| A1100000709R | A1100000709 | POWER CONTROLLER | 3-PHASE POWER CONTROLLER | SPR3 SERIES | SPR3-350NNF | SPR3/380V/50A^Alarm/NONE/FUSE | SPR3-350NNF^SPR3/380V/50A^Alarm/NONE/FUSE | Регулятор мощности твердотельный трехфазный, номинальный ток нагрузки 50A, напряжение нагрузки 380V AC, дополнительный выход аварийной сигнализации, стандартное управление обратной связью, с предохранителем, Uпит. 100-240V AC | По запросу | RU С-KR.АЯ46.В.22559/21 | 1
| A1100000708R | A1100000708 | POWER CONTROLLER | 3-PHASE POWER CONTROLLER | SPR3 SERIES | SPR3-350NNN | SPR3/380V/50A^Alarm/NONE/NONE | SPR3-350NNN^SPR3/380V/50A^Alarm/NONE/NONE |  | По запросу | RU С-KR.АЯ46.В.22559/21 | 1
| A1100000715R | A1100000715 | POWER CONTROLLER | 3-PHASE POWER CONTROLLER | SPR3 SERIES | SPR3-350TFF | SPR3/380V/50A^RS485/FB/FUSE | SPR3-350TFF^SPR3/380V/50A^RS485/FB/FUSE |  | По запросу | RU С-KR.АЯ46.В.22559/21 | 1
| A1100000714R | A1100000714 | POWER CONTROLLER | 3-PHASE POWER CONTROLLER | SPR3 SERIES | SPR3-350TFN | SPR3/380V/50A^RS485/FB/NONE | SPR3-350TFN^SPR3/380V/50A^RS485/FB/NONE |  | По запросу | RU С-KR.АЯ46.В.22559/21 | 1
| A1100000713R | A1100000713 | POWER CONTROLLER | 3-PHASE POWER CONTROLLER | SPR3 SERIES | SPR3-350TNF | SPR3/380V/50A^RS485/NONE/FUSE | SPR3-350TNF^SPR3/380V/50A^RS485/NONE/FUSE |  | По запросу | RU С-KR.АЯ46.В.22559/21 | 1
| A1100000712R | A1100000712 | POWER CONTROLLER | 3-PHASE POWER CONTROLLER | SPR3 SERIES | SPR3-350TNN | SPR3/380V/50A^RS485/NONE/NONE | SPR3-350TNN^SPR3/380V/50A^RS485/NONE/NONE |  | По запросу | RU С-KR.АЯ46.В.22559/21 | 1
| A1100000719R | A1100000719 | POWER CONTROLLER | 3-PHASE POWER CONTROLLER | SPR3 SERIES | SPR3-370NFF | SPR3/380V/70A^Alarm/FB/FUSE | SPR3-370NFF^SPR3/380V/70A^Alarm/FB/FUSE |  | По запросу | RU С-KR.АЯ46.В.22559/21 | 1
| A1100000718R | A1100000718 | POWER CONTROLLER | 3-PHASE POWER CONTROLLER | SPR3 SERIES | SPR3-370NFN | SPR3/380V/70A^Alarm/FB/NONE | SPR3-370NFN^SPR3/380V/70A^Alarm/FB/NONE |  | По запросу | RU С-KR.АЯ46.В.22559/21 | 1
| A1100000717R | A1100000717 | POWER CONTROLLER | 3-PHASE POWER CONTROLLER | SPR3 SERIES | SPR3-370NNF | SPR3/380V/70A^Alarm/NONE/FUSE | SPR3-370NNF^SPR3/380V/70A^Alarm/NONE/FUSE |  | По запросу | RU С-KR.АЯ46.В.22559/21 | 1
| A1100000716R | A1100000716 | POWER CONTROLLER | 3-PHASE POWER CONTROLLER | SPR3 SERIES | SPR3-370NNN | SPR3/380V/70A^Alarm/NONE/NONE | SPR3-370NNN^SPR3/380V/70A^Alarm/NONE/NONE |  | По запросу | RU С-KR.АЯ46.В.22559/21 | 1
| A1100000723R | A1100000723 | POWER CONTROLLER | 3-PHASE POWER CONTROLLER | SPR3 SERIES | SPR3-370TFF | SPR3/380V/70A^RS485/FB/FUSE | SPR3-370TFF^SPR3/380V/70A^RS485/FB/FUSE |  | По запросу | RU С-KR.АЯ46.В.22559/21 | 1
| A1100000722R | A1100000722 | POWER CONTROLLER | 3-PHASE POWER CONTROLLER | SPR3 SERIES | SPR3-370TFN | SPR3/380V/70A^RS485/FB/NONE | SPR3-370TFN^SPR3/380V/70A^RS485/FB/NONE |  | По запросу | RU С-KR.АЯ46.В.22559/21 | 1
| A1100000721R | A1100000721 | POWER CONTROLLER | 3-PHASE POWER CONTROLLER | SPR3 SERIES | SPR3-370TNF | SPR3/380V/70A^RS485/NONE/FUSE | SPR3-370TNF^SPR3/380V/70A^RS485/NONE/FUSE |  | По запросу | RU С-KR.АЯ46.В.22559/21 | 1
| A1100000720R | A1100000720 | POWER CONTROLLER | 3-PHASE POWER CONTROLLER | SPR3 SERIES | SPR3-370TNN | SPR3/380V/70A^RS485/NONE/NONE | SPR3-370TNN^SPR3/380V/70A^RS485/NONE/NONE |  | По запросу | RU С-KR.АЯ46.В.22559/21 | 1
| A1100000773R | A1100000773 | POWER CONTROLLER | 3-PHASE POWER CONTROLLER | SPR3 SERIES | SPR3-4100NFF | SPR3/440V/100A^Alarm/FB/FUSE | SPR3-4100NFF^SPR3/440V/100A^Alarm/FB/FUSE |  | По запросу | RU С-KR.АЯ46.В.22559/21 | 1
| A1100000772R | A1100000772 | POWER CONTROLLER | 3-PHASE POWER CONTROLLER | SPR3 SERIES | SPR3-4100NFN | SPR3/440V/100A^Alarm/FB/NONE | SPR3-4100NFN^SPR3/440V/100A^Alarm/FB/NONE |  | По запросу | RU С-KR.АЯ46.В.22559/21 | 1
| A1100000771R | A1100000771 | POWER CONTROLLER | 3-PHASE POWER CONTROLLER | SPR3 SERIES | SPR3-4100NNF | SPR3/440V/100A^Alarm/NONE/FUSE | SPR3-4100NNF^SPR3/440V/100A^Alarm/NONE/FUSE |  | По запросу | RU С-KR.АЯ46.В.22559/21 | 1
| A1100000770R | A1100000770 | POWER CONTROLLER | 3-PHASE POWER CONTROLLER | SPR3 SERIES | SPR3-4100NNN | SPR3/440V/100A^Alarm/NONE/NONE | SPR3-4100NNN^SPR3/440V/100A^Alarm/NONE/NONE |  | По запросу | RU С-KR.АЯ46.В.22559/21 | 1
| A1100000777R | A1100000777 | POWER CONTROLLER | 3-PHASE POWER CONTROLLER | SPR3 SERIES | SPR3-4100TFF | SPR3/440V/100A^RS485/FB/FUSE | SPR3-4100TFF^SPR3/440V/100A^RS485/FB/FUSE |  | По запросу | RU С-KR.АЯ46.В.22559/21 | 1
| A1100000776R | A1100000776 | POWER CONTROLLER | 3-PHASE POWER CONTROLLER | SPR3 SERIES | SPR3-4100TFN | SPR3/440V/100A^RS485/FB/NONE | SPR3-4100TFN^SPR3/440V/100A^RS485/FB/NONE |  | По запросу | RU С-KR.АЯ46.В.22559/21 | 1
| A1100000775R | A1100000775 | POWER CONTROLLER | 3-PHASE POWER CONTROLLER | SPR3 SERIES | SPR3-4100TNF | SPR3/440V/100A^RS485/NONE/FUSE | SPR3-4100TNF^SPR3/440V/100A^RS485/NONE/FUSE |  | По запросу | RU С-KR.АЯ46.В.22559/21 | 1
| A1100000774R | A1100000774 | POWER CONTROLLER | 3-PHASE POWER CONTROLLER | SPR3 SERIES | SPR3-4100TNN | SPR3/440V/100A^RS485/NONE/NONE | SPR3-4100TNN^SPR3/440V/100A^RS485/NONE/NONE |  | По запросу | RU С-KR.АЯ46.В.22559/21 | 1
| A1100000781R | A1100000781 | POWER CONTROLLER | 3-PHASE POWER CONTROLLER | SPR3 SERIES | SPR3-4150NFF | SPR3/440V/150A^Alarm/FB/FUSE | SPR3-4150NFF^SPR3/440V/150A^Alarm/FB/FUSE |  | По запросу | RU С-KR.АЯ46.В.22559/21 | 1
| A1100000780R | A1100000780 | POWER CONTROLLER | 3-PHASE POWER CONTROLLER | SPR3 SERIES | SPR3-4150NFN | SPR3/440V/150A^Alarm/FB/NONE | SPR3-4150NFN^SPR3/440V/150A^Alarm/FB/NONE |  | По запросу | RU С-KR.АЯ46.В.22559/21 | 1
| A1100000779R | A1100000779 | POWER CONTROLLER | 3-PHASE POWER CONTROLLER | SPR3 SERIES | SPR3-4150NNF | SPR3/440V/150A^Alarm/NONE/FUSE | SPR3-4150NNF^SPR3/440V/150A^Alarm/NONE/FUSE |  | По запросу | RU С-KR.АЯ46.В.22559/21 | 1
| A1100000778R | A1100000778 | POWER CONTROLLER | 3-PHASE POWER CONTROLLER | SPR3 SERIES | SPR3-4150NNN | SPR3/440V/150A^Alarm/NONE/NONE | SPR3-4150NNN^SPR3/440V/150A^Alarm/NONE/NONE |  | По запросу | RU С-KR.АЯ46.В.22559/21 | 1
| A1100000598R | A1100000598 | POWER CONTROLLER | 3-PHASE POWER CONTROLLER | SPR3 SERIES | SPR3-4150TFF | SPR3/440V/150A^RS485/FB/FUSE | SPR3-4150TFF^SPR3/440V/150A^RS485/FB/FUSE |  | По запросу | RU С-KR.АЯ46.В.22559/21 | 1
| A1100000784R | A1100000784 | POWER CONTROLLER | 3-PHASE POWER CONTROLLER | SPR3 SERIES | SPR3-4150TFN | SPR3/440V/150A^RS485/FB/NONE | SPR3-4150TFN^SPR3/440V/150A^RS485/FB/NONE |  | По запросу | RU С-KR.АЯ46.В.22559/21 | 1
| A1100000783R | A1100000783 | POWER CONTROLLER | 3-PHASE POWER CONTROLLER | SPR3 SERIES | SPR3-4150TNF | SPR3/440V/150A^RS485/NONE/FUSE | SPR3-4150TNF^SPR3/440V/150A^RS485/NONE/FUSE |  | По запросу | RU С-KR.АЯ46.В.22559/21 | 1
| A1100000782R | A1100000782 | POWER CONTROLLER | 3-PHASE POWER CONTROLLER | SPR3 SERIES | SPR3-4150TNN | SPR3/440V/150A^RS485/NONE/NONE | SPR3-4150TNN^SPR3/440V/150A^RS485/NONE/NONE |  | По запросу | RU С-KR.АЯ46.В.22559/21 | 1
| A1100000742R | A1100000742 | POWER CONTROLLER | 3-PHASE POWER CONTROLLER | SPR3 SERIES | SPR3-425NFF | SPR3/440V/25A^Alarm/FB/FUSE | SPR3-425NFF^SPR3/440V/25A^Alarm/FB/FUSE |  | По запросу | RU С-KR.АЯ46.В.22559/21 | 1
| A1100000741R | A1100000741 | POWER CONTROLLER | 3-PHASE POWER CONTROLLER | SPR3 SERIES | SPR3-425NFN | SPR3/440V/25A^Alarm/FB/NONE | SPR3-425NFN^SPR3/440V/25A^Alarm/FB/NONE |  | По запросу | RU С-KR.АЯ46.В.22559/21 | 1
| A1100000740R | A1100000740 | POWER CONTROLLER | 3-PHASE POWER CONTROLLER | SPR3 SERIES | SPR3-425NNF | SPR3/440V/25A^Alarm/NONE/FUSE | SPR3-425NNF^SPR3/440V/25A^Alarm/NONE/FUSE |  | По запросу | RU С-KR.АЯ46.В.22559/21 | 1
| A1100000739R | A1100000739 | POWER CONTROLLER | 3-PHASE POWER CONTROLLER | SPR3 SERIES | SPR3-425NNN | SPR3/440V/25A^Alarm/NONE/NONE | SPR3-425NNN^SPR3/440V/25A^Alarm/NONE/NONE |  | По запросу | RU С-KR.АЯ46.В.22559/21 | 1
| A1100000746R | A1100000746 | POWER CONTROLLER | 3-PHASE POWER CONTROLLER | SPR3 SERIES | SPR3-425TFF | SPR3/440V/25A^RS485/FB/FUSE | SPR3-425TFF^SPR3/440V/25A^RS485/FB/FUSE |  | По запросу | RU С-KR.АЯ46.В.22559/21 | 1
| A1100000745R | A1100000745 | POWER CONTROLLER | 3-PHASE POWER CONTROLLER | SPR3 SERIES | SPR3-425TFN | SPR3/440V/25A^RS485/FB/NONE | SPR3-425TFN^SPR3/440V/25A^RS485/FB/NONE |  | По запросу | RU С-KR.АЯ46.В.22559/21 | 1
| A1100000744R | A1100000744 | POWER CONTROLLER | 3-PHASE POWER CONTROLLER | SPR3 SERIES | SPR3-425TNF | SPR3/440V/25A^RS485/NONE/FUSE | SPR3-425TNF^SPR3/440V/25A^RS485/NONE/FUSE |  | По запросу | RU С-KR.АЯ46.В.22559/21 | 1
| A1100000743R | A1100000743 | POWER CONTROLLER | 3-PHASE POWER CONTROLLER | SPR3 SERIES | SPR3-425TNN | SPR3/440V/25A^RS485/NONE/NONE | SPR3-425TNN^SPR3/440V/25A^RS485/NONE/NONE |  | По запросу | RU С-KR.АЯ46.В.22559/21 | 1
| A1100000750R | A1100000750 | POWER CONTROLLER | 3-PHASE POWER CONTROLLER | SPR3 SERIES | SPR3-435NFF | SPR3/440V/35A^Alarm/FB/FUSE | SPR3-435NFF^SPR3/440V/35A^Alarm/FB/FUSE |  | По запросу | RU С-KR.АЯ46.В.22559/21 | 1
| A1100000749R | A1100000749 | POWER CONTROLLER | 3-PHASE POWER CONTROLLER | SPR3 SERIES | SPR3-435NFN | SPR3/440V/35A^Alarm/FB/NONE | SPR3-435NFN^SPR3/440V/35A^Alarm/FB/NONE |  | По запросу | RU С-KR.АЯ46.В.22559/21 | 1
| A1100000748R | A1100000748 | POWER CONTROLLER | 3-PHASE POWER CONTROLLER | SPR3 SERIES | SPR3-435NNF | SPR3/440V/35A^Alarm/NONE/FUSE | SPR3-435NNF^SPR3/440V/35A^Alarm/NONE/FUSE |  | По запросу | RU С-KR.АЯ46.В.22559/21 | 1
| A1100000747R | A1100000747 | POWER CONTROLLER | 3-PHASE POWER CONTROLLER | SPR3 SERIES | SPR3-435NNN | SPR3/440V/35A^Alarm/NONE/NONE | SPR3-435NNN^SPR3/440V/35A^Alarm/NONE/NONE |  | По запросу | RU С-KR.АЯ46.В.22559/21 | 1
| A1100000754R | A1100000754 | POWER CONTROLLER | 3-PHASE POWER CONTROLLER | SPR3 SERIES | SPR3-435TFF | SPR3/440V/35A^RS485/FB/FUSE | SPR3-435TFF^SPR3/440V/35A^RS485/FB/FUSE |  | По запросу | RU С-KR.АЯ46.В.22559/21 | 1
| A1100000753R | A1100000753 | POWER CONTROLLER | 3-PHASE POWER CONTROLLER | SPR3 SERIES | SPR3-435TFN | SPR3/440V/35A^RS485/FB/NONE | SPR3-435TFN^SPR3/440V/35A^RS485/FB/NONE |  | По запросу | RU С-KR.АЯ46.В.22559/21 | 1
| A1100000752R | A1100000752 | POWER CONTROLLER | 3-PHASE POWER CONTROLLER | SPR3 SERIES | SPR3-435TNF | SPR3/440V/35A^RS485/NONE/FUSE | SPR3-435TNF^SPR3/440V/35A^RS485/NONE/FUSE |  | По запросу | RU С-KR.АЯ46.В.22559/21 | 1
| A1100000751R | A1100000751 | POWER CONTROLLER | 3-PHASE POWER CONTROLLER | SPR3 SERIES | SPR3-435TNN | SPR3/440V/35A^RS485/NONE/NONE | SPR3-435TNN^SPR3/440V/35A^RS485/NONE/NONE |  | По запросу | RU С-KR.АЯ46.В.22559/21 | 1
| A1100000758R | A1100000758 | POWER CONTROLLER | 3-PHASE POWER CONTROLLER | SPR3 SERIES | SPR3-450NFF | SPR3/440V/50A^Alarm/FB/FUSE | SPR3-450NFF^SPR3/440V/50A^Alarm/FB/FUSE |  | По запросу | RU С-KR.АЯ46.В.22559/21 | 1
| A1100000757R | A1100000757 | POWER CONTROLLER | 3-PHASE POWER CONTROLLER | SPR3 SERIES | SPR3-450NFN | SPR3/440V/50A^Alarm/FB/NONE | SPR3-450NFN^SPR3/440V/50A^Alarm/FB/NONE |  | По запросу | RU С-KR.АЯ46.В.22559/21 | 1
| A1100000756R | A1100000756 | POWER CONTROLLER | 3-PHASE POWER CONTROLLER | SPR3 SERIES | SPR3-450NNF | SPR3/440V/50A^Alarm/NONE/FUSE | SPR3-450NNF^SPR3/440V/50A^Alarm/NONE/FUSE |  | По запросу | RU С-KR.АЯ46.В.22559/21 | 1
| A1100000755R | A1100000755 | POWER CONTROLLER | 3-PHASE POWER CONTROLLER | SPR3 SERIES | SPR3-450NNN | SPR3/440V/50A^Alarm/NONE/NONE | SPR3-450NNN^SPR3/440V/50A^Alarm/NONE/NONE |  | По запросу | RU С-KR.АЯ46.В.22559/21 | 1
| A1100000594R | A1100000594 | POWER CONTROLLER | 3-PHASE POWER CONTROLLER | SPR3 SERIES | SPR3-450TFF | SPR3/440V/50A^RS485/FB/FUSE | SPR3-450TFF^SPR3/440V/50A^RS485/FB/FUSE |  | По запросу | RU С-KR.АЯ46.В.22559/21 | 1
| A1100000761R | A1100000761 | POWER CONTROLLER | 3-PHASE POWER CONTROLLER | SPR3 SERIES | SPR3-450TFN | SPR3/440V/50A^RS485/FB/NONE | SPR3-450TFN^SPR3/440V/50A^RS485/FB/NONE |  | По запросу | RU С-KR.АЯ46.В.22559/21 | 1
| A1100000760R | A1100000760 | POWER CONTROLLER | 3-PHASE POWER CONTROLLER | SPR3 SERIES | SPR3-450TNF | SPR3/440V/50A^RS485/NONE/FUSE | SPR3-450TNF^SPR3/440V/50A^RS485/NONE/FUSE |  | По запросу | RU С-KR.АЯ46.В.22559/21 | 1
| A1100000759R | A1100000759 | POWER CONTROLLER | 3-PHASE POWER CONTROLLER | SPR3 SERIES | SPR3-450TNN | SPR3/440V/50A^RS485/NONE/NONE | SPR3-450TNN^SPR3/440V/50A^RS485/NONE/NONE |  | По запросу | RU С-KR.АЯ46.В.22559/21 | 1
| A1100000765R | A1100000765 | POWER CONTROLLER | 3-PHASE POWER CONTROLLER | SPR3 SERIES | SPR3-470NFF | SPR3/440V/70A^Alarm/FB/FUSE | SPR3-470NFF^SPR3/440V/70A^Alarm/FB/FUSE |  | По запросу | RU С-KR.АЯ46.В.22559/21 | 1
| A1100000764R | A1100000764 | POWER CONTROLLER | 3-PHASE POWER CONTROLLER | SPR3 SERIES | SPR3-470NFN | SPR3/440V/70A^Alarm/FB/NONE | SPR3-470NFN^SPR3/440V/70A^Alarm/FB/NONE |  | По запросу | RU С-KR.АЯ46.В.22559/21 | 1
| A1100000763R | A1100000763 | POWER CONTROLLER | 3-PHASE POWER CONTROLLER | SPR3 SERIES | SPR3-470NNF | SPR3/440V/70A^Alarm/NONE/FUSE | SPR3-470NNF^SPR3/440V/70A^Alarm/NONE/FUSE |  | По запросу | RU С-KR.АЯ46.В.22559/21 | 1
| A1100000762R | A1100000762 | POWER CONTROLLER | 3-PHASE POWER CONTROLLER | SPR3 SERIES | SPR3-470NNN | SPR3/440V/70A^Alarm/NONE/NONE | SPR3-470NNN^SPR3/440V/70A^Alarm/NONE/NONE |  | По запросу | RU С-KR.АЯ46.В.22559/21 | 1
| A1100000769R | A1100000769 | POWER CONTROLLER | 3-PHASE POWER CONTROLLER | SPR3 SERIES | SPR3-470TFF | SPR3/440V/70A^RS485/FB/FUSE | SPR3-470TFF^SPR3/440V/70A^RS485/FB/FUSE |  | По запросу | RU С-KR.АЯ46.В.22559/21 | 1
| A1100000768R | A1100000768 | POWER CONTROLLER | 3-PHASE POWER CONTROLLER | SPR3 SERIES | SPR3-470TFN | SPR3/440V/70A^RS485/FB/NONE | SPR3-470TFN^SPR3/440V/70A^RS485/FB/NONE |  | По запросу | RU С-KR.АЯ46.В.22559/21 | 1
| A1100000767R | A1100000767 | POWER CONTROLLER | 3-PHASE POWER CONTROLLER | SPR3 SERIES | SPR3-470TNF | SPR3/440V/70A^RS485/NONE/FUSE | SPR3-470TNF^SPR3/440V/70A^RS485/NONE/FUSE |  | По запросу | RU С-KR.АЯ46.В.22559/21 | 1
| A1100000766R | A1100000766 | POWER CONTROLLER | 3-PHASE POWER CONTROLLER | SPR3 SERIES | SPR3-470TNN | SPR3/440V/70A^RS485/NONE/NONE | SPR3-470TNN^SPR3/440V/70A^RS485/NONE/NONE |  | По запросу | RU С-KR.АЯ46.В.22559/21 | 1
| A1100000797R | A1100000797 | POWER CONTROLLER | MULTI-CHANNEL POWER CONTROLLERS | SPRM SERIES | SPRM3-F110EC | V1-24VDC/110A^EtherCAT | SPRM3-F110EC^V1-24VDC/110A^EtherCAT |  | По запросу | !нет серта | 1
| A1100000790R | A1100000790 | POWER CONTROLLER | MULTI-CHANNEL POWER CONTROLLERS | SPRM SERIES | SPRM3-F110R | V1-24VDC/110A^RS485 | SPRM3-F110R^V1-24VDC/110A^RS485 |  | По запросу | !нет серта | 1
| A1100000798R | A1100000798 | POWER CONTROLLER | MULTI-CHANNEL POWER CONTROLLERS | SPRM SERIES | SPRM3-F160EC | V1-24VDC/160A^EtherCAT | SPRM3-F160EC^V1-24VDC/160A^EtherCAT |  | По запросу | !нет серта | 1
| A1100000791R | A1100000791 | POWER CONTROLLER | MULTI-CHANNEL POWER CONTROLLERS | SPRM SERIES | SPRM3-F160R | V1-24VDC/160A^RS485 | SPRM3-F160R^V1-24VDC/160A^RS485 |  | По запросу | !нет серта | 1
| A1100000792R | A1100000792 | POWER CONTROLLER | MULTI-CHANNEL POWER CONTROLLERS | SPRM SERIES | SPRM3-F25EC | V1-24VDC/25A^EtherCAT | SPRM3-F25EC^V1-24VDC/25A^EtherCAT |  | По запросу | !нет серта | 1
| A1100000785R | A1100000785 | POWER CONTROLLER | MULTI-CHANNEL POWER CONTROLLERS | SPRM SERIES | SPRM3-F25R | V1-24VDC/25A^RS485 | SPRM3-F25R^V1-24VDC/25A^RS485 |  | По запросу | !нет серта | 1
| A1100000793R | A1100000793 | POWER CONTROLLER | MULTI-CHANNEL POWER CONTROLLERS | SPRM SERIES | SPRM3-F40EC | V1-24VDC/40A^EtherCAT | SPRM3-F40EC^V1-24VDC/40A^EtherCAT |  | По запросу | !нет серта | 1
| A1100000786R | A1100000786 | POWER CONTROLLER | MULTI-CHANNEL POWER CONTROLLERS | SPRM SERIES | SPRM3-F40R | V1-24VDC/40A^RS485 | SPRM3-F40R^V1-24VDC/40A^RS485 |  | По запросу | !нет серта | 1
| A1100000794R | A1100000794 | POWER CONTROLLER | MULTI-CHANNEL POWER CONTROLLERS | SPRM SERIES | SPRM3-F55EC | V1-24VDC/55A^EtherCAT | SPRM3-F55EC^V1-24VDC/55A^EtherCAT |  | По запросу | !нет серта | 1
| A1100000787R | A1100000787 | POWER CONTROLLER | MULTI-CHANNEL POWER CONTROLLERS | SPRM SERIES | SPRM3-F55R | V1-24VDC/55A^RS485 | SPRM3-F55R^V1-24VDC/55A^RS485 |  | По запросу | !нет серта | 1
| A1100000795R | A1100000795 | POWER CONTROLLER | MULTI-CHANNEL POWER CONTROLLERS | SPRM SERIES | SPRM3-F70EC | V1-24VDC/70A^EtherCAT | SPRM3-F70EC^V1-24VDC/70A^EtherCAT |  | По запросу | !нет серта | 1
| A1100000788R | A1100000788 | POWER CONTROLLER | MULTI-CHANNEL POWER CONTROLLERS | SPRM SERIES | SPRM3-F70R | V1-24VDC/70A^RS485 | SPRM3-F70R^V1-24VDC/70A^RS485 |  | По запросу | !нет серта | 1
| A1100000796R | A1100000796 | POWER CONTROLLER | MULTI-CHANNEL POWER CONTROLLERS | SPRM SERIES | SPRM3-F90EC | V1-24VDC/90A^EtherCAT | SPRM3-F90EC^V1-24VDC/90A^EtherCAT |  | По запросу | !нет серта | 1
| A1100000789R | A1100000789 | POWER CONTROLLER | MULTI-CHANNEL POWER CONTROLLERS | SPRM SERIES | SPRM3-F90R | V1-24VDC/90A^RS485 | SPRM3-F90R^V1-24VDC/90A^RS485 |  | По запросу | !нет серта | 1
| H7950000740R | H7950000740 | PRESSURE SENSOR | ACCESSORY | COMMON | PSO-01 | HOLDER BRACKET | PSO-01^HOLDER BRACKET | Крепление удерживающее для PSA, материал: пластик, цвет: белый, Uпит. НЕТ | 540 | ОР 22/09/0145 от 28.09.2022 ИП 28.09/22/04 от 28.09.2022 | 1
| H7950000741R | H7950000741 | PRESSURE SENSOR | ACCESSORY | COMMON | PSO-02 | BRACKET COVER | PSO-02^BRACKET COVER | Крышка крепления для PSA, материал: пластик, цвет: белый, Uпит. НЕТ | 370 | ОР 22/09/0145 от 28.09.2022 ИП 28.09/22/04 от 28.09.2022 | 1
| H7950000742R | H7950000742 | PRESSURE SENSOR | ACCESSORY | COMMON | PSO-03 | HOLDER BRACKET(IVORY) | PSO-03^HOLDER BRACKET(IVORY) |  | 540 | ОР 22/09/0145 от 28.09.2022 ИП 28.09/22/04 от 28.09.2022 | 1
| H7950000744R | H7950000744 | PRESSURE SENSOR | ACCESSORY | COMMON | PSO-B02 | PSAN HOLDER BRACKET | PSO-B02^PSAN HOLDER BRACKET | Крепление удерживающее для PSAN, материал: пластик, цвет: белый, Uпит. НЕТ | 510 | ОР 22/09/0145 от 28.09.2022 ИП 28.09/22/04 от 28.09.2022 | 1
| A1900000356R | H1900000280 | PRESSURE SENSOR | ACCESSORY | COMMON | PSO-B04 | FRONT BRACKET + REAR BRACKET^PSQ-C SER GL | PSO-B04^FRONT BRACKET + REAR BRACKET^PSQ-C SER GL |  | 490 | ОР 22/09/0145 от 28.09.2022 ИП 28.09/22/04 от 28.09.2022 | 1
| H7950000746R | H7950000746 | PRESSURE SENSOR | ACCESSORY | COMMON | PSO-P01 | PSAN BRACKET COVER | PSO-P01^PSAN BRACKET COVER | Датчики давления, аксессуары, Передний кожух для PSAN | 360 | ОР 22/09/0145 от 28.09.2022 ИП 28.09/22/04 от 28.09.2022 | 1
| A1900000357R | H1900000281 | PRESSURE SENSOR | ACCESSORY | COMMON | PSO-P02 | FRONT COVER^PSQ-C SER GL | PSO-P02^FRONT COVER^PSQ-C SER GL |  | 330 | ОР 22/09/0145 от 28.09.2022 ИП 28.09/22/04 от 28.09.2022 | 1
| H7950000745R | H7950000745 | PRESSURE SENSOR | ACCESSORY | COMMON | PSO-Z01 | PSAN M5 GENDER | PSO-Z01^PSAN M5 GENDER | Датчики давления, аксессуары, M5 соединитель для PSAN | По запросу | ОР 22/09/0145 от 28.09.2022 ИП 28.09/22/04 от 28.09.2022 | 1
| B1650000205R | B1650000205 | PRESSURE SENSOR | ACCESSORY | PSAN SERIES | 1CD00253A(SA)(PSO-C01) | 1CD00253AB | 1CD00253A(SA)(PSO-C01)^1CD00253AB |  | По запросу | ОР 22/09/0103 от 19.09.2022 ИП 20.09-22/05 от 20.09.2022 | 1
| A1900000383R | A1900000383 | PRESSURE SENSOR | COMPACT PRESSURE TRANSMITTER | PSS SERIES | PSS-01A-R04 | 12-24VDC(3M) | PSS-01A-R04^12-24VDC(3M) |  | По запросу | !нет серта | 1
| A1900000391R | A1900000391 | PRESSURE SENSOR | COMPACT PRESSURE TRANSMITTER | PSS SERIES | PSS-01A-R06 | 12-24VDC(3M) | PSS-01A-R06^12-24VDC(3M) |  | По запросу | !нет серта | 1
| A1900000274R | A1900000274 | PRESSURE SENSOR | COMPACT PRESSURE TRANSMITTER | PSS SERIES | PSS-01A-R1/8 | 12-24VDC(3M) | PSS-01A-R1/8^12-24VDC(3M) |  | По запросу | !нет серта | 1
| A1900000379R | A1900000379 | PRESSURE SENSOR | COMPACT PRESSURE TRANSMITTER | PSS SERIES | PSS-01V-R04 | 12-24VDC(3M) | PSS-01V-R04^12-24VDC(3M) |  | По запросу | !нет серта | 1
| A1900000387R | A1900000387 | PRESSURE SENSOR | COMPACT PRESSURE TRANSMITTER | PSS SERIES | PSS-01V-R06 | 12-24VDC(3M) | PSS-01V-R06^12-24VDC(3M) |  | По запросу | !нет серта | 1
| A1900000270R | A1900000270 | PRESSURE SENSOR | COMPACT PRESSURE TRANSMITTER | PSS SERIES | PSS-01V-R1/8 | 12-24VDC(3M) | PSS-01V-R1/8^12-24VDC(3M) | Датчик давления, Избыточное давление, до 100 кПа, Выход напряжения 1-5 VDC, 12-24 VDC, тип штуцера R1/8, кабель 3 м | По запросу | !нет серта | 1
| A1900000386R | A1900000386 | PRESSURE SENSOR | COMPACT PRESSURE TRANSMITTER | PSS SERIES | PSS-1A-R04 | 12-24VDC(3M) | PSS-1A-R04^12-24VDC(3M) |  | По запросу | !нет серта | 1
| A1900000394R | A1900000394 | PRESSURE SENSOR | COMPACT PRESSURE TRANSMITTER | PSS SERIES | PSS-1A-R06 | 12-24VDC(3M) | PSS-1A-R06^12-24VDC(3M) |  | По запросу | !нет серта | 1
| A1900000277R | A1900000277 | PRESSURE SENSOR | COMPACT PRESSURE TRANSMITTER | PSS SERIES | PSS-1A-R1/8 | 12-24VDC(3M) | PSS-1A-R1/8^12-24VDC(3M) | Датчик давления, Избыточное давление, до 1 Мпа, Выход токовый 4-20 мА, 12-24 VDC, тип штуцера R1/8, кабель 3 м | По запросу | !нет серта | 1
| A1900000382R | A1900000382 | PRESSURE SENSOR | COMPACT PRESSURE TRANSMITTER | PSS SERIES | PSS-1V-R04 | 12-24VDC(3M) | PSS-1V-R04^12-24VDC(3M) |  | По запросу | !нет серта | 1
| A1900000390R | A1900000390 | PRESSURE SENSOR | COMPACT PRESSURE TRANSMITTER | PSS SERIES | PSS-1V-R06 | 12-24VDC(3M) | PSS-1V-R06^12-24VDC(3M) |  | По запросу | !нет серта | 1
| A1900000273R | A1900000273 | PRESSURE SENSOR | COMPACT PRESSURE TRANSMITTER | PSS SERIES | PSS-1V-R1/8 | 12-24VDC(3M) | PSS-1V-R1/8^12-24VDC(3M) | Датчик давления, корпус 19.8 ×12.8 ×11.8мм, диапазон измерения 0…1000кПа, выход 1…5V DC, Uпит. 12…24V DC, кабель 1м, штуцер R1/8, IP40 | По запросу | !нет серта | 1
| A1900000385R | A1900000385 | PRESSURE SENSOR | COMPACT PRESSURE TRANSMITTER | PSS SERIES | PSS-C01A-R04 | 12-24VDC(3M) | PSS-C01A-R04^12-24VDC(3M) |  | По запросу | !нет серта | 1
| A1900000393R | A1900000393 | PRESSURE SENSOR | COMPACT PRESSURE TRANSMITTER | PSS SERIES | PSS-C01A-R06 | 12-24VDC(3M) | PSS-C01A-R06^12-24VDC(3M) |  | По запросу | !нет серта | 1
| A1900000276R | A1900000276 | PRESSURE SENSOR | COMPACT PRESSURE TRANSMITTER | PSS SERIES | PSS-C01A-R1/8 | 12-24VDC(3M) | PSS-C01A-R1/8^12-24VDC(3M) | Датчик давления,компактный корпус (19,8*12,8*11,8 мм), смешанное давление, 100 кПа, токовый выход, (4-20мА=) тип штуцера R1/8 | По запросу | !нет серта | 1
| A1900000381R | A1900000381 | PRESSURE SENSOR | COMPACT PRESSURE TRANSMITTER | PSS SERIES | PSS-C01V-R04 | 12-24VDC(3M) | PSS-C01V-R04^12-24VDC(3M) |  | По запросу | !нет серта | 1
| A1900000389R | A1900000389 | PRESSURE SENSOR | COMPACT PRESSURE TRANSMITTER | PSS SERIES | PSS-C01V-R06 | 12-24VDC(3M) | PSS-C01V-R06^12-24VDC(3M) |  | По запросу | !нет серта | 1
| A1900000272R | A1900000272 | PRESSURE SENSOR | COMPACT PRESSURE TRANSMITTER | PSS SERIES | PSS-C01V-R1/8 | 12-24VDC(3M) | PSS-C01V-R1/8^12-24VDC(3M) |  | По запросу | !нет серта | 1
| A1900000384R | A1900000384 | PRESSURE SENSOR | COMPACT PRESSURE TRANSMITTER | PSS SERIES | PSS-V01A-R04 | 12-24VDC(3M) | PSS-V01A-R04^12-24VDC(3M) |  | По запросу | !нет серта | 1
| A1900000392R | A1900000392 | PRESSURE SENSOR | COMPACT PRESSURE TRANSMITTER | PSS SERIES | PSS-V01A-R06 | 12-24VDC(3M) | PSS-V01A-R06^12-24VDC(3M) |  | По запросу | !нет серта | 1
| A1900000275R | A1900000275 | PRESSURE SENSOR | COMPACT PRESSURE TRANSMITTER | PSS SERIES | PSS-V01A-R1/8 | 12-24VDC(3M) | PSS-V01A-R1/8^12-24VDC(3M) |  | По запросу | !нет серта | 1
| A1900000380R | A1900000380 | PRESSURE SENSOR | COMPACT PRESSURE TRANSMITTER | PSS SERIES | PSS-V01V-R04 | 12-24VDC(3M) | PSS-V01V-R04^12-24VDC(3M) |  | По запросу | !нет серта | 1
| A1900000388R | A1900000388 | PRESSURE SENSOR | COMPACT PRESSURE TRANSMITTER | PSS SERIES | PSS-V01V-R06 | 12-24VDC(3M) | PSS-V01V-R06^12-24VDC(3M) |  | По запросу | !нет серта | 1
| A1900000271R | A1900000271 | PRESSURE SENSOR | COMPACT PRESSURE TRANSMITTER | PSS SERIES | PSS-V01V-R1/8 | 12-24VDC(3M) | PSS-V01V-R1/8^12-24VDC(3M) |  | По запросу | !нет серта | 1
| A1900000258R | A1900000258 | PRESSURE SENSOR | MULTI CHANNEL INDICATOR | PSM SERIES | PSM4-AD | 12-24VDC | PSM4-AD^12-24VDC |  | По запросу | RU Д-KR.РА03.В.76964/23 | 1
| A1900000260R | A1900000260 | PRESSURE SENSOR | MULTI CHANNEL INDICATOR | PSM SERIES | PSM4-APD | 12-24VDC | PSM4-APD^12-24VDC |  | По запросу | RU Д-KR.РА03.В.76964/23 | 1
| A1900000261R | A1900000261 | PRESSURE SENSOR | MULTI CHANNEL INDICATOR | PSM SERIES | PSM4-APR | 12-24VDC | PSM4-APR^12-24VDC |  | По запросу | RU Д-KR.РА03.В.76964/23 | 1
| A1900000259R | A1900000259 | PRESSURE SENSOR | MULTI CHANNEL INDICATOR | PSM SERIES | PSM4-AR | 12-24VDC | PSM4-AR^12-24VDC |  | По запросу | RU Д-KR.РА03.В.76964/23 | 1
| A1900000254R | A1900000254 | PRESSURE SENSOR | MULTI CHANNEL INDICATOR | PSM SERIES | PSM4-VD | 12-24VDC | PSM4-VD^12-24VDC |  | По запросу | RU Д-KR.РА03.В.76964/23 | 1
| A1900000256R | A1900000256 | PRESSURE SENSOR | MULTI CHANNEL INDICATOR | PSM SERIES | PSM4-VPD | 12-24VDC | PSM4-VPD^12-24VDC |  | По запросу | RU Д-KR.РА03.В.76964/23 | 1
| A1900000257R | A1900000257 | PRESSURE SENSOR | MULTI CHANNEL INDICATOR | PSM SERIES | PSM4-VPR | 12-24VDC | PSM4-VPR^12-24VDC |  | По запросу | RU Д-KR.РА03.В.76964/23 | 1
| A1900000255R | A1900000255 | PRESSURE SENSOR | MULTI CHANNEL INDICATOR | PSM SERIES | PSM4-VR | 12-24VDC | PSM4-VR^12-24VDC |  | По запросу | RU Д-KR.РА03.В.76964/23 | 1
| A1900000266R | A1900000266 | PRESSURE SENSOR | MULTI CHANNEL INDICATOR | PSM SERIES | PSM8-AD | 12-24VDC | PSM8-AD^12-24VDC |  | По запросу | RU Д-KR.РА03.В.76964/23 | 1
| A1900000268R | A1900000268 | PRESSURE SENSOR | MULTI CHANNEL INDICATOR | PSM SERIES | PSM8-APD | 12-24VDC | PSM8-APD^12-24VDC | Многоканальный датчик давления, смешанное давление, от -101.3 до 1000 kPa, 8 входов токовых 4-20 мА, выхода PNP, 12-24 VDC | По запросу | RU Д-KR.РА03.В.76964/23 | 1
| A1900000269R | A1900000269 | PRESSURE SENSOR | MULTI CHANNEL INDICATOR | PSM SERIES | PSM8-APR | 12-24VDC | PSM8-APR^12-24VDC | Многоканальный датчик давления, смешанное давление, от -101.3 до 1000 kPa, 8 входов токовых 4-20 мА, выхода PNP, связь по RS485, 12-24 VDC | 31090 | RU Д-KR.РА03.В.76964/23 | 1
| A1900000267R | A1900000267 | PRESSURE SENSOR | MULTI CHANNEL INDICATOR | PSM SERIES | PSM8-AR | 12-24VDC | PSM8-AR^12-24VDC |  | По запросу | RU Д-KR.РА03.В.76964/23 | 1
| A1900000262R | A1900000262 | PRESSURE SENSOR | MULTI CHANNEL INDICATOR | PSM SERIES | PSM8-VD | 12-24VDC | PSM8-VD^12-24VDC |  | По запросу | RU Д-KR.РА03.В.76964/23 | 1
| A1900000264R | A1900000264 | PRESSURE SENSOR | MULTI CHANNEL INDICATOR | PSM SERIES | PSM8-VPD | 12-24VDC | PSM8-VPD^12-24VDC |  | По запросу | RU Д-KR.РА03.В.76964/23 | 1
| A1900000265R | A1900000265 | PRESSURE SENSOR | MULTI CHANNEL INDICATOR | PSM SERIES | PSM8-VPR | 12-24VDC | PSM8-VPR^12-24VDC |  | По запросу | RU Д-KR.РА03.В.76964/23 | 1
| A1900000263R | A1900000263 | PRESSURE SENSOR | MULTI CHANNEL INDICATOR | PSM SERIES | PSM8-VR | 12-24VDC | PSM8-VR^12-24VDC |  | По запросу | RU Д-KR.РА03.В.76964/23 | 1
| A1900000050R | A1900000050 | PRESSURE SENSOR | RECTANGULAR TYPE | PSB-C SERIES | PSB-C01C-M5 | 12-24VDC(METAL) | PSB-C01C-M5^12-24VDC(METAL) | Цифровой датчик давления высокого разрешения, Прямоугольной формы(10,2*54мм), тип давления: смешанное, диапазон измерений: 100кПа, с разъемом, NPN- выход с открытым коллетором, тип штуцера: стандартный (Серия PSB) | 10880 | RU Д-KR.РА03.В.76964/23 | 1
| A1900000197R | A1900000197 | PRESSURE SENSOR | SQUARE TYPE | PSAN SERIES | PSAN-01CA-NPT1/8 | 12-24VDC (FEMALE) | PSAN-01CA-NPT1/8^12-24VDC (FEMALE) | Датчик давления, Избыточное давление, С разъёмом, от 0.0 кПа до 100.0 кПа, NPN-выход с открытым коллектором / Выход тока (4-20 mA), тип штуцера NPT1/8, 12-24VDC | По запросу | RU Д-KR.РА03.В.76964/23 | 1
| A1900000221R | A1900000221 | PRESSURE SENSOR | SQUARE TYPE | PSAN SERIES | PSAN-01CA-R1/8 | 12-24VDC (MALE) | PSAN-01CA-R1/8^12-24VDC (MALE) |  | По запросу | RU Д-KR.РА03.В.76964/23 | 1
| A1900000121R | A1900000121 | PRESSURE SENSOR | SQUARE TYPE | PSAN SERIES | PSAN-01CA-RC1/8 | 12-24VDC (FEMALE) | PSAN-01CA-RC1/8^12-24VDC (FEMALE) | Датчик давления, Избыточное давление, С разъёмом, 0 to 100.0 кПа, NPN с открытым коллектором /4-20mAВ= выход, гнездо Rc1/8, 12-24 В= | По запросу | RU Д-KR.РА03.В.76964/23 | 1
| A1900000198R | A1900000198 | PRESSURE SENSOR | SQUARE TYPE | PSAN SERIES | PSAN-01CH-NPT1/8 | 12-24VDC (FEMALE) | PSAN-01CH-NPT1/8^12-24VDC (FEMALE) | Датчик давления, Избыточное давление, С разъёмом, от 0.0 кПа до 100.0 кПа, NPN-выход с открытым коллектором, вход стабилизации, / автоматического смещения, тип штуцера NPT1/8, 12-24VDC | По запросу | RU Д-KR.РА03.В.76964/23 | 1
| A1900000222R | A1900000222 | PRESSURE SENSOR | SQUARE TYPE | PSAN SERIES | PSAN-01CH-R1/8 | 12-24VDC (MALE) | PSAN-01CH-R1/8^12-24VDC (MALE) |  | По запросу | RU Д-KR.РА03.В.76964/23 | 1
| A1900000122R | A1900000122 | PRESSURE SENSOR | SQUARE TYPE | PSAN SERIES | PSAN-01CH-RC1/8 | 12-24VDC (FEMALE) | PSAN-01CH-RC1/8^12-24VDC (FEMALE) | Датчик давления, Избыточное давление, С разъёмом, 0 to 100.0 кПа, Выход NPN с открытым коллектором, вход Удержание/Автоматическое смещение, гнездо Rc1/8, 12-24В= | По запросу | RU Д-KR.РА03.В.76964/23 | 1
| A1900000200R | A1900000200 | PRESSURE SENSOR | SQUARE TYPE | PSAN SERIES | PSAN-01CPA-NPT1/8 | 12-24VDC (FEMALE) | PSAN-01CPA-NPT1/8^12-24VDC (FEMALE) | Датчик давления, Избыточное давление, С разъёмом, от 0.0 кПа до 100.0 кПа, PNP-выход с открытым коллектором / выход тока (4-20mA), тип штуцера NPT1/8, 12-24VDC | По запросу | RU Д-KR.РА03.В.76964/23 | 1
| A1900000224R | A1900000224 | PRESSURE SENSOR | SQUARE TYPE | PSAN SERIES | PSAN-01CPA-R1/8 | 12-24VDC (MALE) | PSAN-01CPA-R1/8^12-24VDC (MALE) |  | По запросу | RU Д-KR.РА03.В.76964/23 | 1
| A1900000124R | A1900000124 | PRESSURE SENSOR | SQUARE TYPE | PSAN SERIES | PSAN-01CPA-RC1/8 | 12-24VDC (FEMALE) | PSAN-01CPA-RC1/8^12-24VDC (FEMALE) | Датчик давления, Избыточное давление, С разъёмом, 0 to 100.0 кПа, PNP с открытым коллектором /4-20mAВ= выход, гнездо Rc1/8, 12-24 В= | По запросу | RU Д-KR.РА03.В.76964/23 | 1
| A1900000201R | A1900000201 | PRESSURE SENSOR | SQUARE TYPE | PSAN SERIES | PSAN-01CPH-NPT1/8 | 12-24VDC (FEMALE) | PSAN-01CPH-NPT1/8^12-24VDC (FEMALE) | Датчик давления, Избыточное давление, С разъёмом, от 0.0 кПа до 100.0 кПа, PNP-выход с открытым коллектором, вход стабилизации, / автоматического смещения, тип штуцера NPT1/8, 12-24VDC | По запросу | RU Д-KR.РА03.В.76964/23 | 1
| A1900000225R | A1900000225 | PRESSURE SENSOR | SQUARE TYPE | PSAN SERIES | PSAN-01CPH-R1/8 | 12-24VDC (MALE) | PSAN-01CPH-R1/8^12-24VDC (MALE) |  | По запросу | RU Д-KR.РА03.В.76964/23 | 1
| A1900000125R | A1900000125 | PRESSURE SENSOR | SQUARE TYPE | PSAN SERIES | PSAN-01CPH-RC1/8 | 12-24VDC (FEMALE) | PSAN-01CPH-RC1/8^12-24VDC (FEMALE) | Датчик давления, Избыточное давление, С разъёмом, 0 to 100.0 кПа, PNP с открытым коллектором выходput, вход Удержание/Автоматическое смещение, гнездо Rc1/8, 12-24В= | По запросу | RU Д-KR.РА03.В.76964/23 | 1
| A1900000199R | A1900000199 | PRESSURE SENSOR | SQUARE TYPE | PSAN SERIES | PSAN-01CPV-NPT1/8 | 12-24VDC (FEMALE) | PSAN-01CPV-NPT1/8^12-24VDC (FEMALE) | Датчик давления, Избыточное давление, С разъёмом, от 0.0 кПа до 100.0 кПа, PNP-выход с открытым коллектором / Выход напряжения (1-5 VDC), тип штуцера NPT1/8, 12-24VDC | По запросу | RU Д-KR.РА03.В.76964/23 | 1
| A1900000223R | A1900000223 | PRESSURE SENSOR | SQUARE TYPE | PSAN SERIES | PSAN-01CPV-R1/8 | 12-24VDC (MALE) | PSAN-01CPV-R1/8^12-24VDC (MALE) |  | По запросу | RU Д-KR.РА03.В.76964/23 | 1
| A1900000123R | A1900000123 | PRESSURE SENSOR | SQUARE TYPE | PSAN SERIES | PSAN-01CPV-RC1/8 | 12-24VDC (FEMALE) | PSAN-01CPV-RC1/8^12-24VDC (FEMALE) | Датчик давления, Избыточное давление, С разъёмом, 0 to 100.0 кПа, PNP с открытым коллектором /1-5 В= выход, гнездо Rc1/8, 12-24 В= | По запросу | RU Д-KR.РА03.В.76964/23 | 1
| A1900000196R | A1900000196 | PRESSURE SENSOR | SQUARE TYPE | PSAN SERIES | PSAN-01CV-NPT1/8 | 12-24VDC (FEMALE) | PSAN-01CV-NPT1/8^12-24VDC (FEMALE) | Датчик давления, Избыточное давление, С разъёмом, от 0.0 кПа до 100.0 кПа, NPN-выход с открытым коллектором / Выход напряжения (1-5 VDC), тип штуцера NPT1/8, 12-24VDC | По запросу | RU Д-KR.РА03.В.76964/23 | 1
| A1900000220R | A1900000220 | PRESSURE SENSOR | SQUARE TYPE | PSAN SERIES | PSAN-01CV-R1/8 | 12-24VDC (MALE) | PSAN-01CV-R1/8^12-24VDC (MALE) |  | По запросу | RU Д-KR.РА03.В.76964/23 | 1
| A1900000120R | A1900000120 | PRESSURE SENSOR | SQUARE TYPE | PSAN SERIES | PSAN-01CV-RC1/8 | 12-24VDC (FEMALE) | PSAN-01CV-RC1/8^12-24VDC (FEMALE) | Датчик давления, Избыточное давление, С разъёмом, 0 to 100.0 кПа, NPN с открытым коллектором /1-5 В= выход, гнездо Rc1/8, 12-24 В= | По запросу | RU Д-KR.РА03.В.76964/23 | 1
| A1900000203R | A1900000203 | PRESSURE SENSOR | SQUARE TYPE | PSAN SERIES | PSAN-1CA-NPT1/8 | 12-24VDC (FEMALE) | PSAN-1CA-NPT1/8^12-24VDC (FEMALE) | Датчик давления, Избыточное давление, С разъёмом, от 0 кПа до 1000 кПа, NPN-выход с открытым коллектором / Выход тока (4-20 mA), тип штуцера NPT1/8, 12-24VDC | По запросу | RU Д-KR.РА03.В.76964/23 | 1
| A1900000227R | A1900000227 | PRESSURE SENSOR | SQUARE TYPE | PSAN SERIES | PSAN-1CA-R1/8 | 12-24VDC (MALE) | PSAN-1CA-R1/8^12-24VDC (MALE) |  | По запросу | RU Д-KR.РА03.В.76964/23 | 1
| A1900000128R | A1900000128 | PRESSURE SENSOR | SQUARE TYPE | PSAN SERIES | PSAN-1CA-RC1/8 | 12-24VDC (FEMALE) | PSAN-1CA-RC1/8^12-24VDC (FEMALE) | Датчик давления, Избыточное давление, С разъёмом, 0 to 1000кПа, NPN с открытым коллектором /4-20mAВ= выход, гнездо Rc1/8, 12-24В= | По запросу | RU Д-KR.РА03.В.76964/23 | 1
| A1900000204R | A1900000204 | PRESSURE SENSOR | SQUARE TYPE | PSAN SERIES | PSAN-1CH-NPT1/8 | 12-24VDC (FEMALE) | PSAN-1CH-NPT1/8^12-24VDC (FEMALE) | Датчик давления, Избыточное давление, С разъёмом, от 0 кПа до 1000 кПа, NPN-выход с открытым коллектором, вход стабилизации, / автоматического смещения, тип штуцера NPT1/8, 12-24VDC | По запросу | RU Д-KR.РА03.В.76964/23 | 1
| A1900000228R | A1900000228 | PRESSURE SENSOR | SQUARE TYPE | PSAN SERIES | PSAN-1CH-R1/8 | 12-24VDC (MALE) | PSAN-1CH-R1/8^12-24VDC (MALE) | Датчик давления, Избыточное давление, С разъёмом, 0 to 1000кПа,вход NPN с открытым коллектором,стабилизации/автоматического смещения, гнездо R1/8, 12-24В= | 9480 | RU Д-KR.РА03.В.76964/23 | 1
| A1900000129R | A1900000129 | PRESSURE SENSOR | SQUARE TYPE | PSAN SERIES | PSAN-1CH-RC1/8 | 12-24VDC (FEMALE) | PSAN-1CH-RC1/8^12-24VDC (FEMALE) | Датчик давления, Избыточное давление, С разъёмом, 0 to 1000кПа, Выход NPN с открытым коллектором, вход Удержание/Автоматическое смещение, гнездо Rc1/8, 12-24В= | По запросу | RU Д-KR.РА03.В.76964/23 | 1
| A1900000206R | A1900000206 | PRESSURE SENSOR | SQUARE TYPE | PSAN SERIES | PSAN-1CPA-NPT1/8 | 12-24VDC (FEMALE) | PSAN-1CPA-NPT1/8^12-24VDC (FEMALE) | Датчик давления, Избыточное давление, С разъёмом, от 0 кПа до 1000 кПа, PNP-выход с открытым коллектором / выход тока (4-20mA), тип штуцера NPT1/8, 12-24VDC | По запросу | RU Д-KR.РА03.В.76964/23 | 1
| A1900000230R | A1900000230 | PRESSURE SENSOR | SQUARE TYPE | PSAN SERIES | PSAN-1CPA-R1/8 | 12-24VDC (MALE) | PSAN-1CPA-R1/8^12-24VDC (MALE) |  | По запросу | RU Д-KR.РА03.В.76964/23 | 1
| A1900000131R | H1900000019 | PRESSURE SENSOR | SQUARE TYPE | PSAN SERIES | PSAN-1CPA-RC1/8 | 12-24VDC^GL | PSAN-1CPA-RC1/8^12-24VDC^GL | Датчик давления, Избыточное давление, С разъёмом, 0 to 1000кПа, PNP с открытым коллектором /4-20mAВ= выход, гнездо Rc1/8, 12-24В= | 9750 | RU Д-KR.РА03.В.76964/23 | 1
| A1900000207R | A1900000207 | PRESSURE SENSOR | SQUARE TYPE | PSAN SERIES | PSAN-1CPH-NPT1/8 | 12-24VDC (FEMALE) | PSAN-1CPH-NPT1/8^12-24VDC (FEMALE) | Датчик давления, Избыточное давление, С разъёмом, от 0 кПа до 1000 кПа, PNP-выход с открытым коллектором, вход стабилизации, / автоматического смещения, тип штуцера NPT1/8, 12-24VDC | По запросу | RU Д-KR.РА03.В.76964/23 | 1
| A1900000231R | A1900000231 | PRESSURE SENSOR | SQUARE TYPE | PSAN SERIES | PSAN-1CPH-R1/8 | 12-24VDC (MALE) | PSAN-1CPH-R1/8^12-24VDC (MALE) |  | По запросу | RU Д-KR.РА03.В.76964/23 | 1
| A1900000132R | A1900000132 | PRESSURE SENSOR | SQUARE TYPE | PSAN SERIES | PSAN-1CPH-RC1/8 | 12-24VDC (FEMALE) | PSAN-1CPH-RC1/8^12-24VDC (FEMALE) | Датчик давления, Избыточное давление, С разъёмом, 0 to 1000кПа, PNP с открытым коллектором выходput, вход Удержание/Автоматическое смещение, гнездо Rc1/8, 12-24В= | По запросу | RU Д-KR.РА03.В.76964/23 | 1
| A1900000205R | A1900000205 | PRESSURE SENSOR | SQUARE TYPE | PSAN SERIES | PSAN-1CPV-NPT1/8 | 12-24VDC (FEMALE) | PSAN-1CPV-NPT1/8^12-24VDC (FEMALE) | Датчик давления, Избыточное давление, С разъёмом, от 0 кПа до 1000 кПа, PNP-выход с открытым коллектором / Выход напряжения (1-5 VDC), тип штуцера NPT1/8, 12-24VDC | По запросу | RU Д-KR.РА03.В.76964/23 | 1
| A1900000229R | A1900000229 | PRESSURE SENSOR | SQUARE TYPE | PSAN SERIES | PSAN-1CPV-R1/8 | 12-24VDC (MALE) | PSAN-1CPV-R1/8^12-24VDC (MALE) | Датчик давления с ЖК дисплеем (4 разряда), корпус Ш30×В30м, диапазон измерения 0…1000кПа, управляющий выход: PNP с открытым коллектором + аналоговый выход 1…5V DC, кабель 2м, штуцер R1/8, IP65 | По запросу | RU Д-KR.РА03.В.76964/23 | 1
| A1900000130R | A1900000130 | PRESSURE SENSOR | SQUARE TYPE | PSAN SERIES | PSAN-1CPV-RC1/8 | 12-24VDC (FEMALE) | PSAN-1CPV-RC1/8^12-24VDC (FEMALE) | Датчик давления с ЖК дисплеем (4 разряда), корпус Ш30×В30м, диапазон измерения 0…1000кПа, управляющий выход: PNP с открытым коллектором + аналоговый выход 1…5V DC, кабель 2м, штуцер Rc1/8, IP65 | По запросу | RU Д-KR.РА03.В.76964/23 | 1
| A1900000202R | A1900000202 | PRESSURE SENSOR | SQUARE TYPE | PSAN SERIES | PSAN-1CV-NPT1/8 | 12-24VDC (FEMALE) | PSAN-1CV-NPT1/8^12-24VDC (FEMALE) | Датчик давления, Избыточное давление, С разъёмом, от 0 кПа до 1000 кПа, NPN-выход с открытым коллектором / Выход напряжения (1-5 VDC), тип штуцера NPT1/8, 12-24VDC | По запросу | RU Д-KR.РА03.В.76964/23 | 1
| A1900000226R | A1900000226 | PRESSURE SENSOR | SQUARE TYPE | PSAN SERIES | PSAN-1CV-R1/8 | 12-24VDC (MALE) | PSAN-1CV-R1/8^12-24VDC (MALE) |  | По запросу | RU Д-KR.РА03.В.76964/23 | 1
| A1900000126R | A1900000126 | PRESSURE SENSOR | SQUARE TYPE | PSAN SERIES | PSAN-1CV-RC1/8 | 12-24VDC (FEMALE) | PSAN-1CV-RC1/8^12-24VDC (FEMALE) | Датчик давления, Избыточное давление, С разъёмом, 0 to 1000кПа, NPN с открытым коллектором /1-5 В= выход, гнездо Rc1/8, 12-24В= | По запросу | RU Д-KR.РА03.В.76964/23 | 1
| A1900000127R | A1900000127 | PRESSURE SENSOR | SQUARE TYPE | PSAN SERIES | PSAN-1CV-RC1/8 | 12-24VDC(3M) (FEMALE) | PSAN-1CV-RC1/8^12-24VDC(3M) (FEMALE) | Датчик давления, Избыточное давление, С разъёмом, 0 to 1000кПа, NPN с открытым коллектором /1-5 В= выход, гнездо Rc1/8, 12-24В= | По запросу | RU Д-KR.РА03.В.76964/23 | 1
| A1900000240R | A1900000240 | PRESSURE SENSOR | SQUARE TYPE | PSAN SERIES | PSAN-B1H-9/16-18UNF | 12-24VDC | PSAN-B1H-9/16-18UNF^12-24VDC |  | По запросу | RU Д-KR.РА03.В.76964/23 | 1
| A1900000248R | A1900000248 | PRESSURE SENSOR | SQUARE TYPE | PSAN SERIES | PSAN-B1H-R1/8 | 12-24VDC | PSAN-B1H-R1/8^12-24VDC |  | По запросу | RU Д-KR.РА03.В.76964/23 | 1
| A1900000241R | A1900000241 | PRESSURE SENSOR | SQUARE TYPE | PSAN SERIES | PSAN-B1PH-9/16-18UNF | 12-24VDC | PSAN-B1PH-9/16-18UNF^12-24VDC |  | По запросу | RU Д-KR.РА03.В.76964/23 | 1
| A1900000249R | A1900000249 | PRESSURE SENSOR | SQUARE TYPE | PSAN SERIES | PSAN-B1PH-R1/8 | 12-24VDC | PSAN-B1PH-R1/8^12-24VDC |  | По запросу | RU Д-KR.РА03.В.76964/23 | 1
| A1900000239R | A1900000239 | PRESSURE SENSOR | SQUARE TYPE | PSAN SERIES | PSAN-B1PV-9/16-18UNF | 12-24VDC | PSAN-B1PV-9/16-18UNF^12-24VDC |  | По запросу | RU Д-KR.РА03.В.76964/23 | 1
| A1900000247R | A1900000247 | PRESSURE SENSOR | SQUARE TYPE | PSAN SERIES | PSAN-B1PV-R1/8 | 12-24VDC | PSAN-B1PV-R1/8^12-24VDC |  | По запросу | RU Д-KR.РА03.В.76964/23 | 1
| A1900000246R | A1900000246 | PRESSURE SENSOR | SQUARE TYPE | PSAN SERIES | PSAN-B1V-R1/8 | 12-24VDC | PSAN-B1V-R1/8^12-24VDC |  | По запросу | RU Д-KR.РА03.В.76964/23 | 1
| A1900000244R | A1900000244 | PRESSURE SENSOR | SQUARE TYPE | PSAN SERIES | PSAN-BC01H-9/16-18UNF | 12-24VDC | PSAN-BC01H-9/16-18UNF^12-24VDC |  | По запросу | RU Д-KR.РА03.В.76964/23 | 1
| A1900000252R | A1900000252 | PRESSURE SENSOR | SQUARE TYPE | PSAN SERIES | PSAN-BC01H-R1/8 | 12-24VDC | PSAN-BC01H-R1/8^12-24VDC |  | По запросу | RU Д-KR.РА03.В.76964/23 | 1
| A1900000245R | A1900000245 | PRESSURE SENSOR | SQUARE TYPE | PSAN SERIES | PSAN-BC01PH-9/16-18UNF | 12-24VDC | PSAN-BC01PH-9/16-18UNF^12-24VDC |  | По запросу | RU Д-KR.РА03.В.76964/23 | 1
| A1900000253R | A1900000253 | PRESSURE SENSOR | SQUARE TYPE | PSAN SERIES | PSAN-BC01PH-R1/8 | 12-24VDC | PSAN-BC01PH-R1/8^12-24VDC |  | По запросу | RU Д-KR.РА03.В.76964/23 | 1
| A1900000243R | A1900000243 | PRESSURE SENSOR | SQUARE TYPE | PSAN SERIES | PSAN-BC01PV-9/16-18UNF | 12-24VDC | PSAN-BC01PV-9/16-18UNF^12-24VDC |  | По запросу | RU Д-KR.РА03.В.76964/23 | 1
| A1900000251R | A1900000251 | PRESSURE SENSOR | SQUARE TYPE | PSAN SERIES | PSAN-BC01PV-R1/8 | 12-24VDC | PSAN-BC01PV-R1/8^12-24VDC |  | По запросу | RU Д-KR.РА03.В.76964/23 | 1
| A1900000242R | A1900000242 | PRESSURE SENSOR | SQUARE TYPE | PSAN SERIES | PSAN-BC01V-9/16-18UNF | 12-24VDC | PSAN-BC01V-9/16-18UNF^12-24VDC |  | По запросу | RU Д-KR.РА03.В.76964/23 | 1
| A1900000250R | A1900000250 | PRESSURE SENSOR | SQUARE TYPE | PSAN SERIES | PSAN-BC01V-R1/8 | 12-24VDC | PSAN-BC01V-R1/8^12-24VDC |  | По запросу | RU Д-KR.РА03.В.76964/23 | 1
| A1900000209R | A1900000209 | PRESSURE SENSOR | SQUARE TYPE | PSAN SERIES | PSAN-C01CA-NPT1/8 | 12-24VDC (FEMALE) | PSAN-C01CA-NPT1/8^12-24VDC (FEMALE) | Датчик давления, Смешанное давление, С разъёмом, от -101.3 кПа до 100.0 кПа, NPN-выход с открытым коллектором / Выход тока (4-20 mA), тип штуцера NPT1/8, 12-24VDC | По запросу | RU Д-KR.РА03.В.76964/23 | 1
| A1900000233R | A1900000233 | PRESSURE SENSOR | SQUARE TYPE | PSAN SERIES | PSAN-C01CA-R1/8 | 12-24VDC (MALE) | PSAN-C01CA-R1/8^12-24VDC (MALE) |  | По запросу | RU Д-KR.РА03.В.76964/23 | 1
| A1900000134R | A1900000134 | PRESSURE SENSOR | SQUARE TYPE | PSAN SERIES | PSAN-C01CA-RC1/8 | 12-24VDC (FEMALE) | PSAN-C01CA-RC1/8^12-24VDC (FEMALE) | Датчик давления, Смешанное давление, С разъёмом, -101.3 кПа до 100.0кПа, NPN с открытым коллектором /4-20mAВ= выход, гнездо Rc1/8, 12-24 В= | По запросу | RU Д-KR.РА03.В.76964/23 | 1
| A1900000210R | A1900000210 | PRESSURE SENSOR | SQUARE TYPE | PSAN SERIES | PSAN-C01CH-NPT1/8 | 12-24VDC (FEMALE) | PSAN-C01CH-NPT1/8^12-24VDC (FEMALE) | Датчик давления, Смешанное давление, С разъёмом, от -101.3 кПа до 100.0 кПа, NPN-выход с открытым коллектором, вход стабилизации, / автоматического смещения, тип штуцера NPT1/8, 12-24VDC | По запросу | RU Д-KR.РА03.В.76964/23 | 1
| A1900000234R | A1900000234 | PRESSURE SENSOR | SQUARE TYPE | PSAN SERIES | PSAN-C01CH-R1/8 | 12-24VDC (MALE) | PSAN-C01CH-R1/8^12-24VDC (MALE) |  | По запросу | RU Д-KR.РА03.В.76964/23 | 1
| A1900000135R | A1900000135 | PRESSURE SENSOR | SQUARE TYPE | PSAN SERIES | PSAN-C01CH-RC1/8 | 12-24VDC (FEMALE) | PSAN-C01CH-RC1/8^12-24VDC (FEMALE) | Датчик давления, Смешанное давление, С разъёмом, -101.3 кПа до 100.0кПа, Выход NPN с открытым коллектором, вход Удержание/Автоматическое смещение, гнездо Rc1/8, 12-24В= | По запросу | RU Д-KR.РА03.В.76964/23 | 1
| A1900000212R | A1900000212 | PRESSURE SENSOR | SQUARE TYPE | PSAN SERIES | PSAN-C01CPA-NPT1/8 | 12-24VDC (FEMALE) | PSAN-C01CPA-NPT1/8^12-24VDC (FEMALE) | Датчик давления, Смешанное давление, С разъёмом, -101.3 кПа до 100.0кПа, PNP с открытым коллектором /4-20mAВ= выход, гнездо NPT1/8, 12-24 В= | По запросу | RU Д-KR.РА03.В.76964/23 | 1
| A1900000236R | A1900000236 | PRESSURE SENSOR | SQUARE TYPE | PSAN SERIES | PSAN-C01CPA-R1/8 | 12-24VDC (MALE) | PSAN-C01CPA-R1/8^12-24VDC (MALE) |  | По запросу | RU Д-KR.РА03.В.76964/23 | 1
| A1900000137R | A1900000137 | PRESSURE SENSOR | SQUARE TYPE | PSAN SERIES | PSAN-C01CPA-RC1/8 | 12-24VDC (FEMALE) | PSAN-C01CPA-RC1/8^12-24VDC (FEMALE) | Датчик давления, Смешанное давление, С разъёмом, -101.3 кПа до 100.0кПа, PNP с открытым коллектором /4-20mAВ= выход, гнездо Rc1/8, 12-24 В= | По запросу | RU Д-KR.РА03.В.76964/23 | 1
| A1900000213R | A1900000213 | PRESSURE SENSOR | SQUARE TYPE | PSAN SERIES | PSAN-C01CPH-NPT1/8 | 12-24VDC (FEMALE) | PSAN-C01CPH-NPT1/8^12-24VDC (FEMALE) | Датчик давления, Смешанное давление, С разъёмом, -101.3 кПа до 100.0кПа, PNP с открытым коллектором выходput, вход Удержание/Автоматическое смещение, гнездо NPT1/8, 12-24В= | По запросу | RU Д-KR.РА03.В.76964/23 | 1
| A1900000237R | A1900000237 | PRESSURE SENSOR | SQUARE TYPE | PSAN SERIES | PSAN-C01CPH-R1/8 | 12-24VDC (MALE) | PSAN-C01CPH-R1/8^12-24VDC (MALE) |  | По запросу | RU Д-KR.РА03.В.76964/23 | 1
| A1900000138R | A1900000138 | PRESSURE SENSOR | SQUARE TYPE | PSAN SERIES | PSAN-C01CPH-RC1/8 | 12-24VDC (FEMALE) | PSAN-C01CPH-RC1/8^12-24VDC (FEMALE) | Датчик давления, Смешанное давление, С разъёмом, -101.3 кПа до 100.0кПа, PNP с открытым коллектором выходput, вход Удержание/Автоматическое смещение, гнездо Rc1/8, 12-24В= | По запросу | RU Д-KR.РА03.В.76964/23 | 1
| A1900000211R | A1900000211 | PRESSURE SENSOR | SQUARE TYPE | PSAN SERIES | PSAN-C01CPV-NPT1/8 | 12-24VDC (FEMALE) | PSAN-C01CPV-NPT1/8^12-24VDC (FEMALE) | Датчик давления, Смешанное давление, С разъёмом, -101.3 кПа до 100.0кПа, PNP с открытым коллектором /1-5 В= выход, гнездо NPT1/8, 12-24 В= | По запросу | RU Д-KR.РА03.В.76964/23 | 1
| A1900000235R | A1900000235 | PRESSURE SENSOR | SQUARE TYPE | PSAN SERIES | PSAN-C01CPV-R1/8 | 12-24VDC (MALE) | PSAN-C01CPV-R1/8^12-24VDC (MALE) |  | По запросу | RU Д-KR.РА03.В.76964/23 | 1
| A1900000136R | A1900000136 | PRESSURE SENSOR | SQUARE TYPE | PSAN SERIES | PSAN-C01CPV-RC1/8 | 12-24VDC (FEMALE) | PSAN-C01CPV-RC1/8^12-24VDC (FEMALE) | Датчик давления, Смешанное давление, С разъёмом, -101.3 кПа до 100.0кПа, PNP с открытым коллектором /1-5 В= выход, гнездо Rc1/8, 12-24 В= | По запросу | RU Д-KR.РА03.В.76964/23 | 1
| A1900000208R | A1900000208 | PRESSURE SENSOR | SQUARE TYPE | PSAN SERIES | PSAN-C01CV-NPT1/8 | 12-24VDC (FEMALE) | PSAN-C01CV-NPT1/8^12-24VDC (FEMALE) | Датчик давления, Смешанное давление, С разъёмом, от -101.3 кПа до 100.0 кПа, NPN-выход с открытым коллектором / Выход напряжения (1-5 VDC), тип штуцера NPT1/8, 12-24 VDC | По запросу | RU Д-KR.РА03.В.76964/23 | 1
| A1900000232R | A1900000232 | PRESSURE SENSOR | SQUARE TYPE | PSAN SERIES | PSAN-C01CV-R1/8 | 12-24VDC (MALE) | PSAN-C01CV-R1/8^12-24VDC (MALE) |  | По запросу | RU Д-KR.РА03.В.76964/23 | 1
| A1900000133R | A1900000133 | PRESSURE SENSOR | SQUARE TYPE | PSAN SERIES | PSAN-C01CV-RC1/8 | 12-24VDC (FEMALE) | PSAN-C01CV-RC1/8^12-24VDC (FEMALE) | Датчик давления, Смешанное давление, С разъёмом, -101.3 кПа до 100.0кПа, NPN с открытым коллектором /1-5 В= выход, гнездо Rc1/8, 12-24 В= | По запросу | RU Д-KR.РА03.В.76964/23 | 1
| A1900000370R | A1900000370 | PRESSURE SENSOR | SQUARE TYPE | PSAN SERIES | PSAN-D01CPV-NPT1/8 | 12-24VDC(FEMALE)^ | PSAN-D01CPV-NPT1/8^12-24VDC(FEMALE)^ |  | По запросу | RU Д-KR.РА03.В.76964/23 | 1
| A1900000368R | A1900000368 | PRESSURE SENSOR | SQUARE TYPE | PSAN SERIES | PSAN-D01CPV-Rc1/8 | 12-24VDC(FEMALE)^ | PSAN-D01CPV-Rc1/8^12-24VDC(FEMALE)^ |  | По запросу | RU Д-KR.РА03.В.76964/23 | 1
| A1900000369R | A1900000369 | PRESSURE SENSOR | SQUARE TYPE | PSAN SERIES | PSAN-D01CV-NPT1/8 | 12-24VDC(FEMALE)^ | PSAN-D01CV-NPT1/8^12-24VDC(FEMALE)^ |  | По запросу | RU Д-KR.РА03.В.76964/23 | 1
| A1900000367R | A1900000367 | PRESSURE SENSOR | SQUARE TYPE | PSAN SERIES | PSAN-D01CV-Rc1/8 | 12-24VDC(FEMALE)^ | PSAN-D01CV-Rc1/8^12-24VDC(FEMALE)^ |  | По запросу | RU Д-KR.РА03.В.76964/23 | 1
| A1900000374R | A1900000374 | PRESSURE SENSOR | SQUARE TYPE | PSAN SERIES | PSAN-D1CPV-NPT1/8 | 12-24VDC(FEMALE)^ | PSAN-D1CPV-NPT1/8^12-24VDC(FEMALE)^ |  | По запросу | RU Д-KR.РА03.В.76964/23 | 1
| A1900000372R | A1900000372 | PRESSURE SENSOR | SQUARE TYPE | PSAN SERIES | PSAN-D1CPV-Rc1/8 | 12-24VDC(FEMALE)^ | PSAN-D1CPV-Rc1/8^12-24VDC(FEMALE)^ | Датчик давления с ЖК дисплеем (4 разряда), корпус Ш30×В30м, диапазон измерения 0…1000кПа, управляющий выход: PNP с открытым коллектором + аналоговый выход 1…5V DC, кабель 2м, штуцер Rc1/8 (снизу датчика), IP65 | По запросу | RU Д-KR.РА03.В.76964/23 | 1
| A1900000373R | A1900000373 | PRESSURE SENSOR | SQUARE TYPE | PSAN SERIES | PSAN-D1CV-NPT1/8 | 12-24VDC(FEMALE)^ | PSAN-D1CV-NPT1/8^12-24VDC(FEMALE)^ |  | По запросу | RU Д-KR.РА03.В.76964/23 | 1
| A1900000371R | A1900000371 | PRESSURE SENSOR | SQUARE TYPE | PSAN SERIES | PSAN-D1CV-Rc1/8 | 12-24VDC(FEMALE)^ | PSAN-D1CV-Rc1/8^12-24VDC(FEMALE)^ |  | По запросу | RU Д-KR.РА03.В.76964/23 | 1
| A1900000378R | A1900000378 | PRESSURE SENSOR | SQUARE TYPE | PSAN SERIES | PSAN-DC01CPV-NPT1/8 | 12-24VDC(FEMALE)^ | PSAN-DC01CPV-NPT1/8^12-24VDC(FEMALE)^ |  | По запросу | RU Д-KR.РА03.В.76964/23 | 1
| A1900000376R | A1900000376 | PRESSURE SENSOR | SQUARE TYPE | PSAN SERIES | PSAN-DC01CPV-Rc1/8 | 12-24VDC(FEMALE)^ | PSAN-DC01CPV-Rc1/8^12-24VDC(FEMALE)^ |  | По запросу | RU Д-KR.РА03.В.76964/23 | 1
| A1900000377R | A1900000377 | PRESSURE SENSOR | SQUARE TYPE | PSAN SERIES | PSAN-DC01CV-NPT1/8 | 12-24VDC(FEMALE)^ | PSAN-DC01CV-NPT1/8^12-24VDC(FEMALE)^ |  | По запросу | RU Д-KR.РА03.В.76964/23 | 1
| A1900000375R | A1900000375 | PRESSURE SENSOR | SQUARE TYPE | PSAN SERIES | PSAN-DC01CV-Rc1/8 | 12-24VDC(FEMALE)^ | PSAN-DC01CV-Rc1/8^12-24VDC(FEMALE)^ |  | По запросу | RU Д-KR.РА03.В.76964/23 | 1
| A1900000366R | A1900000366 | PRESSURE SENSOR | SQUARE TYPE | PSAN SERIES | PSAN-DV01CPV-NPT1/8 | 12-24VDC(FEMALE)^ | PSAN-DV01CPV-NPT1/8^12-24VDC(FEMALE)^ |  | По запросу | RU Д-KR.РА03.В.76964/23 | 1
| A1900000364R | H1900000149 | PRESSURE SENSOR | SQUARE TYPE | PSAN SERIES | PSAN-DV01CPV-Rc1/8 | 12-24VDC(FEMALE) GL | PSAN-DV01CPV-Rc1/8^12-24VDC(FEMALE) GL | Датчик давления, не коррозионный газ(штуцер снизу), вакуум, от 0.0 кПа до -101.3 кПа, с кабелем, PNP с открытым коллектором, выход напряжения (1-5 VDC), тип штуцера RC1/8, Uпит. 12-24В= | 9750 | RU Д-KR.РА03.В.76964/23 | 1
| A1900000365R | A1900000365 | PRESSURE SENSOR | SQUARE TYPE | PSAN SERIES | PSAN-DV01CV-NPT1/8 | 12-24VDC(FEMALE)^ | PSAN-DV01CV-NPT1/8^12-24VDC(FEMALE)^ |  | По запросу | RU Д-KR.РА03.В.76964/23 | 1
| A1900000363R | A1900000363 | PRESSURE SENSOR | SQUARE TYPE | PSAN SERIES | PSAN-DV01CV-Rc1/8 | 12-24VDC(FEMALE)^ | PSAN-DV01CV-Rc1/8^12-24VDC(FEMALE)^ | Датчик давления, Вакуум, на газ, 0.0 to -101.3 кПа, NPN с открытым коллектором /1-5 В= выход, гнездо Rc1/8 (снизу датчика), 12-24В= | По запросу | RU Д-KR.РА03.В.76964/23 | 1
| A1900000173R | A1900000173 | PRESSURE SENSOR | SQUARE TYPE | PSAN SERIES | PSAN-L01CA-NPT1/8 | 12-24VDC (MALE) | PSAN-L01CA-NPT1/8^12-24VDC (MALE) | Датчик давления, Избыточное давление, С разъёмом, для текучих сред (газ, жидкость, масло), от 0 кПа до 100.0 кПа, тип штуцера NPT1/8, 12-24VDC | По запросу | RU Д-KR.РА03.В.76964/23 | 1
| A1900000147R | A1900000147 | PRESSURE SENSOR | SQUARE TYPE | PSAN SERIES | PSAN-L01CA-R1/8 | 12-24VDC (MALE) | PSAN-L01CA-R1/8^12-24VDC (MALE) | Датчик давления, Избыточное давление, С разъёмом, На жидкость, 0.0 to 100.0кПа, NPN с открытым коллектором /4-20mAВ= выход, гнездо R1/8, 12-24В= | По запросу | RU Д-KR.РА03.В.76964/23 | 1
| A1900000174R | A1900000174 | PRESSURE SENSOR | SQUARE TYPE | PSAN SERIES | PSAN-L01CH-NPT1/8 | 12-24VDC (MALE) | PSAN-L01CH-NPT1/8^12-24VDC (MALE) |  | По запросу | RU Д-KR.РА03.В.76964/23 | 1
| A1900000148R | A1900000148 | PRESSURE SENSOR | SQUARE TYPE | PSAN SERIES | PSAN-L01CH-R1/8 | 12-24VDC (MALE) | PSAN-L01CH-R1/8^12-24VDC (MALE) | Датчик давления, Избыточное давление, С разъёмом, На жидкость, 0.0 to 100.0кПа, Выход NPN с открытым коллектором, вход Удержание/Автоматическое смещение, гнездо R1/8, 12-24В= | По запросу | RU Д-KR.РА03.В.76964/23 | 1
| A1900000176R | A1900000176 | PRESSURE SENSOR | SQUARE TYPE | PSAN SERIES | PSAN-L01CPA-NPT1/8 | 12-24VDC (MALE) | PSAN-L01CPA-NPT1/8^12-24VDC (MALE) | Датчик давления, Избыточное давление, С разъёмом, для текучих сред (газ, жидкость, масло), от 0 кПа до 100.0 кПа, тип штуцера NPT1/8, 12-24VDC | По запросу | RU Д-KR.РА03.В.76964/23 | 1
| A1900000150R | A1900000150 | PRESSURE SENSOR | SQUARE TYPE | PSAN SERIES | PSAN-L01CPA-R1/8 | 12-24VDC (MALE) | PSAN-L01CPA-R1/8^12-24VDC (MALE) | Датчик давления, Избыточное давление, С разъёмом, На жидкость, 0.0 to 100.0кПа, PNP с открытым коллектором /4-20mAВ= выход, гнездо R1/8, 12-24В= | По запросу | RU Д-KR.РА03.В.76964/23 | 1
| A1900000177R | A1900000177 | PRESSURE SENSOR | SQUARE TYPE | PSAN SERIES | PSAN-L01CPH-NPT1/8 | 12-24VDC (MALE) | PSAN-L01CPH-NPT1/8^12-24VDC (MALE) |  | По запросу | RU Д-KR.РА03.В.76964/23 | 1
| A1900000151R | A1900000151 | PRESSURE SENSOR | SQUARE TYPE | PSAN SERIES | PSAN-L01CPH-R1/8 | 12-24VDC (MALE) | PSAN-L01CPH-R1/8^12-24VDC (MALE) | Датчик давления, Избыточное давление, С разъёмом, для текучих сред (газ, жидкость, масло), от 0 кПа до 100.0 кПа, PNP-выход с открытым коллектором, вход стабилизации / автоматического смещения, тип штуцера R1/8 | По запросу | RU Д-KR.РА03.В.76964/23 | 1
| A1900000175R | A1900000175 | PRESSURE SENSOR | SQUARE TYPE | PSAN SERIES | PSAN-L01CPV-NPT1/8 | 12-24VDC (MALE) | PSAN-L01CPV-NPT1/8^12-24VDC (MALE) | Датчик давления, Избыточное давление, С разъёмом, для текучих сред (газ, жидкость, масло), от 0 кПа до 100.0 кПа, тип штуцера NPT1/8, 12-24VDC | По запросу | RU Д-KR.РА03.В.76964/23 | 1
| A1900000149R | A1900000149 | PRESSURE SENSOR | SQUARE TYPE | PSAN SERIES | PSAN-L01CPV-R1/8 | 12-24VDC (MALE) | PSAN-L01CPV-R1/8^12-24VDC (MALE) | Датчик давления, Избыточное давление, С разъёмом, На жидкость, 0.0 to 100.0кПа, PNP с открытым коллектором /1-5 В= выход, гнездо R1/8, 12-24В= | По запросу | RU Д-KR.РА03.В.76964/23 | 1
| A1900000172R | A1900000172 | PRESSURE SENSOR | SQUARE TYPE | PSAN SERIES | PSAN-L01CV-NPT1/8 | 12-24VDC (MALE) | PSAN-L01CV-NPT1/8^12-24VDC (MALE) | Датчик давления, Избыточное давление, С разъёмом, для текучих сред (газ, жидкость, масло), от 0 кПа до 100.0 кПа, тип штуцера NPT1/8, 12-24VDC | По запросу | RU Д-KR.РА03.В.76964/23 | 1
| A1900000145R | A1900000145 | PRESSURE SENSOR | SQUARE TYPE | PSAN SERIES | PSAN-L01CV-R1/8 | 12-24VDC (MALE) | PSAN-L01CV-R1/8^12-24VDC (MALE) | Датчик давления, Избыточное давление, С разъёмом, На жидкость, 0.0 to 100.0кПа, NPN с открытым коллектором /1-5 В= выход, гнездо R1/8, 12-24В= | По запросу | RU Д-KR.РА03.В.76964/23 | 1
| A1900000179R | A1900000179 | PRESSURE SENSOR | SQUARE TYPE | PSAN SERIES | PSAN-L1CA-NPT1/8 | 12-24VDC (MALE) | PSAN-L1CA-NPT1/8^12-24VDC (MALE) | Датчик давления, Избыточное давление, С разъёмом, для текучих сред (газ, жидкость, масло), от 0 кПа до 1000 кПа, NPN-выход с открытым коллектором / выход тока (4-20mA), тип штуцера NPT 1/8, 12-24VDC | По запросу | RU Д-KR.РА03.В.76964/23 | 1
| A1900000154R | A1900000154 | PRESSURE SENSOR | SQUARE TYPE | PSAN SERIES | PSAN-L1CA-R1/8 | 12-24VDC (MALE) | PSAN-L1CA-R1/8^12-24VDC (MALE) | Датчик давления, Избыточное давление, С разъёмом, для текучих сред (газ, жидкость, масло), от 0 кПа до 1000 кПа, NPN-выход с открытым коллектором / выход тока (4-20mA), тип штуцера R1/8, 12-24VDC | По запросу | RU Д-KR.РА03.В.76964/23 | 1
| A1900000180R | A1900000180 | PRESSURE SENSOR | SQUARE TYPE | PSAN SERIES | PSAN-L1CH-NPT1/8 | 12-24VDC (MALE) | PSAN-L1CH-NPT1/8^12-24VDC (MALE) |  | По запросу | RU Д-KR.РА03.В.76964/23 | 1
| A1900000155R | A1900000155 | PRESSURE SENSOR | SQUARE TYPE | PSAN SERIES | PSAN-L1CH-R1/8 | 12-24VDC (MALE) | PSAN-L1CH-R1/8^12-24VDC (MALE) | Датчик давления, Избыточное давление, С разъёмом, для текучих сред (газ, жидкость, масло), от 0 кПа до 1000 кПа, NPN-выход с открытым коллектором, вход стабилизации / автоматического смещения, тип штуцера R1/8 | По запросу | RU Д-KR.РА03.В.76964/23 | 1
| A1900000182R | A1900000182 | PRESSURE SENSOR | SQUARE TYPE | PSAN SERIES | PSAN-L1CPA-NPT1/8 | 12-24VDC (MALE) | PSAN-L1CPA-NPT1/8^12-24VDC (MALE) |  | По запросу | RU Д-KR.РА03.В.76964/23 | 1
| A1900000157R | A1900000157 | PRESSURE SENSOR | SQUARE TYPE | PSAN SERIES | PSAN-L1CPA-R1/8 | 12-24VDC (MALE) | PSAN-L1CPA-R1/8^12-24VDC (MALE) | Датчик давления, Избыточное давление, С разъёмом, для текучих сред (газ, жидкость, масло), от 0 кПа до 1000 кПа, PNP-выход с открытым коллектором / выход тока (4-20mA), тип штуцера R1/8, 12-24VDC | По запросу | RU Д-KR.РА03.В.76964/23 | 1
| A1900000183R | A1900000183 | PRESSURE SENSOR | SQUARE TYPE | PSAN SERIES | PSAN-L1CPH-NPT1/8 | 12-24VDC (MALE) | PSAN-L1CPH-NPT1/8^12-24VDC (MALE) |  | По запросу | RU Д-KR.РА03.В.76964/23 | 1
| A1900000158R | A1900000158 | PRESSURE SENSOR | SQUARE TYPE | PSAN SERIES | PSAN-L1CPH-R1/8 | 12-24VDC (MALE) | PSAN-L1CPH-R1/8^12-24VDC (MALE) | Датчик давления, Избыточное давление, С разъёмом, для текучих сред (газ, жидкость, масло), от 0 кПа до 1000 кПа, PNP-выход с открытым коллектором, вход стабилизации / автоматического смещения, тип штуцера R1/8 | По запросу | RU Д-KR.РА03.В.76964/23 | 1
| A1900000181R | A1900000181 | PRESSURE SENSOR | SQUARE TYPE | PSAN SERIES | PSAN-L1CPV-NPT1/8 | 12-24VDC (MALE) | PSAN-L1CPV-NPT1/8^12-24VDC (MALE) | Датчик давления, Избыточное давление, С разъёмом, для текучих сред (газ, жидкость, масло), от 0 кПа до 1000 кПа, PNP-выход с открытым коллектором / выход напряжения (1-5 VDC), тип штуцера NPT1/8, 12-24VDC | По запросу | RU Д-KR.РА03.В.76964/23 | 1
| A1900000156R | A1900000156 | PRESSURE SENSOR | SQUARE TYPE | PSAN SERIES | PSAN-L1CPV-R1/8 | 12-24VDC (MALE) | PSAN-L1CPV-R1/8^12-24VDC (MALE) | Датчик давления, Избыточное давление, С разъёмом, для текучих сред (газ, жидкость, масло), от 0 кПа до 1000 кПа, PNP-выход с открытым коллектором / выход напряжения (1-5 VDC), тип штуцера R1/8, 12-24VDC | По запросу | RU Д-KR.РА03.В.76964/23 | 1
| A1900000165R | A1900000165 | PRESSURE SENSOR | SQUARE TYPE | PSAN SERIES | PSAN-L1CV-7/16-20UNF | 12-24VDC (MALE) | PSAN-L1CV-7/16-20UNF^12-24VDC (MALE) |  | По запросу | RU Д-KR.РА03.В.76964/23 | 1
| A1900000178R | A1900000178 | PRESSURE SENSOR | SQUARE TYPE | PSAN SERIES | PSAN-L1CV-NPT1/8 | 12-24VDC (MALE) | PSAN-L1CV-NPT1/8^12-24VDC (MALE) | Датчик давления, Избыточное давление, С разъёмом, для текучих сред (газ, жидкость, масло), от 0 кПа до 1000 кПа, NPN-выход с открытым коллектором / Выход напрядения (1-5 VDC), тип штуцера NPT1/8, 12-24VDC | По запросу | RU Д-KR.РА03.В.76964/23 | 1
| A1900000152R | A1900000152 | PRESSURE SENSOR | SQUARE TYPE | PSAN SERIES | PSAN-L1CV-R1/8 | 12-24VDC (MALE) | PSAN-L1CV-R1/8^12-24VDC (MALE) | Датчик давления, Избыточное давление, С разъёмом, для текучих сред (газ, жидкость, масло), от 0 кПа до 1000 кПа, NPN-выход с открытым коллектором / Выход напрядения (1-5 VDC), тип штуцера R1/8, 12-24VDC | По запросу | RU Д-KR.РА03.В.76964/23 | 1
| A1900000185R | A1900000185 | PRESSURE SENSOR | SQUARE TYPE | PSAN SERIES | PSAN-LC01CA-NPT1/8 | 12-24VDC (MALE) | PSAN-LC01CA-NPT1/8^12-24VDC (MALE) | Датчик давления, Смешанное давление, С разъёмом, для текучих сред (газ, жидкость, масло), от -101.3 кПа до 100.0 кПа, NPN-выход с открытым коллектором / выход тока (4-20mA), тип штуцера NPT1/8, 12-24VDC | По запросу | RU Д-KR.РА03.В.76964/23 | 1
| A1900000160R | A1900000160 | PRESSURE SENSOR | SQUARE TYPE | PSAN SERIES | PSAN-LC01CA-R1/8 | 12-24VDC (MALE) | PSAN-LC01CA-R1/8^12-24VDC (MALE) | Датчик давления, Смешанное давление, С разъёмом, для текучих сред (газ, жидкость, масло), от -101.3 кПа до 100.0 кПа, тип штуцера R1/8, 12-24VDC | По запросу | RU Д-KR.РА03.В.76964/23 | 1
| A1900000186R | A1900000186 | PRESSURE SENSOR | SQUARE TYPE | PSAN SERIES | PSAN-LC01CH-NPT1/8 | 12-24VDC (MALE) | PSAN-LC01CH-NPT1/8^12-24VDC (MALE) |  | По запросу | RU Д-KR.РА03.В.76964/23 | 1
| A1900000161R | A1900000161 | PRESSURE SENSOR | SQUARE TYPE | PSAN SERIES | PSAN-LC01CH-R1/8 | 12-24VDC (MALE) | PSAN-LC01CH-R1/8^12-24VDC (MALE) | Датчик давления, Смешанное давление, С разъёмом, для текучих сред (газ, жидкость, масло), от -101.3 кПа до 100.0 кПа, вход стабилизации, / автоматического смещения, тип штуцера R1/8, 12-24VDC | По запросу | RU Д-KR.РА03.В.76964/23 | 1
| A1900000188R | A1900000188 | PRESSURE SENSOR | SQUARE TYPE | PSAN SERIES | PSAN-LC01CPA-NPT1/8 | 12-24VDC (MALE) | PSAN-LC01CPA-NPT1/8^12-24VDC (MALE) | Датчик давления, Смешанное давление, С разъёмом, для текучих сред (газ, жидкость, масло), от -101.3 кПа до 100.0 кПа, PNP-выход с открытым коллектором / выход тока (4-20mA), тип штуцера NPT1/8, 12-24VDC | По запросу | RU Д-KR.РА03.В.76964/23 | 1
| A1900000163R | A1900000163 | PRESSURE SENSOR | SQUARE TYPE | PSAN SERIES | PSAN-LC01CPA-R1/8 | 12-24VDC (MALE) | PSAN-LC01CPA-R1/8^12-24VDC (MALE) | Датчик давления 30х30мм, для текучих сред, -101.3…100кПа, PNP, доп. выход 4…20mA, кабель с разъемом 2м, штуцер R1/8 | По запросу | RU Д-KR.РА03.В.76964/23 | 1
| A1900000189R | A1900000189 | PRESSURE SENSOR | SQUARE TYPE | PSAN SERIES | PSAN-LC01CPH-NPT1/8 | 12-24VDC (MALE) | PSAN-LC01CPH-NPT1/8^12-24VDC (MALE) |  | По запросу | RU Д-KR.РА03.В.76964/23 | 1
| A1900000164R | A1900000164 | PRESSURE SENSOR | SQUARE TYPE | PSAN SERIES | PSAN-LC01CPH-R1/8 | 12-24VDC (MALE) | PSAN-LC01CPH-R1/8^12-24VDC (MALE) | Датчик давления, Смешанное давление, С разъёмом, для текучих сред (газ, жидкость, масло), от -101.3 кПа до 100.0 кПа, вход стабилизации, / автоматического смещения, тип штуцера R1/8, 12-24VDC | По запросу | RU Д-KR.РА03.В.76964/23 | 1
| A1900000187R | A1900000187 | PRESSURE SENSOR | SQUARE TYPE | PSAN SERIES | PSAN-LC01CPV-NPT1/8 | 12-24VDC (MALE) | PSAN-LC01CPV-NPT1/8^12-24VDC (MALE) | Датчик давления, Смешанное давление, С разъёмом, для текучих сред (газ, жидкость, масло), от -101.3 кПа до 100.0 кПа, PNP-выход с открытым коллектором / выход напряжения (1-5 VDC), тип штуцера NPT1/8, 12-24VDC | По запросу | RU Д-KR.РА03.В.76964/23 | 1
| A1900000162R | A1900000162 | PRESSURE SENSOR | SQUARE TYPE | PSAN SERIES | PSAN-LC01CPV-R1/8 | 12-24VDC (MALE) | PSAN-LC01CPV-R1/8^12-24VDC (MALE) | Датчик давления, Смешанное давление, С разъёмом, для текучих сред (газ, жидкость, масло), от -101.3 кПа до 100.0 кПа, тип штуцера R1/8, 12-24VDC | По запросу | RU Д-KR.РА03.В.76964/23 | 1
| A1900000184R | A1900000184 | PRESSURE SENSOR | SQUARE TYPE | PSAN SERIES | PSAN-LC01CV-NPT1/8 | 12-24VDC (MALE) | PSAN-LC01CV-NPT1/8^12-24VDC (MALE) | Датчик давления, Смешанное давление, С разъёмом, от -101.3 кПа до 100.0 кПа, NPN-выход с открытым коллектором / Выход напряжения (1-5 VDC), тип штуцера NPT1/8, 12-24 VDC | По запросу | RU Д-KR.РА03.В.76964/23 | 1
| A1900000159R | A1900000159 | PRESSURE SENSOR | SQUARE TYPE | PSAN SERIES | PSAN-LC01CV-R1/8 | 12-24VDC (MALE) | PSAN-LC01CV-R1/8^12-24VDC (MALE) | Датчик давления, Смешанное давление, С разъёмом, для текучих сред (газ, жидкость, масло), от -101.3 кПа до 100.0 кПа, тип штуцера R1/8, 12-24VDC | По запросу | RU Д-KR.РА03.В.76964/23 | 1
| A1900000167R | A1900000167 | PRESSURE SENSOR | SQUARE TYPE | PSAN SERIES | PSAN-LV01CA-NPT1/8 | 12-24VDC (MALE) | PSAN-LV01CA-NPT1/8^12-24VDC (MALE) | Датчик давления, вакуум, С разъёмом, для текучих сред (газ, жидкость, масло), от 0.0 до -101.3 кПа, тип штуцера NPT1/8, 12-24VDC | По запросу | RU Д-KR.РА03.В.76964/23 | 1
| A1900000140R | A1900000140 | PRESSURE SENSOR | SQUARE TYPE | PSAN SERIES | PSAN-LV01CA-R1/8 | 12-24VDC (MALE) | PSAN-LV01CA-R1/8^12-24VDC (MALE) | Датчик давления, Вакуум, С разъёмом, На жидкость, 0.0 to -101.3 кПа, NPN с открытым коллектором /4-20mAВ= выход, гнездо R1/8, 12-24В= | По запросу | RU Д-KR.РА03.В.76964/23 | 1
| A1900000168R | A1900000168 | PRESSURE SENSOR | SQUARE TYPE | PSAN SERIES | PSAN-LV01CH-NPT1/8 | 12-24VDC (MALE) | PSAN-LV01CH-NPT1/8^12-24VDC (MALE) | Датчик давления, вакуум, С разъёмом, для текучих сред (газ, жидкость, масло), от 0.0 до -101.3 кПа, вход стабилизации, / автоматического смещения, тип штуцера NPT1/8, 12-24VDC | По запросу | RU Д-KR.РА03.В.76964/23 | 1
| A1900000141R | A1900000141 | PRESSURE SENSOR | SQUARE TYPE | PSAN SERIES | PSAN-LV01CH-R1/8 | 12-24VDC (MALE) | PSAN-LV01CH-R1/8^12-24VDC (MALE) | Датчик давления, Вакуум, С разъёмом, На жидкость, 0.0 to -101.3 кПа, Выход NPN с открытым коллектором, вход Удержание/Автоматическое смещение, гнездо R1/8, 12-24В= | По запросу | RU Д-KR.РА03.В.76964/23 | 1
| A1900000170R | A1900000170 | PRESSURE SENSOR | SQUARE TYPE | PSAN SERIES | PSAN-LV01CPA-NPT1/8 | 12-24VDC (MALE) | PSAN-LV01CPA-NPT1/8^12-24VDC (MALE) | Датчик давления, вакуум, С разъёмом, для текучих сред (газ, жидкость, масло), от 0.0 до -101.3 кПа, тип штуцера NPT1/8, 12-24VDC | По запросу | RU Д-KR.РА03.В.76964/23 | 1
| A1900000143R | A1900000143 | PRESSURE SENSOR | SQUARE TYPE | PSAN SERIES | PSAN-LV01CPA-R1/8 | 12-24VDC (MALE) | PSAN-LV01CPA-R1/8^12-24VDC (MALE) | Датчик давления, Вакуум, С разъёмом, На жидкость, 0.0 to -101.3 кПа, PNP с открытым коллектором /4-20mAВ= выход, гнездо R1/8, 12-24В= | По запросу | RU Д-KR.РА03.В.76964/23 | 1
| A1900000171R | A1900000171 | PRESSURE SENSOR | SQUARE TYPE | PSAN SERIES | PSAN-LV01CPH-NPT1/8 | 12-24VDC (MALE) | PSAN-LV01CPH-NPT1/8^12-24VDC (MALE) | Датчик давления, вакуум, С разъёмом, для текучих сред (газ, жидкость, масло), от 0.0 до -101.3 кПа, вход стабилизации, / автоматического смещения, тип штуцера NPT1/8, 12-24VDC | По запросу | RU Д-KR.РА03.В.76964/23 | 1
| A1900000144R | A1900000144 | PRESSURE SENSOR | SQUARE TYPE | PSAN SERIES | PSAN-LV01CPH-R1/8 | 12-24VDC (MALE) | PSAN-LV01CPH-R1/8^12-24VDC (MALE) | Датчик давления, Вакуум, С разъёмом, На жидкость, 0.0 to -101.3 кПа, PNP с открытым коллектором выходput, вход Удержание/Автоматическое смещение, гнездо R1/8, 12-24В= | По запросу | RU Д-KR.РА03.В.76964/23 | 1
| A1900000169R | A1900000169 | PRESSURE SENSOR | SQUARE TYPE | PSAN SERIES | PSAN-LV01CPV-NPT1/8 | 12-24VDC (MALE) | PSAN-LV01CPV-NPT1/8^12-24VDC (MALE) | Датчик давления, вакуум, С разъёмом, для текучих сред (газ, жидкость, масло), от 0.0 до -101.3 кПа, тип штуцера NPT1/8, 12-24VDC | По запросу | RU Д-KR.РА03.В.76964/23 | 1
| A1900000142R | A1900000142 | PRESSURE SENSOR | SQUARE TYPE | PSAN SERIES | PSAN-LV01CPV-R1/8 | 12-24VDC (MALE) | PSAN-LV01CPV-R1/8^12-24VDC (MALE) | Датчик давления, Вакуум, С разъёмом, На жидкость, 0.0 to -101.3 кПа, PNP с открытым коллектором /1-5 В= выход, гнездо R1/8, 12-24В= | По запросу | RU Д-KR.РА03.В.76964/23 | 1
| A1900000166R | A1900000166 | PRESSURE SENSOR | SQUARE TYPE | PSAN SERIES | PSAN-LV01CV-NPT1/8 | 12-24VDC (MALE) | PSAN-LV01CV-NPT1/8^12-24VDC (MALE) | Датчик давления, вакуум, С разъёмом, для текучих сред (газ, жидкость, масло), от 0.0 до -101.3 кПа, тип штуцера NPT1/8, 12-24VDC | По запросу | RU Д-KR.РА03.В.76964/23 | 1
| A1900000139R | A1900000139 | PRESSURE SENSOR | SQUARE TYPE | PSAN SERIES | PSAN-LV01CV-R1/8 | 12-24VDC (MALE) | PSAN-LV01CV-R1/8^12-24VDC (MALE) | Датчик давления, Вакуум, С разъёмом, На жидкость, 0.0 to -101.3 кПа, NPN с открытым коллектором /1-5 В= выход, гнездо R1/8, 12-24В= | По запросу | RU Д-KR.РА03.В.76964/23 | 1
| A1900000191R | A1900000191 | PRESSURE SENSOR | SQUARE TYPE | PSAN SERIES | PSAN-V01CA-NPT1/8 | 12-24VDC (FEMALE) | PSAN-V01CA-NPT1/8^12-24VDC (FEMALE) | Датчик давления, вакуум, С разъёмом, от 0.0 кПа до -101.3 кПа, NPN-выход с открытым коллектором / Выход тока (4-20 mA), тип штуцера NPT1/8, 12-24VDC | По запросу | RU Д-KR.РА03.В.76964/23 | 1
| A1900000215R | A1900000215 | PRESSURE SENSOR | SQUARE TYPE | PSAN SERIES | PSAN-V01CA-R1/8 | 12-24VDC (MALE) | PSAN-V01CA-R1/8^12-24VDC (MALE) |  | По запросу | RU Д-KR.РА03.В.76964/23 | 1
| A1900000115R | A1900000115 | PRESSURE SENSOR | SQUARE TYPE | PSAN SERIES | PSAN-V01CA-RC1/8 | 12-24VDC (FEMALE) | PSAN-V01CA-RC1/8^12-24VDC (FEMALE) | Датчик давления, Вакуум, С разъёмом, 0 до -101.3 кПа, NPN с открытым коллектором /4-20mAВ= выход, гнездо Rc1/8, 12-24 В= | По запросу | RU Д-KR.РА03.В.76964/23 | 1
| A1900000192R | A1900000192 | PRESSURE SENSOR | SQUARE TYPE | PSAN SERIES | PSAN-V01CH-NPT1/8 | 12-24VDC (FEMALE) | PSAN-V01CH-NPT1/8^12-24VDC (FEMALE) | Датчик давления, вакуум, С разъёмом, от 0.0 кПа до -101.3 кПа, NPN-выход с открытым коллектором, вход стабилизации, / автоматического смещения, тип штуцера NPT1/8, 12-24VDC | По запросу | RU Д-KR.РА03.В.76964/23 | 1
| A1900000216R | A1900000216 | PRESSURE SENSOR | SQUARE TYPE | PSAN SERIES | PSAN-V01CH-R1/8 | 12-24VDC (MALE) | PSAN-V01CH-R1/8^12-24VDC (MALE) | Датчик давления, вакуум, c разъёмом, от 0.0 кПа до -101.3 кПа, NPN-выход с открытым коллектором, вход стабилизации, / автоматического смещения, тип штуцера R1/8, 12-24VDC | По запросу | RU Д-KR.РА03.В.76964/23 | 1
| A1900000116R | A1900000116 | PRESSURE SENSOR | SQUARE TYPE | PSAN SERIES | PSAN-V01CH-RC1/8 | 12-24VDC (FEMALE) | PSAN-V01CH-RC1/8^12-24VDC (FEMALE) | Датчик давления, Вакуум, С разъёмом, 0 до -101.3 кПа, Выход NPN с открытым коллектором, вход Удержание/Автоматическое смещение, гнездо Rc1/8, 12-24В= | По запросу | RU Д-KR.РА03.В.76964/23 | 1
| A1900000194R | A1900000194 | PRESSURE SENSOR | SQUARE TYPE | PSAN SERIES | PSAN-V01CPA-NPT1/8 | 12-24VDC (FEMALE) | PSAN-V01CPA-NPT1/8^12-24VDC (FEMALE) | Датчик давления, вакуум, С разъёмом, от 0.0 кПа до -101.3 кПа, PNP-выход с открытым коллектором / выход тока (4-20mA), тип штуцера NPT1/8, 12-24VDC | По запросу | RU Д-KR.РА03.В.76964/23 | 1
| A1900000218R | A1900000218 | PRESSURE SENSOR | SQUARE TYPE | PSAN SERIES | PSAN-V01CPA-R1/8 | 12-24VDC (MALE) | PSAN-V01CPA-R1/8^12-24VDC (MALE) | Датчик давления, Вакуум, С разъёмом, 0 до -101.3 кПа, PNP с открытым коллектором /4-20mAВ= выход, гнездо R1/8, 12-24 В= | По запросу | RU Д-KR.РА03.В.76964/23 | 1
| A1900000118R | A1900000118 | PRESSURE SENSOR | SQUARE TYPE | PSAN SERIES | PSAN-V01CPA-RC1/8 | 12-24VDC (FEMALE) | PSAN-V01CPA-RC1/8^12-24VDC (FEMALE) | Датчик давления, Вакуум, С разъёмом, 0 до -101.3 кПа, PNP с открытым коллектором /4-20mAВ= выход, гнездо Rc1/8, 12-24 В= | По запросу | RU Д-KR.РА03.В.76964/23 | 1
| A1900000195R | A1900000195 | PRESSURE SENSOR | SQUARE TYPE | PSAN SERIES | PSAN-V01CPH-NPT1/8 | 12-24VDC (FEMALE) | PSAN-V01CPH-NPT1/8^12-24VDC (FEMALE) | Датчик давления, вакуум, С разъёмом, от 0.0 кПа до -101.3 кПа, PNP-выход с открытым коллектором, вход стабилизации, / автоматического смещения, тип штуцера NPT1/8, 12-24VDC | По запросу | RU Д-KR.РА03.В.76964/23 | 1
| A1900000219R | A1900000219 | PRESSURE SENSOR | SQUARE TYPE | PSAN SERIES | PSAN-V01CPH-R1/8 | 12-24VDC (MALE) | PSAN-V01CPH-R1/8^12-24VDC (MALE) |  | По запросу | RU Д-KR.РА03.В.76964/23 | 1
| A1900000119R | A1900000119 | PRESSURE SENSOR | SQUARE TYPE | PSAN SERIES | PSAN-V01CPH-RC1/8 | 12-24VDC (FEMALE) | PSAN-V01CPH-RC1/8^12-24VDC (FEMALE) | Датчик давления, Вакуум, С разъёмом, 0 до -101.3 кПа, PNP с открытым коллектором выходput, вход Удержание/Автоматическое смещение, гнездо Rc1/8, 12-24В= | По запросу | RU Д-KR.РА03.В.76964/23 | 1
| A1900000193R | A1900000193 | PRESSURE SENSOR | SQUARE TYPE | PSAN SERIES | PSAN-V01CPV-NPT1/8 | 12-24VDC (FEMALE) | PSAN-V01CPV-NPT1/8^12-24VDC (FEMALE) | Датчик давления, вакуум, С разъёмом, от 0.0 кПа до -101.3 кПа, PNP-выход с открытым коллектором / Выход напряжения (1-5 VDC), тип штуцера NPT1/8, 12-24VDC | По запросу | RU Д-KR.РА03.В.76964/23 | 1
| A1900000217R | A1900000217 | PRESSURE SENSOR | SQUARE TYPE | PSAN SERIES | PSAN-V01CPV-R1/8 | 12-24VDC (MALE) | PSAN-V01CPV-R1/8^12-24VDC (MALE) | Датчик давления, вакуум, С разъёмом, от 0.0 кПа до -101.3 кПа, PNP-выход с открытым коллектором / Выход напряжения (1-5 VDC), тип штуцера R1/8, 12-24VDC | По запросу | RU Д-KR.РА03.В.76964/23 | 1
| A1900000117R | A1900000117 | PRESSURE SENSOR | SQUARE TYPE | PSAN SERIES | PSAN-V01CPV-RC1/8 | 12-24VDC (FEMALE) | PSAN-V01CPV-RC1/8^12-24VDC (FEMALE) | Датчик давления, Вакуум, С разъёмом, 0 до -101.3 кПа, PNP с открытым коллектором /1-5 В= выход, гнездо Rc1/8, 12-24 В= | По запросу | RU Д-KR.РА03.В.76964/23 | 1
| A1900000190R | A1900000190 | PRESSURE SENSOR | SQUARE TYPE | PSAN SERIES | PSAN-V01CV-NPT1/8 | 12-24VDC (FEMALE) | PSAN-V01CV-NPT1/8^12-24VDC (FEMALE) | Датчик давления, вакуум, С разъёмом, от 0.0 кПа до -101.3 кПа, NPN-выход с открытым коллектором / Выход напряжения (1-5 VDC), тип штуцера NPT1/8, 12-24VDC | По запросу | RU Д-KR.РА03.В.76964/23 | 1
| A1900000214R | A1900000214 | PRESSURE SENSOR | SQUARE TYPE | PSAN SERIES | PSAN-V01CV-R1/8 | 12-24VDC (MALE) | PSAN-V01CV-R1/8^12-24VDC (MALE) |  | По запросу | RU Д-KR.РА03.В.76964/23 | 1
| A1900000114R | A1900000114 | PRESSURE SENSOR | SQUARE TYPE | PSAN SERIES | PSAN-V01CV-RC1/8 | 12-24VDC (FEMALE) | PSAN-V01CV-RC1/8^12-24VDC (FEMALE) | Датчик давления 30х30мм, -101.3…0кПа, выход NPN, доп. выход 1…5V DC, кабель с разъемом 2м, штуцер Rc1/8 | По запросу | RU Д-KR.РА03.В.76964/23 | 1
| A1900000349R | A1900000349 | PRESSURE SENSOR | SQUARE TYPE | PSQ SERIES | PSQ-BC01-9/16-18UNF | 12-24VDC | PSQ-BC01-9/16-18UNF^12-24VDC |  | По запросу | RU Д-KR.РА03.В.76964/23 | 1
| A1900000345R | A1900000345 | PRESSURE SENSOR | SQUARE TYPE | PSQ SERIES | PSQ-BC01-NPT1/4 | 12-24VDC | PSQ-BC01-NPT1/4^12-24VDC |  | По запросу | RU Д-KR.РА03.В.76964/23 | 1
| A1900000337R | A1900000337 | PRESSURE SENSOR | SQUARE TYPE | PSQ SERIES | PSQ-BC01-R1/4 | 12-24VDC | PSQ-BC01-R1/4^12-24VDC |  | По запросу | RU Д-KR.РА03.В.76964/23 | 1
| A1900000294R | A1900000294 | PRESSURE SENSOR | SQUARE TYPE | PSQ SERIES | PSQ-BC01-R1/8 | 12-24VDC | PSQ-BC01-R1/8^12-24VDC |  | По запросу | RU Д-KR.РА03.В.76964/23 | 1
| A1900000341R | A1900000341 | PRESSURE SENSOR | SQUARE TYPE | PSQ SERIES | PSQ-BC01-Rc1/8 | 12-24VDC | PSQ-BC01-Rc1/8^12-24VDC |  | По запросу | RU Д-KR.РА03.В.76964/23 | 1
| A1900000351R | A1900000351 | PRESSURE SENSOR | SQUARE TYPE | PSQ SERIES | PSQ-BC01U-9/16-18UNF | 12-24VDC | PSQ-BC01U-9/16-18UNF^12-24VDC |  | По запросу | RU Д-KR.РА03.В.76964/23 | 1
| A1900000347R | A1900000347 | PRESSURE SENSOR | SQUARE TYPE | PSQ SERIES | PSQ-BC01U-NPT1/4 | 12-24VDC | PSQ-BC01U-NPT1/4^12-24VDC |  | По запросу | RU Д-KR.РА03.В.76964/23 | 1
| A1900000339R | A1900000339 | PRESSURE SENSOR | SQUARE TYPE | PSQ SERIES | PSQ-BC01U-R1/4 | 12-24VDC | PSQ-BC01U-R1/4^12-24VDC |  | По запросу | RU Д-KR.РА03.В.76964/23 | 1
| A1900000295R | A1900000295 | PRESSURE SENSOR | SQUARE TYPE | PSQ SERIES | PSQ-BC01U-R1/8 | 12-24VDC | PSQ-BC01U-R1/8^12-24VDC | Цифровой датчик давления,универсальный(масло, жидкости,газ),смешанное давление,-100…100 кПа,NPN+PNP c открытым коллектором+тип аналогового вых. или внешнего вх.,штуцер | По запросу | RU Д-KR.РА03.В.76964/23 | 1
| A1900000343R | A1900000343 | PRESSURE SENSOR | SQUARE TYPE | PSQ SERIES | PSQ-BC01U-Rc1/8 | 12-24VDC | PSQ-BC01U-Rc1/8^12-24VDC |  | По запросу | RU Д-KR.РА03.В.76964/23 | 1
| A1900000350R | A1900000350 | PRESSURE SENSOR | SQUARE TYPE | PSQ SERIES | PSQ-BC1-9/16-18UNF | 12-24VDC | PSQ-BC1-9/16-18UNF^12-24VDC |  | По запросу | RU Д-KR.РА03.В.76964/23 | 1
| A1900000346R | A1900000346 | PRESSURE SENSOR | SQUARE TYPE | PSQ SERIES | PSQ-BC1-NPT1/4 | 12-24VDC | PSQ-BC1-NPT1/4^12-24VDC |  | По запросу | RU Д-KR.РА03.В.76964/23 | 1
| A1900000338R | A1900000338 | PRESSURE SENSOR | SQUARE TYPE | PSQ SERIES | PSQ-BC1-R1/4 | 12-24VDC | PSQ-BC1-R1/4^12-24VDC |  | По запросу | RU Д-KR.РА03.В.76964/23 | 1
| A1900000296R | A1900000296 | PRESSURE SENSOR | SQUARE TYPE | PSQ SERIES | PSQ-BC1-R1/8 | 12-24VDC | PSQ-BC1-R1/8^12-24VDC |  | По запросу | RU Д-KR.РА03.В.76964/23 | 1
| A1900000342R | A1900000342 | PRESSURE SENSOR | SQUARE TYPE | PSQ SERIES | PSQ-BC1-Rc1/8 | 12-24VDC | PSQ-BC1-Rc1/8^12-24VDC |  | По запросу | RU Д-KR.РА03.В.76964/23 | 1
| A1900000352R | A1900000352 | PRESSURE SENSOR | SQUARE TYPE | PSQ SERIES | PSQ-BC1U-9/16-18UNF | 12-24VDC | PSQ-BC1U-9/16-18UNF^12-24VDC |  | По запросу | RU Д-KR.РА03.В.76964/23 | 1
| A1900000348R | A1900000348 | PRESSURE SENSOR | SQUARE TYPE | PSQ SERIES | PSQ-BC1U-NPT1/4 | 12-24VDC | PSQ-BC1U-NPT1/4^12-24VDC |  | По запросу | RU Д-KR.РА03.В.76964/23 | 1
| A1900000340R | A1900000340 | PRESSURE SENSOR | SQUARE TYPE | PSQ SERIES | PSQ-BC1U-R1/4 | 12-24VDC | PSQ-BC1U-R1/4^12-24VDC |  | По запросу | RU Д-KR.РА03.В.76964/23 | 1
| A1900000297R | A1900000297 | PRESSURE SENSOR | SQUARE TYPE | PSQ SERIES | PSQ-BC1U-R1/8 | 12-24VDC | PSQ-BC1U-R1/8^12-24VDC | Цифровой датчик давления,универсальный(масло, жидкости,газ),смешанное давление,-100…1000 кПа,NPN+PNP c открытым коллектором+тип аналогового вых. или внешнего вх.,штуцер | 34680 | RU Д-KR.РА03.В.76964/23 | 1
| A1900000344R | A1900000344 | PRESSURE SENSOR | SQUARE TYPE | PSQ SERIES | PSQ-BC1U-Rc1/8 | 12-24VDC | PSQ-BC1U-Rc1/8^12-24VDC |  | По запросу | RU Д-KR.РА03.В.76964/23 | 1
| A1900000333R | A1900000333 | PRESSURE SENSOR | SQUARE TYPE | PSQ SERIES | PSQ-C01C-NPT1/8 | 12-24VDC(STS303)^ | PSQ-C01C-NPT1/8^12-24VDC(STS303)^ |  | По запросу | RU Д-KR.РА03.В.76964/23 | 1
| A1900000329R | A1900000329 | PRESSURE SENSOR | SQUARE TYPE | PSQ SERIES | PSQ-C01C-R1/8 | 12-24VDC(STS303)^ | PSQ-C01C-R1/8^12-24VDC(STS303)^ | Датчик давления, квадратный тип, газ, Не коррозийный газ, Смешанное давление, 0 до 100 кПа, разъём, Выход NPN или PNP с открытым коллектором, Гнездо R1/8, 12-24 В= | По запросу | RU Д-KR.РА03.В.76964/23 | 1
| A1900000358R | A1900000358 | PRESSURE SENSOR | SQUARE TYPE | PSQ SERIES | PSQ-C01C-RC1/8 | 12-24VDC(STS303) | PSQ-C01C-RC1/8^12-24VDC(STS303) | Датчик давления, квадратный тип, газ, Не коррозийный газ, Смешанное давление, 0 до 100 кПа, разъём, Выход NPN или PNP с открытым коллектором, Гнездо Rc 1/8, 12-24 В= | По запросу | RU Д-KR.РА03.В.76964/23 | 1
| A1900000335R | A1900000335 | PRESSURE SENSOR | SQUARE TYPE | PSQ SERIES | PSQ-C01CU-NPT1/8 | 12-24VDC(STS303)^ | PSQ-C01CU-NPT1/8^12-24VDC(STS303)^ |  | По запросу | RU Д-KR.РА03.В.76964/23 | 1
| A1900000331R | A1900000331 | PRESSURE SENSOR | SQUARE TYPE | PSQ SERIES | PSQ-C01CU-R1/8 | 12-24VDC(STS303)^ | PSQ-C01CU-R1/8^12-24VDC(STS303)^ |  | По запросу | RU Д-KR.РА03.В.76964/23 | 1
| A1900000359R | A1900000359 | PRESSURE SENSOR | SQUARE TYPE | PSQ SERIES | PSQ-C01CU-RC1/8 | 12-24VDC | PSQ-C01CU-RC1/8^12-24VDC | Датчик давления, квадратный тип, газ, Не коррозийный газ, Смешанное давление, 0 до 100 кПа, разъём, Выход NPN или PNP с открытым коллектором + аналоговый выход или внешний тип входа, Гнездо Rc 1/8, 12-24 В= | По запросу | RU Д-KR.РА03.В.76964/23 | 1
| A1900000334R | A1900000334 | PRESSURE SENSOR | SQUARE TYPE | PSQ SERIES | PSQ-C1C-NPT1/8 | 12-24VDC(STS303)^ | PSQ-C1C-NPT1/8^12-24VDC(STS303)^ |  | По запросу | RU Д-KR.РА03.В.76964/23 | 1
| A1900000330R | A1900000330 | PRESSURE SENSOR | SQUARE TYPE | PSQ SERIES | PSQ-C1C-R1/8 | 12-24VDC(STS303)^ | PSQ-C1C-R1/8^12-24VDC(STS303)^ |  | По запросу | RU Д-KR.РА03.В.76964/23 | 1
| A1900000292R | H1900000114 | PRESSURE SENSOR | SQUARE TYPE | PSQ SERIES | PSQ-C1C-RC1/8 | 12-24VDC(STS303)^GL | PSQ-C1C-RC1/8^12-24VDC(STS303)^GL | Датчик давления, не коррозионный газ, смешанное давление, 0-1000 кПа, коннектор на корпусе, NPN или PNP нормально открытый выход, Порт Rc 1/8, 12-24 В= | 9750 | RU Д-KR.РА03.В.76964/23 | 1
| A1900000336R | A1900000336 | PRESSURE SENSOR | SQUARE TYPE | PSQ SERIES | PSQ-C1CU-NPT1/8 | 12-24VDC(STS303)^ | PSQ-C1CU-NPT1/8^12-24VDC(STS303)^ |  | По запросу | RU Д-KR.РА03.В.76964/23 | 1
| A1900000332R | A1900000332 | PRESSURE SENSOR | SQUARE TYPE | PSQ SERIES | PSQ-C1CU-R1/8 | 12-24VDC(STS303)^ | PSQ-C1CU-R1/8^12-24VDC(STS303)^ |  | По запросу | RU Д-KR.РА03.В.76964/23 | 1
| A1900000361R | A1900000361 | PRESSURE SENSOR | SQUARE TYPE | PSQ SERIES | PSQ-C1CU-RC1/8 | 12-24VDC(STS303) | PSQ-C1CU-RC1/8^12-24VDC(STS303) | Датчик давления, не коррозионный газ, смешанное давление, 0-1000 кПа, коннектор на корпусе, NPN или PNP нормально открытый выход + аналоговый выход или внешний тип, Порт Rc 1/8, 12-24 В= | По запросу | RU Д-KR.РА03.В.76964/23 | 1
| D3750000161R | A2050001044 | PROXIMITY SENSOR | ACCESSORY | BRACKET | 2CD00152AB | PSN17 BRACKET | 2CD00152AB^PSN17 BRACKET | Кронштейн для PSN17, сталь, Uпит. НЕТ | 30 | ОР 22/09/0145 от 28.09.2022 ИП 28.09/22/04 от 28.09.2022 | 1
| H7950000748R | H7950000748 | PROXIMITY SENSOR | ACCESSORY | P90 SERIES | P90-M12 |  | P90-M12^ | Кожух защитный, Силиконовый колпачок (Для 12мм цилиндрического датчика) | По запросу | ОР 22/09/0145 от 28.09.2022 ИП 28.09/22/04 от 28.09.2022 | 1
| H7950000749R | H7950000749 | PROXIMITY SENSOR | ACCESSORY | P90 SERIES | P90-M18 |  | P90-M18^ | Кожух защитный, Силиконовый колпачок (Для 18мм цилиндрического датчика) | По запросу | ОР 22/09/0145 от 28.09.2022 ИП 28.09/22/04 от 28.09.2022 | 1
| H7950000750R | H7950000750 | PROXIMITY SENSOR | ACCESSORY | P90 SERIES | P90-M30 |  | P90-M30^ | Кожух защитный, Силиконовый колпачок (Для 30мм цилиндрического датчика) | По запросу | ОР 22/09/0145 от 28.09.2022 ИП 28.09/22/04 от 28.09.2022 | 1
| A1600001485R | H1600001244 | PROXIMITY SENSOR | ACCESSORY | P90 SERIES | P90-R12 | R12^GL | P90-R12^R12^GL | Комплектующие для индуктивных датчиков M12, кронштейн для крепления на поверхность, материал: пластик, цвет: черный, длина 34,4 мм, ширина 11,5 мм, высота 20 мм, Uпит. НЕТ | 160 | ОР 22/09/0145 от 28.09.2022 ИП 28.09/22/04 от 28.09.2022 | 1
| A1600001486R | H1600001245 | PROXIMITY SENSOR | ACCESSORY | P90 SERIES | P90-R18 | R18^GL | P90-R18^R18^GL | Комплектующие для индуктивных датчиков M18, кронштейн для крепления на поверхность, материал: пластик, цвет: черный, длина 47 мм, ширина 16 мм, высота 30 мм, Uпит. НЕТ | 200 | ОР 22/09/0145 от 28.09.2022 ИП 28.09/22/04 от 28.09.2022 | 1
| A1600001487R | H1600001246 | PROXIMITY SENSOR | ACCESSORY | P90 SERIES | P90-R30 | R30^GL | P90-R30^R30^GL | Комплектующие для индуктивных датчиков M30, кронштейн для крепления на поверхность, материал: пластик, цвет: черный, длина 60 мм, ширина 16 мм, высота 50 мм, Uпит. НЕТ | 330 | ОР 22/09/0145 от 28.09.2022 ИП 28.09/22/04 от 28.09.2022 | 1
| A1600000728R | A1620000073 | PROXIMITY SENSOR | CAPACITIVE | CR SERIES | CR18-8AC | ACL2(ENG) | CR18-8AC^ACL2(ENG) | Датчик ёмкостной, М18, Заподлицо, Переменный ток, НЗ, 2-проводной, 90-250 В~ | 5620 | RU Д-KR.РА03.В.78772/23 | 1
| A1600000727R | A1620000074 | PROXIMITY SENSOR | CAPACITIVE | CR SERIES | CR18-8AO | AOL2(ENG) | CR18-8AO^AOL2(ENG) | Датчик ёмкостной, М18, Заподлицо, Переменный ток, НО, 2-проводной, 90-250 В~ | 5450 | RU Д-KR.РА03.В.78772/23 | 1
| A1600003513R | A1600003513 | PROXIMITY SENSOR | CAPACITIVE | CR SERIES | CR18-8DN | DNL3(ENG) | CR18-8DN^DNL3(ENG) | Датчик ёмкостный, Sn=8мм, выход NPN NO, частота срабатывания 50Гц, Uпит. 12…24V DC, цилиндрический корпус M18 (пластик) с кабелем 2м, монтаж заподлицо, IP67 | 4990 | RU Д-KR.РА03.В.76535/23 | 1
| A1600000720R | A1620000075 | PROXIMITY SENSOR | CAPACITIVE | CR SERIES | CR18-8DN2 | DNL3(ENG) | CR18-8DN2^DNL3(ENG) | Датчик ёмкостный, Sn=8мм, выход NPN NC, частота срабатывания 50Гц, Uпит. 12…24V DC, цилиндрический корпус M18 (пластик) с кабелем 2м, монтаж заподлицо, IP67 | 4700 | RU Д-KR.РА03.В.76535/23 | 1
| A1600003523R | A1600003523 | PROXIMITY SENSOR | CAPACITIVE | CR SERIES | CR18-8DP | DPL3(ENG) | CR18-8DP^DPL3(ENG) | Датчик ёмкостный, Sn=8мм, выход PNP NO, частота срабатывания 50Гц, Uпит. 12…24V DC, цилиндрический корпус M18 (пластик) с кабелем 2м, монтаж заподлицо, IP67 | 4990 | RU Д-KR.РА03.В.76535/23 | 1
| A1600000730R | A1620000076 | PROXIMITY SENSOR | CAPACITIVE | CR SERIES | CR30-15AC | ACL2(ENG) | CR30-15AC^ACL2(ENG) | Датчик ёмкостной, М30, Не заподлицо, Переменный ток, НЗ, 2-проводной, 90-250 В~ | 6440 | RU Д-KR.РА03.В.78772/23 | 1
| A1600000729R | A1600002467 | PROXIMITY SENSOR | CAPACITIVE | CR SERIES | CR30-15AO | AOL2(ENG) | CR30-15AO^AOL2(ENG) | Датчик ёмкостной, М30, Не заподлицо, Переменный ток, НО, 2-проводной, 90-250 В~ | 5310 | RU Д-KR.РА03.В.78772/23 | 1
| A1600000722R | A1600000722 | PROXIMITY SENSOR | CAPACITIVE | CR SERIES | CR30-15DN | DNL3(5M) | CR30-15DN^DNL3(5M) | Датчик ёмкостный, Sn=15мм, выход NPN NO, частота срабатывания 50Гц, Uпит. 12…24V DC, цилиндрический корпус M30 (никелированная латунь) с кабелем 5м, монтаж незаподлицо, IP67 | По запросу | RU Д-KR.РА03.В.76535/23 | 1
| A1600002466R | A1600002466 | PROXIMITY SENSOR | CAPACITIVE | CR SERIES | CR30-15DN | DNL3(ENG) | CR30-15DN^DNL3(ENG) | Датчик ёмкостный, Sn=15мм, выход NPN NO, частота срабатывания 50Гц, Uпит. 12…24V DC, цилиндрический корпус M30 (никелированная латунь) с кабелем 2м, монтаж незаподлицо, IP67 | 3340 | RU Д-KR.РА03.В.76535/23 | 1
| A1600000726R | A1600002496 | PROXIMITY SENSOR | CAPACITIVE | CR SERIES | CR30-15DN2 | DNL3(ENG) | CR30-15DN2^DNL3(ENG) | Датчик ёмкостной, М30, Не заподлицо, Постоянный ток, NPN, НЗ, 3-проводной, 10-30 В= | 4510 | RU Д-KR.РА03.В.76535/23 | 1
| A1600000725R | A1600003984 | PROXIMITY SENSOR | CAPACITIVE | CR SERIES | CR30-15DP | DPL3(5M)(ENG) | CR30-15DP^DPL3(5M)(ENG) | Датчик ёмкостной, М30, Не заподлицо, Постоянный ток, PNP, НО, 3-проводной, 10-30 В=, 5 метров | 4520 | RU Д-KR.РА03.В.76535/23 | 1
| A1600003515R | A1600003515 | PROXIMITY SENSOR | CAPACITIVE | CR SERIES | CR30-15DP | DPL3(ENG) | CR30-15DP^DPL3(ENG) | Датчик ёмкостный, Sn=15мм, выход PNP NO, частота срабатывания 50Гц, Uпит. 12…24V DC, цилиндрический корпус M30 (никелированная латунь) с кабелем 2м, монтаж незаподлицо, IP67 | 4520 | RU Д-KR.РА03.В.76535/23 | 1
| A1600000109R | A1600000109 | PROXIMITY SENSOR | INDUCTIVE(CYLINDRICAL) | PR SERIES | PR08-1.5DN | DNL3(5-24VDC) | PR08-1.5DN^DNL3(5-24VDC) | Датчик индуктивный, Sn=1.5мм, выход NPN NO, частота срабатывания 1500Гц, Uпит. 12…24V DC, цилиндрический корпус M8 (никелированная латунь) с кабелем 2м, монтаж заподлицо, IP67 | По запросу | RU Д-KR.РА03.В.76535/23 | 1
| A1600000179R | A1600003787 | PROXIMITY SENSOR | INDUCTIVE(CYLINDRICAL) | PR SERIES | PR08-1.5DN | DNL3(AT206)(ENG) | PR08-1.5DN^DNL3(AT206)(ENG) | Датчик индуктивный, Sn=1.5мм, выход NPN NO, частота срабатывания 1500Гц, Uпит. 12…24V DC, цилиндрический корпус M8 (никелированная латунь) с кабелем 2м, монтаж заподлицо, IP67 | 2940 | RU Д-KR.РА03.В.76535/23 | 1
| A1600001863R | A1600001863 | PROXIMITY SENSOR | INDUCTIVE(CYLINDRICAL) | PR SERIES | PR08-1.5DN | DNL3(3M)(AT206) | PR08-1.5DN^DNL3(3M)(AT206) | Датчик индуктивный, Sn=1.5мм, выход NPN NO, частота срабатывания 1500Гц, Uпит. 12…24V DC, цилиндрический корпус M8 (никелированная латунь) с кабелем 3м, монтаж заподлицо, IP67 | По запросу | RU Д-KR.РА03.В.76535/23 | 1
| A1600001864R | A1600001864 | PROXIMITY SENSOR | INDUCTIVE(CYLINDRICAL) | PR SERIES | PR08-1.5DN | DNL3(5M)(AT206) | PR08-1.5DN^DNL3(5M)(AT206) | Датчик индуктивный, Sn=1.5мм, выход NPN NO, частота срабатывания 1500Гц, Uпит. 12…24V DC, цилиндрический корпус M8 (никелированная латунь) с кабелем 5м, монтаж заподлицо, IP67 | По запросу | RU Д-KR.РА03.В.76535/23 | 1
| A1600000180R | A1610001402 | PROXIMITY SENSOR | INDUCTIVE(CYLINDRICAL) | PR SERIES | PR08-1.5DN2 | DNL3(AT206)(ENG) | PR08-1.5DN2^DNL3(AT206)(ENG) | Датчик индуктивный, Sn=1.5мм, выход NPN NC, частота срабатывания 1500Гц, Uпит. 12…24V DC, цилиндрический корпус M8 (никелированная латунь) с кабелем 2м, монтаж заподлицо, IP67 | 2940 | RU Д-KR.РА03.В.76535/23 | 1
| A1600002287R | A1600002287 | PROXIMITY SENSOR | INDUCTIVE(CYLINDRICAL) | PR SERIES | PR08-1.5DN-V | DNL3(AT206)(HK) | PR08-1.5DN-V^DNL3(AT206)(HK) | Датчик индуктивный, Sn=1.5мм, выход NPN NO, частота срабатывания 1500Гц, Uпит. 12…24V DC, цилиндрический корпус M8 (никелированная латунь) с маслостойким кабелем 2м, монтаж заподлицо, IP67 | По запросу | RU Д-KR.РА03.В.76535/23 | 1
| A1600000181R | A1600003786 | PROXIMITY SENSOR | INDUCTIVE(CYLINDRICAL) | PR SERIES | PR08-1.5DP | DPL3(AT206)(ENG) | PR08-1.5DP^DPL3(AT206)(ENG) | Датчик индуктивный, 1.5мм зона чувствительности, М8, Заподлицо, PNP НО, 3-проводной, 10-30 В= | 2940 | RU Д-KR.РА03.В.76535/23 | 1
| A1600000182R | A1600004291 | PROXIMITY SENSOR | INDUCTIVE(CYLINDRICAL) | PR SERIES | PR08-1.5DP2 | DPL3(AT206)(ENG) | PR08-1.5DP2^DPL3(AT206)(ENG) | Датчик индуктивный, 1.5мм зона чувствительности, М8, Заподлицо, PNP НЗ, 3-проводной, 10-30 В= | 2170 | RU Д-KR.РА03.В.76535/23 | 1
| A1600002346R | A1600002346 | PROXIMITY SENSOR | INDUCTIVE(CYLINDRICAL) | PR SERIES | PR08-1.5DP-V | DPL3(AT206) | PR08-1.5DP-V^DPL3(AT206) | Датчик индуктивный, Sn=1.5мм, выход PNP NO, частота срабатывания 1500Гц, Uпит. 12…24V DC, цилиндрический корпус M8 (никелированная латунь) с маслостойким кабелем 2м, монтаж заподлицо, IP67 | По запросу | RU Д-KR.РА03.В.76535/23 | 1
| A1600000183R | A1600003753 | PROXIMITY SENSOR | INDUCTIVE(CYLINDRICAL) | PR SERIES | PR08-2DN | DNL3(AT206)(ENG) | PR08-2DN^DNL3(AT206)(ENG) | Датчик индуктивный, Sn=2мм, выход NPN NO, частота срабатывания 1000Гц, Uпит. 12…24V DC, цилиндрический корпус M8 (никелированная латунь) с кабелем 2м, монтаж незаподлицо, IP67 | 2920 | RU Д-KR.РА03.В.76535/23 | 1
| A1600001866R | A1600001866 | PROXIMITY SENSOR | INDUCTIVE(CYLINDRICAL) | PR SERIES | PR08-2DN | DNL3(5M)(AT206) | PR08-2DN^DNL3(5M)(AT206) | Датчик индуктивный, Sn=2мм, выход NPN NO, частота срабатывания 1000Гц, Uпит. 12…24V DC, цилиндрический корпус M8 (никелированная латунь) с кабелем 5м, монтаж незаподлицо, IP67 | По запросу | RU Д-KR.РА03.В.76535/23 | 1
| A1600004922R | H1610000008 | PROXIMITY SENSOR | INDUCTIVE(CYLINDRICAL) | PR SERIES | PR08-2DN | O1-AT206(3m)^GL | PR08-2DN^O1-AT206(3m)^GL | Датчик индуктивный, Sn=2мм, выход NPN NO, частота срабатывания 1000Гц, Uпит. 12…24V DC, цилиндрический корпус M8 (никелированная латунь) с кабелем 3м, монтаж незаподлицо, IP67 | По запросу | RU Д-KR.РА03.В.76535/23 | 1
| A1600000184R | A1610001403 | PROXIMITY SENSOR | INDUCTIVE(CYLINDRICAL) | PR SERIES | PR08-2DN2 | DNL3(AT206)(ENG) | PR08-2DN2^DNL3(AT206)(ENG) | Датчик индуктивный, Sn=2мм, выход NPN NC, частота срабатывания 1000Гц, Uпит. 12…24V DC, цилиндрический корпус M8 (никелированная латунь) с кабелем 2м, монтаж незаподлицо, IP67 | 2940 | RU Д-KR.РА03.В.76535/23 | 1
| A1600001867R | A1600001867 | PROXIMITY SENSOR | INDUCTIVE(CYLINDRICAL) | PR SERIES | PR08-2DN2 | DNL3(5M)(AT206) | PR08-2DN2^DNL3(5M)(AT206) | Датчик индуктивный, Sn=2мм, выход NPN NC, частота срабатывания 1000Гц, Uпит. 12…24V DC, цилиндрический корпус M8 (никелированная латунь) с кабелем 5м, монтаж незаподлицо, IP67 | По запросу | RU Д-KR.РА03.В.76535/23 | 1
| A1600002027R | A1600002027 | PROXIMITY SENSOR | INDUCTIVE(CYLINDRICAL) | PR SERIES | PR08-2DN-V | DNL3(AT203) | PR08-2DN-V^DNL3(AT203) | Датчик индуктивный, Sn=2мм, выход NPN NO, частота срабатывания 1000Гц, Uпит. 12…24V DC, цилиндрический корпус M8 (никелированная латунь) с маслостойким кабелем 2м, монтаж незаподлицо, IP67 | По запросу | RU Д-KR.РА03.В.76535/23 | 1
| A1600000185R | A1600003797 | PROXIMITY SENSOR | INDUCTIVE(CYLINDRICAL) | PR SERIES | PR08-2DP | DPL3(AT206)(ENG) | PR08-2DP^DPL3(AT206)(ENG) | Датчик индуктивный, Sn=2мм, выход PNP NO, частота срабатывания 1000Гц, Uпит. 12…24V DC, цилиндрический корпус M8 (никелированная латунь) с кабелем 2м, монтаж незаподлицо, IP67 | 3180 | RU Д-KR.РА03.В.76535/23 | 1
| A1600001868R | A1600001868 | PROXIMITY SENSOR | INDUCTIVE(CYLINDRICAL) | PR SERIES | PR08-2DP | DPL3(3M)(AT206) | PR08-2DP^DPL3(3M)(AT206) | Датчик индуктивный, Sn=2мм, выход PNP NO, частота срабатывания 1000Гц, Uпит. 12…24V DC, цилиндрический корпус M8 (никелированная латунь) с кабелем 3м, монтаж незаподлицо, IP67 | По запросу | RU Д-KR.РА03.В.76535/23 | 1
| A1600000186R | A1600004001 | PROXIMITY SENSOR | INDUCTIVE(CYLINDRICAL) | PR SERIES | PR08-2DP2 | DPL3(AT206)(ENG) | PR08-2DP2^DPL3(AT206)(ENG) | Датчик индуктивный, Sn=2мм, выход PNP NC, частота срабатывания 1000Гц, Uпит. 12…24V DC, цилиндрический корпус M8 (никелированная латунь) с кабелем 2м, монтаж незаподлицо, IP67 | 2750 | RU Д-KR.РА03.В.76535/23 | 1
| A1600000079R | A1610001404 | PROXIMITY SENSOR | INDUCTIVE(CYLINDRICAL) | PR SERIES | PR12-2AC | ACL2(ENG) | PR12-2AC^ACL2(ENG) | Датчик индуктивный, Sn=2мм, выход NC, частота срабатывания 20Гц, Uпит. 100…240V AC, цилиндрический корпус M12 (никелированная латунь) с кабелем 2м, монтаж заподлицо, IP67 | 3350 | RU Д-KR.РА03.В.78772/23 | 1
| A1600002042R | A1600002042 | PROXIMITY SENSOR | INDUCTIVE(CYLINDRICAL) | PR SERIES | PR12-2AC-V | ACL2 | PR12-2AC-V^ACL2 | Датчик индуктивный, Sn=2мм, выход NC, частота срабатывания 20Гц, Uпит. 100…240V AC, цилиндрический корпус M12 (никелированная латунь) с маслостойким кабелем 2м, монтаж заподлицо, IP67 | По запросу | RU Д-KR.РА03.В.78772/23 | 1
| A1600000078R | A1600003493 | PROXIMITY SENSOR | INDUCTIVE(CYLINDRICAL) | PR SERIES | PR12-2AO | AOL2(ENG) | PR12-2AO^AOL2(ENG) | Датчик индуктивный, 2мм зона чувствительности, М12, Заподлицо, НО, 90-250 В~ | 3350 | RU Д-KR.РА03.В.78772/23 | 1
| A1600002041R | A1600002041 | PROXIMITY SENSOR | INDUCTIVE(CYLINDRICAL) | PR SERIES | PR12-2AO-V | AOL2 | PR12-2AO-V^AOL2 | Датчик индуктивный, Sn=2мм, выход NO, частота срабатывания 20Гц, Uпит. 100…240V AC, цилиндрический корпус M12 (никелированная латунь) с маслостойким кабелем 2м, монтаж заподлицо, IP67 | По запросу | RU Д-KR.РА03.В.78772/23 | 1
| A1600003809R | A1600003809 | PROXIMITY SENSOR | INDUCTIVE(CYLINDRICAL) | PR SERIES | PR12-2DN | DNL3(AT205)(5M) | PR12-2DN^DNL3(AT205)(5M) | Датчик индуктивный, Sn=2мм, выход NPN NO, частота срабатывания 1500Гц, Uпит. 12…24V DC, цилиндрический корпус M12 (никелированная латунь) с кабелем 5м, монтаж заподлицо, IP67 | По запросу | RU Д-KR.РА03.В.76535/23 | 1
| A1600004209R | A1600004209 | PROXIMITY SENSOR | INDUCTIVE(CYLINDRICAL) | PR SERIES | PR12-2DN | DNL3(AT205)(ENG) | PR12-2DN^DNL3(AT205)(ENG) | Датчик индуктивный, Sn=2мм, выход NPN NO, частота срабатывания 1500Гц, Uпит. 12…24V DC, цилиндрический корпус M12 (никелированная латунь) с кабелем 2м, монтаж заподлицо, IP67 | 2390 | RU Д-KR.РА03.В.76535/23 | 1
| A1600003812R | A1610001405 | PROXIMITY SENSOR | INDUCTIVE(CYLINDRICAL) | PR SERIES | PR12-2DN2 | DNL3(AT205)(ENG) | PR12-2DN2^DNL3(AT205)(ENG) | Датчик индуктивный, Sn=2мм, выход NPN NC, частота срабатывания 1500Гц, Uпит. 12…24V DC, цилиндрический корпус M12 (никелированная латунь) с кабелем 2м, монтаж заподлицо, IP67 | 1680 | RU Д-KR.РА03.В.76535/23 | 1
| A1600003823R | A1610001406 | PROXIMITY SENSOR | INDUCTIVE(CYLINDRICAL) | PR SERIES | PR12-2DN-V | DNL3(AT205)(ENG) | PR12-2DN-V^DNL3(AT205)(ENG) | Датчик индуктивный, Sn=2мм, выход NPN NO, частота срабатывания 1500Гц, Uпит. 12…24V DC, цилиндрический корпус M12 (никелированная латунь) с маслостойким кабелем 2м, монтаж заподлицо, IP67 | 2660 | RU Д-KR.РА03.В.76535/23 | 1
| A1600003528R | A1600004210 | PROXIMITY SENSOR | INDUCTIVE(CYLINDRICAL) | PR SERIES | PR12-2DP | DPL3(AT205)(ENG) | PR12-2DP^DPL3(AT205)(ENG) | Датчик индуктивный, Sn=2мм, выход PNP NO, частота срабатывания 1500Гц, Uпит. 12…24V DC, цилиндрический корпус M12 (никелированная латунь) с кабелем 2м, монтаж заподлицо, IP67 | 2310 | RU Д-KR.РА03.В.76535/23 | 1
| A1600003811R | A1600003811 | PROXIMITY SENSOR | INDUCTIVE(CYLINDRICAL) | PR SERIES | PR12-2DP | DPL3(AT205)(5M) | PR12-2DP^DPL3(AT205)(5M) | Датчик индуктивный, Sn=2мм, выход PNP NO, частота срабатывания 1500Гц, Uпит. 12…24V DC, цилиндрический корпус M12 (никелированная латунь) с кабелем 5м, монтаж заподлицо, IP67 | По запросу | RU Д-KR.РА03.В.76535/23 | 1
| A1600003813R | A1610001407 | PROXIMITY SENSOR | INDUCTIVE(CYLINDRICAL) | PR SERIES | PR12-2DP2 | DPL3(AT205)(ENG) | PR12-2DP2^DPL3(AT205)(ENG) | Датчик индуктивный, Sn=2мм, выход PNP NC, частота срабатывания 1500Гц, Uпит. 12…24V DC, цилиндрический корпус M12 (никелированная латунь) с кабелем 2м, монтаж заподлицо, IP67 | 2550 | RU Д-KR.РА03.В.76535/23 | 1
| A1600000083R | A1610001408 | PROXIMITY SENSOR | INDUCTIVE(CYLINDRICAL) | PR SERIES | PR12-4AC | ACL2(ENG) | PR12-4AC^ACL2(ENG) | Датчик индуктивный, Sn=4мм, выход NC, частота срабатывания 20Гц, Uпит. 100…240V AC, цилиндрический корпус M12 (никелированная латунь) с кабелем 2м, монтаж незаподлицо, IP67 | 3350 | RU Д-KR.РА03.В.78772/23 | 1
| A1600000084R | A1600000084 | PROXIMITY SENSOR | INDUCTIVE(CYLINDRICAL) | PR SERIES | PR12-4AC | ACL2(5M) | PR12-4AC^ACL2(5M) | Датчик индуктивный, Sn=4мм, выход NC, частота срабатывания 20Гц, Uпит. 100…240V AC, цилиндрический корпус M12 (никелированная латунь) с кабелем 5м, монтаж незаподлицо, IP67 | По запросу | RU Д-KR.РА03.В.78772/23 | 1
| A1600002044R | A1600002044 | PROXIMITY SENSOR | INDUCTIVE(CYLINDRICAL) | PR SERIES | PR12-4AC-V | ACL2 | PR12-4AC-V^ACL2 | Датчик индуктивный, Sn=4мм, выход NC, частота срабатывания 20Гц, Uпит. 100…240V AC, цилиндрический корпус M12 (никелированная латунь) с маслостойким кабелем 2м, монтаж незаподлицо, IP67 | По запросу | RU Д-KR.РА03.В.78772/23 | 1
| A1600000080R | A1600003529 | PROXIMITY SENSOR | INDUCTIVE(CYLINDRICAL) | PR SERIES | PR12-4AO | AOL2(ENG) | PR12-4AO^AOL2(ENG) | Датчик индуктивный, 4мм зона чувствительности, М12, Не заподлицо, НО, 90-250 В~ | 2230 | RU Д-KR.РА03.В.78772/23 | 1
| A1600000081R | A1600000081 | PROXIMITY SENSOR | INDUCTIVE(CYLINDRICAL) | PR SERIES | PR12-4AO | AOL2(5M) | PR12-4AO^AOL2(5M) | Датчик индуктивный, Sn=4мм, выход NO, частота срабатывания 20Гц, Uпит. 100…240V AC, цилиндрический корпус M12 (никелированная латунь) с кабелем 5м, монтаж незаподлицо, IP67 | По запросу | RU Д-KR.РА03.В.78772/23 | 1
| A1600002043R | A1600002043 | PROXIMITY SENSOR | INDUCTIVE(CYLINDRICAL) | PR SERIES | PR12-4AO-V | AOL2 | PR12-4AO-V^AOL2 | Датчик индуктивный, Sn=4мм, выход NO, частота срабатывания 20Гц, Uпит. 100…240V AC, цилиндрический корпус M12 (никелированная латунь) с маслостойким кабелем 2м, монтаж незаподлицо, IP67 | По запросу | RU Д-KR.РА03.В.78772/23 | 1
| A1600000128R | A1600004212 | PROXIMITY SENSOR | INDUCTIVE(CYLINDRICAL) | PR SERIES | PR12-4DN | DNL3(AT205)(ENG) | PR12-4DN^DNL3(AT205)(ENG) | Датчик индуктивный, Sn=4мм, выход NPN NO, частота срабатывания 1000Гц, Uпит. 12…24V DC, цилиндрический корпус M12 (никелированная латунь) с кабелем 2м, монтаж незаподлицо, IP67 | 1730 | RU Д-KR.РА03.В.76535/23 | 1
| A1600003815R | A1600003815 | PROXIMITY SENSOR | INDUCTIVE(CYLINDRICAL) | PR SERIES | PR12-4DN | DNL3(AT205)(3M) | PR12-4DN^DNL3(AT205)(3M) | Датчик индуктивный, Sn=4мм, выход NPN NO, частота срабатывания 1000Гц, Uпит. 12…24V DC, цилиндрический корпус M12 (никелированная латунь) с кабелем 3м, монтаж незаподлицо, IP67 | По запросу | RU Д-KR.РА03.В.76535/23 | 1
| A1600003821R | A1600004213 | PROXIMITY SENSOR | INDUCTIVE(CYLINDRICAL) | PR SERIES | PR12-4DN2 | DNL3(AT205)(ENG) | PR12-4DN2^DNL3(AT205)(ENG) | Датчик индуктивный, Sn=4мм, выход NPN NC, частота срабатывания 1000Гц, Uпит. 12…24V DC, цилиндрический корпус M12 (никелированная латунь) с кабелем 2м, монтаж незаподлицо, IP67 | 2920 | RU Д-KR.РА03.В.76535/23 | 1
| A1600003825R | A1610001409 | PROXIMITY SENSOR | INDUCTIVE(CYLINDRICAL) | PR SERIES | PR12-4DN-V | DNL3(AT205)(ENG) | PR12-4DN-V^DNL3(AT205)(ENG) | Датчик индуктивный, Sn=4мм, выход NPN NO, частота срабатывания 1000Гц, Uпит. 12…24V DC, цилиндрический корпус M12 (никелированная латунь) с маслостойким кабелем 2м, монтаж незаподлицо, IP67 | 2660 | RU Д-KR.РА03.В.76535/23 | 1
| A1600000134R | A1600003820 | PROXIMITY SENSOR | INDUCTIVE(CYLINDRICAL) | PR SERIES | PR12-4DP | DPL3(AT205)(10M) | PR12-4DP^DPL3(AT205)(10M) | Датчик индуктивный, Sn=4мм, выход PNP NO, частота срабатывания 1000Гц, Uпит. 12…24V DC, цилиндрический корпус M12 (никелированная латунь) с кабелем 10м, монтаж незаподлицо, IP67 | По запросу | RU Д-KR.РА03.В.76535/23 | 1
| A1600003819R | A1600003819 | PROXIMITY SENSOR | INDUCTIVE(CYLINDRICAL) | PR SERIES | PR12-4DP | DPL3(AT205)(5M) | PR12-4DP^DPL3(AT205)(5M) | Датчик индуктивный, Sn=4мм, выход PNP NO, частота срабатывания 1000Гц, Uпит. 12…24V DC, цилиндрический корпус M12 (никелированная латунь) с кабелем 5м, монтаж незаподлицо, IP67 | По запросу | RU Д-KR.РА03.В.76535/23 | 1
| A1600004206R | A1600004206 | PROXIMITY SENSOR | INDUCTIVE(CYLINDRICAL) | PR SERIES | PR12-4DP | DPL3(AT205)(ENG) | PR12-4DP^DPL3(AT205)(ENG) | Датчик индуктивный, Sn=4мм, выход PNP NO, частота срабатывания 1000Гц, Uпит. 12…24V DC, цилиндрический корпус M12 (никелированная латунь) с кабелем 2м, монтаж незаподлицо, IP67 | 2540 | RU Д-KR.РА03.В.76535/23 | 1
| A1600003822R | A1610001410 | PROXIMITY SENSOR | INDUCTIVE(CYLINDRICAL) | PR SERIES | PR12-4DP2 | DPL3(AT205)(ENG) | PR12-4DP2^DPL3(AT205)(ENG) | Датчик индуктивный, Sn=4мм, выход PNP NC, частота срабатывания 1000Гц, Uпит. 12…24V DC, цилиндрический корпус M12 (никелированная латунь) с кабелем 2м, монтаж незаподлицо, IP67 | 2920 | RU Д-KR.РА03.В.76535/23 | 1
| A1600002032R | A1610001411 | PROXIMITY SENSOR | INDUCTIVE(CYLINDRICAL) | PR SERIES | PR12-4DP-V | DPL3(AT205)(ENG) | PR12-4DP-V^DPL3(AT205)(ENG) | Датчик индуктивный, Sn=4мм, выход PNP NO, частота срабатывания 1000Гц, Uпит. 12…24V DC, цилиндрический корпус M12 (никелированная латунь) с маслостойким кабелем 2м, монтаж незаподлицо, IP67 | 2660 | RU Д-KR.РА03.В.76535/23 | 1
| A1600000088R | A1610001412 | PROXIMITY SENSOR | INDUCTIVE(CYLINDRICAL) | PR SERIES | PR18-5AC | ACL2(ENG) | PR18-5AC^ACL2(ENG) | Датчик индуктивный, Sn=5мм, выход NC, частота срабатывания 20Гц, Uпит. 100…240V AC, цилиндрический корпус M18 (никелированная латунь) с кабелем 2м, монтаж заподлицо, IP67 | 3070 | RU Д-KR.РА03.В.78772/23 | 1
| A1600002046R | A1600002046 | PROXIMITY SENSOR | INDUCTIVE(CYLINDRICAL) | PR SERIES | PR18-5AC-V | ACL2 | PR18-5AC-V^ACL2 | Датчик индуктивный, Sn=5мм, выход NC, частота срабатывания 20Гц, Uпит. 100…240V AC, цилиндрический корпус M18 (никелированная латунь) с маслостойким кабелем 2м, монтаж заподлицо, IP67 | По запросу | RU Д-KR.РА03.В.78772/23 | 1
| A1600000085R | A1600002497 | PROXIMITY SENSOR | INDUCTIVE(CYLINDRICAL) | PR SERIES | PR18-5AO | AOL2(ENG) | PR18-5AO^AOL2(ENG) | Датчик индуктивный, 5мм зона чувствительности, М18, Заподлицо, НО, 90-250 В~ | 3070 | RU Д-KR.РА03.В.78772/23 | 1
| A1600000086R | A1600000086 | PROXIMITY SENSOR | INDUCTIVE(CYLINDRICAL) | PR SERIES | PR18-5AO | AOL2(10M) | PR18-5AO^AOL2(10M) | Датчик индуктивный, Sn=5мм, выход NO, частота срабатывания 20Гц, Uпит. 100…240V AC, цилиндрический корпус M18 (никелированная латунь) с кабелем 10м, монтаж заподлицо, IP67 | По запросу | RU Д-KR.РА03.В.78772/23 | 1
| A1600000087R | A1600000087 | PROXIMITY SENSOR | INDUCTIVE(CYLINDRICAL) | PR SERIES | PR18-5AO | AOL2(5M) | PR18-5AO^AOL2(5M) | Датчик индуктивный, Sn=5мм, выход NO, частота срабатывания 20Гц, Uпит. 100…240V AC, цилиндрический корпус M18 (никелированная латунь) с кабелем 5м, монтаж заподлицо, IP67 | По запросу | RU Д-KR.РА03.В.78772/23 | 1
| A1600002045R | A1600002045 | PROXIMITY SENSOR | INDUCTIVE(CYLINDRICAL) | PR SERIES | PR18-5AO-V | AOL2 | PR18-5AO-V^AOL2 | Датчик индуктивный, Sn=5мм, выход NO, частота срабатывания 20Гц, Uпит. 100…240V AC, цилиндрический корпус M18 (никелированная латунь) с маслостойким кабелем 2м, монтаж заподлицо, IP67 | По запросу | RU Д-KR.РА03.В.78772/23 | 1
| A1600003872R | A1600003872 | PROXIMITY SENSOR | INDUCTIVE(CYLINDRICAL) | PR SERIES | PR18-5DN | DNL3(AT205)(3M) | PR18-5DN^DNL3(AT205)(3M) | Датчик индуктивный, Sn=5мм, выход NPN NO, частота срабатывания 500Гц, Uпит. 12…24V DC, цилиндрический корпус M18 (никелированная латунь) с кабелем 3м, монтаж заподлицо, IP67 | По запросу | RU Д-KR.РА03.В.76535/23 | 1
| A1600003873R | A1600003873 | PROXIMITY SENSOR | INDUCTIVE(CYLINDRICAL) | PR SERIES | PR18-5DN | DNL3(AT205)(5M) | PR18-5DN^DNL3(AT205)(5M) | Датчик индуктивный, Sn=5мм, выход NPN NO, частота срабатывания 500Гц, Uпит. 12…24V DC, цилиндрический корпус M18 (никелированная латунь) с кабелем 5м, монтаж заподлицо, IP67 | По запросу | RU Д-KR.РА03.В.76535/23 | 1
| A1600004050R | A1600004050 | PROXIMITY SENSOR | INDUCTIVE(CYLINDRICAL) | PR SERIES | PR18-5DN | DNL3(AT205)(ENG) | PR18-5DN^DNL3(AT205)(ENG) | Датчик индуктивный, Sn=5мм, выход NPN NO, частота срабатывания 500Гц, Uпит. 12…24V DC, цилиндрический корпус M18 (никелированная латунь) с кабелем 2м, монтаж заподлицо, IP67 | 2270 | RU Д-KR.РА03.В.76535/23 | 1
| A1600003877R | A1610001413 | PROXIMITY SENSOR | INDUCTIVE(CYLINDRICAL) | PR SERIES | PR18-5DN2 | DNL3(AT205)(ENG) | PR18-5DN2^DNL3(AT205)(ENG) | Датчик индуктивный, Sn=5мм, выход NPN NC, частота срабатывания 500Гц, Uпит. 12…24V DC, цилиндрический корпус M18 (никелированная латунь) с кабелем 2м, монтаж заподлицо, IP67 | 2270 | RU Д-KR.РА03.В.76535/23 | 1
| A1600000142R | A1600000142 | PROXIMITY SENSOR | INDUCTIVE(CYLINDRICAL) | PR SERIES | PR18-5DN-V | DNL3 | PR18-5DN-V^DNL3 |  | По запросу | RU Д-KR.РА03.В.76535/23 | 1
| A1600003876R | A1600003876 | PROXIMITY SENSOR | INDUCTIVE(CYLINDRICAL) | PR SERIES | PR18-5DP | DPL3(AT205)(5M) | PR18-5DP^DPL3(AT205)(5M) | Датчик индуктивный, Sn=5мм, выход PNP NO, частота срабатывания 500Гц, Uпит. 12…24V DC, цилиндрический корпус M18 (никелированная латунь) с кабелем 5м, монтаж заподлицо, IP67 | По запросу | RU Д-KR.РА03.В.76535/23 | 1
| A1600004051R | A1600004051 | PROXIMITY SENSOR | INDUCTIVE(CYLINDRICAL) | PR SERIES | PR18-5DP | DPL3(AT205)(ENG) | PR18-5DP^DPL3(AT205)(ENG) | Датчик индуктивный, Sn=5мм, выход PNP NO, частота срабатывания 500Гц, Uпит. 12…24V DC, цилиндрический корпус M18 (никелированная латунь) с кабелем 2м, монтаж заподлицо, IP67 | 2250 | RU Д-KR.РА03.В.76535/23 | 1
| A1600003878R | A1610001414 | PROXIMITY SENSOR | INDUCTIVE(CYLINDRICAL) | PR SERIES | PR18-5DP2 | DPL3(AT205)(ENG) | PR18-5DP2^DPL3(AT205)(ENG) | Датчик индуктивный, Sn=5мм, выход PNP NC, частота срабатывания 500Гц, Uпит. 12…24V DC, цилиндрический корпус M18 (никелированная латунь) с кабелем 2м, монтаж заподлицо, IP67 | 2270 | RU Д-KR.РА03.В.76535/23 | 1
| A1600000091R | A1600002498 | PROXIMITY SENSOR | INDUCTIVE(CYLINDRICAL) | PR SERIES | PR18-8AC | ACL2(ENG) | PR18-8AC^ACL2(ENG) | Датчик индуктивный, Sn=8мм, выход NC, частота срабатывания 20Гц, Uпит. 100…240V AC, цилиндрический корпус M18 (никелированная латунь) с кабелем 2м, монтаж незаподлицо, IP67 | 3070 | RU Д-KR.РА03.В.78772/23 | 1
| A1600002048R | A1600002048 | PROXIMITY SENSOR | INDUCTIVE(CYLINDRICAL) | PR SERIES | PR18-8AC-V | ACL2 | PR18-8AC-V^ACL2 | Датчик индуктивный, Sn=8мм, выход NC, частота срабатывания 20Гц, Uпит. 100…240V AC, цилиндрический корпус M18 (никелированная латунь) с маслостойким кабелем 2м, монтаж незаподлицо, IP67 | По запросу | RU Д-KR.РА03.В.78772/23 | 1
| A1600000089R | A1600003532 | PROXIMITY SENSOR | INDUCTIVE(CYLINDRICAL) | PR SERIES | PR18-8AO | AOL2(ENG) | PR18-8AO^AOL2(ENG) | Датчик индуктивный, Sn=8мм, выход NO, частота срабатывания 20Гц, Uпит. 100…240V AC, цилиндрический корпус M18 (никелированная латунь) с кабелем 2м, монтаж незаподлицо, IP67 | 2980 | RU Д-KR.РА03.В.78772/23 | 1
| A1600000090R | A1600000090 | PROXIMITY SENSOR | INDUCTIVE(CYLINDRICAL) | PR SERIES | PR18-8AO | AOL2(3M) | PR18-8AO^AOL2(3M) | Датчик индуктивный, Sn=8мм, выход NO, частота срабатывания 20Гц, Uпит. 100…240V AC, цилиндрический корпус M18 (никелированная латунь) с кабелем 3м, монтаж незаподлицо, IP67 | По запросу | RU Д-KR.РА03.В.78772/23 | 1
| A1600002047R | A1600002047 | PROXIMITY SENSOR | INDUCTIVE(CYLINDRICAL) | PR SERIES | PR18-8AO-V | AOL2 | PR18-8AO-V^AOL2 | Датчик индуктивный, Sn=8мм, выход NO, частота срабатывания 20Гц, Uпит. 100…240V AC, цилиндрический корпус M18 (никелированная латунь) с маслостойким кабелем 2м, монтаж незаподлицо, IP67 | По запросу | RU Д-KR.РА03.В.78772/23 | 1
| A1600004052R | A1600004052 | PROXIMITY SENSOR | INDUCTIVE(CYLINDRICAL) | PR SERIES | PR18-8DN | DNL3(AT205)(ENG) | PR18-8DN^DNL3(AT205)(ENG) | Датчик индуктивный, Sn=8мм, выход NPN NO, частота срабатывания 350Гц, Uпит. 12…24V DC, цилиндрический корпус M18 (никелированная латунь) с кабелем 2м, монтаж незаподлицо, IP67 | 2210 | RU Д-KR.РА03.В.76535/23 | 1
| H1600001489R | H1600001489 | PROXIMITY SENSOR | INDUCTIVE(CYLINDRICAL) | PR SERIES | PR18-8DN | DNL3(AT205)(3M) | PR18-8DN^DNL3(AT205)(3M) | Датчик индуктивный, Sn=8мм, выход NPN NO, частота срабатывания 350Гц, Uпит. 12…24V DC, цилиндрический корпус M18 (никелированная латунь) с кабелем 2м, монтаж незаподлицо, IP67 | По запросу | RU Д-KR.РА03.В.76535/23 | 1
| A1600003884R | A1610001415 | PROXIMITY SENSOR | INDUCTIVE(CYLINDRICAL) | PR SERIES | PR18-8DN2 | DNL3(AT205)(ENG) | PR18-8DN2^DNL3(AT205)(ENG) | Датчик индуктивный, Sn=8мм, выход NPN NC, частота срабатывания 350Гц, Uпит. 12…24V DC, цилиндрический корпус M18 (никелированная латунь) с кабелем 2м, монтаж незаподлицо, IP67 | 2270 | RU Д-KR.РА03.В.76535/23 | 1
| A1600000151R | A1600003883 | PROXIMITY SENSOR | INDUCTIVE(CYLINDRICAL) | PR SERIES | PR18-8DP | DPL3(AT205)(5M) | PR18-8DP^DPL3(AT205)(5M) | Датчик индуктивный, Sn=8мм, выход PNP NO, частота срабатывания 350Гц, Uпит. 12…24V DC, цилиндрический корпус M18 (никелированная латунь) с кабелем 5м, монтаж незаподлицо, IP67 | По запросу | RU Д-KR.РА03.В.76535/23 | 1
| A1600004053R | A1600004053 | PROXIMITY SENSOR | INDUCTIVE(CYLINDRICAL) | PR SERIES | PR18-8DP | DPL3(AT205)(ENG) | PR18-8DP^DPL3(AT205)(ENG) | Датчик индуктивный, Sn=8мм, выход PNP NO, частота срабатывания 350Гц, Uпит. 12…24V DC, цилиндрический корпус M18 (никелированная латунь) с кабелем 2м, монтаж незаподлицо, IP67 | 2390 | RU Д-KR.РА03.В.76535/23 | 1
| A1600003885R | A1610001416 | PROXIMITY SENSOR | INDUCTIVE(CYLINDRICAL) | PR SERIES | PR18-8DP2 | DPL3(AT205)(ENG) | PR18-8DP2^DPL3(AT205)(ENG) | Датчик индуктивный, Sn=8мм, выход PNP NC, частота срабатывания 350Гц, Uпит. 12…24V DC, цилиндрический корпус M18 (никелированная латунь) с кабелем 2м, монтаж незаподлицо, IP67 | 1750 | RU Д-KR.РА03.В.76535/23 | 1
| A1600003889R | A1600003889 | PROXIMITY SENSOR | INDUCTIVE(CYLINDRICAL) | PR SERIES | PR18-8DP-V | DPL3(AT205) | PR18-8DP-V^DPL3(AT205) | Датчик индуктивный, Sn=8мм, выход PNP NO, частота срабатывания 350Гц, Uпит. 12…24V DC, цилиндрический корпус M18 (никелированная латунь) с маслостойким кабелем 2м, монтаж незаподлицо, IP67 | По запросу | RU Д-KR.РА03.В.76535/23 | 1
| A1600000095R | A1600002499 | PROXIMITY SENSOR | INDUCTIVE(CYLINDRICAL) | PR SERIES | PR30-10AC | ACL2(ENG) | PR30-10AC^ACL2(ENG) | Датчик индуктивный, Sn=10мм, выход NC, частота срабатывания 20Гц, Uпит. 100…240V AC, цилиндрический корпус M30 (никелированная латунь) с кабелем 2м, монтаж заподлицо, IP67 | 3350 | RU Д-KR.РА03.В.78772/23 | 1
| A1600000096R | A1600000096 | PROXIMITY SENSOR | INDUCTIVE(CYLINDRICAL) | PR SERIES | PR30-10AC | ACL2(5M) | PR30-10AC^ACL2(5M) | Датчик индуктивный, Sn=10мм, выход NC, частота срабатывания 20Гц, Uпит. 100…240V AC, цилиндрический корпус M30 (никелированная латунь) с кабелем 5м, монтаж заподлицо, IP67 | По запросу | RU Д-KR.РА03.В.78772/23 | 1
| A1600000092R | A1610001417 | PROXIMITY SENSOR | INDUCTIVE(CYLINDRICAL) | PR SERIES | PR30-10AO | AOL2(ENG) | PR30-10AO^AOL2(ENG) | Датчик индуктивный, Sn=10мм, выход NO, частота срабатывания 20Гц, Uпит. 100…240V AC, цилиндрический корпус M30 (никелированная латунь) с кабелем 2м, монтаж заподлицо, IP67 | 3730 | RU Д-KR.РА03.В.78772/23 | 1
| A1600000093R | A1600000093 | PROXIMITY SENSOR | INDUCTIVE(CYLINDRICAL) | PR SERIES | PR30-10AO | AOL2(5M) | PR30-10AO^AOL2(5M) | Датчик индуктивный, Sn=10мм, выход NO, частота срабатывания 20Гц, Uпит. 100…240V AC, цилиндрический корпус M30 (никелированная латунь) с кабелем 5м, монтаж заподлицо, IP67 | По запросу | RU Д-KR.РА03.В.78772/23 | 1
| A1600002554R | A1610001418 | PROXIMITY SENSOR | INDUCTIVE(CYLINDRICAL) | PR SERIES | PR30-10DN | DNL3(AT205)(ENG) | PR30-10DN^DNL3(AT205)(ENG) | Датчик индуктивный, Sn=10мм, выход NPN NO, частота срабатывания 400Гц, Uпит. 12…24V DC, цилиндрический корпус M30 (никелированная латунь) с кабелем 2м, монтаж заподлицо, IP67 | 2680 | RU Д-KR.РА03.В.76535/23 | 1
| A1600002557R | A1610001419 | PROXIMITY SENSOR | INDUCTIVE(CYLINDRICAL) | PR SERIES | PR30-10DN2 | DNL3(AT205)(ENG) | PR30-10DN2^DNL3(AT205)(ENG) | Датчик индуктивный, Sn=10мм, выход NPN NC, частота срабатывания 400Гц, Uпит. 12…24V DC, цилиндрический корпус M30 (никелированная латунь) с кабелем 2м, монтаж заподлицо, IP67 | 2640 | RU Д-KR.РА03.В.76535/23 | 1
| A1600002567R | A1600002567 | PROXIMITY SENSOR | INDUCTIVE(CYLINDRICAL) | PR SERIES | PR30-10DN-V | DNL3(AT205) | PR30-10DN-V^DNL3(AT205) | Датчик индуктивный, Sn=10мм, выход NPN NO, частота срабатывания 400Гц, Uпит. 12…24V DC, цилиндрический корпус M30 (никелированная латунь) с маслостойким кабелем 2м, монтаж заподлицо, IP67 | По запросу | RU Д-KR.РА03.В.76535/23 | 1
| A1600002558R | A1600004055 | PROXIMITY SENSOR | INDUCTIVE(CYLINDRICAL) | PR SERIES | PR30-10DP | DPL3(AT205)(ENG) | PR30-10DP^DPL3(AT205)(ENG) | Датчик индуктивный, Sn=10мм, выход PNP NO, частота срабатывания 400Гц, Uпит. 12…24V DC, цилиндрический корпус M30 (никелированная латунь) с кабелем 2м, монтаж заподлицо, IP67 | 2640 | RU Д-KR.РА03.В.76535/23 | 1
| A1600002559R | A1600002559 | PROXIMITY SENSOR | INDUCTIVE(CYLINDRICAL) | PR SERIES | PR30-10DP | DPL3(5M)(AT205) | PR30-10DP^DPL3(5M)(AT205) | Датчик индуктивный, Sn=10мм, выход PNP NO, частота срабатывания 400Гц, Uпит. 12…24V DC, цилиндрический корпус M30 (никелированная латунь) с кабелем 5м, монтаж заподлицо, IP67 | По запросу | RU Д-KR.РА03.В.76535/23 | 1
| A1600002560R | A1610001420 | PROXIMITY SENSOR | INDUCTIVE(CYLINDRICAL) | PR SERIES | PR30-10DP2 | DPL3(AT205)(ENG) | PR30-10DP2^DPL3(AT205)(ENG) | Датчик индуктивный, Sn=10мм, выход PNP NC, частота срабатывания 400Гц, Uпит. 12…24V DC, цилиндрический корпус M30 (никелированная латунь) с кабелем 2м, монтаж заподлицо, IP67 | 2640 | RU Д-KR.РА03.В.76535/23 | 1
| A1600002568R | A1610001421 | PROXIMITY SENSOR | INDUCTIVE(CYLINDRICAL) | PR SERIES | PR30-10DP-V | DPL3(AT205)(ENG) | PR30-10DP-V^DPL3(AT205)(ENG) | Датчик индуктивный, Sn=10мм, выход PNP NO, частота срабатывания 400Гц, Uпит. 12…24V DC, цилиндрический корпус M30 (никелированная латунь) с маслостойким кабелем 5м, монтаж заподлицо, IP67 | 3040 | RU Д-KR.РА03.В.76535/23 | 1
| A1600000099R | A1610001422 | PROXIMITY SENSOR | INDUCTIVE(CYLINDRICAL) | PR SERIES | PR30-15AC | ACL2(ENG) | PR30-15AC^ACL2(ENG) | Датчик индуктивный, Sn=15мм, выход NC, частота срабатывания 20Гц, Uпит. 100…240V AC, цилиндрический корпус M30 (никелированная латунь) с кабелем 2м, монтаж незаподлицо, IP67 | 2710 | RU Д-KR.РА03.В.78772/23 | 1
| A1600002052R | A1600002052 | PROXIMITY SENSOR | INDUCTIVE(CYLINDRICAL) | PR SERIES | PR30-15AC-V | ACL2 | PR30-15AC-V^ACL2 | Датчик индуктивный, Sn=15мм, выход NC, частота срабатывания 20Гц, Uпит. 100…240V AC, цилиндрический корпус M30 (никелированная латунь) с маслостойким кабелем 2м, монтаж незаподлицо, IP67 | По запросу | RU Д-KR.РА03.В.78772/23 | 1
| A1600000097R | A1610001423 | PROXIMITY SENSOR | INDUCTIVE(CYLINDRICAL) | PR SERIES | PR30-15AO | AOL2(ENG) | PR30-15AO^AOL2(ENG) | Датчик индуктивный, 15мм зона чувствительности, М30, Не заподлицо, НО, 90-250 В~ | 2710 | RU Д-KR.РА03.В.78772/23 | 1
| A1600002562R | A1600002562 | PROXIMITY SENSOR | INDUCTIVE(CYLINDRICAL) | PR SERIES | PR30-15DN | DNL3(5M)(AT205) | PR30-15DN^DNL3(5M)(AT205) | Датчик индуктивный, Sn=15мм, выход NPN NO, частота срабатывания 200Гц, Uпит. 12…24V DC, цилиндрический корпус M30 (никелированная латунь) с кабелем 5м, монтаж незаподлицо, IP67 | По запросу | RU Д-KR.РА03.В.76535/23 | 1
| A1600004056R | A1600004056 | PROXIMITY SENSOR | INDUCTIVE(CYLINDRICAL) | PR SERIES | PR30-15DN | DNL3(AT205)(ENG) | PR30-15DN^DNL3(AT205)(ENG) | Датчик индуктивный, Sn=15мм, выход NPN NO, частота срабатывания 200Гц, Uпит. 12…24V DC, цилиндрический корпус M30 (никелированная латунь) с кабелем 2м, монтаж незаподлицо, IP67 | 2500 | RU Д-KR.РА03.В.76535/23 | 1
| A1600000167R | A1600004057 | PROXIMITY SENSOR | INDUCTIVE(CYLINDRICAL) | PR SERIES | PR30-15DN2 | DNL3(AT205)(ENG) | PR30-15DN2^DNL3(AT205)(ENG) | Датчик индуктивный, Sn=15мм, выход NPN NC, частота срабатывания 200Гц, Uпит. 12…24V DC, цилиндрический корпус M30 (никелированная латунь) с кабелем 2м, монтаж незаподлицо, IP67 | 2680 | RU Д-KR.РА03.В.76535/23 | 1
| A1600002565R | A1600002565 | PROXIMITY SENSOR | INDUCTIVE(CYLINDRICAL) | PR SERIES | PR30-15DP | DPL3(5M)(AT205) | PR30-15DP^DPL3(5M)(AT205) | Датчик индуктивный, Sn=15мм, выход PNP NO, частота срабатывания 200Гц, Uпит. 12…24V DC, цилиндрический корпус M30 (никелированная латунь) с кабелем 5м, монтаж незаподлицо, IP67 | 3530 | RU Д-KR.РА03.В.76535/23 | 1
| A1600004049R | A1600004049 | PROXIMITY SENSOR | INDUCTIVE(CYLINDRICAL) | PR SERIES | PR30-15DP | DPL3(AT205)(ENG) | PR30-15DP^DPL3(AT205)(ENG) | Датчик индуктивный, Sn=15мм, выход PNP NO, частота срабатывания 200Гц, Uпит. 12…24V DC, цилиндрический корпус M30 (никелированная латунь) с кабелем 2м, монтаж незаподлицо, IP67 | 3070 | RU Д-KR.РА03.В.76535/23 | 1
| A1600002566R | A1610001424 | PROXIMITY SENSOR | INDUCTIVE(CYLINDRICAL) | PR SERIES | PR30-15DP2 | DPL3(AT205)(ENG) | PR30-15DP2^DPL3(AT205)(ENG) | Датчик индуктивный, Sn=15мм, выход PNP NC, частота срабатывания 200Гц, Uпит. 12…24V DC, цилиндрический корпус M30 (никелированная латунь) с кабелем 2м, монтаж незаподлицо, IP67 | 2200 | RU Д-KR.РА03.В.76535/23 | 1
| A1600003862R | A1610001531 | PROXIMITY SENSOR | INDUCTIVE(CYLINDRICAL) | PR SERIES | PRS12-2DN | DNL3(AT205)(ENG) | PRS12-2DN^DNL3(AT205)(ENG) | Датчик индуктивный, Sn=2мм, выход NPN NO, частота срабатывания 1500Гц, Uпит. 12…24V DC, укороченный цилиндрический корпус M12 (никелированная латунь) с кабелем 2м, монтаж заподлицо, IP67 | 2570 | RU Д-KR.РА03.В.76535/23 | 1
| A1600000173R | H1600002015 | PROXIMITY SENSOR | INDUCTIVE(CYLINDRICAL) | PR SERIES | PRS12-2DN2 | DNL3(AT205)^GL | PRS12-2DN2^DNL3(AT205)^GL | Датчик индуктивный, Sn=2мм, выход NPN NC, частота срабатывания 1500Гц, Uпит. 12…24V DC, укороченный цилиндрический корпус M12 (никелированная латунь) с кабелем 2м, монтаж заподлицо, IP67 | 3170 | RU Д-KR.РА03.В.76535/23 | 1
| A1600003864R | A1610001532 | PROXIMITY SENSOR | INDUCTIVE(CYLINDRICAL) | PR SERIES | PRS12-2DP | DPL3(AT205)(ENG) | PRS12-2DP^DPL3(AT205)(ENG) | Датчик индуктивный, Sn=2мм, выход PNP NO, частота срабатывания 1500Гц, Uпит. 12…24V DC, укороченный цилиндрический корпус M12 (никелированная латунь) с кабелем 2м, монтаж заподлицо, IP67 | 2570 | RU Д-KR.РА03.В.76535/23 | 1
| A1600000177R | H1600001344 | PROXIMITY SENSOR | INDUCTIVE(CYLINDRICAL) | PR SERIES | PRS12-2DP2 | DPL3^GL | PRS12-2DP2^DPL3^GL | Датчик индуктивный, Sn=2мм, выход PNP NC, частота срабатывания 1500Гц, Uпит. 12…24V DC, укороченный цилиндрический корпус M12 (никелированная латунь) с кабелем 2м, монтаж заподлицо, IP67 | 3170 | RU Д-KR.РА03.В.76535/23 | 1
| A1600000176R | A1600000176 | PROXIMITY SENSOR | INDUCTIVE(CYLINDRICAL) | PR SERIES | PRS12-4DN2 | DNL3(AT201) | PRS12-4DN2^DNL3(AT201) | Датчик индуктивный, Sn=4мм, выход NPN NC, частота срабатывания 1000Гц, Uпит. 12…24V DC, укороченный цилиндрический корпус M12 (никелированная латунь) с кабелем 2м, монтаж незаподлицо, IP67 | По запросу | RU Д-KR.РА03.В.76535/23 | 1
| A1600000175R | A1610001534 | PROXIMITY SENSOR | INDUCTIVE(CYLINDRICAL) | PR SERIES | PRS12-4DP | DPL3(AT205)(ENG) | PRS12-4DP^DPL3(AT205)(ENG) | Датчик индуктивный, Sn=4мм, выход PNP NO, частота срабатывания 1000Гц, Uпит. 12…24V DC, укороченный цилиндрический корпус M12 (никелированная латунь) с кабелем 2м, монтаж незаподлицо, IP67 | 2570 | RU Д-KR.РА03.В.76535/23 | 1
| A1600000178R | H1600002020 | PROXIMITY SENSOR | INDUCTIVE(CYLINDRICAL) | PR SERIES | PRS12-4DP2 | DPL3(AT205)^GL | PRS12-4DP2^DPL3(AT205)^GL | Датчик индуктивный, Sn=4мм, выход PNP NC, частота срабатывания 1000Гц, Uпит. 12…24V DC, укороченный цилиндрический корпус M12 (никелированная латунь) с кабелем 2м, монтаж незаподлицо, IP67 | 3170 | RU Д-KR.РА03.В.76535/23 | 1
| A1600000650R | A1600000650 | PROXIMITY SENSOR | INDUCTIVE(CYLINDRICAL) | PRA SERIES | PRA12-2AC | ACL2 | PRA12-2AC^ACL2 | Датчик индуктивный, Sn=2мм, выход NC, частота срабатывания 20Гц, Uпит. 100…240V AC, цилиндрический корпус M12 (никелированная латунь + тефлоновое покрытие) с кабелем 2м, монтаж заподлицо, IP67 | По запросу | RU Д-KR.РА03.В.78772/23 | 1
| A1600000649R | H1610000442 | PROXIMITY SENSOR | INDUCTIVE(CYLINDRICAL) | PRA SERIES | PRA12-2AO | AOL2^GL | PRA12-2AO^AOL2^GL | Датчик индуктивный, Sn=2мм, выход NO, частота срабатывания 20Гц, Uпит. 100…240V AC, цилиндрический корпус M12 (никелированная латунь + тефлоновое покрытие) с кабелем 2м, монтаж заподлицо, IP67 | 8490 | RU Д-KR.РА03.В.78772/23 | 1
| A1600003854R | A1600003854 | PROXIMITY SENSOR | INDUCTIVE(CYLINDRICAL) | PRA SERIES | PRA12-2DN | DNL3(AT205) | PRA12-2DN^DNL3(AT205) | Датчик индуктивный, Sn=2мм, выход NPN NO, частота срабатывания 1500Гц, Uпит. 12…24V DC, цилиндрический корпус M12 (никелированная латунь + тефлоновое покрытие) с кабелем 2м, монтаж заподлицо, IP67 | По запросу | RU Д-KR.РА03.В.76535/23 | 1
| A1600003856R | A1600003856 | PROXIMITY SENSOR | INDUCTIVE(CYLINDRICAL) | PRA SERIES | PRA12-2DN2 | DNL3(AT205) | PRA12-2DN2^DNL3(AT205) | Датчик индуктивный, Sn=2мм, выход NPN NC, частота срабатывания 1500Гц, Uпит. 12…24V DC, цилиндрический корпус M12 (никелированная латунь + тефлоновое покрытие) с кабелем 2м, монтаж заподлицо, IP67 | По запросу | RU Д-KR.РА03.В.76535/23 | 1
| A1600003855R | A1600003855 | PROXIMITY SENSOR | INDUCTIVE(CYLINDRICAL) | PRA SERIES | PRA12-2DP | DPL3(AT205) | PRA12-2DP^DPL3(AT205) | Датчик индуктивный, Sn=2мм, выход PNP NO, частота срабатывания 1500Гц, Uпит. 12…24V DC, цилиндрический корпус M12 (никелированная латунь + тефлоновое покрытие) с кабелем 2м, монтаж заподлицо, IP67 | По запросу | RU Д-KR.РА03.В.76535/23 | 1
| A1600000658R | A1600000658 | PROXIMITY SENSOR | INDUCTIVE(CYLINDRICAL) | PRA SERIES | PRA12-2DP2 | DPL3(AT201) | PRA12-2DP2^DPL3(AT201) | Датчик индуктивный, Sn=2мм, выход PNP NC, частота срабатывания 1500Гц, Uпит. 12…24V DC, цилиндрический корпус M12 (никелированная латунь + тефлоновое покрытие) с кабелем 2м, монтаж заподлицо, IP67 | По запросу | RU Д-KR.РА03.В.76535/23 | 1
| A1600000652R | A1600000652 | PROXIMITY SENSOR | INDUCTIVE(CYLINDRICAL) | PRA SERIES | PRA18-5AC | ACL2 | PRA18-5AC^ACL2 | Датчик индуктивный, Sn=5мм, выход NC, частота срабатывания 20Гц, Uпит. 100…240V AC, цилиндрический корпус M18 (никелированная латунь + тефлоновое покрытие) с кабелем 2м, монтаж заподлицо, IP67 | По запросу | RU Д-KR.РА03.В.78772/23 | 1
| A1600000651R | A1600000651 | PROXIMITY SENSOR | INDUCTIVE(CYLINDRICAL) | PRA SERIES | PRA18-5AO | AOL2 | PRA18-5AO^AOL2 | Датчик индуктивный, Sn=5мм, выход NO, частота срабатывания 20Гц, Uпит. 100…240V AC, цилиндрический корпус M18 (никелированная латунь + тефлоновое покрытие) с кабелем 2м, монтаж заподлицо, IP67 | По запросу | RU Д-KR.РА03.В.78772/23 | 1
| A1600000659R | A1600000659 | PROXIMITY SENSOR | INDUCTIVE(CYLINDRICAL) | PRA SERIES | PRA18-5DN | DNL3(AT201) | PRA18-5DN^DNL3(AT201) | Датчик индуктивный, Sn=5мм, выход NPN NO, частота срабатывания 500Гц, Uпит. 12…24V DC, цилиндрический корпус M18 (никелированная латунь + тефлоновое покрытие) с кабелем 2м, монтаж заподлицо, IP67 | По запросу | RU Д-KR.РА03.В.76535/23 | 1
| A1600000661R | A1600000661 | PROXIMITY SENSOR | INDUCTIVE(CYLINDRICAL) | PRA SERIES | PRA18-5DN2 | DNL3(AT201) | PRA18-5DN2^DNL3(AT201) | Датчик индуктивный, Sn=5мм, выход NPN NC, частота срабатывания 500Гц, Uпит. 12…24V DC, цилиндрический корпус M18 (никелированная латунь + тефлоновое покрытие) с кабелем 2м, монтаж заподлицо, IP67 | По запросу | RU Д-KR.РА03.В.76535/23 | 1
| A1600000660R | A1600000660 | PROXIMITY SENSOR | INDUCTIVE(CYLINDRICAL) | PRA SERIES | PRA18-5DP | DPL3(AT201) | PRA18-5DP^DPL3(AT201) | Датчик индуктивный, Sn=5мм, выход PNP NO, частота срабатывания 500Гц, Uпит. 12…24V DC, цилиндрический корпус M18 (никелированная латунь + тефлоновое покрытие) с кабелем 2м, монтаж заподлицо, IP67 | По запросу | RU Д-KR.РА03.В.76535/23 | 1
| A1600000654R | A1600000654 | PROXIMITY SENSOR | INDUCTIVE(CYLINDRICAL) | PRA SERIES | PRA30-10AC | ACL2 | PRA30-10AC^ACL2 | Датчик индуктивный, Sn=10мм, выход NC, частота срабатывания 20Гц, Uпит. 100…240V AC, цилиндрический корпус M30 (никелированная латунь + тефлоновое покрытие) с кабелем 2м, монтаж заподлицо, IP67 | По запросу | RU Д-KR.РА03.В.78772/23 | 1
| A1600000653R | A1600000653 | PROXIMITY SENSOR | INDUCTIVE(CYLINDRICAL) | PRA SERIES | PRA30-10AO | AOL2 | PRA30-10AO^AOL2 | Датчик индуктивный, Sn=10мм, выход NO, частота срабатывания 20Гц, Uпит. 100…240V AC, цилиндрический корпус M30 (никелированная латунь + тефлоновое покрытие) с кабелем 2м, монтаж заподлицо, IP67 | По запросу | RU Д-KR.РА03.В.78772/23 | 1
| A1600002608R | A1600002608 | PROXIMITY SENSOR | INDUCTIVE(CYLINDRICAL) | PRA SERIES | PRA30-10DN | DNL3(AT205) | PRA30-10DN^DNL3(AT205) | Датчик индуктивный, Sn=10мм, выход NPN NO, частота срабатывания 400Гц, Uпит. 12…24V DC, цилиндрический корпус M30 (никелированная латунь + тефлоновое покрытие) с кабелем 2м, монтаж заподлицо, IP67 | По запросу | RU Д-KR.РА03.В.76535/23 | 1
| A1600002609R | H1600001510 | PROXIMITY SENSOR | INDUCTIVE(CYLINDRICAL) | PRA SERIES | PRA30-10DN2 | DNL3(AT205)^GL | PRA30-10DN2^DNL3(AT205)^GL | Датчик индуктивный, Sn=10мм, выход NPN NC, частота срабатывания 400Гц, Uпит. 12…24V DC, цилиндрический корпус M30 (никелированная латунь + тефлоновое покрытие) с кабелем 2м, монтаж заподлицо, IP67 | 9970 | RU Д-KR.РА03.В.76535/23 | 1
| A1600002610R | H1600001389 | PROXIMITY SENSOR | INDUCTIVE(CYLINDRICAL) | PRA SERIES | PRA30-10DP | DPL3(AT205)^GL | PRA30-10DP^DPL3(AT205)^GL | Датчик индуктивный, Sn=10мм, выход PNP NO, частота срабатывания 400Гц, Uпит. 12…24V DC, цилиндрический корпус M30 (никелированная латунь + тефлоновое покрытие) с кабелем 2м, монтаж заподлицо, IP67 | 9970 | RU Д-KR.РА03.В.76535/23 | 1
| A1600000666R | A1600000666 | PROXIMITY SENSOR | INDUCTIVE(CYLINDRICAL) | PRA SERIES | PRA30-10DP2 | DPL3(AT201) | PRA30-10DP2^DPL3(AT201) | Датчик индуктивный, Sn=10мм, выход PNP NC, частота срабатывания 400Гц, Uпит. 12…24V DC, цилиндрический корпус M30 (никелированная латунь + тефлоновое покрытие) с кабелем 2м, монтаж заподлицо, IP67 | По запросу | RU Д-KR.РА03.В.76535/23 | 1
| A1600003858R | A1600003858 | PROXIMITY SENSOR | INDUCTIVE(CYLINDRICAL) | PRACM SERIES | PRACM12-2DN | DNC3(AT205) | PRACM12-2DN^DNC3(AT205) | Датчик индуктивный, Sn=2мм, выход NPN NO, частота срабатывания 1500Гц, Uпит. 12…24V DC, цилиндрический корпус M12 (никелированная латунь + тефлоновое покрытие) с разъёмом M12, монтаж заподлицо, IP67 | По запросу | RU Д-KR.РА03.В.76535/23 | 1
| A1600003859R | A1600003859 | PROXIMITY SENSOR | INDUCTIVE(CYLINDRICAL) | PRACM SERIES | PRACM12-2DN2 | DNC3(AT205) | PRACM12-2DN2^DNC3(AT205) | Датчик индуктивный, Sn=2мм, выход NPN NC, частота срабатывания 1500Гц, Uпит. 12…24V DC, цилиндрический корпус M12 (никелированная латунь + тефлоновое покрытие) с разъёмом M12, монтаж заподлицо, IP67 | По запросу | RU Д-KR.РА03.В.76535/23 | 1
| A1600003860R | A1600003860 | PROXIMITY SENSOR | INDUCTIVE(CYLINDRICAL) | PRACM SERIES | PRACM12-2DP | DPC3(AT205) | PRACM12-2DP^DPC3(AT205) | Датчик индуктивный, Sn=2мм, выход PNP NO, частота срабатывания 1500Гц, Uпит. 12…24V DC, цилиндрический корпус M12 (никелированная латунь + тефлоновое покрытие) с разъёмом M12, монтаж заподлицо, IP67 | По запросу | RU Д-KR.РА03.В.76535/23 | 1
| A1600003861R | A1600003861 | PROXIMITY SENSOR | INDUCTIVE(CYLINDRICAL) | PRACM SERIES | PRACM12-2DP2 | DPC3(AT205) | PRACM12-2DP2^DPC3(AT205) | Датчик индуктивный, Sn=2мм, выход PNP NC, частота срабатывания 1500Гц, Uпит. 12…24V DC, цилиндрический корпус M12 (никелированная латунь + тефлоновое покрытие) с разъёмом M12, монтаж заподлицо, IP67 | По запросу | RU Д-KR.РА03.В.76535/23 | 1
| A1600001931R | A1600001931 | PROXIMITY SENSOR | INDUCTIVE(CYLINDRICAL) | PRACM SERIES | PRACM18-5DN | DNC3(AT203) | PRACM18-5DN^DNC3(AT203) | Датчик индуктивный, Sn=5мм, выход NPN NO, частота срабатывания 500Гц, Uпит. 12…24V DC, цилиндрический корпус M18 (никелированная латунь + тефлоновое покрытие) с разъёмом M12, монтаж заподлицо, IP67 | По запросу | RU Д-KR.РА03.В.76535/23 | 1
| A1600001932R | A1600001932 | PROXIMITY SENSOR | INDUCTIVE(CYLINDRICAL) | PRACM SERIES | PRACM18-5DN2 | DNC3(AT203) | PRACM18-5DN2^DNC3(AT203) | Датчик индуктивный, Sn=5мм, выход NPN NC, частота срабатывания 500Гц, Uпит. 12…24V DC, цилиндрический корпус M18 (никелированная латунь + тефлоновое покрытие) с разъёмом M12, монтаж заподлицо, IP67 | По запросу | RU Д-KR.РА03.В.76535/23 | 1
| A1600001933R | A1600001933 | PROXIMITY SENSOR | INDUCTIVE(CYLINDRICAL) | PRACM SERIES | PRACM18-5DP | DPC3(AT203) | PRACM18-5DP^DPC3(AT203) | Датчик индуктивный, Sn=5мм, выход PNP NO, частота срабатывания 500Гц, Uпит. 12…24V DC, цилиндрический корпус M18 (никелированная латунь + тефлоновое покрытие) с разъёмом M12, монтаж заподлицо, IP67 | По запросу | RU Д-KR.РА03.В.76535/23 | 1
| A1600001934R | A1600001934 | PROXIMITY SENSOR | INDUCTIVE(CYLINDRICAL) | PRACM SERIES | PRACM18-5DP2 | DPC3(AT203) | PRACM18-5DP2^DPC3(AT203) | Датчик индуктивный, Sn=5мм, выход PNP NC, частота срабатывания 500Гц, Uпит. 12…24V DC, цилиндрический корпус M18 (никелированная латунь + тефлоновое покрытие) с разъёмом M12, монтаж заподлицо, IP67 | По запросу | RU Д-KR.РА03.В.76535/23 | 1
| A1600003948R | A1600003948 | PROXIMITY SENSOR | INDUCTIVE(CYLINDRICAL) | PRACM SERIES | PRACM30-10DN | DNC3(AT205) | PRACM30-10DN^DNC3(AT205) | Датчик индуктивный, Sn=10мм, выход NPN NO, частота срабатывания 400Гц, Uпит. 12…24V DC, цилиндрический корпус M30 (никелированная латунь + тефлоновое покрытие) с разъёмом M12, монтаж заподлицо, IP67 | По запросу | RU Д-KR.РА03.В.76535/23 | 1
| A1600001936R | A1600001936 | PROXIMITY SENSOR | INDUCTIVE(CYLINDRICAL) | PRACM SERIES | PRACM30-10DN2 | DNC3(AT203) | PRACM30-10DN2^DNC3(AT203) | Датчик индуктивный, Sn=10мм, выход NPN NC, частота срабатывания 400Гц, Uпит. 12…24V DC, цилиндрический корпус M30 (никелированная латунь + тефлоновое покрытие) с разъёмом M12, монтаж заподлицо, IP67 | По запросу | RU Д-KR.РА03.В.76535/23 | 1
| A1600003950R | A1600003950 | PROXIMITY SENSOR | INDUCTIVE(CYLINDRICAL) | PRACM SERIES | PRACM30-10DP | DPC3(AT205) | PRACM30-10DP^DPC3(AT205) | Датчик индуктивный, Sn=10мм, выход PNP NO, частота срабатывания 400Гц, Uпит. 12…24V DC, цилиндрический корпус M30 (никелированная латунь + тефлоновое покрытие) с разъёмом M12, монтаж заподлицо, IP67 | По запросу | RU Д-KR.РА03.В.76535/23 | 1
| A1600001938R | A1600001938 | PROXIMITY SENSOR | INDUCTIVE(CYLINDRICAL) | PRACM SERIES | PRACM30-10DP2 | DPC3(AT203) | PRACM30-10DP2^DPC3(AT203) | Датчик индуктивный, Sn=10мм, выход PNP NC, частота срабатывания 400Гц, Uпит. 12…24V DC, цилиндрический корпус M30 (никелированная латунь + тефлоновое покрытие) с разъёмом M12, монтаж заподлицо, IP67 | По запросу | RU Д-KR.РА03.В.76535/23 | 1
| A1600001904R | A1600001904 | PROXIMITY SENSOR | INDUCTIVE(CYLINDRICAL) | PRACMT SERIES | PRACMT12-2DC | DCC2(AT205) | PRACMT12-2DC^DCC2(AT205) | Датчик индуктивный, Sn=2мм, выход NC, частота срабатывания 1500Гц, Uпит. 12…24V DC, цилиндрический корпус M12 (никелированная латунь + тефлоновое покрытие) с разъёмом M12, монтаж заподлицо, IP67 | По запросу | RU Д-KR.РА03.В.76535/23 | 1
| A1600001910R | A1600001910 | PROXIMITY SENSOR | INDUCTIVE(CYLINDRICAL) | PRACMT SERIES | PRACMT12-2DC-I | DCC2(AT205) | PRACMT12-2DC-I^DCC2(AT205) | Датчик индуктивный, Sn=2мм, выход NC, частота срабатывания 1500Гц, Uпит. 12…24V DC, цилиндрический корпус M12 (никелированная латунь + тефлоновое покрытие) с разъёмом M12 (IEC стандарт), монтаж заподлицо, IP67 | По запросу | RU Д-KR.РА03.В.76535/23 | 1
| A1600001903R | A1600001903 | PROXIMITY SENSOR | INDUCTIVE(CYLINDRICAL) | PRACMT SERIES | PRACMT12-2DO | DOC2(AT205) | PRACMT12-2DO^DOC2(AT205) | Датчик индуктивный, Sn=2мм, выход NO, частота срабатывания 1500Гц, Uпит. 12…24V DC, цилиндрический корпус M12 (никелированная латунь + тефлоновое покрытие) с разъёмом M12, монтаж заподлицо, IP67 | По запросу | RU Д-KR.РА03.В.76535/23 | 1
| A1600001909R | A1600001909 | PROXIMITY SENSOR | INDUCTIVE(CYLINDRICAL) | PRACMT SERIES | PRACMT12-2DO-I | DOC2(AT205) | PRACMT12-2DO-I^DOC2(AT205) | Датчик индуктивный, Sn=2мм, выход NO, частота срабатывания 1500Гц, Uпит. 12…24V DC, цилиндрический корпус M12 (никелированная латунь + тефлоновое покрытие) с разъёмом M12 (IEC стандарт), монтаж заподлицо, IP67 | По запросу | RU Д-KR.РА03.В.76535/23 | 1
| A1600001906R | A1600001906 | PROXIMITY SENSOR | INDUCTIVE(CYLINDRICAL) | PRACMT SERIES | PRACMT18-5DC | DCC2(AT205) | PRACMT18-5DC^DCC2(AT205) | Датчик индуктивный, Sn=5мм, выход NC, частота срабатывания 500Гц, Uпит. 12…24V DC, цилиндрический корпус M18 (никелированная латунь + тефлоновое покрытие) с разъёмом M12, монтаж заподлицо, IP67 | По запросу | RU Д-KR.РА03.В.76535/23 | 1
| A1600001912R | A1600001912 | PROXIMITY SENSOR | INDUCTIVE(CYLINDRICAL) | PRACMT SERIES | PRACMT18-5DC-I | DOC2(AT205) | PRACMT18-5DC-I^DOC2(AT205) | Датчик индуктивный, Sn=5мм, выход NC, частота срабатывания 500Гц, Uпит. 12…24V DC, цилиндрический корпус M18 (никелированная латунь + тефлоновое покрытие) с разъёмом M12 (IEC стандарт), монтаж заподлицо, IP67 | По запросу | RU Д-KR.РА03.В.76535/23 | 1
| A1600001905R | A1600001905 | PROXIMITY SENSOR | INDUCTIVE(CYLINDRICAL) | PRACMT SERIES | PRACMT18-5DO | DOC2(AT205) | PRACMT18-5DO^DOC2(AT205) | Датчик индуктивный, Sn=5мм, выход NO, частота срабатывания 500Гц, Uпит. 12…24V DC, цилиндрический корпус M18 (никелированная латунь + тефлоновое покрытие) с разъёмом M12, монтаж заподлицо, IP67 | По запросу | RU Д-KR.РА03.В.76535/23 | 1
| A1600001911R | A1600001911 | PROXIMITY SENSOR | INDUCTIVE(CYLINDRICAL) | PRACMT SERIES | PRACMT18-5DO-I | DOC2(AT205) | PRACMT18-5DO-I^DOC2(AT205) | Датчик индуктивный, Sn=5мм, выход NO, частота срабатывания 500Гц, Uпит. 12…24V DC, цилиндрический корпус M18 (никелированная латунь + тефлоновое покрытие) с разъёмом M12 (IEC стандарт), монтаж заподлицо, IP67 | По запросу | RU Д-KR.РА03.В.76535/23 | 1
| A1600001908R | A1600001908 | PROXIMITY SENSOR | INDUCTIVE(CYLINDRICAL) | PRACMT SERIES | PRACMT30-10DC | DCC2(AT205) | PRACMT30-10DC^DCC2(AT205) | Датчик индуктивный, Sn=10мм, выход NC, частота срабатывания 400Гц, Uпит. 12…24V DC, цилиндрический корпус M30 (никелированная латунь + тефлоновое покрытие) с разъёмом M12, монтаж заподлицо, IP67 | По запросу | RU Д-KR.РА03.В.76535/23 | 1
| A1600001914R | A1600001914 | PROXIMITY SENSOR | INDUCTIVE(CYLINDRICAL) | PRACMT SERIES | PRACMT30-10DC-I | DCC2(AT205) | PRACMT30-10DC-I^DCC2(AT205) | Датчик индуктивный, Sn=10мм, выход NC, частота срабатывания 400Гц, Uпит. 12…24V DC, цилиндрический корпус M30 (никелированная латунь + тефлоновое покрытие) с разъёмом M12 (IEC стандарт), монтаж заподлицо, IP67 | По запросу | RU Д-KR.РА03.В.76535/23 | 1
| A1600001907R | A1600001907 | PROXIMITY SENSOR | INDUCTIVE(CYLINDRICAL) | PRACMT SERIES | PRACMT30-10DO | DOC2(AT205) | PRACMT30-10DO^DOC2(AT205) | Датчик индуктивный, Sn=10мм, выход NO, частота срабатывания 400Гц, Uпит. 12…24V DC, цилиндрический корпус M30 (никелированная латунь + тефлоновое покрытие) с разъёмом M12, монтаж заподлицо, IP67 | По запросу | RU Д-KR.РА03.В.76535/23 | 1
| A1600001913R | A1600001913 | PROXIMITY SENSOR | INDUCTIVE(CYLINDRICAL) | PRACMT SERIES | PRACMT30-10DO-I | DOC2(AT205) | PRACMT30-10DO-I^DOC2(AT205) | Датчик индуктивный, Sn=10мм, выход NO, частота срабатывания 400Гц, Uпит. 12…24V DC, цилиндрический корпус M30 (никелированная латунь + тефлоновое покрытие) с разъёмом M12 (IEC стандарт), монтаж заподлицо, IP67 | По запросу | RU Д-KR.РА03.В.76535/23 | 1
| A1600000619R | A1600000619 | PROXIMITY SENSOR | INDUCTIVE(CYLINDRICAL) | PRAT SERIES | PRAT12-2DC | DCL2(AT205) | PRAT12-2DC^DCL2(AT205) | Датчик индуктивный, Sn=2мм, выход NC, частота срабатывания 1500Гц, Uпит. 12…24V DC, цилиндрический корпус M12 (никелированная латунь + тефлоновое покрытие) с кабелем 2м, монтаж заподлицо, IP67 | По запросу | RU Д-KR.РА03.В.76535/23 | 1
| A1600000620R | A1600000620 | PROXIMITY SENSOR | INDUCTIVE(CYLINDRICAL) | PRAT SERIES | PRAT12-2DC-V | DCL2(AT205) | PRAT12-2DC-V^DCL2(AT205) | Датчик индуктивный, Sn=2мм, выход NC, частота срабатывания 1500Гц, Uпит. 12…24V DC, цилиндрический корпус M12 (никелированная латунь + тефлоновое покрытие) с маслостойким кабелем 2м, монтаж заподлицо, IP67 | По запросу | RU Д-KR.РА03.В.76535/23 | 1
| A1600000614R | H1600001056 | PROXIMITY SENSOR | INDUCTIVE(CYLINDRICAL) | PRAT SERIES | PRAT12-2DO | DOL2(AT205)^GL | PRAT12-2DO^DOL2(AT205)^GL | Датчик индуктивный, Sn=2мм, выход NO, частота срабатывания 1500Гц, Uпит. 12…24V DC, цилиндрический корпус M12 (никелированная латунь + тефлоновое покрытие) с кабелем 2м, монтаж заподлицо, IP67 | 8150 | RU Д-KR.РА03.В.76535/23 | 1
| A1600000615R | A1600000615 | PROXIMITY SENSOR | INDUCTIVE(CYLINDRICAL) | PRAT SERIES | PRAT12-2DO | DOL2(5M)(AT205) | PRAT12-2DO^DOL2(5M)(AT205) | Датчик индуктивный, Sn=2мм, выход NO, частота срабатывания 1500Гц, Uпит. 12…24V DC, цилиндрический корпус M12 (никелированная латунь + тефлоновое покрытие) с кабелем 5м, монтаж заподлицо, IP67 | По запросу | RU Д-KR.РА03.В.76535/23 | 1
| A1600000616R | A1600000616 | PROXIMITY SENSOR | INDUCTIVE(CYLINDRICAL) | PRAT SERIES | PRAT12-2DO-V | DOL2(5M)(AT205) | PRAT12-2DO-V^DOL2(5M)(AT205) | Датчик индуктивный, Sn=2мм, выход NO, частота срабатывания 1500Гц, Uпит. 12…24V DC, цилиндрический корпус M12 (никелированная латунь + тефлоновое покрытие) с маслостойким кабелем 5м, монтаж заподлицо, IP67 | По запросу | RU Д-KR.РА03.В.76535/23 | 1
| A1600000640R | A1600000640 | PROXIMITY SENSOR | INDUCTIVE(CYLINDRICAL) | PRAT SERIES | PRAT12-2XC | DCL2(AT205) | PRAT12-2XC^DCL2(AT205) | Датчик индуктивный, Sn=2мм, выход NC, частота срабатывания 1500Гц, Uпит. 12…24V DC (неполярный), цилиндрический корпус M12 (никелированная латунь + тефлоновое покрытие) с кабелем 2м, монтаж заподлицо, IP67 | По запросу | RU Д-KR.РА03.В.76535/23 | 1
| A1600000626R | A1600000626 | PROXIMITY SENSOR | INDUCTIVE(CYLINDRICAL) | PRAT SERIES | PRAT18-5DC | DCL2(AT205) | PRAT18-5DC^DCL2(AT205) | Датчик индуктивный, Sn=5мм, выход NC, частота срабатывания 500Гц, Uпит. 12…24V DC, цилиндрический корпус M18 (никелированная латунь + тефлоновое покрытие) с кабелем 2м, монтаж заподлицо, IP67 | По запросу | RU Д-KR.РА03.В.76535/23 | 1
| A1600000623R | A1600000623 | PROXIMITY SENSOR | INDUCTIVE(CYLINDRICAL) | PRAT SERIES | PRAT18-5DO | DOL2(AT205) | PRAT18-5DO^DOL2(AT205) | Датчик индуктивный, Sn=5мм, выход NO, частота срабатывания 500Гц, Uпит. 12…24V DC, цилиндрический корпус M18 (никелированная латунь + тефлоновое покрытие) с кабелем 2м, монтаж заподлицо, IP67 | По запросу | RU Д-KR.РА03.В.76535/23 | 1
| A1600000624R | H1610000667 | PROXIMITY SENSOR | INDUCTIVE(CYLINDRICAL) | PRAT SERIES | PRAT18-5DO | DOL2(5M)(AT205)^GL | PRAT18-5DO^DOL2(5M)(AT205)^GL | Датчик индуктивный, Sn=5мм, выход NO, частота срабатывания 500Гц, Uпит. 12…24V DC, цилиндрический корпус M18 (никелированная латунь + тефлоновое покрытие) с кабелем 5м, монтаж заподлицо, IP67 | 9070 | RU Д-KR.РА03.В.76535/23 | 1
| A1600000644R | A1600000644 | PROXIMITY SENSOR | INDUCTIVE(CYLINDRICAL) | PRAT SERIES | PRAT18-5XC | DCL2(AT205) | PRAT18-5XC^DCL2(AT205) | Датчик индуктивный, Sn=5мм, выход NC, частота срабатывания 500Гц, Uпит. 12…24V DC (неполярный), цилиндрический корпус M18 (никелированная латунь + тефлоновое покрытие) с кабелем 2м, монтаж заподлицо, IP67 | По запросу | RU Д-KR.РА03.В.76535/23 | 1
| A1600000642R | A1600000642 | PROXIMITY SENSOR | INDUCTIVE(CYLINDRICAL) | PRAT SERIES | PRAT18-5XO | DOL2(AT205) | PRAT18-5XO^DOL2(AT205) | Датчик индуктивный, Sn=5мм, выход NO, частота срабатывания 500Гц, Uпит. 12…24V DC (неполярный), цилиндрический корпус M18 (никелированная латунь + тефлоновое покрытие) с кабелем 2м, монтаж заподлицо, IP67 | По запросу | RU Д-KR.РА03.В.76535/23 | 1
| A1600000635R | A1600000635 | PROXIMITY SENSOR | INDUCTIVE(CYLINDRICAL) | PRAT SERIES | PRAT30-10DC | DCL2(AT205) | PRAT30-10DC^DCL2(AT205) | Датчик индуктивный, Sn=10мм, выход NC, частота срабатывания 400Гц, Uпит. 12…24V DC, цилиндрический корпус M30 (никелированная латунь + тефлоновое покрытие) с кабелем 2м, монтаж заподлицо, IP67 | По запросу | RU Д-KR.РА03.В.76535/23 | 1
| A1600000630R | H1600001060 | PROXIMITY SENSOR | INDUCTIVE(CYLINDRICAL) | PRAT SERIES | PRAT30-10DO | DOL2(AT205)^GL | PRAT30-10DO^DOL2(AT205)^GL | Датчик индуктивный, Sn=10мм, выход NO, частота срабатывания 400Гц, Uпит. 12…24V DC, цилиндрический корпус M30 (никелированная латунь + тефлоновое покрытие) с кабелем 2м, монтаж заподлицо, IP67 | 9970 | RU Д-KR.РА03.В.76535/23 | 1
| A1600000631R | H1610000669 | PROXIMITY SENSOR | INDUCTIVE(CYLINDRICAL) | PRAT SERIES | PRAT30-10DO | DOL2(5M)(AT205)^GL | PRAT30-10DO^DOL2(5M)(AT205)^GL | Датчик индуктивный, Sn=10мм, выход NO, частота срабатывания 400Гц, Uпит. 12…24V DC, цилиндрический корпус M30 (никелированная латунь + тефлоновое покрытие) с кабелем 5м, монтаж заподлицо, IP67 | 10570 | RU Д-KR.РА03.В.76535/23 | 1
| A1600000648R | A1600000648 | PROXIMITY SENSOR | INDUCTIVE(CYLINDRICAL) | PRAT SERIES | PRAT30-10XC | DCL2(AT205) | PRAT30-10XC^DCL2(AT205) | Датчик индуктивный, Sn=10мм, выход NC, частота срабатывания 400Гц, Uпит. 12…24V DC (неполярный), цилиндрический корпус M30 (никелированная латунь + тефлоновое покрытие) с кабелем 2м, монтаж заподлицо, IP67 | По запросу | RU Д-KR.РА03.В.76535/23 | 1
| A1600000647R | A1600000647 | PROXIMITY SENSOR | INDUCTIVE(CYLINDRICAL) | PRAT SERIES | PRAT30-10XO | DOL2(AT205) | PRAT30-10XO^DOL2(AT205) | Датчик индуктивный, Sn=10мм, выход NO, частота срабатывания 400Гц, Uпит. 12…24V DC (неполярный), цилиндрический корпус M30 (никелированная латунь + тефлоновое покрытие) с кабелем 2м, монтаж заподлицо, IP67 | По запросу | RU Д-KR.РА03.В.76535/23 | 1
| A1600000672R | A1600000672 | PROXIMITY SENSOR | INDUCTIVE(CYLINDRICAL) | PRAWT SERIES | PRAWT12-2DC | DCL2(AT204) | PRAWT12-2DC^DCL2(AT204) | Датчик индуктивный, Sn=2мм, выход NC, частота срабатывания 1500Гц, Uпит. 12…24V DC, цилиндрический корпус M12 (никелированная латунь + тефлоновое покрытие) с кабелем 0.3м и разъёмом M12, монтаж заподлицо, IP67 | По запросу | RU Д-KR.РА03.В.76535/23 | 1
| A1600000670R | A1600000670 | PROXIMITY SENSOR | INDUCTIVE(CYLINDRICAL) | PRAWT SERIES | PRAWT12-2DC-I | DCL2(AT205) | PRAWT12-2DC-I^DCL2(AT205) | Датчик индуктивный, Sn=2мм, выход NC, частота срабатывания 1500Гц, Uпит. 12…24V DC, цилиндрический корпус M12 (никелированная латунь + тефлоновое покрытие) с кабелем 0.3м и разъёмом M12 (IEC стандарт), монтаж заподлицо, IP67 | По запросу | RU Д-KR.РА03.В.76535/23 | 1
| A1600000667R | A1600000667 | PROXIMITY SENSOR | INDUCTIVE(CYLINDRICAL) | PRAWT SERIES | PRAWT12-2DO | DOL2(AT205) | PRAWT12-2DO^DOL2(AT205) | Датчик индуктивный, Sn=2мм, выход NO, частота срабатывания 1500Гц, Uпит. 12…24V DC, цилиндрический корпус M12 (никелированная латунь + тефлоновое покрытие) с кабелем 0.3м и разъёмом M12, монтаж заподлицо, IP67 | По запросу | RU Д-KR.РА03.В.76535/23 | 1
| A1600000669R | A1600000669 | PROXIMITY SENSOR | INDUCTIVE(CYLINDRICAL) | PRAWT SERIES | PRAWT12-2DO-I | DOL2(AT205) | PRAWT12-2DO-I^DOL2(AT205) | Датчик индуктивный, Sn=2мм, выход NO, частота срабатывания 1500Гц, Uпит. 12…24V DC, цилиндрический корпус M12 (никелированная латунь + тефлоновое покрытие) с кабелем 0.3м и разъёмом M12 (IEC стандарт), монтаж заподлицо, IP67 | По запросу | RU Д-KR.РА03.В.76535/23 | 1
| A1600000694R | A1600000694 | PROXIMITY SENSOR | INDUCTIVE(CYLINDRICAL) | PRAWT SERIES | PRAWT12-2XC | DCL2(AT205) | PRAWT12-2XC^DCL2(AT205) | Датчик индуктивный, Sn=2мм, выход NC, частота срабатывания 1500Гц, Uпит. 12…24V DC (неполярный), цилиндрический корпус M12 (никелированная латунь + тефлоновое покрытие) с кабелем 0.3м и разъёмом M12, монтаж заподлицо, IP67 | По запросу | RU Д-KR.РА03.В.76535/23 | 1
| A1600000698R | A1600000698 | PROXIMITY SENSOR | INDUCTIVE(CYLINDRICAL) | PRAWT SERIES | PRAWT12-2XC-I | DCL2(AT205) | PRAWT12-2XC-I^DCL2(AT205) | Датчик индуктивный, Sn=2мм, выход NC, частота срабатывания 1500Гц, Uпит. 12…24V DC (неполярный), цилиндрический корпус M12 (никелированная латунь + тефлоновое покрытие) с кабелем 0.3м и разъёмом M12 (IEC стандарт), монтаж заподлицо, IP67 | По запросу | RU Д-KR.РА03.В.76535/23 | 1
| A1600000692R | A1600000692 | PROXIMITY SENSOR | INDUCTIVE(CYLINDRICAL) | PRAWT SERIES | PRAWT12-2XO | DOL2(AT205) | PRAWT12-2XO^DOL2(AT205) | Датчик индуктивный, Sn=2мм, выход NO, частота срабатывания 1500Гц, Uпит. 12…24V DC (неполярный), цилиндрический корпус M12 (никелированная латунь + тефлоновое покрытие) с кабелем 0.3м и разъёмом M12, монтаж заподлицо, IP67 | По запросу | RU Д-KR.РА03.В.76535/23 | 1
| A1600000696R | A1600000696 | PROXIMITY SENSOR | INDUCTIVE(CYLINDRICAL) | PRAWT SERIES | PRAWT12-2XO-I | DOL2(AT205) | PRAWT12-2XO-I^DOL2(AT205) | Датчик индуктивный, Sn=2мм, выход NO, частота срабатывания 500Гц, Uпит. 12…24V DC (неполярный), цилиндрический корпус M12 (никелированная латунь + тефлоновое покрытие) с кабелем 0.3м и разъёмом M12 (IEC стандарт), монтаж заподлицо, IP67 | По запросу | RU Д-KR.РА03.В.76535/23 | 1
| A1600000677R | A1600000678 | PROXIMITY SENSOR | INDUCTIVE(CYLINDRICAL) | PRAWT SERIES | PRAWT18-5DC | DCL2(AT205) | PRAWT18-5DC^DCL2(AT205) | Датчик индуктивный, Sn=5мм, выход NC, частота срабатывания 500Гц, Uпит. 12…24V DC, цилиндрический корпус M18 (никелированная латунь + тефлоновое покрытие) с кабелем 0.3м и разъёмом M12, монтаж заподлицо, IP67 | По запросу | RU Д-KR.РА03.В.76535/23 | 1
| A1600000682R | A1600000682 | PROXIMITY SENSOR | INDUCTIVE(CYLINDRICAL) | PRAWT SERIES | PRAWT18-5DC-I | DCL2(AT205) | PRAWT18-5DC-I^DCL2(AT205) | Датчик индуктивный, Sn=5мм, выход NC, частота срабатывания 500Гц, Uпит. 12…24V DC, цилиндрический корпус M18 (никелированная латунь + тефлоновое покрытие) с кабелем 0.3м и разъёмом M12 (IEC стандарт), монтаж заподлицо, IP67 | По запросу | RU Д-KR.РА03.В.76535/23 | 1
| A1600000676R | A1600000676 | PROXIMITY SENSOR | INDUCTIVE(CYLINDRICAL) | PRAWT SERIES | PRAWT18-5DO | DOL2(AT205) | PRAWT18-5DO^DOL2(AT205) | Датчик индуктивный, Sn=5мм, выход NO, частота срабатывания 500Гц, Uпит. 12…24V DC, цилиндрический корпус M18 (никелированная латунь + тефлоновое покрытие) с кабелем 0.3м и разъёмом M12, монтаж заподлицо, IP67 | По запросу | RU Д-KR.РА03.В.76535/23 | 1
| A1600000680R | A1600000680 | PROXIMITY SENSOR | INDUCTIVE(CYLINDRICAL) | PRAWT SERIES | PRAWT18-5DO-I | DOL2(AT205) | PRAWT18-5DO-I^DOL2(AT205) | Датчик индуктивный, Sn=5мм, выход NO, частота срабатывания 500Гц, Uпит. 12…24V DC, цилиндрический корпус M18 (никелированная латунь + тефлоновое покрытие) с кабелем 0.3м и разъёмом M12 (IEC стандарт), монтаж заподлицо, IP67 | По запросу | RU Д-KR.РА03.В.76535/23 | 1
| A1600000702R | A1600000702 | PROXIMITY SENSOR | INDUCTIVE(CYLINDRICAL) | PRAWT SERIES | PRAWT18-5XC | DCL2(AT205) | PRAWT18-5XC^DCL2(AT205) | Датчик индуктивный, Sn=5мм, выход NC, частота срабатывания 500Гц, Uпит. 12…24V DC (неполярный), цилиндрический корпус M18 (никелированная латунь + тефлоновое покрытие) с кабелем 0.3м и разъёмом M12, монтаж заподлицо, IP67 | По запросу | RU Д-KR.РА03.В.76535/23 | 1
| A1600000706R | A1600000706 | PROXIMITY SENSOR | INDUCTIVE(CYLINDRICAL) | PRAWT SERIES | PRAWT18-5XC-I | DCL2(AT205) | PRAWT18-5XC-I^DCL2(AT205) | Датчик индуктивный, Sn=5мм, выход NC, частота срабатывания 500Гц, Uпит. 12…24V DC (неполярный), цилиндрический корпус M18 (никелированная латунь + тефлоновое покрытие) с кабелем 0.3м и разъёмом M12 (IEC стандарт), монтаж заподлицо, IP67 | По запросу | RU Д-KR.РА03.В.76535/23 | 1
| A1600000700R | A1600000700 | PROXIMITY SENSOR | INDUCTIVE(CYLINDRICAL) | PRAWT SERIES | PRAWT18-5XO | DOL2(AT205) | PRAWT18-5XO^DOL2(AT205) | Датчик индуктивный, Sn=5мм, выход NO, частота срабатывания 500Гц, Uпит. 12…24V DC (неполярный), цилиндрический корпус M18 (никелированная латунь + тефлоновое покрытие) с кабелем 0.3м и разъёмом M12, монтаж заподлицо, IP67 | По запросу | RU Д-KR.РА03.В.76535/23 | 1
| A1600000704R | A1600000704 | PROXIMITY SENSOR | INDUCTIVE(CYLINDRICAL) | PRAWT SERIES | PRAWT18-5XO-I | DOL2(AT205) | PRAWT18-5XO-I^DOL2(AT205) | Датчик индуктивный, Sn=5мм, выход NO, частота срабатывания 500Гц, Uпит. 12…24V DC (неполярный), цилиндрический корпус M18 (никелированная латунь + тефлоновое покрытие) с кабелем 0.3м и разъёмом M12 (IEC стандарт), монтаж заподлицо, IP67 | По запросу | RU Д-KR.РА03.В.76535/23 | 1
| A1600000686R | A1600000686 | PROXIMITY SENSOR | INDUCTIVE(CYLINDRICAL) | PRAWT SERIES | PRAWT30-10DC | DCL2(AT205) | PRAWT30-10DC^DCL2(AT205) | Датчик индуктивный, Sn=10мм, выход NC, частота срабатывания 400Гц, Uпит. 12…24V DC, цилиндрический корпус M30 (никелированная латунь + тефлоновое покрытие) с кабелем 0.3м и разъёмом M12, монтаж заподлицо, IP67 | По запросу | RU Д-KR.РА03.В.76535/23 | 1
| A1600000690R | A1600000690 | PROXIMITY SENSOR | INDUCTIVE(CYLINDRICAL) | PRAWT SERIES | PRAWT30-10DC-I | DCL2(AT205) | PRAWT30-10DC-I^DCL2(AT205) | Датчик индуктивный, Sn=10мм, выход NC, частота срабатывания 400Гц, Uпит. 12…24V DC, цилиндрический корпус M30 (никелированная латунь + тефлоновое покрытие) с кабелем 0.3м и разъёмом M12 (IEC стандарт), монтаж заподлицо, IP67 | По запросу | RU Д-KR.РА03.В.76535/23 | 1
| A1600000684R | A1600000684 | PROXIMITY SENSOR | INDUCTIVE(CYLINDRICAL) | PRAWT SERIES | PRAWT30-10DO | DOL2(AT205) | PRAWT30-10DO^DOL2(AT205) | Датчик индуктивный, Sn=10мм, выход NO, частота срабатывания 400Гц, Uпит. 12…24V DC, цилиндрический корпус M30 (никелированная латунь + тефлоновое покрытие) с кабелем 0.3м и разъёмом M12, монтаж заподлицо, IP67 | По запросу | RU Д-KR.РА03.В.76535/23 | 1
| A1600000688R | A1600000688 | PROXIMITY SENSOR | INDUCTIVE(CYLINDRICAL) | PRAWT SERIES | PRAWT30-10DO-I | DOL2(AT205) | PRAWT30-10DO-I^DOL2(AT205) | Датчик индуктивный, Sn=10мм, выход NO, частота срабатывания 400Гц, Uпит. 12…24V DC, цилиндрический корпус M30 (никелированная латунь + тефлоновое покрытие) с кабелем 0.3м и разъёмом M12 (IEC стандарт), монтаж заподлицо, IP67 | По запросу | RU Д-KR.РА03.В.76535/23 | 1
| A1600000710R | A1600000710 | PROXIMITY SENSOR | INDUCTIVE(CYLINDRICAL) | PRAWT SERIES | PRAWT30-10XC | DCL2(AT205) | PRAWT30-10XC^DCL2(AT205) | Датчик индуктивный, Sn=10мм, выход NC, частота срабатывания 400Гц, Uпит. 12…24V DC (неполярный), цилиндрический корпус M30 (никелированная латунь + тефлоновое покрытие) с кабелем 0.3м и разъёмом M12, монтаж заподлицо, IP67 | По запросу | RU Д-KR.РА03.В.76535/23 | 1
| A1600000714R | A1600000714 | PROXIMITY SENSOR | INDUCTIVE(CYLINDRICAL) | PRAWT SERIES | PRAWT30-10XC-I | DCL2(AT205) | PRAWT30-10XC-I^DCL2(AT205) | Датчик индуктивный, Sn=10мм, выход NC, частота срабатывания 400Гц, Uпит. 12…24V DC (неполярный), цилиндрический корпус M30 (никелированная латунь + тефлоновое покрытие) с кабелем 0.3м и разъёмом M12 (IEC стандарт), монтаж заподлицо, IP67 | По запросу | RU Д-KR.РА03.В.76535/23 | 1
| A1600000708R | A1600000708 | PROXIMITY SENSOR | INDUCTIVE(CYLINDRICAL) | PRAWT SERIES | PRAWT30-10XO | DOL2(AT205) | PRAWT30-10XO^DOL2(AT205) | Датчик индуктивный, Sn=10мм, выход NO, частота срабатывания 400Гц, Uпит. 12…24V DC (неполярный), цилиндрический корпус M30 (никелированная латунь + тефлоновое покрытие) с кабелем 0.3м и разъёмом M12, монтаж заподлицо, IP67 | По запросу | RU Д-KR.РА03.В.76535/23 | 1
| A1600000712R | A1600000712 | PROXIMITY SENSOR | INDUCTIVE(CYLINDRICAL) | PRAWT SERIES | PRAWT30-10XO-I | DOL2(AT205) | PRAWT30-10XO-I^DOL2(AT205) | Датчик индуктивный, Sn=10мм, выход NO, частота срабатывания 400Гц, Uпит. 12…24V DC (неполярный), цилиндрический корпус M30 (никелированная латунь + тефлоновое покрытие) с кабелем 0.3м и разъёмом M12 (IEC стандарт), монтаж заподлицо, IP67 | По запросу | RU Д-KR.РА03.В.76535/23 | 1
| A1600004031R | A1600004031 | PROXIMITY SENSOR | INDUCTIVE(CYLINDRICAL) | PRCM SERIES | PRCM08-1.5DN | DNC3(AT205) | PRCM08-1.5DN^DNC3(AT205) |  | По запросу | RU Д-KR.РА03.В.76535/23 | 1
| A1600004107R | A1600004107 | PROXIMITY SENSOR | INDUCTIVE(CYLINDRICAL) | PRCM SERIES | PRCM08-1.5DN2 | DNC3(AT205) | PRCM08-1.5DN2^DNC3(AT205) |  | По запросу | RU Д-KR.РА03.В.76535/23 | 1
| A1600004108R | A1600004108 | PROXIMITY SENSOR | INDUCTIVE(CYLINDRICAL) | PRCM SERIES | PRCM08-1.5DP | DPC3(AT205) | PRCM08-1.5DP^DPC3(AT205) |  | По запросу | RU Д-KR.РА03.В.76535/23 | 1
| A1600004109R | A1600004109 | PROXIMITY SENSOR | INDUCTIVE(CYLINDRICAL) | PRCM SERIES | PRCM08-1.5DP2 | DPC3(AT205) | PRCM08-1.5DP2^DPC3(AT205) |  | По запросу | RU Д-KR.РА03.В.76535/23 | 1
| A1600004110R | A1600004110 | PROXIMITY SENSOR | INDUCTIVE(CYLINDRICAL) | PRCM SERIES | PRCM08-2DN | DNC3(AT205) | PRCM08-2DN^DNC3(AT205) |  | По запросу | RU Д-KR.РА03.В.76535/23 | 1
| A1600004111R | A1600004111 | PROXIMITY SENSOR | INDUCTIVE(CYLINDRICAL) | PRCM SERIES | PRCM08-2DN2 | DNC3(AT205) | PRCM08-2DN2^DNC3(AT205) |  | По запросу | RU Д-KR.РА03.В.76535/23 | 1
| A1600004032R | A1600004032 | PROXIMITY SENSOR | INDUCTIVE(CYLINDRICAL) | PRCM SERIES | PRCM08-2DP | DPC3(AT205) | PRCM08-2DP^DPC3(AT205) |  | По запросу | RU Д-KR.РА03.В.76535/23 | 1
| A1600004112R | A1600004112 | PROXIMITY SENSOR | INDUCTIVE(CYLINDRICAL) | PRCM SERIES | PRCM08-2DP2 | DPC3(AT205) | PRCM08-2DP2^DPC3(AT205) |  | По запросу | RU Д-KR.РА03.В.76535/23 | 1
| A1600000319R | A1600000319 | PROXIMITY SENSOR | INDUCTIVE(CYLINDRICAL) | PRCM SERIES | PRCM12-2AC | ACC2 | PRCM12-2AC^ACC2 | Датчик индуктивный, Sn=2мм, выход NC, частота срабатывания 20Гц, Uпит. 100…240V AC, цилиндрический корпус M12 (никелированная латунь) с разъёмом M12, монтаж заподлицо, IP67 | По запросу | RU Д-KR.РА03.В.78772/23 | 1
| A1600000318R | A1600000318 | PROXIMITY SENSOR | INDUCTIVE(CYLINDRICAL) | PRCM SERIES | PRCM12-2AO | AOC2 | PRCM12-2AO^AOC2 | Датчик индуктивный, Sn=2мм, выход NO, частота срабатывания 20Гц, Uпит. 100…240V AC, цилиндрический корпус M12 (никелированная латунь) с разъёмом M12, монтаж заподлицо, IP67 | По запросу | RU Д-KR.РА03.В.78772/23 | 1
| A1600003845R | A1610000001 | PROXIMITY SENSOR | INDUCTIVE(CYLINDRICAL) | PRCM SERIES | PRCM12-2DN | DNC3(AT205)(ENG) | PRCM12-2DN^DNC3(AT205)(ENG) | Датчик индуктивный, Sn=2мм, выход NPN NO, частота срабатывания 1500Гц, Uпит. 12…24V DC, цилиндрический корпус M12 (никелированная латунь) с разъёмом M12, монтаж заподлицо, IP67 | 3350 | RU Д-KR.РА03.В.76535/23 | 1
| A1600003847R | A1610000002 | PROXIMITY SENSOR | INDUCTIVE(CYLINDRICAL) | PRCM SERIES | PRCM12-2DN2 | DNC3(AT205)(ENG) | PRCM12-2DN2^DNC3(AT205)(ENG) | Датчик индуктивный, Sn=2мм, выход NPN NC, частота срабатывания 1500Гц, Uпит. 12…24V DC, цилиндрический корпус M12 (никелированная латунь) с разъёмом M12, монтаж заподлицо, IP67 | 2360 | RU Д-KR.РА03.В.76535/23 | 1
| A1600003846R | A1600004304 | PROXIMITY SENSOR | INDUCTIVE(CYLINDRICAL) | PRCM SERIES | PRCM12-2DP | DPC3(AT205)(ENG) | PRCM12-2DP^DPC3(AT205)(ENG) | Датчик индуктивный, Sn=2мм, выход PNP NO, частота срабатывания 1500Гц, Uпит. 12…24V DC, цилиндрический корпус M12 (никелированная латунь) с разъёмом M12, монтаж заподлицо, IP67 | 3840 | RU Д-KR.РА03.В.76535/23 | 1
| A1600003848R | A1610000003 | PROXIMITY SENSOR | INDUCTIVE(CYLINDRICAL) | PRCM SERIES | PRCM12-2DP2 | DPC3(AT205)(ENG) | PRCM12-2DP2^DPC3(AT205)(ENG) | Датчик индуктивный, Sn=2мм, выход PNP NC, частота срабатывания 1500Гц, Uпит. 12…24V DC, цилиндрический корпус M12 (никелированная латунь) с разъёмом M12, монтаж заподлицо, IP67 | 3730 | RU Д-KR.РА03.В.76535/23 | 1
| A1600000321R | A1600000321 | PROXIMITY SENSOR | INDUCTIVE(CYLINDRICAL) | PRCM SERIES | PRCM12-4AC | ACC2 | PRCM12-4AC^ACC2 | Датчик индуктивный, Sn=4мм, выход NC, частота срабатывания 20Гц, Uпит. 100…240V AC, цилиндрический корпус M12 (никелированная латунь) с разъёмом M12, монтаж незаподлицо, IP67 | По запросу | RU Д-KR.РА03.В.78772/23 | 1
| A1600000320R | A1600000320 | PROXIMITY SENSOR | INDUCTIVE(CYLINDRICAL) | PRCM SERIES | PRCM12-4AO | AOC2 | PRCM12-4AO^AOC2 | Датчик индуктивный, Sn=4мм, выход NO, частота срабатывания 20Гц, Uпит. 100…240V AC, цилиндрический корпус M12 (никелированная латунь) с разъёмом M12, монтаж незаподлицо, IP67 | По запросу | RU Д-KR.РА03.В.78772/23 | 1
| A1600003849R | A1600004207 | PROXIMITY SENSOR | INDUCTIVE(CYLINDRICAL) | PRCM SERIES | PRCM12-4DN | DNC3(AT205)(ENG) | PRCM12-4DN^DNC3(AT205)(ENG) | Датчик индуктивный, Sn=4мм, выход NPN NO, частота срабатывания 1000Гц, Uпит. 12…24V DC, цилиндрический корпус M12 (никелированная латунь) с разъёмом M12, монтаж незаподлицо, IP67 | 3350 | RU Д-KR.РА03.В.76535/23 | 1
| A1600003851R | A1610001425 | PROXIMITY SENSOR | INDUCTIVE(CYLINDRICAL) | PRCM SERIES | PRCM12-4DN2 | DNC3(AT205)(ENG) | PRCM12-4DN2^DNC3(AT205)(ENG) | Датчик индуктивный, Sn=4мм, выход NPN NC, частота срабатывания 1000Гц, Uпит. 12…24V DC, цилиндрический корпус M12 (никелированная латунь) с разъёмом M12, монтаж незаподлицо, IP67 | 2360 | RU Д-KR.РА03.В.76535/23 | 1
| A1600003850R | A1600004205 | PROXIMITY SENSOR | INDUCTIVE(CYLINDRICAL) | PRCM SERIES | PRCM12-4DP | DPC3(AT205)(ENG) | PRCM12-4DP^DPC3(AT205)(ENG) | Датчик индуктивный, Sn=4мм, выход PNP NO, частота срабатывания 1000Гц, Uпит. 12…24V DC, цилиндрический корпус M12 (никелированная латунь) с разъёмом M12, монтаж незаподлицо, IP67 | 3350 | RU Д-KR.РА03.В.76535/23 | 1
| A1600003852R | A1610001426 | PROXIMITY SENSOR | INDUCTIVE(CYLINDRICAL) | PRCM SERIES | PRCM12-4DP2 | DPC3(AT205)(ENG) | PRCM12-4DP2^DPC3(AT205)(ENG) | Датчик индуктивный, Sn=4мм, выход PNP NC, частота срабатывания 1000Гц, Uпит. 12…24V DC, цилиндрический корпус M12 (никелированная латунь) с разъёмом M12, монтаж незаподлицо, IP67 | 3350 | RU Д-KR.РА03.В.76535/23 | 1
| A1600000323R | A1600000323 | PROXIMITY SENSOR | INDUCTIVE(CYLINDRICAL) | PRCM SERIES | PRCM18-5AC | ACC2 | PRCM18-5AC^ACC2 | Датчик индуктивный, Sn=5мм, выход NC, частота срабатывания 20Гц, Uпит. 100…240V AC, цилиндрический корпус M18 (никелированная латунь) с разъёмом M12, монтаж заподлицо, IP67 | По запросу | RU Д-KR.РА03.В.78772/23 | 1
| A1600000322R | A1600000322 | PROXIMITY SENSOR | INDUCTIVE(CYLINDRICAL) | PRCM SERIES | PRCM18-5AO | AOC2 | PRCM18-5AO^AOC2 | Датчик индуктивный, Sn=5мм, выход NO, частота срабатывания 20Гц, Uпит. 100…240V AC, цилиндрический корпус M18 (никелированная латунь) с разъёмом M12, монтаж заподлицо, IP67 | По запросу | RU Д-KR.РА03.В.78772/23 | 1
| A1600000339R | A1600004058 | PROXIMITY SENSOR | INDUCTIVE(CYLINDRICAL) | PRCM SERIES | PRCM18-5DN | DNC3(AT205)(ENG) | PRCM18-5DN^DNC3(AT205)(ENG) | Датчик индуктивный, Sn=5мм, выход NPN NO, частота срабатывания 500Гц, Uпит. 12…24V DC, цилиндрический корпус M18 (никелированная латунь) с разъёмом M12, монтаж заподлицо, IP67 | 3580 | RU Д-KR.РА03.В.76535/23 | 1
| A1600000341R | A1600004059 | PROXIMITY SENSOR | INDUCTIVE(CYLINDRICAL) | PRCM SERIES | PRCM18-5DN2 | DNC3(AT205)(ENG) | PRCM18-5DN2^DNC3(AT205)(ENG) | Датчик индуктивный, Sn=5мм, выход NPN NC, частота срабатывания 500Гц, Uпит. 12…24V DC, цилиндрический корпус M18 (никелированная латунь) с разъёмом M12, монтаж заподлицо, IP67 | 2640 | RU Д-KR.РА03.В.76535/23 | 1
| A1600003917R | A1600004060 | PROXIMITY SENSOR | INDUCTIVE(CYLINDRICAL) | PRCM SERIES | PRCM18-5DP | DPC3(AT205)(ENG) | PRCM18-5DP^DPC3(AT205)(ENG) | Датчик индуктивный, Sn=5мм, выход PNP NO, частота срабатывания 500Гц, Uпит. 12…24V DC, цилиндрический корпус M18 (никелированная латунь) с разъёмом M12, монтаж заподлицо, IP67 | 3220 | RU Д-KR.РА03.В.76535/23 | 1
| A1600000342R | A1610001427 | PROXIMITY SENSOR | INDUCTIVE(CYLINDRICAL) | PRCM SERIES | PRCM18-5DP2 | DPC3(AT205)(ENG) | PRCM18-5DP2^DPC3(AT205)(ENG) | Датчик индуктивный, Sn=5мм, выход PNP NC, частота срабатывания 500Гц, Uпит. 12…24V DC, цилиндрический корпус M18 (никелированная латунь) с разъёмом M12, монтаж заподлицо, IP67 | 3580 | RU Д-KR.РА03.В.76535/23 | 1
| A1600000325R | A1610001428 | PROXIMITY SENSOR | INDUCTIVE(CYLINDRICAL) | PRCM SERIES | PRCM18-8AC | ACC2(ENG) | PRCM18-8AC^ACC2(ENG) | Датчик индуктивный, Sn=8мм, выход NC, частота срабатывания 20Гц, Uпит. 100…240V AC, цилиндрический корпус M18 (никелированная латунь) с разъёмом M12, монтаж незаподлицо, IP67 | 2740 | RU Д-KR.РА03.В.78772/23 | 1
| A1600000324R | A1600003504 | PROXIMITY SENSOR | INDUCTIVE(CYLINDRICAL) | PRCM SERIES | PRCM18-8AO | AOC2(ENG) | PRCM18-8AO^AOC2(ENG) | Датчик индуктивный, Sn=8мм, выход NO, частота срабатывания 20Гц, Uпит. 100…240V AC, цилиндрический корпус M18 (никелированная латунь) с разъёмом M12, монтаж незаподлицо, IP67 | 2740 | RU Д-KR.РА03.В.78772/23 | 1
| A1600000343R | A1600004061 | PROXIMITY SENSOR | INDUCTIVE(CYLINDRICAL) | PRCM SERIES | PRCM18-8DN | DNC3(AT205)(ENG) | PRCM18-8DN^DNC3(AT205)(ENG) | Датчик индуктивный, Sn=8мм, выход NPN NO, частота срабатывания 350Гц, Uпит. 12…24V DC, цилиндрический корпус M18 (никелированная латунь) с разъёмом M12, монтаж незаподлицо, IP67 | 3220 | RU Д-KR.РА03.В.76535/23 | 1
| A1600003922R | A1610001429 | PROXIMITY SENSOR | INDUCTIVE(CYLINDRICAL) | PRCM SERIES | PRCM18-8DN2 | DNC3(AT205)(ENG) | PRCM18-8DN2^DNC3(AT205)(ENG) | Датчик индуктивный, Sn=8мм, выход NPN NC, частота срабатывания 350Гц, Uпит. 12…24V DC, цилиндрический корпус M18 (никелированная латунь) с разъёмом M12, монтаж незаподлицо, IP67 | 2640 | RU Д-KR.РА03.В.76535/23 | 1
| A1600003921R | A1600004062 | PROXIMITY SENSOR | INDUCTIVE(CYLINDRICAL) | PRCM SERIES | PRCM18-8DP | DPC3(AT205)(ENG) | PRCM18-8DP^DPC3(AT205)(ENG) | Датчик индуктивный, Sn=8мм, выход PNP NO, частота срабатывания 350Гц, Uпит. 12…24V DC, цилиндрический корпус M18 (никелированная латунь) с разъёмом M12, монтаж незаподлицо, IP67 | 3580 | RU Д-KR.РА03.В.76535/23 | 1
| A1600000346R | A1600004063 | PROXIMITY SENSOR | INDUCTIVE(CYLINDRICAL) | PRCM SERIES | PRCM18-8DP2 | DPC3(AT205)(ENG) | PRCM18-8DP2^DPC3(AT205)(ENG) | Датчик индуктивный, Sn=8мм, выход PNP NC, частота срабатывания 350Гц, Uпит. 12…24V DC, цилиндрический корпус M18 (никелированная латунь) с разъёмом M12, монтаж незаподлицо, IP67 | 3220 | RU Д-KR.РА03.В.76535/23 | 1
| A1600000327R | A1600000327 | PROXIMITY SENSOR | INDUCTIVE(CYLINDRICAL) | PRCM SERIES | PRCM30-10AC | ACC2 | PRCM30-10AC^ACC2 | Датчик индуктивный, Sn=10мм, выход NC, частота срабатывания 20Гц, Uпит. 100…240V AC, цилиндрический корпус M30 (никелированная латунь) с разъёмом M12, монтаж заподлицо, IP67 | По запросу | RU Д-KR.РА03.В.78772/23 | 1
| A1600000326R | A1600000326 | PROXIMITY SENSOR | INDUCTIVE(CYLINDRICAL) | PRCM SERIES | PRCM30-10AO | AOC2 | PRCM30-10AO^AOC2 | Датчик индуктивный, Sn=10мм, выход NO, частота срабатывания 20Гц, Uпит. 100…240V AC, цилиндрический корпус M30 (никелированная латунь) с разъёмом M12, монтаж заподлицо, IP67 | По запросу | RU Д-KR.РА03.В.78772/23 | 1
| A1600000347R | A1610001430 | PROXIMITY SENSOR | INDUCTIVE(CYLINDRICAL) | PRCM SERIES | PRCM30-10DN | DNC3(AT205)(ENG) | PRCM30-10DN^DNC3(AT205)(ENG) | Датчик индуктивный, Sn=10мм, выход NPN NO, частота срабатывания 400Гц, Uпит. 12…24V DC, цилиндрический корпус M30 (никелированная латунь) с разъёмом M12, монтаж заподлицо, IP67 | 3610 | RU Д-KR.РА03.В.76535/23 | 1
| A1600002613R | A1600002613 | PROXIMITY SENSOR | INDUCTIVE(CYLINDRICAL) | PRCM SERIES | PRCM30-10DN2 | DNC3(AT205) | PRCM30-10DN2^DNC3(AT205) | Датчик индуктивный, Sn=10мм, выход NPN NC, частота срабатывания 400Гц, Uпит. 12…24V DC, цилиндрический корпус M30 (никелированная латунь) с разъёмом M12, монтаж заподлицо, IP67 | По запросу | RU Д-KR.РА03.В.76535/23 | 1
| A1600002614R | A1610001431 | PROXIMITY SENSOR | INDUCTIVE(CYLINDRICAL) | PRCM SERIES | PRCM30-10DP | DPC3(AT205)(ENG) | PRCM30-10DP^DPC3(AT205)(ENG) | Датчик индуктивный, Sn=10мм, выход PNP NO, частота срабатывания 400Гц, Uпит. 12…24V DC, цилиндрический корпус M30 (никелированная латунь) с разъёмом M12, монтаж заподлицо, IP67 | 3570 | RU Д-KR.РА03.В.76535/23 | 1
| A1600002615R | A1610001432 | PROXIMITY SENSOR | INDUCTIVE(CYLINDRICAL) | PRCM SERIES | PRCM30-10DP2 | DPC3(AT205)(ENG) | PRCM30-10DP2^DPC3(AT205)(ENG) | Датчик индуктивный, Sn=10мм, выход PNP NC, частота срабатывания 400Гц, Uпит. 12…24V DC, цилиндрический корпус M30 (никелированная латунь) с разъёмом M12, монтаж заподлицо, IP67 | 3260 | RU Д-KR.РА03.В.76535/23 | 1
| A1600000329R | A1600000329 | PROXIMITY SENSOR | INDUCTIVE(CYLINDRICAL) | PRCM SERIES | PRCM30-15AC | ACC2 | PRCM30-15AC^ACC2 | Датчик индуктивный, Sn=15мм, выход NC, частота срабатывания 20Гц, Uпит. 100…240V AC, цилиндрический корпус M30 (никелированная латунь) с разъёмом M12, монтаж незаподлицо, IP67 | По запросу | RU Д-KR.РА03.В.78772/23 | 1
| A1600000328R | A1610001433 | PROXIMITY SENSOR | INDUCTIVE(CYLINDRICAL) | PRCM SERIES | PRCM30-15AO | AOC2(ENG) | PRCM30-15AO^AOC2(ENG) | Датчик индуктивный, Sn=15мм, выход NO, частота срабатывания 20Гц, Uпит. 100…240V AC, цилиндрический корпус M30 (никелированная латунь) с разъёмом M12, монтаж незаподлицо, IP67 | 3420 | RU Д-KR.РА03.В.78772/23 | 1
| A1600002616R | A1610001434 | PROXIMITY SENSOR | INDUCTIVE(CYLINDRICAL) | PRCM SERIES | PRCM30-15DN | DNC3(AT205)(ENG) | PRCM30-15DN^DNC3(AT205)(ENG) | Датчик индуктивный, Sn=15мм, выход NPN NO, частота срабатывания 200Гц, Uпит. 12…24V DC, цилиндрический корпус M30 (никелированная латунь) с разъёмом M12, монтаж незаподлицо, IP67 | 3260 | RU Д-KR.РА03.В.76535/23 | 1
| A1600002617R | A1600002617 | PROXIMITY SENSOR | INDUCTIVE(CYLINDRICAL) | PRCM SERIES | PRCM30-15DN2 | DNC3(AT205) | PRCM30-15DN2^DNC3(AT205) | Датчик индуктивный, Sn=15мм, выход NPN NC, частота срабатывания 200Гц, Uпит. 12…24V DC, цилиндрический корпус M30 (никелированная латунь) с разъёмом M12, монтаж незаподлицо, IP67 | По запросу | RU Д-KR.РА03.В.76535/23 | 1
| A1600002618R | A1610001435 | PROXIMITY SENSOR | INDUCTIVE(CYLINDRICAL) | PRCM SERIES | PRCM30-15DP | DPC3(AT205)(ENG) | PRCM30-15DP^DPC3(AT205)(ENG) | Датчик индуктивный, Sn=15мм, выход PNP NO, частота срабатывания 200Гц, Uпит. 12…24V DC, цилиндрический корпус M30 (никелированная латунь) с разъёмом M12, монтаж незаподлицо, IP67 | 4150 | RU Д-KR.РА03.В.76535/23 | 1
| A1600002619R | A1610001436 | PROXIMITY SENSOR | INDUCTIVE(CYLINDRICAL) | PRCM SERIES | PRCM30-15DP2 | DPC3(AT205)(ENG) | PRCM30-15DP2^DPC3(AT205)(ENG) | Датчик индуктивный, Sn=15мм, выход PNP NC, частота срабатывания 200Гц, Uпит. 12…24V DC, цилиндрический корпус M30 (никелированная латунь) с разъёмом M12, монтаж незаподлицо, IP67 | 3260 | RU Д-KR.РА03.В.76535/23 | 1
| A1600003853R | H1610000564 | PROXIMITY SENSOR | INDUCTIVE(CYLINDRICAL) | PRCM SERIES | PRCML12-2DP | DPC3(AT205)(60MM)^GL | PRCML12-2DP^DPC3(AT205)(60MM)^GL | Датчик индуктивный, Sn=2мм, выход PNP NO, частота срабатывания 1500Гц, Uпит. 12…24V DC, удлиннённый цилиндрический корпус M12 (никелированная латунь) с разъёмом M12, монтаж заподлицо, IP67 | 4650 | RU Д-KR.РА03.В.76535/23 | 1
| A1600000360R | A1600000360 | PROXIMITY SENSOR | INDUCTIVE(CYLINDRICAL) | PRCML SERIES | PRCML18-5AC | ACC2 | PRCML18-5AC^ACC2 | Датчик индуктивный, Sn=5мм, выход NC, частота срабатывания 20Гц, Uпит. 100…240V AC, удлиннённый цилиндрический корпус M18 (никелированная латунь) с разъёмом M12, монтаж заподлицо, IP67 | По запросу | RU Д-KR.РА03.В.78772/23 | 1
| A1600000359R | A1600000359 | PROXIMITY SENSOR | INDUCTIVE(CYLINDRICAL) | PRCML SERIES | PRCML18-5AO | AOC2 | PRCML18-5AO^AOC2 | Датчик индуктивный, Sn=5мм, выход NO, частота срабатывания 20Гц, Uпит. 100…240V AC, удлиннённый цилиндрический корпус M18 (никелированная латунь) с разъёмом M12, монтаж заподлицо, IP67 | По запросу | RU Д-KR.РА03.В.78772/23 | 1
| A1600003936R | A1610001437 | PROXIMITY SENSOR | INDUCTIVE(CYLINDRICAL) | PRCML SERIES | PRCML18-5DN | DNC3(AT205)(ENG) | PRCML18-5DN^DNC3(AT205)(ENG) | Датчик индуктивный, Sn=5мм, выход NPN NO, частота срабатывания 500Гц, Uпит. 12…24V DC, удлиннённый цилиндрический корпус M18 (никелированная латунь) с разъёмом M12, монтаж заподлицо, IP67 | 2640 | RU Д-KR.РА03.В.76535/23 | 1
| A1600003938R | A1610001438 | PROXIMITY SENSOR | INDUCTIVE(CYLINDRICAL) | PRCML SERIES | PRCML18-5DN2 | DNC3(AT205)(ENG) | PRCML18-5DN2^DNC3(AT205)(ENG) | Датчик индуктивный, Sn=5мм, выход NPN NC, частота срабатывания 500Гц, Uпит. 12…24V DC, удлиннённый цилиндрический корпус M18 (никелированная латунь) с разъёмом M12, монтаж заподлицо, IP67 | 2640 | RU Д-KR.РА03.В.76535/23 | 1
| A1600003937R | A1600004064 | PROXIMITY SENSOR | INDUCTIVE(CYLINDRICAL) | PRCML SERIES | PRCML18-5DP | DPC3(AT205)(ENG) | PRCML18-5DP^DPC3(AT205)(ENG) | Датчик индуктивный, Sn=5мм, выход PNP NO, частота срабатывания 500Гц, Uпит. 12…24V DC, удлиннённый цилиндрический корпус M18 (никелированная латунь) с разъёмом M12, монтаж заподлицо, IP67 | 2640 | RU Д-KR.РА03.В.76535/23 | 1
| A1600003939R | A1610001439 | PROXIMITY SENSOR | INDUCTIVE(CYLINDRICAL) | PRCML SERIES | PRCML18-5DP2 | DPC3(AT205)(ENG) | PRCML18-5DP2^DPC3(AT205)(ENG) | Датчик индуктивный, Sn=5мм, выход PNP NC, частота срабатывания 500Гц, Uпит. 12…24V DC, удлиннённый цилиндрический корпус M18 (никелированная латунь) с разъёмом M12, монтаж заподлицо, IP67 | 2640 | RU Д-KR.РА03.В.76535/23 | 1
| A1600000362R | A1600000362 | PROXIMITY SENSOR | INDUCTIVE(CYLINDRICAL) | PRCML SERIES | PRCML18-8AC | ACC2 | PRCML18-8AC^ACC2 | Датчик индуктивный, Sn=8мм, выход NC, частота срабатывания 20Гц, Uпит. 100…240V AC, удлиннённый цилиндрический корпус M18 (никелированная латунь) с разъёмом M12, монтаж незаподлицо, IP67 | По запросу | RU Д-KR.РА03.В.78772/23 | 1
| A1600000361R | A1600000361 | PROXIMITY SENSOR | INDUCTIVE(CYLINDRICAL) | PRCML SERIES | PRCML18-8AO | AOC2 | PRCML18-8AO^AOC2 | Датчик индуктивный, Sn=8мм, выход NO, частота срабатывания 20Гц, Uпит. 100…240V AC, удлиннённый цилиндрический корпус M18 (никелированная латунь) с разъёмом M12, монтаж незаподлицо, IP67 | По запросу | RU Д-KR.РА03.В.78772/23 | 1
| A1600000372R | A1610001440 | PROXIMITY SENSOR | INDUCTIVE(CYLINDRICAL) | PRCML SERIES | PRCML18-8DN | DNC3(AT205)(ENG) | PRCML18-8DN^DNC3(AT205)(ENG) | Датчик индуктивный, Sn=8мм, выход NPN NO, частота срабатывания 350Гц, Uпит. 12…24V DC, удлиннённый цилиндрический корпус M18 (никелированная латунь) с разъёмом M12, монтаж незаподлицо, IP67 | 2640 | RU Д-KR.РА03.В.76535/23 | 1
| A1600000374R | A1610001441 | PROXIMITY SENSOR | INDUCTIVE(CYLINDRICAL) | PRCML SERIES | PRCML18-8DN2 | DNC3(AT205)(ENG) | PRCML18-8DN2^DNC3(AT205)(ENG) | Датчик индуктивный, Sn=8мм, выход NPN NC, частота срабатывания 350Гц, Uпит. 12…24V DC, удлиннённый цилиндрический корпус M18 (никелированная латунь) с разъёмом M12, монтаж незаподлицо, IP67 | 2640 | RU Д-KR.РА03.В.76535/23 | 1
| A1600003941R | A1610001442 | PROXIMITY SENSOR | INDUCTIVE(CYLINDRICAL) | PRCML SERIES | PRCML18-8DP | DPC3(AT205)(ENG) | PRCML18-8DP^DPC3(AT205)(ENG) | Датчик индуктивный, Sn=8мм, выход PNP NO, частота срабатывания 350Гц, Uпит. 12…24V DC, удлиннённый цилиндрический корпус M18 (никелированная латунь) с разъёмом M12, монтаж незаподлицо, IP67 | 2640 | RU Д-KR.РА03.В.76535/23 | 1
| A1600003943R | A1610001443 | PROXIMITY SENSOR | INDUCTIVE(CYLINDRICAL) | PRCML SERIES | PRCML18-8DP2 | DPC3(AT205)(ENG) | PRCML18-8DP2^DPC3(AT205)(ENG) | Датчик индуктивный, Sn=8мм, выход PNP NC, частота срабатывания 350Гц, Uпит. 12…24V DC, удлиннённый цилиндрический корпус M18 (никелированная латунь) с разъёмом M12, монтаж незаподлицо, IP67 | 2640 | RU Д-KR.РА03.В.76535/23 | 1
| A1600000364R | A1600000364 | PROXIMITY SENSOR | INDUCTIVE(CYLINDRICAL) | PRCML SERIES | PRCML30-10AC | ACC2 | PRCML30-10AC^ACC2 | Датчик индуктивный, Sn=10мм, выход NC, частота срабатывания 20Гц, Uпит. 100…240V AC, удлиннённый цилиндрический корпус M30 (никелированная латунь) с разъёмом M12, монтаж заподлицо, IP67 | По запросу | RU Д-KR.РА03.В.78772/23 | 1
| A1600000363R | A1600000363 | PROXIMITY SENSOR | INDUCTIVE(CYLINDRICAL) | PRCML SERIES | PRCML30-10AO | AOC2 | PRCML30-10AO^AOC2 | Датчик индуктивный, Sn=10мм, выход NO, частота срабатывания 20Гц, Uпит. 100…240V AC, удлиннённый цилиндрический корпус M30 (никелированная латунь) с разъёмом M12, монтаж заподлицо, IP67 | По запросу | RU Д-KR.РА03.В.78772/23 | 1
| A1600002620R | A1610001444 | PROXIMITY SENSOR | INDUCTIVE(CYLINDRICAL) | PRCML SERIES | PRCML30-10DN | DNC3(AT205)(ENG) | PRCML30-10DN^DNC3(AT205)(ENG) | Датчик индуктивный, Sn=10мм, выход NPN NO, частота срабатывания 400Гц, Uпит. 12…24V DC, удлиннённый цилиндрический корпус M30 (никелированная латунь) с разъёмом M12, монтаж заподлицо, IP67 | 3260 | RU Д-KR.РА03.В.76535/23 | 1
| A1600002621R | A1600002621 | PROXIMITY SENSOR | INDUCTIVE(CYLINDRICAL) | PRCML SERIES | PRCML30-10DN2 | DNC3(AT205) | PRCML30-10DN2^DNC3(AT205) | Датчик индуктивный, Sn=10мм, выход NPN NC, частота срабатывания 400Гц, Uпит. 12…24V DC, удлиннённый цилиндрический корпус M30 (никелированная латунь) с разъёмом M12, монтаж заподлицо, IP67 | По запросу | RU Д-KR.РА03.В.76535/23 | 1
| A1600002622R | A1610001445 | PROXIMITY SENSOR | INDUCTIVE(CYLINDRICAL) | PRCML SERIES | PRCML30-10DP | DPC3(AT205)(ENG) | PRCML30-10DP^DPC3(AT205)(ENG) | Датчик индуктивный, Sn=10мм, выход PNP NO, частота срабатывания 400Гц, Uпит. 12…24V DC, удлиннённый цилиндрический корпус M30 (никелированная латунь) с разъёмом M12, монтаж заподлицо, IP67 | 3260 | RU Д-KR.РА03.В.76535/23 | 1
| A1600002623R | A1610001446 | PROXIMITY SENSOR | INDUCTIVE(CYLINDRICAL) | PRCML SERIES | PRCML30-10DP2 | DPC3(AT205)(ENG) | PRCML30-10DP2^DPC3(AT205)(ENG) | Индуктивный датчик приближения, цилиндрический корпус M30, корпус: удлиннённый, материал корпуса: никелированная латунь, стандартное расстояние срабатывания, подключение: разъём M12 на корпусе, номин. расстояние. сраб.= 10 мм, монтаж: заподлицо, частота срабатывания: 400 Гц, стандартный кабель, IP67, 3-проводный, выход PNP НЗ, Uпит. 12…24V DC | 3260 | RU Д-KR.РА03.В.76535/23 | 1
| A1600000366R | A1610001447 | PROXIMITY SENSOR | INDUCTIVE(CYLINDRICAL) | PRCML SERIES | PRCML30-15AC | ACC2(ENG) | PRCML30-15AC^ACC2(ENG) | Датчик индуктивный, Sn=15мм, выход NC, частота срабатывания 20Гц, Uпит. 100…240V AC, удлиннённый цилиндрический корпус M30 (никелированная латунь) с разъёмом M12, монтаж незаподлицо, IP67 | 3420 | RU Д-KR.РА03.В.78772/23 | 1
| A1600000365R | A1600000365 | PROXIMITY SENSOR | INDUCTIVE(CYLINDRICAL) | PRCML SERIES | PRCML30-15AO | AOC2 | PRCML30-15AO^AOC2 | Датчик индуктивный, Sn=15мм, выход NO, частота срабатывания 20Гц, Uпит. 100…240V AC, удлиннённый цилиндрический корпус M30 (никелированная латунь) с разъёмом M12, монтаж незаподлицо, IP67 | По запросу | RU Д-KR.РА03.В.78772/23 | 1
| A1600000380R | A1610001448 | PROXIMITY SENSOR | INDUCTIVE(CYLINDRICAL) | PRCML SERIES | PRCML30-15DN | DNC3(AT205)(ENG) | PRCML30-15DN^DNC3(AT205)(ENG) | Датчик индуктивный, Sn=15мм, выход NPN NO, частота срабатывания 200Гц, Uпит. 12…24V DC, удлиннённый цилиндрический корпус M30 (никелированная латунь) с разъёмом M12, монтаж незаподлицо, IP67 | 3260 | RU Д-KR.РА03.В.76535/23 | 1
| A1600002625R | A1610001449 | PROXIMITY SENSOR | INDUCTIVE(CYLINDRICAL) | PRCML SERIES | PRCML30-15DN2 | DNC3(AT205)(ENG) | PRCML30-15DN2^DNC3(AT205)(ENG) | Датчик индуктивный, Sn=15мм, выход NPN NC, частота срабатывания 200Гц, Uпит. 12…24V DC, удлиннённый цилиндрический корпус M30 (никелированная латунь) с разъёмом M12, монтаж незаподлицо, IP67 | 3260 | RU Д-KR.РА03.В.76535/23 | 1
| A1600002626R | A1610001450 | PROXIMITY SENSOR | INDUCTIVE(CYLINDRICAL) | PRCML SERIES | PRCML30-15DP | DPC3(AT205)(ENG) | PRCML30-15DP^DPC3(AT205)(ENG) | Датчик индуктивный, Sn=15мм, выход PNP NO, частота срабатывания 200Гц, Uпит. 12…24V DC, удлиннённый цилиндрический корпус M30 (никелированная латунь) с разъёмом M12, монтаж незаподлицо, IP67 | 3260 | RU Д-KR.РА03.В.76535/23 | 1
| A1600002627R | A1610001451 | PROXIMITY SENSOR | INDUCTIVE(CYLINDRICAL) | PRCML SERIES | PRCML30-15DP2 | DPC3(AT205)(ENG) | PRCML30-15DP2^DPC3(AT205)(ENG) | Датчик индуктивный, Sn=15мм, выход PNP NC, частота срабатывания 200Гц, Uпит. 12…24V DC, удлиннённый цилиндрический корпус M30 (никелированная латунь) с разъёмом M12, монтаж незаподлицо, IP67 | 3260 | RU Д-KR.РА03.В.76535/23 | 1
| A1600004102R | A1600004102 | PROXIMITY SENSOR | INDUCTIVE(CYLINDRICAL) | PRCMT SERIES | PRCMT08-1.5DC | DCC2(AT205) | PRCMT08-1.5DC^DCC2(AT205) |  | По запросу | RU Д-KR.РА03.В.76535/23 | 1
| A1600004029R | A1600004029 | PROXIMITY SENSOR | INDUCTIVE(CYLINDRICAL) | PRCMT SERIES | PRCMT08-1.5DC-I | DCC2(AT205) | PRCMT08-1.5DC-I^DCC2(AT205) |  | По запросу | RU Д-KR.РА03.В.76535/23 | 1
| A1600004101R | A1600004101 | PROXIMITY SENSOR | INDUCTIVE(CYLINDRICAL) | PRCMT SERIES | PRCMT08-1.5DO | DOC2(AT205) | PRCMT08-1.5DO^DOC2(AT205) |  | По запросу | RU Д-KR.РА03.В.76535/23 | 1
| A1600004103R | A1600004103 | PROXIMITY SENSOR | INDUCTIVE(CYLINDRICAL) | PRCMT SERIES | PRCMT08-1.5DO-I | DOC2(AT205) | PRCMT08-1.5DO-I^DOC2(AT205) |  | По запросу | RU Д-KR.РА03.В.76535/23 | 1
| A1600004104R | A1600004104 | PROXIMITY SENSOR | INDUCTIVE(CYLINDRICAL) | PRCMT SERIES | PRCMT08-2DC | DCC2(AT205) | PRCMT08-2DC^DCC2(AT205) |  | По запросу | RU Д-KR.РА03.В.76535/23 | 1
| A1600004106R | A1600004106 | PROXIMITY SENSOR | INDUCTIVE(CYLINDRICAL) | PRCMT SERIES | PRCMT08-2DC-I | DCC2(AT205) | PRCMT08-2DC-I^DCC2(AT205) |  | По запросу | RU Д-KR.РА03.В.76535/23 | 1
| A1600004030R | A1600004030 | PROXIMITY SENSOR | INDUCTIVE(CYLINDRICAL) | PRCMT SERIES | PRCMT08-2DO | DOC2(AT205) | PRCMT08-2DO^DOC2(AT205) |  | По запросу | RU Д-KR.РА03.В.76535/23 | 1
| A1600004105R | A1600004105 | PROXIMITY SENSOR | INDUCTIVE(CYLINDRICAL) | PRCMT SERIES | PRCMT08-2DO-I | DOC2(AT205) | PRCMT08-2DO-I^DOC2(AT205) |  | По запросу | RU Д-KR.РА03.В.76535/23 | 1
| A1600000273R | A1600000273 | PROXIMITY SENSOR | INDUCTIVE(CYLINDRICAL) | PRCMT SERIES | PRCMT12-2DC | DCC2(AT205) | PRCMT12-2DC^DCC2(AT205) | Датчик индуктивный, Sn=2мм, выход NC, частота срабатывания 1500Гц, Uпит. 12…24V DC, цилиндрический корпус M12 (никелированная латунь) с разъёмом M12, монтаж заподлицо, IP67 | По запросу | RU Д-KR.РА03.В.76535/23 | 1
| A1600000281R | A1600000281 | PROXIMITY SENSOR | INDUCTIVE(CYLINDRICAL) | PRCMT SERIES | PRCMT12-2DC-I | DCC2(AT205) | PRCMT12-2DC-I^DCC2(AT205) | Датчик индуктивный, Sn=2мм, выход NC, частота срабатывания 1500Гц, Uпит. 12…24V DC, цилиндрический корпус M12 (никелированная латунь) с разъёмом M12 (IEC стандарт), монтаж заподлицо, IP67 | По запросу | RU Д-KR.РА03.В.76535/23 | 1
| A1600000271R | A1610001452 | PROXIMITY SENSOR | INDUCTIVE(CYLINDRICAL) | PRCMT SERIES | PRCMT12-2DO | DOC2(AT205)(ENG) | PRCMT12-2DO^DOC2(AT205)(ENG) | Датчик индуктивный, Sn=2мм, выход NO, частота срабатывания 1500Гц, Uпит. 12…24V DC, цилиндрический корпус M12 (никелированная латунь) с разъёмом M12, монтаж заподлицо, IP67 | 2360 | RU Д-KR.РА03.В.76535/23 | 1
| A1600000279R | H1610000334 | PROXIMITY SENSOR | INDUCTIVE(CYLINDRICAL) | PRCMT SERIES | PRCMT12-2DO-I | DOC2(AT205)^GL | PRCMT12-2DO-I^DOC2(AT205)^GL | Датчик индуктивный, Sn=2мм, выход NO, частота срабатывания 1500Гц, Uпит. 12…24V DC, цилиндрический корпус M12 (никелированная латунь) с разъёмом M12 (IEC стандарт), монтаж заподлицо, IP67 | 4150 | RU Д-KR.РА03.В.76535/23 | 1
| A1600000277R | A1610001453 | PROXIMITY SENSOR | INDUCTIVE(CYLINDRICAL) | PRCMT SERIES | PRCMT12-4DC | DOL2(AT205)(ENG) | PRCMT12-4DC^DOL2(AT205)(ENG) | Датчик индуктивный, Sn=4мм, выход NC, частота срабатывания 1000Гц, Uпит. 12…24V DC, цилиндрический корпус M12 (никелированная латунь) с разъёмом M12, монтаж незаподлицо, IP67 | 2360 | RU Д-KR.РА03.В.76535/23 | 1
| A1600000285R | A1600000285 | PROXIMITY SENSOR | INDUCTIVE(CYLINDRICAL) | PRCMT SERIES | PRCMT12-4DC-I | DCC2(AT205) | PRCMT12-4DC-I^DCC2(AT205) | Датчик индуктивный, Sn=4мм, выход NC, частота срабатывания 1000Гц, Uпит. 12…24V DC, цилиндрический корпус M12 (никелированная латунь) с разъёмом M12 (IEC стандарт), монтаж незаподлицо, IP67 | По запросу | RU Д-KR.РА03.В.76535/23 | 1
| A1600000275R | A1610001454 | PROXIMITY SENSOR | INDUCTIVE(CYLINDRICAL) | PRCMT SERIES | PRCMT12-4DO | DCC2(AT205)(ENG) | PRCMT12-4DO^DCC2(AT205)(ENG) | Датчик индуктивный, Sn=4мм, выход NO, частота срабатывания 1000Гц, Uпит. 12…24V DC, цилиндрический корпус M12 (никелированная латунь) с разъёмом M12, монтаж незаподлицо, IP67 | 2360 | RU Д-KR.РА03.В.76535/23 | 1
| A1600000283R | A1600000283 | PROXIMITY SENSOR | INDUCTIVE(CYLINDRICAL) | PRCMT SERIES | PRCMT12-4DO-I | DOC2(AT205) | PRCMT12-4DO-I^DOC2(AT205) | Датчик индуктивный, Sn=4мм, выход NO, частота срабатывания 1000Гц, Uпит. 12…24V DC, цилиндрический корпус M12 (никелированная латунь) с разъёмом M12 (IEC стандарт), монтаж незаподлицо, IP67 | По запросу | RU Д-KR.РА03.В.76535/23 | 1
| A1600000289R | A1610001455 | PROXIMITY SENSOR | INDUCTIVE(CYLINDRICAL) | PRCMT SERIES | PRCMT18-5DC | DCC2(AT205)(ENG) | PRCMT18-5DC^DCC2(AT205)(ENG) | Датчик индуктивный, Sn=5мм, выход NC, частота срабатывания 500Гц, Uпит. 12…24V DC, цилиндрический корпус M18 (никелированная латунь) с разъёмом M12, монтаж заподлицо, IP67 | 2640 | RU Д-KR.РА03.В.76535/23 | 1
| A1600000297R | A1600000297 | PROXIMITY SENSOR | INDUCTIVE(CYLINDRICAL) | PRCMT SERIES | PRCMT18-5DC-I | DOC2(AT205) | PRCMT18-5DC-I^DOC2(AT205) | Датчик индуктивный, Sn=5мм, выход NC, частота срабатывания 500Гц, Uпит. 12…24V DC, цилиндрический корпус M18 (никелированная латунь) с разъёмом M12 (IEC стандарт), монтаж заподлицо, IP67 | По запросу | RU Д-KR.РА03.В.76535/23 | 1
| A1600000287R | A1610001456 | PROXIMITY SENSOR | INDUCTIVE(CYLINDRICAL) | PRCMT SERIES | PRCMT18-5DO | DOC2(AT205)(ENG) | PRCMT18-5DO^DOC2(AT205)(ENG) | Датчик индуктивный, Sn=5мм, выход NO, частота срабатывания 500Гц, Uпит. 12…24V DC, цилиндрический корпус M18 (никелированная латунь) с разъёмом M12, монтаж заподлицо, IP67 | 2640 | RU Д-KR.РА03.В.76535/23 | 1
| A1600000295R | A1600000295 | PROXIMITY SENSOR | INDUCTIVE(CYLINDRICAL) | PRCMT SERIES | PRCMT18-5DO-I | DOC2(AT205) | PRCMT18-5DO-I^DOC2(AT205) | Датчик индуктивный, Sn=5мм, выход NO, частота срабатывания 500Гц, Uпит. 12…24V DC, цилиндрический корпус M18 (никелированная латунь) с разъёмом M12 (IEC стандарт), монтаж заподлицо, IP67 | По запросу | RU Д-KR.РА03.В.76535/23 | 1
| A1600000293R | A1610001457 | PROXIMITY SENSOR | INDUCTIVE(CYLINDRICAL) | PRCMT SERIES | PRCMT18-8DC | DCC2(AT205)(ENG) | PRCMT18-8DC^DCC2(AT205)(ENG) | Датчик индуктивный, Sn=8мм, выход NC, частота срабатывания 350Гц, Uпит. 12…24V DC, цилиндрический корпус M18 (никелированная латунь) с разъёмом M12, монтаж незаподлицо, IP67 | 2640 | RU Д-KR.РА03.В.76535/23 | 1
| A1600000301R | A1600000301 | PROXIMITY SENSOR | INDUCTIVE(CYLINDRICAL) | PRCMT SERIES | PRCMT18-8DC-I | DCC2(AT205) | PRCMT18-8DC-I^DCC2(AT205) | Датчик индуктивный, Sn=8мм, выход NC, частота срабатывания 350Гц, Uпит. 12…24V DC, цилиндрический корпус M18 (никелированная латунь) с разъёмом M12 (IEC стандарт), монтаж незаподлицо, IP67 | По запросу | RU Д-KR.РА03.В.76535/23 | 1
| A1600000291R | A1610001458 | PROXIMITY SENSOR | INDUCTIVE(CYLINDRICAL) | PRCMT SERIES | PRCMT18-8DO | DOC2(AT205)(ENG) | PRCMT18-8DO^DOC2(AT205)(ENG) | Датчик индуктивный, Sn=8мм, выход NO, частота срабатывания 350Гц, Uпит. 12…24V DC, цилиндрический корпус M18 (никелированная латунь) с разъёмом M12, монтаж незаподлицо, IP67 | 2640 | RU Д-KR.РА03.В.76535/23 | 1
| A1600000299R | A1600000299 | PROXIMITY SENSOR | INDUCTIVE(CYLINDRICAL) | PRCMT SERIES | PRCMT18-8DO-I | DCC2(AT205) | PRCMT18-8DO-I^DCC2(AT205) | Датчик индуктивный, Sn=8мм, выход NO, частота срабатывания 350Гц, Uпит. 12…24V DC, цилиндрический корпус M18 (никелированная латунь) с разъёмом M12 (IEC стандарт), монтаж незаподлицо, IP67 | По запросу | RU Д-KR.РА03.В.76535/23 | 1
| A1600000305R | A1600000305 | PROXIMITY SENSOR | INDUCTIVE(CYLINDRICAL) | PRCMT SERIES | PRCMT30-10DC | DCC2(AT205) | PRCMT30-10DC^DCC2(AT205) | Датчик индуктивный, Sn=10мм, выход NC, частота срабатывания 400Гц, Uпит. 12…24V DC, цилиндрический корпус M30 (никелированная латунь) с разъёмом M12, монтаж заподлицо, IP67 | По запросу | RU Д-KR.РА03.В.76535/23 | 1
| A1600000315R | A1600000315 | PROXIMITY SENSOR | INDUCTIVE(CYLINDRICAL) | PRCMT SERIES | PRCMT30-10DC-I | DCC2(AT205) | PRCMT30-10DC-I^DCC2(AT205) | Датчик индуктивный, Sn=10мм, выход NC, частота срабатывания 400Гц, Uпит. 12…24V DC, цилиндрический корпус M30 (никелированная латунь) с разъёмом M12 (IEC стандарт), монтаж заподлицо, IP67 | По запросу | RU Д-KR.РА03.В.76535/23 | 1
| A1600000303R | A1600000303 | PROXIMITY SENSOR | INDUCTIVE(CYLINDRICAL) | PRCMT SERIES | PRCMT30-10DO | DOC2(AT205) | PRCMT30-10DO^DOC2(AT205) | Датчик индуктивный, Sn=10мм, выход NO, частота срабатывания 400Гц, Uпит. 12…24V DC, цилиндрический корпус M30 (никелированная латунь) с разъёмом M12, монтаж заподлицо, IP67 | По запросу | RU Д-KR.РА03.В.76535/23 | 1
| A1600000314R | A1600000314 | PROXIMITY SENSOR | INDUCTIVE(CYLINDRICAL) | PRCMT SERIES | PRCMT30-10DO-I | DOC2(AT205) | PRCMT30-10DO-I^DOC2(AT205) | Датчик индуктивный, Sn=10мм, выход NO, частота срабатывания 400Гц, Uпит. 12…24V DC, цилиндрический корпус M30 (никелированная латунь) с разъёмом M12 (IEC стандарт), монтаж заподлицо, IP67 | По запросу | RU Д-KR.РА03.В.76535/23 | 1
| A1600000309R | A1610001459 | PROXIMITY SENSOR | INDUCTIVE(CYLINDRICAL) | PRCMT SERIES | PRCMT30-15DC | DCC2(AT205)(ENG) | PRCMT30-15DC^DCC2(AT205)(ENG) | Датчик индуктивный, Sn=15мм, выход NC, частота срабатывания 200Гц, Uпит. 12…24V DC, цилиндрический корпус M30 (никелированная латунь) с разъёмом M12, монтаж незаподлицо, IP67 | 3260 | RU Д-KR.РА03.В.76535/23 | 1
| A1600000317R | A1600000317 | PROXIMITY SENSOR | INDUCTIVE(CYLINDRICAL) | PRCMT SERIES | PRCMT30-15DC-I | DCC2(AT205) | PRCMT30-15DC-I^DCC2(AT205) | Датчик индуктивный, Sn=15мм, выход NC, частота срабатывания 200Гц, Uпит. 12…24V DC, цилиндрический корпус M30 (никелированная латунь) с разъёмом M12 (IEC стандарт), монтаж незаподлицо, IP67 | По запросу | RU Д-KR.РА03.В.76535/23 | 1
| A1600000307R | A1610001460 | PROXIMITY SENSOR | INDUCTIVE(CYLINDRICAL) | PRCMT SERIES | PRCMT30-15DO | DOC2(AT205)(ENG) | PRCMT30-15DO^DOC2(AT205)(ENG) | Датчик индуктивный, Sn=15мм, выход NO, частота срабатывания 200Гц, Uпит. 12…24V DC, цилиндрический корпус M30 (никелированная латунь) с разъёмом M12, монтаж незаподлицо, IP67 | 3260 | RU Д-KR.РА03.В.76535/23 | 1
| A1600000316R | A1600000316 | PROXIMITY SENSOR | INDUCTIVE(CYLINDRICAL) | PRCMT SERIES | PRCMT30-15DO-I | DOC2(AT205) | PRCMT30-15DO-I^DOC2(AT205) | Датчик индуктивный, Sn=15мм, выход NO, частота срабатывания 200Гц, Uпит. 12…24V DC, цилиндрический корпус M30 (никелированная латунь) с разъёмом M12 (IEC стандарт), монтаж незаподлицо, IP67 | По запросу | RU Д-KR.РА03.В.76535/23 | 1
| A1600004074R | A1600004074 | PROXIMITY SENSOR | INDUCTIVE(CYLINDRICAL) | PRD SERIES | PRD08-2DN | DNL3(AT205) | PRD08-2DN^DNL3(AT205) |  | По запросу | RU Д-KR.РА03.В.76535/23 | 1
| A1600004075R | A1600004075 | PROXIMITY SENSOR | INDUCTIVE(CYLINDRICAL) | PRD SERIES | PRD08-2DN2 | DNL3(AT205) | PRD08-2DN2^DNL3(AT205) |  | По запросу | RU Д-KR.РА03.В.76535/23 | 1
| A1600004072R | A1600004072 | PROXIMITY SENSOR | INDUCTIVE(CYLINDRICAL) | PRD SERIES | PRD08-2DN2-V | DNL3(AT205) | PRD08-2DN2-V^DNL3(AT205) |  | По запросу | RU Д-KR.РА03.В.76535/23 | 1
| A1600004071R | A1600004071 | PROXIMITY SENSOR | INDUCTIVE(CYLINDRICAL) | PRD SERIES | PRD08-2DN-V | DNL3(AT205) | PRD08-2DN-V^DNL3(AT205) |  | По запросу | RU Д-KR.РА03.В.76535/23 | 1
| A1600004076R | A1600004076 | PROXIMITY SENSOR | INDUCTIVE(CYLINDRICAL) | PRD SERIES | PRD08-2DP | DPL3(AT205) | PRD08-2DP^DPL3(AT205) |  | По запросу | RU Д-KR.РА03.В.76535/23 | 1
| A1600004077R | A1600004077 | PROXIMITY SENSOR | INDUCTIVE(CYLINDRICAL) | PRD SERIES | PRD08-2DP2 | DPL3(AT205) | PRD08-2DP2^DPL3(AT205) |  | По запросу | RU Д-KR.РА03.В.76535/23 | 1
| A1600004073R | A1600004073 | PROXIMITY SENSOR | INDUCTIVE(CYLINDRICAL) | PRD SERIES | PRD08-2DP2-V | DPL3(AT205) | PRD08-2DP2-V^DPL3(AT205) |  | По запросу | RU Д-KR.РА03.В.76535/23 | 1
| A1600004027R | A1600004027 | PROXIMITY SENSOR | INDUCTIVE(CYLINDRICAL) | PRD SERIES | PRD08-2DP-V | DPL3(AT205) | PRD08-2DP-V^DPL3(AT205) |  | По запросу | RU Д-KR.РА03.В.76535/23 | 1
| A1600004080R | A1610001461 | PROXIMITY SENSOR | INDUCTIVE(CYLINDRICAL) | PRD SERIES | PRD08-4DN | DNL3(AT205)(ENG) | PRD08-4DN^DNL3(AT205)(ENG) | Датчик индуктивный, цилиндрический корпус M8, увеличенное расстояние срабатывания, номин. расстояние. сраб.= 4 мм, корпус: стандартный, материал корпуса: никелированная латунь, монтаж: незаподлицо, частота срабатывания: 800 Гц, стандартный кабель, подключение: кабель 2м, 3-проводный, выход NPN НО, Uпит. 12…24V DC, IP67 | 3700 | RU Д-KR.РА03.В.76535/23 | 1
| A1600004082R | A1600004082 | PROXIMITY SENSOR | INDUCTIVE(CYLINDRICAL) | PRD SERIES | PRD08-4DN2 | DNL3(AT205) | PRD08-4DN2^DNL3(AT205) |  | По запросу | RU Д-KR.РА03.В.76535/23 | 1
| A1600004078R | A1600004078 | PROXIMITY SENSOR | INDUCTIVE(CYLINDRICAL) | PRD SERIES | PRD08-4DN2-V | DNL3(AT205) | PRD08-4DN2-V^DNL3(AT205) |  | По запросу | RU Д-KR.РА03.В.76535/23 | 1
| A1600004028R | A1600004028 | PROXIMITY SENSOR | INDUCTIVE(CYLINDRICAL) | PRD SERIES | PRD08-4DN-V | DNL3(AT205) | PRD08-4DN-V^DNL3(AT205) |  | По запросу | RU Д-KR.РА03.В.76535/23 | 1
| A1600004083R | A1610001462 | PROXIMITY SENSOR | INDUCTIVE(CYLINDRICAL) | PRD SERIES | PRD08-4DP | DPL3(AT205)(ENG) | PRD08-4DP^DPL3(AT205)(ENG) | Датчик индуктивный, цилиндрический корпус M8, увеличенное расстояние срабатывания, номин. расстояние. сраб.= 4 мм, корпус: стандартный, материал корпуса: никелированная латунь, монтаж: незаподлицо, частота срабатывания: 800 Гц, стандартный кабель, подключение: кабель 2м, 3-проводный, выход PNP НО, Uпит. 12…24V DC, IP67 | 3700 | RU Д-KR.РА03.В.76535/23 | 1
| A1600004084R | A1600004084 | PROXIMITY SENSOR | INDUCTIVE(CYLINDRICAL) | PRD SERIES | PRD08-4DP2 | DPL3(AT205) | PRD08-4DP2^DPL3(AT205) |  | По запросу | RU Д-KR.РА03.В.76535/23 | 1
| A1600004081R | A1600004081 | PROXIMITY SENSOR | INDUCTIVE(CYLINDRICAL) | PRD SERIES | PRD08-4DP2-V | DPL3(AT205) | PRD08-4DP2-V^DPL3(AT205) |  | По запросу | RU Д-KR.РА03.В.76535/23 | 1
| A1600004079R | A1600004079 | PROXIMITY SENSOR | INDUCTIVE(CYLINDRICAL) | PRD SERIES | PRD08-4DP-V | DPL3(AT205) | PRD08-4DP-V^DPL3(AT205) |  | По запросу | RU Д-KR.РА03.В.76535/23 | 1
| A1600000881R | A1600003805 | PROXIMITY SENSOR | INDUCTIVE(CYLINDRICAL) | PRD SERIES | PRD12-4DN | DNL3(AT205)(ENG) | PRD12-4DN^DNL3(AT205)(ENG) | Датчик индуктивный, М12, Заподлицо, 4мм зона чувствительности, NPN, НО, 3-проводной, 10-30 В= | 2810 | RU Д-KR.РА03.В.76535/23 | 1
| A1600001720R | A1600001720 | PROXIMITY SENSOR | INDUCTIVE(CYLINDRICAL) | PRD SERIES | PRD12-4DN | DNL3(5M)(AT205) | PRD12-4DN^DNL3(5M)(AT205) | Датчик индуктивный, Sn=4мм, выход NPN NO, частота срабатывания 500Гц, Uпит. 12…24V DC, цилиндрический корпус M12 (никелированная латунь) с кабелем 5м, монтаж заподлицо, IP67 | По запросу | RU Д-KR.РА03.В.76535/23 | 1
| A1600000885R | A1610001463 | PROXIMITY SENSOR | INDUCTIVE(CYLINDRICAL) | PRD SERIES | PRD12-4DN2 | DNL3(AT205)(ENG) | PRD12-4DN2^DNL3(AT205)(ENG) | Датчик индуктивный, Sn=4мм, выход NPN NC, частота срабатывания 500Гц, Uпит. 12…24V DC, цилиндрический корпус M12 (никелированная латунь) с кабелем 2м, монтаж заподлицо, IP67 | 2020 | RU Д-KR.РА03.В.76535/23 | 1
| A1600002017R | A1600002017 | PROXIMITY SENSOR | INDUCTIVE(CYLINDRICAL) | PRD SERIES | PRD12-4DN-V | DNL3(AT205) | PRD12-4DN-V^DNL3(AT205) | Датчик индуктивный, Sn=4мм, выход NPN NO, частота срабатывания 500Гц, Uпит. 12…24V DC, цилиндрический корпус M12 (никелированная латунь) с маслостойким кабелем 2м, монтаж заподлицо, IP67 | По запросу | RU Д-KR.РА03.В.76535/23 | 1
| A1600000882R | A1600003995 | PROXIMITY SENSOR | INDUCTIVE(CYLINDRICAL) | PRD SERIES | PRD12-4DP | DPL3(AT205)(ENG) | PRD12-4DP^DPL3(AT205)(ENG) | Датчик индуктивный, М12, Заподлицо, 4мм зона чувствительности, PNP, НО, 3-проводной, 10-30 В= | 3230 | RU Д-KR.РА03.В.76535/23 | 1
| A1600001721R | A1600001721 | PROXIMITY SENSOR | INDUCTIVE(CYLINDRICAL) | PRD SERIES | PRD12-4DP | DPL3(5M)(AT205) | PRD12-4DP^DPL3(5M)(AT205) | Датчик индуктивный, Sn=4мм, выход PNP NO, частота срабатывания 500Гц, Uпит. 12…24V DC, цилиндрический корпус M12 (никелированная латунь) с кабелем 5м, монтаж заподлицо, IP67 | По запросу | RU Д-KR.РА03.В.76535/23 | 1
| A1600000886R | A1600003981 | PROXIMITY SENSOR | INDUCTIVE(CYLINDRICAL) | PRD SERIES | PRD12-4DP2 | DPL3(AT205)(ENG) | PRD12-4DP2^DPL3(AT205)(ENG) | Датчик индуктивный, Sn=4мм, выход PNP NC, частота срабатывания 500Гц, Uпит. 12…24V DC, цилиндрический корпус M12 (никелированная латунь) с кабелем 2м, монтаж заподлицо, IP67 | 2810 | RU Д-KR.РА03.В.76535/23 | 1
| A1600002018R | H1600002152 | PROXIMITY SENSOR | INDUCTIVE(CYLINDRICAL) | PRD SERIES | PRD12-4DP-V | DPL3(AT205)^GL | PRD12-4DP-V^DPL3(AT205)^GL | Датчик индуктивный, Sn=4мм, выход PNP NO, частота срабатывания 500Гц, Uпит. 12…24V DC, цилиндрический корпус M12 (никелированная латунь) с маслостойким кабелем 2м, монтаж заподлицо, IP67 | 3820 | RU Д-KR.РА03.В.76535/23 | 1
| A1600000883R | A1600004138 | PROXIMITY SENSOR | INDUCTIVE(CYLINDRICAL) | PRD SERIES | PRD12-8DN | DNL3(AT205)(ENG) | PRD12-8DN^DNL3(AT205)(ENG) | Датчик индуктивный, М12, Не заподлицо, 8мм зона чувствительности, NPN, НО, 3-проводной, 10-30 В= | 2010 | RU Д-KR.РА03.В.76535/23 | 1
| A1600001722R | A1600001722 | PROXIMITY SENSOR | INDUCTIVE(CYLINDRICAL) | PRD SERIES | PRD12-8DN | DNL3(5M)(AT205) | PRD12-8DN^DNL3(5M)(AT205) | Датчик индуктивный, Sn=8мм, выход NPN NO, частота срабатывания 400Гц, Uпит. 12…24V DC, цилиндрический корпус M12 (никелированная латунь) с кабелем 5м, монтаж незаподлицо, IP67 | По запросу | RU Д-KR.РА03.В.76535/23 | 1
| A1600000887R | A1600002503 | PROXIMITY SENSOR | INDUCTIVE(CYLINDRICAL) | PRD SERIES | PRD12-8DN2 | DNL3(AT205)(ENG) | PRD12-8DN2^DNL3(AT205)(ENG) | Датчик индуктивный, Sn=8мм, выход NPN NC, частота срабатывания 400Гц, Uпит. 12…24V DC, цилиндрический корпус M12 (никелированная латунь) с кабелем 2м, монтаж незаподлицо, IP67 | 2810 | RU Д-KR.РА03.В.76535/23 | 1
| A1600002019R | A1600002019 | PROXIMITY SENSOR | INDUCTIVE(CYLINDRICAL) | PRD SERIES | PRD12-8DN-V | DNL3(AT205) | PRD12-8DN-V^DNL3(AT205) | Датчик индуктивный, Sn=8мм, выход NPN NO, частота срабатывания 400Гц, Uпит. 12…24V DC, цилиндрический корпус M12 (никелированная латунь) с маслостойким кабелем 2м, монтаж незаподлицо, IP67 | По запросу | RU Д-KR.РА03.В.76535/23 | 1
| A1600000884R | A1600003712 | PROXIMITY SENSOR | INDUCTIVE(CYLINDRICAL) | PRD SERIES | PRD12-8DP | DPL3(AT205)(ENG) | PRD12-8DP^DPL3(AT205)(ENG) | Датчик индуктивный, М12, Не заподлицо, 8мм зона чувствительности, PNP, НО, 3-проводной, 10-30 В= | 2810 | RU Д-KR.РА03.В.76535/23 | 1
| A1600000888R | A1610001464 | PROXIMITY SENSOR | INDUCTIVE(CYLINDRICAL) | PRD SERIES | PRD12-8DP2 | DPL3(AT205)(ENG) | PRD12-8DP2^DPL3(AT205)(ENG) | Датчик индуктивный, Sn=8мм, выход PNP NC, частота срабатывания 400Гц, Uпит. 12…24V DC, цилиндрический корпус M12 (никелированная латунь) с кабелем 2м, монтаж незаподлицо, IP67 | 2810 | RU Д-KR.РА03.В.76535/23 | 1
| A1600002020R | A1600002020 | PROXIMITY SENSOR | INDUCTIVE(CYLINDRICAL) | PRD SERIES | PRD12-8DP-V | DPL3(AT205) | PRD12-8DP-V^DPL3(AT205) | Датчик индуктивный, Sn=8мм, выход PNP NO, частота срабатывания 400Гц, Uпит. 12…24V DC, цилиндрический корпус M12 (никелированная латунь) с маслостойким кабелем 2м, монтаж незаподлицо, IP67 | По запросу | RU Д-KR.РА03.В.76535/23 | 1
| A1600000864R | A1600003798 | PROXIMITY SENSOR | INDUCTIVE(CYLINDRICAL) | PRD SERIES | PRD18-14DN | DNL3(AT205)(ENG) | PRD18-14DN^DNL3(AT205)(ENG) | Датчик индуктивный, М18, Не заподлицо, 14мм зона чувствительности, NPN, НО, 3-проводной, 10-30 В= | 2260 | RU Д-KR.РА03.В.76535/23 | 1
| A1600001806R | A1600001806 | PROXIMITY SENSOR | INDUCTIVE(CYLINDRICAL) | PRD SERIES | PRD18-14DN | DNL3(AT205)(3M) | PRD18-14DN^DNL3(AT205)(3M) | Датчик индуктивный, Sn=14мм, выход NPN NO, частота срабатывания 200Гц, Uпит. 12…24V DC, цилиндрический корпус M18 (никелированная латунь) с кабелем 3м, монтаж незаподлицо, IP67 | По запросу | RU Д-KR.РА03.В.76535/23 | 1
| A1600001807R | A1600001807 | PROXIMITY SENSOR | INDUCTIVE(CYLINDRICAL) | PRD SERIES | PRD18-14DN | DNL3(AT205)(5M) | PRD18-14DN^DNL3(AT205)(5M) | Датчик индуктивный, Sn=14мм, выход NPN NO, частота срабатывания 200Гц, Uпит. 12…24V DC, цилиндрический корпус M18 (никелированная латунь) с кабелем 5м, монтаж незаподлицо, IP67 | По запросу | RU Д-KR.РА03.В.76535/23 | 1
| A1600000868R | A1600002504 | PROXIMITY SENSOR | INDUCTIVE(CYLINDRICAL) | PRD SERIES | PRD18-14DN2 | DNL3(AT205)(ENG) | PRD18-14DN2^DNL3(AT205)(ENG) | Датчик индуктивный, М18, Не заподлицо, 14мм зона чувствительности, NPN, НЗ, 3-проводной, 10-30 В= | 2260 | RU Д-KR.РА03.В.76535/23 | 1
| A1600002023R | A1600002023 | PROXIMITY SENSOR | INDUCTIVE(CYLINDRICAL) | PRD SERIES | PRD18-14DN-V | DNL3(AT205) | PRD18-14DN-V^DNL3(AT205) | Датчик индуктивный, Sn=14мм, выход NPN NO, частота срабатывания 200Гц, Uпит. 12…24V DC, цилиндрический корпус M18 (никелированная латунь) с маслостойким кабелем 2м, монтаж незаподлицо, IP67 | По запросу | RU Д-KR.РА03.В.76535/23 | 1
| A1600000865R | A1600003742 | PROXIMITY SENSOR | INDUCTIVE(CYLINDRICAL) | PRD SERIES | PRD18-14DP | DPL3(AT205)(ENG) | PRD18-14DP^DPL3(AT205)(ENG) | Датчик индуктивный, Sn=14мм, выход PNP NO, частота срабатывания 200Гц, Uпит. 12…24V DC, цилиндрический корпус M18 (никелированная латунь) с кабелем 2м, монтаж незаподлицо, IP67 | 2840 | RU Д-KR.РА03.В.76535/23 | 1
| A1600000861R | A1600001808 | PROXIMITY SENSOR | INDUCTIVE(CYLINDRICAL) | PRD SERIES | PRD18-14DP2 | DPL3(AT205)(5M) | PRD18-14DP2^DPL3(AT205)(5M) | Датчик индуктивный, Sn=14мм, выход PNP NC, частота срабатывания 200Гц, Uпит. 12…24V DC, цилиндрический корпус M18 (никелированная латунь) с кабелем 5м, монтаж незаподлицо, IP67 | По запросу | RU Д-KR.РА03.В.76535/23 | 1
| A1600000869R | A1610001465 | PROXIMITY SENSOR | INDUCTIVE(CYLINDRICAL) | PRD SERIES | PRD18-14DP2 | DPL3(AT205)(ENG) | PRD18-14DP2^DPL3(AT205)(ENG) | Датчик индуктивный, Sn=14мм, выход PNP NC, частота срабатывания 200Гц, Uпит. 12…24V DC, цилиндрический корпус M18 (никелированная латунь) с кабелем 2м, монтаж незаподлицо, IP67 | 2640 | RU Д-KR.РА03.В.76535/23 | 1
| A1600002024R | H1600001086 | PROXIMITY SENSOR | INDUCTIVE(CYLINDRICAL) | PRD SERIES | PRD18-14DP-V | DPL3(AT205)^GL | PRD18-14DP-V^DPL3(AT205)^GL | Датчик индуктивный, Sn=14мм, выход PNP NO, частота срабатывания 200Гц, Uпит. 12…24V DC, цилиндрический корпус M18 (никелированная латунь) с маслостойким кабелем 2м, монтаж незаподлицо, IP67 | 3500 | RU Д-KR.РА03.В.76535/23 | 1
| A1600000862R | A1600003754 | PROXIMITY SENSOR | INDUCTIVE(CYLINDRICAL) | PRD SERIES | PRD18-7DN | DNL3(AT205)(ENG) | PRD18-7DN^DNL3(AT205)(ENG) | Датчик индуктивный, Sn=7мм, выход NPN NO, частота срабатывания 300Гц, Uпит. 12…24V DC, цилиндрический корпус M18 (никелированная латунь) с кабелем 2м, монтаж заподлицо, IP67 | 2550 | RU Д-KR.РА03.В.76535/23 | 1
| A1600001804R | A1600001804 | PROXIMITY SENSOR | INDUCTIVE(CYLINDRICAL) | PRD SERIES | PRD18-7DN | DNL3(AT205)(3M) | PRD18-7DN^DNL3(AT205)(3M) | Датчик индуктивный, Sn=7мм, выход NPN NO, частота срабатывания 300Гц, Uпит. 12…24V DC, цилиндрический корпус M18 (никелированная латунь) с кабелем 3м, монтаж заподлицо, IP67 | По запросу | RU Д-KR.РА03.В.76535/23 | 1
| A1600001805R | A1600001805 | PROXIMITY SENSOR | INDUCTIVE(CYLINDRICAL) | PRD SERIES | PRD18-7DN | DNL3(AT205)(5M) | PRD18-7DN^DNL3(AT205)(5M) | Датчик индуктивный, Sn=7мм, выход NPN NO, частота срабатывания 300Гц, Uпит. 12…24V DC, цилиндрический корпус M18 (никелированная латунь) с кабелем 5м, монтаж заподлицо, IP67 | По запросу | RU Д-KR.РА03.В.76535/23 | 1
| A1600000866R | A1600004045 | PROXIMITY SENSOR | INDUCTIVE(CYLINDRICAL) | PRD SERIES | PRD18-7DN2 | DNL3(AT205)(ENG) | PRD18-7DN2^DNL3(AT205)(ENG) | Датчик индуктивный, Sn=7мм, выход NPN NC, частота срабатывания 300Гц, Uпит. 12…24V DC, цилиндрический корпус M18 (никелированная латунь) с кабелем 2м, монтаж заподлицо, IP67 | 2260 | RU Д-KR.РА03.В.76535/23 | 1
| A1600002021R | A1600002021 | PROXIMITY SENSOR | INDUCTIVE(CYLINDRICAL) | PRD SERIES | PRD18-7DN-V | DNL3(AT205) | PRD18-7DN-V^DNL3(AT205) | Датчик индуктивный, Sn=7мм, выход NPN NO, частота срабатывания 300Гц, Uпит. 12…24V DC, цилиндрический корпус M18 (никелированная латунь) с маслостойким кабелем 2м, монтаж заподлицо, IP67 | По запросу | RU Д-KR.РА03.В.76535/23 | 1
| A1600000863R | A1600003992 | PROXIMITY SENSOR | INDUCTIVE(CYLINDRICAL) | PRD SERIES | PRD18-7DP | DPL3(AT205)(ENG) | PRD18-7DP^DPL3(AT205)(ENG) | Датчик индуктивный, Sn=7мм, выход PNP NO, частота срабатывания 300Гц, Uпит. 12…24V DC, цилиндрический корпус M18 (никелированная латунь) с кабелем 2м, монтаж заподлицо, IP67 | 2390 | RU Д-KR.РА03.В.76535/23 | 1
| A1600000867R | A1610000005 | PROXIMITY SENSOR | INDUCTIVE(CYLINDRICAL) | PRD SERIES | PRD18-7DP2 | DPL3(AT205)(ENG) | PRD18-7DP2^DPL3(AT205)(ENG) | Датчик индуктивный, Sn=7мм, выход PNP NC, частота срабатывания 300Гц, Uпит. 12…24V DC, цилиндрический корпус M18 (никелированная латунь) с кабелем 2м, монтаж заподлицо, IP67 | 2260 | RU Д-KR.РА03.В.76535/23 | 1
| A1600002022R | A1600002022 | PROXIMITY SENSOR | INDUCTIVE(CYLINDRICAL) | PRD SERIES | PRD18-7DP-V | DPL3(AT205) | PRD18-7DP-V^DPL3(AT205) | Датчик индуктивный, Sn=7мм, выход PNP NO, частота срабатывания 300Гц, Uпит. 12…24V DC, цилиндрический корпус M18 (никелированная латунь) с маслостойким кабелем 2м, монтаж заподлицо, IP67 | По запросу | RU Д-KR.РА03.В.76535/23 | 1
| A1600000920R | A1610001466 | PROXIMITY SENSOR | INDUCTIVE(CYLINDRICAL) | PRD SERIES | PRD30-15DN | DNL3(AT205)(ENG) | PRD30-15DN^DNL3(AT205)(ENG) | Датчик индуктивный, Sn=15мм, выход NPN NO, частота срабатывания 100Гц, Uпит. 12…24V DC, цилиндрический корпус M30 (никелированная латунь) с кабелем 2м, монтаж заподлицо, IP67 | 3180 | RU Д-KR.РА03.В.76535/23 | 1
| A1600001723R | A1600001723 | PROXIMITY SENSOR | INDUCTIVE(CYLINDRICAL) | PRD SERIES | PRD30-15DN | DNL3(5M)(AT205) | PRD30-15DN^DNL3(5M)(AT205) | Датчик индуктивный, Sn=15мм, выход NPN NO, частота срабатывания 100Гц, Uпит. 12…24V DC, цилиндрический корпус M30 (никелированная латунь) с кабелем 5м, монтаж заподлицо, IP67 | По запросу | RU Д-KR.РА03.В.76535/23 | 1
| A1600000922R | A1600000922 | PROXIMITY SENSOR | INDUCTIVE(CYLINDRICAL) | PRD SERIES | PRD30-15DN2 | DNL3(AT205) | PRD30-15DN2^DNL3(AT205) | Датчик индуктивный, Sn=15мм, выход NPN NC, частота срабатывания 100Гц, Uпит. 12…24V DC, цилиндрический корпус M30 (никелированная латунь) с кабелем 2м, монтаж заподлицо, IP67 | По запросу | RU Д-KR.РА03.В.76535/23 | 1
| A1600000921R | A1610001467 | PROXIMITY SENSOR | INDUCTIVE(CYLINDRICAL) | PRD SERIES | PRD30-15DP | DPL3(AT205)(ENG) | PRD30-15DP^DPL3(AT205)(ENG) | Датчик индуктивный, Sn=15мм, выход PNP NO, частота срабатывания 100Гц, Uпит. 12…24V DC, цилиндрический корпус M30 (никелированная латунь) с кабелем 2м, монтаж заподлицо, IP67 | 3180 | RU Д-KR.РА03.В.76535/23 | 1
| A1600000923R | A1610001468 | PROXIMITY SENSOR | INDUCTIVE(CYLINDRICAL) | PRD SERIES | PRD30-15DP2 | DPL3(AT205)(ENG) | PRD30-15DP2^DPL3(AT205)(ENG) | Датчик индуктивный, Sn=15мм, выход PNP NC, частота срабатывания 100Гц, Uпит. 12…24V DC, цилиндрический корпус M30 (никелированная латунь) с кабелем 2м, монтаж заподлицо, IP67 | 3310 | RU Д-KR.РА03.В.76535/23 | 1
| A1600001726R | A1600001726 | PROXIMITY SENSOR | INDUCTIVE(CYLINDRICAL) | PRD SERIES | PRD30-15DP-V | DPL3(AT205) | PRD30-15DP-V^DPL3(AT205) | Датчик индуктивный, Sn=15мм, выход PNP NO, частота срабатывания 100Гц, Uпит. 12…24V DC, цилиндрический корпус M30 (никелированная латунь) с маслостойким кабелем 2м, монтаж заподлицо, IP67 | По запросу | RU Д-KR.РА03.В.76535/23 | 1
| A1600000904R | A1610001469 | PROXIMITY SENSOR | INDUCTIVE(CYLINDRICAL) | PRD SERIES | PRD30-25DN | DNL3(AT205)(ENG) | PRD30-25DN^DNL3(AT205)(ENG) | Датчик индуктивный, Sn=25мм, выход NPN NO, частота срабатывания 100Гц, Uпит. 12…24V DC, цилиндрический корпус M30 (никелированная латунь) с кабелем 2м, монтаж незаподлицо, IP67 | 3180 | RU Д-KR.РА03.В.76535/23 | 1
| A1600000906R | A1600000906 | PROXIMITY SENSOR | INDUCTIVE(CYLINDRICAL) | PRD SERIES | PRD30-25DN2 | DNL3(AT205) | PRD30-25DN2^DNL3(AT205) | Датчик индуктивный, Sn=25мм, выход NPN NC, частота срабатывания 100Гц, Uпит. 12…24V DC, цилиндрический корпус M30 (никелированная латунь) с кабелем 2м, монтаж незаподлицо, IP67 | По запросу | RU Д-KR.РА03.В.76535/23 | 1
| A1600001684R | A1600001684 | PROXIMITY SENSOR | INDUCTIVE(CYLINDRICAL) | PRD SERIES | PRD30-25DN2-V | DNL3(AT205) | PRD30-25DN2-V^DNL3(AT205) | Датчик индуктивный, Sn=25мм, выход NPN NC, частота срабатывания 100Гц, Uпит. 12…24V DC, цилиндрический корпус M30 (никелированная латунь) с маслостойким кабелем 2м, монтаж незаподлицо, IP67 | По запросу | RU Д-KR.РА03.В.76535/23 | 1
| A1600001639R | A1600001639 | PROXIMITY SENSOR | INDUCTIVE(CYLINDRICAL) | PRD SERIES | PRD30-25DN-V | DNL3(AT205) | PRD30-25DN-V^DNL3(AT205) | Датчик индуктивный, Sn=25мм, выход NPN NO, частота срабатывания 100Гц, Uпит. 12…24V DC, цилиндрический корпус M30 (никелированная латунь) с маслостойким кабелем 2м, монтаж незаподлицо, IP67 | По запросу | RU Д-KR.РА03.В.76535/23 | 1
| A1600000909R | A1610001470 | PROXIMITY SENSOR | INDUCTIVE(CYLINDRICAL) | PRD SERIES | PRD30-25DP | DPL3(AT205)(ENG) | PRD30-25DP^DPL3(AT205)(ENG) | Датчик индуктивный, Sn=25мм, выход PNP NO, частота срабатывания 100Гц, Uпит. 12…24V DC, цилиндрический корпус M30 (никелированная латунь) с кабелем 2м, монтаж незаподлицо, IP67 | 3180 | RU Д-KR.РА03.В.76535/23 | 1
| A1600000911R | A1610001471 | PROXIMITY SENSOR | INDUCTIVE(CYLINDRICAL) | PRD SERIES | PRD30-25DP2 | DPL3(AT205)(ENG) | PRD30-25DP2^DPL3(AT205)(ENG) | Датчик индуктивный, Sn=25мм, выход PNP NC, частота срабатывания 100Гц, Uпит. 12…24V DC, цилиндрический корпус M30 (никелированная латунь) с кабелем 2м, монтаж незаподлицо, IP67 | 3310 | RU Д-KR.РА03.В.76535/23 | 1
| A1600001686R | A1600001686 | PROXIMITY SENSOR | INDUCTIVE(CYLINDRICAL) | PRD SERIES | PRD30-25DP2-V | DPL3(AT205) | PRD30-25DP2-V^DPL3(AT205) | Датчик индуктивный, Sn=25мм, выход PNP NC, частота срабатывания 100Гц, Uпит. 12…24V DC, цилиндрический корпус M30 (никелированная латунь) с маслостойким кабелем 2м, монтаж незаподлицо, IP67 | По запросу | RU Д-KR.РА03.В.76535/23 | 1
| A1600001685R | A1600001685 | PROXIMITY SENSOR | INDUCTIVE(CYLINDRICAL) | PRD SERIES | PRD30-25DP-V | DPL3(AT205) | PRD30-25DP-V^DPL3(AT205) | Датчик индуктивный, Sn=25мм, выход PNP NO, частота срабатывания 100Гц, Uпит. 12…24V DC, цилиндрический корпус M30 (никелированная латунь) с маслостойким кабелем 2м, монтаж незаподлицо, IP67 | По запросу | RU Д-KR.РА03.В.76535/23 | 1
| A1600001960R | A1600001960 | PROXIMITY SENSOR | INDUCTIVE(CYLINDRICAL) | PRDACM SERIES | PRDACM12-4DN | DNC3(AT205) | PRDACM12-4DN^DNC3(AT205) | Датчик индуктивный, Sn=4мм, выход NPN NO, частота срабатывания 500Гц, Uпит. 12…24V DC, цилиндрический корпус M12 (никелированная латунь + тефлоновое покрытие) с разъёмом M12, монтаж заподлицо, IP67 | По запросу | RU Д-KR.РА03.В.76535/23 | 1
| A1600001961R | A1600001961 | PROXIMITY SENSOR | INDUCTIVE(CYLINDRICAL) | PRDACM SERIES | PRDACM12-4DN2 | DNC3(AT205) | PRDACM12-4DN2^DNC3(AT205) | Датчик индуктивный, Sn=4мм, выход NPN NC, частота срабатывания 500Гц, Uпит. 12…24V DC, цилиндрический корпус M12 (никелированная латунь + тефлоновое покрытие) с разъёмом M12, монтаж заподлицо, IP67 | По запросу | RU Д-KR.РА03.В.76535/23 | 1
| A1600001962R | H1600001542 | PROXIMITY SENSOR | INDUCTIVE(CYLINDRICAL) | PRDACM SERIES | PRDACM12-4DP | DPC3(AT205)^GL | PRDACM12-4DP^DPC3(AT205)^GL | Датчик индуктивный, Sn=4мм, выход PNP NO, частота срабатывания 500Гц, Uпит. 12…24V DC, цилиндрический корпус M12 (никелированная латунь + тефлоновое покрытие) с разъёмом M12, монтаж заподлицо, IP67 | 9140 | RU Д-KR.РА03.В.76535/23 | 1
| A1600001963R | A1600001963 | PROXIMITY SENSOR | INDUCTIVE(CYLINDRICAL) | PRDACM SERIES | PRDACM12-4DP2 | DPC3(AT205) | PRDACM12-4DP2^DPC3(AT205) | Датчик индуктивный, Sn=4мм, выход PNP NC, частота срабатывания 500Гц, Uпит. 12…24V DC, цилиндрический корпус M12 (никелированная латунь + тефлоновое покрытие) с разъёмом M12, монтаж заподлицо, IP67 | По запросу | RU Д-KR.РА03.В.76535/23 | 1
| A1600001964R | A1600001964 | PROXIMITY SENSOR | INDUCTIVE(CYLINDRICAL) | PRDACM SERIES | PRDACM18-7DN | DNC3(AT205) | PRDACM18-7DN^DNC3(AT205) | Датчик индуктивный, Sn=7мм, выход NPN NO, частота срабатывания 300Гц, Uпит. 12…24V DC, цилиндрический корпус M18 (никелированная латунь + тефлоновое покрытие) с разъёмом M12, монтаж заподлицо, IP67 | По запросу | RU Д-KR.РА03.В.76535/23 | 1
| A1600001965R | A1600001965 | PROXIMITY SENSOR | INDUCTIVE(CYLINDRICAL) | PRDACM SERIES | PRDACM18-7DN2 | DNC3(AT205) | PRDACM18-7DN2^DNC3(AT205) | Датчик индуктивный, Sn=7мм, выход NPN NC, частота срабатывания 300Гц, Uпит. 12…24V DC, цилиндрический корпус M18 (никелированная латунь + тефлоновое покрытие) с разъёмом M12, монтаж заподлицо, IP67 | По запросу | RU Д-KR.РА03.В.76535/23 | 1
| A1600001966R | A1600001966 | PROXIMITY SENSOR | INDUCTIVE(CYLINDRICAL) | PRDACM SERIES | PRDACM18-7DP | DPC3(AT205) | PRDACM18-7DP^DPC3(AT205) | Датчик индуктивный, Sn=7мм, выход PNP NO, частота срабатывания 300Гц, Uпит. 12…24V DC, цилиндрический корпус M18 (никелированная латунь + тефлоновое покрытие) с разъёмом M12, монтаж заподлицо, IP67 | По запросу | RU Д-KR.РА03.В.76535/23 | 1
| A1600001967R | A1600001967 | PROXIMITY SENSOR | INDUCTIVE(CYLINDRICAL) | PRDACM SERIES | PRDACM18-7DP2 | DPC3(AT205) | PRDACM18-7DP2^DPC3(AT205) | Датчик индуктивный, Sn=7мм, выход PNP NC, частота срабатывания 300Гц, Uпит. 12…24V DC, цилиндрический корпус M18 (никелированная латунь + тефлоновое покрытие) с разъёмом M12, монтаж заподлицо, IP67 | По запросу | RU Д-KR.РА03.В.76535/23 | 1
| A1600001968R | A1600001968 | PROXIMITY SENSOR | INDUCTIVE(CYLINDRICAL) | PRDACM SERIES | PRDACM30-15DN | DNC3(AT205) | PRDACM30-15DN^DNC3(AT205) | Датчик индуктивный, Sn=15мм, выход NPN NO, частота срабатывания 100Гц, Uпит. 12…24V DC, цилиндрический корпус M30 (никелированная латунь + тефлоновое покрытие) с разъёмом M12, монтаж заподлицо, IP67 | По запросу | RU Д-KR.РА03.В.76535/23 | 1
| A1600001969R | A1600001969 | PROXIMITY SENSOR | INDUCTIVE(CYLINDRICAL) | PRDACM SERIES | PRDACM30-15DN2 | DNC3(AT205) | PRDACM30-15DN2^DNC3(AT205) | Датчик индуктивный, Sn=15мм, выход NPN NC, частота срабатывания 100Гц, Uпит. 12…24V DC, цилиндрический корпус M30 (никелированная латунь + тефлоновое покрытие) с разъёмом M12, монтаж заподлицо, IP67 | По запросу | RU Д-KR.РА03.В.76535/23 | 1
| A1600001970R | A1600001970 | PROXIMITY SENSOR | INDUCTIVE(CYLINDRICAL) | PRDACM SERIES | PRDACM30-15DP | DPC3(AT205) | PRDACM30-15DP^DPC3(AT205) | Датчик индуктивный, Sn=15мм, выход PNP NO, частота срабатывания 100Гц, Uпит. 12…24V DC, цилиндрический корпус M30 (никелированная латунь + тефлоновое покрытие) с разъёмом M12, монтаж заподлицо, IP67 | По запросу | RU Д-KR.РА03.В.76535/23 | 1
| A1600001971R | A1600001971 | PROXIMITY SENSOR | INDUCTIVE(CYLINDRICAL) | PRDACM SERIES | PRDACM30-15DP2 | DPC3(AT205) | PRDACM30-15DP2^DPC3(AT205) | Датчик индуктивный, Sn=15мм, выход PNP NC, частота срабатывания 100Гц, Uпит. 12…24V DC, цилиндрический корпус M30 (никелированная латунь + тефлоновое покрытие) с разъёмом M12, монтаж заподлицо, IP67 | По запросу | RU Д-KR.РА03.В.76535/23 | 1
| A1600001973R | A1600001973 | PROXIMITY SENSOR | INDUCTIVE(CYLINDRICAL) | PRDACMT SERIES | PRDACMT12-4DC | DCC2(AT205) | PRDACMT12-4DC^DCC2(AT205) | Датчик индуктивный, Sn=4мм, выход NC, частота срабатывания 450Гц, Uпит. 12…24V DC, цилиндрический корпус M12 (никелированная латунь + тефлоновое покрытие) с разъёмом M12, монтаж заподлицо, IP67 | По запросу | RU Д-KR.РА03.В.76535/23 | 1
| A1600001979R | A1600001979 | PROXIMITY SENSOR | INDUCTIVE(CYLINDRICAL) | PRDACMT SERIES | PRDACMT12-4DC-I | DCC2(AT205) | PRDACMT12-4DC-I^DCC2(AT205) | Датчик индуктивный, Sn=4мм, выход NC, частота срабатывания 450Гц, Uпит. 12…24V DC, цилиндрический корпус M12 (никелированная латунь + тефлоновое покрытие) с разъёмом M12 (IEC стандарт), монтаж заподлицо, IP67 | По запросу | RU Д-KR.РА03.В.76535/23 | 1
| A1600001972R | A1600001972 | PROXIMITY SENSOR | INDUCTIVE(CYLINDRICAL) | PRDACMT SERIES | PRDACMT12-4DO | DOC2(AT205) | PRDACMT12-4DO^DOC2(AT205) | Датчик индуктивный, Sn=4мм, выход NO, частота срабатывания 450Гц, Uпит. 12…24V DC, цилиндрический корпус M12 (никелированная латунь + тефлоновое покрытие) с разъёмом M12, монтаж заподлицо, IP67 | По запросу | RU Д-KR.РА03.В.76535/23 | 1
| A1600001978R | A1600001978 | PROXIMITY SENSOR | INDUCTIVE(CYLINDRICAL) | PRDACMT SERIES | PRDACMT12-4DO-I | DOC2(AT205) | PRDACMT12-4DO-I^DOC2(AT205) | Датчик индуктивный, Sn=4мм, выход NO, частота срабатывания 450Гц, Uпит. 12…24V DC, цилиндрический корпус M12 (никелированная латунь + тефлоновое покрытие) с разъёмом M12 (IEC стандарт), монтаж заподлицо, IP67 | По запросу | RU Д-KR.РА03.В.76535/23 | 1
| A1600001975R | A1600001975 | PROXIMITY SENSOR | INDUCTIVE(CYLINDRICAL) | PRDACMT SERIES | PRDACMT18-7DC | DCC2(AT205) | PRDACMT18-7DC^DCC2(AT205) | Датчик индуктивный, Sn=7мм, выход NC, частота срабатывания 250Гц, Uпит. 12…24V DC, цилиндрический корпус M18 (никелированная латунь + тефлоновое покрытие) с разъёмом M12, монтаж заподлицо, IP67 | По запросу | RU Д-KR.РА03.В.76535/23 | 1
| A1600001981R | A1600001981 | PROXIMITY SENSOR | INDUCTIVE(CYLINDRICAL) | PRDACMT SERIES | PRDACMT18-7DC-I | DCC2(AT205) | PRDACMT18-7DC-I^DCC2(AT205) | Датчик индуктивный, Sn=7мм, выход NC, частота срабатывания 250Гц, Uпит. 12…24V DC, цилиндрический корпус M18 (никелированная латунь + тефлоновое покрытие) с разъёмом M12 (IEC стандарт), монтаж заподлицо, IP67 | По запросу | RU Д-KR.РА03.В.76535/23 | 1
| A1600001974R | A1600001974 | PROXIMITY SENSOR | INDUCTIVE(CYLINDRICAL) | PRDACMT SERIES | PRDACMT18-7DO | DOC2(AT205) | PRDACMT18-7DO^DOC2(AT205) | Датчик индуктивный, Sn=7мм, выход NO, частота срабатывания 250Гц, Uпит. 12…24V DC, цилиндрический корпус M18 (никелированная латунь + тефлоновое покрытие) с разъёмом M12, монтаж заподлицо, IP67 | По запросу | RU Д-KR.РА03.В.76535/23 | 1
| A1600001980R | A1600001980 | PROXIMITY SENSOR | INDUCTIVE(CYLINDRICAL) | PRDACMT SERIES | PRDACMT18-7DO-I | DOC2(AT205) | PRDACMT18-7DO-I^DOC2(AT205) | Датчик индуктивный, Sn=7мм, выход NO, частота срабатывания 250Гц, Uпит. 12…24V DC, цилиндрический корпус M18 (никелированная латунь + тефлоновое покрытие) с разъёмом M12 (IEC стандарт), монтаж заподлицо, IP67 | По запросу | RU Д-KR.РА03.В.76535/23 | 1
| A1600001977R | A1600001977 | PROXIMITY SENSOR | INDUCTIVE(CYLINDRICAL) | PRDACMT SERIES | PRDACMT30-15DC | DCC2(AT205) | PRDACMT30-15DC^DCC2(AT205) | Датчик индуктивный, Sn=15мм, выход NC, частота срабатывания 100Гц, Uпит. 12…24V DC, цилиндрический корпус M30 (никелированная латунь + тефлоновое покрытие) с разъёмом M12, монтаж заподлицо, IP67 | По запросу | RU Д-KR.РА03.В.76535/23 | 1
| A1600001983R | A1600001983 | PROXIMITY SENSOR | INDUCTIVE(CYLINDRICAL) | PRDACMT SERIES | PRDACMT30-15DC-I | DCC2(AT205) | PRDACMT30-15DC-I^DCC2(AT205) | Датчик индуктивный, Sn=15мм, выход NC, частота срабатывания 100Гц, Uпит. 12…24V DC, цилиндрический корпус M30 (никелированная латунь + тефлоновое покрытие) с разъёмом M12 (IEC стандарт), монтаж заподлицо, IP67 | По запросу | RU Д-KR.РА03.В.76535/23 | 1
| A1600001976R | A1600001976 | PROXIMITY SENSOR | INDUCTIVE(CYLINDRICAL) | PRDACMT SERIES | PRDACMT30-15DO | DOC2(AT205) | PRDACMT30-15DO^DOC2(AT205) | Датчик индуктивный, Sn=15мм, выход NO, частота срабатывания 100Гц, Uпит. 12…24V DC, цилиндрический корпус M30 (никелированная латунь + тефлоновое покрытие) с разъёмом M12, монтаж заподлицо, IP67 | По запросу | RU Д-KR.РА03.В.76535/23 | 1
| A1600001982R | A1600001982 | PROXIMITY SENSOR | INDUCTIVE(CYLINDRICAL) | PRDACMT SERIES | PRDACMT30-15DO-I | DOC2(AT205) | PRDACMT30-15DO-I^DOC2(AT205) | Датчик индуктивный, Sn=15мм, выход NO, частота срабатывания 100Гц, Uпит. 12…24V DC, цилиндрический корпус M30 (никелированная латунь + тефлоновое покрытие) с разъёмом M12 (IEC стандарт), монтаж заподлицо, IP67 | По запросу | RU Д-KR.РА03.В.76535/23 | 1
| A1600001235R | A1600001235 | PROXIMITY SENSOR | INDUCTIVE(CYLINDRICAL) | PRDAT SERIES | PRDAT12-4DC | DCL2(AT205) | PRDAT12-4DC^DCL2(AT205) | Датчик индуктивный, Sn=4мм, выход NC, частота срабатывания 450Гц, Uпит. 12…24V DC, цилиндрический корпус M12 (никелированная латунь + тефлоновое покрытие) с кабелем 2м, монтаж заподлицо, IP67 | По запросу | RU Д-KR.РА03.В.76535/23 | 1
| A1600001237R | A1600001237 | PROXIMITY SENSOR | INDUCTIVE(CYLINDRICAL) | PRDAT SERIES | PRDAT12-4DC-V | DCL2(AT205) | PRDAT12-4DC-V^DCL2(AT205) | Датчик индуктивный, Sn=4мм, выход NC, частота срабатывания 450Гц, Uпит. 12…24V DC, цилиндрический корпус M12 (никелированная латунь + тефлоновое покрытие) с маслостойким кабелем 2м, монтаж заподлицо, IP67 | По запросу | RU Д-KR.РА03.В.76535/23 | 1
| A1600001234R | H1600001286 | PROXIMITY SENSOR | INDUCTIVE(CYLINDRICAL) | PRDAT SERIES | PRDAT12-4DO | DOL2(AT205)^GL | PRDAT12-4DO^DOL2(AT205)^GL | Датчик индуктивный, Sn=4мм, выход NO, частота срабатывания 450Гц, Uпит. 12…24V DC, цилиндрический корпус M12 (никелированная латунь + тефлоновое покрытие) с кабелем 2м, монтаж заподлицо, IP67 | 8490 | RU Д-KR.РА03.В.76535/23 | 1
| A1600001236R | A1600001236 | PROXIMITY SENSOR | INDUCTIVE(CYLINDRICAL) | PRDAT SERIES | PRDAT12-4DO-V | DOL2(AT205) | PRDAT12-4DO-V^DOL2(AT205) | Датчик индуктивный, Sn=4мм, выход NO, частота срабатывания 450Гц, Uпит. 12…24V DC, цилиндрический корпус M12 (никелированная латунь + тефлоновое покрытие) с маслостойким кабелем 2м, монтаж заподлицо, IP67 | По запросу | RU Д-KR.РА03.В.76535/23 | 1
| A1600001226R | H1600001169 | PROXIMITY SENSOR | INDUCTIVE(CYLINDRICAL) | PRDAT SERIES | PRDAT18-7DC | DCL2(AT205)^GL | PRDAT18-7DC^DCL2(AT205)^GL | Датчик индуктивный, Sn=7мм, выход NC, частота срабатывания 250Гц, Uпит. 12…24V DC, цилиндрический корпус M18 (никелированная латунь + тефлоновое покрытие) с кабелем 2м, монтаж заподлицо, IP67 | 8980 | RU Д-KR.РА03.В.76535/23 | 1
| A1600001242R | A1600001242 | PROXIMITY SENSOR | INDUCTIVE(CYLINDRICAL) | PRDAT SERIES | PRDAT18-7DC-V | DCL2(AT205) | PRDAT18-7DC-V^DCL2(AT205) | Датчик индуктивный, Sn=7мм, выход NC, частота срабатывания 250Гц, Uпит. 12…24V DC, цилиндрический корпус M18 (никелированная латунь + тефлоновое покрытие) с маслостойким кабелем 2м, монтаж заподлицо, IP67 | По запросу | RU Д-KR.РА03.В.76535/23 | 1
| A1600001225R | H1600001168 | PROXIMITY SENSOR | INDUCTIVE(CYLINDRICAL) | PRDAT SERIES | PRDAT18-7DO | DOL2(AT205)^GL | PRDAT18-7DO^DOL2(AT205)^GL | Датчик индуктивный, Sn=7мм, выход NO, частота срабатывания 250Гц, Uпит. 12…24V DC, цилиндрический корпус M18 (никелированная латунь + тефлоновое покрытие) с кабелем 2м, монтаж заподлицо, IP67 | 8980 | RU Д-KR.РА03.В.76535/23 | 1
| A1600001240R | A1600001240 | PROXIMITY SENSOR | INDUCTIVE(CYLINDRICAL) | PRDAT SERIES | PRDAT18-7DO-V | DOL2(AT205) | PRDAT18-7DO-V^DOL2(AT205) | Датчик индуктивный, Sn=7мм, выход NO, частота срабатывания 250Гц, Uпит. 12…24V DC, цилиндрический корпус M18 (никелированная латунь + тефлоновое покрытие) с маслостойким кабелем 2м, монтаж заподлицо, IP67 | По запросу | RU Д-KR.РА03.В.76535/23 | 1
| A1600001231R | A1600001231 | PROXIMITY SENSOR | INDUCTIVE(CYLINDRICAL) | PRDAT SERIES | PRDAT30-15DC | DCL2(AT205) | PRDAT30-15DC^DCL2(AT205) | Датчик индуктивный, Sn=15мм, выход NC, частота срабатывания 100Гц, Uпит. 12…24V DC, цилиндрический корпус M30 (никелированная латунь + тефлоновое покрытие) с кабелем 2м, монтаж заподлицо, IP67 | По запросу | RU Д-KR.РА03.В.76535/23 | 1
| A1600002003R | A1600002003 | PROXIMITY SENSOR | INDUCTIVE(CYLINDRICAL) | PRDAT SERIES | PRDAT30-15DC-V | DCL2(AT205) | PRDAT30-15DC-V^DCL2(AT205) | Датчик индуктивный, Sn=15мм, выход NC, частота срабатывания 100Гц, Uпит. 12…24V DC, цилиндрический корпус M30 (никелированная латунь + тефлоновое покрытие) с маслостойким кабелем 2м, монтаж заподлицо, IP67 | По запросу | RU Д-KR.РА03.В.76535/23 | 1
| A1600001229R | H1600001352 | PROXIMITY SENSOR | INDUCTIVE(CYLINDRICAL) | PRDAT SERIES | PRDAT30-15DO | DOL2(AT205)^GL | PRDAT30-15DO^DOL2(AT205)^GL | Датчик индуктивный, Sn=15мм, выход NO, частота срабатывания 100Гц, Uпит. 12…24V DC, цилиндрический корпус M30 (никелированная латунь + тефлоновое покрытие) с кабелем 2м, монтаж заподлицо, IP67 | 10150 | RU Д-KR.РА03.В.76535/23 | 1
| A1600002002R | A1600002002 | PROXIMITY SENSOR | INDUCTIVE(CYLINDRICAL) | PRDAT SERIES | PRDAT30-15DO-V | DOL2(AT205) | PRDAT30-15DO-V^DOL2(AT205) | Датчик индуктивный, Sn=15мм, выход NO, частота срабатывания 100Гц, Uпит. 12…24V DC, цилиндрический корпус M30 (никелированная латунь + тефлоновое покрытие) с маслостойким кабелем 2м, монтаж заподлицо, IP67 | По запросу | RU Д-KR.РА03.В.76535/23 | 1
| A1600001432R | A1600001432 | PROXIMITY SENSOR | INDUCTIVE(CYLINDRICAL) | PRDAWT SERIES | PRDAWT12-4DC | DCL2(AT205) | PRDAWT12-4DC^DCL2(AT205) | Датчик индуктивный, Sn=4мм, выход NC, частота срабатывания 450Гц, Uпит. 12…24V DC, цилиндрический корпус M12 (никелированная латунь + тефлоновое покрытие) с кабелем 0.3м и разъёмом M12, монтаж заподлицо, IP67 | По запросу | RU Д-KR.РА03.В.76535/23 | 1
| A1600001434R | A1600001434 | PROXIMITY SENSOR | INDUCTIVE(CYLINDRICAL) | PRDAWT SERIES | PRDAWT12-4DC-I | DCL2(AT205) | PRDAWT12-4DC-I^DCL2(AT205) | Датчик индуктивный, Sn=4мм, выход NC, частота срабатывания 450Гц, Uпит. 12…24V DC, цилиндрический корпус M12 (никелированная латунь + тефлоновое покрытие) с кабелем 0.3м и разъёмом M12 (IEC стандарт), монтаж заподлицо, IP67 | По запросу | RU Д-KR.РА03.В.76535/23 | 1
| A1600001431R | A1600001431 | PROXIMITY SENSOR | INDUCTIVE(CYLINDRICAL) | PRDAWT SERIES | PRDAWT12-4DO | DOL2(AT205) | PRDAWT12-4DO^DOL2(AT205) | Датчик индуктивный, Sn=4мм, выход NO, частота срабатывания 450Гц, Uпит. 12…24V DC, цилиндрический корпус M12 (никелированная латунь + тефлоновое покрытие) с кабелем 0.3м и разъёмом M12, монтаж заподлицо, IP67 | По запросу | RU Д-KR.РА03.В.76535/23 | 1
| A1600001433R | A1600001433 | PROXIMITY SENSOR | INDUCTIVE(CYLINDRICAL) | PRDAWT SERIES | PRDAWT12-4DO-I | DOL2(AT205) | PRDAWT12-4DO-I^DOL2(AT205) | Датчик индуктивный, Sn=4мм, выход NO, частота срабатывания 450Гц, Uпит. 12…24V DC, цилиндрический корпус M12 (никелированная латунь + тефлоновое покрытие) с кабелем 0.3м и разъёмом M12 (IEC стандарт), монтаж заподлицо, IP67 | По запросу | RU Д-KR.РА03.В.76535/23 | 1
| A1600001420R | A1600001420 | PROXIMITY SENSOR | INDUCTIVE(CYLINDRICAL) | PRDAWT SERIES | PRDAWT18-7DC | DCL2 | PRDAWT18-7DC^DCL2 | Датчик индуктивный, Sn=7мм, выход NC, частота срабатывания 250Гц, Uпит. 12…24V DC, цилиндрический корпус M18 (никелированная латунь + тефлоновое покрытие) с кабелем 0.3м и разъёмом M12, монтаж заподлицо, IP67 | По запросу | RU Д-KR.РА03.В.76535/23 | 1
| A1600001425R | A1600001425 | PROXIMITY SENSOR | INDUCTIVE(CYLINDRICAL) | PRDAWT SERIES | PRDAWT18-7DC-IV | DCL2 | PRDAWT18-7DC-IV^DCL2 | Датчик индуктивный, Sn=7мм, выход NC, частота срабатывания 250Гц, Uпит. 12…24V DC, цилиндрический корпус M18 (никелированная латунь + тефлоновое покрытие) с маслостойким кабелем 0.3м и разъёмом M12 (IEC стандарт), монтаж заподлицо, IP67 | По запросу | RU Д-KR.РА03.В.76535/23 | 1
| A1600001419R | A1600001419 | PROXIMITY SENSOR | INDUCTIVE(CYLINDRICAL) | PRDAWT SERIES | PRDAWT18-7DO | DOL2(AT205) | PRDAWT18-7DO^DOL2(AT205) | Датчик индуктивный, Sn=7мм, выход NO, частота срабатывания 250Гц, Uпит. 12…24V DC, цилиндрический корпус M18 (никелированная латунь + тефлоновое покрытие) с кабелем 0.3м и разъёмом M12, монтаж заподлицо, IP67 | По запросу | RU Д-KR.РА03.В.76535/23 | 1
| A1600003656R | A1600003656 | PROXIMITY SENSOR | INDUCTIVE(CYLINDRICAL) | PRDAWT SERIES | PRDAWT18-7DO-IV | DOL2(AT205) | PRDAWT18-7DO-IV^DOL2(AT205) | Датчик индуктивный, Sn=7мм, выход NO, частота срабатывания 250Гц, Uпит. 12…24V DC, цилиндрический корпус M18 (никелированная латунь + тефлоновое покрытие) с маслостойким кабелем 0.3м и разъёмом M12 (IEC стандарт), монтаж заподлицо, IP67 | По запросу | RU Д-KR.РА03.В.76535/23 | 1
| A1600001427R | A1600001995 | PROXIMITY SENSOR | INDUCTIVE(CYLINDRICAL) | PRDAWT SERIES | PRDAWT30-15DC | DCL2(UL)(AT205) | PRDAWT30-15DC^DCL2(UL)(AT205) | Датчик индуктивный, Sn=15мм, выход NC, частота срабатывания 100Гц, Uпит. 12…24V DC, цилиндрический корпус M30 (никелированная латунь + тефлоновое покрытие) с кабелем 0.3м и разъёмом M12, монтаж заподлицо, IP67 | По запросу | RU Д-KR.РА03.В.76535/23 | 1
| A1600001426R | A1600001488 | PROXIMITY SENSOR | INDUCTIVE(CYLINDRICAL) | PRDAWT SERIES | PRDAWT30-15DO | DOL2(AT205) | PRDAWT30-15DO^DOL2(AT205) | Датчик индуктивный, Sn=15мм, выход NO, частота срабатывания 100Гц, Uпит. 12…24V DC, цилиндрический корпус M30 (никелированная латунь + тефлоновое покрытие) с кабелем 0.3м и разъёмом M12, монтаж заподлицо, IP67 | По запросу | RU Д-KR.РА03.В.76535/23 | 1
| A1600001429R | A1600001489 | PROXIMITY SENSOR | INDUCTIVE(CYLINDRICAL) | PRDAWT SERIES | PRDAWT30-15DO-IV | DOL2(AT205) | PRDAWT30-15DO-IV^DOL2(AT205) | Датчик индуктивный, Sn=15мм, выход NO, частота срабатывания 100Гц, Uпит. 12…24V DC, цилиндрический корпус M30 (никелированная латунь + тефлоновое покрытие) с маслостойким кабелем 0.3м и разъёмом M12 (IEC стандарт), монтаж заподлицо, IP67 | По запросу | RU Д-KR.РА03.В.76535/23 | 1
| A1600004035R | A1600004035 | PROXIMITY SENSOR | INDUCTIVE(CYLINDRICAL) | PRDCM SERIES | PRDCM08-2DN | DNC3(AT205) | PRDCM08-2DN^DNC3(AT205) |  | По запросу | RU Д-KR.РА03.В.76535/23 | 1
| A1600004119R | A1600004119 | PROXIMITY SENSOR | INDUCTIVE(CYLINDRICAL) | PRDCM SERIES | PRDCM08-2DN2 | DNC3(AT205) | PRDCM08-2DN2^DNC3(AT205) |  | По запросу | RU Д-KR.РА03.В.76535/23 | 1
| A1600004120R | H1600001698 | PROXIMITY SENSOR | INDUCTIVE(CYLINDRICAL) | PRDCM SERIES | PRDCM08-2DP | DPC3(AT205)^GL | PRDCM08-2DP^DPC3(AT205)^GL | Датчик индуктивный, Sn=2мм, выход PNP NO, частота срабатывания 1000Гц, Uпит. 12…24V DC, цилиндрический корпус M8 (никелированная латунь) с разъёмом M12, монтаж заподлицо, IP67 | 5480 | RU Д-KR.РА03.В.76535/23 | 1
| A1600004121R | A1600004121 | PROXIMITY SENSOR | INDUCTIVE(CYLINDRICAL) | PRDCM SERIES | PRDCM08-2DP2 | DPC3(AT205) | PRDCM08-2DP2^DPC3(AT205) |  | По запросу | RU Д-KR.РА03.В.76535/23 | 1
| A1600004122R | A1600004122 | PROXIMITY SENSOR | INDUCTIVE(CYLINDRICAL) | PRDCM SERIES | PRDCM08-4DN | DNC3(AT205) | PRDCM08-4DN^DNC3(AT205) |  | По запросу | RU Д-KR.РА03.В.76535/23 | 1
| A1600004123R | A1600004123 | PROXIMITY SENSOR | INDUCTIVE(CYLINDRICAL) | PRDCM SERIES | PRDCM08-4DN2 | DNC3(AT205) | PRDCM08-4DN2^DNC3(AT205) |  | По запросу | RU Д-KR.РА03.В.76535/23 | 1
| A1600004124R | A1600004124 | PROXIMITY SENSOR | INDUCTIVE(CYLINDRICAL) | PRDCM SERIES | PRDCM08-4DP | DPC3(AT205) | PRDCM08-4DP^DPC3(AT205) |  | По запросу | RU Д-KR.РА03.В.76535/23 | 1
| A1600004036R | A1600004036 | PROXIMITY SENSOR | INDUCTIVE(CYLINDRICAL) | PRDCM SERIES | PRDCM08-4DP2 | DPC3(AT205) | PRDCM08-4DP2^DPC3(AT205) |  | По запросу | RU Д-KR.РА03.В.76535/23 | 1
| A1600001728R | A1610001472 | PROXIMITY SENSOR | INDUCTIVE(CYLINDRICAL) | PRDCM SERIES | PRDCM12-4DN | DNC3(AT205)(ENG) | PRDCM12-4DN^DNC3(AT205)(ENG) | Датчик индуктивный, Sn=4мм, выход NPN NO, частота срабатывания 500Гц, Uпит. 12…24V DC, цилиндрический корпус M12 (никелированная латунь) с разъёмом M12, монтаж заподлицо, IP67 | 3570 | RU Д-KR.РА03.В.76535/23 | 1
| A1600001729R | A1600001729 | PROXIMITY SENSOR | INDUCTIVE(CYLINDRICAL) | PRDCM SERIES | PRDCM12-4DN2 | DNC3(AT205) | PRDCM12-4DN2^DNC3(AT205) | Датчик индуктивный, Sn=4мм, выход NPN NC, частота срабатывания 500Гц, Uпит. 12…24V DC, цилиндрический корпус M12 (никелированная латунь) с разъёмом M12, монтаж заподлицо, IP67 | По запросу | RU Д-KR.РА03.В.76535/23 | 1
| A1600001730R | A1610001473 | PROXIMITY SENSOR | INDUCTIVE(CYLINDRICAL) | PRDCM SERIES | PRDCM12-4DP | DPC3(AT205)(ENG) | PRDCM12-4DP^DPC3(AT205)(ENG) | Датчик индуктивный, Sn=4мм, выход PNP NO, частота срабатывания 500Гц, Uпит. 12…24V DC, цилиндрический корпус M12 (никелированная латунь) с разъёмом M12, монтаж заподлицо, IP67 | 3570 | RU Д-KR.РА03.В.76535/23 | 1
| A1600001731R | A1610001474 | PROXIMITY SENSOR | INDUCTIVE(CYLINDRICAL) | PRDCM SERIES | PRDCM12-4DP2 | DPC3(AT205)(ENG) | PRDCM12-4DP2^DPC3(AT205)(ENG) | Датчик индуктивный, Sn=4мм, выход PNP NC, частота срабатывания 500Гц, Uпит. 12…24V DC, цилиндрический корпус M12 (никелированная латунь) с разъёмом M12, монтаж заподлицо, IP67 | 3700 | RU Д-KR.РА03.В.76535/23 | 1
| A1600001732R | A1610001475 | PROXIMITY SENSOR | INDUCTIVE(CYLINDRICAL) | PRDCM SERIES | PRDCM12-8DN | DNC3(AT205)(ENG) | PRDCM12-8DN^DNC3(AT205)(ENG) | Датчик индуктивный, Sn=8мм, выход NPN NO, частота срабатывания 400Гц, Uпит. 12…24V DC, цилиндрический корпус M12 (никелированная латунь) с разъёмом M12, монтаж незаподлицо, IP67 | 3570 | RU Д-KR.РА03.В.76535/23 | 1
| A1600001733R | A1600001733 | PROXIMITY SENSOR | INDUCTIVE(CYLINDRICAL) | PRDCM SERIES | PRDCM12-8DN2 | DNC3(AT205) | PRDCM12-8DN2^DNC3(AT205) | Датчик индуктивный, Sn=8мм, выход NPN NC, частота срабатывания 400Гц, Uпит. 12…24V DC, цилиндрический корпус M12 (никелированная латунь) с разъёмом M12, монтаж незаподлицо, IP67 | По запросу | RU Д-KR.РА03.В.76535/23 | 1
| A1600001734R | A1610001476 | PROXIMITY SENSOR | INDUCTIVE(CYLINDRICAL) | PRDCM SERIES | PRDCM12-8DP | DPC3(AT205)(ENG) | PRDCM12-8DP^DPC3(AT205)(ENG) | Датчик индуктивный, Sn=8мм, выход PNP NO, частота срабатывания 400Гц, Uпит. 12…24V DC, цилиндрический корпус M12 (никелированная латунь) с разъёмом M12, монтаж незаподлицо, IP67 | 3610 | RU Д-KR.РА03.В.76535/23 | 1
| A1600001294R | A1610001477 | PROXIMITY SENSOR | INDUCTIVE(CYLINDRICAL) | PRDCM SERIES | PRDCM12-8DP2 | DPC3(AT205)(ENG) | PRDCM12-8DP2^DPC3(AT205)(ENG) | Датчик индуктивный, Sn=8мм, выход PNP NC, частота срабатывания 400Гц, Uпит. 12…24V DC, цилиндрический корпус M12 (никелированная латунь) с разъёмом M12, монтаж незаподлицо, IP67 | 3700 | RU Д-KR.РА03.В.76535/23 | 1
| A1600001851R | A1610001478 | PROXIMITY SENSOR | INDUCTIVE(CYLINDRICAL) | PRDCM SERIES | PRDCM18-14DN | DNC3(AT205)(ENG) | PRDCM18-14DN^DNC3(AT205)(ENG) | Датчик индуктивный, Sn=14мм, выход NPN NO, частота срабатывания 200Гц, Uпит. 12…24V DC, цилиндрический корпус M18 (никелированная латунь) с разъёмом M12, монтаж незаподлицо, IP67 | 3350 | RU Д-KR.РА03.В.76535/23 | 1
| A1600001301R | A1600001853 | PROXIMITY SENSOR | INDUCTIVE(CYLINDRICAL) | PRDCM SERIES | PRDCM18-14DN2 | DNC3(AT205) | PRDCM18-14DN2^DNC3(AT205) | Датчик индуктивный, Sn=14мм, выход NPN NC, частота срабатывания 200Гц, Uпит. 12…24V DC, цилиндрический корпус M18 (никелированная латунь) с разъёмом M12, монтаж незаподлицо, IP67 | По запросу | RU Д-KR.РА03.В.76535/23 | 1
| A1600001852R | A1610001479 | PROXIMITY SENSOR | INDUCTIVE(CYLINDRICAL) | PRDCM SERIES | PRDCM18-14DP | DPC3(AT205)(ENG) | PRDCM18-14DP^DPC3(AT205)(ENG) | Датчик индуктивный, Sn=14мм, выход PNP NO, частота срабатывания 200Гц, Uпит. 12…24V DC, цилиндрический корпус M18 (никелированная латунь) с разъёмом M12, монтаж незаподлицо, IP67 | 3480 | RU Д-KR.РА03.В.76535/23 | 1
| A1600001854R | A1610001480 | PROXIMITY SENSOR | INDUCTIVE(CYLINDRICAL) | PRDCM SERIES | PRDCM18-14DP2 | DPC3(AT205)(ENG) | PRDCM18-14DP2^DPC3(AT205)(ENG) | Датчик индуктивный, Sn=14мм, выход PNP NC, частота срабатывания 200Гц, Uпит. 12…24V DC, цилиндрический корпус M18 (никелированная латунь) с разъёмом M12, монтаж незаподлицо, IP67 | 3480 | RU Д-KR.РА03.В.76535/23 | 1
| A1600001847R | A1600001847 | PROXIMITY SENSOR | INDUCTIVE(CYLINDRICAL) | PRDCM SERIES | PRDCM18-7DN | DNC3(AT205) | PRDCM18-7DN^DNC3(AT205) | Датчик индуктивный, Sn=7мм, выход NPN NO, частота срабатывания 300Гц, Uпит. 12…24V DC, цилиндрический корпус M18 (никелированная латунь) с разъёмом M12, монтаж заподлицо, IP67 | По запросу | RU Д-KR.РА03.В.76535/23 | 1
| A1600001849R | A1600001849 | PROXIMITY SENSOR | INDUCTIVE(CYLINDRICAL) | PRDCM SERIES | PRDCM18-7DN2 | DNC3(AT205) | PRDCM18-7DN2^DNC3(AT205) | Датчик индуктивный, Sn=7мм, выход NPN NC, частота срабатывания 300Гц, Uпит. 12…24V DC, цилиндрический корпус M18 (никелированная латунь) с разъёмом M12, монтаж заподлицо, IP67 | По запросу | RU Д-KR.РА03.В.76535/23 | 1
| A1600001848R | A1610001481 | PROXIMITY SENSOR | INDUCTIVE(CYLINDRICAL) | PRDCM SERIES | PRDCM18-7DP | DPC3(AT205)(ENG) | PRDCM18-7DP^DPC3(AT205)(ENG) | Датчик индуктивный, Sn=7мм, выход PNP NO, частота срабатывания 300Гц, Uпит. 12…24V DC, цилиндрический корпус M18 (никелированная латунь) с разъёмом M12, монтаж заподлицо, IP67 | 3480 | RU Д-KR.РА03.В.76535/23 | 1
| A1600001850R | A1610001482 | PROXIMITY SENSOR | INDUCTIVE(CYLINDRICAL) | PRDCM SERIES | PRDCM18-7DP2 | DPC3(AT205)(ENG) | PRDCM18-7DP2^DPC3(AT205)(ENG) | Датчик индуктивный, Sn=7мм, выход PNP NC, частота срабатывания 300Гц, Uпит. 12…24V DC, цилиндрический корпус M18 (никелированная латунь) с разъёмом M12, монтаж заподлицо, IP67 | 3480 | RU Д-KR.РА03.В.76535/23 | 1
| A1600001736R | H1600001194 | PROXIMITY SENSOR | INDUCTIVE(CYLINDRICAL) | PRDCM SERIES | PRDCM30-15DN | DNC3(AT205)^GL | PRDCM30-15DN^DNC3(AT205)^GL | Датчик индуктивный, Sn=15мм, выход NPN NO, частота срабатывания 100Гц, Uпит. 12…24V DC, цилиндрический корпус M30 (никелированная латунь) с разъёмом M12, монтаж заподлицо, IP67 | 4820 | RU Д-KR.РА03.В.76535/23 | 1
| A1600001737R | A1600001737 | PROXIMITY SENSOR | INDUCTIVE(CYLINDRICAL) | PRDCM SERIES | PRDCM30-15DN2 | DNC3(AT205) | PRDCM30-15DN2^DNC3(AT205) | Датчик индуктивный, Sn=15мм, выход NPN NC, частота срабатывания 100Гц, Uпит. 12…24V DC, цилиндрический корпус M30 (никелированная латунь) с разъёмом M12, монтаж заподлицо, IP67 | По запросу | RU Д-KR.РА03.В.76535/23 | 1
| A1600001738R | H1600001196 | PROXIMITY SENSOR | INDUCTIVE(CYLINDRICAL) | PRDCM SERIES | PRDCM30-15DP | DPC3(AT205)^GL | PRDCM30-15DP^DPC3(AT205)^GL | Датчик индуктивный, Sn=15мм, выход PNP NO, частота срабатывания 100Гц, Uпит. 12…24V DC, цилиндрический корпус M30 (никелированная латунь) с разъёмом M12, монтаж заподлицо, IP67 | 4820 | RU Д-KR.РА03.В.76535/23 | 1
| A1600001739R | H1600001197 | PROXIMITY SENSOR | INDUCTIVE(CYLINDRICAL) | PRDCM SERIES | PRDCM30-15DP2 | DPC3(AT205)^GL | PRDCM30-15DP2^DPC3(AT205)^GL | Датчик индуктивный, Sn=15мм, выход PNP NC, частота срабатывания 100Гц, Uпит. 12…24V DC, цилиндрический корпус M30 (никелированная латунь) с разъёмом M12, монтаж заподлицо, IP67 | 4820 | RU Д-KR.РА03.В.76535/23 | 1
| A1600001687R | A1600001687 | PROXIMITY SENSOR | INDUCTIVE(CYLINDRICAL) | PRDCM SERIES | PRDCM30-25DN | DNC3(AT205) | PRDCM30-25DN^DNC3(AT205) | Датчик индуктивный, Sn=25мм, выход NPN NO, частота срабатывания 100Гц, Uпит. 12…24V DC, цилиндрический корпус M30 (никелированная латунь) с разъёмом M12, монтаж незаподлицо, IP67 | По запросу | RU Д-KR.РА03.В.76535/23 | 1
| A1600001688R | A1600001688 | PROXIMITY SENSOR | INDUCTIVE(CYLINDRICAL) | PRDCM SERIES | PRDCM30-25DN2 | DNC3(AT205) | PRDCM30-25DN2^DNC3(AT205) | Датчик индуктивный, Sn=25мм, выход NPN NC, частота срабатывания 100Гц, Uпит. 12…24V DC, цилиндрический корпус M30 (никелированная латунь) с разъёмом M12, монтаж незаподлицо, IP67 | По запросу | RU Д-KR.РА03.В.76535/23 | 1
| A1600001689R | H1600001198 | PROXIMITY SENSOR | INDUCTIVE(CYLINDRICAL) | PRDCM SERIES | PRDCM30-25DP | DPC3(AT205)^GL | PRDCM30-25DP^DPC3(AT205)^GL | Датчик индуктивный, Sn=25мм, выход PNP NO, частота срабатывания 100Гц, Uпит. 12…24V DC, цилиндрический корпус M30 (никелированная латунь) с разъёмом M12, монтаж незаподлицо, IP67 | 4820 | RU Д-KR.РА03.В.76535/23 | 1
| A1600001690R | H1600001343 | PROXIMITY SENSOR | INDUCTIVE(CYLINDRICAL) | PRDCM SERIES | PRDCM30-25DP2 | DPC3(AT205)^GL | PRDCM30-25DP2^DPC3(AT205)^GL | Датчик индуктивный, Sn=25мм, выход PNP NC, частота срабатывания 100Гц, Uпит. 12…24V DC, цилиндрический корпус M30 (никелированная латунь) с разъёмом M12, монтаж незаподлицо, IP67 | 4820 | RU Д-KR.РА03.В.76535/23 | 1
| A1600001740R | H1600001199 | PROXIMITY SENSOR | INDUCTIVE(CYLINDRICAL) | PRDCML SERIES | PRDCML12-4DN | DNC3(AT205)^GL | PRDCML12-4DN^DNC3(AT205)^GL | Датчик индуктивный, Sn=4мм, выход NPN NO, частота срабатывания 500Гц, Uпит. 12…24V DC, удлиннённый цилиндрический корпус M12 (никелированная латунь) с разъёмом M12, монтаж заподлицо, IP67 | 4980 | RU Д-KR.РА03.В.76535/23 | 1
| A1600001741R | A1600001741 | PROXIMITY SENSOR | INDUCTIVE(CYLINDRICAL) | PRDCML SERIES | PRDCML12-4DN2 | DNC3(AT205) | PRDCML12-4DN2^DNC3(AT205) | Датчик индуктивный, Sn=4мм, выход NPN NC, частота срабатывания 500Гц, Uпит. 12…24V DC, удлиннённый цилиндрический корпус M12 (никелированная латунь) с разъёмом M12, монтаж заподлицо, IP67 | По запросу | RU Д-KR.РА03.В.76535/23 | 1
| A1600001742R | H1600001200 | PROXIMITY SENSOR | INDUCTIVE(CYLINDRICAL) | PRDCML SERIES | PRDCML12-4DP | DPC3(AT205) GL | PRDCML12-4DP^DPC3(AT205) GL | Датчик индуктивный, М12, длинный корпус, с разъёмом, Заподлицо, 4мм зона чувствительности, PNP, НО, 3-проводной, 10-30 В= | 4980 | RU Д-KR.РА03.В.76535/23 | 1
| A1600001743R | A1600001743 | PROXIMITY SENSOR | INDUCTIVE(CYLINDRICAL) | PRDCML SERIES | PRDCML12-4DP2 | DPC3(AT205) | PRDCML12-4DP2^DPC3(AT205) | Датчик индуктивный, Sn=4мм, выход PNP NC, частота срабатывания 500Гц, Uпит. 12…24V DC, удлиннённый цилиндрический корпус M12 (никелированная латунь) с разъёмом M12, монтаж заподлицо, IP67 | По запросу | RU Д-KR.РА03.В.76535/23 | 1
| A1600001744R | H1600001203 | PROXIMITY SENSOR | INDUCTIVE(CYLINDRICAL) | PRDCML SERIES | PRDCML12-8DN | DNC3(AT205)^GL | PRDCML12-8DN^DNC3(AT205)^GL | Датчик индуктивный, Sn=8мм, выход NPN NO, частота срабатывания 400Гц, Uпит. 12…24V DC, удлиннённый цилиндрический корпус M12 (никелированная латунь) с разъёмом M12, монтаж незаподлицо, IP67 | 4980 | RU Д-KR.РА03.В.76535/23 | 1
| A1600001745R | A1600001745 | PROXIMITY SENSOR | INDUCTIVE(CYLINDRICAL) | PRDCML SERIES | PRDCML12-8DN2 | DNC3(AT205) | PRDCML12-8DN2^DNC3(AT205) | Датчик индуктивный, Sn=8мм, выход NPN NC, частота срабатывания 400Гц, Uпит. 12…24V DC, удлиннённый цилиндрический корпус M12 (никелированная латунь) с разъёмом M12, монтаж незаподлицо, IP67 | По запросу | RU Д-KR.РА03.В.76535/23 | 1
| A1600001746R | H1600001204 | PROXIMITY SENSOR | INDUCTIVE(CYLINDRICAL) | PRDCML SERIES | PRDCML12-8DP | DPC3(AT205) GL | PRDCML12-8DP^DPC3(AT205) GL | Датчик индуктивный, Sn=8мм, выход PNP NO, частота срабатывания 400Гц, Uпит. 12…24V DC, удлиннённый цилиндрический корпус M12 (никелированная латунь) с разъёмом M12, монтаж незаподлицо, IP67 | 4980 | RU Д-KR.РА03.В.76535/23 | 1
| A1600001747R | A1600001747 | PROXIMITY SENSOR | INDUCTIVE(CYLINDRICAL) | PRDCML SERIES | PRDCML12-8DP2 | DPC3(AT205) | PRDCML12-8DP2^DPC3(AT205) | Датчик индуктивный, Sn=8мм, выход PNP NC, частота срабатывания 400Гц, Uпит. 12…24V DC, удлиннённый цилиндрический корпус M12 (никелированная латунь) с разъёмом M12, монтаж незаподлицо, IP67 | По запросу | RU Д-KR.РА03.В.76535/23 | 1
| A1600001859R | A1600001859 | PROXIMITY SENSOR | INDUCTIVE(CYLINDRICAL) | PRDCML SERIES | PRDCML18-14DN | DNC3(AT205) | PRDCML18-14DN^DNC3(AT205) | Датчик индуктивный, Sn=14мм, выход NPN NO, частота срабатывания 200Гц, Uпит. 12…24V DC, удлиннённый цилиндрический корпус M18 (никелированная латунь) с разъёмом M12, монтаж незаподлицо, IP67 | По запросу | RU Д-KR.РА03.В.76535/23 | 1
| A1600001861R | A1600001861 | PROXIMITY SENSOR | INDUCTIVE(CYLINDRICAL) | PRDCML SERIES | PRDCML18-14DN2 | DNC3(AT205) | PRDCML18-14DN2^DNC3(AT205) | Датчик индуктивный, Sn=14мм, выход NPN NC, частота срабатывания 200Гц, Uпит. 12…24V DC, удлиннённый цилиндрический корпус M18 (никелированная латунь) с разъёмом M12, монтаж незаподлицо, IP67 | По запросу | RU Д-KR.РА03.В.76535/23 | 1
| A1600001860R | H1600001212 | PROXIMITY SENSOR | INDUCTIVE(CYLINDRICAL) | PRDCML SERIES | PRDCML18-14DP | DPC3(AT205)^GL | PRDCML18-14DP^DPC3(AT205)^GL | Датчик индуктивный, Sn=14мм, выход PNP NO, частота срабатывания 200Гц, Uпит. 12…24V DC, удлиннённый цилиндрический корпус M18 (никелированная латунь) с разъёмом M12, монтаж незаподлицо, IP67 | 4820 | RU Д-KR.РА03.В.76535/23 | 1
| A1600001862R | A1600001862 | PROXIMITY SENSOR | INDUCTIVE(CYLINDRICAL) | PRDCML SERIES | PRDCML18-14DP2 | DPC3(AT205) | PRDCML18-14DP2^DPC3(AT205) | Датчик индуктивный, Sn=14мм, выход PNP NC, частота срабатывания 200Гц, Uпит. 12…24V DC, удлиннённый цилиндрический корпус M18 (никелированная латунь) с разъёмом M12, монтаж незаподлицо, IP67 | По запросу | RU Д-KR.РА03.В.76535/23 | 1
| A1600001855R | A1600001855 | PROXIMITY SENSOR | INDUCTIVE(CYLINDRICAL) | PRDCML SERIES | PRDCML18-7DN | DNC3(AT205) | PRDCML18-7DN^DNC3(AT205) | Датчик индуктивный, Sn=7мм, выход NPN NO, частота срабатывания 300Гц, Uпит. 12…24V DC, удлиннённый цилиндрический корпус M18 (никелированная латунь) с разъёмом M12, монтаж заподлицо, IP67 | По запросу | RU Д-KR.РА03.В.76535/23 | 1
| A1600001857R | A1600001857 | PROXIMITY SENSOR | INDUCTIVE(CYLINDRICAL) | PRDCML SERIES | PRDCML18-7DN2 | DNC3(AT205) | PRDCML18-7DN2^DNC3(AT205) | Датчик индуктивный, Sn=7мм, выход NPN NC, частота срабатывания 300Гц, Uпит. 12…24V DC, удлиннённый цилиндрический корпус M18 (никелированная латунь) с разъёмом M12, монтаж заподлицо, IP67 | По запросу | RU Д-KR.РА03.В.76535/23 | 1
| A1600001856R | H1600001208 | PROXIMITY SENSOR | INDUCTIVE(CYLINDRICAL) | PRDCML SERIES | PRDCML18-7DP | DPC3(AT205)^GL | PRDCML18-7DP^DPC3(AT205)^GL | Датчик индуктивный, Sn=7мм, выход PNP NO, частота срабатывания 300Гц, Uпит. 12…24V DC, удлиннённый цилиндрический корпус M18 (никелированная латунь) с разъёмом M12, монтаж заподлицо, IP67 | 4820 | RU Д-KR.РА03.В.76535/23 | 1
| A1600001858R | H1600001210 | PROXIMITY SENSOR | INDUCTIVE(CYLINDRICAL) | PRDCML SERIES | PRDCML18-7DP2 | DPC3(AT205)^GL | PRDCML18-7DP2^DPC3(AT205)^GL | Датчик индуктивный, Sn=7мм, выход PNP NC, частота срабатывания 300Гц, Uпит. 12…24V DC, удлиннённый цилиндрический корпус M18 (никелированная латунь) с разъёмом M12, монтаж заподлицо, IP67 | 4820 | RU Д-KR.РА03.В.76535/23 | 1
| A1600001748R | A1600001748 | PROXIMITY SENSOR | INDUCTIVE(CYLINDRICAL) | PRDCML SERIES | PRDCML30-15DN | DNC3(AT205) | PRDCML30-15DN^DNC3(AT205) | Датчик индуктивный, Sn=15мм, выход NPN NO, частота срабатывания 100Гц, Uпит. 12…24V DC, удлиннённый цилиндрический корпус M30 (никелированная латунь) с разъёмом M12, монтаж заподлицо, IP67 | По запросу | RU Д-KR.РА03.В.76535/23 | 1
| A1600001749R | A1600001749 | PROXIMITY SENSOR | INDUCTIVE(CYLINDRICAL) | PRDCML SERIES | PRDCML30-15DN2 | DNC3(AT205) | PRDCML30-15DN2^DNC3(AT205) | Датчик индуктивный, Sn=15мм, выход NPN NC, частота срабатывания 100Гц, Uпит. 12…24V DC, удлиннённый цилиндрический корпус M30 (никелированная латунь) с разъёмом M12, монтаж заподлицо, IP67 | По запросу | RU Д-KR.РА03.В.76535/23 | 1
| A1600001750R | H1600001217 | PROXIMITY SENSOR | INDUCTIVE(CYLINDRICAL) | PRDCML SERIES | PRDCML30-15DP | DPC3(AT205)^GL | PRDCML30-15DP^DPC3(AT205)^GL | Датчик индуктивный, Sn=15мм, выход PNP NO, частота срабатывания 100Гц, Uпит. 12…24V DC, удлиннённый цилиндрический корпус M30 (никелированная латунь) с разъёмом M12, монтаж заподлицо, IP67 | 5320 | RU Д-KR.РА03.В.76535/23 | 1
| A1600001751R | A1600001751 | PROXIMITY SENSOR | INDUCTIVE(CYLINDRICAL) | PRDCML SERIES | PRDCML30-15DP2 | DPC3(AT205) | PRDCML30-15DP2^DPC3(AT205) | Датчик индуктивный, Sn=15мм, выход PNP NC, частота срабатывания 100Гц, Uпит. 12…24V DC, удлиннённый цилиндрический корпус M30 (никелированная латунь) с разъёмом M12, монтаж заподлицо, IP67 | По запросу | RU Д-KR.РА03.В.76535/23 | 1
| A1600001691R | A1600001691 | PROXIMITY SENSOR | INDUCTIVE(CYLINDRICAL) | PRDCML SERIES | PRDCML30-25DN | DNC3(AT205) | PRDCML30-25DN^DNC3(AT205) | Датчик индуктивный, Sn=25мм, выход NPN NO, частота срабатывания 100Гц, Uпит. 12…24V DC, удлиннённый цилиндрический корпус M30 (никелированная латунь) с разъёмом M12, монтаж незаподлицо, IP67 | По запросу | RU Д-KR.РА03.В.76535/23 | 1
| A1600001692R | A1600001692 | PROXIMITY SENSOR | INDUCTIVE(CYLINDRICAL) | PRDCML SERIES | PRDCML30-25DN2 | DNC3(AT205) | PRDCML30-25DN2^DNC3(AT205) | Датчик индуктивный, Sn=25мм, выход NPN NC, частота срабатывания 100Гц, Uпит. 12…24V DC, удлиннённый цилиндрический корпус M30 (никелированная латунь) с разъёмом M12, монтаж незаподлицо, IP67 | По запросу | RU Д-KR.РА03.В.76535/23 | 1
| A1600001693R | H1600001387 | PROXIMITY SENSOR | INDUCTIVE(CYLINDRICAL) | PRDCML SERIES | PRDCML30-25DP | DPC3(AT205) GL | PRDCML30-25DP^DPC3(AT205) GL | Датчик индуктивный, Sn=25мм, выход PNP NO, частота срабатывания 100Гц, Uпит. 12…24V DC, удлиннённый цилиндрический корпус M30 (никелированная латунь) с разъёмом M12, монтаж незаподлицо, IP67 | 5320 | RU Д-KR.РА03.В.76535/23 | 1
| A1600001694R | A1600001694 | PROXIMITY SENSOR | INDUCTIVE(CYLINDRICAL) | PRDCML SERIES | PRDCML30-25DP2 | DPC3(AT205) | PRDCML30-25DP2^DPC3(AT205) | Датчик индуктивный, Sn=25мм, выход PNP NC, частота срабатывания 100Гц, Uпит. 12…24V DC, удлиннённый цилиндрический корпус M30 (никелированная латунь) с разъёмом M12, монтаж незаподлицо, IP67 | По запросу | RU Д-KR.РА03.В.76535/23 | 1
| A1600001401R | A1600001401 | PROXIMITY SENSOR | INDUCTIVE(CYLINDRICAL) | PRDCMLT SERIES | PRDCMLT18-14DC | DCC2(AT205) | PRDCMLT18-14DC^DCC2(AT205) | Датчик индуктивный, Sn=14мм, выход NC, частота срабатывания 200Гц, Uпит. 12…24V DC, удлиннённый цилиндрический корпус M18 (никелированная латунь) с разъёмом M12, монтаж незаподлицо, IP67 | По запросу | RU Д-KR.РА03.В.76535/23 | 1
| A1600001405R | H1600001234 | PROXIMITY SENSOR | INDUCTIVE(CYLINDRICAL) | PRDCMLT SERIES | PRDCMLT18-14DC-I | DCC2(AT205)^GL | PRDCMLT18-14DC-I^DCC2(AT205)^GL | Датчик индуктивный, Sn=14мм, выход NC, частота срабатывания 200Гц, Uпит. 12…24V DC, удлиннённый цилиндрический корпус M18 (никелированная латунь) с разъёмом M12 (IEC стандарт), монтаж незаподлицо, IP67 | 4830 | RU Д-KR.РА03.В.76535/23 | 1
| A1600001399R | A1600001399 | PROXIMITY SENSOR | INDUCTIVE(CYLINDRICAL) | PRDCMLT SERIES | PRDCMLT18-14DO | DOC2(AT205) | PRDCMLT18-14DO^DOC2(AT205) | Датчик индуктивный, Sn=14мм, выход NO, частота срабатывания 200Гц, Uпит. 12…24V DC, удлиннённый цилиндрический корпус M18 (никелированная латунь) с разъёмом M12, монтаж незаподлицо, IP67 | По запросу | RU Д-KR.РА03.В.76535/23 | 1
| A1600001403R | A1600003701 | PROXIMITY SENSOR | INDUCTIVE(CYLINDRICAL) | PRDCMLT SERIES | PRDCMLT18-14DO-I | DOC2(AT205)^HK | PRDCMLT18-14DO-I^DOC2(AT205)^HK | Датчик индуктивный, Sn=14мм, выход NO, частота срабатывания 200Гц, Uпит. 12…24V DC, удлиннённый цилиндрический корпус M18 (никелированная латунь) с разъёмом M12 (IEC стандарт), монтаж незаподлицо, IP67 | По запросу | RU Д-KR.РА03.В.76535/23 | 1
| A1600001393R | A1600001393 | PROXIMITY SENSOR | INDUCTIVE(CYLINDRICAL) | PRDCMLT SERIES | PRDCMLT18-7DC | DCC2(AT205) | PRDCMLT18-7DC^DCC2(AT205) | Датчик индуктивный, Sn=7мм, выход NC, частота срабатывания 250Гц, Uпит. 12…24V DC, удлиннённый цилиндрический корпус M18 (никелированная латунь) с разъёмом M12, монтаж заподлицо, IP67 | По запросу | RU Д-KR.РА03.В.76535/23 | 1
| A1600001397R | A1600003700 | PROXIMITY SENSOR | INDUCTIVE(CYLINDRICAL) | PRDCMLT SERIES | PRDCMLT18-7DC-I | DCC2(AT205)^HK | PRDCMLT18-7DC-I^DCC2(AT205)^HK | Датчик индуктивный, Sn=7мм, выход NC, частота срабатывания 250Гц, Uпит. 12…24V DC, удлиннённый цилиндрический корпус M18 (никелированная латунь) с разъёмом M12 (IEC стандарт), монтаж заподлицо, IP67 | По запросу | RU Д-KR.РА03.В.76535/23 | 1
| A1600001391R | A1600001391 | PROXIMITY SENSOR | INDUCTIVE(CYLINDRICAL) | PRDCMLT SERIES | PRDCMLT18-7DO | DOC2(AT205) | PRDCMLT18-7DO^DOC2(AT205) | Датчик индуктивный, Sn=7мм, выход NO, частота срабатывания 250Гц, Uпит. 12…24V DC, удлиннённый цилиндрический корпус M18 (никелированная латунь) с разъёмом M12, монтаж заподлицо, IP67 | По запросу | RU Д-KR.РА03.В.76535/23 | 1
| A1600001395R | A1600001395 | PROXIMITY SENSOR | INDUCTIVE(CYLINDRICAL) | PRDCMLT SERIES | PRDCMLT18-7DO-I | DOC2(AT205) | PRDCMLT18-7DO-I^DOC2(AT205) | Датчик индуктивный, Sn=7мм, выход NO, частота срабатывания 250Гц, Uпит. 12…24V DC, удлиннённый цилиндрический корпус M18 (никелированная латунь) с разъёмом M12 (IEC стандарт), монтаж заподлицо, IP67 | По запросу | RU Д-KR.РА03.В.76535/23 | 1
| A1600001408R | A1600001408 | PROXIMITY SENSOR | INDUCTIVE(CYLINDRICAL) | PRDCMLT SERIES | PRDCMLT30-15DC | DCC2(AT205) | PRDCMLT30-15DC^DCC2(AT205) | Датчик индуктивный, Sn=15мм, выход NC, частота срабатывания 100Гц, Uпит. 12…24V DC, удлиннённый цилиндрический корпус M30 (никелированная латунь) с разъёмом M12, монтаж заподлицо, IP67 | По запросу | RU Д-KR.РА03.В.76535/23 | 1
| A1600001414R | A1600003708 | PROXIMITY SENSOR | INDUCTIVE(CYLINDRICAL) | PRDCMLT SERIES | PRDCMLT30-15DC-I | DCC2(AT205)^HK | PRDCMLT30-15DC-I^DCC2(AT205)^HK | Датчик индуктивный, Sn=15мм, выход NC, частота срабатывания 100Гц, Uпит. 12…24V DC, удлиннённый цилиндрический корпус M30 (никелированная латунь) с разъёмом M12 (IEC стандарт), монтаж заподлицо, IP67 | По запросу | RU Д-KR.РА03.В.76535/23 | 1
| A1600001406R | A1600001406 | PROXIMITY SENSOR | INDUCTIVE(CYLINDRICAL) | PRDCMLT SERIES | PRDCMLT30-15DO | DOC2(AT205) | PRDCMLT30-15DO^DOC2(AT205) | Датчик индуктивный, Sn=15мм, выход NO, частота срабатывания 100Гц, Uпит. 12…24V DC, удлиннённый цилиндрический корпус M30 (никелированная латунь) с разъёмом M12, монтаж заподлицо, IP67 | По запросу | RU Д-KR.РА03.В.76535/23 | 1
| A1600001412R | A1600003707 | PROXIMITY SENSOR | INDUCTIVE(CYLINDRICAL) | PRDCMLT SERIES | PRDCMLT30-15DO-I | DOC2(AT205)^HK | PRDCMLT30-15DO-I^DOC2(AT205)^HK | Датчик индуктивный, Sn=15мм, выход NO, частота срабатывания 100Гц, Uпит. 12…24V DC, удлиннённый цилиндрический корпус M30 (никелированная латунь) с разъёмом M12 (IEC стандарт), монтаж незаподлицо, IP67 | По запросу | RU Д-KR.РА03.В.76535/23 | 1
| A1600001410R | A1600003706 | PROXIMITY SENSOR | INDUCTIVE(CYLINDRICAL) | PRDCMLT SERIES | PRDCMLT30-25DC | DCC2(AT205)^HK | PRDCMLT30-25DC^DCC2(AT205)^HK | Датчик индуктивный, Sn=25мм, выход NC, частота срабатывания 100Гц, Uпит. 12…24V DC, удлиннённый цилиндрический корпус M30 (никелированная латунь) с разъёмом M12, монтаж незаподлицо, IP67 | По запросу | RU Д-KR.РА03.В.76535/23 | 1
| A1600003710R | A1600003710 | PROXIMITY SENSOR | INDUCTIVE(CYLINDRICAL) | PRDCMLT SERIES | PRDCMLT30-25DC-I | DCC2(AT205)^HK | PRDCMLT30-25DC-I^DCC2(AT205)^HK |  | По запросу | RU Д-KR.РА03.В.76535/23 | 1
| A1600001409R | A1600003705 | PROXIMITY SENSOR | INDUCTIVE(CYLINDRICAL) | PRDCMLT SERIES | PRDCMLT30-25DO | DOC2(AT205)^HK | PRDCMLT30-25DO^DOC2(AT205)^HK | Датчик индуктивный, Sn=25мм, выход NO, частота срабатывания 100Гц, Uпит. 12…24V DC, удлиннённый цилиндрический корпус M30 (никелированная латунь) с разъёмом M12, монтаж незаподлицо, IP67 | По запросу | RU Д-KR.РА03.В.76535/23 | 1
| A1600003709R | A1600003709 | PROXIMITY SENSOR | INDUCTIVE(CYLINDRICAL) | PRDCMLT SERIES | PRDCMLT30-25DO-I | DOC2(AT205)^HK | PRDCMLT30-25DO-I^DOC2(AT205)^HK |  | По запросу | RU Д-KR.РА03.В.76535/23 | 1
| A1600004114R | A1600004114 | PROXIMITY SENSOR | INDUCTIVE(CYLINDRICAL) | PRDCMT SERIES | PRDCMT08-2DC | DCC2(AT205) | PRDCMT08-2DC^DCC2(AT205) |  | По запросу | RU Д-KR.РА03.В.76535/23 | 1
| A1600004115R | A1600004115 | PROXIMITY SENSOR | INDUCTIVE(CYLINDRICAL) | PRDCMT SERIES | PRDCMT08-2DC-I | DCC2(AT205) | PRDCMT08-2DC-I^DCC2(AT205) |  | По запросу | RU Д-KR.РА03.В.76535/23 | 1
| A1600004113R | A1600004113 | PROXIMITY SENSOR | INDUCTIVE(CYLINDRICAL) | PRDCMT SERIES | PRDCMT08-2DO | DOC2(AT205) | PRDCMT08-2DO^DOC2(AT205) |  | По запросу | RU Д-KR.РА03.В.76535/23 | 1
| A1600004033R | A1600004033 | PROXIMITY SENSOR | INDUCTIVE(CYLINDRICAL) | PRDCMT SERIES | PRDCMT08-2DO-I | DOC2(AT205) | PRDCMT08-2DO-I^DOC2(AT205) |  | По запросу | RU Д-KR.РА03.В.76535/23 | 1
| A1600004117R | A1600004117 | PROXIMITY SENSOR | INDUCTIVE(CYLINDRICAL) | PRDCMT SERIES | PRDCMT08-4DC | DCC2(AT205) | PRDCMT08-4DC^DCC2(AT205) |  | По запросу | RU Д-KR.РА03.В.76535/23 | 1
| A1600004034R | A1600004034 | PROXIMITY SENSOR | INDUCTIVE(CYLINDRICAL) | PRDCMT SERIES | PRDCMT08-4DC-I | DCC2(AT205) | PRDCMT08-4DC-I^DCC2(AT205) |  | По запросу | RU Д-KR.РА03.В.76535/23 | 1
| A1600004116R | A1600004116 | PROXIMITY SENSOR | INDUCTIVE(CYLINDRICAL) | PRDCMT SERIES | PRDCMT08-4DO | DOC2(AT205) | PRDCMT08-4DO^DOC2(AT205) |  | По запросу | RU Д-KR.РА03.В.76535/23 | 1
| A1600004118R | A1600004118 | PROXIMITY SENSOR | INDUCTIVE(CYLINDRICAL) | PRDCMT SERIES | PRDCMT08-4DO-I | DOC2(AT205) | PRDCMT08-4DO-I^DOC2(AT205) |  | По запросу | RU Д-KR.РА03.В.76535/23 | 1
| A1600001245R | A1600001245 | PROXIMITY SENSOR | INDUCTIVE(CYLINDRICAL) | PRDCMT SERIES | PRDCMT12-4DC | DCC2(AT205) | PRDCMT12-4DC^DCC2(AT205) | Датчик индуктивный, Sn=4мм, выход NC, частота срабатывания 450Гц, Uпит. 12…24V DC, цилиндрический корпус M12 (никелированная латунь) с разъёмом M12, монтаж заподлицо, IP67 | По запросу | RU Д-KR.РА03.В.76535/23 | 1
| A1600001249R | A1600001249 | PROXIMITY SENSOR | INDUCTIVE(CYLINDRICAL) | PRDCMT SERIES | PRDCMT12-4DC-I | DCC2(AT205) | PRDCMT12-4DC-I^DCC2(AT205) | Датчик индуктивный, Sn=4мм, выход NC, частота срабатывания 450Гц, Uпит. 12…24V DC, цилиндрический корпус M12 (никелированная латунь) с разъёмом M12 (IEC стандарт), монтаж заподлицо, IP67 | По запросу | RU Д-KR.РА03.В.76535/23 | 1
| A1600001244R | A1600001244 | PROXIMITY SENSOR | INDUCTIVE(CYLINDRICAL) | PRDCMT SERIES | PRDCMT12-4DO | DOC2(AT205) | PRDCMT12-4DO^DOC2(AT205) | Датчик индуктивный, Sn=4мм, выход NO, частота срабатывания 450Гц, Uпит. 12…24V DC, цилиндрический корпус M12 (никелированная латунь) с разъёмом M12, монтаж заподлицо, IP67 | По запросу | RU Д-KR.РА03.В.76535/23 | 1
| A1600001248R | H1610001368 | PROXIMITY SENSOR | INDUCTIVE(CYLINDRICAL) | PRDCMT SERIES | PRDCMT12-4DO-I | DOC2(AT205)^GL | PRDCMT12-4DO-I^DOC2(AT205)^GL | Датчик индуктивный, Sn=4мм, выход NO, частота срабатывания 450Гц, Uпит. 12…24V DC, цилиндрический корпус M12 (никелированная латунь) с разъёмом M12 (IEC стандарт), монтаж заподлицо, IP67 | 4490 | RU Д-KR.РА03.В.76535/23 | 1
| A1600001247R | A1600003686 | PROXIMITY SENSOR | INDUCTIVE(CYLINDRICAL) | PRDCMT SERIES | PRDCMT12-8DC | DCC2(AT205)^HK | PRDCMT12-8DC^DCC2(AT205)^HK | Датчик индуктивный, Sn=8мм, выход NC, частота срабатывания 400Гц, Uпит. 12…24V DC, цилиндрический корпус M12 (никелированная латунь) с разъёмом M12, монтаж незаподлицо, IP67 | По запросу | RU Д-KR.РА03.В.76535/23 | 1
| A1600001251R | A1600002522 | PROXIMITY SENSOR | INDUCTIVE(CYLINDRICAL) | PRDCMT SERIES | PRDCMT12-8DC-I | DCC2(AT205)^HK | PRDCMT12-8DC-I^DCC2(AT205)^HK | Датчик индуктивный, Sn=8мм, выход NC, частота срабатывания 400Гц, Uпит. 12…24V DC, цилиндрический корпус M12 (никелированная латунь) с разъёмом M12 (IEC стандарт), монтаж незаподлицо, IP67 | По запросу | RU Д-KR.РА03.В.76535/23 | 1
| A1600001246R | H1600001172 | PROXIMITY SENSOR | INDUCTIVE(CYLINDRICAL) | PRDCMT SERIES | PRDCMT12-8DO | DOC2(AT205)^GL | PRDCMT12-8DO^DOC2(AT205)^GL | Датчик индуктивный, Sn=8мм, выход NO, частота срабатывания 400Гц, Uпит. 12…24V DC, цилиндрический корпус M12 (никелированная латунь) с разъёмом M12, монтаж незаподлицо, IP67 | 4490 | RU Д-KR.РА03.В.76535/23 | 1
| A1600001250R | A1600001250 | PROXIMITY SENSOR | INDUCTIVE(CYLINDRICAL) | PRDCMT SERIES | PRDCMT12-8DO-I | DOC2(AT205) | PRDCMT12-8DO-I^DOC2(AT205) | Датчик индуктивный, Sn=8мм, выход NO, частота срабатывания 400Гц, Uпит. 12…24V DC, цилиндрический корпус M12 (никелированная латунь) с разъёмом M12 (IEC стандарт), монтаж незаподлицо, IP67 | По запросу | RU Д-KR.РА03.В.76535/23 | 1
| A1600001262R | A1600001262 | PROXIMITY SENSOR | INDUCTIVE(CYLINDRICAL) | PRDCMT SERIES | PRDCMT18-14DC | DCC2(AT205) | PRDCMT18-14DC^DCC2(AT205) | Датчик индуктивный, Sn=14мм, выход NC, частота срабатывания 200Гц, Uпит. 12…24V DC, цилиндрический корпус M18 (никелированная латунь) с разъёмом M12, монтаж незаподлицо, IP67 | По запросу | RU Д-KR.РА03.В.76535/23 | 1
| A1600001265R | A1600001265 | PROXIMITY SENSOR | INDUCTIVE(CYLINDRICAL) | PRDCMT SERIES | PRDCMT18-14DC-I | DCC2(AT205) | PRDCMT18-14DC-I^DCC2(AT205) | Датчик индуктивный, Sn=14мм, выход NC, частота срабатывания 200Гц, Uпит. 12…24V DC, цилиндрический корпус M18 (никелированная латунь) с разъёмом M12 (IEC стандарт), монтаж незаподлицо, IP67 | По запросу | RU Д-KR.РА03.В.76535/23 | 1
| A1600001260R | A1600001260 | PROXIMITY SENSOR | INDUCTIVE(CYLINDRICAL) | PRDCMT SERIES | PRDCMT18-14DO | DOC2(AT205) | PRDCMT18-14DO^DOC2(AT205) | Датчик индуктивный, Sn=14мм, выход NO, частота срабатывания 200Гц, Uпит. 12…24V DC, цилиндрический корпус M18 (никелированная латунь) с разъёмом M12, монтаж незаподлицо, IP67 | По запросу | RU Д-KR.РА03.В.76535/23 | 1
| A1600001263R | H1610001369 | PROXIMITY SENSOR | INDUCTIVE(CYLINDRICAL) | PRDCMT SERIES | PRDCMT18-14DO-I | DOC2(AT205)^GL | PRDCMT18-14DO-I^DOC2(AT205)^GL | Датчик индуктивный, Sn=14мм, выход NO, частота срабатывания 200Гц, Uпит. 12…24V DC, цилиндрический корпус M18 (никелированная латунь) с разъёмом M12 (IEC стандарт), монтаж незаподлицо, IP67 | 4330 | RU Д-KR.РА03.В.76535/23 | 1
| A1600001255R | A1600001255 | PROXIMITY SENSOR | INDUCTIVE(CYLINDRICAL) | PRDCMT SERIES | PRDCMT18-7DC | DCC2(AT205) | PRDCMT18-7DC^DCC2(AT205) | Датчик индуктивный, Sn=7мм, выход NC, частота срабатывания 250Гц, Uпит. 12…24V DC, цилиндрический корпус M18 (никелированная латунь) с разъёмом M12, монтаж заподлицо, IP67 | По запросу | RU Д-KR.РА03.В.76535/23 | 1
| A1600001258R | A1600001258 | PROXIMITY SENSOR | INDUCTIVE(CYLINDRICAL) | PRDCMT SERIES | PRDCMT18-7DC-I | DCC2(AT205) | PRDCMT18-7DC-I^DCC2(AT205) |  | По запросу | RU Д-KR.РА03.В.76535/23 | 1
| A1600001253R | A1600001253 | PROXIMITY SENSOR | INDUCTIVE(CYLINDRICAL) | PRDCMT SERIES | PRDCMT18-7DO | DOC2(AT205) | PRDCMT18-7DO^DOC2(AT205) | Датчик индуктивный, Sn=7мм, выход NO, частота срабатывания 250Гц, Uпит. 12…24V DC, цилиндрический корпус M18 (никелированная латунь) с разъёмом M12, монтаж заподлицо, IP67 | По запросу | RU Д-KR.РА03.В.76535/23 | 1
| A1600001257R | A1600001257 | PROXIMITY SENSOR | INDUCTIVE(CYLINDRICAL) | PRDCMT SERIES | PRDCMT18-7DO-I | DOC2(AT205) | PRDCMT18-7DO-I^DOC2(AT205) | Датчик индуктивный, Sn=7мм, выход NO, частота срабатывания 250Гц, Uпит. 12…24V DC, цилиндрический корпус M18 (никелированная латунь) с разъёмом M12 (IEC стандарт), монтаж заподлицо, IP67 | По запросу | RU Д-KR.РА03.В.76535/23 | 1
| A1600001272R | A1600001272 | PROXIMITY SENSOR | INDUCTIVE(CYLINDRICAL) | PRDCMT SERIES | PRDCMT30-15DC | DCC2(AT205) | PRDCMT30-15DC^DCC2(AT205) | Датчик индуктивный, Sn=15мм, выход NC, частота срабатывания 100Гц, Uпит. 12…24V DC, цилиндрический корпус M30 (никелированная латунь) с разъёмом M12, монтаж заподлицо, IP67 | По запросу | RU Д-KR.РА03.В.76535/23 | 1
| A1600001276R | A1600001276 | PROXIMITY SENSOR | INDUCTIVE(CYLINDRICAL) | PRDCMT SERIES | PRDCMT30-15DC-I | DCC2(AT205) | PRDCMT30-15DC-I^DCC2(AT205) | Датчик индуктивный, Sn=15мм, выход NC, частота срабатывания 100Гц, Uпит. 12…24V DC, цилиндрический корпус M30 (никелированная латунь) с разъёмом M12 (IEC стандарт), монтаж заподлицо, IP67 | По запросу | RU Д-KR.РА03.В.76535/23 | 1
| A1600001271R | A1600001271 | PROXIMITY SENSOR | INDUCTIVE(CYLINDRICAL) | PRDCMT SERIES | PRDCMT30-15DO | DOC2(AT205) | PRDCMT30-15DO^DOC2(AT205) | Датчик индуктивный, Sn=15мм, выход NO, частота срабатывания 100Гц, Uпит. 12…24V DC, цилиндрический корпус M30 (никелированная латунь) с разъёмом M12, монтаж заподлицо, IP67 | По запросу | RU Д-KR.РА03.В.76535/23 | 1
| A1600001275R | A1600002527 | PROXIMITY SENSOR | INDUCTIVE(CYLINDRICAL) | PRDCMT SERIES | PRDCMT30-15DO-I | DOC2(AT205) | PRDCMT30-15DO-I^DOC2(AT205) | Датчик индуктивный, Sn=15мм, выход NO, частота срабатывания 100Гц, Uпит. 12…24V DC, цилиндрический корпус M30 (никелированная латунь) с разъёмом M12 (IEC стандарт), монтаж заподлицо, IP67 | По запросу | RU Д-KR.РА03.В.76535/23 | 1
| A1600001274R | A1600001274 | PROXIMITY SENSOR | INDUCTIVE(CYLINDRICAL) | PRDCMT SERIES | PRDCMT30-25DC | DCC2(AT205) | PRDCMT30-25DC^DCC2(AT205) | Датчик индуктивный, Sn=25мм, выход NC, частота срабатывания 100Гц, Uпит. 12…24V DC, цилиндрический корпус M30 (никелированная латунь) с разъёмом M12, монтаж незаподлицо, IP67 | По запросу | RU Д-KR.РА03.В.76535/23 | 1
| A1600001278R | A1600001278 | PROXIMITY SENSOR | INDUCTIVE(CYLINDRICAL) | PRDCMT SERIES | PRDCMT30-25DC-I | DCC2(AT205) | PRDCMT30-25DC-I^DCC2(AT205) | Датчик индуктивный, Sn=25мм, выход NC, частота срабатывания 100Гц, Uпит. 12…24V DC, цилиндрический корпус M30 (никелированная латунь) с разъёмом M12 (IEC стандарт), монтаж незаподлицо, IP67 | По запросу | RU Д-KR.РА03.В.76535/23 | 1
| A1600001273R | A1600001273 | PROXIMITY SENSOR | INDUCTIVE(CYLINDRICAL) | PRDCMT SERIES | PRDCMT30-25DO | DOC2(AT205) | PRDCMT30-25DO^DOC2(AT205) | Датчик индуктивный, Sn=25мм, выход NO, частота срабатывания 100Гц, Uпит. 12…24V DC, цилиндрический корпус M30 (никелированная латунь) с разъёмом M12, монтаж незаподлицо, IP67 | По запросу | RU Д-KR.РА03.В.76535/23 | 1
| A1600001277R | A1600001277 | PROXIMITY SENSOR | INDUCTIVE(CYLINDRICAL) | PRDCMT SERIES | PRDCMT30-25DO-I | DOC2(AT205) | PRDCMT30-25DO-I^DOC2(AT205) | Датчик индуктивный, Sn=25мм, выход NO, частота срабатывания 100Гц, Uпит. 12…24V DC, цилиндрический корпус M30 (никелированная латунь) с разъёмом M12 (IEC стандарт), монтаж незаподлицо, IP67 | По запросу | RU Д-KR.РА03.В.76535/23 | 1
| A1600001752R | A1610001483 | PROXIMITY SENSOR | INDUCTIVE(CYLINDRICAL) | PRDL SERIES | PRDL12-4DN | DNL3(AT205)(ENG) | PRDL12-4DN^DNL3(AT205)(ENG) | Датчик индуктивный, Sn=4мм, выход NPN NO, частота срабатывания 500Гц, Uпит. 12…24V DC, удлиннённый цилиндрический корпус M12 (никелированная латунь) с кабелем 2м, монтаж заподлицо, IP67 | 2960 | RU Д-KR.РА03.В.76535/23 | 1
| A1600001753R | A1600001753 | PROXIMITY SENSOR | INDUCTIVE(CYLINDRICAL) | PRDL SERIES | PRDL12-4DN2 | DNL3(AT205) | PRDL12-4DN2^DNL3(AT205) | Датчик индуктивный, Sn=4мм, выход NPN NC, частота срабатывания 500Гц, Uпит. 12…24V DC, удлиннённый цилиндрический корпус M12 (никелированная латунь) с кабелем 2м, монтаж заподлицо, IP67 | По запросу | RU Д-KR.РА03.В.76535/23 | 1
| A1600001754R | A1610001484 | PROXIMITY SENSOR | INDUCTIVE(CYLINDRICAL) | PRDL SERIES | PRDL12-4DP | DPL3(AT205)(ENG) | PRDL12-4DP^DPL3(AT205)(ENG) | Датчик индуктивный, Sn=4мм, выход PNP NO, частота срабатывания 500Гц, Uпит. 12…24V DC, удлиннённый цилиндрический корпус M12 (никелированная латунь) с кабелем 2м, монтаж заподлицо, IP67 | 2960 | RU Д-KR.РА03.В.76535/23 | 1
| A1600001755R | A1610001485 | PROXIMITY SENSOR | INDUCTIVE(CYLINDRICAL) | PRDL SERIES | PRDL12-4DP2 | DPL3(AT205)(ENG) | PRDL12-4DP2^DPL3(AT205)(ENG) | Датчик индуктивный, Sn=4мм, выход PNP NC, частота срабатывания 500Гц, Uпит. 12…24V DC, удлиннённый цилиндрический корпус M12 (никелированная латунь) с кабелем 2м, монтаж заподлицо, IP67 | 3090 | RU Д-KR.РА03.В.76535/23 | 1
| A1600001756R | A1600003678 | PROXIMITY SENSOR | INDUCTIVE(CYLINDRICAL) | PRDL SERIES | PRDL12-8DN | DNL3(AT205)(ENG) | PRDL12-8DN^DNL3(AT205)(ENG) | Датчик индуктивный, Sn=8мм, выход NPN NO, частота срабатывания 400Гц, Uпит. 12…24V DC, удлиннённый цилиндрический корпус M12 (никелированная латунь) с кабелем 2м, монтаж незаподлицо, IP67 | 2260 | RU Д-KR.РА03.В.76535/23 | 1
| A1600001757R | A1600001757 | PROXIMITY SENSOR | INDUCTIVE(CYLINDRICAL) | PRDL SERIES | PRDL12-8DN2 | DNL3(AT205) | PRDL12-8DN2^DNL3(AT205) | Датчик индуктивный, Sn=8мм, выход NPN NC, частота срабатывания 400Гц, Uпит. 12…24V DC, удлиннённый цилиндрический корпус M12 (никелированная латунь) с кабелем 2м, монтаж незаподлицо, IP67 | По запросу | RU Д-KR.РА03.В.76535/23 | 1
| A1600001758R | A1600003677 | PROXIMITY SENSOR | INDUCTIVE(CYLINDRICAL) | PRDL SERIES | PRDL12-8DP | DPL3(AT205)(ENG) | PRDL12-8DP^DPL3(AT205)(ENG) | Датчик индуктивный, Sn=8мм, выход PNP NO, частота срабатывания 400Гц, Uпит. 12…24V DC, удлиннённый цилиндрический корпус M12 (никелированная латунь) с кабелем 2м, монтаж незаподлицо, IP67 | 2810 | RU Д-KR.РА03.В.76535/23 | 1
| A1600001759R | A1610001486 | PROXIMITY SENSOR | INDUCTIVE(CYLINDRICAL) | PRDL SERIES | PRDL12-8DP2 | DPL3(AT205)(ENG) | PRDL12-8DP2^DPL3(AT205)(ENG) | Датчик индуктивный, Sn=8мм, выход PNP NC, частота срабатывания 400Гц, Uпит. 12…24V DC, удлиннённый цилиндрический корпус M12 (никелированная латунь) с кабелем 2м, монтаж незаподлицо, IP67 | 3090 | RU Д-KR.РА03.В.76535/23 | 1
| A1600001813R | A1610001487 | PROXIMITY SENSOR | INDUCTIVE(CYLINDRICAL) | PRDL SERIES | PRDL18-14DN | DNL3(AT205)(ENG) | PRDL18-14DN^DNL3(AT205)(ENG) | Датчик индуктивный, Sn=14мм, выход NPN NO, частота срабатывания 200Гц, Uпит. 12…24V DC, удлиннённый цилиндрический корпус M18 (никелированная латунь) с кабелем 2м, монтаж незаподлицо, IP67 | 2790 | RU Д-KR.РА03.В.76535/23 | 1
| A1600001814R | A1600001814 | PROXIMITY SENSOR | INDUCTIVE(CYLINDRICAL) | PRDL SERIES | PRDL18-14DN | DNL3(AT205)(3M) | PRDL18-14DN^DNL3(AT205)(3M) | Датчик индуктивный, Sn=14мм, выход NPN NO, частота срабатывания 200Гц, Uпит. 12…24V DC, удлиннённый цилиндрический корпус M18 (никелированная латунь) с кабелем 3м, монтаж незаподлицо, IP67 | По запросу | RU Д-KR.РА03.В.76535/23 | 1
| A1600001817R | A1600001817 | PROXIMITY SENSOR | INDUCTIVE(CYLINDRICAL) | PRDL SERIES | PRDL18-14DN2 | DNL3(AT205) | PRDL18-14DN2^DNL3(AT205) | Датчик индуктивный, Sn=14мм, выход NPN NC, частота срабатывания 200Гц, Uпит. 12…24V DC, удлиннённый цилиндрический корпус M18 (никелированная латунь) с кабелем 2м, монтаж незаподлицо, IP67 | По запросу | RU Д-KR.РА03.В.76535/23 | 1
| A1600001815R | A1610001488 | PROXIMITY SENSOR | INDUCTIVE(CYLINDRICAL) | PRDL SERIES | PRDL18-14DP | DPL3(AT205)(ENG) | PRDL18-14DP^DPL3(AT205)(ENG) | Датчик индуктивный, Sn=14мм, выход PNP NO, частота срабатывания 200Гц, Uпит. 12…24V DC, удлиннённый цилиндрический корпус M18 (никелированная латунь) с кабелем 2м, монтаж незаподлицо, IP67 | 2790 | RU Д-KR.РА03.В.76535/23 | 1
| A1600001816R | A1600001816 | PROXIMITY SENSOR | INDUCTIVE(CYLINDRICAL) | PRDL SERIES | PRDL18-14DP | DPL3(AT205)(5M) | PRDL18-14DP^DPL3(AT205)(5M) | Датчик индуктивный, Sn=14мм, выход PNP NO, частота срабатывания 200Гц, Uпит. 12…24V DC, удлиннённый цилиндрический корпус M18 (никелированная латунь) с кабелем 5м, монтаж незаподлицо, IP67 | По запросу | RU Д-KR.РА03.В.76535/23 | 1
| A1600001818R | A1600001818 | PROXIMITY SENSOR | INDUCTIVE(CYLINDRICAL) | PRDL SERIES | PRDL18-14DP2 | DPL3(AT205) | PRDL18-14DP2^DPL3(AT205) | Датчик индуктивный, Sn=14мм, выход PNP NC, частота срабатывания 200Гц, Uпит. 12…24V DC, удлиннённый цилиндрический корпус M18 (никелированная латунь) с кабелем 2м, монтаж незаподлицо, IP67 | По запросу | RU Д-KR.РА03.В.76535/23 | 1
| A1600001809R | A1610001489 | PROXIMITY SENSOR | INDUCTIVE(CYLINDRICAL) | PRDL SERIES | PRDL18-7DN | DNL3(AT205)(ENG) | PRDL18-7DN^DNL3(AT205)(ENG) | Датчик индуктивный, Sn=7мм, выход NPN NO, частота срабатывания 300Гц, Uпит. 12…24V DC, удлиннённый цилиндрический корпус M18 (никелированная латунь) с кабелем 2м, монтаж заподлицо, IP67 | 2790 | RU Д-KR.РА03.В.76535/23 | 1
| A1600001811R | A1600001811 | PROXIMITY SENSOR | INDUCTIVE(CYLINDRICAL) | PRDL SERIES | PRDL18-7DN2 | DNL3(AT205) | PRDL18-7DN2^DNL3(AT205) | Датчик индуктивный, Sn=7мм, выход NPN NC, частота срабатывания 300Гц, Uпит. 12…24V DC, удлиннённый цилиндрический корпус M18 (никелированная латунь) с кабелем 2м, монтаж заподлицо, IP67 | По запросу | RU Д-KR.РА03.В.76535/23 | 1
| A1600002286R | A1600002286 | PROXIMITY SENSOR | INDUCTIVE(CYLINDRICAL) | PRDL SERIES | PRDL18-7DN-V | DNL3(AT205) | PRDL18-7DN-V^DNL3(AT205) |  | По запросу | RU Д-KR.РА03.В.76535/23 | 1
| A1600001810R | A1610001490 | PROXIMITY SENSOR | INDUCTIVE(CYLINDRICAL) | PRDL SERIES | PRDL18-7DP | DPL3(AT205)(ENG) | PRDL18-7DP^DPL3(AT205)(ENG) | Датчик индуктивный, Sn=7мм, выход PNP NO, частота срабатывания 300Гц, Uпит. 12…24V DC, удлиннённый цилиндрический корпус M18 (никелированная латунь) с кабелем 2м, монтаж заподлицо, IP67 | 2790 | RU Д-KR.РА03.В.76535/23 | 1
| A1600001812R | A1600001812 | PROXIMITY SENSOR | INDUCTIVE(CYLINDRICAL) | PRDL SERIES | PRDL18-7DP2 | DPL3(AT205) | PRDL18-7DP2^DPL3(AT205) | Датчик индуктивный, Sn=7мм, выход PNP NC, частота срабатывания 300Гц, Uпит. 12…24V DC, удлиннённый цилиндрический корпус M18 (никелированная латунь) с кабелем 2м, монтаж заподлицо, IP67 | По запросу | RU Д-KR.РА03.В.76535/23 | 1
| A1600001760R | A1610001491 | PROXIMITY SENSOR | INDUCTIVE(CYLINDRICAL) | PRDL SERIES | PRDL30-15DN | DNL3(AT205)(ENG) | PRDL30-15DN^DNL3(AT205)(ENG) | Датчик индуктивный, Sn=15мм, выход NPN NO, частота срабатывания 100Гц, Uпит. 12…24V DC, удлиннённый цилиндрический корпус M30 (никелированная латунь) с кабелем 2м, монтаж заподлицо, IP67 | 3180 | RU Д-KR.РА03.В.76535/23 | 1
| A1600001761R | A1600001761 | PROXIMITY SENSOR | INDUCTIVE(CYLINDRICAL) | PRDL SERIES | PRDL30-15DN2 | DNL3(AT205) | PRDL30-15DN2^DNL3(AT205) | Датчик индуктивный, Sn=15мм, выход NPN NC, частота срабатывания 100Гц, Uпит. 12…24V DC, удлиннённый цилиндрический корпус M30 (никелированная латунь) с кабелем 2м, монтаж заподлицо, IP67 | По запросу | RU Д-KR.РА03.В.76535/23 | 1
| A1600001762R | A1610001492 | PROXIMITY SENSOR | INDUCTIVE(CYLINDRICAL) | PRDL SERIES | PRDL30-15DP | DPL3(AT205)(ENG) | PRDL30-15DP^DPL3(AT205)(ENG) | Датчик индуктивный, Sn=15мм, выход PNP NO, частота срабатывания 100Гц, Uпит. 12…24V DC, удлиннённый цилиндрический корпус M30 (никелированная латунь) с кабелем 2м, монтаж заподлицо, IP67 | 3380 | RU Д-KR.РА03.В.76535/23 | 1
| A1600001763R | A1600001763 | PROXIMITY SENSOR | INDUCTIVE(CYLINDRICAL) | PRDL SERIES | PRDL30-15DP2 | DPL3(AT205) | PRDL30-15DP2^DPL3(AT205) | Датчик индуктивный, Sn=15мм, выход PNP NC, частота срабатывания 100Гц, Uпит. 12…24V DC, удлиннённый цилиндрический корпус M30 (никелированная латунь) с кабелем 2м, монтаж заподлицо, IP67 | По запросу | RU Д-KR.РА03.В.76535/23 | 1
| A1600001663R | A1610001493 | PROXIMITY SENSOR | INDUCTIVE(CYLINDRICAL) | PRDL SERIES | PRDL30-25DN | DNL3(AT205)(ENG) | PRDL30-25DN^DNL3(AT205)(ENG) | Датчик индуктивный, Sn=25мм, выход NPN NO, частота срабатывания 100Гц, Uпит. 12…24V DC, удлиннённый цилиндрический корпус M30 (никелированная латунь) с кабелем 2м, монтаж незаподлицо, IP67 | 3180 | RU Д-KR.РА03.В.76535/23 | 1
| A1600001664R | A1600001664 | PROXIMITY SENSOR | INDUCTIVE(CYLINDRICAL) | PRDL SERIES | PRDL30-25DN2 | DNL3(AT205) | PRDL30-25DN2^DNL3(AT205) | Датчик индуктивный, Sn=25мм, выход NPN NC, частота срабатывания 100Гц, Uпит. 12…24V DC, удлиннённый цилиндрический корпус M30 (никелированная латунь) с кабелем 2м, монтаж незаподлицо, IP67 | По запросу | RU Д-KR.РА03.В.76535/23 | 1
| A1600001665R | A1610001494 | PROXIMITY SENSOR | INDUCTIVE(CYLINDRICAL) | PRDL SERIES | PRDL30-25DP | DPL3(AT205)(ENG) | PRDL30-25DP^DPL3(AT205)(ENG) | Датчик индуктивный, М30, длинный корпус, Не заподлицо, 25мм зона чувствительности, PNP, НО, 3-проводной, 10-30 В= | 3180 | RU Д-KR.РА03.В.76535/23 | 1
| A1600001666R | A1600001666 | PROXIMITY SENSOR | INDUCTIVE(CYLINDRICAL) | PRDL SERIES | PRDL30-25DP2 | DPL3(AT205) | PRDL30-25DP2^DPL3(AT205) | Датчик индуктивный, Sn=25мм, выход PNP NC, частота срабатывания 100Гц, Uпит. 12…24V DC, удлиннённый цилиндрический корпус M30 (никелированная латунь) с кабелем 2м, монтаж незаподлицо, IP67 | По запросу | RU Д-KR.РА03.В.76535/23 | 1
| A1600001368R | A1600001368 | PROXIMITY SENSOR | INDUCTIVE(CYLINDRICAL) | PRDLT SERIES | PRDLT12-4DC | DCL2(AT205) | PRDLT12-4DC^DCL2(AT205) | Датчик индуктивный, Sn=4мм, выход NC, частота срабатывания 450Гц, Uпит. 12…24V DC, удлиннённый цилиндрический корпус M12 (никелированная латунь) с кабелем 2м, монтаж заподлицо, IP67 | По запросу | RU Д-KR.РА03.В.76535/23 | 1
| A1600001372R | A1600001372 | PROXIMITY SENSOR | INDUCTIVE(CYLINDRICAL) | PRDLT SERIES | PRDLT12-4DC-V | DCL2(AT205) | PRDLT12-4DC-V^DCL2(AT205) | Датчик индуктивный, Sn=4мм, выход NC, частота срабатывания 450Гц, Uпит. 12…24V DC, удлиннённый цилиндрический корпус M12 (никелированная латунь) с маслостойким кабелем 2м, монтаж заподлицо, IP67 | По запросу | RU Д-KR.РА03.В.76535/23 | 1
| A1600001367R | A1600001367 | PROXIMITY SENSOR | INDUCTIVE(CYLINDRICAL) | PRDLT SERIES | PRDLT12-4DO | DOL2(AT205) | PRDLT12-4DO^DOL2(AT205) | Датчик индуктивный, Sn=4мм, выход NO, частота срабатывания 450Гц, Uпит. 12…24V DC, удлиннённый цилиндрический корпус M12 (никелированная латунь) с кабелем 2м, монтаж заподлицо, IP67 | По запросу | RU Д-KR.РА03.В.76535/23 | 1
| A1600001371R | A1600001371 | PROXIMITY SENSOR | INDUCTIVE(CYLINDRICAL) | PRDLT SERIES | PRDLT12-4DO-V | DOL2(AT205) | PRDLT12-4DO-V^DOL2(AT205) | Датчик индуктивный, Sn=4мм, выход NO, частота срабатывания 450Гц, Uпит. 12…24V DC, удлиннённый цилиндрический корпус M12 (никелированная латунь) с маслостойким кабелем 2м, монтаж заподлицо, IP67 | По запросу | RU Д-KR.РА03.В.76535/23 | 1
| A1600001370R | A1610001495 | PROXIMITY SENSOR | INDUCTIVE(CYLINDRICAL) | PRDLT SERIES | PRDLT12-8DC | DCL2(AT205)(ENG) | PRDLT12-8DC^DCL2(AT205)(ENG) | Датчик индуктивный, Sn=8мм, выход NC, частота срабатывания 400Гц, Uпит. 12…24V DC, удлиннённый цилиндрический корпус M12 (никелированная латунь) с кабелем 2м, монтаж незаподлицо, IP67 | 2960 | RU Д-KR.РА03.В.76535/23 | 1
| A1600001374R | A1600001374 | PROXIMITY SENSOR | INDUCTIVE(CYLINDRICAL) | PRDLT SERIES | PRDLT12-8DC-V | DCL2(AT205) | PRDLT12-8DC-V^DCL2(AT205) | Датчик индуктивный, Sn=8мм, выход NC, частота срабатывания 400Гц, Uпит. 12…24V DC, удлиннённый цилиндрический корпус M12 (никелированная латунь) с маслостойким кабелем 2м, монтаж незаподлицо, IP67 | По запросу | RU Д-KR.РА03.В.76535/23 | 1
| A1600001369R | A1610001496 | PROXIMITY SENSOR | INDUCTIVE(CYLINDRICAL) | PRDLT SERIES | PRDLT12-8DO | DOL2(AT205)(ENG) | PRDLT12-8DO^DOL2(AT205)(ENG) | Датчик индуктивный, Sn=8мм, выход NO, частота срабатывания 400Гц, Uпит. 12…24V DC, удлиннённый цилиндрический корпус M12 (никелированная латунь) с кабелем 2м, монтаж незаподлицо, IP67 | 2960 | RU Д-KR.РА03.В.76535/23 | 1
| A1600001373R | A1600001373 | PROXIMITY SENSOR | INDUCTIVE(CYLINDRICAL) | PRDLT SERIES | PRDLT12-8DO-V | DOL2(AT205) | PRDLT12-8DO-V^DOL2(AT205) | Датчик индуктивный, Sn=8мм, выход NO, частота срабатывания 400Гц, Uпит. 12…24V DC, удлиннённый цилиндрический корпус M12 (никелированная латунь) с маслостойким кабелем 2м, монтаж незаподлицо, IP67 | По запросу | RU Д-KR.РА03.В.76535/23 | 1
| A1600001355R | A1600001355 | PROXIMITY SENSOR | INDUCTIVE(CYLINDRICAL) | PRDLT SERIES | PRDLT18-14DC | DCL2(AT205) | PRDLT18-14DC^DCL2(AT205) | Датчик индуктивный, Sn=14мм, выход NC, частота срабатывания 200Гц, Uпит. 12…24V DC, удлиннённый цилиндрический корпус M18 (никелированная латунь) с кабелем 2м, монтаж незаподлицо, IP67 | По запросу | RU Д-KR.РА03.В.76535/23 | 1
| A1600001357R | A1600001357 | PROXIMITY SENSOR | INDUCTIVE(CYLINDRICAL) | PRDLT SERIES | PRDLT18-14DC-V | DCL2(AT205) | PRDLT18-14DC-V^DCL2(AT205) | Датчик индуктивный, Sn=14мм, выход NC, частота срабатывания 200Гц, Uпит. 12…24V DC, удлиннённый цилиндрический корпус M18 (никелированная латунь) с маслостойким кабелем 2м, монтаж незаподлицо, IP67 | По запросу | RU Д-KR.РА03.В.76535/23 | 1
| A1600001354R | A1610001497 | PROXIMITY SENSOR | INDUCTIVE(CYLINDRICAL) | PRDLT SERIES | PRDLT18-14DO | DOL2(AT205)(ENG) | PRDLT18-14DO^DOL2(AT205)(ENG) | Датчик индуктивный, Sn=14мм, выход NO, частота срабатывания 200Гц, Uпит. 12…24V DC, удлиннённый цилиндрический корпус M18 (никелированная латунь) с кабелем 2м, монтаж незаподлицо, IP67 | 2790 | RU Д-KR.РА03.В.76535/23 | 1
| A1600001356R | A1600001356 | PROXIMITY SENSOR | INDUCTIVE(CYLINDRICAL) | PRDLT SERIES | PRDLT18-14DO-V | DOL2(AT205) | PRDLT18-14DO-V^DOL2(AT205) | Датчик индуктивный, Sn=14мм, выход NO, частота срабатывания 200Гц, Uпит. 12…24V DC, удлиннённый цилиндрический корпус M18 (никелированная латунь) с маслостойким кабелем 2м, монтаж незаподлицо, IP67 | По запросу | RU Д-KR.РА03.В.76535/23 | 1
| A1600001379R | A1600001379 | PROXIMITY SENSOR | INDUCTIVE(CYLINDRICAL) | PRDLT SERIES | PRDLT18-14XC | DCL2(AT205) | PRDLT18-14XC^DCL2(AT205) | Датчик индуктивный, Sn=14мм, выход NC, частота срабатывания 200Гц, Uпит. 12…24V DC (неполярный), удлиннённый цилиндрический корпус M18 (никелированная латунь) с кабелем 2м, монтаж незаподлицо, IP67 | По запросу | RU Д-KR.РА03.В.76535/23 | 1
| A1600001384R | A1600001384 | PROXIMITY SENSOR | INDUCTIVE(CYLINDRICAL) | PRDLT SERIES | PRDLT18-14XC-V | DCL2(AT205) | PRDLT18-14XC-V^DCL2(AT205) | Датчик индуктивный, Sn=14мм, выход NC, частота срабатывания 200Гц, Uпит. 12…24V DC (неполярный), удлиннённый цилиндрический корпус M18 (никелированная латунь) с маслостойким кабелем 2м, монтаж незаподлицо, IP67 | По запросу | RU Д-KR.РА03.В.76535/23 | 1
| A1600001378R | A1600001378 | PROXIMITY SENSOR | INDUCTIVE(CYLINDRICAL) | PRDLT SERIES | PRDLT18-14XO | DOL2(AT205) | PRDLT18-14XO^DOL2(AT205) | Датчик индуктивный, Sn=14мм, выход NO, частота срабатывания 200Гц, Uпит. 12…24V DC (неполярный), удлиннённый цилиндрический корпус M18 (никелированная латунь) с кабелем 2м, монтаж незаподлицо, IP67 | По запросу | RU Д-KR.РА03.В.76535/23 | 1
| A1600001383R | A1600001383 | PROXIMITY SENSOR | INDUCTIVE(CYLINDRICAL) | PRDLT SERIES | PRDLT18-14XO-V | DOL2(AT205) | PRDLT18-14XO-V^DOL2(AT205) | Датчик индуктивный, Sn=14мм, выход NO, частота срабатывания 200Гц, Uпит. 12…24V DC (неполярный), удлиннённый цилиндрический корпус M18 (никелированная латунь) с маслостойким кабелем 2м, монтаж незаподлицо, IP67 | По запросу | RU Д-KR.РА03.В.76535/23 | 1
| A1600001349R | A1610001498 | PROXIMITY SENSOR | INDUCTIVE(CYLINDRICAL) | PRDLT SERIES | PRDLT18-7DC | DCL2(AT205)(ENG) | PRDLT18-7DC^DCL2(AT205)(ENG) | Датчик индуктивный, Sn=7мм, выход NC, частота срабатывания 250Гц, Uпит. 12…24V DC, удлиннённый цилиндрический корпус M18 (никелированная латунь) с кабелем 2м, монтаж заподлицо, IP67 | 2790 | RU Д-KR.РА03.В.76535/23 | 1
| A1600001353R | A1600001353 | PROXIMITY SENSOR | INDUCTIVE(CYLINDRICAL) | PRDLT SERIES | PRDLT18-7DC-V | DCL2(AT205) | PRDLT18-7DC-V^DCL2(AT205) | Датчик индуктивный, Sn=7мм, выход NC, частота срабатывания 250Гц, Uпит. 12…24V DC, удлиннённый цилиндрический корпус M18 (никелированная латунь) с маслостойким кабелем 2м, монтаж заподлицо, IP67 | По запросу | RU Д-KR.РА03.В.76535/23 | 1
| A1600001347R | A1610001499 | PROXIMITY SENSOR | INDUCTIVE(CYLINDRICAL) | PRDLT SERIES | PRDLT18-7DO | DOL2(AT205)(ENG) | PRDLT18-7DO^DOL2(AT205)(ENG) | Датчик индуктивный, Sn=7мм, выход NO, частота срабатывания 250Гц, Uпит. 12…24V DC, удлиннённый цилиндрический корпус M18 (никелированная латунь) с кабелем 2м, монтаж заподлицо, IP67 | 2790 | RU Д-KR.РА03.В.76535/23 | 1
| A1600001351R | A1600001350 | PROXIMITY SENSOR | INDUCTIVE(CYLINDRICAL) | PRDLT SERIES | PRDLT18-7DO-V | DOL2 | PRDLT18-7DO-V^DOL2 | Датчик индуктивный, Sn=7мм, выход NO, частота срабатывания 250Гц, Uпит. 12…24V DC, удлиннённый цилиндрический корпус M18 (никелированная латунь) с маслостойким кабелем 2м, монтаж заподлицо, IP67 | По запросу | RU Д-KR.РА03.В.76535/23 | 1
| A1600001377R | A1600001377 | PROXIMITY SENSOR | INDUCTIVE(CYLINDRICAL) | PRDLT SERIES | PRDLT18-7XC | DCL2(AT205) | PRDLT18-7XC^DCL2(AT205) | Датчик индуктивный, Sn=7мм, выход NC, частота срабатывания 250Гц, Uпит. 12…24V DC (неполярный), удлиннённый цилиндрический корпус M18 (никелированная латунь) с кабелем 2м, монтаж заподлицо, IP67 | По запросу | RU Д-KR.РА03.В.76535/23 | 1
| A1600001382R | A1600001382 | PROXIMITY SENSOR | INDUCTIVE(CYLINDRICAL) | PRDLT SERIES | PRDLT18-7XC-V | DCL2(AT205) | PRDLT18-7XC-V^DCL2(AT205) | Датчик индуктивный, Sn=7мм, выход NC, частота срабатывания 250Гц, Uпит. 12…24V DC (неполярный), удлиннённый цилиндрический корпус M18 (никелированная латунь) с маслостойким кабелем 2м, монтаж заподлицо, IP67 | По запросу | RU Д-KR.РА03.В.76535/23 | 1
| A1600001376R | A1600001376 | PROXIMITY SENSOR | INDUCTIVE(CYLINDRICAL) | PRDLT SERIES | PRDLT18-7XO | DOL2(AT205) | PRDLT18-7XO^DOL2(AT205) | Датчик индуктивный, Sn=7мм, выход NO, частота срабатывания 250Гц, Uпит. 12…24V DC (неполярный), удлиннённый цилиндрический корпус M18 (никелированная латунь) с кабелем 2м, монтаж заподлицо, IP67 | По запросу | RU Д-KR.РА03.В.76535/23 | 1
| A1600001381R | A1600001380 | PROXIMITY SENSOR | INDUCTIVE(CYLINDRICAL) | PRDLT SERIES | PRDLT18-7XO-V | DOL2 | PRDLT18-7XO-V^DOL2 | Датчик индуктивный, Sn=7мм, выход NO, частота срабатывания 250Гц, Uпит. 12…24V DC (неполярный), удлиннённый цилиндрический корпус M18 (никелированная латунь) с маслостойким кабелем 2м, монтаж заподлицо, IP67 | По запросу | RU Д-KR.РА03.В.76535/23 | 1
| A1600001360R | A1600001360 | PROXIMITY SENSOR | INDUCTIVE(CYLINDRICAL) | PRDLT SERIES | PRDLT30-15DC | DCL2(AT205) | PRDLT30-15DC^DCL2(AT205) | Датчик индуктивный, Sn=15мм, выход NC, частота срабатывания 100Гц, Uпит. 12…24V DC, удлиннённый цилиндрический корпус M30 (никелированная латунь) с кабелем 2м, монтаж заподлицо, IP67 | По запросу | RU Д-KR.РА03.В.76535/23 | 1
| A1600001364R | A1600001364 | PROXIMITY SENSOR | INDUCTIVE(CYLINDRICAL) | PRDLT SERIES | PRDLT30-15DC-V | DCL2(AT205) | PRDLT30-15DC-V^DCL2(AT205) | Датчик индуктивный, Sn=15мм, выход NC, частота срабатывания 100Гц, Uпит. 12…24V DC, удлиннённый цилиндрический корпус M30 (никелированная латунь) с маслостойким кабелем 2м, монтаж заподлицо, IP67 | По запросу | RU Д-KR.РА03.В.76535/23 | 1
| A1600001358R | A1600001358 | PROXIMITY SENSOR | INDUCTIVE(CYLINDRICAL) | PRDLT SERIES | PRDLT30-15DO | DOL2(AT205) | PRDLT30-15DO^DOL2(AT205) | Датчик индуктивный, Sn=15мм, выход NO, частота срабатывания 100Гц, Uпит. 12…24V DC, удлиннённый цилиндрический корпус M30 (никелированная латунь) с кабелем 2м, монтаж заподлицо, IP67 | По запросу | RU Д-KR.РА03.В.76535/23 | 1
| A1600001363R | A1600001363 | PROXIMITY SENSOR | INDUCTIVE(CYLINDRICAL) | PRDLT SERIES | PRDLT30-15DO-V | DOL2(AT205) | PRDLT30-15DO-V^DOL2(AT205) | Датчик индуктивный, Sn=15мм, выход NO, частота срабатывания 100Гц, Uпит. 12…24V DC, удлиннённый цилиндрический корпус M30 (никелированная латунь) с маслостойким кабелем 2м, монтаж заподлицо, IP67 | По запросу | RU Д-KR.РА03.В.76535/23 | 1
| A1600001680R | A1600001680 | PROXIMITY SENSOR | INDUCTIVE(CYLINDRICAL) | PRDLT SERIES | PRDLT30-25DC | DCL2(AT205) | PRDLT30-25DC^DCL2(AT205) | Датчик индуктивный, Sn=25мм, выход NC, частота срабатывания 100Гц, Uпит. 12…24V DC, удлиннённый цилиндрический корпус M30 (никелированная латунь) с кабелем 2м, монтаж незаподлицо, IP67 | По запросу | RU Д-KR.РА03.В.76535/23 | 1
| A1600001682R | A1600001682 | PROXIMITY SENSOR | INDUCTIVE(CYLINDRICAL) | PRDLT SERIES | PRDLT30-25DC-V | DCL2(AT205) | PRDLT30-25DC-V^DCL2(AT205) | Датчик индуктивный, Sn=25мм, выход NC, частота срабатывания 100Гц, Uпит. 12…24V DC, удлиннённый цилиндрический корпус M30 (никелированная латунь) с маслостойким кабелем 2м, монтаж незаподлицо, IP67 | По запросу | RU Д-KR.РА03.В.76535/23 | 1
| A1600001679R | A1600001679 | PROXIMITY SENSOR | INDUCTIVE(CYLINDRICAL) | PRDLT SERIES | PRDLT30-25DO | DOL2(AT205) | PRDLT30-25DO^DOL2(AT205) | Датчик индуктивный, Sn=25мм, выход NO, частота срабатывания 100Гц, Uпит. 12…24V DC, удлиннённый цилиндрический корпус M30 (никелированная латунь) с кабелем 2м, монтаж незаподлицо, IP67 | По запросу | RU Д-KR.РА03.В.76535/23 | 1
| A1600001681R | A1600001681 | PROXIMITY SENSOR | INDUCTIVE(CYLINDRICAL) | PRDLT SERIES | PRDLT30-25DO-V | DOL2(AT205) | PRDLT30-25DO-V^DOL2(AT205) | Датчик индуктивный, Sn=25мм, выход NO, частота срабатывания 100Гц, Uпит. 12…24V DC, удлиннённый цилиндрический корпус M30 (никелированная латунь) с маслостойким кабелем 2м, монтаж незаподлицо, IP67 | По запросу | RU Д-KR.РА03.В.76535/23 | 1
| A1600003760R | A1600003760 | PROXIMITY SENSOR | INDUCTIVE(CYLINDRICAL) | PRDT SERIES | PRDT08-2DC | DCL2(AT205) | PRDT08-2DC^DCL2(AT205) | Датчик индуктивный, Sn=2мм, выход NC, частота срабатывания 1000Гц, Uпит. 12…24V DC, цилиндрический корпус M8 (никелированная латунь) с кабелем 2м, монтаж заподлицо, IP67 | По запросу | RU Д-KR.РА03.В.76535/23 | 1
| A1600003762R | A1600003762 | PROXIMITY SENSOR | INDUCTIVE(CYLINDRICAL) | PRDT SERIES | PRDT08-2DC-V | DCL2(AT205) | PRDT08-2DC-V^DCL2(AT205) | Датчик индуктивный, Sn=2мм, выход NC, частота срабатывания 1000Гц, Uпит. 12…24V DC, цилиндрический корпус M8 (никелированная латунь) с маслостойким кабелем 2м, монтаж заподлицо, IP67 | По запросу | RU Д-KR.РА03.В.76535/23 | 1
| A1600003759R | A1600003759 | PROXIMITY SENSOR | INDUCTIVE(CYLINDRICAL) | PRDT SERIES | PRDT08-2DO | DOL2(AT205) | PRDT08-2DO^DOL2(AT205) | Датчик индуктивный, Sn=2мм, выход NO, частота срабатывания 1000Гц, Uпит. 12…24V DC, цилиндрический корпус M8 (никелированная латунь) с кабелем 2м, монтаж заподлицо, IP67 | По запросу | RU Д-KR.РА03.В.76535/23 | 1
| A1600003761R | A1600003761 | PROXIMITY SENSOR | INDUCTIVE(CYLINDRICAL) | PRDT SERIES | PRDT08-2DO-V | DOL2(AT205) | PRDT08-2DO-V^DOL2(AT205) | Датчик индуктивный, Sn=2мм, выход NO, частота срабатывания 1000Гц, Uпит. 12…24V DC, цилиндрический корпус M8 (никелированная латунь) с маслостойким кабелем 2м, монтаж заподлицо, IP67 | По запросу | RU Д-KR.РА03.В.76535/23 | 1
| A1600003772R | A1600003772 | PROXIMITY SENSOR | INDUCTIVE(CYLINDRICAL) | PRDT SERIES | PRDT08-4DC | DCL2(AT205) | PRDT08-4DC^DCL2(AT205) | Датчик индуктивный, Sn=4мм, выход NC, частота срабатывания 800Гц, Uпит. 12…24V DC, цилиндрический корпус M8 (никелированная латунь) с кабелем 2м, монтаж незаподлицо, IP67 | По запросу | RU Д-KR.РА03.В.76535/23 | 1
| A1600003774R | A1600003774 | PROXIMITY SENSOR | INDUCTIVE(CYLINDRICAL) | PRDT SERIES | PRDT08-4DC-V | DCL2(AT205) | PRDT08-4DC-V^DCL2(AT205) | Датчик индуктивный, Sn=4мм, выход NC, частота срабатывания 800Гц, Uпит. 12…24V DC, цилиндрический корпус M8 (никелированная латунь) с маслостойким кабелем 2м, монтаж незаподлицо, IP67 | По запросу | RU Д-KR.РА03.В.76535/23 | 1
| A1600003771R | A1610001500 | PROXIMITY SENSOR | INDUCTIVE(CYLINDRICAL) | PRDT SERIES | PRDT08-4DO | DOL2(AT205)(ENG) | PRDT08-4DO^DOL2(AT205)(ENG) | Датчик индуктивный, Sn=4мм, выход NO, частота срабатывания 800Гц, Uпит. 12…24V DC, цилиндрический корпус M8 (никелированная латунь) с кабелем 2м, монтаж незаподлицо, IP67 | 5220 | RU Д-KR.РА03.В.76535/23 | 1
| A1600003773R | A1600003773 | PROXIMITY SENSOR | INDUCTIVE(CYLINDRICAL) | PRDT SERIES | PRDT08-4DO-V | DOL2(AT205) | PRDT08-4DO-V^DOL2(AT205) | Датчик индуктивный, Sn=4мм, выход NO, частота срабатывания 800Гц, Uпит. 12…24V DC, цилиндрический корпус M8 (никелированная латунь) с маслостойким кабелем 2м, монтаж незаподлицо, IP67 | По запросу | RU Д-KR.РА03.В.76535/23 | 1
| A1600001103R | A1610001501 | PROXIMITY SENSOR | INDUCTIVE(CYLINDRICAL) | PRDT SERIES | PRDT12-4DC | DCL2(AT205)(ENG) | PRDT12-4DC^DCL2(AT205)(ENG) | Датчик индуктивный, Sn=4мм, выход NC, частота срабатывания 450Гц, Uпит. 12…24V DC, цилиндрический корпус M12 (никелированная латунь) с кабелем 2м, монтаж заподлицо, IP67 | 2960 | RU Д-KR.РА03.В.76535/23 | 1
| A1600001104R | A1600001104 | PROXIMITY SENSOR | INDUCTIVE(CYLINDRICAL) | PRDT SERIES | PRDT12-4DC | DCL2(AT205)(5M) | PRDT12-4DC^DCL2(AT205)(5M) | Датчик индуктивный, Sn=4мм, выход NC, частота срабатывания 450Гц, Uпит. 12…24V DC, цилиндрический корпус M12 (никелированная латунь) с кабелем 5м, монтаж заподлицо, IP67 | По запросу | RU Д-KR.РА03.В.76535/23 | 1
| A1600001108R | A1600001108 | PROXIMITY SENSOR | INDUCTIVE(CYLINDRICAL) | PRDT SERIES | PRDT12-4DC-V | DCL2(AT205) | PRDT12-4DC-V^DCL2(AT205) | Датчик индуктивный, Sn=4мм, выход NC, частота срабатывания 450Гц, Uпит. 12…24V DC, цилиндрический корпус M12 (никелированная латунь) с маслостойким кабелем 2м, монтаж заподлицо, IP67 | По запросу | RU Д-KR.РА03.В.76535/23 | 1
| A1600001042R | A1600001042 | PROXIMITY SENSOR | INDUCTIVE(CYLINDRICAL) | PRDT SERIES | PRDT12-4DO | DOL2(AT205)(5M) | PRDT12-4DO^DOL2(AT205)(5M) | Датчик индуктивный, Sn=4мм, выход NO, частота срабатывания 450Гц, Uпит. 12…24V DC, цилиндрический корпус M12 (никелированная латунь) с кабелем 5м, монтаж заподлицо, IP67 | По запросу | RU Д-KR.РА03.В.76535/23 | 1
| A1600001102R | A1610001502 | PROXIMITY SENSOR | INDUCTIVE(CYLINDRICAL) | PRDT SERIES | PRDT12-4DO | DOL2(AT205)(ENG) | PRDT12-4DO^DOL2(AT205)(ENG) | Датчик индуктивный, М12, Заподлицо, 4мм зона чувствительности, НО, 2-проводной, 15-30 В= | 2470 | RU Д-KR.РА03.В.76535/23 | 1
| A1600001107R | A1600001107 | PROXIMITY SENSOR | INDUCTIVE(CYLINDRICAL) | PRDT SERIES | PRDT12-4DO-V | DOL2(AT205) | PRDT12-4DO-V^DOL2(AT205) | Датчик индуктивный, Sn=4мм, выход NO, частота срабатывания 450Гц, Uпит. 12…24V DC, цилиндрический корпус M12 (никелированная латунь) с маслостойким кабелем 2м, монтаж заподлицо, IP67 | По запросу | RU Д-KR.РА03.В.76535/23 | 1
| A1600001091R | A1600001091 | PROXIMITY SENSOR | INDUCTIVE(CYLINDRICAL) | PRDT SERIES | PRDT12-4XC | DCL2(AT205) | PRDT12-4XC^DCL2(AT205) | Датчик индуктивный, Sn=4мм, выход NC, частота срабатывания 450Гц, Uпит. 12…24V DC (неполярный), цилиндрический корпус M12 (никелированная латунь) с кабелем 2м, монтаж заподлицо, IP67 | По запросу | RU Д-KR.РА03.В.76535/23 | 1
| A1600001072R | A1600001072 | PROXIMITY SENSOR | INDUCTIVE(CYLINDRICAL) | PRDT SERIES | PRDT12-4XC-V | DCL2 | PRDT12-4XC-V^DCL2 | Датчик индуктивный, Sn=4мм, выход NC, частота срабатывания 450Гц, Uпит. 12…24V DC (неполярный), цилиндрический корпус M12 (никелированная латунь) с маслостойким кабелем 2м, монтаж заподлицо, IP67 | По запросу | RU Д-KR.РА03.В.76535/23 | 1
| A1600001090R | A1600001090 | PROXIMITY SENSOR | INDUCTIVE(CYLINDRICAL) | PRDT SERIES | PRDT12-4XO | DOL2(AT205) | PRDT12-4XO^DOL2(AT205) | Датчик индуктивный, Sn=4мм, выход NO, частота срабатывания 450Гц, Uпит. 12…24V DC (неполярный), цилиндрический корпус M12 (никелированная латунь) с кабелем 2м, монтаж заподлицо, IP67 | По запросу | RU Д-KR.РА03.В.76535/23 | 1
| A1600001106R | A1610001503 | PROXIMITY SENSOR | INDUCTIVE(CYLINDRICAL) | PRDT SERIES | PRDT12-8DC | DCL2(AT205)(ENG) | PRDT12-8DC^DCL2(AT205)(ENG) | Датчик индуктивный, М12, Не заподлицо, 8мм зона чувствительности, НЗ, 2-проводной, 15-30 В= | 2960 | RU Д-KR.РА03.В.76535/23 | 1
| A1600001110R | A1600001110 | PROXIMITY SENSOR | INDUCTIVE(CYLINDRICAL) | PRDT SERIES | PRDT12-8DC-V | DCL2(AT205) | PRDT12-8DC-V^DCL2(AT205) | Датчик индуктивный, Sn=8мм, выход NC, частота срабатывания 400Гц, Uпит. 12…24V DC, цилиндрический корпус M12 (никелированная латунь) с маслостойким кабелем 2м, монтаж незаподлицо, IP67 | По запросу | RU Д-KR.РА03.В.76535/23 | 1
| A1600001105R | A1610001504 | PROXIMITY SENSOR | INDUCTIVE(CYLINDRICAL) | PRDT SERIES | PRDT12-8DO | DOL2(AT205)(ENG) | PRDT12-8DO^DOL2(AT205)(ENG) | Датчик индуктивный, Sn=8мм, выход NO, частота срабатывания 400Гц, Uпит. 12…24V DC, цилиндрический корпус M12 (никелированная латунь) с кабелем 2м, монтаж незаподлицо, IP67 | 2960 | RU Д-KR.РА03.В.76535/23 | 1
| A1600001109R | A1600001109 | PROXIMITY SENSOR | INDUCTIVE(CYLINDRICAL) | PRDT SERIES | PRDT12-8DO-V | DOL2(AT205) | PRDT12-8DO-V^DOL2(AT205) | Датчик индуктивный, Sn=8мм, выход NO, частота срабатывания 400Гц, Uпит. 12…24V DC, цилиндрический корпус M12 (никелированная латунь) с маслостойким кабелем 2м, монтаж незаподлицо, IP67 | По запросу | RU Д-KR.РА03.В.76535/23 | 1
| A1600001093R | A1600001093 | PROXIMITY SENSOR | INDUCTIVE(CYLINDRICAL) | PRDT SERIES | PRDT12-8XC | DCL2(AT205) | PRDT12-8XC^DCL2(AT205) | Датчик индуктивный, Sn=8мм, выход NC, частота срабатывания 400Гц, Uпит. 12…24V DC (неполярный), цилиндрический корпус M12 (никелированная латунь) с кабелем 2м, монтаж незаподлицо, IP67 | По запросу | RU Д-KR.РА03.В.76535/23 | 1
| A1600001074R | A1600001074 | PROXIMITY SENSOR | INDUCTIVE(CYLINDRICAL) | PRDT SERIES | PRDT12-8XC-V | DCL2 | PRDT12-8XC-V^DCL2 | Датчик индуктивный, Sn=8мм, выход NC, частота срабатывания 400Гц, Uпит. 12…24V DC (неполярный), цилиндрический корпус M12 (никелированная латунь) с маслостойким кабелем 2м, монтаж незаподлицо, IP67 | По запросу | RU Д-KR.РА03.В.76535/23 | 1
| A1600001092R | A1600001092 | PROXIMITY SENSOR | INDUCTIVE(CYLINDRICAL) | PRDT SERIES | PRDT12-8XO | DOL2(AT205) | PRDT12-8XO^DOL2(AT205) | Датчик индуктивный, Sn=8мм, выход NO, частота срабатывания 400Гц, Uпит. 12…24V DC (неполярный), цилиндрический корпус M12 (никелированная латунь) с кабелем 2м, монтаж незаподлицо, IP67 | По запросу | RU Д-KR.РА03.В.76535/23 | 1
| A1600001073R | A1600001073 | PROXIMITY SENSOR | INDUCTIVE(CYLINDRICAL) | PRDT SERIES | PRDT12-8XO-V | DOL2 | PRDT12-8XO-V^DOL2 | Датчик индуктивный, Sn=8мм, выход NO, частота срабатывания 400Гц, Uпит. 12…24V DC (неполярный), цилиндрический корпус M12 (никелированная латунь) с маслостойким кабелем 2м, монтаж незаподлицо, IP67 | По запросу | RU Д-KR.РА03.В.76535/23 | 1
| A1600001114R | A1610001505 | PROXIMITY SENSOR | INDUCTIVE(CYLINDRICAL) | PRDT SERIES | PRDT18-14DC | DCL2(AT205)(ENG) | PRDT18-14DC^DCL2(AT205)(ENG) | Датчик индуктивный, Sn=14мм, выход NC, частота срабатывания 200Гц, Uпит. 12…24V DC, цилиндрический корпус M18 (никелированная латунь) с кабелем 2м, монтаж незаподлицо, IP67 | 2790 | RU Д-KR.РА03.В.76535/23 | 1
| A1600001055R | A1600001055 | PROXIMITY SENSOR | INDUCTIVE(CYLINDRICAL) | PRDT SERIES | PRDT18-14DC-V | DCL2(AT205) | PRDT18-14DC-V^DCL2(AT205) | Датчик индуктивный, Sn=14мм, выход NC, частота срабатывания 200Гц, Uпит. 12…24V DC, цилиндрический корпус M18 (никелированная латунь) с маслостойким кабелем 2м, монтаж незаподлицо, IP67 | По запросу | RU Д-KR.РА03.В.76535/23 | 1
| A1600001113R | A1610001506 | PROXIMITY SENSOR | INDUCTIVE(CYLINDRICAL) | PRDT SERIES | PRDT18-14DO | DOL2(AT205)(ENG) | PRDT18-14DO^DOL2(AT205)(ENG) | Датчик индуктивный, Sn=14мм, выход NO, частота срабатывания 200Гц, Uпит. 12…24V DC, цилиндрический корпус M18 (никелированная латунь) с кабелем 2м, монтаж незаподлицо, IP67 | 2790 | RU Д-KR.РА03.В.76535/23 | 1
| A1600001097R | A1600001097 | PROXIMITY SENSOR | INDUCTIVE(CYLINDRICAL) | PRDT SERIES | PRDT18-14XC | DCL2(AT205) | PRDT18-14XC^DCL2(AT205) | Датчик индуктивный, Sn=14мм, выход NC, частота срабатывания 200Гц, Uпит. 12…24V DC (неполярный), цилиндрический корпус M18 (никелированная латунь) с кабелем 2м, монтаж незаподлицо, IP67 | По запросу | RU Д-KR.РА03.В.76535/23 | 1
| A1600001101R | A1600001101 | PROXIMITY SENSOR | INDUCTIVE(CYLINDRICAL) | PRDT SERIES | PRDT18-14XC-V | DCL2(AT205) | PRDT18-14XC-V^DCL2(AT205) |  | По запросу | RU Д-KR.РА03.В.76535/23 | 1
| A1600001096R | H1600002110 | PROXIMITY SENSOR | INDUCTIVE(CYLINDRICAL) | PRDT SERIES | PRDT18-14XO | DOL2(AT205)^GL | PRDT18-14XO^DOL2(AT205)^GL | Датчик индуктивный, Sn=14мм, выход NO, частота срабатывания 200Гц, Uпит. 12…24V DC (неполярный), цилиндрический корпус M18 (никелированная латунь) с кабелем 2м, монтаж незаподлицо, IP67 | 3170 | RU Д-KR.РА03.В.76535/23 | 1
| A1600001100R | A1600001100 | PROXIMITY SENSOR | INDUCTIVE(CYLINDRICAL) | PRDT SERIES | PRDT18-14XO-V | DOL2(AT205) | PRDT18-14XO-V^DOL2(AT205) | Датчик индуктивный, Sn=14мм, выход NO, частота срабатывания 200Гц, Uпит. 12…24V DC (неполярный), цилиндрический корпус M18 (никелированная латунь) с маслостойким кабелем 2м, монтаж незаподлицо, IP67 | По запросу | RU Д-KR.РА03.В.76535/23 | 1
| A1600001112R | A1600001112 | PROXIMITY SENSOR | INDUCTIVE(CYLINDRICAL) | PRDT SERIES | PRDT18-7DC | DCL2(AT205) | PRDT18-7DC^DCL2(AT205) | Датчик индуктивный, Sn=7мм, выход NC, частота срабатывания 250Гц, Uпит. 12…24V DC, цилиндрический корпус M18 (никелированная латунь) с кабелем 2м, монтаж заподлицо, IP67 | По запросу | RU Д-KR.РА03.В.76535/23 | 1
| A1600001051R | A1600001051 | PROXIMITY SENSOR | INDUCTIVE(CYLINDRICAL) | PRDT SERIES | PRDT18-7DC-V | DCL2(AT205) | PRDT18-7DC-V^DCL2(AT205) | Датчик индуктивный, Sn=7мм, выход NC, частота срабатывания 250Гц, Uпит. 12…24V DC, цилиндрический корпус M18 (никелированная латунь) с маслостойким кабелем 2м, монтаж заподлицо, IP67 | По запросу | RU Д-KR.РА03.В.76535/23 | 1
| A1600001111R | A1610001507 | PROXIMITY SENSOR | INDUCTIVE(CYLINDRICAL) | PRDT SERIES | PRDT18-7DO | DOL2(AT205)(ENG) | PRDT18-7DO^DOL2(AT205)(ENG) | Датчик индуктивный, Sn=7мм, выход NO, частота срабатывания 250Гц, Uпит. 12…24V DC, цилиндрический корпус M18 (никелированная латунь) с кабелем 2м, монтаж заподлицо, IP67 | 2790 | RU Д-KR.РА03.В.76535/23 | 1
| A1600001048R | A1600001048 | PROXIMITY SENSOR | INDUCTIVE(CYLINDRICAL) | PRDT SERIES | PRDT18-7DO-V | DOL2(AT205) | PRDT18-7DO-V^DOL2(AT205) | Датчик индуктивный, Sn=7мм, выход NO, частота срабатывания 250Гц, Uпит. 12…24V DC, цилиндрический корпус M18 (никелированная латунь) с маслостойким кабелем 2м, монтаж заподлицо, IP67 | По запросу | RU Д-KR.РА03.В.76535/23 | 1
| A1600002362R | A1600002362 | PROXIMITY SENSOR | INDUCTIVE(CYLINDRICAL) | PRDT SERIES | PRDT18-7DO-V | DOL2(5M)(AT205) | PRDT18-7DO-V^DOL2(5M)(AT205) | Датчик индуктивный, Sn=7мм, выход NO, частота срабатывания 250Гц, Uпит. 12…24V DC, цилиндрический корпус M18 (никелированная латунь) с маслостойким кабелем 5м, монтаж заподлицо, IP67 | По запросу | RU Д-KR.РА03.В.76535/23 | 1
| A1600001095R | A1600001095 | PROXIMITY SENSOR | INDUCTIVE(CYLINDRICAL) | PRDT SERIES | PRDT18-7XC | DCL2(AT205) | PRDT18-7XC^DCL2(AT205) | Датчик индуктивный, Sn=7мм, выход NC, частота срабатывания 250Гц, Uпит. 12…24V DC (неполярный), цилиндрический корпус M18 (никелированная латунь) с кабелем 2м, монтаж заподлицо, IP67 | По запросу | RU Д-KR.РА03.В.76535/23 | 1
| A1600001099R | A1600001099 | PROXIMITY SENSOR | INDUCTIVE(CYLINDRICAL) | PRDT SERIES | PRDT18-7XC-V | DCL2(AT205) | PRDT18-7XC-V^DCL2(AT205) | Датчик индуктивный, Sn=7мм, выход NC, частота срабатывания 250Гц, Uпит. 12…24V DC (неполярный), цилиндрический корпус M18 (никелированная латунь) с маслостойким кабелем 2м, монтаж заподлицо, IP67 | По запросу | RU Д-KR.РА03.В.76535/23 | 1
| A1600001094R | A1600001094 | PROXIMITY SENSOR | INDUCTIVE(CYLINDRICAL) | PRDT SERIES | PRDT18-7XO | DOL2(AT205) | PRDT18-7XO^DOL2(AT205) | Датчик индуктивный, Sn=7мм, выход NO, частота срабатывания 250Гц, Uпит. 12…24V DC (неполярный), цилиндрический корпус M18 (никелированная латунь) с кабелем 2м, монтаж заподлицо, IP67 | По запросу | RU Д-KR.РА03.В.76535/23 | 1
| A1600001098R | A1600001098 | PROXIMITY SENSOR | INDUCTIVE(CYLINDRICAL) | PRDT SERIES | PRDT18-7XO-V | DOL2(AT205) | PRDT18-7XO-V^DOL2(AT205) | Датчик индуктивный, Sn=7мм, выход NO, частота срабатывания 250Гц, Uпит. 12…24V DC (неполярный), цилиндрический корпус M18 (никелированная латунь) с маслостойким кабелем 2м, монтаж заподлицо, IP67 | По запросу | RU Д-KR.РА03.В.76535/23 | 1
| A1600001116R | A1600001116 | PROXIMITY SENSOR | INDUCTIVE(CYLINDRICAL) | PRDT SERIES | PRDT30-15DC | DCL2(AT205) | PRDT30-15DC^DCL2(AT205) | Датчик индуктивный, Sn=15мм, выход NC, частота срабатывания 100Гц, Uпит. 12…24V DC, цилиндрический корпус M30 (никелированная латунь) с кабелем 2м, монтаж заподлицо, IP67 | По запросу | RU Д-KR.РА03.В.76535/23 | 1
| A1600001064R | A1600001064 | PROXIMITY SENSOR | INDUCTIVE(CYLINDRICAL) | PRDT SERIES | PRDT30-15DC-V | DCL2(AT205) | PRDT30-15DC-V^DCL2(AT205) | Датчик индуктивный, Sn=15мм, выход NC, частота срабатывания 100Гц, Uпит. 12…24V DC, цилиндрический корпус M30 (никелированная латунь) с маслостойким кабелем 2м, монтаж заподлицо, IP67 | По запросу | RU Д-KR.РА03.В.76535/23 | 1
| A1600001115R | A1610001508 | PROXIMITY SENSOR | INDUCTIVE(CYLINDRICAL) | PRDT SERIES | PRDT30-15DO | DOL2(AT205)(ENG) | PRDT30-15DO^DOL2(AT205)(ENG) | Датчик индуктивный, Sn=15мм, выход NO, частота срабатывания 100Гц, Uпит. 12…24V DC, цилиндрический корпус M30 (никелированная латунь) с кабелем 2м, монтаж заподлицо, IP67 | 3180 | RU Д-KR.РА03.В.76535/23 | 1
| A1600001062R | A1600001062 | PROXIMITY SENSOR | INDUCTIVE(CYLINDRICAL) | PRDT SERIES | PRDT30-15DO-V | DOL2(AT205) | PRDT30-15DO-V^DOL2(AT205) | Датчик индуктивный, Sn=15мм, выход NO, частота срабатывания 100Гц, Uпит. 12…24V DC, цилиндрический корпус M30 (никелированная латунь) с маслостойким кабелем 2м, монтаж заподлицо, IP67 | По запросу | RU Д-KR.РА03.В.76535/23 | 1
| A1600001082R | A1600001082 | PROXIMITY SENSOR | INDUCTIVE(CYLINDRICAL) | PRDT SERIES | PRDT30-15XO | DOL2 | PRDT30-15XO^DOL2 | Датчик индуктивный, Sn=15мм, выход NO, частота срабатывания 100Гц, Uпит. 12…24V DC (неполярный), цилиндрический корпус M30 (никелированная латунь) с кабелем 2м, монтаж заподлицо, IP67 | По запросу | RU Д-KR.РА03.В.76535/23 | 1
| A1600001086R | A1600001086 | PROXIMITY SENSOR | INDUCTIVE(CYLINDRICAL) | PRDT SERIES | PRDT30-15XO-V | DOL2 | PRDT30-15XO-V^DOL2 | Датчик индуктивный, Sn=15мм, выход NO, частота срабатывания 100Гц, Uпит. 12…24V DC (неполярный), цилиндрический корпус M30 (никелированная латунь) с маслостойким кабелем 2м, монтаж заподлицо, IP67 | По запросу | RU Д-KR.РА03.В.76535/23 | 1
| A1600001061R | A1600001061 | PROXIMITY SENSOR | INDUCTIVE(CYLINDRICAL) | PRDT SERIES | PRDT30-25DC | DCL2(AT205) | PRDT30-25DC^DCL2(AT205) | Датчик индуктивный, Sn=25мм, выход NC, частота срабатывания 100Гц, Uпит. 12…24V DC, цилиндрический корпус M30 (никелированная латунь) с кабелем 2м, монтаж незаподлицо, IP67 | По запросу | RU Д-KR.РА03.В.76535/23 | 1
| A1600001650R | A1600001650 | PROXIMITY SENSOR | INDUCTIVE(CYLINDRICAL) | PRDT SERIES | PRDT30-25DC-V | DCL2(AT205) | PRDT30-25DC-V^DCL2(AT205) | Датчик индуктивный, Sn=25мм, выход NC, частота срабатывания 100Гц, Uпит. 12…24V DC, цилиндрический корпус M30 (никелированная латунь) с маслостойким кабелем 2м, монтаж незаподлицо, IP67 | По запросу | RU Д-KR.РА03.В.76535/23 | 1
| A1600001059R | A1600001059 | PROXIMITY SENSOR | INDUCTIVE(CYLINDRICAL) | PRDT SERIES | PRDT30-25DO | DOL2(AT205) | PRDT30-25DO^DOL2(AT205) | Датчик индуктивный, Sn=25мм, выход NO, частота срабатывания 100Гц, Uпит. 12…24V DC, цилиндрический корпус M30 (никелированная латунь) с кабелем 2м, монтаж незаподлицо, IP67 | По запросу | RU Д-KR.РА03.В.76535/23 | 1
| A1600001649R | A1600001649 | PROXIMITY SENSOR | INDUCTIVE(CYLINDRICAL) | PRDT SERIES | PRDT30-25DO-V | DOL2(AT205) | PRDT30-25DO-V^DOL2(AT205) | Датчик индуктивный, Sn=25мм, выход NO, частота срабатывания 100Гц, Uпит. 12…24V DC, цилиндрический корпус M30 (никелированная латунь) с маслостойким кабелем 2м, монтаж незаподлицо, IP67 | По запросу | RU Д-KR.РА03.В.76535/23 | 1
| A1600001652R | A1600001652 | PROXIMITY SENSOR | INDUCTIVE(CYLINDRICAL) | PRDT SERIES | PRDT30-25XC | DCL2(AT205) | PRDT30-25XC^DCL2(AT205) | Датчик индуктивный, Sn=25мм, выход NC, частота срабатывания 100Гц, Uпит. 12…24V DC (неполярный), цилиндрический корпус M30 (никелированная латунь) с кабелем 2м, монтаж незаподлицо, IP67 | По запросу | RU Д-KR.РА03.В.76535/23 | 1
| A1600001654R | A1600001654 | PROXIMITY SENSOR | INDUCTIVE(CYLINDRICAL) | PRDT SERIES | PRDT30-25XC-V | DCL2(AT205) | PRDT30-25XC-V^DCL2(AT205) | Датчик индуктивный, Sn=25мм, выход NC, частота срабатывания 100Гц, Uпит. 12…24V DC (неполярный), цилиндрический корпус M30 (никелированная латунь) с маслостойким кабелем 2м, монтаж незаподлицо, IP67 | По запросу | RU Д-KR.РА03.В.76535/23 | 1
| A1600001651R | A1600001651 | PROXIMITY SENSOR | INDUCTIVE(CYLINDRICAL) | PRDT SERIES | PRDT30-25XO | DOL2(AT205) | PRDT30-25XO^DOL2(AT205) | Датчик индуктивный, Sn=25мм, выход NO, частота срабатывания 100Гц, Uпит. 12…24V DC (неполярный), цилиндрический корпус M30 (никелированная латунь) с кабелем 2м, монтаж незаподлицо, IP67 | По запросу | RU Д-KR.РА03.В.76535/23 | 1
| A1600001653R | A1600001653 | PROXIMITY SENSOR | INDUCTIVE(CYLINDRICAL) | PRDT SERIES | PRDT30-25XO-V | DOL2(AT205) | PRDT30-25XO-V^DOL2(AT205) | Датчик индуктивный, Sn=25мм, выход NO, частота срабатывания 100Гц, Uпит. 12…24V DC (неполярный), цилиндрический корпус M30 (никелированная латунь) с маслостойким кабелем 2м, монтаж незаподлицо, IP67 | По запросу | RU Д-KR.РА03.В.76535/23 | 1
| A1600003764R | A1600003764 | PROXIMITY SENSOR | INDUCTIVE(CYLINDRICAL) | PRDT SERIES | PRDWT08-2DC | DCL2(AT205) | PRDWT08-2DC^DCL2(AT205) | Датчик индуктивный, Sn=2мм, выход NC, частота срабатывания 1000Гц, Uпит. 12…24V DC, цилиндрический корпус M8 (никелированная латунь) с кабелем 0.3м и разъёмом M12, монтаж заподлицо, IP67 | По запросу | RU Д-KR.РА03.В.76535/23 | 1
| A1600003766R | A1600003766 | PROXIMITY SENSOR | INDUCTIVE(CYLINDRICAL) | PRDT SERIES | PRDWT08-2DC-I | DCL2(AT205) | PRDWT08-2DC-I^DCL2(AT205) | Датчик индуктивный, Sn=2мм, выход NC, частота срабатывания 1000Гц, Uпит. 12…24V DC, цилиндрический корпус M8 (никелированная латунь) с кабелем 0.3м и разъёмом M12 (IEC стандарт), монтаж заподлицо, IP67 | По запросу | RU Д-KR.РА03.В.76535/23 | 1
| A1600003770R | A1600003770 | PROXIMITY SENSOR | INDUCTIVE(CYLINDRICAL) | PRDT SERIES | PRDWT08-2DC-IV | DCL2(AT205) | PRDWT08-2DC-IV^DCL2(AT205) | Датчик индуктивный, Sn=2мм, выход NC, частота срабатывания 1000Гц, Uпит. 12…24V DC, цилиндрический корпус M8 (никелированная латунь) с маслостойким кабелем 0.3м и разъёмом M12 (IEC стандарт), монтаж заподлицо, IP67 | По запросу | RU Д-KR.РА03.В.76535/23 | 1
| A1600003768R | A1600003768 | PROXIMITY SENSOR | INDUCTIVE(CYLINDRICAL) | PRDT SERIES | PRDWT08-2DC-V | DCL2(AT205) | PRDWT08-2DC-V^DCL2(AT205) | Датчик индуктивный, Sn=2мм, выход NC, частота срабатывания 1000Гц, Uпит. 12…24V DC, цилиндрический корпус M8 (никелированная латунь) с маслостойким кабелем 0.3м и разъёмом M12, монтаж заподлицо, IP67 | По запросу | RU Д-KR.РА03.В.76535/23 | 1
| A1600003763R | A1600003763 | PROXIMITY SENSOR | INDUCTIVE(CYLINDRICAL) | PRDT SERIES | PRDWT08-2DO | DOL2(AT205) | PRDWT08-2DO^DOL2(AT205) | Датчик индуктивный, Sn=2мм, выход NO, частота срабатывания 1000Гц, Uпит. 12…24V DC, цилиндрический корпус M8 (никелированная латунь) с кабелем 0.3м и разъёмом M12, монтаж заподлицо, IP67 | По запросу | RU Д-KR.РА03.В.76535/23 | 1
| A1600003765R | A1600003765 | PROXIMITY SENSOR | INDUCTIVE(CYLINDRICAL) | PRDT SERIES | PRDWT08-2DO-I | DOL2(AT205) | PRDWT08-2DO-I^DOL2(AT205) | Датчик индуктивный, Sn=2мм, выход NO, частота срабатывания 1000Гц, Uпит. 12…24V DC, цилиндрический корпус M8 (никелированная латунь) с кабелем 0.3м и разъёмом M12 (IEC стандарт), монтаж заподлицо, IP67 | По запросу | RU Д-KR.РА03.В.76535/23 | 1
| A1600003769R | A1600003769 | PROXIMITY SENSOR | INDUCTIVE(CYLINDRICAL) | PRDT SERIES | PRDWT08-2DO-IV | DOL2(AT205) | PRDWT08-2DO-IV^DOL2(AT205) | Датчик индуктивный, Sn=2мм, выход NO, частота срабатывания 1000Гц, Uпит. 12…24V DC, цилиндрический корпус M8 (никелированная латунь) с маслостойким кабелем 0.3м и разъёмом M12 (IEC стандарт), монтаж заподлицо, IP67 | По запросу | RU Д-KR.РА03.В.76535/23 | 1
| A1600003767R | A1600003767 | PROXIMITY SENSOR | INDUCTIVE(CYLINDRICAL) | PRDT SERIES | PRDWT08-2DO-V | DOL2(AT205) | PRDWT08-2DO-V^DOL2(AT205) | Датчик индуктивный, Sn=2мм, выход NO, частота срабатывания 1000Гц, Uпит. 12…24V DC, цилиндрический корпус M8 (никелированная латунь) с маслостойким кабелем 0.3м и разъёмом M12, монтаж заподлицо, IP67 | По запросу | RU Д-KR.РА03.В.76535/23 | 1
| A1600003776R | A1600003776 | PROXIMITY SENSOR | INDUCTIVE(CYLINDRICAL) | PRDT SERIES | PRDWT08-4DC | DCL2(AT205) | PRDWT08-4DC^DCL2(AT205) | Датчик индуктивный, Sn=4мм, выход NC, частота срабатывания 800Гц, Uпит. 12…24V DC, цилиндрический корпус M8 (никелированная латунь) с кабелем 0.3м и разъёмом M12, монтаж незаподлицо, IP67 | По запросу | RU Д-KR.РА03.В.76535/23 | 1
| A1600003778R | A1600003778 | PROXIMITY SENSOR | INDUCTIVE(CYLINDRICAL) | PRDT SERIES | PRDWT08-4DC-I | DCL2(AT205) | PRDWT08-4DC-I^DCL2(AT205) | Датчик индуктивный, Sn=4мм, выход NC, частота срабатывания 800Гц, Uпит. 12…24V DC, цилиндрический корпус M8 (никелированная латунь) с кабелем 0.3м и разъёмом M12 (IEC стандарт), монтаж незаподлицо, IP67 | По запросу | RU Д-KR.РА03.В.76535/23 | 1
| A1600003782R | A1600003782 | PROXIMITY SENSOR | INDUCTIVE(CYLINDRICAL) | PRDT SERIES | PRDWT08-4DC-IV | DCL2(AT205) | PRDWT08-4DC-IV^DCL2(AT205) | Датчик индуктивный, Sn=4мм, выход NC, частота срабатывания 800Гц, Uпит. 12…24V DC, цилиндрический корпус M8 (никелированная латунь) с маслостойким кабелем 0.3м и разъёмом M12 (IEC стандарт), монтаж незаподлицо, IP67 | По запросу | RU Д-KR.РА03.В.76535/23 | 1
| A1600003780R | A1600003780 | PROXIMITY SENSOR | INDUCTIVE(CYLINDRICAL) | PRDT SERIES | PRDWT08-4DC-V | DCL2(AT205) | PRDWT08-4DC-V^DCL2(AT205) | Датчик индуктивный, Sn=4мм, выход NC, частота срабатывания 800Гц, Uпит. 12…24V DC, цилиндрический корпус M8 (никелированная латунь) с маслостойким кабелем 0.3м и разъёмом M12, монтаж незаподлицо, IP67 | По запросу | RU Д-KR.РА03.В.76535/23 | 1
| A1600003775R | A1600003775 | PROXIMITY SENSOR | INDUCTIVE(CYLINDRICAL) | PRDT SERIES | PRDWT08-4DO | DOL2(AT205) | PRDWT08-4DO^DOL2(AT205) | Датчик индуктивный, Sn=4мм, выход NO, частота срабатывания 800Гц, Uпит. 12…24V DC, цилиндрический корпус M8 (никелированная латунь) с кабелем 0.3м и разъёмом M12, монтаж незаподлицо, IP67 | По запросу | RU Д-KR.РА03.В.76535/23 | 1
| A1600003777R | A1600003777 | PROXIMITY SENSOR | INDUCTIVE(CYLINDRICAL) | PRDT SERIES | PRDWT08-4DO-I | DOL2(AT205) | PRDWT08-4DO-I^DOL2(AT205) | Датчик индуктивный, Sn=4мм, выход NO, частота срабатывания 800Гц, Uпит. 12…24V DC, цилиндрический корпус M8 (никелированная латунь) с кабелем 0.3м и разъёмом M12 (IEC стандарт), монтаж незаподлицо, IP67 | По запросу | RU Д-KR.РА03.В.76535/23 | 1
| A1600003781R | A1600003781 | PROXIMITY SENSOR | INDUCTIVE(CYLINDRICAL) | PRDT SERIES | PRDWT08-4DO-IV | DOL2(AT205) | PRDWT08-4DO-IV^DOL2(AT205) | Датчик индуктивный, Sn=4мм, выход NO, частота срабатывания 800Гц, Uпит. 12…24V DC, цилиндрический корпус M8 (никелированная латунь) с маслостойким кабелем 0.3м и разъёмом M12 (IEC стандарт), монтаж незаподлицо, IP67 | По запросу | RU Д-KR.РА03.В.76535/23 | 1
| A1600003779R | A1600003779 | PROXIMITY SENSOR | INDUCTIVE(CYLINDRICAL) | PRDT SERIES | PRDWT08-4DO-V | DOL2(AT205) | PRDWT08-4DO-V^DOL2(AT205) | Датчик индуктивный, Sn=4мм, выход NO, частота срабатывания 800Гц, Uпит. 12…24V DC, цилиндрический корпус M8 (никелированная латунь) с маслостойким кабелем 0.3м и разъёмом M12, монтаж незаподлицо, IP67 | По запросу | RU Д-KR.РА03.В.76535/23 | 1
| A1600004089R | A1600004089 | PROXIMITY SENSOR | INDUCTIVE(CYLINDRICAL) | PRDW SERIES | PRDW08-2DN | DNL3(AT205) | PRDW08-2DN^DNL3(AT205) |  | По запросу | RU Д-KR.РА03.В.76535/23 | 1
| A1600004090R | A1600004090 | PROXIMITY SENSOR | INDUCTIVE(CYLINDRICAL) | PRDW SERIES | PRDW08-2DN2 | DNL3(AT205) | PRDW08-2DN2^DNL3(AT205) |  | По запросу | RU Д-KR.РА03.В.76535/23 | 1
| A1600004086R | A1600004086 | PROXIMITY SENSOR | INDUCTIVE(CYLINDRICAL) | PRDW SERIES | PRDW08-2DN2-V | DNL3(AT205) | PRDW08-2DN2-V^DNL3(AT205) |  | По запросу | RU Д-KR.РА03.В.76535/23 | 1
| A1600004085R | A1600004085 | PROXIMITY SENSOR | INDUCTIVE(CYLINDRICAL) | PRDW SERIES | PRDW08-2DN-V | DNL3(AT205) | PRDW08-2DN-V^DNL3(AT205) |  | По запросу | RU Д-KR.РА03.В.76535/23 | 1
| A1600004091R | A1600004091 | PROXIMITY SENSOR | INDUCTIVE(CYLINDRICAL) | PRDW SERIES | PRDW08-2DP | DPL3(AT205) | PRDW08-2DP^DPL3(AT205) |  | По запросу | RU Д-KR.РА03.В.76535/23 | 1
| A1600004092R | A1600004092 | PROXIMITY SENSOR | INDUCTIVE(CYLINDRICAL) | PRDW SERIES | PRDW08-2DP2 | DPL3(AT205) | PRDW08-2DP2^DPL3(AT205) |  | По запросу | RU Д-KR.РА03.В.76535/23 | 1
| A1600004088R | A1600004088 | PROXIMITY SENSOR | INDUCTIVE(CYLINDRICAL) | PRDW SERIES | PRDW08-2DP2-V | DPL3(AT205) | PRDW08-2DP2-V^DPL3(AT205) |  | По запросу | RU Д-KR.РА03.В.76535/23 | 1
| A1600004087R | A1600004087 | PROXIMITY SENSOR | INDUCTIVE(CYLINDRICAL) | PRDW SERIES | PRDW08-2DP-V | DPL3(AT205) | PRDW08-2DP-V^DPL3(AT205) |  | По запросу | RU Д-KR.РА03.В.76535/23 | 1
| A1600004097R | A1600004097 | PROXIMITY SENSOR | INDUCTIVE(CYLINDRICAL) | PRDW SERIES | PRDW08-4DN | DNL3(AT205) | PRDW08-4DN^DNL3(AT205) |  | По запросу | RU Д-KR.РА03.В.76535/23 | 1
| A1600004098R | A1600004098 | PROXIMITY SENSOR | INDUCTIVE(CYLINDRICAL) | PRDW SERIES | PRDW08-4DN2 | DNL3(AT205) | PRDW08-4DN2^DNL3(AT205) |  | По запросу | RU Д-KR.РА03.В.76535/23 | 1
| A1600004094R | A1600004094 | PROXIMITY SENSOR | INDUCTIVE(CYLINDRICAL) | PRDW SERIES | PRDW08-4DN2-V | DNL3(AT205) | PRDW08-4DN2-V^DNL3(AT205) |  | По запросу | RU Д-KR.РА03.В.76535/23 | 1
| A1600004093R | A1600004093 | PROXIMITY SENSOR | INDUCTIVE(CYLINDRICAL) | PRDW SERIES | PRDW08-4DN-V | DNL3(AT205) | PRDW08-4DN-V^DNL3(AT205) |  | По запросу | RU Д-KR.РА03.В.76535/23 | 1
| A1600004099R | A1600004099 | PROXIMITY SENSOR | INDUCTIVE(CYLINDRICAL) | PRDW SERIES | PRDW08-4DP | DPL3(AT205) | PRDW08-4DP^DPL3(AT205) |  | По запросу | RU Д-KR.РА03.В.76535/23 | 1
| A1600004100R | A1600004100 | PROXIMITY SENSOR | INDUCTIVE(CYLINDRICAL) | PRDW SERIES | PRDW08-4DP2 | DPL3(AT205) | PRDW08-4DP2^DPL3(AT205) |  | По запросу | RU Д-KR.РА03.В.76535/23 | 1
| A1600004096R | A1600004096 | PROXIMITY SENSOR | INDUCTIVE(CYLINDRICAL) | PRDW SERIES | PRDW08-4DP2-V | DPL3(AT205) | PRDW08-4DP2-V^DPL3(AT205) |  | По запросу | RU Д-KR.РА03.В.76535/23 | 1
| A1600004095R | A1600004095 | PROXIMITY SENSOR | INDUCTIVE(CYLINDRICAL) | PRDW SERIES | PRDW08-4DP-V | DPL3(AT205) | PRDW08-4DP-V^DPL3(AT205) |  | По запросу | RU Д-KR.РА03.В.76535/23 | 1
| A1600001776R | A1610001509 | PROXIMITY SENSOR | INDUCTIVE(CYLINDRICAL) | PRDW SERIES | PRDW12-4DN | DNL3(AT205)(ENG) | PRDW12-4DN^DNL3(AT205)(ENG) | Датчик индуктивный, Sn=4мм, выход NPN NO, частота срабатывания 500Гц, Uпит. 12…24V DC, цилиндрический корпус M12 (никелированная латунь) с кабелем 0.3м и разъёмом M12, монтаж заподлицо, IP67 | 2290 | RU Д-KR.РА03.В.76535/23 | 1
| A1600001777R | A1600001777 | PROXIMITY SENSOR | INDUCTIVE(CYLINDRICAL) | PRDW SERIES | PRDW12-4DN2 | DNL3(AT205) | PRDW12-4DN2^DNL3(AT205) | Датчик индуктивный, Sn=4мм, выход NPN NC, частота срабатывания 500Гц, Uпит. 12…24V DC, цилиндрический корпус M12 (никелированная латунь) с кабелем 0.3м и разъёмом M12, монтаж заподлицо, IP67 | По запросу | RU Д-KR.РА03.В.76535/23 | 1
| A1600001784R | A1600001784 | PROXIMITY SENSOR | INDUCTIVE(CYLINDRICAL) | PRDW SERIES | PRDW12-4DN-V | DNL3(AT205) | PRDW12-4DN-V^DNL3(AT205) | Датчик индуктивный, Sn=4мм, выход NPN NO, частота срабатывания 500Гц, Uпит. 12…24V DC, цилиндрический корпус M12 (никелированная латунь) с маслостойким кабелем 0.3м и разъёмом M12, монтаж заподлицо, IP67 | По запросу | RU Д-KR.РА03.В.76535/23 | 1
| A1600001778R | A1610001510 | PROXIMITY SENSOR | INDUCTIVE(CYLINDRICAL) | PRDW SERIES | PRDW12-4DP | DPL3(AT205)(ENG) | PRDW12-4DP^DPL3(AT205)(ENG) | Датчик индуктивный, Sn=4мм, выход PNP NO, частота срабатывания 500Гц, Uпит. 12…24V DC, цилиндрический корпус M12 (никелированная латунь) с кабелем 0.3м и разъёмом M12, монтаж заподлицо, IP67 | 2290 | RU Д-KR.РА03.В.76535/23 | 1
| A1600001779R | A1600001779 | PROXIMITY SENSOR | INDUCTIVE(CYLINDRICAL) | PRDW SERIES | PRDW12-4DP2 | DPL3(AT205) | PRDW12-4DP2^DPL3(AT205) | Датчик индуктивный, Sn=4мм, выход PNP NC, частота срабатывания 500Гц, Uпит. 12…24V DC, цилиндрический корпус M12 (никелированная латунь) с кабелем 0.3м и разъёмом M12, монтаж заподлицо, IP67 | По запросу | RU Д-KR.РА03.В.76535/23 | 1
| A1600001787R | A1600001787 | PROXIMITY SENSOR | INDUCTIVE(CYLINDRICAL) | PRDW SERIES | PRDW12-4DP-V | DPL3(AT205) | PRDW12-4DP-V^DPL3(AT205) | Датчик индуктивный, Sn=4мм, выход PNP NO, частота срабатывания 500Гц, Uпит. 12…24V DC, цилиндрический корпус M12 (никелированная латунь) с маслостойким кабелем 0.3м и разъёмом M12, монтаж заподлицо, IP67 | По запросу | RU Д-KR.РА03.В.76535/23 | 1
| A1600001780R | A1610001511 | PROXIMITY SENSOR | INDUCTIVE(CYLINDRICAL) | PRDW SERIES | PRDW12-8DN | DNL3(AT205)(ENG) | PRDW12-8DN^DNL3(AT205)(ENG) | Датчик индуктивный, Sn=8мм, выход NPN NO, частота срабатывания 400Гц, Uпит. 12…24V DC, цилиндрический корпус M12 (никелированная латунь) с кабелем 0.3м и разъёмом M12, монтаж незаподлицо, IP67 | 3480 | RU Д-KR.РА03.В.76535/23 | 1
| A1600001781R | A1600001781 | PROXIMITY SENSOR | INDUCTIVE(CYLINDRICAL) | PRDW SERIES | PRDW12-8DN2 | DNL3(AT205) | PRDW12-8DN2^DNL3(AT205) | Датчик индуктивный, Sn=8мм, выход NPN NC, частота срабатывания 400Гц, Uпит. 12…24V DC, цилиндрический корпус M12 (никелированная латунь) с кабелем 0.3м и разъёмом M12, монтаж незаподлицо, IP67 | По запросу | RU Д-KR.РА03.В.76535/23 | 1
| A1600001790R | A1600001790 | PROXIMITY SENSOR | INDUCTIVE(CYLINDRICAL) | PRDW SERIES | PRDW12-8DN-V | DNL3(AT205) | PRDW12-8DN-V^DNL3(AT205) | Датчик индуктивный, Sn=8мм, выход NPN NO, частота срабатывания 400Гц, Uпит. 12…24V DC, цилиндрический корпус M12 (никелированная латунь) с маслостойким кабелем 0.3м и разъёмом M12, монтаж незаподлицо, IP67 | По запросу | RU Д-KR.РА03.В.76535/23 | 1
| A1600001791R | A1600001791 | PROXIMITY SENSOR | INDUCTIVE(CYLINDRICAL) | PRDW SERIES | PRDW12-8DN-V | DNL3(3M)(AT205) | PRDW12-8DN-V^DNL3(3M)(AT205) | Датчик индуктивный, Sn=8мм, выход NPN NO, частота срабатывания 400Гц, Uпит. 12…24V DC, цилиндрический корпус M12 (никелированная латунь) с маслостойким кабелем 0.3м и разъёмом M12, монтаж незаподлицо, IP67 | По запросу | RU Д-KR.РА03.В.76535/23 | 1
| A1600001782R | A1610001512 | PROXIMITY SENSOR | INDUCTIVE(CYLINDRICAL) | PRDW SERIES | PRDW12-8DP | DPL3(AT205)(ENG) | PRDW12-8DP^DPL3(AT205)(ENG) | Датчик индуктивный, М12, Не заподлицо, 8мм зона чувствительности, PNP, НО, 3-проводной, с кабелем, С разъёмом, 10-30 В= | 2290 | RU Д-KR.РА03.В.76535/23 | 1
| A1600001783R | A1600001783 | PROXIMITY SENSOR | INDUCTIVE(CYLINDRICAL) | PRDW SERIES | PRDW12-8DP2 | DPL3(AT205) | PRDW12-8DP2^DPL3(AT205) | Датчик индуктивный, Sn=8мм, выход PNP NC, частота срабатывания 400Гц, Uпит. 12…24V DC, цилиндрический корпус M12 (никелированная латунь) с кабелем 0.3м и разъёмом M12, монтаж незаподлицо, IP67 | По запросу | RU Д-KR.РА03.В.76535/23 | 1
| A1600001793R | A1600001793 | PROXIMITY SENSOR | INDUCTIVE(CYLINDRICAL) | PRDW SERIES | PRDW12-8DP-V | DPL3(AT205) | PRDW12-8DP-V^DPL3(AT205) | Датчик индуктивный, Sn=8мм, выход PNP NO, частота срабатывания 400Гц, Uпит. 12…24V DC, цилиндрический корпус M12 (никелированная латунь) с маслостойким кабелем 0.3м и разъёмом M12, монтаж незаподлицо, IP67 | По запросу | RU Д-KR.РА03.В.76535/23 | 1
| A1600001823R | A1600001823 | PROXIMITY SENSOR | INDUCTIVE(CYLINDRICAL) | PRDW SERIES | PRDW18-14DN | DNL3(AT205) | PRDW18-14DN^DNL3(AT205) | Датчик индуктивный, Sn=14мм, выход NPN NO, частота срабатывания 200Гц, Uпит. 12…24V DC, цилиндрический корпус M18 (никелированная латунь) с кабелем 0.3м и разъёмом M12, монтаж незаподлицо, IP67 | По запросу | RU Д-KR.РА03.В.76535/23 | 1
| A1600001825R | A1610001513 | PROXIMITY SENSOR | INDUCTIVE(CYLINDRICAL) | PRDW SERIES | PRDW18-14DN2 | DNL3(AT205)(ENG) | PRDW18-14DN2^DNL3(AT205)(ENG) | Датчик индуктивный, Sn=14мм, выход NPN NC, частота срабатывания 200Гц, Uпит. 12…24V DC, цилиндрический корпус M18 (никелированная латунь) с кабелем 0.3м и разъёмом M12, монтаж незаподлицо, IP67 | 2570 | RU Д-KR.РА03.В.76535/23 | 1
| A1600001831R | A1600001831 | PROXIMITY SENSOR | INDUCTIVE(CYLINDRICAL) | PRDW SERIES | PRDW18-14DN-V | DNL3(AT205) | PRDW18-14DN-V^DNL3(AT205) | Датчик индуктивный, Sn=14мм, выход NPN NO, частота срабатывания 200Гц, Uпит. 12…24V DC, цилиндрический корпус M18 (никелированная латунь) с маслостойким кабелем 0.3м и разъёмом M12, монтаж незаподлицо, IP67 | По запросу | RU Д-KR.РА03.В.76535/23 | 1
| A1600001824R | A1610001514 | PROXIMITY SENSOR | INDUCTIVE(CYLINDRICAL) | PRDW SERIES | PRDW18-14DP | DPL3(AT205)(ENG) | PRDW18-14DP^DPL3(AT205)(ENG) | Датчик индуктивный, Sn=14мм, выход PNP NO, частота срабатывания 200Гц, Uпит. 12…24V DC, цилиндрический корпус M18 (никелированная латунь) с кабелем 0.3м и разъёмом M12, монтаж незаподлицо, IP67 | 2570 | RU Д-KR.РА03.В.76535/23 | 1
| A1600001826R | A1600001826 | PROXIMITY SENSOR | INDUCTIVE(CYLINDRICAL) | PRDW SERIES | PRDW18-14DP2 | DPL3(AT205) | PRDW18-14DP2^DPL3(AT205) | Датчик индуктивный, Sn=14мм, выход PNP NC, частота срабатывания 200Гц, Uпит. 12…24V DC, цилиндрический корпус M18 (никелированная латунь) с кабелем 0.3м и разъёмом M12, монтаж незаподлицо, IP67 | По запросу | RU Д-KR.РА03.В.76535/23 | 1
| A1600001833R | A1600001833 | PROXIMITY SENSOR | INDUCTIVE(CYLINDRICAL) | PRDW SERIES | PRDW18-14DP-V | DPL3(AT205) | PRDW18-14DP-V^DPL3(AT205) | Датчик индуктивный, Sn=14мм, выход PNP NO, частота срабатывания 200Гц, Uпит. 12…24V DC, цилиндрический корпус M18 (никелированная латунь) с маслостойким кабелем 0.3м и разъёмом M12, монтаж незаподлицо, IP67 | По запросу | RU Д-KR.РА03.В.76535/23 | 1
| A1600001819R | A1600001819 | PROXIMITY SENSOR | INDUCTIVE(CYLINDRICAL) | PRDW SERIES | PRDW18-7DN | DNL3(AT205) | PRDW18-7DN^DNL3(AT205) | Датчик индуктивный, Sn=7мм, выход NPN NO, частота срабатывания 300Гц, Uпит. 12…24V DC, цилиндрический корпус M18 (никелированная латунь) с кабелем 0.3м и разъёмом M12, монтаж заподлицо, IP67 | По запросу | RU Д-KR.РА03.В.76535/23 | 1
| A1600001821R | A1600001821 | PROXIMITY SENSOR | INDUCTIVE(CYLINDRICAL) | PRDW SERIES | PRDW18-7DN2 | DNL3(AT205) | PRDW18-7DN2^DNL3(AT205) | Датчик индуктивный, Sn=7мм, выход NPN NC, частота срабатывания 300Гц, Uпит. 12…24V DC, цилиндрический корпус M18 (никелированная латунь) с кабелем 0.3м и разъёмом M12, монтаж заподлицо, IP67 | По запросу | RU Д-KR.РА03.В.76535/23 | 1
| A1600001827R | A1600001827 | PROXIMITY SENSOR | INDUCTIVE(CYLINDRICAL) | PRDW SERIES | PRDW18-7DN-V | DNL3(AT205) | PRDW18-7DN-V^DNL3(AT205) | Датчик индуктивный, Sn=7мм, выход NPN NO, частота срабатывания 300Гц, Uпит. 12…24V DC, цилиндрический корпус M18 (никелированная латунь) с маслостойким кабелем 0.3м и разъёмом M12, монтаж заподлицо, IP67 | По запросу | RU Д-KR.РА03.В.76535/23 | 1
| A1600001820R | A1610001515 | PROXIMITY SENSOR | INDUCTIVE(CYLINDRICAL) | PRDW SERIES | PRDW18-7DP | DPL3(AT205)(ENG) | PRDW18-7DP^DPL3(AT205)(ENG) | Датчик индуктивный, Sn=7мм, выход PNP NO, частота срабатывания 300Гц, Uпит. 12…24V DC, цилиндрический корпус M18 (никелированная латунь) с кабелем 0.3м и разъёмом M12, монтаж заподлицо, IP67 | 2570 | RU Д-KR.РА03.В.76535/23 | 1
| A1600001822R | A1600001822 | PROXIMITY SENSOR | INDUCTIVE(CYLINDRICAL) | PRDW SERIES | PRDW18-7DP2 | DPL3(AT205) | PRDW18-7DP2^DPL3(AT205) | Датчик индуктивный, Sn=7мм, выход PNP NC, частота срабатывания 300Гц, Uпит. 12…24V DC, цилиндрический корпус M18 (никелированная латунь) с кабелем 0.3м и разъёмом M12, монтаж заподлицо, IP67 | По запросу | RU Д-KR.РА03.В.76535/23 | 1
| A1600001829R | A1600001829 | PROXIMITY SENSOR | INDUCTIVE(CYLINDRICAL) | PRDW SERIES | PRDW18-7DP-V | DPL3(AT205) | PRDW18-7DP-V^DPL3(AT205) | Датчик индуктивный, Sn=7мм, выход PNP NO, частота срабатывания 300Гц, Uпит. 12…24V DC, цилиндрический корпус M18 (никелированная латунь) с маслостойким кабелем 0.3м и разъёмом M12, монтаж заподлицо, IP67 | По запросу | RU Д-KR.РА03.В.76535/23 | 1
| A1600001796R | A1600001796 | PROXIMITY SENSOR | INDUCTIVE(CYLINDRICAL) | PRDW SERIES | PRDW30-15DN | DNL3(AT205) | PRDW30-15DN^DNL3(AT205) | Датчик индуктивный, Sn=15мм, выход NPN NO, частота срабатывания 100Гц, Uпит. 12…24V DC, цилиндрический корпус M30 (никелированная латунь) с кабелем 0.3м и разъёмом M12, монтаж заподлицо, IP67 | По запросу | RU Д-KR.РА03.В.76535/23 | 1
| A1600001797R | A1600001797 | PROXIMITY SENSOR | INDUCTIVE(CYLINDRICAL) | PRDW SERIES | PRDW30-15DN2 | DNL3(AT205) | PRDW30-15DN2^DNL3(AT205) | Датчик индуктивный, Sn=15мм, выход NPN NC, частота срабатывания 100Гц, Uпит. 12…24V DC, цилиндрический корпус M30 (никелированная латунь) с кабелем 0.3м и разъёмом M12, монтаж заподлицо, IP67 | По запросу | RU Д-KR.РА03.В.76535/23 | 1
| A1600001800R | A1600001800 | PROXIMITY SENSOR | INDUCTIVE(CYLINDRICAL) | PRDW SERIES | PRDW30-15DN-V | DNL3(AT205) | PRDW30-15DN-V^DNL3(AT205) | Датчик индуктивный, Sn=15мм, выход NPN NO, частота срабатывания 100Гц, Uпит. 12…24V DC, цилиндрический корпус M30 (никелированная латунь) с маслостойким кабелем 0.3м и разъёмом M12, монтаж заподлицо, IP67 | По запросу | RU Д-KR.РА03.В.76535/23 | 1
| A1600001798R | A1600001798 | PROXIMITY SENSOR | INDUCTIVE(CYLINDRICAL) | PRDW SERIES | PRDW30-15DP | DPL3(AT205) | PRDW30-15DP^DPL3(AT205) | Датчик индуктивный, Sn=15мм, выход PNP NO, частота срабатывания 100Гц, Uпит. 12…24V DC, цилиндрический корпус M30 (никелированная латунь) с кабелем 0.3м и разъёмом M12, монтаж заподлицо, IP67 | По запросу | RU Д-KR.РА03.В.76535/23 | 1
| A1600001799R | A1600001799 | PROXIMITY SENSOR | INDUCTIVE(CYLINDRICAL) | PRDW SERIES | PRDW30-15DP2 | DPL3(AT205) | PRDW30-15DP2^DPL3(AT205) | Датчик индуктивный, Sn=15мм, выход PNP NC, частота срабатывания 100Гц, Uпит. 12…24V DC, цилиндрический корпус M30 (никелированная латунь) с кабелем 0.3м и разъёмом M12, монтаж заподлицо, IP67 | По запросу | RU Д-KR.РА03.В.76535/23 | 1
| A1600001802R | A1600001802 | PROXIMITY SENSOR | INDUCTIVE(CYLINDRICAL) | PRDW SERIES | PRDW30-15DP-V | DPL3(AT205) | PRDW30-15DP-V^DPL3(AT205) | Датчик индуктивный, Sn=15мм, выход PNP NO, частота срабатывания 100Гц, Uпит. 12…24V DC, цилиндрический корпус M30 (никелированная латунь) с маслостойким кабелем 0.3м и разъёмом M12, монтаж заподлицо, IP67 | По запросу | RU Д-KR.РА03.В.76535/23 | 1
| A1600001655R | A1600001655 | PROXIMITY SENSOR | INDUCTIVE(CYLINDRICAL) | PRDW SERIES | PRDW30-25DN | DNL3(AT205) | PRDW30-25DN^DNL3(AT205) | Датчик индуктивный, Sn=25мм, выход NPN NO, частота срабатывания 100Гц, Uпит. 12…24V DC, цилиндрический корпус M30 (никелированная латунь) с кабелем 0.3м и разъёмом M12, монтаж незаподлицо, IP67 | По запросу | RU Д-KR.РА03.В.76535/23 | 1
| A1600001656R | A1600001656 | PROXIMITY SENSOR | INDUCTIVE(CYLINDRICAL) | PRDW SERIES | PRDW30-25DN2 | DNL3(AT205) | PRDW30-25DN2^DNL3(AT205) | Датчик индуктивный, Sn=25мм, выход NPN NC, частота срабатывания 100Гц, Uпит. 12…24V DC, цилиндрический корпус M30 (никелированная латунь) с кабелем 0.3м и разъёмом M12, монтаж незаподлицо, IP67 | По запросу | RU Д-KR.РА03.В.76535/23 | 1
| A1600001660R | A1600001660 | PROXIMITY SENSOR | INDUCTIVE(CYLINDRICAL) | PRDW SERIES | PRDW30-25DN2-V | DNL3(AT205) | PRDW30-25DN2-V^DNL3(AT205) | Датчик индуктивный, Sn=25мм, выход NPN NC, частота срабатывания 100Гц, Uпит. 12…24V DC, цилиндрический корпус M30 (никелированная латунь) с маслостойким кабелем 0.3м и разъёмом M12, монтаж незаподлицо, IP67 | По запросу | RU Д-KR.РА03.В.76535/23 | 1
| A1600001659R | A1600001659 | PROXIMITY SENSOR | INDUCTIVE(CYLINDRICAL) | PRDW SERIES | PRDW30-25DN-V | DNL3(AT205) | PRDW30-25DN-V^DNL3(AT205) | Датчик индуктивный, Sn=25мм, выход NPN NO, частота срабатывания 100Гц, Uпит. 12…24V DC, цилиндрический корпус M30 (никелированная латунь) с маслостойким кабелем 0.3м и разъёмом M12, монтаж незаподлицо, IP67 | По запросу | RU Д-KR.РА03.В.76535/23 | 1
| A1600001657R | A1600001657 | PROXIMITY SENSOR | INDUCTIVE(CYLINDRICAL) | PRDW SERIES | PRDW30-25DP | DPL3(AT205) | PRDW30-25DP^DPL3(AT205) | Датчик индуктивный, Sn=25мм, выход PNP NO, частота срабатывания 100Гц, Uпит. 12…24V DC, цилиндрический корпус M30 (никелированная латунь) с кабелем 0.3м и разъёмом M12, монтаж незаподлицо, IP67 | По запросу | RU Д-KR.РА03.В.76535/23 | 1
| A1600001662R | A1600001662 | PROXIMITY SENSOR | INDUCTIVE(CYLINDRICAL) | PRDW SERIES | PRDW30-25DP2-V | DPL3(AT205) | PRDW30-25DP2-V^DPL3(AT205) | Датчик индуктивный, Sn=25мм, выход PNP NC, частота срабатывания 100Гц, Uпит. 12…24V DC, цилиндрический корпус M30 (никелированная латунь) с маслостойким кабелем 0.3м и разъёмом M12, монтаж незаподлицо, IP67 | По запросу | RU Д-KR.РА03.В.76535/23 | 1
| A1600001661R | A1600001661 | PROXIMITY SENSOR | INDUCTIVE(CYLINDRICAL) | PRDW SERIES | PRDW30-25DP-V | DPL3(AT205) | PRDW30-25DP-V^DPL3(AT205) | Датчик индуктивный, Sn=25мм, выход PNP NO, частота срабатывания 100Гц, Uпит. 12…24V DC, цилиндрический корпус M30 (никелированная латунь) с маслостойким кабелем 0.3м и разъёмом M12, монтаж незаподлицо, IP67 | По запросу | RU Д-KR.РА03.В.76535/23 | 1
| A1600001764R | A1610001628 | PROXIMITY SENSOR | INDUCTIVE(CYLINDRICAL) | PRDWL SERIES | PRDWL12-4DN | DNL3(AT205)(ENG) | PRDWL12-4DN^DNL3(AT205)(ENG) | Датчик индуктивный, Sn=4мм, выход NPN NO, частота срабатывания 500Гц, Uпит. 12…24V DC, удлиннённый цилиндрический корпус M12 (никелированная латунь) с кабелем 0.3м и разъёмом M12, монтаж заподлицо, IP67 | 3350 | RU Д-KR.РА03.В.76535/23 | 1
| A1600001765R | A1610001629 | PROXIMITY SENSOR | INDUCTIVE(CYLINDRICAL) | PRDWL SERIES | PRDWL12-4DN2 | DNL3(AT205)(ENG) | PRDWL12-4DN2^DNL3(AT205)(ENG) | Датчик индуктивный, Sn=4мм, выход NPN NC, частота срабатывания 500Гц, Uпит. 12…24V DC, удлиннённый цилиндрический корпус M12 (никелированная латунь) с кабелем 0.3м и разъёмом M12, монтаж заподлицо, IP67 | 3480 | RU Д-KR.РА03.В.76535/23 | 1
| A1600001766R | A1610001630 | PROXIMITY SENSOR | INDUCTIVE(CYLINDRICAL) | PRDWL SERIES | PRDWL12-4DP | DPL3(AT205)(ENG) | PRDWL12-4DP^DPL3(AT205)(ENG) | Датчик индуктивный, Sn=4мм, выход PNP NO, частота срабатывания 500Гц, Uпит. 12…24V DC, удлиннённый цилиндрический корпус M12 (никелированная латунь) с кабелем 0.3м и разъёмом M12, монтаж заподлицо, IP67 | 3350 | RU Д-KR.РА03.В.76535/23 | 1
| A1600001767R | A1610001631 | PROXIMITY SENSOR | INDUCTIVE(CYLINDRICAL) | PRDWL SERIES | PRDWL12-4DP2 | DPL3(AT205)(ENG) | PRDWL12-4DP2^DPL3(AT205)(ENG) | Датчик индуктивный, Sn=4мм, выход PNP NC, частота срабатывания 500Гц, Uпит. 12…24V DC, удлиннённый цилиндрический корпус M12 (никелированная латунь) с кабелем 0.3м и разъёмом M12, монтаж заподлицо, IP67 | 3480 | RU Д-KR.РА03.В.76535/23 | 1
| A1600001768R | A1610001632 | PROXIMITY SENSOR | INDUCTIVE(CYLINDRICAL) | PRDWL SERIES | PRDWL12-8DN | DNL3(AT205)(ENG) | PRDWL12-8DN^DNL3(AT205)(ENG) | Датчик индуктивный, Sn=8мм, выход NPN NO, частота срабатывания 400Гц, Uпит. 12…24V DC, удлиннённый цилиндрический корпус M12 (никелированная латунь) с кабелем 0.3м и разъёмом M12, монтаж незаподлицо, IP67 | 3350 | RU Д-KR.РА03.В.76535/23 | 1
| A1600001769R | A1610001633 | PROXIMITY SENSOR | INDUCTIVE(CYLINDRICAL) | PRDWL SERIES | PRDWL12-8DN2 | DNL3(AT205)(ENG) | PRDWL12-8DN2^DNL3(AT205)(ENG) | Датчик индуктивный, Sn=8мм, выход NPN NC, частота срабатывания 400Гц, Uпит. 12…24V DC, удлиннённый цилиндрический корпус M12 (никелированная латунь) с кабелем 0.3м и разъёмом M12, монтаж незаподлицо, IP67 | 3480 | RU Д-KR.РА03.В.76535/23 | 1
| A1600001770R | A1610001634 | PROXIMITY SENSOR | INDUCTIVE(CYLINDRICAL) | PRDWL SERIES | PRDWL12-8DP | DPL3(AT205)(ENG) | PRDWL12-8DP^DPL3(AT205)(ENG) | Датчик индуктивный, Sn=8мм, выход PNP NO, частота срабатывания 400Гц, Uпит. 12…24V DC, удлиннённый цилиндрический корпус M12 (никелированная латунь) с кабелем 0.3м и разъёмом M12, монтаж незаподлицо, IP67 | 3350 | RU Д-KR.РА03.В.76535/23 | 1
| A1600001771R | A1610001635 | PROXIMITY SENSOR | INDUCTIVE(CYLINDRICAL) | PRDWL SERIES | PRDWL12-8DP2 | DPL3(AT205)(ENG) | PRDWL12-8DP2^DPL3(AT205)(ENG) | Датчик индуктивный, Sn=8мм, выход PNP NC, частота срабатывания 400Гц, Uпит. 12…24V DC, удлиннённый цилиндрический корпус M12 (никелированная латунь) с кабелем 0.3м и разъёмом M12, монтаж незаподлицо, IP67 | 3480 | RU Д-KR.РА03.В.76535/23 | 1
| A1600001843R | A1610001636 | PROXIMITY SENSOR | INDUCTIVE(CYLINDRICAL) | PRDWL SERIES | PRDWL18-14DN | DNL3(AT205)(ENG) | PRDWL18-14DN^DNL3(AT205)(ENG) | Датчик индуктивный, Sn=14мм, выход NPN NO, частота срабатывания 200Гц, Uпит. 12…24V DC, удлиннённый цилиндрический корпус M18 (никелированная латунь) с кабелем 0.3м и разъёмом M12, монтаж незаподлицо, IP67 | 3180 | RU Д-KR.РА03.В.76535/23 | 1
| A1600001845R | A1610001637 | PROXIMITY SENSOR | INDUCTIVE(CYLINDRICAL) | PRDWL SERIES | PRDWL18-14DN2 | DNL3(AT205)(ENG) | PRDWL18-14DN2^DNL3(AT205)(ENG) | Датчик индуктивный, Sn=14мм, выход NPN NC, частота срабатывания 200Гц, Uпит. 12…24V DC, удлиннённый цилиндрический корпус M18 (никелированная латунь) с кабелем 0.3м и разъёмом M12, монтаж незаподлицо, IP67 | 3310 | RU Д-KR.РА03.В.76535/23 | 1
| A1600001844R | A1610001638 | PROXIMITY SENSOR | INDUCTIVE(CYLINDRICAL) | PRDWL SERIES | PRDWL18-14DP | DPL3(AT205)(ENG) | PRDWL18-14DP^DPL3(AT205)(ENG) | Датчик индуктивный, Sn=14мм, выход PNP NO, частота срабатывания 200Гц, Uпит. 12…24V DC, удлиннённый цилиндрический корпус M18 (никелированная латунь) с кабелем 0.3м и разъёмом M12, монтаж незаподлицо, IP67 | 3180 | RU Д-KR.РА03.В.76535/23 | 1
| A1600001846R | A1610001639 | PROXIMITY SENSOR | INDUCTIVE(CYLINDRICAL) | PRDWL SERIES | PRDWL18-14DP2 | DPL3(AT205)(ENG) | PRDWL18-14DP2^DPL3(AT205)(ENG) | Датчик индуктивный, Sn=14мм, выход PNP NC, частота срабатывания 200Гц, Uпит. 12…24V DC, удлиннённый цилиндрический корпус M18 (никелированная латунь) с кабелем 0.3м и разъёмом M12, монтаж незаподлицо, IP67 | 3310 | RU Д-KR.РА03.В.76535/23 | 1
| A1600001839R | A1610001640 | PROXIMITY SENSOR | INDUCTIVE(CYLINDRICAL) | PRDWL SERIES | PRDWL18-7DN | DNL3(AT205)(ENG) | PRDWL18-7DN^DNL3(AT205)(ENG) | Датчик индуктивный, Sn=7мм, выход NPN NO, частота срабатывания 300Гц, Uпит. 12…24V DC, удлиннённый цилиндрический корпус M18 (никелированная латунь) с кабелем 0.3м и разъёмом M12, монтаж заподлицо, IP67 | 3180 | RU Д-KR.РА03.В.76535/23 | 1
| A1600001841R | A1610001641 | PROXIMITY SENSOR | INDUCTIVE(CYLINDRICAL) | PRDWL SERIES | PRDWL18-7DN2 | DNL3(AT205)(ENG) | PRDWL18-7DN2^DNL3(AT205)(ENG) | Датчик индуктивный, Sn=7мм, выход NPN NC, частота срабатывания 300Гц, Uпит. 12…24V DC, удлиннённый цилиндрический корпус M18 (никелированная латунь) с кабелем 0.3м и разъёмом M12, монтаж заподлицо, IP67 | 3310 | RU Д-KR.РА03.В.76535/23 | 1
| A1600001840R | A1610001642 | PROXIMITY SENSOR | INDUCTIVE(CYLINDRICAL) | PRDWL SERIES | PRDWL18-7DP | DPL3(AT205)(ENG) | PRDWL18-7DP^DPL3(AT205)(ENG) | Датчик индуктивный, Sn=7мм, выход PNP NO, частота срабатывания 300Гц, Uпит. 12…24V DC, удлиннённый цилиндрический корпус M18 (никелированная латунь) с кабелем 0.3м и разъёмом M12, монтаж заподлицо, IP67 | 3180 | RU Д-KR.РА03.В.76535/23 | 1
| A1600001842R | A1610001643 | PROXIMITY SENSOR | INDUCTIVE(CYLINDRICAL) | PRDWL SERIES | PRDWL18-7DP2 | DPL3(AT205)(ENG) | PRDWL18-7DP2^DPL3(AT205)(ENG) | Датчик индуктивный, Sn=7мм, выход PNP NC, частота срабатывания 300Гц, Uпит. 12…24V DC, удлиннённый цилиндрический корпус M18 (никелированная латунь) с кабелем 0.3м и разъёмом M12, монтаж заподлицо, IP67 | 3310 | RU Д-KR.РА03.В.76535/23 | 1
| A1600004133R | H1610000660 | PROXIMITY SENSOR | INDUCTIVE(CYLINDRICAL) | PRDWL SERIES | PRDWL18-7DP-V | DPL3(AT205)^GL | PRDWL18-7DP-V^DPL3(AT205)^GL |  | 4330 | RU Д-KR.РА03.В.76535/23 | 1
| A1600001772R | H1600002237 | PROXIMITY SENSOR | INDUCTIVE(CYLINDRICAL) | PRDWL SERIES | PRDWL30-15DN | DNL3(AT205)^GL | PRDWL30-15DN^DNL3(AT205)^GL | Датчик индуктивный, Sn=15мм, выход NPN NO, частота срабатывания 100Гц, Uпит. 12…24V DC, удлиннённый цилиндрический корпус M30 (никелированная латунь) с кабелем 0.3м и разъёмом M12, монтаж заподлицо, IP67 | 4830 | RU Д-KR.РА03.В.76535/23 | 1
| A1600001773R | H1600002238 | PROXIMITY SENSOR | INDUCTIVE(CYLINDRICAL) | PRDWL SERIES | PRDWL30-15DN2 | DNL3(AT205)^GL | PRDWL30-15DN2^DNL3(AT205)^GL | Датчик индуктивный, Sn=15мм, выход NPN NC, частота срабатывания 100Гц, Uпит. 12…24V DC, удлиннённый цилиндрический корпус M30 (никелированная латунь) с кабелем 0.3м и разъёмом M12, монтаж заподлицо, IP67 | 4830 | RU Д-KR.РА03.В.76535/23 | 1
| A1600001774R | H1600002235 | PROXIMITY SENSOR | INDUCTIVE(CYLINDRICAL) | PRDWL SERIES | PRDWL30-15DP | DPL3(AT205)^GL | PRDWL30-15DP^DPL3(AT205)^GL | Датчик индуктивный, Sn=15мм, выход PNP NO, частота срабатывания 100Гц, Uпит. 12…24V DC, удлиннённый цилиндрический корпус M30 (никелированная латунь) с кабелем 0.3м и разъёмом M12, монтаж заподлицо, IP67 | 4830 | RU Д-KR.РА03.В.76535/23 | 1
| A1600001775R | H1600002236 | PROXIMITY SENSOR | INDUCTIVE(CYLINDRICAL) | PRDWL SERIES | PRDWL30-15DP2 | DPL3(AT205)^GL | PRDWL30-15DP2^DPL3(AT205)^GL | Датчик индуктивный, Sn=15мм, выход PNP NC, частота срабатывания 100Гц, Uпит. 12…24V DC, удлиннённый цилиндрический корпус M30 (никелированная латунь) с кабелем 0.3м и разъёмом M12, монтаж заподлицо, IP67 | 4830 | RU Д-KR.РА03.В.76535/23 | 1
| A1600001667R | H1600001337 | PROXIMITY SENSOR | INDUCTIVE(CYLINDRICAL) | PRDWL SERIES | PRDWL30-25DN | DNL3(AT205)^GL | PRDWL30-25DN^DNL3(AT205)^GL | Датчик индуктивный, Sn=25мм, выход NPN NO, частота срабатывания 100Гц, Uпит. 12…24V DC, удлиннённый цилиндрический корпус M30 (никелированная латунь) с кабелем 0.3м и разъёмом M12, монтаж незаподлицо, IP67 | 4830 | RU Д-KR.РА03.В.76535/23 | 1
| A1600001668R | H1600001338 | PROXIMITY SENSOR | INDUCTIVE(CYLINDRICAL) | PRDWL SERIES | PRDWL30-25DN2 | DNL3(AT205)^GL | PRDWL30-25DN2^DNL3(AT205)^GL | Датчик индуктивный, Sn=25мм, выход NPN NC, частота срабатывания 100Гц, Uпит. 12…24V DC, удлиннённый цилиндрический корпус M30 (никелированная латунь) с кабелем 0.3м и разъёмом M12, монтаж незаподлицо, IP67 | 4830 | RU Д-KR.РА03.В.76535/23 | 1
| A1600001669R | H1600001339 | PROXIMITY SENSOR | INDUCTIVE(CYLINDRICAL) | PRDWL SERIES | PRDWL30-25DP | DPL3(AT205) GL | PRDWL30-25DP^DPL3(AT205) GL | Датчик индуктивный, Sn=25мм, выход PNP NO, частота срабатывания 100Гц, Uпит. 12…24V DC, удлиннённый цилиндрический корпус M30 (никелированная латунь) с кабелем 0.3м и разъёмом M12, монтаж незаподлицо, IP67 | 4830 | RU Д-KR.РА03.В.76535/23 | 1
| A1600001670R | H1600001340 | PROXIMITY SENSOR | INDUCTIVE(CYLINDRICAL) | PRDWL SERIES | PRDWL30-25DP2 | DPL3(AT205)^GL | PRDWL30-25DP2^DPL3(AT205)^GL | Датчик индуктивный, Sn=25мм, выход PNP NC, частота срабатывания 100Гц, Uпит. 12…24V DC, удлиннённый цилиндрический корпус M30 (никелированная латунь) с кабелем 0.3м и разъёмом M12, монтаж незаподлицо, IP67 | 4830 | RU Д-KR.РА03.В.76535/23 | 1
| A1600000927R | A1600000927 | PROXIMITY SENSOR | INDUCTIVE(CYLINDRICAL) | PRDWT SERIES | PRDWT12-4DC | DCL2(AT205) | PRDWT12-4DC^DCL2(AT205) | Датчик индуктивный, Sn=4мм, выход NC, частота срабатывания 450Гц, Uпит. 12…24V DC, цилиндрический корпус M12 (никелированная латунь) с кабелем 0.3м и разъёмом M12, монтаж заподлицо, IP67 | По запросу | RU Д-KR.РА03.В.76535/23 | 1
| A1600000981R | A1600000981 | PROXIMITY SENSOR | INDUCTIVE(CYLINDRICAL) | PRDWT SERIES | PRDWT12-4DC-I | DCL2(AT205) | PRDWT12-4DC-I^DCL2(AT205) | Датчик индуктивный, Sn=4мм, выход NC, частота срабатывания 450Гц, Uпит. 12…24V DC, цилиндрический корпус M12 (никелированная латунь) с кабелем 0.3м и разъёмом M12 (IEC стандарт), монтаж заподлицо, IP67 | По запросу | RU Д-KR.РА03.В.76535/23 | 1
| A1600000985R | A1600000985 | PROXIMITY SENSOR | INDUCTIVE(CYLINDRICAL) | PRDWT SERIES | PRDWT12-4DC-IV | DCL2(AT205) | PRDWT12-4DC-IV^DCL2(AT205) | Датчик индуктивный, Sn=4мм, выход NC, частота срабатывания 450Гц, Uпит. 12…24V DC, цилиндрический корпус M12 (никелированная латунь) с маслостойким кабелем 0.3м и разъёмом M12 (IEC стандарт), монтаж заподлицо, IP67 | По запросу | RU Д-KR.РА03.В.76535/23 | 1
| A1600000926R | A1600000926 | PROXIMITY SENSOR | INDUCTIVE(CYLINDRICAL) | PRDWT SERIES | PRDWT12-4DO | DOL2(AT205) | PRDWT12-4DO^DOL2(AT205) | Датчик индуктивный, Sn=4мм, выход NO, частота срабатывания 450Гц, Uпит. 12…24V DC, цилиндрический корпус M12 (никелированная латунь) с кабелем 0.3м и разъёмом M12, монтаж заподлицо, IP67 | По запросу | RU Д-KR.РА03.В.76535/23 | 1
| A1600000980R | A1600000980 | PROXIMITY SENSOR | INDUCTIVE(CYLINDRICAL) | PRDWT SERIES | PRDWT12-4DO-I | DOL2(AT205) | PRDWT12-4DO-I^DOL2(AT205) | Датчик индуктивный, Sn=4мм, выход NO, частота срабатывания 450Гц, Uпит. 12…24V DC, цилиндрический корпус M12 (никелированная латунь) с кабелем 0.3м и разъёмом M12 (IEC стандарт), монтаж заподлицо, IP67 | По запросу | RU Д-KR.РА03.В.76535/23 | 1
| A1600000984R | A1600000984 | PROXIMITY SENSOR | INDUCTIVE(CYLINDRICAL) | PRDWT SERIES | PRDWT12-4DO-IV | DOL2(AT205) | PRDWT12-4DO-IV^DOL2(AT205) | Датчик индуктивный, Sn=4мм, выход NO, частота срабатывания 450Гц, Uпит. 12…24V DC, цилиндрический корпус M12 (никелированная латунь) с маслостойким кабелем 0.3м и разъёмом M12 (IEC стандарт), монтаж заподлицо, IP67 | По запросу | RU Д-KR.РА03.В.76535/23 | 1
| A1600002376R | A1600002376 | PROXIMITY SENSOR | INDUCTIVE(CYLINDRICAL) | PRDWT SERIES | PRDWT12-4DO-V | DOL2(AT205) | PRDWT12-4DO-V^DOL2(AT205) | Датчик индуктивный, Sn=4мм, выход NO, частота срабатывания 450Гц, Uпит. 12…24V DC, цилиндрический корпус M12 (никелированная латунь) с маслостойким кабелем 0.3м и разъёмом M12, монтаж заподлицо, IP67 | По запросу | RU Д-KR.РА03.В.76535/23 | 1
| A1600001004R | A1600001004 | PROXIMITY SENSOR | INDUCTIVE(CYLINDRICAL) | PRDWT SERIES | PRDWT12-4XO | DOL2(AT205) | PRDWT12-4XO^DOL2(AT205) | Датчик индуктивный, Sn=4мм, выход NO, частота срабатывания 450Гц, Uпит. 12…24V DC (неполярный), цилиндрический корпус M12 (никелированная латунь) с кабелем 0.3м и разъёмом M12, монтаж заподлицо, IP67 | По запросу | RU Д-KR.РА03.В.76535/23 | 1
| A1600000929R | A1600000929 | PROXIMITY SENSOR | INDUCTIVE(CYLINDRICAL) | PRDWT SERIES | PRDWT12-8DC | DCL2(AT205) | PRDWT12-8DC^DCL2(AT205) | Датчик индуктивный, Sn=8мм, выход NC, частота срабатывания 400Гц, Uпит. 12…24V DC, цилиндрический корпус M12 (никелированная латунь) с кабелем 0.3м и разъёмом M12, монтаж незаподлицо, IP67 | По запросу | RU Д-KR.РА03.В.76535/23 | 1
| A1600000983R | A1600000983 | PROXIMITY SENSOR | INDUCTIVE(CYLINDRICAL) | PRDWT SERIES | PRDWT12-8DC-I | DCL2(AT205) | PRDWT12-8DC-I^DCL2(AT205) | Датчик индуктивный, Sn=8мм, выход NC, частота срабатывания 400Гц, Uпит. 12…24V DC, цилиндрический корпус M12 (никелированная латунь) с кабелем 0.3м и разъёмом M12 (IEC стандарт), монтаж незаподлицо, IP67 | По запросу | RU Д-KR.РА03.В.76535/23 | 1
| A1600000987R | A1600000987 | PROXIMITY SENSOR | INDUCTIVE(CYLINDRICAL) | PRDWT SERIES | PRDWT12-8DC-IV | DCL2(AT205) | PRDWT12-8DC-IV^DCL2(AT205) | Датчик индуктивный, Sn=8мм, выход NC, частота срабатывания 400Гц, Uпит. 12…24V DC, цилиндрический корпус M12 (никелированная латунь) с маслостойким кабелем 0.3м и разъёмом M12 (IEC стандарт), монтаж незаподлицо, IP67 | По запросу | RU Д-KR.РА03.В.76535/23 | 1
| A1600000928R | A1600000928 | PROXIMITY SENSOR | INDUCTIVE(CYLINDRICAL) | PRDWT SERIES | PRDWT12-8DO | DOL2(AT205) | PRDWT12-8DO^DOL2(AT205) | Датчик индуктивный, Sn=8мм, выход NO, частота срабатывания 400Гц, Uпит. 12…24V DC, цилиндрический корпус M12 (никелированная латунь) с кабелем 0.3м и разъёмом M12, монтаж незаподлицо, IP67 | По запросу | RU Д-KR.РА03.В.76535/23 | 1
| A1600000982R | A1600000982 | PROXIMITY SENSOR | INDUCTIVE(CYLINDRICAL) | PRDWT SERIES | PRDWT12-8DO-I | DOL2(AT205) | PRDWT12-8DO-I^DOL2(AT205) | Датчик индуктивный, Sn=8мм, выход NO, частота срабатывания 400Гц, Uпит. 12…24V DC, цилиндрический корпус M12 (никелированная латунь) с кабелем 0.3м и разъёмом M12 (IEC стандарт), монтаж незаподлицо, IP67 | По запросу | RU Д-KR.РА03.В.76535/23 | 1
| A1600000986R | A1600000986 | PROXIMITY SENSOR | INDUCTIVE(CYLINDRICAL) | PRDWT SERIES | PRDWT12-8DO-IV | DOL2(AT205) | PRDWT12-8DO-IV^DOL2(AT205) | Датчик индуктивный, Sn=8мм, выход NO, частота срабатывания 400Гц, Uпит. 12…24V DC, цилиндрический корпус M12 (никелированная латунь) с маслостойким кабелем 0.3м и разъёмом M12 (IEC стандарт), монтаж незаподлицо, IP67 | По запросу | RU Д-KR.РА03.В.76535/23 | 1
| A1600002166R | A1600002166 | PROXIMITY SENSOR | INDUCTIVE(CYLINDRICAL) | PRDWT SERIES | PRDWT12-8DO-V | DOL2(AT205)(HK) | PRDWT12-8DO-V^DOL2(AT205)(HK) |  | По запросу | RU Д-KR.РА03.В.76535/23 | 1
| A1600000935R | A1600000935 | PROXIMITY SENSOR | INDUCTIVE(CYLINDRICAL) | PRDWT SERIES | PRDWT18-14DC | DCL2(AT205) | PRDWT18-14DC^DCL2(AT205) | Датчик индуктивный, Sn=14мм, выход NC, частота срабатывания 200Гц, Uпит. 12…24V DC, цилиндрический корпус M18 (никелированная латунь) с кабелем 0.3м и разъёмом M12, монтаж незаподлицо, IP67 | По запросу | RU Д-KR.РА03.В.76535/23 | 1
| A1600000951R | A1600000951 | PROXIMITY SENSOR | INDUCTIVE(CYLINDRICAL) | PRDWT SERIES | PRDWT18-14DC-I | DCL2(AT205) | PRDWT18-14DC-I^DCL2(AT205) | Датчик индуктивный, Sn=14мм, выход NC, частота срабатывания 200Гц, Uпит. 12…24V DC, цилиндрический корпус M18 (никелированная латунь) с кабелем 0.3м и разъёмом M12 (IEC стандарт), монтаж незаподлицо, IP67 | По запросу | RU Д-KR.РА03.В.76535/23 | 1
| A1600000967R | A1600000967 | PROXIMITY SENSOR | INDUCTIVE(CYLINDRICAL) | PRDWT SERIES | PRDWT18-14DC-IV | DCL2(AT205) | PRDWT18-14DC-IV^DCL2(AT205) | Датчик индуктивный, Sn=14мм, выход NC, частота срабатывания 200Гц, Uпит. 12…24V DC, цилиндрический корпус M18 (никелированная латунь) с маслостойким кабелем 0.3м и разъёмом M12 (IEC стандарт), монтаж незаподлицо, IP67 | По запросу | RU Д-KR.РА03.В.76535/23 | 1
| A1600000933R | A1610001516 | PROXIMITY SENSOR | INDUCTIVE(CYLINDRICAL) | PRDWT SERIES | PRDWT18-14DO | DOL2(AT205)(ENG) | PRDWT18-14DO^DOL2(AT205)(ENG) | Датчик индуктивный, Sn=14мм, выход NO, частота срабатывания 200Гц, Uпит. 12…24V DC, цилиндрический корпус M18 (никелированная латунь) с кабелем 0.3м и разъёмом M12, монтаж незаподлицо, IP67 | 3180 | RU Д-KR.РА03.В.76535/23 | 1
| A1600000949R | A1600000949 | PROXIMITY SENSOR | INDUCTIVE(CYLINDRICAL) | PRDWT SERIES | PRDWT18-14DO-I | DOL2(AT205) | PRDWT18-14DO-I^DOL2(AT205) | Датчик индуктивный, Sn=14мм, выход NO, частота срабатывания 200Гц, Uпит. 12…24V DC, цилиндрический корпус M18 (никелированная латунь) с кабелем 0.3м и разъёмом M12 (IEC стандарт), монтаж незаподлицо, IP67 | По запросу | RU Д-KR.РА03.В.76535/23 | 1
| A1600000964R | A1600000964 | PROXIMITY SENSOR | INDUCTIVE(CYLINDRICAL) | PRDWT SERIES | PRDWT18-14DO-IV | DOL2(AT205) | PRDWT18-14DO-IV^DOL2(AT205) | Датчик индуктивный, Sn=14мм, выход NO, частота срабатывания 200Гц, Uпит. 12…24V DC, цилиндрический корпус M18 (никелированная латунь) с маслостойким кабелем 0.3м и разъёмом M12 (IEC стандарт), монтаж незаподлицо, IP67 | По запросу | RU Д-KR.РА03.В.76535/23 | 1
| A1600000991R | A1600000991 | PROXIMITY SENSOR | INDUCTIVE(CYLINDRICAL) | PRDWT SERIES | PRDWT18-14XC | DCL2(AT205) | PRDWT18-14XC^DCL2(AT205) |  | По запросу | RU Д-KR.РА03.В.76535/23 | 1
| A1600000995R | A1600000995 | PROXIMITY SENSOR | INDUCTIVE(CYLINDRICAL) | PRDWT SERIES | PRDWT18-14XC-I | DCL2(AT205) | PRDWT18-14XC-I^DCL2(AT205) |  | По запросу | RU Д-KR.РА03.В.76535/23 | 1
| A1600000999R | A1600000999 | PROXIMITY SENSOR | INDUCTIVE(CYLINDRICAL) | PRDWT SERIES | PRDWT18-14XC-IV | DCL2(AT205) | PRDWT18-14XC-IV^DCL2(AT205) |  | По запросу | RU Д-KR.РА03.В.76535/23 | 1
| A1600001018R | A1600001018 | PROXIMITY SENSOR | INDUCTIVE(CYLINDRICAL) | PRDWT SERIES | PRDWT18-14XO | DOL2 | PRDWT18-14XO^DOL2 | Датчик индуктивный, Sn=14мм, выход NO, частота срабатывания 200Гц, Uпит. 12…24V DC (неполярный), цилиндрический корпус M18 (никелированная латунь) с кабелем 0.3м и разъёмом M12, монтаж незаподлицо, IP67 | По запросу | RU Д-KR.РА03.В.76535/23 | 1
| A1600001022R | A1600001022 | PROXIMITY SENSOR | INDUCTIVE(CYLINDRICAL) | PRDWT SERIES | PRDWT18-14XO-I | DOL2 | PRDWT18-14XO-I^DOL2 | Датчик индуктивный, Sn=14мм, выход NO, частота срабатывания 200Гц, Uпит. 12…24V DC (неполярный), цилиндрический корпус M18 (никелированная латунь) с кабелем 0.3м и разъёмом M12 (IEC стандарт), монтаж незаподлицо, IP67 | По запросу | RU Д-KR.РА03.В.76535/23 | 1
| A1600001026R | A1600001026 | PROXIMITY SENSOR | INDUCTIVE(CYLINDRICAL) | PRDWT SERIES | PRDWT18-14XO-IV | DOL2 | PRDWT18-14XO-IV^DOL2 | Датчик индуктивный, Sn=14мм, выход NO, частота срабатывания 200Гц, Uпит. 12…24V DC (неполярный), цилиндрический корпус M18 (никелированная латунь) с маслостойким кабелем 0.3м и разъёмом M12 (IEC стандарт), монтаж незаподлицо, IP67 | По запросу | RU Д-KR.РА03.В.76535/23 | 1
| A1600000932R | A1600000932 | PROXIMITY SENSOR | INDUCTIVE(CYLINDRICAL) | PRDWT SERIES | PRDWT18-7DC | DCL2(AT205) | PRDWT18-7DC^DCL2(AT205) | Датчик индуктивный, Sn=7мм, выход NC, частота срабатывания 250Гц, Uпит. 12…24V DC, цилиндрический корпус M18 (никелированная латунь) с кабелем 0.3м и разъёмом M12, монтаж заподлицо, IP67 | По запросу | RU Д-KR.РА03.В.76535/23 | 1
| A1600000948R | A1600000948 | PROXIMITY SENSOR | INDUCTIVE(CYLINDRICAL) | PRDWT SERIES | PRDWT18-7DC-I | DCL2(AT205) | PRDWT18-7DC-I^DCL2(AT205) | Датчик индуктивный, Sn=7мм, выход NC, частота срабатывания 250Гц, Uпит. 12…24V DC, цилиндрический корпус M18 (никелированная латунь) с кабелем 0.3м и разъёмом M12 (IEC стандарт), монтаж заподлицо, IP67 | По запросу | RU Д-KR.РА03.В.76535/23 | 1
| A1600000960R | A1600000960 | PROXIMITY SENSOR | INDUCTIVE(CYLINDRICAL) | PRDWT SERIES | PRDWT18-7DC-IV | DCL2(AT205) | PRDWT18-7DC-IV^DCL2(AT205) | Датчик индуктивный, Sn=7мм, выход NC, частота срабатывания 250Гц, Uпит. 12…24V DC, цилиндрический корпус M18 (никелированная латунь) с маслостойким кабелем 0.3м и разъёмом M12 (IEC стандарт), монтаж заподлицо, IP67 | По запросу | RU Д-KR.РА03.В.76535/23 | 1
| A1600000930R | A1600000930 | PROXIMITY SENSOR | INDUCTIVE(CYLINDRICAL) | PRDWT SERIES | PRDWT18-7DO | DOL2(AT205) | PRDWT18-7DO^DOL2(AT205) | Датчик индуктивный, Sn=7мм, выход NO, частота срабатывания 250Гц, Uпит. 12…24V DC, цилиндрический корпус M18 (никелированная латунь) с кабелем 0.3м и разъёмом M12, монтаж заподлицо, IP67 | По запросу | RU Д-KR.РА03.В.76535/23 | 1
| A1600000946R | A1600000946 | PROXIMITY SENSOR | INDUCTIVE(CYLINDRICAL) | PRDWT SERIES | PRDWT18-7DO-I | DOL2(AT205) | PRDWT18-7DO-I^DOL2(AT205) | Датчик индуктивный, Sn=7мм, выход NO, частота срабатывания 250Гц, Uпит. 12…24V DC, цилиндрический корпус M18 (никелированная латунь) с кабелем 0.3м и разъёмом M12 (IEC стандарт), монтаж заподлицо, IP67 | По запросу | RU Д-KR.РА03.В.76535/23 | 1
| A1600000955R | A1600000955 | PROXIMITY SENSOR | INDUCTIVE(CYLINDRICAL) | PRDWT SERIES | PRDWT18-7DO-IV | DOL2(AT205) | PRDWT18-7DO-IV^DOL2(AT205) | Датчик индуктивный, Sn=7мм, выход NO, частота срабатывания 250Гц, Uпит. 12…24V DC, цилиндрический корпус M18 (никелированная латунь) с маслостойким кабелем 0.3м и разъёмом M12 (IEC стандарт), монтаж заподлицо, IP67 | По запросу | RU Д-KR.РА03.В.76535/23 | 1
| A1600002377R | A1600002377 | PROXIMITY SENSOR | INDUCTIVE(CYLINDRICAL) | PRDWT SERIES | PRDWT18-7DO-V | DOL2(AT205) | PRDWT18-7DO-V^DOL2(AT205) | Датчик индуктивный, Sn=7мм, выход NO, частота срабатывания 250Гц, Uпит. 12…24V DC, цилиндрический корпус M18 (никелированная латунь) с маслостойким кабелем 0.3м и разъёмом M12, монтаж заподлицо, IP67 | По запросу | RU Д-KR.РА03.В.76535/23 | 1
| A1600000989R | A1600000989 | PROXIMITY SENSOR | INDUCTIVE(CYLINDRICAL) | PRDWT SERIES | PRDWT18-7XC | DCL2(AT205) | PRDWT18-7XC^DCL2(AT205) |  | По запросу | RU Д-KR.РА03.В.76535/23 | 1
| A1600000993R | A1600000993 | PROXIMITY SENSOR | INDUCTIVE(CYLINDRICAL) | PRDWT SERIES | PRDWT18-7XC-I | DCL2(AT205) | PRDWT18-7XC-I^DCL2(AT205) |  | По запросу | RU Д-KR.РА03.В.76535/23 | 1
| A1600001025R | A1600001025 | PROXIMITY SENSOR | INDUCTIVE(CYLINDRICAL) | PRDWT SERIES | PRDWT18-7XC-IV | DCL2 | PRDWT18-7XC-IV^DCL2 | Датчик индуктивный, Sn=7мм, выход NC, частота срабатывания 250Гц, Uпит. 12…24V DC (неполярный), цилиндрический корпус M18 (никелированная латунь) с маслостойким кабелем 0.3м и разъёмом M12 (IEC стандарт), монтаж заподлицо, IP67 | По запросу | RU Д-KR.РА03.В.76535/23 | 1
| A1600000988R | A1600000988 | PROXIMITY SENSOR | INDUCTIVE(CYLINDRICAL) | PRDWT SERIES | PRDWT18-7XO | DOL2(AT205) | PRDWT18-7XO^DOL2(AT205) | Датчик индуктивный, Sn=7мм, выход NO, частота срабатывания 250Гц, Uпит. 12…24V DC (неполярный), цилиндрический корпус M18 (никелированная латунь) с кабелем 0.3м и разъёмом M12, монтаж заподлицо, IP67 | По запросу | RU Д-KR.РА03.В.76535/23 | 1
| A1600000992R | A1600000992 | PROXIMITY SENSOR | INDUCTIVE(CYLINDRICAL) | PRDWT SERIES | PRDWT18-7XO-I | DOL2(AT205) | PRDWT18-7XO-I^DOL2(AT205) |  | По запросу | RU Д-KR.РА03.В.76535/23 | 1
| A1600000996R | A1600000996 | PROXIMITY SENSOR | INDUCTIVE(CYLINDRICAL) | PRDWT SERIES | PRDWT18-7XO-IV | DOL2(AT205) | PRDWT18-7XO-IV^DOL2(AT205) |  | По запросу | RU Д-KR.РА03.В.76535/23 | 1
| A1600000939R | A1600000939 | PROXIMITY SENSOR | INDUCTIVE(CYLINDRICAL) | PRDWT SERIES | PRDWT30-15DC | DCL2(AT205) | PRDWT30-15DC^DCL2(AT205) | Датчик индуктивный, Sn=15мм, выход NC, частота срабатывания 100Гц, Uпит. 12…24V DC, цилиндрический корпус M30 (никелированная латунь) с кабелем 0.3м и разъёмом M12, монтаж заподлицо, IP67 | По запросу | RU Д-KR.РА03.В.76535/23 | 1
| A1600000971R | A1600000971 | PROXIMITY SENSOR | INDUCTIVE(CYLINDRICAL) | PRDWT SERIES | PRDWT30-15DC-I | DCL2(AT205) | PRDWT30-15DC-I^DCL2(AT205) | Датчик индуктивный, Sn=15мм, выход NC, частота срабатывания 100Гц, Uпит. 12…24V DC, цилиндрический корпус M30 (никелированная латунь) с кабелем 0.3м и разъёмом M12 (IEC стандарт), монтаж заподлицо, IP67 | По запросу | RU Д-KR.РА03.В.76535/23 | 1
| A1600000975R | A1600000975 | PROXIMITY SENSOR | INDUCTIVE(CYLINDRICAL) | PRDWT SERIES | PRDWT30-15DC-IV | DCL2(AT205) | PRDWT30-15DC-IV^DCL2(AT205) | Датчик индуктивный, Sn=15мм, выход NC, частота срабатывания 100Гц, Uпит. 12…24V DC, цилиндрический корпус M30 (никелированная латунь) с маслостойким кабелем 0.3м и разъёмом M12 (IEC стандарт), монтаж заподлицо, IP67 | По запросу | RU Д-KR.РА03.В.76535/23 | 1
| A1600000937R | A1600000937 | PROXIMITY SENSOR | INDUCTIVE(CYLINDRICAL) | PRDWT SERIES | PRDWT30-15DO | DOL2(AT205) | PRDWT30-15DO^DOL2(AT205) | Датчик индуктивный, Sn=15мм, выход NO, частота срабатывания 100Гц, Uпит. 12…24V DC, цилиндрический корпус M30 (никелированная латунь) с кабелем 0.3м и разъёмом M12, монтаж заподлицо, IP67 | По запросу | RU Д-KR.РА03.В.76535/23 | 1
| A1600000969R | A1600000969 | PROXIMITY SENSOR | INDUCTIVE(CYLINDRICAL) | PRDWT SERIES | PRDWT30-15DO-I | DOL2(AT205) | PRDWT30-15DO-I^DOL2(AT205) | Датчик индуктивный, Sn=15мм, выход NO, частота срабатывания 100Гц, Uпит. 12…24V DC, цилиндрический корпус M30 (никелированная латунь) с кабелем 0.3м и разъёмом M12 (IEC стандарт), монтаж заподлицо, IP67 | По запросу | RU Д-KR.РА03.В.76535/23 | 1
| A1600000973R | A1600000973 | PROXIMITY SENSOR | INDUCTIVE(CYLINDRICAL) | PRDWT SERIES | PRDWT30-15DO-IV | DOL2(AT205) | PRDWT30-15DO-IV^DOL2(AT205) | Датчик индуктивный, Sn=15мм, выход NO, частота срабатывания 100Гц, Uпит. 12…24V DC, цилиндрический корпус M30 (никелированная латунь) с маслостойким кабелем 0.3м и разъёмом M12 (IEC стандарт), монтаж заподлицо, IP67 | По запросу | RU Д-KR.РА03.В.76535/23 | 1
| A1600002378R | A1600002378 | PROXIMITY SENSOR | INDUCTIVE(CYLINDRICAL) | PRDWT SERIES | PRDWT30-15DO-V | DOL2(AT205) | PRDWT30-15DO-V^DOL2(AT205) | Датчик индуктивный, Sn=15мм, выход NO, частота срабатывания 100Гц, Uпит. 12…24V DC, цилиндрический корпус M30 (никелированная латунь) с маслостойким кабелем 0.3м и разъёмом M12, монтаж заподлицо, IP67 | По запросу | RU Д-KR.РА03.В.76535/23 | 1
| A1600001031R | A1600001031 | PROXIMITY SENSOR | INDUCTIVE(CYLINDRICAL) | PRDWT SERIES | PRDWT30-15XC | DCL2(AT205) | PRDWT30-15XC^DCL2(AT205) | Датчик индуктивный, Sn=15мм, выход NC, частота срабатывания 100Гц, Uпит. 12…24V DC (неполярный), цилиндрический корпус M30 (никелированная латунь) с кабелем 0.3м и разъёмом M12, монтаж заподлицо, IP67 | По запросу | RU Д-KR.РА03.В.76535/23 | 1
| A1600001029R | A1600001029 | PROXIMITY SENSOR | INDUCTIVE(CYLINDRICAL) | PRDWT SERIES | PRDWT30-15XO | DOL2(AT205) | PRDWT30-15XO^DOL2(AT205) | Датчик индуктивный, Sn=15мм, выход NO, частота срабатывания 100Гц, Uпит. 12…24V DC (неполярный), цилиндрический корпус M30 (никелированная латунь) с кабелем 0.3м и разъёмом M12, монтаж заподлицо, IP67 | По запросу | RU Д-KR.РА03.В.76535/23 | 1
| A1600001034R | A1600001034 | PROXIMITY SENSOR | INDUCTIVE(CYLINDRICAL) | PRDWT SERIES | PRDWT30-15XO-I | DOL2 | PRDWT30-15XO-I^DOL2 | Датчик индуктивный, Sn=15мм, выход NO, частота срабатывания 100Гц, Uпит. 12…24V DC (неполярный), цилиндрический корпус M30 (никелированная латунь) с кабелем 0.3м и разъёмом M12 (IEC стандарт), монтаж заподлицо, IP67 | По запросу | RU Д-KR.РА03.В.76535/23 | 1
| A1600001038R | A1600001038 | PROXIMITY SENSOR | INDUCTIVE(CYLINDRICAL) | PRDWT SERIES | PRDWT30-15XO-IV | DOL2 | PRDWT30-15XO-IV^DOL2 | Датчик индуктивный, Sn=15мм, выход NO, частота срабатывания 100Гц, Uпит. 12…24V DC (неполярный), цилиндрический корпус M30 (никелированная латунь) с маслостойким кабелем 0.3м и разъёмом M12 (IEC стандарт), монтаж заподлицо, IP67 | По запросу | RU Д-KR.РА03.В.76535/23 | 1
| A1600001644R | A1600001644 | PROXIMITY SENSOR | INDUCTIVE(CYLINDRICAL) | PRDWT SERIES | PRDWT30-25DC | DCL2(AT205) | PRDWT30-25DC^DCL2(AT205) | Датчик индуктивный, Sn=25мм, выход NC, частота срабатывания 100Гц, Uпит. 12…24V DC, цилиндрический корпус M30 (никелированная латунь) с кабелем 0.3м и разъёмом M12, монтаж незаподлицо, IP67 | По запросу | RU Д-KR.РА03.В.76535/23 | 1
| A1600001646R | A1600001646 | PROXIMITY SENSOR | INDUCTIVE(CYLINDRICAL) | PRDWT SERIES | PRDWT30-25DC-I | DCL2(AT205) | PRDWT30-25DC-I^DCL2(AT205) | Датчик индуктивный, Sn=25мм, выход NC, частота срабатывания 100Гц, Uпит. 12…24V DC, цилиндрический корпус M30 (никелированная латунь) с кабелем 0.3м и разъёмом M12 (IEC стандарт), монтаж незаподлицо, IP67 | По запросу | RU Д-KR.РА03.В.76535/23 | 1
| A1600001648R | A1600001648 | PROXIMITY SENSOR | INDUCTIVE(CYLINDRICAL) | PRDWT SERIES | PRDWT30-25DC-IV | DCL2(AT205) | PRDWT30-25DC-IV^DCL2(AT205) | Датчик индуктивный, Sn=25мм, выход NC, частота срабатывания 100Гц, Uпит. 12…24V DC, цилиндрический корпус M30 (никелированная латунь) с маслостойким кабелем 0.3м и разъёмом M12 (IEC стандарт), монтаж незаподлицо, IP67 | По запросу | RU Д-KR.РА03.В.76535/23 | 1
| A1600001643R | A1600001643 | PROXIMITY SENSOR | INDUCTIVE(CYLINDRICAL) | PRDWT SERIES | PRDWT30-25DO | DOL2(AT205) | PRDWT30-25DO^DOL2(AT205) | Датчик индуктивный, Sn=25мм, выход NO, частота срабатывания 100Гц, Uпит. 12…24V DC, цилиндрический корпус M30 (никелированная латунь) с кабелем 0.3м и разъёмом M12, монтаж незаподлицо, IP67 | По запросу | RU Д-KR.РА03.В.76535/23 | 1
| A1600001645R | A1600001645 | PROXIMITY SENSOR | INDUCTIVE(CYLINDRICAL) | PRDWT SERIES | PRDWT30-25DO-I | DOL2(AT205) | PRDWT30-25DO-I^DOL2(AT205) | Датчик индуктивный, Sn=25мм, выход NO, частота срабатывания 100Гц, Uпит. 12…24V DC, цилиндрический корпус M30 (никелированная латунь) с кабелем 0.3м и разъёмом M12 (IEC стандарт), монтаж незаподлицо, IP67 | По запросу | RU Д-KR.РА03.В.76535/23 | 1
| A1600001647R | A1600001647 | PROXIMITY SENSOR | INDUCTIVE(CYLINDRICAL) | PRDWT SERIES | PRDWT30-25DO-IV | DOL2(AT205) | PRDWT30-25DO-IV^DOL2(AT205) | Датчик индуктивный, Sn=25мм, выход NO, частота срабатывания 100Гц, Uпит. 12…24V DC, цилиндрический корпус M30 (никелированная латунь) с маслостойким кабелем 0.3м и разъёмом M12 (IEC стандарт), монтаж незаподлицо, IP67 | По запросу | RU Д-KR.РА03.В.76535/23 | 1
| A1600001869R | A1610001517 | PROXIMITY SENSOR | INDUCTIVE(CYLINDRICAL) | PRL SERIES | PRL08-1.5DN | DNL3(AT206)(ENG) | PRL08-1.5DN^DNL3(AT206)(ENG) | Датчик индуктивный, Sn=1.5мм, выход NPN NO, частота срабатывания 1000Гц, Uпит. 12…24V DC, удлиннённый цилиндрический корпус M8 (никелированная латунь) с кабелем 2м, монтаж заподлицо, IP67 | 2940 | RU Д-KR.РА03.В.76535/23 | 1
| A1600001870R | A1600001870 | PROXIMITY SENSOR | INDUCTIVE(CYLINDRICAL) | PRL SERIES | PRL08-1.5DN2 | DNL3(AT206) | PRL08-1.5DN2^DNL3(AT206) | Датчик индуктивный, Sn=1.5мм, выход NPN NC, частота срабатывания 1000Гц, Uпит. 12…24V DC, удлиннённый цилиндрический корпус M8 (никелированная латунь) с кабелем 2м, монтаж заподлицо, IP67 | По запросу | RU Д-KR.РА03.В.76535/23 | 1
| A1600002280R | A1600002280 | PROXIMITY SENSOR | INDUCTIVE(CYLINDRICAL) | PRL SERIES | PRL08-1.5DN-V | DNL3(AT206) | PRL08-1.5DN-V^DNL3(AT206) |  | По запросу | RU Д-KR.РА03.В.76535/23 | 1
| A1600001871R | A1600003968 | PROXIMITY SENSOR | INDUCTIVE(CYLINDRICAL) | PRL SERIES | PRL08-1.5DP | DPL3(AT206)(ENG) | PRL08-1.5DP^DPL3(AT206)(ENG) | Датчик индуктивный, Sn=1.5мм, выход PNP NO, частота срабатывания 1000Гц, Uпит. 12…24V DC, удлиннённый цилиндрический корпус M8 (никелированная латунь) с кабелем 2м, монтаж заподлицо, IP67 | 1820 | RU Д-KR.РА03.В.76535/23 | 1
| A1600001872R | A1600004183 | PROXIMITY SENSOR | INDUCTIVE(CYLINDRICAL) | PRL SERIES | PRL08-1.5DP2 | DPL3(AT206)(ENG) | PRL08-1.5DP2^DPL3(AT206)(ENG) | Датчик индуктивный, 1.5мм зона чувствительности, M8, L=40мм, Заподлицо, Постоянный ток, PNP, НЗ, 3-проводной, 10-30 В= | 1820 | RU Д-KR.РА03.В.76535/23 | 1
| A1600001873R | A1610001518 | PROXIMITY SENSOR | INDUCTIVE(CYLINDRICAL) | PRL SERIES | PRL08-2DN | DNL3(AT206)(ENG) | PRL08-2DN^DNL3(AT206)(ENG) | Датчик индуктивный, Sn=2мм, выход NPN NO, частота срабатывания 1000Гц, Uпит. 12…24V DC, удлиннённый цилиндрический корпус M8 (никелированная латунь) с кабелем 2м, монтаж незаподлицо, IP67 | 2940 | RU Д-KR.РА03.В.76535/23 | 1
| A1600001874R | A1600001874 | PROXIMITY SENSOR | INDUCTIVE(CYLINDRICAL) | PRL SERIES | PRL08-2DN | DNL3(5M)(AT206) | PRL08-2DN^DNL3(5M)(AT206) | Датчик индуктивный, Sn=2мм, выход NPN NO, частота срабатывания 1000Гц, Uпит. 12…24V DC, удлиннённый цилиндрический корпус M8 (никелированная латунь) с кабелем 5м, монтаж незаподлицо, IP67 | По запросу | RU Д-KR.РА03.В.76535/23 | 1
| A1600001875R | A1610001519 | PROXIMITY SENSOR | INDUCTIVE(CYLINDRICAL) | PRL SERIES | PRL08-2DN2 | DNL3(AT206)(ENG) | PRL08-2DN2^DNL3(AT206)(ENG) | Датчик индуктивный, Sn=2мм, выход NPN NC, частота срабатывания 1000Гц, Uпит. 12…24V DC, удлиннённый цилиндрический корпус M8 (никелированная латунь) с кабелем 2м, монтаж незаподлицо, IP67 | 1820 | RU Д-KR.РА03.В.76535/23 | 1
| A1600001876R | A1610001520 | PROXIMITY SENSOR | INDUCTIVE(CYLINDRICAL) | PRL SERIES | PRL08-2DP | DPL3(AT206)(ENG) | PRL08-2DP^DPL3(AT206)(ENG) | Датчик индуктивный, 2мм зона чувствительности, M8, L=40мм, Не заподлицо, Постоянный ток, PNP, НО, 3-проводной, 10-30 В= | 2940 | RU Д-KR.РА03.В.76535/23 | 1
| A1600001878R | A1610001521 | PROXIMITY SENSOR | INDUCTIVE(CYLINDRICAL) | PRL SERIES | PRL08-2DP2 | DPL3(AT206)(ENG) | PRL08-2DP2^DPL3(AT206)(ENG) | Датчик индуктивный, Sn=2мм, выход PNP NC, частота срабатывания 1000Гц, Uпит. 12…24V DC, удлиннённый цилиндрический корпус M8 (никелированная латунь) с кабелем 2м, монтаж незаподлицо, IP67 | 1820 | RU Д-KR.РА03.В.76535/23 | 1
| A1600003842R | A1600003842 | PROXIMITY SENSOR | INDUCTIVE(CYLINDRICAL) | PRL SERIES | PRL12-2DN | DNL3(AT205)(60MM) | PRL12-2DN^DNL3(AT205)(60MM) | Датчик индуктивный, Sn=2мм, выход NPN NO, частота срабатывания 1000Гц, Uпит. 12…24V DC, удлиннённый цилиндрический корпус M12 (никелированная латунь) с кабелем 2м, монтаж заподлицо, IP67 | По запросу | RU Д-KR.РА03.В.76535/23 | 1
| A1610001522R | A1610001522 | PROXIMITY SENSOR | INDUCTIVE(CYLINDRICAL) | PRL SERIES | PRL12-2DN | DNL3(AT205)(ENG) | PRL12-2DN^DNL3(AT205)(ENG) |  | 2570 | RU Д-KR.РА03.В.76535/23 | 1
| A1600003843R | A1600003843 | PROXIMITY SENSOR | INDUCTIVE(CYLINDRICAL) | PRL SERIES | PRL12-2DP | DPL3(AT205)(60MM) | PRL12-2DP^DPL3(AT205)(60MM) | Индуктивный датчик приближения, цилиндрический корпус M12, корпус: удлиннённый, материал корпуса: никелированная латунь, стандартное расстояние срабатывания,подключение: кабель 60мм, номин. расстояние. сраб.=2 мм, монтаж: заподлицо, частота срабатывания: 500 Гц, стандартный кабель, IP67, 3-проводный, выход PNP НО, Uпит. 12…24V DC, | По запросу | RU Д-KR.РА03.В.76535/23 | 1
| A1600004290R | A1600004290 | PROXIMITY SENSOR | INDUCTIVE(CYLINDRICAL) | PRL SERIES | PRL12-2DP | DPL3(AT205)(ENG) | PRL12-2DP^DPL3(AT205)(ENG) | Индуктивный датчик приближения, цилиндрический корпус M12, корпус: удлиннённый, материал корпуса: никелированная латунь, стандартное расстояние срабатывания,подключение: кабель 2м, номин. расстояние. сраб.=2 мм, монтаж: заподлицо, частота срабатывания: 500 Гц, стандартный кабель, IP67, 3-проводный, выход PNP НО, Uпит. 12…24V DC, | 1610 | RU Д-KR.РА03.В.76535/23 | 1
| A1600000238R | H1600002008 | PROXIMITY SENSOR | INDUCTIVE(CYLINDRICAL) | PRL SERIES | PRL12-4DN | DNL3(AT205)(5M)^GL | PRL12-4DN^DNL3(AT205)(5M)^GL | Датчик индуктивный, Sn=4мм, выход NPN NO, частота срабатывания 500Гц, Uпит. 12…24V DC, удлиннённый цилиндрический корпус M12 (никелированная латунь) с кабелем 5м, монтаж незаподлицо, IP67 | По запросу | RU Д-KR.РА03.В.76535/23 | 1
| A1600003837R | A1600004267 | PROXIMITY SENSOR | INDUCTIVE(CYLINDRICAL) | PRL SERIES | PRL12-4DN | DNL3(AT205)(ENG) | PRL12-4DN^DNL3(AT205)(ENG) | Датчик индуктивный, Sn=4мм, выход NPN NO, частота срабатывания 500Гц, Uпит. 12…24V DC, удлиннённый цилиндрический корпус M12 (никелированная латунь) с кабелем 2м, монтаж незаподлицо, IP67 | 2020 | RU Д-KR.РА03.В.76535/23 | 1
| A1600003844R | A1600003844 | PROXIMITY SENSOR | INDUCTIVE(CYLINDRICAL) | PRL SERIES | PRL12-4DN | DNL3(AT205)(60MM) | PRL12-4DN^DNL3(AT205)(60MM) | Датчик индуктивный, Sn=4мм, выход NPN NO, частота срабатывания 500Гц, Uпит. 12…24V DC, удлиннённый цилиндрический корпус M12 (никелированная латунь) с кабелем 2м, монтаж незаподлицо, IP67 | 2390 | RU Д-KR.РА03.В.76535/23 | 1
| A1600003840R | A1600004261 | PROXIMITY SENSOR | INDUCTIVE(CYLINDRICAL) | PRL SERIES | PRL12-4DP | DPL3(AT205)(ENG) | PRL12-4DP^DPL3(AT205)(ENG) | Датчик индуктивный, Sn=4мм, выход PNP NO, частота срабатывания 500Гц, Uпит. 12…24V DC, удлиннённый цилиндрический корпус M12 (никелированная латунь) с кабелем 2м, монтаж незаподлицо, IP67 | 2920 | RU Д-KR.РА03.В.76535/23 | 1
| A1600003841R | A1600003841 | PROXIMITY SENSOR | INDUCTIVE(CYLINDRICAL) | PRL SERIES | PRL12-4DP | DPL3(AT205)(5M) | PRL12-4DP^DPL3(AT205)(5M) | Датчик индуктивный, Sn=4мм, выход PNP NO, частота срабатывания 500Гц, Uпит. 12…24V DC, удлиннённый цилиндрический корпус M12 (никелированная латунь) с кабелем 5м, монтаж незаподлицо, IP67 | По запросу | RU Д-KR.РА03.В.76535/23 | 1
| A1600000214R | A1600002509 | PROXIMITY SENSOR | INDUCTIVE(CYLINDRICAL) | PRL SERIES | PRL18-5AC | ACL2(ENG) | PRL18-5AC^ACL2(ENG) | Датчик индуктивный, Sn=5мм, выход NC, частота срабатывания 20Гц, Uпит. 100…240V AC, удлиннённый цилиндрический корпус M18 (никелированная латунь) с кабелем 2м, монтаж заподлицо, IP67 | 3070 | RU Д-KR.РА03.В.78772/23 | 1
| A1600000212R | A1600003542 | PROXIMITY SENSOR | INDUCTIVE(CYLINDRICAL) | PRL SERIES | PRL18-5AO | AOL2(ENG) | PRL18-5AO^AOL2(ENG) | Датчик индуктивный, Sn=5мм, выход NO, частота срабатывания 20Гц, Uпит. 100…240V AC, удлиннённый цилиндрический корпус M18 (никелированная латунь) с кабелем 2м, монтаж заподлицо, IP67 | 1920 | RU Д-KR.РА03.В.78772/23 | 1
| A1600003902R | A1600004065 | PROXIMITY SENSOR | INDUCTIVE(CYLINDRICAL) | PRL SERIES | PRL18-5DN | DNL3(AT205)(ENG) | PRL18-5DN^DNL3(AT205)(ENG) | Датчик индуктивный, Sn=5мм, выход NPN NO, частота срабатывания 500Гц, Uпит. 12…24V DC, удлиннённый цилиндрический корпус M18 (никелированная латунь) с кабелем 2м, монтаж заподлицо, IP67 | 1820 | RU Д-KR.РА03.В.76535/23 | 1
| A1600000248R | A1610001523 | PROXIMITY SENSOR | INDUCTIVE(CYLINDRICAL) | PRL SERIES | PRL18-5DN2 | DNL3(AT205)(ENG) | PRL18-5DN2^DNL3(AT205)(ENG) | Датчик индуктивный, Sn=5мм, выход NPN NC, частота срабатывания 500Гц, Uпит. 12…24V DC, удлиннённый цилиндрический корпус M18 (никелированная латунь) с кабелем 2м, монтаж заподлицо, IP67 | 2570 | RU Д-KR.РА03.В.76535/23 | 1
| A1600003905R | A1600004066 | PROXIMITY SENSOR | INDUCTIVE(CYLINDRICAL) | PRL SERIES | PRL18-5DP | DPL3(AT205)(ENG) | PRL18-5DP^DPL3(AT205)(ENG) | Датчик индуктивный, Sn=5мм, выход PNP NO, частота срабатывания 500Гц, Uпит. 12…24V DC, удлиннённый цилиндрический корпус M18 (никелированная латунь) с кабелем 2м, монтаж заподлицо, IP67 | 1820 | RU Д-KR.РА03.В.76535/23 | 1
| A1600003908R | A1610001524 | PROXIMITY SENSOR | INDUCTIVE(CYLINDRICAL) | PRL SERIES | PRL18-5DP2 | DPL3(AT205)(ENG) | PRL18-5DP2^DPL3(AT205)(ENG) | Датчик индуктивный, Sn=5мм, выход PNP NC, частота срабатывания 500Гц, Uпит. 12…24V DC, удлиннённый цилиндрический корпус M18 (никелированная латунь) с кабелем 2м, монтаж заподлицо, IP67 | 2680 | RU Д-KR.РА03.В.76535/23 | 1
| A1600000216R | A1610001525 | PROXIMITY SENSOR | INDUCTIVE(CYLINDRICAL) | PRL SERIES | PRL18-8AC | ACL2(ENG) | PRL18-8AC^ACL2(ENG) | Датчик индуктивный, Sn=8мм, выход NC, частота срабатывания 20Гц, Uпит. 100…240V AC, удлиннённый цилиндрический корпус M18 (никелированная латунь) с кабелем 2м, монтаж незаподлицо, IP67 | 2870 | RU Д-KR.РА03.В.78772/23 | 1
| A1600000215R | A1600004240 | PROXIMITY SENSOR | INDUCTIVE(CYLINDRICAL) | PRL SERIES | PRL18-8AO | AOL2(ENG) | PRL18-8AO^AOL2(ENG) | Датчик индуктивный, Sn=8мм, выход NO, частота срабатывания 20Гц, Uпит. 100…240V AC, удлиннённый цилиндрический корпус M18 (никелированная латунь) с кабелем 2м, монтаж незаподлицо, IP67 | 1920 | RU Д-KR.РА03.В.78772/23 | 1
| A1600002283R | A1600002283 | PROXIMITY SENSOR | INDUCTIVE(CYLINDRICAL) | PRL SERIES | PRL18-8AO-V | AOL2 | PRL18-8AO-V^AOL2 |  | По запросу | !нет серта | 1
| A1600003909R | A1600004067 | PROXIMITY SENSOR | INDUCTIVE(CYLINDRICAL) | PRL SERIES | PRL18-8DN | DNL3(AT205)(ENG) | PRL18-8DN^DNL3(AT205)(ENG) | Датчик индуктивный, Sn=8мм, выход NPN NO, частота срабатывания 350Гц, Uпит. 12…24V DC, удлиннённый цилиндрический корпус M18 (никелированная латунь) с кабелем 2м, монтаж незаподлицо, IP67 | 2610 | RU Д-KR.РА03.В.76535/23 | 1
| A1600003914R | A1600004068 | PROXIMITY SENSOR | INDUCTIVE(CYLINDRICAL) | PRL SERIES | PRL18-8DN2 | DNL3(AT205)(ENG) | PRL18-8DN2^DNL3(AT205)(ENG) | Датчик индуктивный, Sn=8мм, выход NPN NC, частота срабатывания 350Гц, Uпит. 12…24V DC, удлиннённый цилиндрический корпус M18 (никелированная латунь) с кабелем 2м, монтаж незаподлицо, IP67 | 2570 | RU Д-KR.РА03.В.76535/23 | 1
| A1600003912R | A1600004069 | PROXIMITY SENSOR | INDUCTIVE(CYLINDRICAL) | PRL SERIES | PRL18-8DP | DPL3(AT205)(ENG) | PRL18-8DP^DPL3(AT205)(ENG) | Датчик индуктивный, Sn=8мм, выход PNP NO, частота срабатывания 350Гц, Uпит. 12…24V DC, удлиннённый цилиндрический корпус M18 (никелированная латунь) с кабелем 2м, монтаж незаподлицо, IP67 | 2270 | RU Д-KR.РА03.В.76535/23 | 1
| A1600003913R | A1600003913 | PROXIMITY SENSOR | INDUCTIVE(CYLINDRICAL) | PRL SERIES | PRL18-8DP | DPL3(AT205)(10M) | PRL18-8DP^DPL3(AT205)(10M) | Датчик индуктивный, Sn=8мм, выход PNP NO, частота срабатывания 350Гц, Uпит. 12…24V DC, удлиннённый цилиндрический корпус M18 (никелированная латунь) с кабелем 10м, монтаж незаподлицо, IP67 | По запросу | RU Д-KR.РА03.В.76535/23 | 1
| A1600003915R | A1610001526 | PROXIMITY SENSOR | INDUCTIVE(CYLINDRICAL) | PRL SERIES | PRL18-8DP2 | DPL3(AT205)(ENG) | PRL18-8DP2^DPL3(AT205)(ENG) | Датчик индуктивный, Sn=8мм, выход PNP NC, частота срабатывания 350Гц, Uпит. 12…24V DC, удлиннённый цилиндрический корпус M18 (никелированная латунь) с кабелем 2м, монтаж незаподлицо, IP67 | 2610 | RU Д-KR.РА03.В.76535/23 | 1
| A1600000219R | A1600000219 | PROXIMITY SENSOR | INDUCTIVE(CYLINDRICAL) | PRL SERIES | PRL30-10AC | ACL2 | PRL30-10AC^ACL2 | Датчик индуктивный, Sn=10мм, выход NC, частота срабатывания 20Гц, Uпит. 100…240V AC, удлиннённый цилиндрический корпус M30 (никелированная латунь) с кабелем 2м, монтаж заподлицо, IP67 | По запросу | RU Д-KR.РА03.В.78772/23 | 1
| A1600000217R | A1610001527 | PROXIMITY SENSOR | INDUCTIVE(CYLINDRICAL) | PRL SERIES | PRL30-10AO | AOL2(ENG) | PRL30-10AO^AOL2(ENG) | Датчик индуктивный, Sn=10мм, выход NO, частота срабатывания 20Гц, Uпит. 100…240V AC, удлиннённый цилиндрический корпус M30 (никелированная латунь) с кабелем 2м, монтаж заподлицо, IP67 | 3050 | RU Д-KR.РА03.В.78772/23 | 1
| A1600000218R | A1600000218 | PROXIMITY SENSOR | INDUCTIVE(CYLINDRICAL) | PRL SERIES | PRL30-10AO | AOL2(5M) | PRL30-10AO^AOL2(5M) | Датчик индуктивный, Sn=10мм, выход NO, частота срабатывания 20Гц, Uпит. 100…240V AC, удлиннённый цилиндрический корпус M30 (никелированная латунь) с кабелем 5м, монтаж заподлицо, IP67 | По запросу | RU Д-KR.РА03.В.78772/23 | 1
| A1600002569R | A1610001528 | PROXIMITY SENSOR | INDUCTIVE(CYLINDRICAL) | PRL SERIES | PRL30-10DN | DNL3(AT205)(ENG) | PRL30-10DN^DNL3(AT205)(ENG) | Датчик индуктивный, Sn=10мм, выход NPN NO, частота срабатывания 400Гц, Uпит. 12…24V DC, удлиннённый цилиндрический корпус M30 (никелированная латунь) с кабелем 2м, монтаж заподлицо, IP67 | 3130 | RU Д-KR.РА03.В.76535/23 | 1
| A1600002571R | A1600002571 | PROXIMITY SENSOR | INDUCTIVE(CYLINDRICAL) | PRL SERIES | PRL30-10DN2 | DNL3(AT205) | PRL30-10DN2^DNL3(AT205) | Датчик индуктивный, Sn=10мм, выход NPN NC, частота срабатывания 400Гц, Uпит. 12…24V DC, удлиннённый цилиндрический корпус M30 (никелированная латунь) с кабелем 2м, монтаж заподлицо, IP67 | По запросу | RU Д-KR.РА03.В.76535/23 | 1
| A1600002572R | A1600004070 | PROXIMITY SENSOR | INDUCTIVE(CYLINDRICAL) | PRL SERIES | PRL30-10DP | DPL3(AT205)(ENG) | PRL30-10DP^DPL3(AT205)(ENG) | Датчик индуктивный, Sn=10мм, выход PNP NO, частота срабатывания 400Гц, Uпит. 12…24V DC, удлиннённый цилиндрический корпус M30 (никелированная латунь) с кабелем 2м, монтаж заподлицо, IP67 | 2500 | RU Д-KR.РА03.В.76535/23 | 1
| A1600002573R | A1600002573 | PROXIMITY SENSOR | INDUCTIVE(CYLINDRICAL) | PRL SERIES | PRL30-10DP2 | DPL3(AT205) | PRL30-10DP2^DPL3(AT205) | Датчик индуктивный, Sn=10мм, выход PNP NC, частота срабатывания 400Гц, Uпит. 12…24V DC, удлиннённый цилиндрический корпус M30 (никелированная латунь) с кабелем 2м, монтаж заподлицо, IP67 | По запросу | RU Д-KR.РА03.В.76535/23 | 1
| A1600000222R | A1610001529 | PROXIMITY SENSOR | INDUCTIVE(CYLINDRICAL) | PRL SERIES | PRL30-15AC | ACL2(ENG) | PRL30-15AC^ACL2(ENG) | Датчик индуктивный, Sn=15мм, выход NC, частота срабатывания 20Гц, Uпит. 100…240V AC, удлиннённый цилиндрический корпус M30 (никелированная латунь) с кабелем 2м, монтаж незаподлицо, IP67 | 3400 | RU Д-KR.РА03.В.78772/23 | 1
| A1600000220R | A1600000220 | PROXIMITY SENSOR | INDUCTIVE(CYLINDRICAL) | PRL SERIES | PRL30-15AO | AOL2 | PRL30-15AO^AOL2 | Датчик индуктивный, Sn=15мм, выход NO, частота срабатывания 20Гц, Uпит. 100…240V AC, удлиннённый цилиндрический корпус M30 (никелированная латунь) с кабелем 2м, монтаж незаподлицо, IP67 | По запросу | RU Д-KR.РА03.В.78772/23 | 1
| A1600000221R | A1600000221 | PROXIMITY SENSOR | INDUCTIVE(CYLINDRICAL) | PRL SERIES | PRL30-15AO | AOL2(5M) | PRL30-15AO^AOL2(5M) | Датчик индуктивный, Sn=15мм, выход NO, частота срабатывания 20Гц, Uпит. 100…240V AC, удлиннённый цилиндрический корпус M30 (никелированная латунь) с кабелем 5м, монтаж незаподлицо, IP67 | По запросу | RU Д-KR.РА03.В.78772/23 | 1
| A1600000263R | A1610001530 | PROXIMITY SENSOR | INDUCTIVE(CYLINDRICAL) | PRL SERIES | PRL30-15DN | DNL3(AT205)(ENG) | PRL30-15DN^DNL3(AT205)(ENG) | Датчик индуктивный, Sn=15мм, выход NPN NO, частота срабатывания 200Гц, Uпит. 12…24V DC, удлиннённый цилиндрический корпус M30 (никелированная латунь) с кабелем 2м, монтаж незаподлицо, IP67 | 3130 | RU Д-KR.РА03.В.76535/23 | 1
| A1600000264R | A1600002575 | PROXIMITY SENSOR | INDUCTIVE(CYLINDRICAL) | PRL SERIES | PRL30-15DN | DNL3(3M)(AT205) | PRL30-15DN^DNL3(3M)(AT205) | Датчик индуктивный, Sn=15мм, выход NPN NO, частота срабатывания 200Гц, Uпит. 12…24V DC, удлиннённый цилиндрический корпус M30 (никелированная латунь) с кабелем 3м, монтаж незаподлицо, IP67 | По запросу | RU Д-KR.РА03.В.76535/23 | 1
| A1600002576R | A1600002576 | PROXIMITY SENSOR | INDUCTIVE(CYLINDRICAL) | PRL SERIES | PRL30-15DN2 | DNL3(AT205) | PRL30-15DN2^DNL3(AT205) | Датчик индуктивный, Sn=15мм, выход NPN NC, частота срабатывания 200Гц, Uпит. 12…24V DC, удлиннённый цилиндрический корпус M30 (никелированная латунь) с кабелем 2м, монтаж незаподлицо, IP67 | По запросу | RU Д-KR.РА03.В.76535/23 | 1
| A1600002577R | A1600004048 | PROXIMITY SENSOR | INDUCTIVE(CYLINDRICAL) | PRL SERIES | PRL30-15DP | DPL3(AT205)(ENG) | PRL30-15DP^DPL3(AT205)(ENG) | Датчик индуктивный, Sn=15мм, выход PNP NO, частота срабатывания 200Гц, Uпит. 12…24V DC, удлиннённый цилиндрический корпус M30 (никелированная латунь) с кабелем 2м, монтаж незаподлицо, IP67 | 3150 | RU Д-KR.РА03.В.76535/23 | 1
| A1600002578R | A1600002578 | PROXIMITY SENSOR | INDUCTIVE(CYLINDRICAL) | PRL SERIES | PRL30-15DP | DPL3(5M)(AT205) | PRL30-15DP^DPL3(5M)(AT205) | Датчик индуктивный, Sn=15мм, выход PNP NO, частота срабатывания 200Гц, Uпит. 12…24V DC, удлиннённый цилиндрический корпус M30 (никелированная латунь) с кабелем 5м, монтаж незаподлицо, IP67 | По запросу | RU Д-KR.РА03.В.76535/23 | 1
| A1600002579R | A1600002579 | PROXIMITY SENSOR | INDUCTIVE(CYLINDRICAL) | PRL SERIES | PRL30-15DP2 | DPL3(AT205) | PRL30-15DP2^DPL3(AT205) | Датчик индуктивный, Sn=15мм, выход PNP NC, частота срабатывания 200Гц, Uпит. 12…24V DC, удлиннённый цилиндрический корпус M30 (никелированная латунь) с кабелем 2м, монтаж незаподлицо, IP67 | По запросу | RU Д-KR.РА03.В.76535/23 | 1
| A1600003867R | A1610001533 | PROXIMITY SENSOR | INDUCTIVE(CYLINDRICAL) | PRS SERIES | PRS12-4DN | DNL3(AT205)(ENG) | PRS12-4DN^DNL3(AT205)(ENG) | Датчик индуктивный, Sn=4мм, выход NPN NO, частота срабатывания 1000Гц, Uпит. 12…24V DC, укороченный цилиндрический корпус M12 (никелированная латунь) с кабелем 2м, монтаж незаподлицо, IP67 | 2570 | RU Д-KR.РА03.В.76535/23 | 1
| A1600001696R | A1600002453 | PROXIMITY SENSOR | INDUCTIVE(CYLINDRICAL) | PRT SERIES | PRT08-1.5DC | DCL2(AT205)(ENG) | PRT08-1.5DC^DCL2(AT205)(ENG) | Датчик индуктивный, Sn=1.5мм, выход NC, частота срабатывания 1500Гц, Uпит. 12…24V DC, цилиндрический корпус M8 (никелированная латунь) с кабелем 2м, монтаж заподлицо, IP67 | 1820 | RU Д-KR.РА03.В.76535/23 | 1
| A1600000073R | A1600003492 | PROXIMITY SENSOR | INDUCTIVE(CYLINDRICAL) | PRT SERIES | PRT08-1.5DO | DOL2(AT205)(ENG) | PRT08-1.5DO^DOL2(AT205)(ENG) | Датчик индуктивный, Sn=1.5мм, выход NO, частота срабатывания 1500Гц, Uпит. 12…24V DC, цилиндрический корпус M8 (никелированная латунь) с кабелем 2м, монтаж заподлицо, IP67 | 2170 | RU Д-KR.РА03.В.76535/23 | 1
| A1600001695R | A1600001695 | PROXIMITY SENSOR | INDUCTIVE(CYLINDRICAL) | PRT SERIES | PRT08-1.5DO | DOL2(5M)(AT205) | PRT08-1.5DO^DOL2(5M)(AT205) | Датчик индуктивный, Sn=1.5мм, выход NO, частота срабатывания 1500Гц, Uпит. 12…24V DC, цилиндрический корпус M8 (никелированная латунь) с кабелем 5м, монтаж заподлицо, IP67 | По запросу | RU Д-KR.РА03.В.76535/23 | 1
| A1600002012R | A1600002012 | PROXIMITY SENSOR | INDUCTIVE(CYLINDRICAL) | PRT SERIES | PRT08-1.5DO-V | DOL2(5M)(AT205) | PRT08-1.5DO-V^DOL2(5M)(AT205) | Датчик индуктивный, Sn=1.5мм, выход NO, частота срабатывания 1500Гц, Uпит. 12…24V DC, цилиндрический корпус M8 (никелированная латунь) с маслостойким кабелем 5м, монтаж заподлицо, IP67 | По запросу | RU Д-KR.РА03.В.76535/23 | 1
| A1600002271R | A1600002271 | PROXIMITY SENSOR | INDUCTIVE(CYLINDRICAL) | PRT SERIES | PRT08-1.5DO-V | DOL2(AT205) | PRT08-1.5DO-V^DOL2(AT205) | Датчик индуктивный, Sn=1.5мм, выход NO, частота срабатывания 1500Гц, Uпит. 12…24V DC, цилиндрический корпус M8 (никелированная латунь) с маслостойким кабелем 2м, монтаж заподлицо, IP67 | По запросу | RU Д-KR.РА03.В.76535/23 | 1
| A1600000074R | A1610001535 | PROXIMITY SENSOR | INDUCTIVE(CYLINDRICAL) | PRT SERIES | PRT08-2DC | DCL2(AT205)(ENG) | PRT08-2DC^DCL2(AT205)(ENG) | Датчик индуктивный, Sn=2мм, выход NC, частота срабатывания 1000Гц, Uпит. 12…24V DC, цилиндрический корпус M8 (никелированная латунь) с кабелем 2м, монтаж незаподлицо, IP67 | 1820 | RU Д-KR.РА03.В.76535/23 | 1
| A1600001697R | A1600003522 | PROXIMITY SENSOR | INDUCTIVE(CYLINDRICAL) | PRT SERIES | PRT08-2DO | DOL2(AT205)(ENG) | PRT08-2DO^DOL2(AT205)(ENG) | Датчик индуктивный, Sn=2мм, выход NO, частота срабатывания 1000Гц, Uпит. 12…24V DC, цилиндрический корпус M8 (никелированная латунь) с кабелем 2м, монтаж незаподлицо, IP67 | 1820 | RU Д-KR.РА03.В.76535/23 | 1
| A1600002422R | A1600002422 | PROXIMITY SENSOR | INDUCTIVE(CYLINDRICAL) | PRT SERIES | PRT08-2DO | DOL2(AT205)(3M) | PRT08-2DO^DOL2(AT205)(3M) |  | По запросу | RU Д-KR.РА03.В.76535/23 | 1
| A1600000014R | A1600004180 | PROXIMITY SENSOR | INDUCTIVE(CYLINDRICAL) | PRT SERIES | PRT12-2DC | DCL2(AT205)(ENG) | PRT12-2DC^DCL2(AT205)(ENG) | Датчик индуктивный, Sn=2мм, выход NC, частота срабатывания 1500Гц, Uпит. 12…24V DC, цилиндрический корпус M12 (никелированная латунь) с кабелем 2м, монтаж заподлицо, IP67 | 2550 | RU Д-KR.РА03.В.76535/23 | 1
| A1600000010R | A1600003489 | PROXIMITY SENSOR | INDUCTIVE(CYLINDRICAL) | PRT SERIES | PRT12-2DO | DOL2(AT205)(ENG) | PRT12-2DO^DOL2(AT205)(ENG) | Датчик индуктивный, Sn=2мм, выход NO, частота срабатывания 1500Гц, Uпит. 12…24V DC, цилиндрический корпус M12 (никелированная латунь) с кабелем 2м, монтаж заподлицо, IP67 | 1900 | RU Д-KR.РА03.В.76535/23 | 1
| A1600000011R | A1600000011 | PROXIMITY SENSOR | INDUCTIVE(CYLINDRICAL) | PRT SERIES | PRT12-2DO | DOL2(3M)(AT205) | PRT12-2DO^DOL2(3M)(AT205) | Датчик индуктивный, Sn=2мм, выход NO, частота срабатывания 1500Гц, Uпит. 12…24V DC, цилиндрический корпус M12 (никелированная латунь) с кабелем 3м, монтаж заподлицо, IP67 | По запросу | RU Д-KR.РА03.В.76535/23 | 1
| A1600000012R | A1600000012 | PROXIMITY SENSOR | INDUCTIVE(CYLINDRICAL) | PRT SERIES | PRT12-2DO | DOL2(5M)(AT205) | PRT12-2DO^DOL2(5M)(AT205) | Датчик индуктивный, Sn=2мм, выход NO, частота срабатывания 1500Гц, Uпит. 12…24V DC, цилиндрический корпус M12 (никелированная латунь) с кабелем 5м, монтаж заподлицо, IP67 | По запросу | RU Д-KR.РА03.В.76535/23 | 1
| A1600000056R | A1600000056 | PROXIMITY SENSOR | INDUCTIVE(CYLINDRICAL) | PRT SERIES | PRT12-2XC | DCL2(AT205) | PRT12-2XC^DCL2(AT205) | Датчик индуктивный, Sn=2мм, выход NC, частота срабатывания 1500Гц, Uпит. 12…24V DC (неполярный), цилиндрический корпус M12 (никелированная латунь) с кабелем 2м, монтаж заподлицо, IP67 | По запросу | RU Д-KR.РА03.В.76535/23 | 1
| A1600000054R | A1600000054 | PROXIMITY SENSOR | INDUCTIVE(CYLINDRICAL) | PRT SERIES | PRT12-2XO | DOL2(AT205) | PRT12-2XO^DOL2(AT205) | Датчик индуктивный, Sn=2мм, выход NO, частота срабатывания 1500Гц, Uпит. 12…24V DC (неполярный), цилиндрический корпус M12 (никелированная латунь) с кабелем 2м, монтаж заподлицо, IP67 | По запросу | RU Д-KR.РА03.В.76535/23 | 1
| A1600000023R | A1600003669 | PROXIMITY SENSOR | INDUCTIVE(CYLINDRICAL) | PRT SERIES | PRT12-4DC | DCL2(AT205)(ENG) | PRT12-4DC^DCL2(AT205)(ENG) | Датчик индуктивный, М12, Не заподлицо, Постоянный ток, НЗ, 2-проводной, 15-30 В= | 1900 | RU Д-KR.РА03.В.76535/23 | 1
| A1600000024R | A1600000024 | PROXIMITY SENSOR | INDUCTIVE(CYLINDRICAL) | PRT SERIES | PRT12-4DC | DCL2(5M)(AT205) | PRT12-4DC^DCL2(5M)(AT205) | Датчик индуктивный, Sn=4мм, выход NC, частота срабатывания 500Гц, Uпит. 12…24V DC, цилиндрический корпус M12 (никелированная латунь) с кабелем 5м, монтаж незаподлицо, IP67 | По запросу | RU Д-KR.РА03.В.76535/23 | 1
| A1600000018R | A1600003545 | PROXIMITY SENSOR | INDUCTIVE(CYLINDRICAL) | PRT SERIES | PRT12-4DO | DOL2(AT205)(ENG) | PRT12-4DO^DOL2(AT205)(ENG) | Датчик индуктивный, М12, Не заподлицо, Постоянный ток, НО, 2-проводной, 15-30 В= | 2550 | RU Д-KR.РА03.В.76535/23 | 1
| A1600000019R | A1600000019 | PROXIMITY SENSOR | INDUCTIVE(CYLINDRICAL) | PRT SERIES | PRT12-4DO | DOL2(3M)(AT205) | PRT12-4DO^DOL2(3M)(AT205) | Датчик индуктивный, Sn=4мм, выход NO, частота срабатывания 500Гц, Uпит. 12…24V DC, цилиндрический корпус M12 (никелированная латунь) с кабелем 3м, монтаж незаподлицо, IP67 | По запросу | RU Д-KR.РА03.В.76535/23 | 1
| A1600000020R | A1600000020 | PROXIMITY SENSOR | INDUCTIVE(CYLINDRICAL) | PRT SERIES | PRT12-4DO | DOL2(5M)(AT205) | PRT12-4DO^DOL2(5M)(AT205) | Датчик индуктивный, Sn=4мм, выход NO, частота срабатывания 500Гц, Uпит. 12…24V DC, цилиндрический корпус M12 (никелированная латунь) с кабелем 5м, монтаж незаподлицо, IP67 | По запросу | RU Д-KR.РА03.В.76535/23 | 1
| A1600000060R | A1600000060 | PROXIMITY SENSOR | INDUCTIVE(CYLINDRICAL) | PRT SERIES | PRT12-4XC | DCL2(AT205) | PRT12-4XC^DCL2(AT205) | Датчик индуктивный, Sn=4мм, выход NC, частота срабатывания 500Гц, Uпит. 12…24V DC (неполярный), цилиндрический корпус M12 (никелированная латунь) с кабелем 2м, монтаж незаподлицо, IP67 | По запросу | RU Д-KR.РА03.В.76535/23 | 1
| A1600000058R | A1600000058 | PROXIMITY SENSOR | INDUCTIVE(CYLINDRICAL) | PRT SERIES | PRT12-4XO | DOL2(AT205) | PRT12-4XO^DOL2(AT205) | Датчик индуктивный, Sn=4мм, выход NO, частота срабатывания 500Гц, Uпит. 12…24V DC (неполярный), цилиндрический корпус M12 (никелированная латунь) с кабелем 2м, монтаж незаподлицо, IP67 | По запросу | RU Д-KR.РА03.В.76535/23 | 1
| A1600000032R | A1610001536 | PROXIMITY SENSOR | INDUCTIVE(CYLINDRICAL) | PRT SERIES | PRT18-5DC | DCL2(AT205)(ENG) | PRT18-5DC^DCL2(AT205)(ENG) | Датчик индуктивный, Sn=5мм, выход NC, частота срабатывания 500Гц, Uпит. 12…24V DC, цилиндрический корпус M18 (никелированная латунь) с кабелем 2м, монтаж заподлицо, IP67 | 2440 | RU Д-KR.РА03.В.76535/23 | 1
| A1600000028R | A1600003490 | PROXIMITY SENSOR | INDUCTIVE(CYLINDRICAL) | PRT SERIES | PRT18-5DO | DOL2(AT205)(ENG) | PRT18-5DO^DOL2(AT205)(ENG) | Датчик индуктивный, Sn=5мм, выход NO, частота срабатывания 500Гц, Uпит. 12…24V DC, цилиндрический корпус M18 (никелированная латунь) с кабелем 2м, монтаж заподлицо, IP67 | 1820 | RU Д-KR.РА03.В.76535/23 | 1
| A1600000029R | A1600000029 | PROXIMITY SENSOR | INDUCTIVE(CYLINDRICAL) | PRT SERIES | PRT18-5DO | DOL2(5M)(AT205) | PRT18-5DO^DOL2(5M)(AT205) | Датчик индуктивный, Sn=5мм, выход NO, частота срабатывания 500Гц, Uпит. 12…24V DC, цилиндрический корпус M18 (никелированная латунь) с кабелем 5м, монтаж заподлицо, IP67 | По запросу | RU Д-KR.РА03.В.76535/23 | 1
| A1600000064R | A1600000064 | PROXIMITY SENSOR | INDUCTIVE(CYLINDRICAL) | PRT SERIES | PRT18-5XC | DCL2(AT205) | PRT18-5XC^DCL2(AT205) | Датчик индуктивный, Sn=5мм, выход NC, частота срабатывания 500Гц, Uпит. 12…24V DC (неполярный), цилиндрический корпус M18 (никелированная латунь) с кабелем 2м, монтаж заподлицо, IP67 | По запросу | RU Д-KR.РА03.В.76535/23 | 1
| A1600000062R | A1600000062 | PROXIMITY SENSOR | INDUCTIVE(CYLINDRICAL) | PRT SERIES | PRT18-5XO | DOL2(AT205) | PRT18-5XO^DOL2(AT205) | Датчик индуктивный, Sn=5мм, выход NO, частота срабатывания 500Гц, Uпит. 12…24V DC (неполярный), цилиндрический корпус M18 (никелированная латунь) с кабелем 2м, монтаж заподлицо, IP67 | По запросу | RU Д-KR.РА03.В.76535/23 | 1
| A1600000039R | A1600003631 | PROXIMITY SENSOR | INDUCTIVE(CYLINDRICAL) | PRT SERIES | PRT18-8DC | DCL2(AT205)(ENG) | PRT18-8DC^DCL2(AT205)(ENG) | Датчик индуктивный, М18, Не заподлицо, Постоянный ток, НЗ, 2-проводной, 15-30 В= | 1820 | RU Д-KR.РА03.В.76535/23 | 1
| A1600000040R | A1600000040 | PROXIMITY SENSOR | INDUCTIVE(CYLINDRICAL) | PRT SERIES | PRT18-8DC | DCL2(5M)(AT205) | PRT18-8DC^DCL2(5M)(AT205) | Датчик индуктивный, Sn=8мм, выход NC, частота срабатывания 350Гц, Uпит. 12…24V DC, цилиндрический корпус M18 (никелированная латунь) с кабелем 5м, монтаж незаподлицо, IP67 | По запросу | RU Д-KR.РА03.В.76535/23 | 1
| A1600000035R | A1600003491 | PROXIMITY SENSOR | INDUCTIVE(CYLINDRICAL) | PRT SERIES | PRT18-8DO | DOL2(AT205)(ENG) | PRT18-8DO^DOL2(AT205)(ENG) | Датчик индуктивный, Sn=8мм, выход NO, частота срабатывания 350Гц, Uпит. 12…24V DC, цилиндрический корпус M18 (никелированная латунь) с кабелем 2м, монтаж незаподлицо, IP67 | 2300 | RU Д-KR.РА03.В.76535/23 | 1
| A1600000036R | A1600000036 | PROXIMITY SENSOR | INDUCTIVE(CYLINDRICAL) | PRT SERIES | PRT18-8DO | DOL2(5M)(AT205) | PRT18-8DO^DOL2(5M)(AT205) | Датчик индуктивный, Sn=8мм, выход NO, частота срабатывания 350Гц, Uпит. 12…24V DC, цилиндрический корпус M18 (никелированная латунь) с кабелем 5м, монтаж незаподлицо, IP67 | По запросу | RU Д-KR.РА03.В.76535/23 | 1
| A1600000068R | A1600000068 | PROXIMITY SENSOR | INDUCTIVE(CYLINDRICAL) | PRT SERIES | PRT18-8XC | DCL2(AT205) | PRT18-8XC^DCL2(AT205) | Датчик индуктивный, Sn=8мм, выход NC, частота срабатывания 350Гц, Uпит. 12…24V DC (неполярный), цилиндрический корпус M18 (никелированная латунь) с кабелем 2м, монтаж незаподлицо, IP67 | По запросу | RU Д-KR.РА03.В.76535/23 | 1
| A1600000066R | H1600001903 | PROXIMITY SENSOR | INDUCTIVE(CYLINDRICAL) | PRT SERIES | PRT18-8XO | DOL2(AT205)^GL | PRT18-8XO^DOL2(AT205)^GL | Датчик индуктивный, Sn=8мм, выход NO, частота срабатывания 350Гц, Uпит. 12…24V DC (неполярный), цилиндрический корпус M18 (никелированная латунь) с кабелем 2м, монтаж незаподлицо, IP67 | 2830 | RU Д-KR.РА03.В.76535/23 | 1
| A1600000047R | A1610001537 | PROXIMITY SENSOR | INDUCTIVE(CYLINDRICAL) | PRT SERIES | PRT30-10DC | DCL2(AT205)(ENG) | PRT30-10DC^DCL2(AT205)(ENG) | Датчик индуктивный, Sn=10мм, выход NC, частота срабатывания 400Гц, Uпит. 12…24V DC, цилиндрический корпус M30 (никелированная латунь) с кабелем 2м, монтаж заподлицо, IP67 | 2570 | RU Д-KR.РА03.В.76535/23 | 1
| A1600000044R | A1600000044 | PROXIMITY SENSOR | INDUCTIVE(CYLINDRICAL) | PRT SERIES | PRT30-10DO | DOL2(5M)(AT205) | PRT30-10DO^DOL2(5M)(AT205) | Датчик индуктивный, Sn=10мм, выход NO, частота срабатывания 400Гц, Uпит. 12…24V DC, цилиндрический корпус M30 (никелированная латунь) с кабелем 5м, монтаж заподлицо, IP67 | По запросу | RU Д-KR.РА03.В.76535/23 | 1
| A1600000075R | A1610001538 | PROXIMITY SENSOR | INDUCTIVE(CYLINDRICAL) | PRT SERIES | PRT30-10DO | DOL2(AT205)(ENG) | PRT30-10DO^DOL2(AT205)(ENG) | Датчик индуктивный, Sn=10мм, выход NO, частота срабатывания 400Гц, Uпит. 12…24V DC, цилиндрический корпус M30 (никелированная латунь) с кабелем 2м, монтаж заподлицо, IP67 | 2570 | RU Д-KR.РА03.В.76535/23 | 1
| A1600000045R | H1610001367 | PROXIMITY SENSOR | INDUCTIVE(CYLINDRICAL) | PRT SERIES | PRT30-10DO-V | DOL2(AT205)^GL | PRT30-10DO-V^DOL2(AT205)^GL | Датчик индуктивный, Sn=10мм, выход NO, частота срабатывания 400Гц, Uпит. 12…24V DC, цилиндрический корпус M30 (никелированная латунь) с маслостойким кабелем 2м, монтаж заподлицо, IP67 | 3660 | RU Д-KR.РА03.В.76535/23 | 1
| A1600002351R | A1600002351 | PROXIMITY SENSOR | INDUCTIVE(CYLINDRICAL) | PRT SERIES | PRT30-10XC | DCL2(AT205) | PRT30-10XC^DCL2(AT205) | Датчик индуктивный, Sn=10мм, выход NC, частота срабатывания 400Гц, Uпит. 12…24V DC (неполярный), цилиндрический корпус M30 (никелированная латунь) с кабелем 2м, монтаж заподлицо, IP67 | По запросу | RU Д-KR.РА03.В.76535/23 | 1
| A1600002350R | A1600002350 | PROXIMITY SENSOR | INDUCTIVE(CYLINDRICAL) | PRT SERIES | PRT30-10XO | DOL2(AT205) | PRT30-10XO^DOL2(AT205) | Датчик индуктивный, Sn=10мм, выход NO, частота срабатывания 400Гц, Uпит. 12…24V DC (неполярный), цилиндрический корпус M30 (никелированная латунь) с кабелем 2м, монтаж заподлицо, IP67 | По запросу | RU Д-KR.РА03.В.76535/23 | 1
| A1600000076R | A1610001539 | PROXIMITY SENSOR | INDUCTIVE(CYLINDRICAL) | PRT SERIES | PRT30-15DC | DCL2(AT205)(ENG) | PRT30-15DC^DCL2(AT205)(ENG) | Датчик индуктивный, Sn=15мм, выход NC, частота срабатывания 200Гц, Uпит. 12…24V DC, цилиндрический корпус M30 (никелированная латунь) с кабелем 2м, монтаж незаподлицо, IP67 | 2570 | RU Д-KR.РА03.В.76535/23 | 1
| A1600000050R | A1610001540 | PROXIMITY SENSOR | INDUCTIVE(CYLINDRICAL) | PRT SERIES | PRT30-15DO | DOL2(AT205)(ENG) | PRT30-15DO^DOL2(AT205)(ENG) | Датчик индуктивный, Sn=15мм, выход NO, частота срабатывания 200Гц, Uпит. 12…24V DC, цилиндрический корпус M30 (никелированная латунь) с кабелем 2м, монтаж незаподлицо, IP67 | 2240 | RU Д-KR.РА03.В.76535/23 | 1
| A1600000051R | A1600000051 | PROXIMITY SENSOR | INDUCTIVE(CYLINDRICAL) | PRT SERIES | PRT30-15DO | DOL2(5M)(AT205) | PRT30-15DO^DOL2(5M)(AT205) | Датчик индуктивный, Sn=15мм, выход NO, частота срабатывания 200Гц, Uпит. 12…24V DC, цилиндрический корпус M30 (никелированная латунь) с кабелем 5м, монтаж незаподлицо, IP67 | По запросу | RU Д-KR.РА03.В.76535/23 | 1
| A1600004004R | A1600004004 | PROXIMITY SENSOR | INDUCTIVE(CYLINDRICAL) | PRT SERIES | PRT30-15DO | DOL2(AT205)(3M) | PRT30-15DO^DOL2(AT205)(3M) | Датчик индуктивный, Sn=15мм, выход NO, частота срабатывания 200Гц, Uпит. 12…24V DC, цилиндрический корпус M30 (никелированная латунь) с кабелем 3м, монтаж незаподлицо, IP67 | По запросу | RU Д-KR.РА03.В.76535/23 | 1
| A1600002353R | A1600002353 | PROXIMITY SENSOR | INDUCTIVE(CYLINDRICAL) | PRT SERIES | PRT30-15XC | DCL2(AT205) | PRT30-15XC^DCL2(AT205) | Датчик индуктивный, Sn=15мм, выход NC, частота срабатывания 200Гц, Uпит. 12…24V DC (неполярный), цилиндрический корпус M30 (никелированная латунь) с кабелем 2м, монтаж незаподлицо, IP67 | По запросу | RU Д-KR.РА03.В.76535/23 | 1
| A1600002352R | A1600002352 | PROXIMITY SENSOR | INDUCTIVE(CYLINDRICAL) | PRT SERIES | PRT30-15XO | DOL2(AT205) | PRT30-15XO^DOL2(AT205) | Датчик индуктивный, Sn=15мм, выход NO, частота срабатывания 200Гц, Uпит. 12…24V DC (неполярный), цилиндрический корпус M30 (никелированная латунь) с кабелем 2м, монтаж незаподлицо, IP67 | По запросу | RU Д-KR.РА03.В.76535/23 | 1
| A1600001887R | A1610001541 | PROXIMITY SENSOR | INDUCTIVE(CYLINDRICAL) | PRW SERIES | PRW08-1.5DN | DNL3(AT206)(ENG) | PRW08-1.5DN^DNL3(AT206)(ENG) | Датчик индуктивный, Sn=1.5мм, выход NPN NO, частота срабатывания 1500Гц, Uпит. 12…24V DC, цилиндрический корпус M8 (никелированная латунь) с кабелем 0.3м и разъёмом M12, монтаж заподлицо, IP67 | 3000 | RU Д-KR.РА03.В.76535/23 | 1
| A1600001888R | A1610001542 | PROXIMITY SENSOR | INDUCTIVE(CYLINDRICAL) | PRW SERIES | PRW08-1.5DN2 | DNL3(AT206)(ENG) | PRW08-1.5DN2^DNL3(AT206)(ENG) | Датчик индуктивный, Sn=1.5мм, выход NPN NC, частота срабатывания 1500Гц, Uпит. 12…24V DC, цилиндрический корпус M8 (никелированная латунь) с кабелем 0.3м и разъёмом M12, монтаж заподлицо, IP67 | 3000 | RU Д-KR.РА03.В.76535/23 | 1
| A1600001896R | A1600001896 | PROXIMITY SENSOR | INDUCTIVE(CYLINDRICAL) | PRW SERIES | PRW08-1.5DN2-V | DNL3(AT206) | PRW08-1.5DN2-V^DNL3(AT206) | Датчик индуктивный, Sn=1.5мм, выход NPN NC, частота срабатывания 1500Гц, Uпит. 12…24V DC, цилиндрический корпус M8 (никелированная латунь) с маслостойким кабелем 0.3м и разъёмом M12, монтаж заподлицо, IP67 | По запросу | RU Д-KR.РА03.В.76535/23 | 1
| A1600001895R | A1600001895 | PROXIMITY SENSOR | INDUCTIVE(CYLINDRICAL) | PRW SERIES | PRW08-1.5DN-V | DNL3(AT206) | PRW08-1.5DN-V^DNL3(AT206) | Датчик индуктивный, Sn=1.5мм, выход NPN NO, частота срабатывания 1500Гц, Uпит. 12…24V DC, цилиндрический корпус M8 (никелированная латунь) с маслостойким кабелем 0.3м и разъёмом M12, монтаж заподлицо, IP67 | По запросу | RU Д-KR.РА03.В.76535/23 | 1
| A1600001889R | A1610001543 | PROXIMITY SENSOR | INDUCTIVE(CYLINDRICAL) | PRW SERIES | PRW08-1.5DP | DPL3(AT206)(ENG) | PRW08-1.5DP^DPL3(AT206)(ENG) | Датчик индуктивный, Sn=1.5мм, выход PNP NO, частота срабатывания 1500Гц, Uпит. 12…24V DC, цилиндрический корпус M8 (никелированная латунь) с кабелем 0.3м и разъёмом M12, монтаж заподлицо, IP67 | 3000 | RU Д-KR.РА03.В.76535/23 | 1
| A1600001890R | A1610001544 | PROXIMITY SENSOR | INDUCTIVE(CYLINDRICAL) | PRW SERIES | PRW08-1.5DP2 | DPL3(AT206)(ENG) | PRW08-1.5DP2^DPL3(AT206)(ENG) | Датчик индуктивный, Sn=1.5мм, выход PNP NC, частота срабатывания 1500Гц, Uпит. 12…24V DC, цилиндрический корпус M8 (никелированная латунь) с кабелем 0.3м и разъёмом M12, монтаж заподлицо, IP67 | 3000 | RU Д-KR.РА03.В.76535/23 | 1
| A1600001898R | A1600001898 | PROXIMITY SENSOR | INDUCTIVE(CYLINDRICAL) | PRW SERIES | PRW08-1.5DP2-V | DPL3(AT206) | PRW08-1.5DP2-V^DPL3(AT206) | Датчик индуктивный, Sn=1.5мм, выход PNP NC, частота срабатывания 1500Гц, Uпит. 12…24V DC, цилиндрический корпус M8 (никелированная латунь) с маслостойким кабелем 0.3м и разъёмом M12, монтаж заподлицо, IP67 | По запросу | RU Д-KR.РА03.В.76535/23 | 1
| A1600001897R | A1600001897 | PROXIMITY SENSOR | INDUCTIVE(CYLINDRICAL) | PRW SERIES | PRW08-1.5DP-V | DPL3(AT206) | PRW08-1.5DP-V^DPL3(AT206) | Датчик индуктивный, Sn=1.5мм, выход PNP NO, частота срабатывания 1500Гц, Uпит. 12…24V DC, цилиндрический корпус M8 (никелированная латунь) с маслостойким кабелем 0.3м и разъёмом M12, монтаж заподлицо, IP67 | По запросу | RU Д-KR.РА03.В.76535/23 | 1
| A1600001891R | A1610001545 | PROXIMITY SENSOR | INDUCTIVE(CYLINDRICAL) | PRW SERIES | PRW08-2DN | DNL3(AT206)(ENG) | PRW08-2DN^DNL3(AT206)(ENG) | Датчик индуктивный, Sn=2мм, выход NPN NO, частота срабатывания 1000Гц, Uпит. 12…24V DC, цилиндрический корпус M8 (никелированная латунь) с кабелем 0.3м и разъёмом M12, монтаж незаподлицо, IP67 | 3000 | RU Д-KR.РА03.В.76535/23 | 1
| A1600001892R | A1600001892 | PROXIMITY SENSOR | INDUCTIVE(CYLINDRICAL) | PRW SERIES | PRW08-2DN2 | DNL3(AT206) | PRW08-2DN2^DNL3(AT206) | Датчик индуктивный, Sn=2мм, выход NPN NC, частота срабатывания 1000Гц, Uпит. 12…24V DC, цилиндрический корпус M8 (никелированная латунь) с кабелем 0.3м и разъёмом M12, монтаж незаподлицо, IP67 | По запросу | RU Д-KR.РА03.В.76535/23 | 1
| A1600001899R | A1600001899 | PROXIMITY SENSOR | INDUCTIVE(CYLINDRICAL) | PRW SERIES | PRW08-2DN-V | DNL3(AT206) | PRW08-2DN-V^DNL3(AT206) | Датчик индуктивный, Sn=2мм, выход NPN NO, частота срабатывания 1000Гц, Uпит. 12…24V DC, цилиндрический корпус M8 (никелированная латунь) с маслостойким кабелем 0.3м и разъёмом M12, монтаж незаподлицо, IP67 | По запросу | RU Д-KR.РА03.В.76535/23 | 1
| A1600001893R | A1610001546 | PROXIMITY SENSOR | INDUCTIVE(CYLINDRICAL) | PRW SERIES | PRW08-2DP | DPL3(AT206)(ENG) | PRW08-2DP^DPL3(AT206)(ENG) | Датчик индуктивный, М8, Не заподлицо, Постоянный ток, PNP, НО, 3-проводной, с кабелем, С разъёмом, 10-30 В= | 3000 | RU Д-KR.РА03.В.76535/23 | 1
| A1600001894R | A1600001894 | PROXIMITY SENSOR | INDUCTIVE(CYLINDRICAL) | PRW SERIES | PRW08-2DP2 | DPL3(AT206) | PRW08-2DP2^DPL3(AT206) | Датчик индуктивный, Sn=2мм, выход PNP NC, частота срабатывания 1000Гц, Uпит. 12…24V DC, цилиндрический корпус M8 (никелированная латунь) с кабелем 0.3м и разъёмом M12, монтаж незаподлицо, IP67 | По запросу | RU Д-KR.РА03.В.76535/23 | 1
| A1600001901R | A1600001901 | PROXIMITY SENSOR | INDUCTIVE(CYLINDRICAL) | PRW SERIES | PRW08-2DP-V | DPL3(AT206) | PRW08-2DP-V^DPL3(AT206) | Датчик индуктивный, Sn=2мм, выход PNP NO, частота срабатывания 1000Гц, Uпит. 12…24V DC, цилиндрический корпус M8 (никелированная латунь) с маслостойким кабелем 0.3м и разъёмом M12, монтаж незаподлицо, IP67 | По запросу | RU Д-KR.РА03.В.76535/23 | 1
| A1600000507R | A1600000507 | PROXIMITY SENSOR | INDUCTIVE(CYLINDRICAL) | PRW SERIES | PRW12-2AC | ACL2 | PRW12-2AC^ACL2 | Датчик индуктивный, Sn=2мм, выход NC, частота срабатывания 20Гц, Uпит. 100…240V AC, цилиндрический корпус M12 (никелированная латунь) с кабелем 0.3м и разъёмом M12, монтаж заподлицо, IP67 | По запросу | RU Д-KR.РА03.В.78772/23 | 1
| A1600000506R | H1610000415 | PROXIMITY SENSOR | INDUCTIVE(CYLINDRICAL) | PRW SERIES | PRW12-2AO | AOL2^GL | PRW12-2AO^AOL2^GL | Датчик индуктивный, Sn=2мм, выход NO, частота срабатывания 20Гц, Uпит. 100…240V AC, цилиндрический корпус M12 (никелированная латунь) с кабелем 0.3м и разъёмом M12, монтаж заподлицо, IP67 | 4830 | RU Д-KR.РА03.В.78772/23 | 1
| A1600003827R | A1610001547 | PROXIMITY SENSOR | INDUCTIVE(CYLINDRICAL) | PRW SERIES | PRW12-2DN | DNL3(AT205)(ENG) | PRW12-2DN^DNL3(AT205)(ENG) | Датчик индуктивный, Sn=2мм, выход NPN NO, частота срабатывания 1500Гц, Uпит. 12…24V DC, цилиндрический корпус M12 (никелированная латунь) с кабелем 0.3м и разъёмом M12, монтаж заподлицо, IP67 | 2660 | RU Д-KR.РА03.В.76535/23 | 1
| A1600003829R | A1610001548 | PROXIMITY SENSOR | INDUCTIVE(CYLINDRICAL) | PRW SERIES | PRW12-2DN2 | DNL3(AT205)(ENG) | PRW12-2DN2^DNL3(AT205)(ENG) | Датчик индуктивный, Sn=2мм, выход NPN NC, частота срабатывания 1500Гц, Uпит. 12…24V DC, цилиндрический корпус M12 (никелированная латунь) с кабелем 0.3м и разъёмом M12, монтаж заподлицо, IP67 | 2660 | RU Д-KR.РА03.В.76535/23 | 1
| A1600003828R | A1610001549 | PROXIMITY SENSOR | INDUCTIVE(CYLINDRICAL) | PRW SERIES | PRW12-2DP | DPL3(AT205)(ENG) | PRW12-2DP^DPL3(AT205)(ENG) | Датчик индуктивный, Sn=2мм, выход PNP NO, частота срабатывания 1500Гц, Uпит. 12…24V DC, цилиндрический корпус M12 (никелированная латунь) с кабелем 0.3м и разъёмом M12, монтаж заподлицо, IP67 | 2660 | RU Д-KR.РА03.В.76535/23 | 1
| A1600003830R | A1600003830 | PROXIMITY SENSOR | INDUCTIVE(CYLINDRICAL) | PRW SERIES | PRW12-2DP2 | DPL3(AT205) | PRW12-2DP2^DPL3(AT205) | Датчик индуктивный, Sn=2мм, выход PNP NC, частота срабатывания 1500Гц, Uпит. 12…24V DC, цилиндрический корпус M12 (никелированная латунь) с кабелем 0.3м и разъёмом M12, монтаж заподлицо, IP67 | По запросу | RU Д-KR.РА03.В.76535/23 | 1
| A1600000509R | A1600000509 | PROXIMITY SENSOR | INDUCTIVE(CYLINDRICAL) | PRW SERIES | PRW12-4AC | ACL2 | PRW12-4AC^ACL2 | Датчик индуктивный, Sn=4мм, выход NC, частота срабатывания 20Гц, Uпит. 100…240V AC, цилиндрический корпус M12 (никелированная латунь) с кабелем 0.3м и разъёмом M12, монтаж незаподлицо, IP67 | По запросу | RU Д-KR.РА03.В.78772/23 | 1
| A1600000508R | H1610000417 | PROXIMITY SENSOR | INDUCTIVE(CYLINDRICAL) | PRW SERIES | PRW12-4AO | AOL2^GL | PRW12-4AO^AOL2^GL | Датчик индуктивный, Sn=4мм, выход NO, частота срабатывания 20Гц, Uпит. 100…240V AC, цилиндрический корпус M12 (никелированная латунь) с кабелем 0.3м и разъёмом M12, монтаж незаподлицо, IP67 | 4830 | RU Д-KR.РА03.В.78772/23 | 1
| A1600003831R | A1610001550 | PROXIMITY SENSOR | INDUCTIVE(CYLINDRICAL) | PRW SERIES | PRW12-4DN | DNL3(AT205)(ENG) | PRW12-4DN^DNL3(AT205)(ENG) | Датчик индуктивный, Sn=4мм, выход NPN NO, частота срабатывания 1000Гц, Uпит. 12…24V DC, цилиндрический корпус M12 (никелированная латунь) с кабелем 0.3м и разъёмом M12, монтаж незаподлицо, IP67 | 3410 | RU Д-KR.РА03.В.76535/23 | 1
| A1600003833R | A1600003833 | PROXIMITY SENSOR | INDUCTIVE(CYLINDRICAL) | PRW SERIES | PRW12-4DN2 | DNL3(AT205) | PRW12-4DN2^DNL3(AT205) | Датчик индуктивный, Sn=4мм, выход NPN NC, частота срабатывания 1000Гц, Uпит. 12…24V DC, цилиндрический корпус M12 (никелированная латунь) с кабелем 0.3м и разъёмом M12, монтаж незаподлицо, IP67 | По запросу | RU Д-KR.РА03.В.76535/23 | 1
| A1600003832R | A1610001551 | PROXIMITY SENSOR | INDUCTIVE(CYLINDRICAL) | PRW SERIES | PRW12-4DP | DPL3(AT205)(ENG) | PRW12-4DP^DPL3(AT205)(ENG) | Датчик индуктивный, Sn=4мм, выход PNP NO, частота срабатывания 1000Гц, Uпит. 12…24V DC, цилиндрический корпус M12 (никелированная латунь) с кабелем 0.3м и разъёмом M12, монтаж незаподлицо, IP67 | 2240 | RU Д-KR.РА03.В.76535/23 | 1
| A1600003834R | A1610001552 | PROXIMITY SENSOR | INDUCTIVE(CYLINDRICAL) | PRW SERIES | PRW12-4DP2 | DPL3(AT205)(ENG) | PRW12-4DP2^DPL3(AT205)(ENG) | Датчик индуктивный, Sn=4мм, выход PNP NC, частота срабатывания 1000Гц, Uпит. 12…24V DC, цилиндрический корпус M12 (никелированная латунь) с кабелем 0.3м и разъёмом M12, монтаж незаподлицо, IP67 | 2660 | RU Д-KR.РА03.В.76535/23 | 1
| A1600000511R | A1600000511 | PROXIMITY SENSOR | INDUCTIVE(CYLINDRICAL) | PRW SERIES | PRW18-5AC | ACL2 | PRW18-5AC^ACL2 | Датчик индуктивный, Sn=5мм, выход NC, частота срабатывания 20Гц, Uпит. 100…240V AC, цилиндрический корпус M18 (никелированная латунь) с кабелем 0.3м и разъёмом M12, монтаж заподлицо, IP67 | По запросу | RU Д-KR.РА03.В.78772/23 | 1
| A1600000510R | A1600000510 | PROXIMITY SENSOR | INDUCTIVE(CYLINDRICAL) | PRW SERIES | PRW18-5AO | AOL2 | PRW18-5AO^AOL2 | Датчик индуктивный, Sn=5мм, выход NO, частота срабатывания 20Гц, Uпит. 100…240V AC, цилиндрический корпус M18 (никелированная латунь) с кабелем 0.3м и разъёмом M12, монтаж заподлицо, IP67 | По запросу | RU Д-KR.РА03.В.78772/23 | 1
| A1600000530R | A1610001553 | PROXIMITY SENSOR | INDUCTIVE(CYLINDRICAL) | PRW SERIES | PRW18-5DN | DNL3(AT205)(ENG) | PRW18-5DN^DNL3(AT205)(ENG) | Датчик индуктивный, Sn=5мм, выход NPN NO, частота срабатывания 500Гц, Uпит. 12…24V DC, цилиндрический корпус M18 (никелированная латунь) с кабелем 0.3м и разъёмом M12, монтаж заподлицо, IP67 | 2660 | RU Д-KR.РА03.В.76535/23 | 1
| A1600000535R | A1600000535 | PROXIMITY SENSOR | INDUCTIVE(CYLINDRICAL) | PRW SERIES | PRW18-5DN2 | DNL3(AT201) | PRW18-5DN2^DNL3(AT201) | Датчик индуктивный, Sn=5мм, выход NPN NC, частота срабатывания 500Гц, Uпит. 12…24V DC, цилиндрический корпус M18 (никелированная латунь) с кабелем 0.3м и разъёмом M12, монтаж заподлицо, IP67 | По запросу | RU Д-KR.РА03.В.76535/23 | 1
| A1600000533R | A1610001554 | PROXIMITY SENSOR | INDUCTIVE(CYLINDRICAL) | PRW SERIES | PRW18-5DP | DPL3(AT205)(ENG) | PRW18-5DP^DPL3(AT205)(ENG) | Датчик индуктивный, Sn=5мм, выход PNP NO, частота срабатывания 500Гц, Uпит. 12…24V DC, цилиндрический корпус M18 (никелированная латунь) с кабелем 0.3м и разъёмом M12, монтаж заподлицо, IP67 | 2660 | RU Д-KR.РА03.В.76535/23 | 1
| A1600000536R | A1600003896 | PROXIMITY SENSOR | INDUCTIVE(CYLINDRICAL) | PRW SERIES | PRW18-5DP2 | DPL3(AT205) | PRW18-5DP2^DPL3(AT205) | Датчик индуктивный, Sn=5мм, выход PNP NC, частота срабатывания 500Гц, Uпит. 12…24V DC, цилиндрический корпус M18 (никелированная латунь) с кабелем 0.3м и разъёмом M12, монтаж заподлицо, IP67 | По запросу | RU Д-KR.РА03.В.76535/23 | 1
| A1600000513R | A1600000513 | PROXIMITY SENSOR | INDUCTIVE(CYLINDRICAL) | PRW SERIES | PRW18-8AC | ACL2 | PRW18-8AC^ACL2 | Датчик индуктивный, Sn=8мм, выход NC, частота срабатывания 20Гц, Uпит. 100…240V AC, цилиндрический корпус M18 (никелированная латунь) с кабелем 0.3м и разъёмом M12, монтаж незаподлицо, IP67 | По запросу | RU Д-KR.РА03.В.78772/23 | 1
| A1600000512R | A1600000512 | PROXIMITY SENSOR | INDUCTIVE(CYLINDRICAL) | PRW SERIES | PRW18-8AO | AOL2 | PRW18-8AO^AOL2 | Датчик индуктивный, Sn=8мм, выход NO, частота срабатывания 20Гц, Uпит. 100…240V AC, цилиндрический корпус M18 (никелированная латунь) с кабелем 0.3м и разъёмом M12, монтаж незаподлицо, IP67 | По запросу | RU Д-KR.РА03.В.78772/23 | 1
| A1600000537R | A1610001555 | PROXIMITY SENSOR | INDUCTIVE(CYLINDRICAL) | PRW SERIES | PRW18-8DN | DNL3(AT205)(ENG) | PRW18-8DN^DNL3(AT205)(ENG) | Датчик индуктивный, Sn=8мм, выход NPN NO, частота срабатывания 350Гц, Uпит. 12…24V DC, цилиндрический корпус M18 (никелированная латунь) с кабелем 0.3м и разъёмом M12, монтаж незаподлицо, IP67 | 2660 | RU Д-KR.РА03.В.76535/23 | 1
| A1600000541R | A1600003899 | PROXIMITY SENSOR | INDUCTIVE(CYLINDRICAL) | PRW SERIES | PRW18-8DN2 | DNL3(AT205) | PRW18-8DN2^DNL3(AT205) | Датчик индуктивный, Sn=8мм, выход NPN NC, частота срабатывания 350Гц, Uпит. 12…24V DC, цилиндрический корпус M18 (никелированная латунь) с кабелем 0.3м и разъёмом M12, монтаж незаподлицо, IP67 | По запросу | RU Д-KR.РА03.В.76535/23 | 1
| A1600000539R | A1610001556 | PROXIMITY SENSOR | INDUCTIVE(CYLINDRICAL) | PRW SERIES | PRW18-8DP | DPL3(AT205)(ENG) | PRW18-8DP^DPL3(AT205)(ENG) | Датчик индуктивный, Sn=8мм, выход PNP NO, частота срабатывания 350Гц, Uпит. 12…24V DC, цилиндрический корпус M18 (никелированная латунь) с кабелем 0.3м и разъёмом M12, монтаж незаподлицо, IP67 | 2660 | RU Д-KR.РА03.В.76535/23 | 1
| A1600000542R | A1610001557 | PROXIMITY SENSOR | INDUCTIVE(CYLINDRICAL) | PRW SERIES | PRW18-8DP2 | DPL3(AT205)(ENG) | PRW18-8DP2^DPL3(AT205)(ENG) | Датчик индуктивный, Sn=8мм, выход PNP NC, частота срабатывания 350Гц, Uпит. 12…24V DC, цилиндрический корпус M18 (никелированная латунь) с кабелем 0.3м и разъёмом M12, монтаж незаподлицо, IP67 | 2660 | RU Д-KR.РА03.В.76535/23 | 1
| A1600000515R | A1600000515 | PROXIMITY SENSOR | INDUCTIVE(CYLINDRICAL) | PRW SERIES | PRW30-10AC | ACL2 | PRW30-10AC^ACL2 | Датчик индуктивный, Sn=10мм, выход NC, частота срабатывания 20Гц, Uпит. 100…240V AC, цилиндрический корпус M30 (никелированная латунь) с кабелем 0.3м и разъёмом M12, монтаж заподлицо, IP67 | По запросу | RU Д-KR.РА03.В.78772/23 | 1
| A1600000514R | A1600000514 | PROXIMITY SENSOR | INDUCTIVE(CYLINDRICAL) | PRW SERIES | PRW30-10AO | AOL2 | PRW30-10AO^AOL2 | Датчик индуктивный, Sn=10мм, выход NO, частота срабатывания 20Гц, Uпит. 100…240V AC, цилиндрический корпус M30 (никелированная латунь) с кабелем 0.3м и разъёмом M12, монтаж заподлицо, IP67 | По запросу | RU Д-KR.РА03.В.78772/23 | 1
| A1600000543R | A1610001558 | PROXIMITY SENSOR | INDUCTIVE(CYLINDRICAL) | PRW SERIES | PRW30-10DN | DNL3(AT205)(ENG) | PRW30-10DN^DNL3(AT205)(ENG) | Датчик индуктивный, Sn=10мм, выход NPN NO, частота срабатывания 400Гц, Uпит. 12…24V DC, цилиндрический корпус M30 (никелированная латунь) с кабелем 0.3м и разъёмом M12, монтаж заподлицо, IP67 | 2910 | RU Д-KR.РА03.В.76535/23 | 1
| A1600002581R | A1600002581 | PROXIMITY SENSOR | INDUCTIVE(CYLINDRICAL) | PRW SERIES | PRW30-10DN2 | DNL3(AT205) | PRW30-10DN2^DNL3(AT205) | Датчик индуктивный, Sn=10мм, выход NPN NC, частота срабатывания 400Гц, Uпит. 12…24V DC, цилиндрический корпус M30 (никелированная латунь) с кабелем 0.3м и разъёмом M12, монтаж заподлицо, IP67 | По запросу | RU Д-KR.РА03.В.76535/23 | 1
| A1600002588R | A1600002588 | PROXIMITY SENSOR | INDUCTIVE(CYLINDRICAL) | PRW SERIES | PRW30-10DN-V | DNL3(AT205) | PRW30-10DN-V^DNL3(AT205) | Датчик индуктивный, Sn=10мм, выход NPN NO, частота срабатывания 400Гц, Uпит. 12…24V DC, цилиндрический корпус M30 (никелированная латунь) с маслостойким кабелем 0.3м и разъёмом M12, монтаж заподлицо, IP67 | По запросу | RU Д-KR.РА03.В.76535/23 | 1
| A1600000544R | A1610001559 | PROXIMITY SENSOR | INDUCTIVE(CYLINDRICAL) | PRW SERIES | PRW30-10DP | DPL3(AT205)(ENG) | PRW30-10DP^DPL3(AT205)(ENG) | Датчик индуктивный, Sn=10мм, выход PNP NO, частота срабатывания 400Гц, Uпит. 12…24V DC, цилиндрический корпус M30 (никелированная латунь) с кабелем 0.3м и разъёмом M12, монтаж заподлицо, IP67 | 2910 | RU Д-KR.РА03.В.76535/23 | 1
| A1600000546R | A1600002583 | PROXIMITY SENSOR | INDUCTIVE(CYLINDRICAL) | PRW SERIES | PRW30-10DP2 | DPL3(AT205) | PRW30-10DP2^DPL3(AT205) | Датчик индуктивный, Sn=10мм, выход PNP NC, частота срабатывания 400Гц, Uпит. 12…24V DC, цилиндрический корпус M30 (никелированная латунь) с кабелем 0.3м и разъёмом M12, монтаж заподлицо, IP67 | По запросу | RU Д-KR.РА03.В.76535/23 | 1
| A1600002591R | A1600002591 | PROXIMITY SENSOR | INDUCTIVE(CYLINDRICAL) | PRW SERIES | PRW30-10DP-V | DPL3(AT205) | PRW30-10DP-V^DPL3(AT205) | Датчик индуктивный, Sn=10мм, выход PNP NO, частота срабатывания 400Гц, Uпит. 12…24V DC, цилиндрический корпус M30 (никелированная латунь) с маслостойким кабелем 0.3м и разъёмом M12, монтаж заподлицо, IP67 | По запросу | RU Д-KR.РА03.В.76535/23 | 1
| A1600000517R | A1600000517 | PROXIMITY SENSOR | INDUCTIVE(CYLINDRICAL) | PRW SERIES | PRW30-15AC | ACL2 | PRW30-15AC^ACL2 | Датчик индуктивный, Sn=15мм, выход NC, частота срабатывания 20Гц, Uпит. 100…240V AC, цилиндрический корпус M30 (никелированная латунь) с кабелем 0.3м и разъёмом M12, монтаж незаподлицо, IP67 | По запросу | RU Д-KR.РА03.В.78772/23 | 1
| A1600000516R | A1600000516 | PROXIMITY SENSOR | INDUCTIVE(CYLINDRICAL) | PRW SERIES | PRW30-15AO | AOL2 | PRW30-15AO^AOL2 | Датчик индуктивный, Sn=15мм, выход NO, частота срабатывания 20Гц, Uпит. 100…240V AC, цилиндрический корпус M30 (никелированная латунь) с кабелем 0.3м и разъёмом M12, монтаж незаподлицо, IP67 | По запросу | RU Д-KR.РА03.В.78772/23 | 1
| A1600000547R | A1600002584 | PROXIMITY SENSOR | INDUCTIVE(CYLINDRICAL) | PRW SERIES | PRW30-15DN | DNL3(AT205) | PRW30-15DN^DNL3(AT205) | Датчик индуктивный, Sn=15мм, выход NPN NO, частота срабатывания 200Гц, Uпит. 12…24V DC, цилиндрический корпус M30 (никелированная латунь) с кабелем 0.3м и разъёмом M12, монтаж незаподлицо, IP67 | По запросу | RU Д-KR.РА03.В.76535/23 | 1
| A1600000549R | A1600002585 | PROXIMITY SENSOR | INDUCTIVE(CYLINDRICAL) | PRW SERIES | PRW30-15DN2 | DNL3(AT205) | PRW30-15DN2^DNL3(AT205) | Датчик индуктивный, Sn=15мм, выход NPN NC, частота срабатывания 200Гц, Uпит. 12…24V DC, цилиндрический корпус M30 (никелированная латунь) с кабелем 0.3м и разъёмом M12, монтаж незаподлицо, IP67 | По запросу | RU Д-KR.РА03.В.76535/23 | 1
| A1600000571R | A1600000571 | PROXIMITY SENSOR | INDUCTIVE(CYLINDRICAL) | PRW SERIES | PRW30-15DN-V | DNL3 | PRW30-15DN-V^DNL3 | Датчик индуктивный, Sn=15мм, выход NPN NO, частота срабатывания 200Гц, Uпит. 12…24V DC, цилиндрический корпус M30 (никелированная латунь) с маслостойким кабелем 0.3м и разъёмом M12, монтаж незаподлицо, IP67 | По запросу | RU Д-KR.РА03.В.76535/23 | 1
| A1600002586R | A1610001560 | PROXIMITY SENSOR | INDUCTIVE(CYLINDRICAL) | PRW SERIES | PRW30-15DP | DPL3(AT205)(ENG) | PRW30-15DP^DPL3(AT205)(ENG) | Датчик индуктивный, Sn=15мм, выход PNP NO, частота срабатывания 200Гц, Uпит. 12…24V DC, цилиндрический корпус M30 (никелированная латунь) с кабелем 0.3м и разъёмом M12, монтаж незаподлицо, IP67 | 2910 | RU Д-KR.РА03.В.76535/23 | 1
| A1600000550R | A1600002587 | PROXIMITY SENSOR | INDUCTIVE(CYLINDRICAL) | PRW SERIES | PRW30-15DP2 | DPL3(AT205) | PRW30-15DP2^DPL3(AT205) | Датчик индуктивный, Sn=15мм, выход PNP NC, частота срабатывания 200Гц, Uпит. 12…24V DC, цилиндрический корпус M30 (никелированная латунь) с кабелем 0.3м и разъёмом M12, монтаж незаподлицо, IP67 | По запросу | RU Д-KR.РА03.В.76535/23 | 1
| A1600000573R | A1600002597 | PROXIMITY SENSOR | INDUCTIVE(CYLINDRICAL) | PRW SERIES | PRW30-15DP-V | DPL3(AT205) | PRW30-15DP-V^DPL3(AT205) | Датчик индуктивный, Sn=15мм, выход PNP NO, частота срабатывания 200Гц, Uпит. 12…24V DC, цилиндрический корпус M30 (никелированная латунь) с маслостойким кабелем 0.3м и разъёмом M12, монтаж незаподлицо, IP67 | По запросу | RU Д-KR.РА03.В.76535/23 | 1
| A1600000603R | A1600001879 | PROXIMITY SENSOR | INDUCTIVE(CYLINDRICAL) | PRWL SERIES | PRWL08-1.5DN | DNL3(AT206) | PRWL08-1.5DN^DNL3(AT206) | Датчик индуктивный, Sn=1.5мм, выход NPN NO, частота срабатывания 1500Гц, Uпит. 12…24V DC, удлиннённый цилиндрический корпус M8 (никелированная латунь) с кабелем 0.3м и разъёмом M12, монтаж заподлицо, IP67 | По запросу | RU Д-KR.РА03.В.76535/23 | 1
| A1600000605R | A1600001880 | PROXIMITY SENSOR | INDUCTIVE(CYLINDRICAL) | PRWL SERIES | PRWL08-1.5DN2 | DNL3(AT206) | PRWL08-1.5DN2^DNL3(AT206) | Датчик индуктивный, Sn=1.5мм, выход NPN NC, частота срабатывания 1500Гц, Uпит. 12…24V DC, удлиннённый цилиндрический корпус M8 (никелированная латунь) с кабелем 0.3м и разъёмом M12, монтаж заподлицо, IP67 | По запросу | RU Д-KR.РА03.В.76535/23 | 1
| A1600001881R | A1610001561 | PROXIMITY SENSOR | INDUCTIVE(CYLINDRICAL) | PRWL SERIES | PRWL08-1.5DP | DPL3(AT206)(ENG) | PRWL08-1.5DP^DPL3(AT206)(ENG) | Датчик индуктивный, Sn=1.5мм, выход PNP NO, частота срабатывания 1500Гц, Uпит. 12…24V DC, удлиннённый цилиндрический корпус M8 (никелированная латунь) с кабелем 0.3м и разъёмом M12, монтаж заподлицо, IP67 | 3830 | RU Д-KR.РА03.В.76535/23 | 1
| A1600001882R | A1610001562 | PROXIMITY SENSOR | INDUCTIVE(CYLINDRICAL) | PRWL SERIES | PRWL08-1.5DP2 | DPL3(AT206)(ENG) | PRWL08-1.5DP2^DPL3(AT206)(ENG) | Датчик индуктивный, Sn=1.5мм, выход PNP NC, частота срабатывания 1500Гц, Uпит. 12…24V DC, удлиннённый цилиндрический корпус M8 (никелированная латунь) с кабелем 0.3м и разъёмом M12, монтаж заподлицо, IP67 | 2090 | RU Д-KR.РА03.В.76535/23 | 1
| A1600001883R | A1600001883 | PROXIMITY SENSOR | INDUCTIVE(CYLINDRICAL) | PRWL SERIES | PRWL08-2DN | DNL3(AT206) | PRWL08-2DN^DNL3(AT206) | Датчик индуктивный, Sn=2мм, выход NPN NO, частота срабатывания 1000Гц, Uпит. 12…24V DC, удлиннённый цилиндрический корпус M8 (никелированная латунь) с кабелем 0.3м и разъёмом M12, монтаж незаподлицо, IP67 | По запросу | RU Д-KR.РА03.В.76535/23 | 1
| A1600001884R | A1600001884 | PROXIMITY SENSOR | INDUCTIVE(CYLINDRICAL) | PRWL SERIES | PRWL08-2DN2 | DNL3(AT206) | PRWL08-2DN2^DNL3(AT206) | Датчик индуктивный, Sn=2мм, выход NPN NC, частота срабатывания 1000Гц, Uпит. 12…24V DC, удлиннённый цилиндрический корпус M8 (никелированная латунь) с кабелем 0.3м и разъёмом M12, монтаж незаподлицо, IP67 | По запросу | RU Д-KR.РА03.В.76535/23 | 1
| A1600001885R | A1610001563 | PROXIMITY SENSOR | INDUCTIVE(CYLINDRICAL) | PRWL SERIES | PRWL08-2DP | DPL3(AT206)(ENG) | PRWL08-2DP^DPL3(AT206)(ENG) | Датчик индуктивный, Sn=2мм, выход PNP NO, частота срабатывания 1000Гц, Uпит. 12…24V DC, удлиннённый цилиндрический корпус M8 (никелированная латунь) с кабелем 0.3м и разъёмом M12, монтаж незаподлицо, IP67 | 3830 | RU Д-KR.РА03.В.76535/23 | 1
| A1600001886R | A1610001564 | PROXIMITY SENSOR | INDUCTIVE(CYLINDRICAL) | PRWL SERIES | PRWL08-2DP2 | DPL3(AT206)(ENG) | PRWL08-2DP2^DPL3(AT206)(ENG) | Датчик индуктивный, Sn=2мм, выход PNP NC, частота срабатывания 1000Гц, Uпит. 12…24V DC, удлиннённый цилиндрический корпус M8 (никелированная латунь) с кабелем 0.3м и разъёмом M12, монтаж незаподлицо, IP67 | 2090 | RU Д-KR.РА03.В.76535/23 | 1
| A1600000580R | A1600000580 | PROXIMITY SENSOR | INDUCTIVE(CYLINDRICAL) | PRWL SERIES | PRWL18-5AC | ACL2 | PRWL18-5AC^ACL2 | Датчик индуктивный, Sn=5мм, выход NC, частота срабатывания 20Гц, Uпит. 100…240V AC, удлиннённый цилиндрический корпус M18 (никелированная латунь) с кабелем 0.3м и разъёмом M12, монтаж заподлицо, IP67 | По запросу | RU Д-KR.РА03.В.78772/23 | 1
| A1600000579R | H1610000431 | PROXIMITY SENSOR | INDUCTIVE(CYLINDRICAL) | PRWL SERIES | PRWL18-5AO | AOL2^GL | PRWL18-5AO^AOL2^GL | Датчик индуктивный, Sn=5мм, выход NO, частота срабатывания 20Гц, Uпит. 100…240V AC, удлиннённый цилиндрический корпус M18 (никелированная латунь) с кабелем 0.3м и разъёмом M12, монтаж заподлицо, IP67 | 4650 | RU Д-KR.РА03.В.78772/23 | 1
| A1600000587R | A1610001565 | PROXIMITY SENSOR | INDUCTIVE(CYLINDRICAL) | PRWL SERIES | PRWL18-5DN | DNL3(AT205)(ENG) | PRWL18-5DN^DNL3(AT205)(ENG) | Датчик индуктивный, Sn=5мм, выход NPN NO, частота срабатывания 500Гц, Uпит. 12…24V DC, удлиннённый цилиндрический корпус M18 (никелированная латунь) с кабелем 0.3м и разъёмом M12, монтаж заподлицо, IP67 | 2200 | RU Д-KR.РА03.В.76535/23 | 1
| A1600000589R | A1610001566 | PROXIMITY SENSOR | INDUCTIVE(CYLINDRICAL) | PRWL SERIES | PRWL18-5DN2 | DNL3(AT205)(ENG) | PRWL18-5DN2^DNL3(AT205)(ENG) | Датчик индуктивный, Sn=5мм, выход NPN NC, частота срабатывания 500Гц, Uпит. 12…24V DC, удлиннённый цилиндрический корпус M18 (никелированная латунь) с кабелем 0.3м и разъёмом M12, монтаж заподлицо, IP67 | 2200 | RU Д-KR.РА03.В.76535/23 | 1
| A1600000588R | A1610001567 | PROXIMITY SENSOR | INDUCTIVE(CYLINDRICAL) | PRWL SERIES | PRWL18-5DP | DPL3(AT205)(ENG) | PRWL18-5DP^DPL3(AT205)(ENG) | Датчик индуктивный, Sn=5мм, выход PNP NO, частота срабатывания 500Гц, Uпит. 12…24V DC, удлиннённый цилиндрический корпус M18 (никелированная латунь) с кабелем 0.3м и разъёмом M12, монтаж заподлицо, IP67 | 2200 | RU Д-KR.РА03.В.76535/23 | 1
| A1600000590R | A1610001568 | PROXIMITY SENSOR | INDUCTIVE(CYLINDRICAL) | PRWL SERIES | PRWL18-5DP2 | DPL3(AT205)(ENG) | PRWL18-5DP2^DPL3(AT205)(ENG) | Датчик индуктивный, Sn=5мм, выход PNP NC, частота срабатывания 500Гц, Uпит. 12…24V DC, удлиннённый цилиндрический корпус M18 (никелированная латунь) с кабелем 0.3м и разъёмом M12, монтаж заподлицо, IP67 | 2200 | RU Д-KR.РА03.В.76535/23 | 1
| A1600000582R | A1600000582 | PROXIMITY SENSOR | INDUCTIVE(CYLINDRICAL) | PRWL SERIES | PRWL18-8AC | ACL2 | PRWL18-8AC^ACL2 | Датчик индуктивный, Sn=8мм, выход NC, частота срабатывания 20Гц, Uпит. 100…240V AC, удлиннённый цилиндрический корпус M18 (никелированная латунь) с кабелем 0.3м и разъёмом M12, монтаж незаподлицо, IP67 | По запросу | RU Д-KR.РА03.В.78772/23 | 1
| A1600000581R | A1600000581 | PROXIMITY SENSOR | INDUCTIVE(CYLINDRICAL) | PRWL SERIES | PRWL18-8AO | AOL2 | PRWL18-8AO^AOL2 | Датчик индуктивный, Sn=8мм, выход NO, частота срабатывания 20Гц, Uпит. 100…240V AC, удлиннённый цилиндрический корпус M18 (никелированная латунь) с кабелем 0.3м и разъёмом M12, монтаж незаподлицо, IP67 | По запросу | RU Д-KR.РА03.В.78772/23 | 1
| A1600000591R | A1600003932 | PROXIMITY SENSOR | INDUCTIVE(CYLINDRICAL) | PRWL SERIES | PRWL18-8DN | DNL3(AT205) | PRWL18-8DN^DNL3(AT205) | Датчик индуктивный, Sn=8мм, выход NPN NO, частота срабатывания 350Гц, Uпит. 12…24V DC, удлиннённый цилиндрический корпус M18 (никелированная латунь) с кабелем 0.3м и разъёмом M12, монтаж незаподлицо, IP67 | По запросу | RU Д-KR.РА03.В.76535/23 | 1
| A1600000593R | A1600000593 | PROXIMITY SENSOR | INDUCTIVE(CYLINDRICAL) | PRWL SERIES | PRWL18-8DN2 | DNL3(AT201) | PRWL18-8DN2^DNL3(AT201) | Датчик индуктивный, Sn=8мм, выход NPN NC, частота срабатывания 350Гц, Uпит. 12…24V DC, удлиннённый цилиндрический корпус M18 (никелированная латунь) с кабелем 0.3м и разъёмом M12, монтаж незаподлицо, IP67 | По запросу | RU Д-KR.РА03.В.76535/23 | 1
| A1600003933R | A1610001569 | PROXIMITY SENSOR | INDUCTIVE(CYLINDRICAL) | PRWL SERIES | PRWL18-8DP | DPL3(AT205)(ENG) | PRWL18-8DP^DPL3(AT205)(ENG) | Датчик индуктивный, Sn=8мм, выход PNP NO, частота срабатывания 350Гц, Uпит. 12…24V DC, удлиннённый цилиндрический корпус M18 (никелированная латунь) с кабелем 0.3м и разъёмом M12, монтаж незаподлицо, IP67 | 2790 | RU Д-KR.РА03.В.76535/23 | 1
| A1600003935R | A1600003935 | PROXIMITY SENSOR | INDUCTIVE(CYLINDRICAL) | PRWL SERIES | PRWL18-8DP2 | DPL3(AT205) | PRWL18-8DP2^DPL3(AT205) | Датчик индуктивный, Sn=8мм, выход PNP NC, частота срабатывания 350Гц, Uпит. 12…24V DC, удлиннённый цилиндрический корпус M18 (никелированная латунь) с кабелем 0.3м и разъёмом M12, монтаж незаподлицо, IP67 | По запросу | RU Д-KR.РА03.В.76535/23 | 1
| A1600000584R | A1600000584 | PROXIMITY SENSOR | INDUCTIVE(CYLINDRICAL) | PRWL SERIES | PRWL30-10AC | ACL2 | PRWL30-10AC^ACL2 | Датчик индуктивный, Sn=10мм, выход NC, частота срабатывания 20Гц, Uпит. 100…240V AC, удлиннённый цилиндрический корпус M30 (никелированная латунь) с кабелем 0.3м и разъёмом M12, монтаж заподлицо, IP67 | По запросу | RU Д-KR.РА03.В.78772/23 | 1
| A1600000583R | A1600000583 | PROXIMITY SENSOR | INDUCTIVE(CYLINDRICAL) | PRWL SERIES | PRWL30-10AO | AOL2 | PRWL30-10AO^AOL2 | Датчик индуктивный, Sn=10мм, выход NO, частота срабатывания 20Гц, Uпит. 100…240V AC, удлиннённый цилиндрический корпус M30 (никелированная латунь) с кабелем 0.3м и разъёмом M12, монтаж заподлицо, IP67 | По запросу | RU Д-KR.РА03.В.78772/23 | 1
| A1600000595R | A1600002600 | PROXIMITY SENSOR | INDUCTIVE(CYLINDRICAL) | PRWL SERIES | PRWL30-10DN | DNL3(AT205) | PRWL30-10DN^DNL3(AT205) | Датчик индуктивный, Sn=10мм, выход NPN NO, частота срабатывания 400Гц, Uпит. 12…24V DC, удлиннённый цилиндрический корпус M30 (никелированная латунь) с кабелем 0.3м и разъёмом M12, монтаж заподлицо, IP67 | По запросу | RU Д-KR.РА03.В.76535/23 | 1
| A1600002601R | A1600002601 | PROXIMITY SENSOR | INDUCTIVE(CYLINDRICAL) | PRWL SERIES | PRWL30-10DN2 | DNL3(AT205) | PRWL30-10DN2^DNL3(AT205) | Датчик индуктивный, Sn=10мм, выход NPN NC, частота срабатывания 400Гц, Uпит. 12…24V DC, удлиннённый цилиндрический корпус M30 (никелированная латунь) с кабелем 0.3м и разъёмом M12, монтаж заподлицо, IP67 | По запросу | RU Д-KR.РА03.В.76535/23 | 1
| A1600002602R | A1600002602 | PROXIMITY SENSOR | INDUCTIVE(CYLINDRICAL) | PRWL SERIES | PRWL30-10DP | DPL3(AT205) | PRWL30-10DP^DPL3(AT205) | Датчик индуктивный, Sn=10мм, выход PNP NO, частота срабатывания 400Гц, Uпит. 12…24V DC, удлиннённый цилиндрический корпус M30 (никелированная латунь) с кабелем 0.3м и разъёмом M12, монтаж заподлицо, IP67 | По запросу | RU Д-KR.РА03.В.76535/23 | 1
| A1600002603R | A1600002603 | PROXIMITY SENSOR | INDUCTIVE(CYLINDRICAL) | PRWL SERIES | PRWL30-10DP2 | DPL3(AT205) | PRWL30-10DP2^DPL3(AT205) | Датчик индуктивный, Sn=10мм, выход PNP NC, частота срабатывания 400Гц, Uпит. 12…24V DC, удлиннённый цилиндрический корпус M30 (никелированная латунь) с кабелем 0.3м и разъёмом M12, монтаж заподлицо, IP67 | По запросу | RU Д-KR.РА03.В.76535/23 | 1
| A1600000586R | A1600000586 | PROXIMITY SENSOR | INDUCTIVE(CYLINDRICAL) | PRWL SERIES | PRWL30-15AC | ACL2 | PRWL30-15AC^ACL2 | Датчик индуктивный, Sn=15мм, выход NC, частота срабатывания 20Гц, Uпит. 100…240V AC, удлиннённый цилиндрический корпус M30 (никелированная латунь) с кабелем 0.3м и разъёмом M12, монтаж незаподлицо, IP67 | По запросу | RU Д-KR.РА03.В.78772/23 | 1
| A1600000585R | H1610000437 | PROXIMITY SENSOR | INDUCTIVE(CYLINDRICAL) | PRWL SERIES | PRWL30-15AO | AOL2^GL | PRWL30-15AO^AOL2^GL | Датчик индуктивный, Sn=15мм, выход NO, частота срабатывания 20Гц, Uпит. 100…240V AC, удлиннённый цилиндрический корпус M30 (никелированная латунь) с кабелем 0.3м и разъёмом M12, монтаж незаподлицо, IP67 | 5320 | RU Д-KR.РА03.В.78772/23 | 1
| A1600002604R | A1600002604 | PROXIMITY SENSOR | INDUCTIVE(CYLINDRICAL) | PRWL SERIES | PRWL30-15DN | DNL3(AT205) | PRWL30-15DN^DNL3(AT205) | Датчик индуктивный, Sn=15мм, выход NPN NO, частота срабатывания 200Гц, Uпит. 12…24V DC, удлиннённый цилиндрический корпус M30 (никелированная латунь) с кабелем 0.3м и разъёмом M12, монтаж незаподлицо, IP67 | По запросу | RU Д-KR.РА03.В.76535/23 | 1
| A1600002605R | A1600002605 | PROXIMITY SENSOR | INDUCTIVE(CYLINDRICAL) | PRWL SERIES | PRWL30-15DN2 | DNL3(AT205) | PRWL30-15DN2^DNL3(AT205) | Датчик индуктивный, Sn=15мм, выход NPN NC, частота срабатывания 200Гц, Uпит. 12…24V DC, удлиннённый цилиндрический корпус M30 (никелированная латунь) с кабелем 0.3м и разъёмом M12, монтаж незаподлицо, IP67 | По запросу | RU Д-KR.РА03.В.76535/23 | 1
| A1600002606R | A1600002606 | PROXIMITY SENSOR | INDUCTIVE(CYLINDRICAL) | PRWL SERIES | PRWL30-15DP | DPL3(AT205) | PRWL30-15DP^DPL3(AT205) | Датчик индуктивный, Sn=15мм, выход PNP NO, частота срабатывания 200Гц, Uпит. 12…24V DC, удлиннённый цилиндрический корпус M30 (никелированная латунь) с кабелем 0.3м и разъёмом M12, монтаж незаподлицо, IP67 | По запросу | RU Д-KR.РА03.В.76535/23 | 1
| A1600000602R | A1600000602 | PROXIMITY SENSOR | INDUCTIVE(CYLINDRICAL) | PRWL SERIES | PRWL30-15DP2 | DPL3(AT201) | PRWL30-15DP2^DPL3(AT201) | Датчик индуктивный, Sn=15мм, выход PNP NC, частота срабатывания 200Гц, Uпит. 12…24V DC, удлиннённый цилиндрический корпус M30 (никелированная латунь) с кабелем 0.3м и разъёмом M12, монтаж незаподлицо, IP67 | По запросу | RU Д-KR.РА03.В.76535/23 | 1
| A1600001699R | A1600001699 | PROXIMITY SENSOR | INDUCTIVE(CYLINDRICAL) | PRWT SERIES | PRWT08-1.5DC | DCL2(AT205) | PRWT08-1.5DC^DCL2(AT205) | Датчик индуктивный, Sn=1.5мм, выход NC, частота срабатывания 1500Гц, Uпит. 12…24V DC, цилиндрический корпус M8 (никелированная латунь) с кабелем 0.3м и разъёмом M12, монтаж заподлицо, IP67 | По запросу | RU Д-KR.РА03.В.76535/23 | 1
| A1600001703R | A1600001703 | PROXIMITY SENSOR | INDUCTIVE(CYLINDRICAL) | PRWT SERIES | PRWT08-1.5DC-I | DOL2(AT205) | PRWT08-1.5DC-I^DOL2(AT205) | Датчик индуктивный, Sn=1.5мм, выход NC, частота срабатывания 1500Гц, Uпит. 12…24V DC, цилиндрический корпус M8 (никелированная латунь) с кабелем 0.3м и разъёмом M12 (IEC стандарт), монтаж заподлицо, IP67 | По запросу | RU Д-KR.РА03.В.76535/23 | 1
| A1600001711R | A1600001711 | PROXIMITY SENSOR | INDUCTIVE(CYLINDRICAL) | PRWT SERIES | PRWT08-1.5DC-IV | DOL2(AT205) | PRWT08-1.5DC-IV^DOL2(AT205) | Датчик индуктивный, Sn=1.5мм, выход NC, частота срабатывания 1500Гц, Uпит. 12…24V DC, цилиндрический корпус M8 (никелированная латунь) с маслостойким кабелем 0.3м и разъёмом M12 (IEC стандарт), монтаж заподлицо, IP67 | По запросу | RU Д-KR.РА03.В.76535/23 | 1
| A1600001707R | A1600001707 | PROXIMITY SENSOR | INDUCTIVE(CYLINDRICAL) | PRWT SERIES | PRWT08-1.5DC-V | DOL2(AT205) | PRWT08-1.5DC-V^DOL2(AT205) | Датчик индуктивный, Sn=1.5мм, выход NC, частота срабатывания 1500Гц, Uпит. 12…24V DC, цилиндрический корпус M8 (никелированная латунь) с маслостойким кабелем 0.3м и разъёмом M12, монтаж заподлицо, IP67 | По запросу | RU Д-KR.РА03.В.76535/23 | 1
| A1600001698R | A1600001698 | PROXIMITY SENSOR | INDUCTIVE(CYLINDRICAL) | PRWT SERIES | PRWT08-1.5DO | DOL2(AT205) | PRWT08-1.5DO^DOL2(AT205) | Датчик индуктивный, Sn=1.5мм, выход NO, частота срабатывания 1500Гц, Uпит. 12…24V DC, цилиндрический корпус M8 (никелированная латунь) с кабелем 0.3м и разъёмом M12, монтаж заподлицо, IP67 | По запросу | RU Д-KR.РА03.В.76535/23 | 1
| A1600001702R | H1600001381 | PROXIMITY SENSOR | INDUCTIVE(CYLINDRICAL) | PRWT SERIES | PRWT08-1.5DO-I | DOL2(AT205)^GL | PRWT08-1.5DO-I^DOL2(AT205)^GL | Датчик индуктивный, Sn=1.5мм, выход NO, частота срабатывания 1500Гц, Uпит. 12…24V DC, цилиндрический корпус M8 (никелированная латунь) с кабелем 0.3м и разъёмом M12 (IEC стандарт), монтаж заподлицо, IP67 | 4490 | RU Д-KR.РА03.В.76535/23 | 1
| A1600001710R | A1600001710 | PROXIMITY SENSOR | INDUCTIVE(CYLINDRICAL) | PRWT SERIES | PRWT08-1.5DO-IV | DOL2(AT205) | PRWT08-1.5DO-IV^DOL2(AT205) | Датчик индуктивный, Sn=1.5мм, выход NO, частота срабатывания 1500Гц, Uпит. 12…24V DC, цилиндрический корпус M8 (никелированная латунь) с маслостойким кабелем 0.3м и разъёмом M12 (IEC стандарт), монтаж заподлицо, IP67 | По запросу | RU Д-KR.РА03.В.76535/23 | 1
| A1600001706R | A1600001706 | PROXIMITY SENSOR | INDUCTIVE(CYLINDRICAL) | PRWT SERIES | PRWT08-1.5DO-V | DOL2(AT205) | PRWT08-1.5DO-V^DOL2(AT205) | Датчик индуктивный, Sn=1.5мм, выход NO, частота срабатывания 1500Гц, Uпит. 12…24V DC, цилиндрический корпус M8 (никелированная латунь) с маслостойким кабелем 0.3м и разъёмом M12, монтаж заподлицо, IP67 | По запросу | RU Д-KR.РА03.В.76535/23 | 1
| A1600001701R | A1600001701 | PROXIMITY SENSOR | INDUCTIVE(CYLINDRICAL) | PRWT SERIES | PRWT08-2DC | DCL2(AT205) | PRWT08-2DC^DCL2(AT205) | Датчик индуктивный, Sn=2мм, выход NC, частота срабатывания 1000Гц, Uпит. 12…24V DC, цилиндрический корпус M8 (никелированная латунь) с кабелем 0.3м и разъёмом M12, монтаж незаподлицо, IP67 | По запросу | RU Д-KR.РА03.В.76535/23 | 1
| A1600001705R | A1600001705 | PROXIMITY SENSOR | INDUCTIVE(CYLINDRICAL) | PRWT SERIES | PRWT08-2DC-I | DCL2(AT205) | PRWT08-2DC-I^DCL2(AT205) | Датчик индуктивный, Sn=2мм, выход NC, частота срабатывания 1000Гц, Uпит. 12…24V DC, цилиндрический корпус M8 (никелированная латунь) с кабелем 0.3м и разъёмом M12 (IEC стандарт), монтаж незаподлицо, IP67 | По запросу | RU Д-KR.РА03.В.76535/23 | 1
| A1600001713R | A1600001713 | PROXIMITY SENSOR | INDUCTIVE(CYLINDRICAL) | PRWT SERIES | PRWT08-2DC-IV | DCL2(AT205) | PRWT08-2DC-IV^DCL2(AT205) | Датчик индуктивный, Sn=2мм, выход NC, частота срабатывания 1000Гц, Uпит. 12…24V DC, цилиндрический корпус M8 (никелированная латунь) с маслостойким кабелем 0.3м и разъёмом M12 (IEC стандарт), монтаж незаподлицо, IP67 | По запросу | RU Д-KR.РА03.В.76535/23 | 1
| A1600001709R | A1600001709 | PROXIMITY SENSOR | INDUCTIVE(CYLINDRICAL) | PRWT SERIES | PRWT08-2DC-V | DCL2(AT205) | PRWT08-2DC-V^DCL2(AT205) | Датчик индуктивный, Sn=2мм, выход NC, частота срабатывания 1000Гц, Uпит. 12…24V DC, цилиндрический корпус M8 (никелированная латунь) с маслостойким кабелем 0.3м и разъёмом M12, монтаж незаподлицо, IP67 | По запросу | RU Д-KR.РА03.В.76535/23 | 1
| A1600001700R | A1610001570 | PROXIMITY SENSOR | INDUCTIVE(CYLINDRICAL) | PRWT SERIES | PRWT08-2DO | DOL2(AT205)(ENG) | PRWT08-2DO^DOL2(AT205)(ENG) | Датчик индуктивный, Sn=2мм, выход NO, частота срабатывания 1000Гц, Uпит. 12…24V DC, цилиндрический корпус M8 (никелированная латунь) с кабелем 0.3м и разъёмом M12, монтаж незаподлицо, IP67 | 3000 | RU Д-KR.РА03.В.76535/23 | 1
| A1600001704R | A1600001704 | PROXIMITY SENSOR | INDUCTIVE(CYLINDRICAL) | PRWT SERIES | PRWT08-2DO-I | DOL2(AT205) | PRWT08-2DO-I^DOL2(AT205) | Датчик индуктивный, Sn=2мм, выход NO, частота срабатывания 1000Гц, Uпит. 12…24V DC, цилиндрический корпус M8 (никелированная латунь) с кабелем 0.3м и разъёмом M12 (IEC стандарт), монтаж незаподлицо, IP67 | По запросу | RU Д-KR.РА03.В.76535/23 | 1
| A1600001712R | A1600001712 | PROXIMITY SENSOR | INDUCTIVE(CYLINDRICAL) | PRWT SERIES | PRWT08-2DO-IV | DOL2(AT205) | PRWT08-2DO-IV^DOL2(AT205) | Датчик индуктивный, Sn=2мм, выход NO, частота срабатывания 1000Гц, Uпит. 12…24V DC, цилиндрический корпус M8 (никелированная латунь) с маслостойким кабелем 0.3м и разъёмом M12 (IEC стандарт), монтаж незаподлицо, IP67 | По запросу | RU Д-KR.РА03.В.76535/23 | 1
| A1600001708R | A1600001708 | PROXIMITY SENSOR | INDUCTIVE(CYLINDRICAL) | PRWT SERIES | PRWT08-2DO-V | DOL2(AT205) | PRWT08-2DO-V^DOL2(AT205) | Датчик индуктивный, Sn=2мм, выход NO, частота срабатывания 1000Гц, Uпит. 12…24V DC, цилиндрический корпус M8 (никелированная латунь) с маслостойким кабелем 0.3м и разъёмом M12, монтаж незаподлицо, IP67 | По запросу | RU Д-KR.РА03.В.76535/23 | 1
| A1600000389R | A1600000389 | PROXIMITY SENSOR | INDUCTIVE(CYLINDRICAL) | PRWT SERIES | PRWT12-2DC | DCL2(AT205) | PRWT12-2DC^DCL2(AT205) | Датчик индуктивный, Sn=2мм, выход NC, частота срабатывания 1500Гц, Uпит. 12…24V DC, цилиндрический корпус M12 (никелированная латунь) с кабелем 0.3м и разъёмом M12, монтаж заподлицо, IP67 | По запросу | RU Д-KR.РА03.В.76535/23 | 1
| A1600000397R | A1600000397 | PROXIMITY SENSOR | INDUCTIVE(CYLINDRICAL) | PRWT SERIES | PRWT12-2DC-I | DCL2(AT205) | PRWT12-2DC-I^DCL2(AT205) | Датчик индуктивный, Sn=2мм, выход NC, частота срабатывания 1500Гц, Uпит. 12…24V DC, цилиндрический корпус M12 (никелированная латунь) с кабелем 0.3м и разъёмом M12 (IEC стандарт), монтаж заподлицо, IP67 | По запросу | RU Д-KR.РА03.В.76535/23 | 1
| A1600000387R | A1600000387 | PROXIMITY SENSOR | INDUCTIVE(CYLINDRICAL) | PRWT SERIES | PRWT12-2DO | DOL2(AT205) | PRWT12-2DO^DOL2(AT205) | Датчик индуктивный, Sn=2мм, выход NO, частота срабатывания 1500Гц, Uпит. 12…24V DC, цилиндрический корпус M12 (никелированная латунь) с кабелем 0.3м и разъёмом M12, монтаж заподлицо, IP67 | По запросу | RU Д-KR.РА03.В.76535/23 | 1
| A1600000395R | A1600000395 | PROXIMITY SENSOR | INDUCTIVE(CYLINDRICAL) | PRWT SERIES | PRWT12-2DO-I | DOL2(AT205) | PRWT12-2DO-I^DOL2(AT205) | Датчик индуктивный, Sn=2мм, выход NO, частота срабатывания 1500Гц, Uпит. 12…24V DC, цилиндрический корпус M12 (никелированная латунь) с кабелем 0.3м и разъёмом M12 (IEC стандарт), монтаж заподлицо, IP67 | По запросу | RU Д-KR.РА03.В.76535/23 | 1
| A1600000460R | A1600000460 | PROXIMITY SENSOR | INDUCTIVE(CYLINDRICAL) | PRWT SERIES | PRWT12-2XC | DCL2(AT205) | PRWT12-2XC^DCL2(AT205) | Датчик индуктивный, Sn=2мм, выход NC, частота срабатывания 1500Гц, Uпит. 12…24V DC (неполярный), цилиндрический корпус M12 (никелированная латунь) с кабелем 0.3м и разъёмом M12, монтаж заподлицо, IP67 | По запросу | RU Д-KR.РА03.В.76535/23 | 1
| A1600000468R | A1600000468 | PROXIMITY SENSOR | INDUCTIVE(CYLINDRICAL) | PRWT SERIES | PRWT12-2XC-I | DCL2(AT205) | PRWT12-2XC-I^DCL2(AT205) | Датчик индуктивный, Sn=2мм, выход NC, частота срабатывания 1500Гц, Uпит. 12…24V DC (неполярный), цилиндрический корпус M12 (никелированная латунь) с кабелем 0.3м и разъёмом M12 (IEC стандарт), монтаж заподлицо, IP67 | По запросу | RU Д-KR.РА03.В.76535/23 | 1
| A1600000466R | A1600000466 | PROXIMITY SENSOR | INDUCTIVE(CYLINDRICAL) | PRWT SERIES | PRWT12-2XO-I | DOL2(AT205) | PRWT12-2XO-I^DOL2(AT205) | Датчик индуктивный, Sn=2мм, выход NO, частота срабатывания 1500Гц, Uпит. 12…24V DC (неполярный), цилиндрический корпус M12 (никелированная латунь) с кабелем 0.3м и разъёмом M12 (IEC стандарт), монтаж заподлицо, IP67 | По запросу | RU Д-KR.РА03.В.76535/23 | 1
| A1600000393R | A1600000393 | PROXIMITY SENSOR | INDUCTIVE(CYLINDRICAL) | PRWT SERIES | PRWT12-4DC | DCL2(AT205) | PRWT12-4DC^DCL2(AT205) | Датчик индуктивный, Sn=4мм, выход NC, частота срабатывания 500Гц, Uпит. 12…24V DC, цилиндрический корпус M12 (никелированная латунь) с кабелем 0.3м и разъёмом M12, монтаж незаподлицо, IP67 | По запросу | RU Д-KR.РА03.В.76535/23 | 1
| A1600000401R | A1600000401 | PROXIMITY SENSOR | INDUCTIVE(CYLINDRICAL) | PRWT SERIES | PRWT12-4DC-I | DCL2(AT205) | PRWT12-4DC-I^DCL2(AT205) | Датчик индуктивный, Sn=4мм, выход NC, частота срабатывания 500Гц, Uпит. 12…24V DC, цилиндрический корпус M12 (никелированная латунь) с кабелем 0.3м и разъёмом M12 (IEC стандарт), монтаж незаподлицо, IP67 | По запросу | RU Д-KR.РА03.В.76535/23 | 1
| A1600000391R | A1610001571 | PROXIMITY SENSOR | INDUCTIVE(CYLINDRICAL) | PRWT SERIES | PRWT12-4DO | DOL2(AT205)(ENG) | PRWT12-4DO^DOL2(AT205)(ENG) | Датчик индуктивный, Sn=4мм, выход NO, частота срабатывания 500Гц, Uпит. 12…24V DC, цилиндрический корпус M12 (никелированная латунь) с кабелем 0.3м и разъёмом M12, монтаж незаподлицо, IP67 | 2660 | RU Д-KR.РА03.В.76535/23 | 1
| A1600000399R | A1600000399 | PROXIMITY SENSOR | INDUCTIVE(CYLINDRICAL) | PRWT SERIES | PRWT12-4DO-I | DOL2(AT205) | PRWT12-4DO-I^DOL2(AT205) | Датчик индуктивный, Sn=4мм, выход NO, частота срабатывания 500Гц, Uпит. 12…24V DC, цилиндрический корпус M12 (никелированная латунь) с кабелем 0.3м и разъёмом M12 (IEC стандарт), монтаж незаподлицо, IP67 | По запросу | RU Д-KR.РА03.В.76535/23 | 1
| A1600000464R | A1600000464 | PROXIMITY SENSOR | INDUCTIVE(CYLINDRICAL) | PRWT SERIES | PRWT12-4XC | DCL2(AT205) | PRWT12-4XC^DCL2(AT205) | Датчик индуктивный, Sn=4мм, выход NC, частота срабатывания 500Гц, Uпит. 12…24V DC (неполярный), цилиндрический корпус M12 (никелированная латунь) с кабелем 0.3м и разъёмом M12, монтаж незаподлицо, IP67 | По запросу | RU Д-KR.РА03.В.76535/23 | 1
| A1600000472R | A1600000472 | PROXIMITY SENSOR | INDUCTIVE(CYLINDRICAL) | PRWT SERIES | PRWT12-4XC-I | DCL2(AT205) | PRWT12-4XC-I^DCL2(AT205) | Датчик индуктивный, Sn=4мм, выход NC, частота срабатывания 500Гц, Uпит. 12…24V DC (неполярный), цилиндрический корпус M12 (никелированная латунь) с кабелем 0.3м и разъёмом M12 (IEC стандарт), монтаж незаподлицо, IP67 | По запросу | RU Д-KR.РА03.В.76535/23 | 1
| A1600000462R | A1600000462 | PROXIMITY SENSOR | INDUCTIVE(CYLINDRICAL) | PRWT SERIES | PRWT12-4XO | DOL2(AT205) | PRWT12-4XO^DOL2(AT205) | Датчик индуктивный, Sn=4мм, выход NO, частота срабатывания 500Гц, Uпит. 12…24V DC (неполярный), цилиндрический корпус M12 (никелированная латунь) с кабелем 0.3м и разъёмом M12, монтаж незаподлицо, IP67 | По запросу | RU Д-KR.РА03.В.76535/23 | 1
| A1600000470R | A1600000470 | PROXIMITY SENSOR | INDUCTIVE(CYLINDRICAL) | PRWT SERIES | PRWT12-4XO-I | DOL2(AT205) | PRWT12-4XO-I^DOL2(AT205) | Датчик индуктивный, Sn=4мм, выход NO, частота срабатывания 500Гц, Uпит. 12…24V DC (неполярный), цилиндрический корпус M12 (никелированная латунь) с кабелем 0.3м и разъёмом M12 (IEC стандарт), монтаж незаподлицо, IP67 | По запросу | RU Д-KR.РА03.В.76535/23 | 1
| A1600000405R | A1600000405 | PROXIMITY SENSOR | INDUCTIVE(CYLINDRICAL) | PRWT SERIES | PRWT18-5DC | DCL2(AT205) | PRWT18-5DC^DCL2(AT205) | Датчик индуктивный, Sn=5мм, выход NC, частота срабатывания 500Гц, Uпит. 12…24V DC, цилиндрический корпус M18 (никелированная латунь) с кабелем 0.3м и разъёмом M12, монтаж заподлицо, IP67 | По запросу | RU Д-KR.РА03.В.76535/23 | 1
| A1600000413R | A1600000413 | PROXIMITY SENSOR | INDUCTIVE(CYLINDRICAL) | PRWT SERIES | PRWT18-5DC-I | DCL2(AT205) | PRWT18-5DC-I^DCL2(AT205) | Датчик индуктивный, Sn=5мм, выход NC, частота срабатывания 500Гц, Uпит. 12…24V DC, цилиндрический корпус M18 (никелированная латунь) с кабелем 0.3м и разъёмом M12 (IEC стандарт), монтаж заподлицо, IP67 | По запросу | RU Д-KR.РА03.В.76535/23 | 1
| A1600000403R | A1610001572 | PROXIMITY SENSOR | INDUCTIVE(CYLINDRICAL) | PRWT SERIES | PRWT18-5DO | DOL2(AT205)(ENG) | PRWT18-5DO^DOL2(AT205)(ENG) | Датчик индуктивный, Sn=5мм, выход NO, частота срабатывания 500Гц, Uпит. 12…24V DC, цилиндрический корпус M18 (никелированная латунь) с кабелем 0.3м и разъёмом M12, монтаж заподлицо, IP67 | 2660 | RU Д-KR.РА03.В.76535/23 | 1
| A1600000411R | A1600000411 | PROXIMITY SENSOR | INDUCTIVE(CYLINDRICAL) | PRWT SERIES | PRWT18-5DO-I | DOL2(AT205) | PRWT18-5DO-I^DOL2(AT205) | Датчик индуктивный, Sn=5мм, выход NO, частота срабатывания 500Гц, Uпит. 12…24V DC, цилиндрический корпус M18 (никелированная латунь) с кабелем 0.3м и разъёмом M12 (IEC стандарт), монтаж заподлицо, IP67 | По запросу | RU Д-KR.РА03.В.76535/23 | 1
| A1600000476R | A1600000476 | PROXIMITY SENSOR | INDUCTIVE(CYLINDRICAL) | PRWT SERIES | PRWT18-5XC | DCL2(AT205) | PRWT18-5XC^DCL2(AT205) | Датчик индуктивный, Sn=5мм, выход NC, частота срабатывания 500Гц, Uпит. 12…24V DC (неполярный), цилиндрический корпус M18 (никелированная латунь) с кабелем 0.3м и разъёмом M12, монтаж заподлицо, IP67 | По запросу | RU Д-KR.РА03.В.76535/23 | 1
| A1600000474R | A1600000474 | PROXIMITY SENSOR | INDUCTIVE(CYLINDRICAL) | PRWT SERIES | PRWT18-5XO | DOL2(AT205) | PRWT18-5XO^DOL2(AT205) | Датчик индуктивный, Sn=5мм, выход NO, частота срабатывания 500Гц, Uпит. 12…24V DC (неполярный), цилиндрический корпус M18 (никелированная латунь) с кабелем 0.3м и разъёмом M12, монтаж заподлицо, IP67 | По запросу | RU Д-KR.РА03.В.76535/23 | 1
| A1600000482R | A1600000482 | PROXIMITY SENSOR | INDUCTIVE(CYLINDRICAL) | PRWT SERIES | PRWT18-5XO-I | DOL2(AT205) | PRWT18-5XO-I^DOL2(AT205) | Датчик индуктивный, Sn=5мм, выход NO, частота срабатывания 500Гц, Uпит. 12…24V DC (неполярный), цилиндрический корпус M18 (никелированная латунь) с кабелем 0.3м и разъёмом M12 (IEC стандарт), монтаж заподлицо, IP67 | По запросу | RU Д-KR.РА03.В.76535/23 | 1
| A1600000409R | A1600000409 | PROXIMITY SENSOR | INDUCTIVE(CYLINDRICAL) | PRWT SERIES | PRWT18-8DC | DCL2(AT205) | PRWT18-8DC^DCL2(AT205) | Датчик индуктивный, Sn=8мм, выход NC, частота срабатывания 350Гц, Uпит. 12…24V DC, цилиндрический корпус M18 (никелированная латунь) с кабелем 0.3м и разъёмом M12, монтаж незаподлицо, IP67 | По запросу | RU Д-KR.РА03.В.76535/23 | 1
| A1600000416R | A1600000416 | PROXIMITY SENSOR | INDUCTIVE(CYLINDRICAL) | PRWT SERIES | PRWT18-8DC-I | DCL2(AT205) | PRWT18-8DC-I^DCL2(AT205) | Датчик индуктивный, Sn=8мм, выход NC, частота срабатывания 350Гц, Uпит. 12…24V DC, цилиндрический корпус M18 (никелированная латунь) с кабелем 0.3м и разъёмом M12 (IEC стандарт), монтаж незаподлицо, IP67 | По запросу | RU Д-KR.РА03.В.76535/23 | 1
| A1600000407R | A1600000407 | PROXIMITY SENSOR | INDUCTIVE(CYLINDRICAL) | PRWT SERIES | PRWT18-8DO | DOL2(AT205) | PRWT18-8DO^DOL2(AT205) | Датчик индуктивный, Sn=8мм, выход NO, частота срабатывания 350Гц, Uпит. 12…24V DC, цилиндрический корпус M18 (никелированная латунь) с кабелем 0.3м и разъёмом M12, монтаж незаподлицо, IP67 | По запросу | RU Д-KR.РА03.В.76535/23 | 1
| A1600000415R | A1600000415 | PROXIMITY SENSOR | INDUCTIVE(CYLINDRICAL) | PRWT SERIES | PRWT18-8DO-I | DOL2(AT205) | PRWT18-8DO-I^DOL2(AT205) | Датчик индуктивный, Sn=8мм, выход NO, частота срабатывания 350Гц, Uпит. 12…24V DC, цилиндрический корпус M18 (никелированная латунь) с кабелем 0.3м и разъёмом M12 (IEC стандарт), монтаж незаподлицо, IP67 | По запросу | RU Д-KR.РА03.В.76535/23 | 1
| A1600000480R | A1600000480 | PROXIMITY SENSOR | INDUCTIVE(CYLINDRICAL) | PRWT SERIES | PRWT18-8XC | DCL2(AT205) | PRWT18-8XC^DCL2(AT205) | Датчик индуктивный, Sn=8мм, выход NC, частота срабатывания 350Гц, Uпит. 12…24V DC (неполярный), цилиндрический корпус M18 (никелированная латунь) с кабелем 0.3м и разъёмом M12, монтаж незаподлицо, IP67 | По запросу | RU Д-KR.РА03.В.76535/23 | 1
| A1600000488R | A1600000488 | PROXIMITY SENSOR | INDUCTIVE(CYLINDRICAL) | PRWT SERIES | PRWT18-8XC-I | DCL2(AT205) | PRWT18-8XC-I^DCL2(AT205) | Датчик индуктивный, Sn=8мм, выход NC, частота срабатывания 350Гц, Uпит. 12…24V DC (неполярный), цилиндрический корпус M18 (никелированная латунь) с кабелем 0.3м и разъёмом M12 (IEC стандарт), монтаж незаподлицо, IP67 | По запросу | RU Д-KR.РА03.В.76535/23 | 1
| A1600000478R | A1600000478 | PROXIMITY SENSOR | INDUCTIVE(CYLINDRICAL) | PRWT SERIES | PRWT18-8XO | DOL2(AT205) | PRWT18-8XO^DOL2(AT205) | Датчик индуктивный, Sn=8мм, выход NO, частота срабатывания 350Гц, Uпит. 12…24V DC (неполярный), цилиндрический корпус M18 (никелированная латунь) с кабелем 0.3м и разъёмом M12, монтаж незаподлицо, IP67 | По запросу | RU Д-KR.РА03.В.76535/23 | 1
| A1600000486R | A1600000486 | PROXIMITY SENSOR | INDUCTIVE(CYLINDRICAL) | PRWT SERIES | PRWT18-8XO-I | DOL2(AT205) | PRWT18-8XO-I^DOL2(AT205) | Датчик индуктивный, Sn=8мм, выход NO, частота срабатывания 350Гц, Uпит. 12…24V DC (неполярный), цилиндрический корпус M18 (никелированная латунь) с кабелем 0.3м и разъёмом M12 (IEC стандарт), монтаж незаподлицо, IP67 | По запросу | RU Д-KR.РА03.В.76535/23 | 1
| A1600000428R | A1600000428 | PROXIMITY SENSOR | INDUCTIVE(CYLINDRICAL) | PRWT SERIES | PRWT30-10DC-I | DCL2(AT205) | PRWT30-10DC-I^DCL2(AT205) | Датчик индуктивный, Sn=10мм, выход NC, частота срабатывания 400Гц, Uпит. 12…24V DC, цилиндрический корпус M30 (никелированная латунь) с кабелем 0.3м и разъёмом M12 (IEC стандарт), монтаж заподлицо, IP67 | По запросу | RU Д-KR.РА03.В.76535/23 | 1
| A1600000418R | A1600000418 | PROXIMITY SENSOR | INDUCTIVE(CYLINDRICAL) | PRWT SERIES | PRWT30-10DO | DOL2(AT205) | PRWT30-10DO^DOL2(AT205) | Датчик индуктивный, Sn=10мм, выход NO, частота срабатывания 400Гц, Uпит. 12…24V DC, цилиндрический корпус M30 (никелированная латунь) с кабелем 0.3м и разъёмом M12, монтаж заподлицо, IP67 | По запросу | RU Д-KR.РА03.В.76535/23 | 1
| A1600000426R | A1600000426 | PROXIMITY SENSOR | INDUCTIVE(CYLINDRICAL) | PRWT SERIES | PRWT30-10DO-I | DOL2(AT205) | PRWT30-10DO-I^DOL2(AT205) | Датчик индуктивный, Sn=10мм, выход NO, частота срабатывания 400Гц, Uпит. 12…24V DC, цилиндрический корпус M30 (никелированная латунь) с кабелем 0.3м и разъёмом M12 (IEC стандарт), монтаж заподлицо, IP67 | По запросу | RU Д-KR.РА03.В.76535/23 | 1
| A1600000438R | A1600000438 | PROXIMITY SENSOR | INDUCTIVE(CYLINDRICAL) | PRWT SERIES | PRWT30-10DO-IV | DOL2(AT205) | PRWT30-10DO-IV^DOL2(AT205) | Датчик индуктивный, Sn=10мм, выход NO, частота срабатывания 400Гц, Uпит. 12…24V DC, цилиндрический корпус M30 (никелированная латунь) с маслостойким кабелем 0.3м и разъёмом M12 (IEC стандарт), монтаж заподлицо, IP67 | По запросу | RU Д-KR.РА03.В.76535/23 | 1
| A1600000434R | A1600000434 | PROXIMITY SENSOR | INDUCTIVE(CYLINDRICAL) | PRWT SERIES | PRWT30-10DO-V | DOL2(AT205) | PRWT30-10DO-V^DOL2(AT205) | Датчик индуктивный, Sn=10мм, выход NO, частота срабатывания 400Гц, Uпит. 12…24V DC, цилиндрический корпус M30 (никелированная латунь) с маслостойким кабелем 0.3м и разъёмом M12, монтаж заподлицо, IP67 | По запросу | RU Д-KR.РА03.В.76535/23 | 1
| A1600000492R | A1600000492 | PROXIMITY SENSOR | INDUCTIVE(CYLINDRICAL) | PRWT SERIES | PRWT30-10XC | DCL2(AT205) | PRWT30-10XC^DCL2(AT205) | Датчик индуктивный, Sn=10мм, выход NC, частота срабатывания 400Гц, Uпит. 12…24V DC (неполярный), цилиндрический корпус M30 (никелированная латунь) с кабелем 0.3м и разъёмом M12, монтаж заподлицо, IP67 | По запросу | RU Д-KR.РА03.В.76535/23 | 1
| A1600000500R | A1600000500 | PROXIMITY SENSOR | INDUCTIVE(CYLINDRICAL) | PRWT SERIES | PRWT30-10XC-I | DCL2(AT205) | PRWT30-10XC-I^DCL2(AT205) | Датчик индуктивный, Sn=10мм, выход NC, частота срабатывания 400Гц, Uпит. 12…24V DC (неполярный), цилиндрический корпус M30 (никелированная латунь) с кабелем 0.3м и разъёмом M12 (IEC стандарт), монтаж заподлицо, IP67 | По запросу | RU Д-KR.РА03.В.76535/23 | 1
| A1600000490R | A1600000490 | PROXIMITY SENSOR | INDUCTIVE(CYLINDRICAL) | PRWT SERIES | PRWT30-10XO | DOL2(AT205) | PRWT30-10XO^DOL2(AT205) | Датчик индуктивный, Sn=10мм, выход NO, частота срабатывания 400Гц, Uпит. 12…24V DC (неполярный), цилиндрический корпус M30 (никелированная латунь) с кабелем 0.3м и разъёмом M12, монтаж заподлицо, IP67 | По запросу | RU Д-KR.РА03.В.76535/23 | 1
| A1600000498R | A1600000498 | PROXIMITY SENSOR | INDUCTIVE(CYLINDRICAL) | PRWT SERIES | PRWT30-10XO-I | DOL2(AT205) | PRWT30-10XO-I^DOL2(AT205) | Датчик индуктивный, Sn=10мм, выход NO, частота срабатывания 400Гц, Uпит. 12…24V DC (неполярный), цилиндрический корпус M30 (никелированная латунь) с кабелем 0.3м и разъёмом M12 (IEC стандарт), монтаж заподлицо, IP67 | По запросу | RU Д-KR.РА03.В.76535/23 | 1
| A1600000424R | A1610001573 | PROXIMITY SENSOR | INDUCTIVE(CYLINDRICAL) | PRWT SERIES | PRWT30-15DC | DCL2(AT205)(ENG) | PRWT30-15DC^DCL2(AT205)(ENG) | Датчик индуктивный, Sn=15мм, выход NC, частота срабатывания 200Гц, Uпит. 12…24V DC, цилиндрический корпус M30 (никелированная латунь) с кабелем 0.3м и разъёмом M12, монтаж незаподлицо, IP67 | 2790 | RU Д-KR.РА03.В.76535/23 | 1
| A1600000432R | H1610000386 | PROXIMITY SENSOR | INDUCTIVE(CYLINDRICAL) | PRWT SERIES | PRWT30-15DC-I | DCL2(AT205)^GL | PRWT30-15DC-I^DCL2(AT205)^GL | Датчик индуктивный, Sn=15мм, выход NC, частота срабатывания 200Гц, Uпит. 12…24V DC, цилиндрический корпус M30 (никелированная латунь) с кабелем 0.3м и разъёмом M12 (IEC стандарт), монтаж незаподлицо, IP67 | 4150 | RU Д-KR.РА03.В.76535/23 | 1
| A1600000422R | A1610001574 | PROXIMITY SENSOR | INDUCTIVE(CYLINDRICAL) | PRWT SERIES | PRWT30-15DO | DOL2(AT205)(ENG) | PRWT30-15DO^DOL2(AT205)(ENG) | Датчик индуктивный, Sn=15мм, выход NO, частота срабатывания 200Гц, Uпит. 12…24V DC, цилиндрический корпус M30 (никелированная латунь) с кабелем 0.3м и разъёмом M12, монтаж незаподлицо, IP67 | 2790 | RU Д-KR.РА03.В.76535/23 | 1
| A1600000430R | A1600000430 | PROXIMITY SENSOR | INDUCTIVE(CYLINDRICAL) | PRWT SERIES | PRWT30-15DO-I | DOL2(AT205) | PRWT30-15DO-I^DOL2(AT205) | Датчик индуктивный, Sn=15мм, выход NO, частота срабатывания 200Гц, Uпит. 12…24V DC, цилиндрический корпус M30 (никелированная латунь) с кабелем 0.3м и разъёмом M12 (IEC стандарт), монтаж незаподлицо, IP67 | По запросу | RU Д-KR.РА03.В.76535/23 | 1
| A1600000440R | A1600000440 | PROXIMITY SENSOR | INDUCTIVE(CYLINDRICAL) | PRWT SERIES | PRWT30-15DO-IV | DOL2(AT205) | PRWT30-15DO-IV^DOL2(AT205) | Датчик индуктивный, Sn=15мм, выход NO, частота срабатывания 200Гц, Uпит. 12…24V DC, цилиндрический корпус M30 (никелированная латунь) с маслостойким кабелем 0.3м и разъёмом M12 (IEC стандарт), монтаж незаподлицо, IP67 | По запросу | RU Д-KR.РА03.В.76535/23 | 1
| A1600000436R | A1600000436 | PROXIMITY SENSOR | INDUCTIVE(CYLINDRICAL) | PRWT SERIES | PRWT30-15DO-V | DOL2(AT205) | PRWT30-15DO-V^DOL2(AT205) | Датчик индуктивный, Sn=15мм, выход NO, частота срабатывания 200Гц, Uпит. 12…24V DC, цилиндрический корпус M30 (никелированная латунь) с маслостойким кабелем 0.3м и разъёмом M12, монтаж незаподлицо, IP67 | По запросу | RU Д-KR.РА03.В.76535/23 | 1
| A1600000496R | A1600000496 | PROXIMITY SENSOR | INDUCTIVE(CYLINDRICAL) | PRWT SERIES | PRWT30-15XC | DCL2(AT205) | PRWT30-15XC^DCL2(AT205) | Датчик индуктивный, Sn=15мм, выход NC, частота срабатывания 200Гц, Uпит. 12…24V DC (неполярный), цилиндрический корпус M30 (никелированная латунь) с кабелем 0.3м и разъёмом M12, монтаж незаподлицо, IP67 | По запросу | RU Д-KR.РА03.В.76535/23 | 1
| A1600000504R | A1600000504 | PROXIMITY SENSOR | INDUCTIVE(CYLINDRICAL) | PRWT SERIES | PRWT30-15XC-I | DCL2(AT205) | PRWT30-15XC-I^DCL2(AT205) | Датчик индуктивный, Sn=15мм, выход NC, частота срабатывания 200Гц, Uпит. 12…24V DC (неполярный), цилиндрический корпус M30 (никелированная латунь) с кабелем 0.3м и разъёмом M12 (IEC стандарт), монтаж незаподлицо, IP67 | По запросу | RU Д-KR.РА03.В.76535/23 | 1
| A1600000494R | A1600000494 | PROXIMITY SENSOR | INDUCTIVE(CYLINDRICAL) | PRWT SERIES | PRWT30-15XO | DOL2(AT205) | PRWT30-15XO^DOL2(AT205) | Датчик индуктивный, Sn=15мм, выход NO, частота срабатывания 200Гц, Uпит. 12…24V DC (неполярный), цилиндрический корпус M30 (никелированная латунь) с кабелем 0.3м и разъёмом M12, монтаж незаподлицо, IP67 | По запросу | RU Д-KR.РА03.В.76535/23 | 1
| A1600000502R | A1600000502 | PROXIMITY SENSOR | INDUCTIVE(CYLINDRICAL) | PRWT SERIES | PRWT30-15XO-I | DOL2(AT205) | PRWT30-15XO-I^DOL2(AT205) | Датчик индуктивный, Sn=15мм, выход NO, частота срабатывания 200Гц, Uпит. 12…24V DC (неполярный), цилиндрический корпус M30 (никелированная латунь) с кабелем 0.3м и разъёмом M12 (IEC стандарт), монтаж незаподлицо, IP67 | По запросу | RU Д-KR.РА03.В.76535/23 | 1
| A1600004185R | A1600004185 | PROXIMITY SENSOR | INDUCTIVE(CYLINDRICAL) - IO-Link | PRD SERIES | PRD12-4D-IL2 | V1-12-24VDC | PRD12-4D-IL2^V1-12-24VDC |  | По запросу | RU Д-KR.РА03.В.76535/23 | 1
| A1600004214R | A1600004214 | PROXIMITY SENSOR | INDUCTIVE(CYLINDRICAL) - IO-Link | PRD SERIES | PRD12-4D-V-IL2 | V1-12-24VDC | PRD12-4D-V-IL2^V1-12-24VDC |  | По запросу | RU Д-KR.РА03.В.76535/23 | 1
| A1600004186R | A1600004186 | PROXIMITY SENSOR | INDUCTIVE(CYLINDRICAL) - IO-Link | PRD SERIES | PRD12-8D-IL2 | V1-12-24VDC | PRD12-8D-IL2^V1-12-24VDC |  | По запросу | RU Д-KR.РА03.В.76535/23 | 1
| A1600004216R | A1600004216 | PROXIMITY SENSOR | INDUCTIVE(CYLINDRICAL) - IO-Link | PRD SERIES | PRD12-8D-V-IL2 | V1-12-24VDC | PRD12-8D-V-IL2^V1-12-24VDC |  | По запросу | RU Д-KR.РА03.В.76535/23 | 1
| A1600004188R | A1600004188 | PROXIMITY SENSOR | INDUCTIVE(CYLINDRICAL) - IO-Link | PRD SERIES | PRD18-14D-IL2 | V1-12-24VDC | PRD18-14D-IL2^V1-12-24VDC |  | По запросу | RU Д-KR.РА03.В.76535/23 | 1
| A1600004220R | A1600004220 | PROXIMITY SENSOR | INDUCTIVE(CYLINDRICAL) - IO-Link | PRD SERIES | PRD18-14D-V-IL2 | V1-12-24VDC | PRD18-14D-V-IL2^V1-12-24VDC |  | По запросу | RU Д-KR.РА03.В.76535/23 | 1
| A1600004187R | A1600004187 | PROXIMITY SENSOR | INDUCTIVE(CYLINDRICAL) - IO-Link | PRD SERIES | PRD18-7D-IL2 | V1-12-24VDC | PRD18-7D-IL2^V1-12-24VDC |  | По запросу | RU Д-KR.РА03.В.76535/23 | 1
| A1600004218R | A1600004218 | PROXIMITY SENSOR | INDUCTIVE(CYLINDRICAL) - IO-Link | PRD SERIES | PRD18-7D-V-IL2 | V1-12-24VDC | PRD18-7D-V-IL2^V1-12-24VDC |  | По запросу | RU Д-KR.РА03.В.76535/23 | 1
| A1600004189R | A1600004189 | PROXIMITY SENSOR | INDUCTIVE(CYLINDRICAL) - IO-Link | PRD SERIES | PRD30-15D-IL2 | V1-12-24VDC | PRD30-15D-IL2^V1-12-24VDC |  | По запросу | RU Д-KR.РА03.В.76535/23 | 1
| A1600004222R | A1600004222 | PROXIMITY SENSOR | INDUCTIVE(CYLINDRICAL) - IO-Link | PRD SERIES | PRD30-15D-V-IL2 | V1-12-24VDC | PRD30-15D-V-IL2^V1-12-24VDC |  | По запросу | RU Д-KR.РА03.В.76535/23 | 1
| A1600004190R | A1600004190 | PROXIMITY SENSOR | INDUCTIVE(CYLINDRICAL) - IO-Link | PRD SERIES | PRD30-25D-IL2 | V1-12-24VDC | PRD30-25D-IL2^V1-12-24VDC |  | По запросу | RU Д-KR.РА03.В.76535/23 | 1
| A1600004224R | A1600004224 | PROXIMITY SENSOR | INDUCTIVE(CYLINDRICAL) - IO-Link | PRD SERIES | PRD30-25D-V-IL2 | V1-12-24VDC | PRD30-25D-V-IL2^V1-12-24VDC |  | По запросу | RU Д-KR.РА03.В.76535/23 | 1
| A1600004197R | A1600004197 | PROXIMITY SENSOR | INDUCTIVE(CYLINDRICAL) - IO-Link | PRDCM SERIES | PRDCM12-4D-IL2 | V1-12-24VDC | PRDCM12-4D-IL2^V1-12-24VDC |  | По запросу | RU Д-KR.РА03.В.76535/23 | 1
| A1600004198R | A1600004198 | PROXIMITY SENSOR | INDUCTIVE(CYLINDRICAL) - IO-Link | PRDCM SERIES | PRDCM12-8D-IL2 | V1-12-24VDC | PRDCM12-8D-IL2^V1-12-24VDC |  | По запросу | RU Д-KR.РА03.В.76535/23 | 1
| A1600004200R | A1600004200 | PROXIMITY SENSOR | INDUCTIVE(CYLINDRICAL) - IO-Link | PRDCM SERIES | PRDCM18-14D-IL2 | V1-12-24VDC | PRDCM18-14D-IL2^V1-12-24VDC |  | По запросу | RU Д-KR.РА03.В.76535/23 | 1
| A1600004199R | A1600004199 | PROXIMITY SENSOR | INDUCTIVE(CYLINDRICAL) - IO-Link | PRDCM SERIES | PRDCM18-7D-IL2 | V1-12-24VDC | PRDCM18-7D-IL2^V1-12-24VDC |  | По запросу | RU Д-KR.РА03.В.76535/23 | 1
| A1600004201R | A1600004201 | PROXIMITY SENSOR | INDUCTIVE(CYLINDRICAL) - IO-Link | PRDCM SERIES | PRDCM30-15D-IL2 | V1-12-24VDC | PRDCM30-15D-IL2^V1-12-24VDC |  | По запросу | RU Д-KR.РА03.В.76535/23 | 1
| A1600004202R | A1600004202 | PROXIMITY SENSOR | INDUCTIVE(CYLINDRICAL) - IO-Link | PRDCM SERIES | PRDCM30-25D-IL2 | V1-12-24VDC | PRDCM30-25D-IL2^V1-12-24VDC |  | По запросу | RU Д-KR.РА03.В.76535/23 | 1
| A1600004191R | A1600004191 | PROXIMITY SENSOR | INDUCTIVE(CYLINDRICAL) - IO-Link | PRDW SERIES | PRDW12-4D-IL2 | V1-12-24VDC | PRDW12-4D-IL2^V1-12-24VDC |  | По запросу | RU Д-KR.РА03.В.76535/23 | 1
| A1600004215R | A1600004215 | PROXIMITY SENSOR | INDUCTIVE(CYLINDRICAL) - IO-Link | PRDW SERIES | PRDW12-4D-V-IL2 | V1-12-24VDC | PRDW12-4D-V-IL2^V1-12-24VDC |  | По запросу | RU Д-KR.РА03.В.76535/23 | 1
| A1600004192R | A1600004192 | PROXIMITY SENSOR | INDUCTIVE(CYLINDRICAL) - IO-Link | PRDW SERIES | PRDW12-8D-IL2 | V1-12-24VDC | PRDW12-8D-IL2^V1-12-24VDC |  | По запросу | RU Д-KR.РА03.В.76535/23 | 1
| A1600004217R | A1600004217 | PROXIMITY SENSOR | INDUCTIVE(CYLINDRICAL) - IO-Link | PRDW SERIES | PRDW12-8D-V-IL2 | V1-12-24VDC | PRDW12-8D-V-IL2^V1-12-24VDC |  | По запросу | RU Д-KR.РА03.В.76535/23 | 1
| A1600004194R | A1600004194 | PROXIMITY SENSOR | INDUCTIVE(CYLINDRICAL) - IO-Link | PRDW SERIES | PRDW18-14D-IL2 | V1-12-24VDC | PRDW18-14D-IL2^V1-12-24VDC |  | По запросу | RU Д-KR.РА03.В.76535/23 | 1
| A1600004221R | A1600004221 | PROXIMITY SENSOR | INDUCTIVE(CYLINDRICAL) - IO-Link | PRDW SERIES | PRDW18-14D-V-IL2 | V1-12-24VDC | PRDW18-14D-V-IL2^V1-12-24VDC |  | По запросу | RU Д-KR.РА03.В.76535/23 | 1
| A1600004193R | A1600004193 | PROXIMITY SENSOR | INDUCTIVE(CYLINDRICAL) - IO-Link | PRDW SERIES | PRDW18-7D-IL2 | V1-12-24VDC | PRDW18-7D-IL2^V1-12-24VDC |  | По запросу | RU Д-KR.РА03.В.76535/23 | 1
| A1600004219R | A1600004219 | PROXIMITY SENSOR | INDUCTIVE(CYLINDRICAL) - IO-Link | PRDW SERIES | PRDW18-7D-V-IL2 | V1-12-24VDC | PRDW18-7D-V-IL2^V1-12-24VDC |  | По запросу | RU Д-KR.РА03.В.76535/23 | 1
| A1600004195R | A1600004195 | PROXIMITY SENSOR | INDUCTIVE(CYLINDRICAL) - IO-Link | PRDW SERIES | PRDW30-15D-IL2 | V1-12-24VDC | PRDW30-15D-IL2^V1-12-24VDC |  | По запросу | RU Д-KR.РА03.В.76535/23 | 1
| A1600004223R | A1600004223 | PROXIMITY SENSOR | INDUCTIVE(CYLINDRICAL) - IO-Link | PRDW SERIES | PRDW30-15D-V-IL2 | V1-12-24VDC | PRDW30-15D-V-IL2^V1-12-24VDC |  | По запросу | RU Д-KR.РА03.В.76535/23 | 1
| A1600004196R | A1600004196 | PROXIMITY SENSOR | INDUCTIVE(CYLINDRICAL) - IO-Link | PRDW SERIES | PRDW30-25D-IL2 | V1-12-24VDC | PRDW30-25D-IL2^V1-12-24VDC |  | По запросу | RU Д-KR.РА03.В.76535/23 | 1
| A1600004225R | A1600004225 | PROXIMITY SENSOR | INDUCTIVE(CYLINDRICAL) - IO-Link | PRDW SERIES | PRDW30-25D-V-IL2 | V1-12-24VDC | PRDW30-25D-V-IL2^V1-12-24VDC |  | По запросу | RU Д-KR.РА03.В.76535/23 | 1
| A1600002367R | A1600002367 | PROXIMITY SENSOR | INDUCTIVE(CYLINDRICAL)[full-metal spatter-resistant type] | PRFAT SERIES | PRFAT08-1.5DO-V | DOL2(AT205) | PRFAT08-1.5DO-V^DOL2(AT205) | Датчик индуктивный, Sn=1.5мм, выход NO, частота срабатывания 200Гц, Uпит. 12…24V DC, цилиндрический цельнометаллический корпус M8 (нержавеющая сталь SUS 303 + тефлоновое покрытие) с маслостойким кабелем 2м, монтаж заподлицо, IP67 | По запросу | RU Д-KR.РА03.В.76535/23 | 1
| A1600002548R | A1600002548 | PROXIMITY SENSOR | INDUCTIVE(CYLINDRICAL)[full-metal spatter-resistant type] | PRFAT SERIES | PRFAT08-1.5DO-V | DOL2(AT205)(5M) | PRFAT08-1.5DO-V^DOL2(AT205)(5M) | Датчик индуктивный, Sn=1.5мм, выход NO, частота срабатывания 200Гц, Uпит. 12…24V DC, цилиндрический цельнометаллический корпус M8 (нержавеющая сталь SUS 303 + тефлоновое покрытие) с маслостойким кабелем 5м, монтаж заподлицо, IP67 | По запросу | RU Д-KR.РА03.В.76535/23 | 1
| A1600002532R | A1600002532 | PROXIMITY SENSOR | INDUCTIVE(CYLINDRICAL)[full-metal spatter-resistant type] | PRFAT SERIES | PRFAT12-2DO-V | DOL2(AT205) | PRFAT12-2DO-V^DOL2(AT205) | Датчик индуктивный, Sn=2мм, выход NO, частота срабатывания 100Гц, Uпит. 12…24V DC, цилиндрический цельнометаллический корпус M12 (нержавеющая сталь SUS 303 + тефлоновое покрытие) с маслостойким кабелем 2м, монтаж заподлицо, IP67 | 12890 | RU Д-KR.РА03.В.76535/23 | 1
| A1600002535R | A1600002535 | PROXIMITY SENSOR | INDUCTIVE(CYLINDRICAL)[full-metal spatter-resistant type] | PRFAT SERIES | PRFAT12-2DO-V | DOL2(AT205)(5M) | PRFAT12-2DO-V^DOL2(AT205)(5M) | Датчик индуктивный, Sn=2мм, выход NO, частота срабатывания 100Гц, Uпит. 12…24V DC, цилиндрический цельнометаллический корпус M12 (нержавеющая сталь SUS 303 + тефлоновое покрытие) с маслостойким кабелем 5м, монтаж заподлицо, IP67 | По запросу | RU Д-KR.РА03.В.76535/23 | 1
| A1600002537R | A1600002537 | PROXIMITY SENSOR | INDUCTIVE(CYLINDRICAL)[full-metal spatter-resistant type] | PRFAT SERIES | PRFAT18-5DO-V | DOL2(AT205) | PRFAT18-5DO-V^DOL2(AT205) | Датчик индуктивный, Sn=5мм, выход NO, частота срабатывания 80Гц, Uпит. 12…24V DC, цилиндрический цельнометаллический корпус M18 (нержавеющая сталь SUS 303 + тефлоновое покрытие) с маслостойким кабелем 2м, монтаж заподлицо, IP67 | По запросу | RU Д-KR.РА03.В.76535/23 | 1
| A1600002540R | A1600002540 | PROXIMITY SENSOR | INDUCTIVE(CYLINDRICAL)[full-metal spatter-resistant type] | PRFAT SERIES | PRFAT18-5DO-V | DOL2(AT205)(5M) | PRFAT18-5DO-V^DOL2(AT205)(5M) | Датчик индуктивный, Sn=5мм, выход NO, частота срабатывания 80Гц, Uпит. 12…24V DC, цилиндрический цельнометаллический корпус M18 (нержавеющая сталь SUS 303 + тефлоновое покрытие) с маслостойким кабелем 5м, монтаж заподлицо, IP67 | По запросу | RU Д-KR.РА03.В.76535/23 | 1
| A1600002542R | A1600002542 | PROXIMITY SENSOR | INDUCTIVE(CYLINDRICAL)[full-metal spatter-resistant type] | PRFAT SERIES | PRFAT30-10DO-V | DOL2(AT205) | PRFAT30-10DO-V^DOL2(AT205) | Датчик индуктивный, Sn=10мм, выход NO, частота срабатывания 50Гц, Uпит. 12…24V DC, цилиндрический цельнометаллический корпус M30 (нержавеющая сталь SUS 303 + тефлоновое покрытие) с маслостойким кабелем 2м, монтаж заподлицо, IP67 | По запросу | RU Д-KR.РА03.В.76535/23 | 1
| A1600002545R | A1600002545 | PROXIMITY SENSOR | INDUCTIVE(CYLINDRICAL)[full-metal spatter-resistant type] | PRFAT SERIES | PRFAT30-10DO-V | DOL2(AT205)(5M) | PRFAT30-10DO-V^DOL2(AT205)(5M) | Датчик индуктивный, Sn=10мм, выход NO, частота срабатывания 50Гц, Uпит. 12…24V DC, цилиндрический цельнометаллический корпус M30 (нержавеющая сталь SUS 303 + тефлоновое покрытие) с маслостойким кабелем 5м, монтаж заподлицо, IP67 | По запросу | RU Д-KR.РА03.В.76535/23 | 1
| A1600002547R | A1600002547 | PROXIMITY SENSOR | INDUCTIVE(CYLINDRICAL)[full-metal spatter-resistant type] | PRFAWT SERIES | PRFAWT08-1.5DO-IV | DOL2(AT205) | PRFAWT08-1.5DO-IV^DOL2(AT205) | Датчик индуктивный, Sn=1.5мм, выход NO, частота срабатывания 200Гц, Uпит. 12…24V DC, цилиндрический цельнометаллический корпус M8 (нержавеющая сталь SUS 303 + тефлоновое покрытие) с маслостойким кабелем 0.3м и разъёмом M12 (IEC стандарт), монтаж заподлицо, IP67 | По запросу | RU Д-KR.РА03.В.76535/23 | 1
| A1600002534R | A1600002534 | PROXIMITY SENSOR | INDUCTIVE(CYLINDRICAL)[full-metal spatter-resistant type] | PRFAWT SERIES | PRFAWT12-2DO-IV | DOL2(AT205) | PRFAWT12-2DO-IV^DOL2(AT205) | Датчик индуктивный, Sn=2мм, выход NO, частота срабатывания 100Гц, Uпит. 12…24V DC, цилиндрический цельнометаллический корпус M12 (нержавеющая сталь SUS 303 + тефлоновое покрытие) с маслостойким кабелем 0.3м и разъёмом M12 (IEC стандарт), монтаж заподлицо, IP67 | По запросу | RU Д-KR.РА03.В.76535/23 | 1
| A1600002539R | A1600002539 | PROXIMITY SENSOR | INDUCTIVE(CYLINDRICAL)[full-metal spatter-resistant type] | PRFAWT SERIES | PRFAWT18-5DO-IV | DOL2(AT205) | PRFAWT18-5DO-IV^DOL2(AT205) | Датчик индуктивный, Sn=5мм, выход NO, частота срабатывания 80Гц, Uпит. 12…24V DC, цилиндрический цельнометаллический корпус M18 (нержавеющая сталь SUS 303 + тефлоновое покрытие) с маслостойким кабелем 0.3м и разъёмом M12 (IEC стандарт), монтаж заподлицо, IP67 | По запросу | RU Д-KR.РА03.В.76535/23 | 1
| A1600002544R | A1600002544 | PROXIMITY SENSOR | INDUCTIVE(CYLINDRICAL)[full-metal spatter-resistant type] | PRFAWT SERIES | PRFAWT30-10DO-IV | DOL2(AT205) | PRFAWT30-10DO-IV^DOL2(AT205) | Датчик индуктивный, Sn=10мм, выход NO, частота срабатывания 50Гц, Uпит. 12…24V DC, цилиндрический цельнометаллический корпус M30 (нержавеющая сталь SUS 303 + тефлоновое покрытие) с маслостойким кабелем 0.3м и разъёмом M12 (IEC стандарт), монтаж заподлицо, IP67 | По запросу | RU Д-KR.РА03.В.76535/23 | 1
| A1600002550R | A1600002550 | PROXIMITY SENSOR | INDUCTIVE(CYLINDRICAL)[full-metal spatter-resistant type] | PRFDAT SERIES | PRFDAT08-2DO-V | DOL2(AT205) | PRFDAT08-2DO-V^DOL2(AT205) | Датчик индуктивный, Sn=2мм, выход NO, частота срабатывания 150Гц, Uпит. 12…24V DC, цилиндрический цельнометаллический корпус M8 (нержавеющая сталь SUS 303 + тефлоновое покрытие) с маслостойким кабелем 2м, монтаж заподлицо, IP67 | По запросу | RU Д-KR.РА03.В.76535/23 | 1
| A1600002553R | A1600002553 | PROXIMITY SENSOR | INDUCTIVE(CYLINDRICAL)[full-metal spatter-resistant type] | PRFDAT SERIES | PRFDAT08-2DO-V | DOL2(AT205)(5M) | PRFDAT08-2DO-V^DOL2(AT205)(5M) | Датчик индуктивный, Sn=2мм, выход NO, частота срабатывания 150Гц, Uпит. 12…24V DC, цилиндрический цельнометаллический корпус M8 (нержавеющая сталь SUS 303 + тефлоновое покрытие) с маслостойким кабелем 5м, монтаж заподлицо, IP67 | По запросу | RU Д-KR.РА03.В.76535/23 | 1
| A1600002639R | A1600002639 | PROXIMITY SENSOR | INDUCTIVE(CYLINDRICAL)[full-metal spatter-resistant type] | PRFDAT SERIES | PRFDAT12-3DO-V | DOL2(AT205) | PRFDAT12-3DO-V^DOL2(AT205) | Датчик индуктивный, Sn=3мм, выход NO, частота срабатывания 80Гц, Uпит. 12…24V DC, цилиндрический цельнометаллический корпус M12 (нержавеющая сталь SUS 303 + тефлоновое покрытие) с маслостойким кабелем 2м, монтаж заподлицо, IP67 | 14240 | RU Д-KR.РА03.В.76535/23 | 1
| A1600002642R | A1600002642 | PROXIMITY SENSOR | INDUCTIVE(CYLINDRICAL)[full-metal spatter-resistant type] | PRFDAT SERIES | PRFDAT12-3DO-V | DOL2(AT205)(5M) | PRFDAT12-3DO-V^DOL2(AT205)(5M) | Датчик индуктивный, Sn=3мм, выход NO, частота срабатывания 80Гц, Uпит. 12…24V DC, цилиндрический цельнометаллический корпус M12 (нержавеющая сталь SUS 303 + тефлоновое покрытие) с маслостойким кабелем 5м, монтаж заподлицо, IP67 | По запросу | RU Д-KR.РА03.В.76535/23 | 1
| A1600002644R | A1600002644 | PROXIMITY SENSOR | INDUCTIVE(CYLINDRICAL)[full-metal spatter-resistant type] | PRFDAT SERIES | PRFDAT18-7DO-V | DOL2(AT205) | PRFDAT18-7DO-V^DOL2(AT205) | Датчик индуктивный, Sn=7мм, выход NO, частота срабатывания 80Гц, Uпит. 12…24V DC, цилиндрический цельнометаллический корпус M18 (нержавеющая сталь SUS 303 + тефлоновое покрытие) с маслостойким кабелем 2м, монтаж заподлицо, IP67 | 15030 | RU Д-KR.РА03.В.76535/23 | 1
| A1600002647R | A1600002647 | PROXIMITY SENSOR | INDUCTIVE(CYLINDRICAL)[full-metal spatter-resistant type] | PRFDAT SERIES | PRFDAT18-7DO-V | DOL2(AT205)(5M) | PRFDAT18-7DO-V^DOL2(AT205)(5M) | Датчик индуктивный, Sn=7мм, выход NO, частота срабатывания 80Гц, Uпит. 12…24V DC, цилиндрический цельнометаллический корпус M18 (нержавеющая сталь SUS 303 + тефлоновое покрытие) с маслостойким кабелем 5м, монтаж заподлицо, IP67 | По запросу | RU Д-KR.РА03.В.76535/23 | 1
| A1600002649R | A1600002649 | PROXIMITY SENSOR | INDUCTIVE(CYLINDRICAL)[full-metal spatter-resistant type] | PRFDAT SERIES | PRFDAT30-12DO-V | DOL2(AT205) | PRFDAT30-12DO-V^DOL2(AT205) | Датчик индуктивный, Sn=12мм, выход NO, частота срабатывания 50Гц, Uпит. 12…24V DC, цилиндрический цельнометаллический корпус M30 (нержавеющая сталь SUS 303 + тефлоновое покрытие) с маслостойким кабелем 2м, монтаж заподлицо, IP67 | 15710 | RU Д-KR.РА03.В.76535/23 | 1
| A1600002652R | A1600002652 | PROXIMITY SENSOR | INDUCTIVE(CYLINDRICAL)[full-metal spatter-resistant type] | PRFDAT SERIES | PRFDAT30-12DO-V | DOL2(AT205)(5M) | PRFDAT30-12DO-V^DOL2(AT205)(5M) | Датчик индуктивный, Sn=12мм, выход NO, частота срабатывания 50Гц, Uпит. 12…24V DC, цилиндрический цельнометаллический корпус M30 (нержавеющая сталь SUS 303 + тефлоновое покрытие) с маслостойким кабелем 5м, монтаж заподлицо, IP67 | По запросу | RU Д-KR.РА03.В.76535/23 | 1
| A1600002552R | A1600002552 | PROXIMITY SENSOR | INDUCTIVE(CYLINDRICAL)[full-metal spatter-resistant type] | PRFDAWT SERIES | PRFDAWT08-2DO-IV | DOL2(AT205) | PRFDAWT08-2DO-IV^DOL2(AT205) | Датчик индуктивный, Sn=2мм, выход NO, частота срабатывания 150Гц, Uпит. 12…24V DC, цилиндрический цельнометаллический корпус M8 (нержавеющая сталь SUS 303 + тефлоновое покрытие) с маслостойким кабелем 0.3м и разъёмом M12 (IEC стандарт), монтаж заподлицо, IP67 | По запросу | RU Д-KR.РА03.В.76535/23 | 1
| A1600002641R | A1600002641 | PROXIMITY SENSOR | INDUCTIVE(CYLINDRICAL)[full-metal spatter-resistant type] | PRFDAWT SERIES | PRFDAWT12-3DO-IV | DOL2(AT205) | PRFDAWT12-3DO-IV^DOL2(AT205) | Датчик индуктивный, Sn=3мм, выход NO, частота срабатывания 80Гц, Uпит. 12…24V DC, цилиндрический цельнометаллический корпус M12 (нержавеющая сталь SUS 303 + тефлоновое покрытие) с маслостойким кабелем 0.3м и разъёмом M12 (IEC стандарт), монтаж заподлицо, IP67 | По запросу | RU Д-KR.РА03.В.76535/23 | 1
| A1600002646R | A1600002646 | PROXIMITY SENSOR | INDUCTIVE(CYLINDRICAL)[full-metal spatter-resistant type] | PRFDAWT SERIES | PRFDAWT18-7DO-IV | DOL2(AT205) | PRFDAWT18-7DO-IV^DOL2(AT205) | Датчик индуктивный, Sn=7мм, выход NO, частота срабатывания 80Гц, Uпит. 12…24V DC, цилиндрический цельнометаллический корпус M18 (нержавеющая сталь SUS 303 + тефлоновое покрытие) с маслостойким кабелем 0.3м и разъёмом M12 (IEC стандарт), монтаж заподлицо, IP67 | 15710 | RU Д-KR.РА03.В.76535/23 | 1
| A1600002651R | A1600002651 | PROXIMITY SENSOR | INDUCTIVE(CYLINDRICAL)[full-metal spatter-resistant type] | PRFDAWT SERIES | PRFDAWT30-12DO-IV | DOL2(AT205) | PRFDAWT30-12DO-IV^DOL2(AT205) | Датчик индуктивный, Sn=12мм, выход NO, частота срабатывания 50Гц, Uпит. 12…24V DC, цилиндрический цельнометаллический корпус M30 (нержавеющая сталь SUS 303 + тефлоновое покрытие) с маслостойким кабелем 0.3м и разъёмом M12 (IEC стандарт), монтаж заподлицо, IP67 | По запросу | RU Д-KR.РА03.В.76535/23 | 1
| A1600002549R | A1600002549 | PROXIMITY SENSOR | INDUCTIVE(CYLINDRICAL)[full-metal type] | PRFDT SERIES | PRFDT08-2DO-V | DOL2(AT205) | PRFDT08-2DO-V^DOL2(AT205) | Датчик индуктивный, Sn=2мм, выход NO, частота срабатывания 150Гц, Uпит. 12…24V DC, цилиндрический цельнометаллический корпус M8 (нержавеющая сталь SUS 303) с маслостойким кабелем 2м, монтаж заподлицо, IP67 | По запросу | RU Д-KR.РА03.В.76535/23 | 1
| A1600002638R | A1600002638 | PROXIMITY SENSOR | INDUCTIVE(CYLINDRICAL)[full-metal type] | PRFDT SERIES | PRFDT12-3DO-V | DOL2(AT205) | PRFDT12-3DO-V^DOL2(AT205) | Датчик индуктивный, Sn=3мм, выход NO, частота срабатывания 80Гц, Uпит. 12…24V DC, цилиндрический цельнометаллический корпус M12 (нержавеющая сталь SUS 303) с маслостойким кабелем 2м, монтаж заподлицо, IP67 | По запросу | RU Д-KR.РА03.В.76535/23 | 1
| A1600002643R | A1600002643 | PROXIMITY SENSOR | INDUCTIVE(CYLINDRICAL)[full-metal type] | PRFDT SERIES | PRFDT18-7DO-V | DOL2(AT205) | PRFDT18-7DO-V^DOL2(AT205) | Датчик индуктивный, Sn=7мм, выход NO, частота срабатывания 80Гц, Uпит. 12…24V DC, цилиндрический цельнометаллический корпус M18 (нержавеющая сталь SUS 303) с маслостойким кабелем 2м, монтаж заподлицо, IP67 | 11370 | RU Д-KR.РА03.В.76535/23 | 1
| A1600002648R | A1600002648 | PROXIMITY SENSOR | INDUCTIVE(CYLINDRICAL)[full-metal type] | PRFDT SERIES | PRFDT30-12DO-V | DOL2(AT205) | PRFDT30-12DO-V^DOL2(AT205) | Датчик индуктивный, Sn=12мм, выход NO, частота срабатывания 50Гц, Uпит. 12…24V DC, цилиндрический цельнометаллический корпус M30 (нержавеющая сталь SUS 303) с маслостойким кабелем 2м, монтаж заподлицо, IP67 | По запросу | RU Д-KR.РА03.В.76535/23 | 1
| A1600002551R | A1600002551 | PROXIMITY SENSOR | INDUCTIVE(CYLINDRICAL)[full-metal type] | PRFDWT SERIES | PRFDWT08-2DO-IV | DOL2(AT205) | PRFDWT08-2DO-IV^DOL2(AT205) | Датчик индуктивный, Sn=2мм, выход NO, частота срабатывания 150Гц, Uпит. 12…24V DC, цилиндрический цельнометаллический корпус M8 (нержавеющая сталь SUS 303) с маслостойким кабелем 0.3м и разъёмом M12 (IEC стандарт), монтаж заподлицо, IP67 | По запросу | RU Д-KR.РА03.В.76535/23 | 1
| A1600002640R | A1600002640 | PROXIMITY SENSOR | INDUCTIVE(CYLINDRICAL)[full-metal type] | PRFDWT SERIES | PRFDWT12-3DO-IV | DOL2(AT205) | PRFDWT12-3DO-IV^DOL2(AT205) | Датчик индуктивный, Sn=3мм, выход NO, частота срабатывания 80Гц, Uпит. 12…24V DC, цилиндрический цельнометаллический корпус M12 (нержавеющая сталь SUS 303) с маслостойким кабелем 0.3м и разъёмом M12 (IEC стандарт), монтаж заподлицо, IP67 | По запросу | RU Д-KR.РА03.В.76535/23 | 1
| A1600002645R | A1600002645 | PROXIMITY SENSOR | INDUCTIVE(CYLINDRICAL)[full-metal type] | PRFDWT SERIES | PRFDWT18-7DO-IV | DOL2(AT205) | PRFDWT18-7DO-IV^DOL2(AT205) | Датчик индуктивный, Sn=7мм, выход NO, частота срабатывания 80Гц, Uпит. 12…24V DC, цилиндрический цельнометаллический корпус M18 (нержавеющая сталь SUS 303) с маслостойким кабелем 0.3м и разъёмом M12 (IEC стандарт), монтаж заподлицо, IP67 | 12050 | RU Д-KR.РА03.В.76535/23 | 1
| A1600002650R | A1600002650 | PROXIMITY SENSOR | INDUCTIVE(CYLINDRICAL)[full-metal type] | PRFDWT SERIES | PRFDWT30-12DO-IV | DOL2(AT205) | PRFDWT30-12DO-IV^DOL2(AT205) | Датчик индуктивный, Sn=12мм, выход NO, частота срабатывания 50Гц, Uпит. 12…24V DC, цилиндрический цельнометаллический корпус M30 (нержавеющая сталь SUS 303) с маслостойким кабелем 0.3м и разъёмом M12 (IEC стандарт), монтаж заподлицо, IP67 | По запросу | RU Д-KR.РА03.В.76535/23 | 1
| A1600002371R | A1600002371 | PROXIMITY SENSOR | INDUCTIVE(CYLINDRICAL)[full-metal type] | PRFT SERIES | PRFT08-1.5DO-V | DOL2(AT205) | PRFT08-1.5DO-V^DOL2(AT205) | Датчик индуктивный, Sn=1.5мм, выход NO, частота срабатывания 200Гц, Uпит. 12…24V DC, цилиндрический цельнометаллический корпус M8 (нержавеющая сталь SUS 303) с маслостойким кабелем 2м, монтаж заподлицо, IP67 | По запросу | RU Д-KR.РА03.В.76535/23 | 1
| A1600002531R | A1600002531 | PROXIMITY SENSOR | INDUCTIVE(CYLINDRICAL)[full-metal type] | PRFT SERIES | PRFT12-2DO-V | DOL2(AT205) | PRFT12-2DO-V^DOL2(AT205) | Датчик индуктивный, Sn=2мм, выход NO, частота срабатывания 100Гц, Uпит. 12…24V DC, цилиндрический цельнометаллический корпус M12 (нержавеющая сталь SUS 303) с маслостойким кабелем 2м, монтаж заподлицо, IP67 | По запросу | RU Д-KR.РА03.В.76535/23 | 1
| A1600002536R | H1600001293 | PROXIMITY SENSOR | INDUCTIVE(CYLINDRICAL)[full-metal type] | PRFT SERIES | PRFT18-5DO-V | DOL2(AT205) GL | PRFT18-5DO-V^DOL2(AT205) GL | Датчик индуктивный, Sn=5мм, выход NO, частота срабатывания 80Гц, Uпит. 12…24V DC, цилиндрический цельнометаллический корпус M18 (нержавеющая сталь SUS 303) с маслостойким кабелем 2м, монтаж заподлицо, IP67 | 12300 | RU Д-KR.РА03.В.76535/23 | 1
| A1600002541R | A1600002541 | PROXIMITY SENSOR | INDUCTIVE(CYLINDRICAL)[full-metal type] | PRFT SERIES | PRFT30-10DO-V | DOL2(AT205) | PRFT30-10DO-V^DOL2(AT205) | Датчик индуктивный, Sn=10мм, выход NO, частота срабатывания 50Гц, Uпит. 12…24V DC, цилиндрический цельнометаллический корпус M30 (нержавеющая сталь SUS 303) с маслостойким кабелем 2м, монтаж заподлицо, IP67 | По запросу | RU Д-KR.РА03.В.76535/23 | 1
| A1600002546R | A1600002546 | PROXIMITY SENSOR | INDUCTIVE(CYLINDRICAL)[full-metal type] | PRFWT SERIES | PRFWT08-1.5DO-IV | DOL2(AT205) | PRFWT08-1.5DO-IV^DOL2(AT205) | Датчик индуктивный, Sn=1.5мм, выход NO, частота срабатывания 200Гц, Uпит. 12…24V DC, цилиндрический цельнометаллический корпус M8 (нержавеющая сталь SUS 303) с маслостойким кабелем 0.3м и разъёмом M12 (IEC стандарт), монтаж заподлицо, IP67 | По запросу | RU Д-KR.РА03.В.76535/23 | 1
| A1600002533R | A1600002533 | PROXIMITY SENSOR | INDUCTIVE(CYLINDRICAL)[full-metal type] | PRFWT SERIES | PRFWT12-2DO-IV | DOL2(AT205) | PRFWT12-2DO-IV^DOL2(AT205) | Датчик индуктивный, Sn=2мм, выход NO, частота срабатывания 100Гц, Uпит. 12…24V DC, цилиндрический цельнометаллический корпус M12 (нержавеющая сталь SUS 303) с маслостойким кабелем 0.3м и разъёмом M12 (IEC стандарт), монтаж заподлицо, IP67 | По запросу | RU Д-KR.РА03.В.76535/23 | 1
| A1600002538R | A1600002538 | PROXIMITY SENSOR | INDUCTIVE(CYLINDRICAL)[full-metal type] | PRFWT SERIES | PRFWT18-5DO-IV | DOL2(AT205) | PRFWT18-5DO-IV^DOL2(AT205) | Датчик индуктивный, Sn=5мм, выход NO, частота срабатывания 80Гц, Uпит. 12…24V DC, цилиндрический цельнометаллический корпус M18 (нержавеющая сталь SUS 303) с маслостойким кабелем 0.3м и разъёмом M12 (IEC стандарт), монтаж заподлицо, IP67 | По запросу | RU Д-KR.РА03.В.76535/23 | 1
| A1600002543R | A1600002543 | PROXIMITY SENSOR | INDUCTIVE(CYLINDRICAL)[full-metal type] | PRFWT SERIES | PRFWT30-10DO-IV | DOL2(AT205) | PRFWT30-10DO-IV^DOL2(AT205) | Датчик индуктивный, Sn=10мм, выход NO, частота срабатывания 50Гц, Uпит. 12…24V DC, цилиндрический цельнометаллический корпус M30 (нержавеющая сталь SUS 303) с маслостойким кабелем 0.3м и разъёмом M12 (IEC стандарт), монтаж заподлицо, IP67 | По запросу | RU Д-KR.РА03.В.76535/23 | 1
| A1600000752R | A1610001718 | PROXIMITY SENSOR | INDUCTIVE(SQUARE) | AS80 SERIES | AS80-50DN3 | NO+NC(65VDC)(ENG) | AS80-50DN3^NO+NC(65VDC)(ENG) | Датчик индуктивный, Sn=50мм, выход NPN NO+NC, частота срабатывания 30Гц, Uпит. 12…24V DC, прямоугольный корпус 45×80×80мм (пластик) с кабелем 2м, IP67 | 10290 | RU Д-KR.РА03.В.76535/23 | 1
| A1610000060R | H1610000009 | PROXIMITY SENSOR | INDUCTIVE(SQUARE) | AS80 SERIES | AS80-50DN3 | O1-NO+NC(65VDC)-6mCABLE^GL | AS80-50DN3^O1-NO+NC(65VDC)-6mCABLE^GL | Датчик индуктивный, Sn=50мм, выход NPN NO+NC, частота срабатывания 30Гц, Uпит. 12…24V DC, прямоугольный корпус 45×80×80мм (пластик) с кабелем 6м, IP67 | 11970 | RU Д-KR.РА03.В.76535/23 | 1
| A1600000753R | A1610001719 | PROXIMITY SENSOR | INDUCTIVE(SQUARE) | AS80 SERIES | AS80-50DP3 | NO+NC(65VDC)(ENG) | AS80-50DP3^NO+NC(65VDC)(ENG) | Датчик индуктивный, квадратный, 80 мм, 50 мм зона чувствительности, PNP, НО и НЗ, с кабелем, 12-48 В= | 10290 | RU Д-KR.РА03.В.76535/23 | 1
| A1600000754R | H1610000313 | PROXIMITY SENSOR | INDUCTIVE(SQUARE) | AS80 SERIES | AS80-50DP3 | NO+NC(65VDC)(6M)^GL | AS80-50DP3^NO+NC(65VDC)(6M)^GL | Датчик индуктивный, Sn=50мм, выход PNP NO+NC, частота срабатывания 30Гц, Uпит. 12…24V DC, прямоугольный корпус 45×80×80мм (пластик) с кабелем 6м, IP67 | 14770 | RU Д-KR.РА03.В.76535/23 | 1
| A1600000768R | H1610000316 | PROXIMITY SENSOR | INDUCTIVE(SQUARE) | PFI SERIES | PFI25-8AC | ACL2^GL | PFI25-8AC^ACL2^GL | Датчик индуктивный, Sn=8мм, выход NC, частота срабатывания 20Гц, Uпит. 100…240V AC, компактный прямоугольный корпус 10×25×49мм (пластик) с кабелем 2м, IP67 | 4000 | RU Д-KR.РА03.В.78772/23 | 1
| A1600000765R | H1600001284 | PROXIMITY SENSOR | INDUCTIVE(SQUARE) | PFI SERIES | PFI25-8AO | AOL2^GL | PFI25-8AO^AOL2^GL | Датчик индуктивный, Sn=8мм, выход NO, частота срабатывания 20Гц, Uпит. 100…240V AC, компактный прямоугольный корпус 10×25×49мм (пластик) с кабелем 2м, IP67 | 4000 | RU Д-KR.РА03.В.78772/23 | 1
| A1600002053R | A1610001398 | PROXIMITY SENSOR | INDUCTIVE(SQUARE) | PFI SERIES | PFI25-8DN | DNL3(AT206)(ENG) | PFI25-8DN^DNL3(AT206)(ENG) | Датчик индуктивный, Sn=8мм, выход NPN NO, частота срабатывания 200Гц, Uпит. 12…24V DC, компактный прямоугольный корпус 10×25×49мм (пластик) с кабелем 2м, IP67 | 2400 | RU Д-KR.РА03.В.76535/23 | 1
| A1600002058R | A1610001399 | PROXIMITY SENSOR | INDUCTIVE(SQUARE) | PFI SERIES | PFI25-8DN2 | DNL3(AT206)(ENG) | PFI25-8DN2^DNL3(AT206)(ENG) | Датчик индуктивный, Sn=8мм, выход NPN NC, частота срабатывания 200Гц, Uпит. 12…24V DC, компактный прямоугольный корпус 10×25×49мм (пластик) с кабелем 2м, IP67 | 1890 | RU Д-KR.РА03.В.76535/23 | 1
| A1600000764R | A1600002062 | PROXIMITY SENSOR | INDUCTIVE(SQUARE) | PFI SERIES | PFI25-8DN-H | DNL3(AT206)(5M) | PFI25-8DN-H^DNL3(AT206)(5M) | Датчик индуктивный, Sn=8мм, выход NPN NO, частота срабатывания 200Гц, Uпит. 12…24V DC, компактный прямоугольный корпус 10×25×49мм (пластик) с кабелем 5м, IP67 | По запросу | RU Д-KR.РА03.В.76535/23 | 1
| A1600002057R | A1610001400 | PROXIMITY SENSOR | INDUCTIVE(SQUARE) | PFI SERIES | PFI25-8DP | DPL3(AT206)(ENG) | PFI25-8DP^DPL3(AT206)(ENG) | Датчик индуктивный, Плоский, Постоянный ток PNP, НО, 3-проводной, 10-30 В= | 2250 | RU Д-KR.РА03.В.76535/23 | 1
| A1600002059R | A1610001401 | PROXIMITY SENSOR | INDUCTIVE(SQUARE) | PFI SERIES | PFI25-8DP2 | DPL3(AT206)(ENG) | PFI25-8DP2^DPL3(AT206)(ENG) | Датчик индуктивный, Sn=8мм, выход PNP NC, частота срабатывания 200Гц, Uпит. 12…24V DC, компактный прямоугольный корпус 10×25×49мм (пластик) с кабелем 2м, IP67 | 2400 | RU Д-KR.РА03.В.76535/23 | 1
| A1600002004R | A1610001575 | PROXIMITY SENSOR | INDUCTIVE(SQUARE) | PS SERIES | PS12-4DN | DNL3(AT206)(ENG) | PS12-4DN^DNL3(AT206)(ENG) | Датчик индуктивный, Sn=4мм, выход NPN NO, частота срабатывания 500Гц, Uпит. 12…24V DC, прямоугольный корпус 12×12×45мм (пластик) с кабелем 2м, IP67 | 2660 | RU Д-KR.РА03.В.76535/23 | 1
| A1600002007R | A1610001617 | PROXIMITY SENSOR | INDUCTIVE(SQUARE) | PS SERIES | PS12-4DN2 | DNL3(AT206)(ENG) | PS12-4DN2^DNL3(AT206)(ENG) | Датчик индуктивный, Sn=4мм, выход NPN NC, частота срабатывания 500Гц, Uпит. 12…24V DC, прямоугольный корпус 12×12×45мм (пластик) с кабелем 2м, IP67 | 1690 | RU Д-KR.РА03.В.76535/23 | 1
| A1600002010R | A1600002010 | PROXIMITY SENSOR | INDUCTIVE(SQUARE) | PS SERIES | PS12-4DN2U | DNL3(AT206) | PS12-4DN2U^DNL3(AT206) | Датчик индуктивный, Sn=4мм (чувствительный элемент сверху), выход NPN NC, частота срабатывания 500Гц, Uпит. 12…24V DC, прямоугольный корпус 12×12×45мм (пластик) с кабелем 2м, IP67 | По запросу | RU Д-KR.РА03.В.76535/23 | 1
| A1600002008R | A1600002008 | PROXIMITY SENSOR | INDUCTIVE(SQUARE) | PS SERIES | PS12-4DNU | DNL3(AT206) | PS12-4DNU^DNL3(AT206) | Датчик индуктивный, Sn=4мм (чувствительный элемент сверху), выход NPN NO, частота срабатывания 500Гц, Uпит. 12…24V DC, прямоугольный корпус 12×12×45мм (пластик) с кабелем 2м, IP67 | По запросу | RU Д-KR.РА03.В.76535/23 | 1
| A1600002006R | A1610001576 | PROXIMITY SENSOR | INDUCTIVE(SQUARE) | PS SERIES | PS12-4DP | DPL3(AT206)(ENG) | PS12-4DP^DPL3(AT206)(ENG) | Датчик индуктивный, Sn=4мм, выход PNP NO, частота срабатывания 500Гц, Uпит. 12…24V DC, прямоугольный корпус 12×12×45мм (пластик) с кабелем 2м, IP67 | 2660 | RU Д-KR.РА03.В.76535/23 | 1
| A1600002009R | A1610001577 | PROXIMITY SENSOR | INDUCTIVE(SQUARE) | PS SERIES | PS12-4DPU | DPL3(AT206)(ENG) | PS12-4DPU^DPL3(AT206)(ENG) | Датчик индуктивный, Sn=4мм (чувствительный элемент сверху), выход PNP NO, частота срабатывания 500Гц, Uпит. 12…24V DC, прямоугольный корпус 12×12×45мм (пластик) с кабелем 2м, IP67 | 2210 | RU Д-KR.РА03.В.76535/23 | 1
| A1600002144R | A1610001578 | PROXIMITY SENSOR | INDUCTIVE(SQUARE) | PS SERIES | PS50-30DN | DNL3(AT205)(ENG) | PS50-30DN^DNL3(AT205)(ENG) | Датчик индуктивный, Sn=30мм, выход NPN NO, частота срабатывания 50Гц, Uпит. 12…24V DC, прямоугольный корпус 35×53×55мм (пластик) с кабелем 2м, IP67 | 4350 | RU Д-KR.РА03.В.76535/23 | 1
| A1600002145R | A1610001579 | PROXIMITY SENSOR | INDUCTIVE(SQUARE) | PS SERIES | PS50-30DN2 | DNL3(AT205)(ENG) | PS50-30DN2^DNL3(AT205)(ENG) | Датчик индуктивный, Sn=30мм, выход NPN NC, частота срабатывания 50Гц, Uпит. 12…24V DC, прямоугольный корпус 35×53×55мм (пластик) с кабелем 2м, IP67 | 5220 | RU Д-KR.РА03.В.76535/23 | 1
| A1600002146R | A1610001580 | PROXIMITY SENSOR | INDUCTIVE(SQUARE) | PS SERIES | PS50-30DP | DPL3(AT205)(ENG) | PS50-30DP^DPL3(AT205)(ENG) | Датчик индуктивный, Sn=30мм, выход PNP NO, частота срабатывания 50Гц, Uпит. 12…24V DC, прямоугольный корпус 35×53×55мм (пластик) с кабелем 2м, IP67 | 4350 | RU Д-KR.РА03.В.76535/23 | 1
| A1600002147R | A1610001581 | PROXIMITY SENSOR | INDUCTIVE(SQUARE) | PS SERIES | PS50-30DP2 | DPL3(AT205)(ENG) | PS50-30DP2^DPL3(AT205)(ENG) | Датчик индуктивный, Sn=30мм, выход PNP NC, частота срабатывания 50Гц, Uпит. 12…24V DC, прямоугольный корпус 35×53×55мм (пластик) с кабелем 2м, IP67 | 5220 | RU Д-KR.РА03.В.76535/23 | 1
| H1600001715R | A1610001595 | PROXIMITY SENSOR | INDUCTIVE(SQUARE) | PSN(AC) SERIES | PSN25-5AC | ACL2(ENG) | PSN25-5AC^ACL2(ENG) | Датчик индуктивный, Sn=5мм, выход NC, частота срабатывания 20Гц, Uпит. 100…240V AC, прямоугольный корпус 25×25×39мм (пластик) с кабелем 2м, IP67 | 1980 | RU Д-KR.РА03.В.78772/23 | 1
| A1600000839R | A1610001596 | PROXIMITY SENSOR | INDUCTIVE(SQUARE) | PSN(AC) SERIES | PSN25-5AO | AOL2(ENG) | PSN25-5AO^AOL2(ENG) | Датчик индуктивный, Sn=5мм, выход NO, частота срабатывания 20Гц, Uпит. 100…240V AC, прямоугольный корпус 25×25×39мм (пластик) с кабелем 2м, IP67 | 1980 | RU Д-KR.РА03.В.78772/23 | 1
| H1600001725R | H1600001725 | PROXIMITY SENSOR | INDUCTIVE(SQUARE) | PSN(AC) SERIES | PSN30-10AC | ACL2 | PSN30-10AC^ACL2 | Датчик индуктивный, Sn=10мм, выход NC, частота срабатывания 20Гц, Uпит. 100…240V AC, прямоугольный корпус 30×30×49мм (пластик) с кабелем 2м, IP67 | По запросу | RU Д-KR.РА03.В.78772/23 | 1
| A1600000841R | A1610001600 | PROXIMITY SENSOR | INDUCTIVE(SQUARE) | PSN(AC) SERIES | PSN30-10AO | AOL2(ENG) | PSN30-10AO^AOL2(ENG) | Датчик индуктивный, квадратный, 30 мм, Зона чувствительности 10мм, Обнаружение сбоку, Переменный ток, НО, 2-проводной, 90-250 В~ | 2010 | RU Д-KR.РА03.В.78772/23 | 1
| H1600001727R | A1610001603 | PROXIMITY SENSOR | INDUCTIVE(SQUARE) | PSN(AC) SERIES | PSN30-15AC | ACL2(AT205)(ENG) | PSN30-15AC^ACL2(AT205)(ENG) | Датчик индуктивный, Sn=15мм, выход NC, частота срабатывания 20Гц, Uпит. 100…240V AC, прямоугольный корпус 30×30×49мм (пластик) с кабелем 2м, IP67 | 2010 | RU Д-KR.РА03.В.78772/23 | 1
| A1600000843R | A1610001604 | PROXIMITY SENSOR | INDUCTIVE(SQUARE) | PSN(AC) SERIES | PSN30-15AO | AOL2(ENG) | PSN30-15AO^AOL2(ENG) | Датчик индуктивный, Sn=15мм, выход NO, частота срабатывания 20Гц, Uпит. 100…240V AC, прямоугольный корпус 30×30×49мм (пластик) с кабелем 2м, IP67 | 2010 | RU Д-KR.РА03.В.78772/23 | 1
| H1600001729R | A1610001608 | PROXIMITY SENSOR | INDUCTIVE(SQUARE) | PSN(AC) SERIES | PSN40-20AC | ACL2(ENG) | PSN40-20AC^ACL2(ENG) | Датчик индуктивный, Sn=20мм, выход NC, частота срабатывания 20Гц, Uпит. 100…240V AC, прямоугольный корпус 40×40×47мм (пластик) с кабелем 2м, IP67 | 2200 | RU Д-KR.РА03.В.78772/23 | 1
| H1600001728R | A1610001609 | PROXIMITY SENSOR | INDUCTIVE(SQUARE) | PSN(AC) SERIES | PSN40-20AO | AOL2(ENG) | PSN40-20AO^AOL2(ENG) | Датчик индуктивный, Sn=20мм, выход NO, частота срабатывания 20Гц, Uпит. 100…240V AC, прямоугольный корпус 40×40×47мм (пластик) с кабелем 2м, IP67 | 2200 | RU Д-KR.РА03.В.78772/23 | 1
| H1600001361R | A1600003632 | PROXIMITY SENSOR | INDUCTIVE(SQUARE) | PSN(DC) SERIES | PSN17-5DN | DNL3(AT205)(ENG) | PSN17-5DN^DNL3(AT205)(ENG) | Датчик индуктивный, квадратный, 17 мм, Зона чувствительности 5мм, Обнаружение сбоку, Постоянный ток, NPN, НО, 3-проводной, 10-30 В= | 1680 | RU Д-KR.РА03.В.76535/23 | 1
| H1600001411R | H1600001411 | PROXIMITY SENSOR | INDUCTIVE(SQUARE) | PSN(DC) SERIES | PSN17-5DN | DNL3(3M)(AT205) | PSN17-5DN^DNL3(3M)(AT205) | Датчик индуктивный, Sn=5мм, выход NPN NO, частота срабатывания 700Гц, Uпит. 12…24V DC, прямоугольный корпус 18×18×35мм (пластик) с кабелем 3м, IP67 | По запросу | RU Д-KR.РА03.В.76535/23 | 1
| H1600001412R | H1600001412 | PROXIMITY SENSOR | INDUCTIVE(SQUARE) | PSN(DC) SERIES | PSN17-5DN | DNL3(5M)(AT205) | PSN17-5DN^DNL3(5M)(AT205) | Датчик индуктивный, Sn=5мм, выход NPN NO, частота срабатывания 700Гц, Uпит. 12…24V DC, прямоугольный корпус 18×18×35мм (пластик) с кабелем 5м, IP67 | По запросу | RU Д-KR.РА03.В.76535/23 | 1
| H1600001413R | A1600004292 | PROXIMITY SENSOR | INDUCTIVE(SQUARE) | PSN(DC) SERIES | PSN17-5DN2 | DNL3(AT205)(ENG) | PSN17-5DN2^DNL3(AT205)(ENG) | Датчик индуктивный, Sn=5мм, выход NPN NC, частота срабатывания 700Гц, Uпит. 12…24V DC, прямоугольный корпус 18×18×35мм (пластик) с кабелем 2м, IP67 | 1680 | RU Д-KR.РА03.В.76535/23 | 1
| H1600001416R | A1610001616 | PROXIMITY SENSOR | INDUCTIVE(SQUARE) | PSN(DC) SERIES | PSN17-5DN2U | DNL3(AT205)(ENG) | PSN17-5DN2U^DNL3(AT205)(ENG) | Датчик индуктивный, Sn=5мм (чувствительный элемент сверху), выход NPN NC, частота срабатывания 700Гц, Uпит. 12…24V DC, прямоугольный корпус 18×18×35мм (пластик) с кабелем 2м, IP67 | 1690 | RU Д-KR.РА03.В.76535/23 | 1
| H1600001417R | A1610001584 | PROXIMITY SENSOR | INDUCTIVE(SQUARE) | PSN(DC) SERIES | PSN17-5DN-F | DNL3(AT205)(ENG) | PSN17-5DN-F^DNL3(AT205)(ENG) | Датчик индуктивный, Sn=5мм, выход NPN NO, дифференциально частотный, частота срабатывания 700Гц, Uпит. 12…24V DC, прямоугольный корпус 18×18×35мм (пластик) с кабелем 2м, IP67 | 1530 | RU Д-KR.РА03.В.76535/23 | 1
| H1600001415R | A1600002515 | PROXIMITY SENSOR | INDUCTIVE(SQUARE) | PSN(DC) SERIES | PSN17-5DNU | DNL3(AT205)(ENG) | PSN17-5DNU^DNL3(AT205)(ENG) | Датчик индуктивный, квадратный, 17 мм, Зона чувствительности 5мм, Обнаружение сверху, Постоянный ток, NPN, НО, 3-проводной, 10-30 В= | 1720 | RU Д-KR.РА03.В.76535/23 | 1
| A1600000783R | A1600002086 | PROXIMITY SENSOR | INDUCTIVE(SQUARE) | PSN(DC) SERIES | PSN17-5DP | DPL3(3M)(AT205) | PSN17-5DP^DPL3(3M)(AT205) | Датчик индуктивный, Sn=5мм, выход PNP NO, частота срабатывания 700Гц, Uпит. 12…24V DC, прямоугольный корпус 18×18×35мм (пластик) с кабелем 3м, IP67 | По запросу | RU Д-KR.РА03.В.76535/23 | 1
| A1600000784R | H1600001433 | PROXIMITY SENSOR | INDUCTIVE(SQUARE) | PSN(DC) SERIES | PSN17-5DP | DPL3(5M)(AT205) | PSN17-5DP^DPL3(5M)(AT205) | Датчик индуктивный, Sn=5мм, выход PNP NO, частота срабатывания 700Гц, Uпит. 12…24V DC, прямоугольный корпус 18×18×35мм (пластик) с кабелем 5м, IP67 | По запросу | RU Д-KR.РА03.В.76535/23 | 1
| H1600001431R | A1600003727 | PROXIMITY SENSOR | INDUCTIVE(SQUARE) | PSN(DC) SERIES | PSN17-5DP | DPL3(AT205)(ENG) | PSN17-5DP^DPL3(AT205)(ENG) | Датчик индуктивный, квадратный, 17 мм, Зона чувствительности 5мм, Обнаружение сбоку, Постоянный ток, PNP, НО, 3-проводной, 10-30 В= | 1360 | RU Д-KR.РА03.В.76535/23 | 1
| A1600002089R | A1600002089 | PROXIMITY SENSOR | INDUCTIVE(SQUARE) | PSN(DC) SERIES | PSN17-5DP2 | DPL3(3M)(AT205) | PSN17-5DP2^DPL3(3M)(AT205) | Датчик индуктивный, Sn=5мм, выход PNP NC, частота срабатывания 700Гц, Uпит. 12…24V DC, прямоугольный корпус 18×18×35мм (пластик) с кабелем 3м, IP67 | По запросу | RU Д-KR.РА03.В.76535/23 | 1
| H1600001434R | A1600003796 | PROXIMITY SENSOR | INDUCTIVE(SQUARE) | PSN(DC) SERIES | PSN17-5DP2 | DPL3(AT205)(ENG) | PSN17-5DP2^DPL3(AT205)(ENG) | Датчик индуктивный, квадратный, 17 мм, Зона чувствительности 5мм, Обнаружение сбоку, Постоянный ток, PNP, НЗ, 3-проводной, 10-30В= | 1680 | RU Д-KR.РА03.В.76535/23 | 1
| A1600002091R | A1600002091 | PROXIMITY SENSOR | INDUCTIVE(SQUARE) | PSN(DC) SERIES | PSN17-5DP2U | DPL3(AT205) | PSN17-5DP2U^DPL3(AT205) | Датчик индуктивный, Sn=5мм (чувствительный элемент сверху), выход PNP NC, частота срабатывания 700Гц, Uпит. 12…24V DC, прямоугольный корпус 18×18×35мм (пластик) с кабелем 2м, IP67 | По запросу | RU Д-KR.РА03.В.76535/23 | 1
| H1600001436R | A1610001618 | PROXIMITY SENSOR | INDUCTIVE(SQUARE) | PSN(DC) SERIES | PSN17-5DPU | DPL3(AT205)(ENG) | PSN17-5DPU^DPL3(AT205)(ENG) | Датчик индуктивный, Sn=5мм (чувствительный элемент сверху), выход PNP NO, частота срабатывания 700Гц, Uпит. 12…24V DC, прямоугольный корпус 18×18×35мм (пластик) с кабелем 2м, IP67 | 1360 | RU Д-KR.РА03.В.76535/23 | 1
| A1600002072R | H1600001419 | PROXIMITY SENSOR | INDUCTIVE(SQUARE) | PSN(DC) SERIES | PSN17-8DN | DNL3(3M)(AT205) | PSN17-8DN^DNL3(3M)(AT205) | Датчик индуктивный, Sn=8мм, выход NPN NO, частота срабатывания 200Гц, Uпит. 12…24V DC, прямоугольный корпус 18×18×35мм (пластик) с кабелем 3м, IP67 | По запросу | RU Д-KR.РА03.В.76535/23 | 1
| A1600002073R | H1600001420 | PROXIMITY SENSOR | INDUCTIVE(SQUARE) | PSN(DC) SERIES | PSN17-8DN | DNL3(5M)(AT205) | PSN17-8DN^DNL3(5M)(AT205) | Датчик индуктивный, Sn=8мм, выход NPN NO, частота срабатывания 200Гц, Uпит. 12…24V DC, прямоугольный корпус 18×18×35мм (пластик) с кабелем 5м, IP67 | По запросу | RU Д-KR.РА03.В.76535/23 | 1
| H1600001418R | A1600003633 | PROXIMITY SENSOR | INDUCTIVE(SQUARE) | PSN(DC) SERIES | PSN17-8DN | DNL3(AT205)(ENG) | PSN17-8DN^DNL3(AT205)(ENG) | Датчик индуктивный, Sn=8мм, выход NPN NO, частота срабатывания 200Гц, Uпит. 12…24V DC, прямоугольный корпус 18×18×35мм (пластик) с кабелем 2м, IP67 | 1690 | RU Д-KR.РА03.В.76535/23 | 1
| H1600001421R | A1600002516 | PROXIMITY SENSOR | INDUCTIVE(SQUARE) | PSN(DC) SERIES | PSN17-8DN2 | DNL3(AT205)(ENG) | PSN17-8DN2^DNL3(AT205)(ENG) | Датчик индуктивный, Sn=8мм, выход NPN NC, частота срабатывания 200Гц, Uпит. 12…24V DC, прямоугольный корпус 18×18×35мм (пластик) с кабелем 2м, IP67 | 1690 | RU Д-KR.РА03.В.76535/23 | 1
| A1600002080R | A1600002080 | PROXIMITY SENSOR | INDUCTIVE(SQUARE) | PSN(DC) SERIES | PSN17-8DN2-F | DNL3(AT205) | PSN17-8DN2-F^DNL3(AT205) | Датчик индуктивный, Sn=8мм, выход NPN NC, дифференциально частотный, частота срабатывания 200Гц, Uпит. 12…24V DC, прямоугольный корпус 18×18×35мм (пластик) с кабелем 2м, IP67 | По запросу | RU Д-KR.РА03.В.76535/23 | 1
| H1600001424R | A1610001615 | PROXIMITY SENSOR | INDUCTIVE(SQUARE) | PSN(DC) SERIES | PSN17-8DN2U | DNL3(AT205)(ENG) | PSN17-8DN2U^DNL3(AT205)(ENG) | Датчик индуктивный, Sn=8мм (чувствительный элемент сверху), выход NPN NC, частота срабатывания 200Гц, Uпит. 12…24V DC, прямоугольный корпус 18×18×35мм (пластик) с кабелем 2м, IP67 | 1690 | RU Д-KR.РА03.В.76535/23 | 1
| A1600002083R | A1600002083 | PROXIMITY SENSOR | INDUCTIVE(SQUARE) | PSN(DC) SERIES | PSN17-8DN2U-F | DNL3(AT205) | PSN17-8DN2U-F^DNL3(AT205) | Датчик индуктивный, Sn=8мм (чувствительный элемент сверху), выход NPN NC, дифференциально частотный, частота срабатывания 200Гц, Uпит. 12…24V DC, прямоугольный корпус 18×18×35мм (пластик) с кабелем 2м, IP67 | По запросу | RU Д-KR.РА03.В.76535/23 | 1
| A1600000809R | A1600002079 | PROXIMITY SENSOR | INDUCTIVE(SQUARE) | PSN(DC) SERIES | PSN17-8DN-F | DNL3(3M)(AT205) | PSN17-8DN-F^DNL3(3M)(AT205) | Датчик индуктивный, Sn=8мм, выход NPN NO, дифференциально частотный, частота срабатывания 200Гц, Uпит. 12…24V DC, прямоугольный корпус 18×18×35мм (пластик) с кабелем 3м, IP67 | По запросу | RU Д-KR.РА03.В.76535/23 | 1
| H1600001425R | H1600001425 | PROXIMITY SENSOR | INDUCTIVE(SQUARE) | PSN(DC) SERIES | PSN17-8DN-F | DNL3(AT205) | PSN17-8DN-F^DNL3(AT205) | Датчик индуктивный, Sn=8мм, выход NPN NO, дифференциально частотный, частота срабатывания 200Гц, Uпит. 12…24V DC, прямоугольный корпус 18×18×35мм (пластик) с кабелем 2м, IP67 | По запросу | RU Д-KR.РА03.В.76535/23 | 1
| A1600000805R | H1600001423 | PROXIMITY SENSOR | INDUCTIVE(SQUARE) | PSN(DC) SERIES | PSN17-8DNU | DNL3(3M)(AT205) | PSN17-8DNU^DNL3(3M)(AT205) | Датчик индуктивный, Sn=8мм (чувствительный элемент сверху), выход NPN NO, частота срабатывания 200Гц, Uпит. 12…24V DC, прямоугольный корпус 18×18×35мм (пластик) с кабелем 3м, IP67 | По запросу | RU Д-KR.РА03.В.76535/23 | 1
| H1600001422R | H1600001422 | PROXIMITY SENSOR | INDUCTIVE(SQUARE) | PSN(DC) SERIES | PSN17-8DNU | DNL3(AT205) | PSN17-8DNU^DNL3(AT205) | Датчик индуктивный, Sn=8мм (чувствительный элемент сверху), выход NPN NO, частота срабатывания 200Гц, Uпит. 12…24V DC, прямоугольный корпус 18×18×35мм (пластик) с кабелем 2м, IP67 | По запросу | RU Д-KR.РА03.В.76535/23 | 1
| A1600000814R | A1600000814 | PROXIMITY SENSOR | INDUCTIVE(SQUARE) | PSN(DC) SERIES | PSN17-8DNU-F | DNL3(3M)(AT201) | PSN17-8DNU-F^DNL3(3M)(AT201) | Датчик индуктивный, Sn=8мм (чувствительный элемент сверху), выход NPN NO, дифференциально частотный, частота срабатывания 200Гц, Uпит. 12…24V DC, прямоугольный корпус 18×18×35мм (пластик) с кабелем 3м, IP67 | По запросу | RU Д-KR.РА03.В.76535/23 | 1
| H1600001428R | A1610001591 | PROXIMITY SENSOR | INDUCTIVE(SQUARE) | PSN(DC) SERIES | PSN17-8DNU-F | DNL3(AT205)(ENG) | PSN17-8DNU-F^DNL3(AT205)(ENG) | Датчик индуктивный, Sn=8мм (чувствительный элемент сверху), выход NPN NO, дифференциально частотный, частота срабатывания 200Гц, Uпит. 12…24V DC, прямоугольный корпус 18×18×35мм (пластик) с кабелем 2м, IP67 | 1690 | RU Д-KR.РА03.В.76535/23 | 1
| H1600001430R | H1600001430 | PROXIMITY SENSOR | INDUCTIVE(SQUARE) | PSN(DC) SERIES | PSN17-8DNU-J | DNL3(AT205) | PSN17-8DNU-J^DNL3(AT205) | Датчик индуктивный, Sn=8мм (чувствительный элемент сверху), выход NPN NO, частота срабатывания 200Гц, Uпит. 12…24V DC, прямоугольный корпус 18×18×35мм (пластик) с кабелем 2м, IP67 | По запросу | RU Д-KR.РА03.В.76535/23 | 1
| A1600002093R | A1600002093 | PROXIMITY SENSOR | INDUCTIVE(SQUARE) | PSN(DC) SERIES | PSN17-8DP | DPL3(5M)(AT205) | PSN17-8DP^DPL3(5M)(AT205) | Датчик индуктивный, Sn=8мм, выход PNP NO, частота срабатывания 200Гц, Uпит. 12…24V DC, прямоугольный корпус 18×18×35мм (пластик) с кабелем 5м, IP67 | По запросу | RU Д-KR.РА03.В.76535/23 | 1
| H1600001437R | A1600003634 | PROXIMITY SENSOR | INDUCTIVE(SQUARE) | PSN(DC) SERIES | PSN17-8DP | DPL3(AT205)(ENG) | PSN17-8DP^DPL3(AT205)(ENG) | Датчик индуктивный, Sn=8мм, выход PNP NO, частота срабатывания 200Гц, Uпит. 12…24V DC, прямоугольный корпус 18×18×35мм (пластик) с кабелем 2м, IP67 | 1690 | RU Д-KR.РА03.В.76535/23 | 1
| H1600001439R | A1610001619 | PROXIMITY SENSOR | INDUCTIVE(SQUARE) | PSN(DC) SERIES | PSN17-8DP2 | DPL3(AT205)(ENG) | PSN17-8DP2^DPL3(AT205)(ENG) | Датчик индуктивный, Sn=8мм, выход PNP NC, частота срабатывания 200Гц, Uпит. 12…24V DC, прямоугольный корпус 18×18×35мм (пластик) с кабелем 2м, IP67 | 1690 | RU Д-KR.РА03.В.76535/23 | 1
| H1600001441R | H1600001441 | PROXIMITY SENSOR | INDUCTIVE(SQUARE) | PSN(DC) SERIES | PSN17-8DP2U | DPL3(AT205) | PSN17-8DP2U^DPL3(AT205) | Датчик индуктивный, Sn=8мм (чувствительный элемент сверху), выход PNP NC, частота срабатывания 200Гц, Uпит. 12…24V DC, прямоугольный корпус 18×18×35мм (пластик) с кабелем 2м, IP67 | По запросу | RU Д-KR.РА03.В.76535/23 | 1
| A1600000813R | A1600000813 | PROXIMITY SENSOR | INDUCTIVE(SQUARE) | PSN(DC) SERIES | PSN17-8DP2U-F | DPL3(AT201) | PSN17-8DP2U-F^DPL3(AT201) | Датчик индуктивный, Sn=8мм (чувствительный элемент сверху), выход PNP NC, дифференциально частотный, частота срабатывания 200Гц, Uпит. 12…24V DC, прямоугольный корпус 18×18×35мм (пластик) с кабелем 2м, IP67 | По запросу | RU Д-KR.РА03.В.76535/23 | 1
| A1600002097R | A1600002097 | PROXIMITY SENSOR | INDUCTIVE(SQUARE) | PSN(DC) SERIES | PSN17-8DP-F | DPL3(AT205) | PSN17-8DP-F^DPL3(AT205) | Датчик индуктивный, Sn=8мм, выход PNP NO, дифференциально частотный, частота срабатывания 200Гц, Uпит. 12…24V DC, прямоугольный корпус 18×18×35мм (пластик) с кабелем 2м, IP67 | По запросу | RU Д-KR.РА03.В.76535/23 | 1
| H1600001440R | A1610001620 | PROXIMITY SENSOR | INDUCTIVE(SQUARE) | PSN(DC) SERIES | PSN17-8DPU | DPL3(AT205)(ENG) | PSN17-8DPU^DPL3(AT205)(ENG) | Датчик индуктивный, Sn=8мм (чувствительный элемент сверху), выход PNP NO, частота срабатывания 200Гц, Uпит. 12…24V DC, прямоугольный корпус 18×18×35мм (пластик) с кабелем 2м, IP67 | 1690 | RU Д-KR.РА03.В.76535/23 | 1
| A1600002098R | A1600002098 | PROXIMITY SENSOR | INDUCTIVE(SQUARE) | PSN(DC) SERIES | PSN17-8DPU-F | DPL3(AT205) | PSN17-8DPU-F^DPL3(AT205) | Датчик индуктивный, Sn=8мм (чувствительный элемент сверху), выход PNP NO, дифференциально частотный, частота срабатывания 200Гц, Uпит. 12…24V DC, прямоугольный корпус 18×18×35мм (пластик) с кабелем 2м, IP67 | По запросу | RU Д-KR.РА03.В.76535/23 | 1
| H1600001404R | A1610001597 | PROXIMITY SENSOR | INDUCTIVE(SQUARE) | PSN(DC) SERIES | PSN25-5DN | DNL3(AT206)(ENG) | PSN25-5DN^DNL3(AT206)(ENG) | Датчик индуктивный, Sn=5мм, выход NPN NO, частота срабатывания 350Гц, Uпит. 12…24V DC, прямоугольный корпус 25×25×39мм (пластик) с кабелем 2м, IP67 | 1870 | RU Д-KR.РА03.В.76535/23 | 1
| H1600001405R | A1610001598 | PROXIMITY SENSOR | INDUCTIVE(SQUARE) | PSN(DC) SERIES | PSN25-5DN2 | DNL3(AT206)(ENG) | PSN25-5DN2^DNL3(AT206)(ENG) | Датчик индуктивный, Sn=5мм, выход NPN NC, частота срабатывания 350Гц, Uпит. 12…24V DC, прямоугольный корпус 25×25×39мм (пластик) с кабелем 2м, IP67 | 1870 | RU Д-KR.РА03.В.76535/23 | 1
| A1600000818R | A1610001599 | PROXIMITY SENSOR | INDUCTIVE(SQUARE) | PSN(DC) SERIES | PSN25-5DP | DPL3(AT206)(ENG) | PSN25-5DP^DPL3(AT206)(ENG) | Датчик индуктивный, Sn=5мм, выход PNP NO, частота срабатывания 350Гц, Uпит. 12…24V DC, прямоугольный корпус 25×25×39мм (пластик) с кабелем 2м, IP67 | 1870 | RU Д-KR.РА03.В.76535/23 | 1
| H1600001406R | H1600001406 | PROXIMITY SENSOR | INDUCTIVE(SQUARE) | PSN(DC) SERIES | PSN25-5DP2 | DPL3(AT206) | PSN25-5DP2^DPL3(AT206) | Датчик индуктивный, Sn=5мм, выход PNP NC, частота срабатывания 350Гц, Uпит. 12…24V DC, прямоугольный корпус 25×25×39мм (пластик) с кабелем 2м, IP67 | По запросу | RU Д-KR.РА03.В.76535/23 | 1
| H1600001443R | A1610001601 | PROXIMITY SENSOR | INDUCTIVE(SQUARE) | PSN(DC) SERIES | PSN30-10DN | DNL3(AT205)(ENG) | PSN30-10DN^DNL3(AT205)(ENG) | Датчик индуктивный, Sn=10мм, выход NPN NO, частота срабатывания 250Гц, Uпит. 12…24V DC, прямоугольный корпус 30×30×49мм (пластик) с кабелем 2м, IP67 | 1910 | RU Д-KR.РА03.В.76535/23 | 1
| H1600001445R | H1600001445 | PROXIMITY SENSOR | INDUCTIVE(SQUARE) | PSN(DC) SERIES | PSN30-10DN2 | DNL3(AT205) | PSN30-10DN2^DNL3(AT205) | Датчик индуктивный, Sn=10мм, выход NPN NC, частота срабатывания 250Гц, Uпит. 12…24V DC, прямоугольный корпус 30×30×49мм (пластик) с кабелем 2м, IP67 | По запросу | RU Д-KR.РА03.В.76535/23 | 1
| H1600001446R | A1610001602 | PROXIMITY SENSOR | INDUCTIVE(SQUARE) | PSN(DC) SERIES | PSN30-10DP | DPL3(AT205)(ENG) | PSN30-10DP^DPL3(AT205)(ENG) | Датчик индуктивный, Sn=10мм, выход PNP NO, частота срабатывания 250Гц, Uпит. 12…24V DC, прямоугольный корпус 30×30×49мм (пластик) с кабелем 2м, IP67 | 1910 | RU Д-KR.РА03.В.76535/23 | 1
| H1600001447R | H1600001447 | PROXIMITY SENSOR | INDUCTIVE(SQUARE) | PSN(DC) SERIES | PSN30-10DP2 | DPL3(AT205) | PSN30-10DP2^DPL3(AT205) | Датчик индуктивный, Sn=10мм, выход PNP NC, частота срабатывания 250Гц, Uпит. 12…24V DC, прямоугольный корпус 30×30×49мм (пластик) с кабелем 2м, IP67 | По запросу | RU Д-KR.РА03.В.76535/23 | 1
| H1600001448R | A1610001605 | PROXIMITY SENSOR | INDUCTIVE(SQUARE) | PSN(DC) SERIES | PSN30-15DN | DNL3(AT205)(ENG) | PSN30-15DN^DNL3(AT205)(ENG) | Датчик индуктивный, квадратный, 30 мм, Зона чувствительности 15мм, Обнаружение сбоку, Постоянный ток, NPN, НО, 3-проводной, 10-30 В= | 1910 | RU Д-KR.РА03.В.76535/23 | 1
| A1600000831R | A1600002108 | PROXIMITY SENSOR | INDUCTIVE(SQUARE) | PSN(DC) SERIES | PSN30-15DN2 | DNL3(5M)(AT205) | PSN30-15DN2^DNL3(5M)(AT205) | Датчик индуктивный, Sn=15мм, выход NPN NC, частота срабатывания 200Гц, Uпит. 12…24V DC, прямоугольный корпус 30×30×49мм (пластик) с кабелем 5м, IP67 | По запросу | RU Д-KR.РА03.В.76535/23 | 1
| H1600001451R | A1610001606 | PROXIMITY SENSOR | INDUCTIVE(SQUARE) | PSN(DC) SERIES | PSN30-15DN2 | DNL3(AT205)(ENG) | PSN30-15DN2^DNL3(AT205)(ENG) | Датчик индуктивный, Sn=15мм, выход NPN NC, частота срабатывания 200Гц, Uпит. 12…24V DC, прямоугольный корпус 30×30×49мм (пластик) с кабелем 2м, IP67 | 1910 | RU Д-KR.РА03.В.76535/23 | 1
| H1600001453R | A1610001607 | PROXIMITY SENSOR | INDUCTIVE(SQUARE) | PSN(DC) SERIES | PSN30-15DP | DPL3(AT205)(ENG) | PSN30-15DP^DPL3(AT205)(ENG) | Датчик индуктивный, Sn=15мм, выход PNP NO, частота срабатывания 200Гц, Uпит. 12…24V DC, прямоугольный корпус 30×30×49мм (пластик) с кабелем 2м, IP67 | 1910 | RU Д-KR.РА03.В.76535/23 | 1
| H1600001454R | H1600001454 | PROXIMITY SENSOR | INDUCTIVE(SQUARE) | PSN(DC) SERIES | PSN30-15DP2 | DPL3(AT205) | PSN30-15DP2^DPL3(AT205) | Датчик индуктивный, Sn=15мм, выход PNP NC, частота срабатывания 200Гц, Uпит. 12…24V DC, прямоугольный корпус 30×30×49мм (пластик) с кабелем 2м, IP67 | По запросу | RU Д-KR.РА03.В.76535/23 | 1
| H1600001863R | A1600002379 | PROXIMITY SENSOR | INDUCTIVE(SQUARE) | PSN(DC) SERIES | PSN40-20DN | DNL3(AT205)(ENG) | PSN40-20DN^DNL3(AT205)(ENG) | Датчик индуктивный, Sn=20мм, выход NPN NO, частота срабатывания 100Гц, Uпит. 12…24V DC, прямоугольный корпус 40×40×47мм (пластик) с кабелем 2м, IP67 | 2010 | RU Д-KR.РА03.В.76535/23 | 1
| H1600001457R | A1610001610 | PROXIMITY SENSOR | INDUCTIVE(SQUARE) | PSN(DC) SERIES | PSN40-20DN2 | DNL3(AT205)(ENG) | PSN40-20DN2^DNL3(AT205)(ENG) | Датчик индуктивный, Sn=20мм, выход NPN NC, частота срабатывания 100Гц, Uпит. 12…24V DC, прямоугольный корпус 40×40×47мм (пластик) с кабелем 2м, IP67 | 2010 | RU Д-KR.РА03.В.76535/23 | 1
| A1600000816R | A1600002116 | PROXIMITY SENSOR | INDUCTIVE(SQUARE) | PSN(DC) SERIES | PSN40-20DP | DPL3(10M)(AT205) | PSN40-20DP^DPL3(10M)(AT205) | Датчик индуктивный, Sn=20мм, выход PNP NO, частота срабатывания 100Гц, Uпит. 12…24V DC, прямоугольный корпус 40×40×47мм (пластик) с кабелем 10м, IP67 | По запросу | RU Д-KR.РА03.В.76535/23 | 1
| A1600002115R | A1600002115 | PROXIMITY SENSOR | INDUCTIVE(SQUARE) | PSN(DC) SERIES | PSN40-20DP | DPL3(5M)(AT205) | PSN40-20DP^DPL3(5M)(AT205) | Датчик индуктивный, Sn=20мм, выход PNP NO, частота срабатывания 100Гц, Uпит. 12…24V DC, прямоугольный корпус 40×40×47мм (пластик) с кабелем 5м, IP67 | По запросу | RU Д-KR.РА03.В.76535/23 | 1
| H1600001458R | A1600002380 | PROXIMITY SENSOR | INDUCTIVE(SQUARE) | PSN(DC) SERIES | PSN40-20DP | DPL3(AT205)(ENG) | PSN40-20DP^DPL3(AT205)(ENG) | Датчик индуктивный, квадратный, 40 мм, Зона чувствительности 20мм, Обнаружение сбоку, Постоянный ток, PNP, НО, 3-проводной, 10-30 В= | 3000 | RU Д-KR.РА03.В.76535/23 | 1
| H1600001461R | A1610001611 | PROXIMITY SENSOR | INDUCTIVE(SQUARE) | PSN(DC) SERIES | PSN40-20DP2 | DPL3(AT205)(ENG) | PSN40-20DP2^DPL3(AT205)(ENG) | Датчик индуктивный, Sn=20мм, выход PNP NC, частота срабатывания 100Гц, Uпит. 12…24V DC, прямоугольный корпус 40×40×47мм (пластик) с кабелем 2м, IP67 | 2010 | RU Д-KR.РА03.В.76535/23 | 1
| A1600000775R | A1600001717 | PROXIMITY SENSOR | INDUCTIVE(SQUARE) | PSNT SERIES | PSNT17-5DC | DCL2(5M)(AT205) | PSNT17-5DC^DCL2(5M)(AT205) | Датчик индуктивный, Sn=5мм, выход NC, частота срабатывания 700Гц, Uпит. 12…24V DC, прямоугольный корпус 18×18×35мм (пластик) с кабелем 5м, IP67 | По запросу | RU Д-KR.РА03.В.76535/23 | 1
| H1600001718R | A1610001612 | PROXIMITY SENSOR | INDUCTIVE(SQUARE) | PSNT SERIES | PSNT17-5DC | DCL2(AT205)(ENG) | PSNT17-5DC^DCL2(AT205)(ENG) | Датчик индуктивный, Sn=5мм, выход NC, частота срабатывания 700Гц, Uпит. 12…24V DC, прямоугольный корпус 18×18×35мм (пластик) с кабелем 2м, IP67 | 1690 | RU Д-KR.РА03.В.76535/23 | 1
| H1600001721R | H1600001721 | PROXIMITY SENSOR | INDUCTIVE(SQUARE) | PSNT SERIES | PSNT17-5DCU | DCL2(AT205) | PSNT17-5DCU^DCL2(AT205) | Датчик индуктивный, Sn=5мм (чувствительный элемент сверху), выход NC, частота срабатывания 700Гц, Uпит. 12…24V DC, прямоугольный корпус 18×18×35мм (пластик) с кабелем 2м, IP67 | По запросу | RU Д-KR.РА03.В.76535/23 | 1
| H1600001716R | A1610001613 | PROXIMITY SENSOR | INDUCTIVE(SQUARE) | PSNT SERIES | PSNT17-5DO | DOL2(AT205)(ENG) | PSNT17-5DO^DOL2(AT205)(ENG) | Датчик индуктивный, Sn=5мм, выход NO, частота срабатывания 700Гц, Uпит. 12…24V DC, прямоугольный корпус 18×18×35мм (пластик) с кабелем 2м, IP67 | 1690 | RU Д-KR.РА03.В.76535/23 | 1
| H1610000050R | A1600001715 | PROXIMITY SENSOR | INDUCTIVE(SQUARE) | PSNT SERIES | PSNT17-5DO | DOL2(5M)(AT205) | PSNT17-5DO^DOL2(5M)(AT205) | Датчик индуктивный, Sn=5мм, выход NO, частота срабатывания 700Гц, Uпит. 12…24V DC, прямоугольный корпус 18×18×35мм (пластик) с кабелем 5м, IP67 | По запросу | RU Д-KR.РА03.В.76535/23 | 1
| H1600001720R | A1610001614 | PROXIMITY SENSOR | INDUCTIVE(SQUARE) | PSNT SERIES | PSNT17-5DOU | DOL2(AT205)(ENG) | PSNT17-5DOU^DOL2(AT205)(ENG) | Датчик индуктивный, Sn=5мм (чувствительный элемент сверху), выход NO, частота срабатывания 700Гц, Uпит. 12…24V DC, прямоугольный корпус 18×18×35мм (пластик) с кабелем 2м, IP67 | 1530 | RU Д-KR.РА03.В.76535/23 | 1
| A1600001463R | A1600001463 | PROXIMITY SENSOR | RECTANGULAR INDUCTIVE PROXIMITY SENSORS | PS SERIES | PS08-2.5DN | DNL3(AT206) | PS08-2.5DN^DNL3(AT206) |  | По запросу | RU Д-KR.РА03.В.76535/23 | 1
| A1600001465R | A1600001465 | PROXIMITY SENSOR | RECTANGULAR INDUCTIVE PROXIMITY SENSORS | PS SERIES | PS08-2.5DN2 | DNL3(AT206) | PS08-2.5DN2^DNL3(AT206) |  | По запросу | RU Д-KR.РА03.В.76535/23 | 1
| A1600001469R | A1600001469 | PROXIMITY SENSOR | RECTANGULAR INDUCTIVE PROXIMITY SENSORS | PS SERIES | PS08-2.5DN2U | DNL3(AT206) | PS08-2.5DN2U^DNL3(AT206) |  | По запросу | RU Д-KR.РА03.В.76535/23 | 1
| A1600001467R | A1600001467 | PROXIMITY SENSOR | RECTANGULAR INDUCTIVE PROXIMITY SENSORS | PS SERIES | PS08-2.5DNU | DNL3(AT206) | PS08-2.5DNU^DNL3(AT206) |  | По запросу | RU Д-KR.РА03.В.76535/23 | 1
| A1600001464R | A1600001464 | PROXIMITY SENSOR | RECTANGULAR INDUCTIVE PROXIMITY SENSORS | PS SERIES | PS08-2.5DP | DPL3(AT206) | PS08-2.5DP^DPL3(AT206) |  | По запросу | RU Д-KR.РА03.В.76535/23 | 1
| A1600001466R | A1600001466 | PROXIMITY SENSOR | RECTANGULAR INDUCTIVE PROXIMITY SENSORS | PS SERIES | PS08-2.5DP2 | DPL3(AT206) | PS08-2.5DP2^DPL3(AT206) |  | По запросу | RU Д-KR.РА03.В.76535/23 | 1
| A1600001470R | A1600001470 | PROXIMITY SENSOR | RECTANGULAR INDUCTIVE PROXIMITY SENSORS | PS SERIES | PS08-2.5DP2U | DPL3(AT206) | PS08-2.5DP2U^DPL3(AT206) |  | По запросу | RU Д-KR.РА03.В.76535/23 | 1
| A1600001468R | A1600001468 | PROXIMITY SENSOR | RECTANGULAR INDUCTIVE PROXIMITY SENSORS | PS SERIES | PS08-2.5DPU | DPL3(AT206) | PS08-2.5DPU^DPL3(AT206) |  | По запросу | RU Д-KR.РА03.В.76535/23 | 1
| A1600001471R | H1600001243 | PROXIMITY SENSOR | TRANSMISSION COUPLER | PET SERIES | PET18-5 | 0.07*7(45)^GL | PET18-5^0.07*7(45)^GL | Передатчик индуктивный, Sn=5мм, не требует питания, цилиндрический корпус M18 (никелированная латунь) с кабелем 2м, монтаж заподлицо, IP67, Uпит. НЕТ | 2990 | ОР 22/09/0145 от 28.09.2022 ИП 28.09/22/04 от 28.09.2022 | 1
| A1300000094R | A1300000094 | PULSE METER | COMPACK LCD PULSE METER | LR5N SERIES | LR5N-B | 3VDC | LR5N-B^3VDC | Счётчик импульсов, ЖК, Индикатор, 1/32 DIN, 5-разрядов, Вход без напряжения, Встроенная батарея | 4790 | RU Д-KR.РА03.В.78892/23 | 1
| A1300000151R | A1300000151 | PULSE METER | MULTI PULSE METER | MP5M SERIES | MP5M-21 | (R)24-48VDC/24VAC | MP5M-21^(R)24-48VDC/24VAC |  | По запросу | RU Д-KR.РА03.В.78892/23 | 1
| A1300000152R | A1300000152 | PULSE METER | MULTI PULSE METER | MP5M SERIES | MP5M-22 | (R)24-48VDC/24VAC | MP5M-22^(R)24-48VDC/24VAC |  | По запросу | RU Д-KR.РА03.В.78892/23 | 1
| A1300000084R | A1300000084 | PULSE METER | MULTI PULSE METER | MP5M SERIES | MP5M-2N | (N)24-48VDC/24VAC | MP5M-2N^(N)24-48VDC/24VAC |  | По запросу | RU Д-KR.РА03.В.78892/23 | 1
| A1300000082R | H1300000038 | PULSE METER | MULTI PULSE METER | MP5M SERIES | MP5M-41 | (R)100-240VAC^GL | MP5M-41^(R)100-240VAC^GL | Счётчик импульсов, СИД, W72 X H72 мм, 5-разрядов, Релейный выход(высокий предел) и NPN НО выход, 100-240 В~ | 20630 | RU Д-KR.РА03.В.78519/23 | 1
| A1300000149R | H1300000039 | PULSE METER | MULTI PULSE METER | MP5M SERIES | MP5M-42 | (R)100-240VAC^GL | MP5M-42^(R)100-240VAC^GL |  | 26840 | RU Д-KR.РА03.В.78519/23 | 1
| A1300000147R | H1300000037 | PULSE METER | MULTI PULSE METER | MP5M SERIES | MP5M-4N | (R)100-240VAC^GL | MP5M-4N^(R)100-240VAC^GL |  | 17160 | RU Д-KR.РА03.В.78519/23 | 1
| A1300000154R | A1300000154 | PULSE METER | MULTI PULSE METER | MP5S SERIES | MP5S-2N | (R)24-48VDC/24VAC | MP5S-2N^(R)24-48VDC/24VAC | Счётчик импульсов, индикатор, 16 режимов, типоразмер: W48xH48мм, дисплей: СИД, 5-разрядов, Uпит. 24В~/24…48B= | По запросу | RU Д-KR.РА03.В.78892/23 | 1
| A1300000153R | H1300000040 | PULSE METER | MULTI PULSE METER | MP5S SERIES | MP5S-4N | (R)100-240VAC GL | MP5S-4N^(R)100-240VAC GL | Счётчик импульсов, СИД, W48xH48мм, 5-разрядов, 13 режимов, Индикатор, 100-240В~ | 15160 | RU Д-KR.РА03.В.78519/23 | 1
| A1300000126R | H1550000448 | PULSE METER | MULTI PULSE METER | MP5W SERIES | MP5W-21 | (R)24-48VDC/24VAC_RY3^GL | MP5W-21^(R)24-48VDC/24VAC_RY3^GL | Счётчик импульсов, СИД, W96xH48мм, 5-разрядов, 13 режимов, 3 релейных выхода, 24-48 В=/ 24В~ | 18810 | RU Д-KR.РА03.В.78892/23 | 1
| A1300000127R | H1550000449 | PULSE METER | MULTI PULSE METER | MP5W SERIES | MP5W-22 | (R)24-48VDC/24VAC_NPN+BCD^GL | MP5W-22^(R)24-48VDC/24VAC_NPN+BCD^GL |  | 22090 | RU Д-KR.РА03.В.78892/23 | 1
| A1300000128R | H1550000450 | PULSE METER | MULTI PULSE METER | MP5W SERIES | MP5W-24 | (R)24-48VDC/24VAC_NPN+4-20^GL | MP5W-24^(R)24-48VDC/24VAC_NPN+4-20^GL |  | 22090 | RU Д-KR.РА03.В.78892/23 | 1
| A1300000129R | H1550000451 | PULSE METER | MULTI PULSE METER | MP5W SERIES | MP5W-25 | (R)24-48VDC/24VAC_PNP+4-20^GL | MP5W-25^(R)24-48VDC/24VAC_PNP+4-20^GL | Счётчик импульсов, СИД, W96xH48мм, 5-разрядов, 13 режимов, 5 PNP-выход с открытым коллектором + Передача текущего значения (4-20mA), 24-48 В=/ 24В~ | 22090 | RU Д-KR.РА03.В.78892/23 | 1
| A1300000130R | H1550000452 | PULSE METER | MULTI PULSE METER | MP5W SERIES | MP5W-28 | (R)24-48VDC/24VAC_NPN+485^GL | MP5W-28^(R)24-48VDC/24VAC_NPN+485^GL | Счётчик импульсов, СИД, W96xH48мм, 5-разрядов, 13 режимов, 5 PNP-выход с открытым коллектором + Передача текущего значения (4-20mA), 24VAC, 24-48VDC | 22090 | RU Д-KR.РА03.В.78892/23 | 1
| A1300000131R | H1550000453 | PULSE METER | MULTI PULSE METER | MP5W SERIES | MP5W-29 | (R)24-48VDC/24VAC_PNP+485^GL | MP5W-29^(R)24-48VDC/24VAC_PNP+485^GL |  | 22090 | RU Д-KR.РА03.В.78892/23 | 1
| A1300000132R | H1550000454 | PULSE METER | MULTI PULSE METER | MP5W SERIES | MP5W-2A | (R)24-48VDC/24VAC_RY5^GL | MP5W-2A^(R)24-48VDC/24VAC_RY5^GL |  | 23200 | RU Д-KR.РА03.В.78892/23 | 1
| A1300000125R | H1300000041 | PULSE METER | MULTI PULSE METER | MP5W SERIES | MP5W-2N | (R)24-48VDC/24VAC_NON^GL | MP5W-2N^(R)24-48VDC/24VAC_NON^GL | Счётчик импульсов, СИД, W96xH48мм, 5-разрядов, 13 режимов, только индикация, 24-48 В=/ 24В~ | 12790 | RU Д-KR.РА03.В.78892/23 | 1
| A1300000118R | A1300000168 | PULSE METER | MULTI PULSE METER | MP5W SERIES | MP5W-41 | (R)100-240VAC_RY3(ENG) | MP5W-41^(R)100-240VAC_RY3(ENG) | Счётчик импульсов, СИД, W96xH48мм, 5-разрядов, 13 режимов, 3 релейных выхода, 100-240В~ | 12160 | RU Д-KR.РА03.В.78519/23 | 1
| A1300000119R | A1550002030 | PULSE METER | MULTI PULSE METER | MP5W SERIES | MP5W-42 | (R)100-240VAC_NPN+BCD(ENG) | MP5W-42^(R)100-240VAC_NPN+BCD(ENG) |  | 13250 | RU Д-KR.РА03.В.78519/23 | 1
| A1300000120R | A1550002031 | PULSE METER | MULTI PULSE METER | MP5W SERIES | MP5W-44 | (R)100-240VAC_NPN+4-20(ENG) | MP5W-44^(R)100-240VAC_NPN+4-20(ENG) | Счетчик импульсов, 5 разрядов, 96*48мм, 100-240В῀, пятикаскадный NPN-выход с открытым коллектором, выход текущего значения 4 -20мА= | 13250 | RU Д-KR.РА03.В.78519/23 | 1
| A1300000121R | A1550001949 | PULSE METER | MULTI PULSE METER | MP5W SERIES | MP5W-45 | (R)100-240VAC_PNP+4-20(ENG) | MP5W-45^(R)100-240VAC_PNP+4-20(ENG) | Счётчик импульсов, СИД, W96xH48мм, 5-разрядов, 13 режимов, 5 PNP-выход с открытым коллектором + Передача текущего значения (4-20mA), 100-240В~ | 25080 | RU Д-KR.РА03.В.78519/23 | 1
| A1300000122R | A1550002032 | PULSE METER | MULTI PULSE METER | MP5W SERIES | MP5W-48 | (R)100-240VAC_NPN+485(ENG) | MP5W-48^(R)100-240VAC_NPN+485(ENG) | Счётчик импульсов, СИД, W96xH48мм, 5-разрядов, 13 режимов, 5 NPN-выход с открытым коллектором/Выход RS485, 100-240В~ | 13900 | RU Д-KR.РА03.В.78519/23 | 1
| A1300000123R | A1550002033 | PULSE METER | MULTI PULSE METER | MP5W SERIES | MP5W-49 | (R)100-240VAC_PNP+485(ENG) | MP5W-49^(R)100-240VAC_PNP+485(ENG) |  | 13900 | RU Д-KR.РА03.В.78519/23 | 1
| A1300000124R | A1550002034 | PULSE METER | MULTI PULSE METER | MP5W SERIES | MP5W-4A | (R)100-240VAC_RY5(ENG) | MP5W-4A^(R)100-240VAC_RY5(ENG) | Счётчик импульсов, СИД, W96xH48мм, 5-разрядов, 13 режимов, 5 релейных выхода, 100-240В | 13590 | RU Д-KR.РА03.В.78519/23 | 1
| A1300000117R | A1550001950 | PULSE METER | MULTI PULSE METER | MP5W SERIES | MP5W-4N | (R)100-240VAC_NON(ENG) | MP5W-4N^(R)100-240VAC_NON(ENG) | Счётчик импульсов, СИД, W96xH48мм, 5-разрядов, 13 режимов, Индикатор, 100-240В~ | 14260 | RU Д-KR.РА03.В.78519/23 | 1
| A1300000141R | H1300000036 | PULSE METER | MULTI PULSE METER | MP5Y SERIES | MP5Y-21 | (R)24-48VDC/24VAC_NPN^GL | MP5Y-21^(R)24-48VDC/24VAC_NPN^GL |  | 16710 | RU Д-KR.РА03.В.78892/23 | 1
| A1300000142R | H1550000440 | PULSE METER | MULTI PULSE METER | MP5Y SERIES | MP5Y-22 | (R)24-48VDC/24VAC_PNP^GL | MP5Y-22^(R)24-48VDC/24VAC_PNP^GL | Счётчик импульсов, СИД, W96xH48мм, 5-разрядов, 13 режимов, Выход PNP с открытым коллектором, 24В= | 16710 | RU Д-KR.РА03.В.78892/23 | 1
| A1300000143R | H1550000441 | PULSE METER | MULTI PULSE METER | MP5Y SERIES | MP5Y-23 | (R)24-48VDC/24VAC_BCD^GL | MP5Y-23^(R)24-48VDC/24VAC_BCD^GL |  | 18810 | RU Д-KR.РА03.В.78892/23 | 1
| A1300000144R | H1550000442 | PULSE METER | MULTI PULSE METER | MP5Y SERIES | MP5Y-24 | (R)24-48VDC/24VAC_4-20^GL | MP5Y-24^(R)24-48VDC/24VAC_4-20^GL | Счётчик импульсов, СИД, W96xH48мм, 5-разрядов, 13 режимов, Индикатор, Передача текущего значения (4-20mA), 24В= | 18810 | RU Д-KR.РА03.В.78892/23 | 1
| A1300000145R | H1550000443 | PULSE METER | MULTI PULSE METER | MP5Y SERIES | MP5Y-25 | (R)24-48VDC/24VAC_485^GL | MP5Y-25^(R)24-48VDC/24VAC_485^GL | Счётчик импульсов, СИД, W96xH48мм, 5-разрядов, 13 режимов, Индикатор, передача данных по RS485(Modbus RTU), 100-240В~ | 18810 | RU Д-KR.РА03.В.78892/23 | 1
| A1300000146R | H1550000444 | PULSE METER | MULTI PULSE METER | MP5Y SERIES | MP5Y-26 | (R)24-48VDC/24VAC_RY3^GL | MP5Y-26^(R)24-48VDC/24VAC_RY3^GL |  | 16710 | RU Д-KR.РА03.В.78892/23 | 1
| A1300000140R | H1300000035 | PULSE METER | MULTI PULSE METER | MP5Y SERIES | MP5Y-2N | (R)24-48VDC/24VAC_NON^GL | MP5Y-2N^(R)24-48VDC/24VAC_NON^GL | Счётчик импульсов, СИД, W96xH48мм, 5-разрядов, Индикатор, 24-48 В=/ 24 В~ | 14620 | RU Д-KR.РА03.В.78892/23 | 1
| A1300000134R | A1550002035 | PULSE METER | MULTI PULSE METER | MP5Y SERIES | MP5Y-41 | (R)100-240VAC_NPN(ENG) | MP5Y-41^(R)100-240VAC_NPN(ENG) |  | 10690 | RU Д-KR.РА03.В.78519/23 | 1
| A1300000135R | A1550002036 | PULSE METER | MULTI PULSE METER | MP5Y SERIES | MP5Y-42 | (R)100-240VAC_PNP(ENG) | MP5Y-42^(R)100-240VAC_PNP(ENG) | Счётчик импульсов, СИД, W72XH36мм, 5 разрядный, 13 режимов, 5 выходов PNP с открытым коллектором, 100- 240 В~ | 10690 | RU Д-KR.РА03.В.78519/23 | 1
| A1300000136R | A1550002037 | PULSE METER | MULTI PULSE METER | MP5Y SERIES | MP5Y-43 | (R)100-240VAC_BCD(ENG) | MP5Y-43^(R)100-240VAC_BCD(ENG) |  | 11780 | RU Д-KR.РА03.В.78519/23 | 1
| A1300000137R | A1550002038 | PULSE METER | MULTI PULSE METER | MP5Y SERIES | MP5Y-44 | (R)100-240VAC_4-20(ENG) | MP5Y-44^(R)100-240VAC_4-20(ENG) | Счётчик импульсов, СИД, W96xH48мм, 5-разрядов, 13 режимов, Индикатор, Передача текущего значения (4-20mA), 100-240В~ | 11780 | RU Д-KR.РА03.В.78519/23 | 1
| A1300000138R | A1550002039 | PULSE METER | MULTI PULSE METER | MP5Y SERIES | MP5Y-45 | (R)100-240VAC_485(ENG) | MP5Y-45^(R)100-240VAC_485(ENG) | Счётчик импульсов, СИД, W72XH36мм, 5-разрядов, 13 режимов, Индикатор, Выход RS485, 100-240В~ | 12500 | RU Д-KR.РА03.В.78519/23 | 1
| A1300000139R | A1550002040 | PULSE METER | MULTI PULSE METER | MP5Y SERIES | MP5Y-46 | (R)100-240VAC_RY3(ENG) | MP5Y-46^(R)100-240VAC_RY3(ENG) |  | 10690 | RU Д-KR.РА03.В.78519/23 | 1
| A1300000133R | A1550002041 | PULSE METER | MULTI PULSE METER | MP5Y SERIES | MP5Y-4N | (R)100-240VAC_NON(ENG) | MP5Y-4N^(R)100-240VAC_NON(ENG) | Счётчик импульсов, СИД, W96xH48мм, 5-разрядов, Индикатор, 100-240 В~ | 9320 | RU Д-KR.РА03.В.78519/23 | 1
| H5950000740R | H5950000740 | RECORDER | ACCESSORY | COMMON | F51729-02X-01(KA100P-1) | KA-100P-1 CARTRIDGE(RED) | F51729-02X-01(KA100P-1)^KA-100P-1 CARTRIDGE(RED) | Картридж для регистратора KA100P, красный | 2310 | ОР 22/09/0145 от 28.09.2022 ИП 28.09/22/04 от 28.09.2022 | 1
| H5950000741R | H5950000741 | RECORDER | ACCESSORY | COMMON | F51730-04X-01(KA100P-2) | KA-100P-2 CARTRIDGE(GREEN) | F51730-04X-01(KA100P-2)^KA-100P-2 CARTRIDGE(GREEN) |  | 2310 | ОР 22/09/0145 от 28.09.2022 ИП 28.09/22/04 от 28.09.2022 | 1
| H5950000742R | H5950000742 | RECORDER | ACCESSORY | COMMON | F51731-03X-01(KA100P-3) | KA-100P-3 CARTRIDGE(BLUE) | F51731-03X-01(KA100P-3)^KA-100P-3 CARTRIDGE(BLUE) |  | 2310 | ОР 22/09/0145 от 28.09.2022 ИП 28.09/22/04 от 28.09.2022 | 1
| D4450000697R | H5950000192 | RECORDER | ACCESSORY | KRN100 SERIES | KRN100 PEN | D33006B-66X-01 A | KRN100 PEN^D33006B-66X-01 A | Картридж с чернилами для регистратора KRN100, 6 цветов в одном: фиолетовый, красный, черный, зеленый, синий, коричневый. | 7530 | ОР 22/09/0145 от 28.09.2022 ИП 28.09/22/04 от 28.09.2022 | 1
| D4450002003R | H6400000006 | RECORDER | ACCESSORY | KRN100 SERIES | KRN100 RECORDER PAPER | DRW190736AA 113*40*9M (2 PACK) | KRN100 RECORDER PAPER^DRW190736AA 113*40*9M (2 PACK) | Бумага для регистратора KRN100, 113*40*9м (2 упаковки) | 1640 | ОР 22/09/0145 от 28.09.2022 ИП 28.09/22/04 от 28.09.2022 | 1
| A5950000086R | H5950000778 | RECORDER | ACCESSORY | KRN100 SERIES | KRN100-CARD | KRN-U12(UNIVERSAL INPUT CARD) GL | KRN100-CARD^KRN-U12(UNIVERSAL INPUT CARD) GL | Часть регистратора KRN100 (не может быть использована самостоятельно), электронный модуль с универсальным входом KRN-U12(UNIVERSAL INPUT CARD), Uпит. НЕТ | 20640 | ОР 22/09/0145 от 28.09.2022 ИП 28.09/22/04 от 28.09.2022 | 1
| A5950000087R | A5950000087 | RECORDER | ACCESSORY | KRN100 SERIES | KRN100-CARD | KRN-DI6(DIGITAL INPUT CARD) | KRN100-CARD^KRN-DI6(DIGITAL INPUT CARD) | Часть регистратора KRN100 (не может быть использована самостоятельно), электронный модуль с цифровым входом KRN-DI6(DIGITAL INPUT CARD), Uпит. НЕТ | По запросу | ОР 22/09/0145 от 28.09.2022 ИП 28.09/22/04 от 28.09.2022 | 1
| A5950000088R | A5950000088 | RECORDER | ACCESSORY | KRN100 SERIES | KRN100-CARD | KRN-AT6(ALARM T,R CARD) | KRN100-CARD^KRN-AT6(ALARM T,R CARD) | Часть регистратора KRN100 (не может быть использована самостоятельно), электронный модуль транзисторного выхода сигнализации KRN-AT6(ALARM T,R CARD), Uпит. НЕТ | По запросу | ОР 22/09/0145 от 28.09.2022 ИП 28.09/22/04 от 28.09.2022 | 1
| A5950000091R | H5950000782 | RECORDER | ACCESSORY | KRN100 SERIES | KRN100-CARD | KRN-COM(RS485+ETHERNET+USB) GL | KRN100-CARD^KRN-COM(RS485+ETHERNET+USB) GL | Часть регистратора KRN100 (не может быть использована самостоятельно), электронный модуль связи KRN-COM (RS485+USB+Ethernet), Uпит. НЕТ | 20640 | ОР 22/09/0145 от 28.09.2022 ИП 28.09/22/04 от 28.09.2022 | 1
| A5950000090R | H5950000207 | RECORDER | ACCESSORY | KRN100 SERIES | KRN-24V3 | 24VDC OUTPUT CARD^A | KRN-24V3^24VDC OUTPUT CARD^A | Часть регистратора KRN100 (не может быть использована самостоятельно), электронный модуль для питания датчиков KRN-24V3(24VDC OUTPUT CARD), Uпит. НЕТ | 10310 | ОР 22/09/0145 от 28.09.2022 ИП 28.09/22/04 от 28.09.2022 | 1
| A5950000089R | H5950000206 | RECORDER | ACCESSORY | KRN100 SERIES | KRN-AR4 | ALARM RELAY TYPE CARD^A | KRN-AR4^ALARM RELAY TYPE CARD^A | Часть регистратора KRN100 (не может быть использована самостоятельно), электронный модуль аварийных выходов релейного типа (4 шт.) KRN-AR4(ALARM RELAY TYPE CARD), Uпит. НЕТ | 10310 | ОР 22/09/0145 от 28.09.2022 ИП 28.09/22/04 от 28.09.2022 | 1
| A5950000128R | A5950000128 | RECORDER | RECORDER | KRN100 SERIES | KRN100-02000-00-0S | 2CH*KRN-UI2 CARDx1 | KRN100-02000-00-0S^2CH*KRN-UI2 CARDx1 | Гибридный регистратор, 100мм, 2-канальный, 100 до 240 В~ | По запросу | RU Д-KR.РА03.В.78647/23 | 1
| A5950000129R | H5950000201 | RECORDER | RECORDER | KRN100 SERIES | KRN100-02000-01-0S | 2CH*RS485/Ethernet/USB,A GL | KRN100-02000-01-0S^2CH*RS485/Ethernet/USB,A GL | Гибридный регистратор, 100мм, 2-канальный, без аварийных выходов, RS485/Ethernet/USB, 100 до 240 В~ | 185730 | RU Д-KR.РА03.В.78647/23 | 1
| A5950000130R | A5950000130 | RECORDER | RECORDER | KRN100 SERIES | KRN100-02001-00-0S | 2CH*KRN-AR4x1 | KRN100-02001-00-0S^2CH*KRN-AR4x1 | Гибридный регистратор, 100мм, 2-канальный, 4 аварийных выхода, 100 до 240 В~ | По запросу | RU Д-KR.РА03.В.78647/23 | 1
| A5950000131R | A5950000131 | RECORDER | RECORDER | KRN100 SERIES | KRN100-02001-01-0S | 2CH*AR4-1*RS485/Ethernet/USB | KRN100-02001-01-0S^2CH*AR4-1*RS485/Ethernet/USB | Гибридный регистратор, 100мм, 2-канальный, 4 аварийных выхода, RS485/Ethernet/USB, 100 до 240 В~ | По запросу | RU Д-KR.РА03.В.78647/23 | 1
| A5950000132R | A5950000132 | RECORDER | RECORDER | KRN100 SERIES | KRN100-04000-00-0S | 4CH*KRN-UI2 CARDx2 | KRN100-04000-00-0S^4CH*KRN-UI2 CARDx2 | Гибридный регистратор, 100мм, 4-канальный, 100 до 240 В~ | По запросу | RU Д-KR.РА03.В.78647/23 | 1
| A5950000133R | A5950000133 | RECORDER | RECORDER | KRN100 SERIES | KRN100-04000-01-0S | 4CH*RS485/Ethernet/USB | KRN100-04000-01-0S^4CH*RS485/Ethernet/USB | Гибридный регистратор, 100мм, 4-канальный, без аварийных выходов, RS485/Ethernet/USB, 100 до 240 В~ | По запросу | RU Д-KR.РА03.В.78647/23 | 1
| A5950000134R | A5950000134 | RECORDER | RECORDER | KRN100 SERIES | KRN100-04001-00-0S | 4CH*KRN-AR4x1 | KRN100-04001-00-0S^4CH*KRN-AR4x1 | Гибридный регистратор, 100мм, 4-канальный, 4 аварийных выхода, 100 до 240 В~ | По запросу | RU Д-KR.РА03.В.78647/23 | 1
| A5950000135R | H5950000147 | RECORDER | RECORDER | KRN100 SERIES | KRN100-04001-01-0S | 4CH*KRN-AR4x1* RS48 | KRN100-04001-01-0S^4CH*KRN-AR4x1* RS48 | Гибридный регистратор, 100мм, 4-канальный, 4 аварийных выхода, RS485/Ethernet/USB, 100 до 240 В~ | 216670 | RU Д-KR.РА03.В.78647/23 | 1
| A5950000136R | H5950000149 | RECORDER | RECORDER | KRN100 SERIES | KRN100-06000-00-0S | 6CH*KRN-UI2 CARDx3 GL | KRN100-06000-00-0S^6CH*KRN-UI2 CARDx3 GL | Гибридный регистратор, 100мм, 6-канальный, 100 до 240 В~ | 206370 | RU Д-KR.РА03.В.78647/23 | 1
| A5950000137R | H5950000152 | RECORDER | RECORDER | KRN100 SERIES | KRN100-06000-01-0S | 6CH*RS485/Ethernet/USB,A GL | KRN100-06000-01-0S^6CH*RS485/Ethernet/USB,A GL | Гибридный регистратор, 100мм, 6-канальный, без аварийных выходов, RS485/Ethernet/USB, 100 до 240 В~ | 227010 | RU Д-KR.РА03.В.78647/23 | 1
| A5950000138R | A5950000138 | RECORDER | RECORDER | KRN100 SERIES | KRN100-06001-00-0S | 6CH*KRN-AR4x1 | KRN100-06001-00-0S^6CH*KRN-AR4x1 | Гибридный регистратор, 100мм, 6-канальный, 4 аварийных выхода, 100 до 240 В~ | По запросу | RU Д-KR.РА03.В.78647/23 | 1
| A5950000139R | A5950000139 | RECORDER | RECORDER | KRN100 SERIES | KRN100-06001-01-0S | 6CH*AR4-1*RS485/Ethernet/USB | KRN100-06001-01-0S^6CH*AR4-1*RS485/Ethernet/USB | Гибридный регистратор, 100мм, 6-канальный, 4 аварийных выхода, RS485/Ethernet/USB, 100 до 240 В~ | По запросу | RU Д-KR.РА03.В.78647/23 | 1
| A5950000140R | A5950000140 | RECORDER | RECORDER | KRN100 SERIES | KRN100-06002-00-0S | 6CH*KRN-AR4x2 | KRN100-06002-00-0S^6CH*KRN-AR4x2 | Гибридный регистратор, 100мм, 6-канальный, 8 аварийных выходов, 100 до 240 В~ | По запросу | RU Д-KR.РА03.В.78647/23 | 1
| A5950000141R | H5950000159 | RECORDER | RECORDER | KRN100 SERIES | KRN100-06002-01-0S | 6CH*KRN-AR4x2* RS48 | KRN100-06002-01-0S^6CH*KRN-AR4x2* RS48 | Гибридный регистратор, 100мм, 6-канальный, 8 аварийных выходов, RS485/Ethernet/USB, 100 до 240 В~ | 247640 | RU Д-KR.РА03.В.78647/23 | 1
| A5950000142R | A5950000142 | RECORDER | RECORDER | KRN100 SERIES | KRN100-08000-00-0S | 8CH*KRN-UI2 CARDx4 | KRN100-08000-00-0S^8CH*KRN-UI2 CARDx4 | Гибридный регистратор, 100мм, 8-канальный, 100 до 240 В~ | По запросу | RU Д-KR.РА03.В.78647/23 | 1
| A5950000143R | A5950000143 | RECORDER | RECORDER | KRN100 SERIES | KRN100-08000-01-0S | 8CH*RS485/Ethernet/USB | KRN100-08000-01-0S^8CH*RS485/Ethernet/USB | Гибридный регистратор, 100мм, 8-канальный, RS485/Ethernet/USB, 100 до 240 VAC | По запросу | RU Д-KR.РА03.В.78647/23 | 1
| A5950000144R | A5950000144 | RECORDER | RECORDER | KRN100 SERIES | KRN100-08001-00-0S | 8CH*KRN-AR4x1 | KRN100-08001-00-0S^8CH*KRN-AR4x1 | Гибридный регистратор, 100мм, 8-канальный, 4 аварийных выхода, 100 до 240 В~ | По запросу | RU Д-KR.РА03.В.78647/23 | 1
| A5950000145R | A5950000145 | RECORDER | RECORDER | KRN100 SERIES | KRN100-08001-01-0S | 8CH*AR4-1*RS485/Ethernet/USB | KRN100-08001-01-0S^8CH*AR4-1*RS485/Ethernet/USB | Гибридный регистратор, 100мм, 8-канальный, 4 аварийных выхода, RS485/Ethernet/USB, 100 до 240 В~ | По запросу | RU Д-KR.РА03.В.78647/23 | 1
| A5950000146R | A5950000146 | RECORDER | RECORDER | KRN100 SERIES | KRN100-08002-00-0S | 8CH*KRN-AR4x2 | KRN100-08002-00-0S^8CH*KRN-AR4x2 | Гибридный регистратор, 100мм, 8-канальный, 8 аварийных выходов, 100 до 240 В~ | По запросу | RU Д-KR.РА03.В.78647/23 | 1
| A5950000147R | A5950000147 | RECORDER | RECORDER | KRN100 SERIES | KRN100-08002-01-0S | 8CH*AR4-2*RS485/Ethernet/USB | KRN100-08002-01-0S^8CH*AR4-2*RS485/Ethernet/USB | Гибридный регистратор, 100мм, 8-канальный, 8 аварийных выходов, RS485/Ethernet/USB, 100 до 240 В~ | По запросу | RU Д-KR.РА03.В.78647/23 | 1
| A5950000148R | A5950000148 | RECORDER | RECORDER | KRN100 SERIES | KRN100-10000-00-0S | 10CH*KRN-UI2 CARDx5 | KRN100-10000-00-0S^10CH*KRN-UI2 CARDx5 | Гибридный регистратор, 100мм, 10-канальный, 100 до 240 В~ | По запросу | RU Д-KR.РА03.В.78647/23 | 1
| A5950000149R | A5950000149 | RECORDER | RECORDER | KRN100 SERIES | KRN100-10000-01-0S | 10CH*RS485/Ethernet/USB | KRN100-10000-01-0S^10CH*RS485/Ethernet/USB | Гибридный регистратор, 100мм, 10-канальный, RS485/Ethernet/USB, 100 до 240 В~ | По запросу | RU Д-KR.РА03.В.78647/23 | 1
| A5950000150R | A5950000150 | RECORDER | RECORDER | KRN100 SERIES | KRN100-10001-00-0S | 10CH*KRN-AR4x1 | KRN100-10001-00-0S^10CH*KRN-AR4x1 | Гибридный регистратор, 100мм, 10-канальный, 4 аварийных выхода, 100 до 240 В~ | По запросу | RU Д-KR.РА03.В.78647/23 | 1
| A5950000151R | A5950000151 | RECORDER | RECORDER | KRN100 SERIES | KRN100-10001-01-0S | 10CH*AR4-1*RS485/Ethernet/USB | KRN100-10001-01-0S^10CH*AR4-1*RS485/Ethernet/USB | Гибридный регистратор, 100мм, 10-канальный, 4 аварийных выхода, RS485/Ethernet/USB, 100 до 240 В~ | По запросу | RU Д-KR.РА03.В.78647/23 | 1
| A5950000152R | A5950000152 | RECORDER | RECORDER | KRN100 SERIES | KRN100-10002-00-0S | 10CH*KRN-AR4x2 | KRN100-10002-00-0S^10CH*KRN-AR4x2 | Гибридный регистратор, 100мм, 10-канальный, 8 аварийных выходов, 100 до 240 В~ | По запросу | RU Д-KR.РА03.В.78647/23 | 1
| A5950000153R | A5950000153 | RECORDER | RECORDER | KRN100 SERIES | KRN100-10002-01-0S | 10CH*AR4-2*RS485/Ethernet/USB | KRN100-10002-01-0S^10CH*AR4-2*RS485/Ethernet/USB | Гибридный регистратор, 100мм, 10-канальный, 8 аварийных выходов, RS485/Ethernet/USB, 100 до 240 В~ | По запросу | RU Д-KR.РА03.В.78647/23 | 1
| A5950000154R | A5950000154 | RECORDER | RECORDER | KRN100 SERIES | KRN100-10003-00-0S | 10CH*KRN-AR4x3 | KRN100-10003-00-0S^10CH*KRN-AR4x3 | Гибридный регистратор, 100мм, 10-канальный, 12 аварийных выходов, 100 до 240 В~ | По запросу | RU Д-KR.РА03.В.78647/23 | 1
| A5950000155R | A5950000155 | RECORDER | RECORDER | KRN100 SERIES | KRN100-10003-01-0S | 10CH*AR4-3*RS485/Ethernet/USB | KRN100-10003-01-0S^10CH*AR4-3*RS485/Ethernet/USB | Гибридный регистратор, 100мм, 10-канальный, 12 аварийных выходов, RS485/Ethernet/USB, 100 до 240 В~ | По запросу | RU Д-KR.РА03.В.78647/23 | 1
| A5950000156R | H5950000179 | RECORDER | RECORDER | KRN100 SERIES | KRN100-12000-00-0S | 12CH*KRN-UI2 CARDx6,A^GL | KRN100-12000-00-0S^12CH*KRN-UI2 CARDx6,A^GL | Гибридный регистратор, 100мм, 12-канальный, 100 до 240 В~ | 268270 | RU Д-KR.РА03.В.78647/23 | 1
| A5950000157R | H5950000181 | RECORDER | RECORDER | KRN100 SERIES | KRN100-12000-01-0S | 12CH*RS485/Ethernet/USB,A GL | KRN100-12000-01-0S^12CH*RS485/Ethernet/USB,A GL | Гибридный регистратор, 100мм, 12-канальный, без аварийных выходов, RS485/Ethernet/USB, 100 до 240 В~ | 288900 | RU Д-KR.РА03.В.78647/23 | 1
| A5950000158R | A5950000158 | RECORDER | RECORDER | KRN100 SERIES | KRN100-12001-00-0S | 12CH*KRN-AR4x1 | KRN100-12001-00-0S^12CH*KRN-AR4x1 | Гибридный регистратор, 100мм, 12-канальный, 4 аварийных выхода, 100 до 240 В~ | По запросу | RU Д-KR.РА03.В.78647/23 | 1
| A5950000159R | A5950000159 | RECORDER | RECORDER | KRN100 SERIES | KRN100-12001-01-0S | 12CH*AR4-1*RS485/Ethernet/USB | KRN100-12001-01-0S^12CH*AR4-1*RS485/Ethernet/USB | Гибридный регистратор, 100мм, 12-канальный, 4 аварийных выхода, RS485/Ethernet/USB, 100 до 240 В~ | По запросу | RU Д-KR.РА03.В.78647/23 | 1
| A5950000160R | A5950000160 | RECORDER | RECORDER | KRN100 SERIES | KRN100-12002-00-0S | 12CH*KRN-AR4x2 | KRN100-12002-00-0S^12CH*KRN-AR4x2 | Гибридный регистратор, 100мм, 12-канальный, 8 аварийных выходов, 100 до 240 В~ | По запросу | RU Д-KR.РА03.В.78647/23 | 1
| A5950000161R | A5950000161 | RECORDER | RECORDER | KRN100 SERIES | KRN100-12002-01-0S | 12CH*AR4-2*RS485/Ethernet/USB | KRN100-12002-01-0S^12CH*AR4-2*RS485/Ethernet/USB | Гибридный регистратор, 100мм, 12-канальный, 8 аварийных выходов, RS485/Ethernet/USB, 100 до 240 В~ | По запросу | RU Д-KR.РА03.В.78647/23 | 1
| A5950000162R | A5950000162 | RECORDER | RECORDER | KRN100 SERIES | KRN100-12003-00-0S | 12CH*KRN-AR4x3 | KRN100-12003-00-0S^12CH*KRN-AR4x3 | Гибридный регистратор, 100мм, 12-канальный, 12 аварийных выходов, 100 до 240 В~ | По запросу | RU Д-KR.РА03.В.78647/23 | 1
| A5950000163R | A5950000163 | RECORDER | RECORDER | KRN100 SERIES | KRN100-12003-01-0S | 12CH*AR4-3*RS485/Ethernet/USB | KRN100-12003-01-0S^12CH*AR4-3*RS485/Ethernet/USB | Гибридный регистратор, 100мм, 12-канальный, 12 аварийных выходов, RS485/Ethernet/USB, 100 до 240 В~ | По запросу | RU Д-KR.РА03.В.78647/23 | 1
| A5950000184R | H5950000214 | RECORDER | RECORDER | KRN1000 SERIES | KRN1000-0401-0S | 4Ch*COM,A^GL | KRN1000-0401-0S^4Ch*COM,A^GL | Безбумажные регистраторы с сенсорным ЖК-дисплеем, Безбумажный, 4 -канальный, Нет цифровых входов/выходов, RS422/485 + Ethernet + USB устройство, 100 - 240 В~ 50/60 Hz | 185140 | RU Д-KR.РА03.В.78647/23 | 1
| A5950000185R | H5950000215 | RECORDER | RECORDER | KRN1000 SERIES | KRN1000-0411-0S | 4Ch*IO1*COM,A^GL | KRN1000-0411-0S^4Ch*IO1*COM,A^GL |  | 194900 | RU Д-KR.РА03.В.78647/23 | 1
| A5950000186R | H5950000216 | RECORDER | RECORDER | KRN1000 SERIES | KRN1000-0421-0S | 4Ch*IO2*COM,A^GL | KRN1000-0421-0S^4Ch*IO2*COM,A^GL | Безбумажный регистратор с сенсорным ЖК-дисплеем, Безбумажный, 4 -канальный, 6 аварийных релейных выхода+ 2 цифровых входа , RS422/485 + Ethernet + USB устройство, 100 - 240 В~ 50/60 Hz | 194900 | RU Д-KR.РА03.В.78647/23 | 1
| A5950000187R | H5950000217 | RECORDER | RECORDER | KRN1000 SERIES | KRN1000-0431-0S | 4Ch*IO3*COM,A^GL | KRN1000-0431-0S^4Ch*IO3*COM,A^GL |  | 194900 | RU Д-KR.РА03.В.78647/23 | 1
| A5950000188R | H5950000218 | RECORDER | RECORDER | KRN1000 SERIES | KRN1000-0441-0S | 4Ch*IO4*COM,A^GL | KRN1000-0441-0S^4Ch*IO4*COM,A^GL | Безбумажные регистраторы с сенсорным ЖК-дисплеем, Безбумажный, 4 -канальный, 4 аварийных релейных выхода+ 2 цифровых входа + выход питания датчиков 24В=, RS422/485 + Ethernet + USB устройство, 100 - 240 В~ 50/60 Hz | 194900 | RU Д-KR.РА03.В.78647/23 | 1
| A5950000189R | H5950000219 | RECORDER | RECORDER | KRN1000 SERIES | KRN1000-0801-0S | 8Ch*COM,A GL | KRN1000-0801-0S^8Ch*COM,A GL | Безбумажные регистраторы с сенсорным ЖК-дисплеем, Безбумажный, 8 -канальный, Нет выхода, RS422/485 + Ethernet + USB устройство, 100 - 240 В~ 50/60 Hz | 227010 | RU Д-KR.РА03.В.78647/23 | 1
| A5950000190R | H5950000220 | RECORDER | RECORDER | KRN1000 SERIES | KRN1000-0811-0S | 8Ch*IO1*COM,A^GL | KRN1000-0811-0S^8Ch*IO1*COM,A^GL |  | 224130 | RU Д-KR.РА03.В.78647/23 | 1
| A5950000191R | H5950000221 | RECORDER | RECORDER | KRN1000 SERIES | KRN1000-0821-0S | 8Ch*IO2*COM,A^GL | KRN1000-0821-0S^8Ch*IO2*COM,A^GL |  | 224130 | RU Д-KR.РА03.В.78647/23 | 1
| A5950000192R | H5950000222 | RECORDER | RECORDER | KRN1000 SERIES | KRN1000-0831-0S | 8Ch*IO3*COM,A^GL | KRN1000-0831-0S^8Ch*IO3*COM,A^GL |  | 224130 | RU Д-KR.РА03.В.78647/23 | 1
| A5950000193R | H5950000223 | RECORDER | RECORDER | KRN1000 SERIES | KRN1000-0841-0S | 8Ch*IO4*COM,A^GL | KRN1000-0841-0S^8Ch*IO4*COM,A^GL | Безбумажные регистраторы с сенсорным ЖК-дисплеем, Безбумажный, 8 -канальный, 4 аварийных релейных выхода+ 2 цифровых входа + выход питания датчиков 24В=, RS422/485 + Ethernet + USB устройство, 100 - 240 В~ 50/60 Hz | 224130 | RU Д-KR.РА03.В.78647/23 | 1
| A5950000194R | H5950000224 | RECORDER | RECORDER | KRN1000 SERIES | KRN1000-1201-0S | 12Ch*COM,A^GL | KRN1000-1201-0S^12Ch*COM,A^GL | Безбумажные регистраторы с сенсорным ЖК-дисплеем, Безбумажный, 12 -канальный, Нет выхода, RS422/485 + Ethernet + USB устройство, 100 - 240 В~ 50/60 Hz | 253380 | RU Д-KR.РА03.В.78647/23 | 1
| A5950000195R | H5950000225 | RECORDER | RECORDER | KRN1000 SERIES | KRN1000-1211-0S | 12Ch*IO1*COM,A^GL | KRN1000-1211-0S^12Ch*IO1*COM,A^GL |  | 263110 | RU Д-KR.РА03.В.78647/23 | 1
| A5950000196R | H5950000226 | RECORDER | RECORDER | KRN1000 SERIES | KRN1000-1221-0S | 12Ch*IO2*COM,A^GL | KRN1000-1221-0S^12Ch*IO2*COM,A^GL |  | 263110 | RU Д-KR.РА03.В.78647/23 | 1
| A5950000197R | H5950000227 | RECORDER | RECORDER | KRN1000 SERIES | KRN1000-1231-0S | 12Ch*IO3*COM,A^GL | KRN1000-1231-0S^12Ch*IO3*COM,A^GL |  | 263110 | RU Д-KR.РА03.В.78647/23 | 1
| A5950000198R | H5950000228 | RECORDER | RECORDER | KRN1000 SERIES | KRN1000-1241-0S | 12Ch*IO4*COM,A^GL | KRN1000-1241-0S^12Ch*IO4*COM,A^GL | Безбумажные регистраторы с сенсорным ЖК-дисплеем, Безбумажный, 12 -канальный, 4 аварийных релейных выхода+ 2 цифровых входа + выход питания датчиков 24В=, RS422/485 + Ethernet + USB устройство, 100 - 240 В~ 50/60 Hz | 263110 | RU Д-KR.РА03.В.78647/23 | 1
| A5950000199R | H5950000229 | RECORDER | RECORDER | KRN1000 SERIES | KRN1000-1601-0S | 16Ch*COM,A^GL | KRN1000-1601-0S^16Ch*COM,A^GL | Безбумажные регистраторы с сенсорным ЖК-дисплеем, Безбумажный, 16 -канальный, Нет выхода, RS422/485 + Ethernet + USB устройство, 100 - 240 В~ 50/60 Hz | 292340 | RU Д-KR.РА03.В.78647/23 | 1
| A5950000200R | H5950000230 | RECORDER | RECORDER | KRN1000 SERIES | KRN1000-1611-0S | 16Ch*IO1*COM,A GL | KRN1000-1611-0S^16Ch*IO1*COM,A GL | Безбумажные регистраторы с сенсорным ЖК-дисплеем, Безбумажный, 16 -канальный, выход аварийной сигнализации: 8 каналов, RS422/485 + Ethernet + USB устройство, 100 - 240 В~ 50/60 Hz | 319870 | RU Д-KR.РА03.В.78647/23 | 1
| A5950000201R | H5950000231 | RECORDER | RECORDER | KRN1000 SERIES | KRN1000-1621-0S | 16Ch*IO2*COM,A^GL | KRN1000-1621-0S^16Ch*IO2*COM,A^GL |  | 302100 | RU Д-KR.РА03.В.78647/23 | 1
| A5950000202R | H5950000232 | RECORDER | RECORDER | KRN1000 SERIES | KRN1000-1631-0S | 16Ch*IO3*COM,A^GL | KRN1000-1631-0S^16Ch*IO3*COM,A^GL |  | 302100 | RU Д-KR.РА03.В.78647/23 | 1
| A5950000203R | H5950000233 | RECORDER | RECORDER | KRN1000 SERIES | KRN1000-1641-0S | 16Ch*IO4*COM,A^GL | KRN1000-1641-0S^16Ch*IO4*COM,A^GL | Безбумажные регистраторы с сенсорным ЖК-дисплеем, Безбумажный, 16 -канальный, 4 аварийных релейных выхода+ 2 цифровых входа + выход питания датчиков 24В=, RS422/485 + Ethernet + USB устройство, 100 - 240 В~ 50/60 Hz | 302100 | RU Д-KR.РА03.В.78647/23 | 1
| A5950000061R | A5950000061 | RECORDER | RECORDER | KRN50 SERIES | KRN50-1000-00 | 1CH | KRN50-1000-00^1CH | Гибридный регистратор, 50мм, 1-канальный, 100 до 240 В~ | 56460 | RU Д-KR.РА03.В.78647/23 | 1
| A5950000071R | A5950000071 | RECORDER | RECORDER | KRN50 SERIES | KRN50-1000-01 | 1CH*24VDC | KRN50-1000-01^1CH*24VDC | Гибридный регистратор, 50мм, 1-канальный, 12 до 24В= | По запросу | !нет серта | 1
| A5950000062R | A5950000062 | RECORDER | RECORDER | KRN50 SERIES | KRN50-1000-40 | 1CH*RS485 | KRN50-1000-40^1CH*RS485 | Гибридный регистратор, 50мм, 1-канальный, RS485, 100 до 240 В~ | По запросу | RU Д-KR.РА03.В.78647/23 | 1
| A5950000072R | A5950000072 | RECORDER | RECORDER | KRN50 SERIES | KRN50-1000-41 | 1CH*RS485*24VDC | KRN50-1000-41^1CH*RS485*24VDC | Гибридный регистратор, 50мм, 1-канальный, RS485, 12 до 24В= | По запросу | !нет серта | 1
| A5950000063R | A5950000063 | RECORDER | RECORDER | KRN50 SERIES | KRN50-1002-00 | 1CH*ALARM 2EA | KRN50-1002-00^1CH*ALARM 2EA | Гибридный регистратор, 50мм, 1-канальный, 2 аварийных выходов, 100 до 240 В~ | По запросу | RU Д-KR.РА03.В.78647/23 | 1
| A5950000073R | A5950000073 | RECORDER | RECORDER | KRN50 SERIES | KRN50-1002-01 | 1CH*ALARM 2EA**24VDC | KRN50-1002-01^1CH*ALARM 2EA**24VDC | Гибридный регистратор, 50мм, 1-канальный, 2 аварийных выходов, 12 до 24В= | По запросу | !нет серта | 1
| A5950000064R | A5950000064 | RECORDER | RECORDER | KRN50 SERIES | KRN50-1002-40 | 1CH*ALARM 2EA*RS485 | KRN50-1002-40^1CH*ALARM 2EA*RS485 | Гибридный регистратор, 50мм, 1-канальный, 2 аварийных выходов, RS485, 100 до 240 В~ | По запросу | RU Д-KR.РА03.В.78647/23 | 1
| A5950000074R | A5950000074 | RECORDER | RECORDER | KRN50 SERIES | KRN50-1002-41 | 1CH*ALARM 2EA*RS485*24VDC | KRN50-1002-41^1CH*ALARM 2EA*RS485*24VDC | Гибридный регистратор, 50мм, 1-канальный, 2 аварийных выходов, RS485, 12 до 24В= | По запросу | !нет серта | 1
| A5950000065R | A5950000065 | RECORDER | RECORDER | KRN50 SERIES | KRN50-2000-00 | 2CH | KRN50-2000-00^2CH | Гибридный регистратор, 50мм, 2-канальный, 100 до 240 В~ | По запросу | RU Д-KR.РА03.В.78647/23 | 1
| A5950000075R | A5950000075 | RECORDER | RECORDER | KRN50 SERIES | KRN50-2000-01 | 2CH*24VDC | KRN50-2000-01^2CH*24VDC | Гибридный регистратор, 50мм, 2-канальный, 12 до 24В= | По запросу | !нет серта | 1
| A5950000066R | A5950000066 | RECORDER | RECORDER | KRN50 SERIES | KRN50-2000-40 | 2CH*RS485 | KRN50-2000-40^2CH*RS485 | Гибридный регистратор, 50мм, 2-канальный, RS485, 100 до 240 В~ | По запросу | RU Д-KR.РА03.В.78647/23 | 1
| A5950000076R | A5950000076 | RECORDER | RECORDER | KRN50 SERIES | KRN50-2000-41 | 2CH**RS485*24VDC | KRN50-2000-41^2CH**RS485*24VDC | Гибридный регистратор, 50мм, 2-канальный, RS485, 12 до 24В= | По запросу | !нет серта | 1
| A5950000067R | A5950000067 | RECORDER | RECORDER | KRN50 SERIES | KRN50-2002-00 | 2CH*ALARM 2EA | KRN50-2002-00^2CH*ALARM 2EA | Гибридный регистратор, 50мм, 2-канальный, 2 аварийных выходов, 100 до 240 В~ | 66800 | RU Д-KR.РА03.В.78647/23 | 1
| A5950000077R | A5950000077 | RECORDER | RECORDER | KRN50 SERIES | KRN50-2002-01 | 2CH*ALARM 2EA*24VDC | KRN50-2002-01^2CH*ALARM 2EA*24VDC | Гибридный регистратор, 50мм, 2-канальный, 2 аварийных выходов, 12 до 24В= | По запросу | !нет серта | 1
| A5950000068R | A5950000068 | RECORDER | RECORDER | KRN50 SERIES | KRN50-2002-40 | 2CH*ALARM 2EA*RS485^ENG | KRN50-2002-40^2CH*ALARM 2EA*RS485^ENG | Гибридный регистратор, 50мм, 2-канальный, 2 аварийных выходов, RS485, 100 до 240 В~ | По запросу | RU Д-KR.РА03.В.78647/23 | 1
| A5950000078R | A5950000078 | RECORDER | RECORDER | KRN50 SERIES | KRN50-2002-41 | 2CH*ALARM 2EA*RS485*24VDC | KRN50-2002-41^2CH*ALARM 2EA*RS485*24VDC | Гибридный регистратор, 50мм, 2-канальный, 2 аварийных выходов, RS485, 12 до 24В= | По запросу | !нет серта | 1
| A5950000069R | A5950000069 | RECORDER | RECORDER | KRN50 SERIES | KRN50-2004-00 | 2CH*ALARM 4EA | KRN50-2004-00^2CH*ALARM 4EA | Гибридный регистратор, 50мм, 2-канальный, 4 аварийных выхода, 100 до 240 В~ | По запросу | RU Д-KR.РА03.В.78647/23 | 1
| A5950000079R | A5950000079 | RECORDER | RECORDER | KRN50 SERIES | KRN50-2004-01 | 2CH*ALARM 4EA*24VDC | KRN50-2004-01^2CH*ALARM 4EA*24VDC | Гибридный регистратор, 50мм, 2-канальный, 4 аварийных выхода, 12 до 24В= | По запросу | !нет серта | 1
| A5950000070R | A5950000070 | RECORDER | RECORDER | KRN50 SERIES | KRN50-2004-40 | 2CH*ALARM 4EA*RS485 | KRN50-2004-40^2CH*ALARM 4EA*RS485 | Гибридный регистратор, 50мм, 2-канальный, 4 аварийных выхода, RS485, 100 до 240 В~ | По запросу | RU Д-KR.РА03.В.78647/23 | 1
| A5950000060R | A5950000060 | RECORDER | RECORDER | KRN50 SERIES | KRN50-2004-41 | 24VDC,2CH,4AL,RS485,IR7000 | KRN50-2004-41^24VDC,2CH,4AL,RS485,IR7000 | Гибридный регистратор, 50мм, 2-канальный, 4 аварийных выхода, RS485, 12 до 24В= | По запросу | !нет серта | 1
| A5950000080R | A5950000080 | RECORDER | RECORDER | KRN50 SERIES | KRN50-2004-41 | 2CH*ALARM 4EA*RS485*24VDC | KRN50-2004-41^2CH*ALARM 4EA*RS485*24VDC | Гибридный регистратор, 50мм, 2-канальный, 4 аварийных выхода, RS485, 12 до 24В= | По запросу | !нет серта | 1
| D3700001121R | D3700001121 | ROTARY ENCODER | ACCESSORY | ACCESSORY | 2CD00001AA | ENC WHEEL BUSH | 2CD00001AA^ENC WHEEL BUSH | Дополнительный аксессуар для энкодера серии ENC, втулка | По запросу | Информационное письмо № В/288 от 16.08.2019 | 1
| D3900000229R | D3900000229 | ROTARY ENCODER | ACCESSORY | ACCESSORY | 2CD00609AB (ENC PULLEY 0.25YD) | ENC WHEEL(228.6MM) | 2CD00609AB (ENC PULLEY 0.25YD)^ENC WHEEL(228.6MM) | Дополнительный аксессуар для энкодера серии ENC, одно колесо, длина окружности 228.6 мм | 840 | Информационное письмо № В/288 от 16.08.2019 | 1
| D3750001122R | D3750001122 | ROTARY ENCODER | ACCESSORY | ACCESSORY | DRW160500AA | E40H SPRING BRACKET | DRW160500AA^E40H SPRING BRACKET | Крепёжный кронштейн для энкодера серии E40H | 20 | Информационное письмо № П/417 от 28.05.2019 | 1
| D3900002918R | A6400000133 | ROTARY ENCODER | ACCESSORY | ACCESSORY | DRW180093AA | ENC WHEEL(250MM) GL | DRW180093AA^ENC WHEEL(250MM) GL | Дополнительный аксессуар для энкодера серии ENC, одно колесо, длина окружности 250 мм, материал - алюминий | 770 | Информационное письмо № П/417 от 28.05.2019 | 1
| A2500008903R | A2500008903 | ROTARY ENCODER | ACCESSORY | ENCODER COUPLING SERIES | COUPLING | 6PIE | COUPLING^6PIE | Муфта к энкодеру, d=6мм, Uпит. НЕТ | 80 | ОР 22/09/0145 от 28.09.2022 ИП 28.09/22/04 от 28.09.2022 | 1
| A2500008905R | A2500008905 | ROTARY ENCODER | ACCESSORY | ENCODER COUPLING SERIES | COUPLING | 8PIE | COUPLING^8PIE | Муфта к энкодеру, d=8мм, Uпит. НЕТ | 80 | ОР 22/09/0145 от 28.09.2022 ИП 28.09/22/04 от 28.09.2022 | 1
| A2500008907R | A2500008907 | ROTARY ENCODER | ACCESSORY | ENCODER COUPLING SERIES | COUPLING | 10PIE | COUPLING^10PIE | Муфта к энкодеру, d=10мм, Uпит. НЕТ | 80 | ОР 22/09/0145 от 28.09.2022 ИП 28.09/22/04 от 28.09.2022 | 1
| A2500008909R | A2500008909 | ROTARY ENCODER | ACCESSORY | ENCODER COUPLING SERIES | COUPLING | 4PIE | COUPLING^4PIE | Муфта к энкодеру, d=4мм, Uпит. НЕТ | 80 | ОР 22/09/0145 от 28.09.2022 ИП 28.09/22/04 от 28.09.2022 | 1
| A2500000001R | H2500003248 | ROTARY ENCODER | ACCESSORY | FLEXIBLE COUPLING | ERB-A-19C-04/04 | AL7075, 19C^GL | ERB-A-19C-04/04^AL7075, 19C^GL | Гибкая муфта, 4/4, Зажимной тип, Макс. 8000 об./мин., Uпит. НЕТ | 3570 | Информационное письмо № П/417 от 28.05.2019 | 1
| A2500000002R | H2500003249 | ROTARY ENCODER | ACCESSORY | FLEXIBLE COUPLING | ERB-A-19C-04/05 | AL7075, 19C^GL | ERB-A-19C-04/05^AL7075, 19C^GL | Гибкая муфта, 4/5, Зажимной тип, Макс. 8000 об./мин., Uпит. НЕТ | 3570 | Информационное письмо № П/417 от 28.05.2019 | 1
| A2500000003R | H2500003250 | ROTARY ENCODER | ACCESSORY | FLEXIBLE COUPLING | ERB-A-19C-04/06 | AL7075, 19C^GL | ERB-A-19C-04/06^AL7075, 19C^GL | Гибкая муфта, 4/6, Зажимной тип, Макс. 8000 об./мин., Uпит. НЕТ | 3570 | Информационное письмо № П/417 от 28.05.2019 | 1
| A2500000004R | H2500003251 | ROTARY ENCODER | ACCESSORY | FLEXIBLE COUPLING | ERB-A-19C-05/05 | AL7075, 19C^GL | ERB-A-19C-05/05^AL7075, 19C^GL | Гибкая муфта, 5/5, Зажимной тип, Макс. 8000 об./мин., Uпит. НЕТ | 3570 | Информационное письмо № П/417 от 28.05.2019 | 1
| A2500000005R | H2500003252 | ROTARY ENCODER | ACCESSORY | FLEXIBLE COUPLING | ERB-A-19C-05/06 | AL7075, 19C^GL | ERB-A-19C-05/06^AL7075, 19C^GL | Гибкая муфта, 5/6, Зажимной тип, Макс. 8000 об./мин., Uпит. НЕТ | 3570 | Информационное письмо № П/417 от 28.05.2019 | 1
| A2500000006R | H2500003253 | ROTARY ENCODER | ACCESSORY | FLEXIBLE COUPLING | ERB-A-19C-06/06 | AL7075, 19C^GL | ERB-A-19C-06/06^AL7075, 19C^GL | Гибкая муфта, 6/6, Зажимной тип, Макс. 8000 об./мин., Uпит. НЕТ | 3570 | Информационное письмо № П/417 от 28.05.2019 | 1
| A2500000007R | H2500003254 | ROTARY ENCODER | ACCESSORY | FLEXIBLE COUPLING | ERB-A-19S-04/04 | AL7075, 19S^GL | ERB-A-19S-04/04^AL7075, 19S^GL | Гибкая муфта, 4/4, Винтовой тип, Макс. 20000 об./мин., Uпит. НЕТ | 3250 | Информационное письмо № П/417 от 28.05.2019 | 1
| A2500000008R | H2500003255 | ROTARY ENCODER | ACCESSORY | FLEXIBLE COUPLING | ERB-A-19S-04/05 | AL7075, 19S^GL | ERB-A-19S-04/05^AL7075, 19S^GL | Гибкая муфта, 4/5, Винтовой тип, Макс. 20000 об./мин., Uпит. НЕТ | 3250 | Информационное письмо № П/417 от 28.05.2019 | 1
| A2500000009R | H2500003256 | ROTARY ENCODER | ACCESSORY | FLEXIBLE COUPLING | ERB-A-19S-04/06 | AL7075, 19S^GL | ERB-A-19S-04/06^AL7075, 19S^GL | Гибкая муфта, 4/6, Винтовой тип, Макс. 20000 об./мин., Uпит. НЕТ | 3250 | Информационное письмо № П/417 от 28.05.2019 | 1
| A2500000010R | H2500003257 | ROTARY ENCODER | ACCESSORY | FLEXIBLE COUPLING | ERB-A-19S-05/05 | AL7075, 19S^GL | ERB-A-19S-05/05^AL7075, 19S^GL | Гибкая муфта, 5/5, Винтовой тип, Макс. 20000 об./мин., Uпит. НЕТ | 3250 | Информационное письмо № П/417 от 28.05.2019 | 1
| A2500000011R | H2500003258 | ROTARY ENCODER | ACCESSORY | FLEXIBLE COUPLING | ERB-A-19S-05/06 | AL7075, 19S^GL | ERB-A-19S-05/06^AL7075, 19S^GL | Гибкая муфта, 5/6, Винтовой тип, Макс. 20000 об./мин., Uпит. НЕТ | 3250 | Информационное письмо № П/417 от 28.05.2019 | 1
| A2500000012R | H2500003259 | ROTARY ENCODER | ACCESSORY | FLEXIBLE COUPLING | ERB-A-19S-06/06 | AL7075, 19S^GL | ERB-A-19S-06/06^AL7075, 19S^GL | Гибкая муфта, 6/6, Винтовой тип, Макс. 20000 об./мин., Uпит. НЕТ | 3250 | Информационное письмо № П/417 от 28.05.2019 | 1
| A2500000013R | H2500003266 | ROTARY ENCODER | ACCESSORY | FLEXIBLE COUPLING | ERB-A-19S-06/08 | AL7075, 19S^GL | ERB-A-19S-06/08^AL7075, 19S^GL | Гибкая муфта, 6/8, Винтовой тип, Макс. 20000 об./мин., Uпит. НЕТ | 3250 | Информационное письмо № П/417 от 28.05.2019 | 1
| A2500000014R | H2500003260 | ROTARY ENCODER | ACCESSORY | FLEXIBLE COUPLING | ERB-A-26C-06/06 | AL7075, 26C^GL | ERB-A-26C-06/06^AL7075, 26C^GL | Гибкая муфта, 6/8, Зажимной тип, Макс. 6000 об./мин., Uпит. НЕТ | 4050 | Информационное письмо № П/417 от 28.05.2019 | 1
| A2500000015R | H2500003261 | ROTARY ENCODER | ACCESSORY | FLEXIBLE COUPLING | ERB-A-26C-06/08 | AL7075, 26C^GL | ERB-A-26C-06/08^AL7075, 26C^GL | Гибкая муфта, 6/8, Зажимной тип, Макс. 6000 об./мин., Uпит. НЕТ | 4050 | Информационное письмо № П/417 от 28.05.2019 | 1
| A2500000016R | H2500003262 | ROTARY ENCODER | ACCESSORY | FLEXIBLE COUPLING | ERB-A-26C-08/08 | AL7075, 26C^GL | ERB-A-26C-08/08^AL7075, 26C^GL | Гибкая муфта, 8/8, Зажимной тип, Макс. 6000 об./мин., Uпит. НЕТ | 4050 | Информационное письмо № П/417 от 28.05.2019 | 1
| A2500000017R | H2500007693 | ROTARY ENCODER | ACCESSORY | FLEXIBLE COUPLING | ERB-A-26S-06/06 | AL7075, 26C^GL | ERB-A-26S-06/06^AL7075, 26C^GL | Гибкая муфта, 6/6, Винтовой тип, Макс. 15000 об./мин., Uпит. НЕТ | 3900 | Информационное письмо № П/417 от 28.05.2019 | 1
| A2500000018R | H2500003264 | ROTARY ENCODER | ACCESSORY | FLEXIBLE COUPLING | ERB-A-26S-06/08 | AL7075, 26S^GL | ERB-A-26S-06/08^AL7075, 26S^GL | Гибкая муфта, 6/8, Винтовой тип, Макс. 15000 об./мин., Uпит. НЕТ | 3900 | Информационное письмо № П/417 от 28.05.2019 | 1
| A2500000020R | H2500003267 | ROTARY ENCODER | ACCESSORY | FLEXIBLE COUPLING | ERB-A-26S-06/10 | AL7075, 26S^GL | ERB-A-26S-06/10^AL7075, 26S^GL | Гибкая муфта, 6/10, Винтовой тип, Макс. 15000 об./мин., Uпит. НЕТ | 3900 | Информационное письмо № П/417 от 28.05.2019 | 1
| A2500000021R | H2500003268 | ROTARY ENCODER | ACCESSORY | FLEXIBLE COUPLING | ERB-A-26S-06/12 | AL7075, 26S^GL | ERB-A-26S-06/12^AL7075, 26S^GL | Гибкая муфта, 6/12, Винтовой тип, Макс. 15000 об./мин., Uпит. НЕТ | 3900 | Информационное письмо № П/417 от 28.05.2019 | 1
| A2500000019R | H2500003265 | ROTARY ENCODER | ACCESSORY | FLEXIBLE COUPLING | ERB-A-26S-08/08 | AL7075, 26S^GL | ERB-A-26S-08/08^AL7075, 26S^GL | Гибкая муфта, 8/8, Винтовой тип, Макс. 15000 об./мин., Uпит. НЕТ | 3900 | Информационное письмо № П/417 от 28.05.2019 | 1
| A2500006920R | H2500002697 | ROTARY ENCODER | E100 SERIES | E100H SERIES | E100H35-10000-3-N-24 | 12-24VDC^GL | E100H35-10000-3-N-24^12-24VDC^GL | Энкодер инкрементальный, корпус: Ø100мм, вал полый сквозной, посадочный диаметр вала: Ø35мм, разрешение: 10000 имп./об., NPN с открытым коллектором, выходные фазы A, B, Z, Uпит. 12…24В=, разъем сбоку, IP50 | 43310 | ЕАЭС N RU Д-KR.РА08.В.06158/23 | 1
| A2500006921R | H2500002698 | ROTARY ENCODER | E100 SERIES | E100H SERIES | E100H35-10000-3-N-5 | 5VDC^GL | E100H35-10000-3-N-5^5VDC^GL | Энкодер инкрементальный, корпус: Ø100мм, вал полый сквозной, посадочный диаметр вала: Ø35мм, разрешение: 10000 имп./об., NPN с открытым коллектором, выходные фазы A, B, Z, Uпит. 5В=, разъем сбоку, IP50 | 43310 | ЕАЭС N RU Д-KR.РА08.В.06158/23 | 1
| A2500006914R | H2500002691 | ROTARY ENCODER | E100 SERIES | E100H SERIES | E100H35-10000-3-T-24 | 12-24VDC^GL | E100H35-10000-3-T-24^12-24VDC^GL | Энкодер инкрементальный, корпус: Ø100мм, вал полый сквозной, посадочный диаметр вала: Ø35мм, разрешение: 10000 имп./об., комплементарный, выходные фазы A, B, Z, Uпит. 12…24В=, разъем сбоку, IP50 | 43310 | ЕАЭС N RU Д-KR.РА08.В.06158/23 | 1
| A2500006915R | H2500002692 | ROTARY ENCODER | E100 SERIES | E100H SERIES | E100H35-10000-3-T-5 | 5VDC^GL | E100H35-10000-3-T-5^5VDC^GL | Энкодер инкрементальный, корпус: Ø100мм, вал полый сквозной, посадочный диаметр вала: Ø35мм, разрешение: 10000 имп./об., комплементарный, выходные фазы A, B, Z, Uпит. 5В=, разъем сбоку, IP50 | 43310 | ЕАЭС N RU Д-KR.РА08.В.06158/23 | 1
| A2500006926R | H2500002701 | ROTARY ENCODER | E100 SERIES | E100H SERIES | E100H35-10000-3-V-24 | 12-24VDC^GL | E100H35-10000-3-V-24^12-24VDC^GL | Энкодер инкрементальный, корпус: Ø100мм, вал полый сквозной, посадочный диаметр вала: Ø35мм, разрешение: 10000 имп./об., напряжение, выходные фазы A, B, Z, Uпит. 12…24В=, разъем сбоку, IP50 | 43310 | ЕАЭС N RU Д-KR.РА08.В.06158/23 | 1
| A2500006927R | H2500002702 | ROTARY ENCODER | E100 SERIES | E100H SERIES | E100H35-10000-3-V-5 | 5VDC^GL | E100H35-10000-3-V-5^5VDC^GL | Энкодер инкрементальный, корпус: Ø100мм, вал полый сквозной, посадочный диаметр вала: Ø35мм, разрешение: 10000 имп./об., напряжение, выходные фазы A, B, Z, Uпит. 5В=, разъем сбоку, IP50 | 43310 | ЕАЭС N RU Д-KR.РА08.В.06158/23 | 1
| A2500006935R | H2500005273 | ROTARY ENCODER | E100 SERIES | E100H SERIES | E100H35-10000-6-L-24 | 12-24VDC^GL | E100H35-10000-6-L-24^12-24VDC^GL | Энкодер инкрементальный, корпус: Ø100мм, вал полый сквозной, посадочный диаметр вала: Ø35мм, разрешение: 10000 имп./об., Line Driver (дифференциальный), выходные фазы A, A̅, B, B̅, Z, Z̅, Uпит. 12…24В=, разъем сбоку, IP50 | 45630 | ЕАЭС N RU Д-KR.РА08.В.06158/23 | 1
| A2500006934R | H2500002708 | ROTARY ENCODER | E100 SERIES | E100H SERIES | E100H35-10000-6-L-5 | 5VDC^GL | E100H35-10000-6-L-5^5VDC^GL | Энкодер инкрементальный, корпус: Ø100мм, вал полый сквозной, посадочный диаметр вала: Ø35мм, разрешение: 10000 имп./об., Line Driver (дифференциальный), выходные фазы A, A̅, B, B̅, Z, Z̅, Uпит. 5В=, разъем сбоку, IP50 | 45630 | ЕАЭС N RU Д-KR.РА08.В.06158/23 | 1
| A2500006918R | H2500002695 | ROTARY ENCODER | E100 SERIES | E100H SERIES | E100H35-1024-3-N-24 | 12-24VDC^GL | E100H35-1024-3-N-24^12-24VDC^GL | Энкодер инкрементальный, корпус: Ø100мм, вал полый сквозной, посадочный диаметр вала: Ø35мм, разрешение: 1024 имп./об., NPN с открытым коллектором, выходные фазы A, B, Z, Uпит. 12…24В=, разъем сбоку, IP50 | 38670 | ЕАЭС N RU Д-KR.РА08.В.06158/23 | 1
| A2500006919R | H2500002696 | ROTARY ENCODER | E100 SERIES | E100H SERIES | E100H35-1024-3-N-5 | 5VDC^GL | E100H35-1024-3-N-5^5VDC^GL | Энкодер инкрементальный, корпус: Ø100мм, вал полый сквозной, посадочный диаметр вала: Ø35мм, разрешение: 1024 имп./об., NPN с открытым коллектором, выходные фазы A, B, Z, Uпит. 5В=, разъем сбоку, IP50 | 38670 | ЕАЭС N RU Д-KR.РА08.В.06158/23 | 1
| A2500006912R | H2500002690 | ROTARY ENCODER | E100 SERIES | E100H SERIES | E100H35-1024-3-T-24 | 12-24VDC^GL | E100H35-1024-3-T-24^12-24VDC^GL | Энкодер инкрементальный, корпус: Ø100мм, вал полый сквозной, посадочный диаметр вала: Ø35мм, разрешение: 1024 имп./об., комплементарный, выходные фазы A, B, Z, Uпит. 12…24В=, разъем сбоку, IP50 | 38670 | ЕАЭС N RU Д-KR.РА08.В.06158/23 | 1
| A2500006913R | H2500005194 | ROTARY ENCODER | E100 SERIES | E100H SERIES | E100H35-1024-3-T-5 | 5VDC^GL | E100H35-1024-3-T-5^5VDC^GL | Энкодер инкрементальный, корпус: Ø100мм, вал полый сквозной, посадочный диаметр вала: Ø35мм, разрешение: 1024 имп./об., комплементарный, выходные фазы A, B, Z, Uпит. 5В=, разъем сбоку, IP50 | 38670 | ЕАЭС N RU Д-KR.РА08.В.06158/23 | 1
| A2500006924R | H2500002699 | ROTARY ENCODER | E100 SERIES | E100H SERIES | E100H35-1024-3-V-24 | 12-24VDC^GL | E100H35-1024-3-V-24^12-24VDC^GL | Энкодер инкрементальный, корпус: Ø100мм, вал полый сквозной, посадочный диаметр вала: Ø35мм, разрешение: 1024 имп./об., напряжение, выходные фазы A, B, Z, Uпит. 12…24В=, разъем сбоку, IP50 | 38670 | ЕАЭС N RU Д-KR.РА08.В.06158/23 | 1
| A2500006925R | H2500002700 | ROTARY ENCODER | E100 SERIES | E100H SERIES | E100H35-1024-3-V-5 | 5VDC^GL | E100H35-1024-3-V-5^5VDC^GL | Энкодер инкрементальный, корпус: Ø100мм, вал полый сквозной, посадочный диаметр вала: Ø35мм, разрешение: 1024 имп./об., напряжение, выходные фазы A, B, Z, Uпит. 5В=, разъем сбоку, IP50 | 38670 | ЕАЭС N RU Д-KR.РА08.В.06158/23 | 1
| A2500006933R | H2500002707 | ROTARY ENCODER | E100 SERIES | E100H SERIES | E100H35-1024-6-L-24 | 12-24VDC^GL | E100H35-1024-6-L-24^12-24VDC^GL | Энкодер инкрементальный, корпус: Ø100мм, вал полый сквозной, посадочный диаметр вала: Ø35мм, разрешение: 1024 имп./об., Line Driver (дифференциальный), выходные фазы A, A̅, B, B̅, Z, Z̅, Uпит. 12…24В=, разъем сбоку, IP50 | 40990 | ЕАЭС N RU Д-KR.РА08.В.06158/23 | 1
| A2500006931R | H2500002705 | ROTARY ENCODER | E100 SERIES | E100H SERIES | E100H35-1024-6-L-5 | 5VDC^GL | E100H35-1024-6-L-5^5VDC^GL | Энкодер инкрементальный, корпус: Ø100мм, вал полый сквозной, посадочный диаметр вала: Ø35мм, разрешение: 1024 имп./об., Line Driver (дифференциальный), выходные фазы A, A̅, B, B̅, Z, Z̅, Uпит. 5В=, разъем сбоку, IP50 | 40990 | ЕАЭС N RU Д-KR.РА08.В.06158/23 | 1
| A2500006916R | H2500002693 | ROTARY ENCODER | E100 SERIES | E100H SERIES | E100H35-512-3-N-24 | 12-24VDC^GL | E100H35-512-3-N-24^12-24VDC^GL | Энкодер инкрементальный, корпус: Ø100мм, вал полый сквозной, посадочный диаметр вала: Ø35мм, разрешение: 512 имп./об., NPN с открытым коллектором, выходные фазы A, B, Z, Uпит. 12…24В=, разъем сбоку, IP50 | 38670 | ЕАЭС N RU Д-KR.РА08.В.06158/23 | 1
| A2500006917R | H2500002694 | ROTARY ENCODER | E100 SERIES | E100H SERIES | E100H35-512-3-N-5 | 5VDC^GL | E100H35-512-3-N-5^5VDC^GL | Энкодер инкрементальный, корпус: Ø100мм, вал полый сквозной, посадочный диаметр вала: Ø35мм, разрешение: 512 имп./об., NPN с открытым коллектором, выходные фазы A, B, Z, Uпит. 5В=, разъем сбоку, IP50 | 38670 | ЕАЭС N RU Д-KR.РА08.В.06158/23 | 1
| A2500006910R | H2500002688 | ROTARY ENCODER | E100 SERIES | E100H SERIES | E100H35-512-3-T-24 | 12-24VDC^GL | E100H35-512-3-T-24^12-24VDC^GL | Энкодер инкрементальный, корпус: Ø100мм, вал полый сквозной, посадочный диаметр вала: Ø35мм, разрешение: 512 имп./об., комплементарный, выходные фазы A, B, Z, Uпит. 12…24В=, разъем сбоку, IP50 | 38670 | ЕАЭС N RU Д-KR.РА08.В.06158/23 | 1
| A2500006911R | H2500002689 | ROTARY ENCODER | E100 SERIES | E100H SERIES | E100H35-512-3-T-5 | 5VDC^GL | E100H35-512-3-T-5^5VDC^GL | Энкодер инкрементальный, корпус: Ø100мм, вал полый сквозной, посадочный диаметр вала: Ø35мм, разрешение: 512 имп./об., комплементарный, выходные фазы A, B, Z, Uпит. 5В=, разъем сбоку, IP50 | 38670 | ЕАЭС N RU Д-KR.РА08.В.06158/23 | 1
| A2500006922R | H2500005195 | ROTARY ENCODER | E100 SERIES | E100H SERIES | E100H35-512-3-V-24 | 12-24VDC^GL | E100H35-512-3-V-24^12-24VDC^GL | Энкодер инкрементальный, корпус: Ø100мм, вал полый сквозной, посадочный диаметр вала: Ø35мм, разрешение: 512 имп./об., напряжение, выходные фазы A, B, Z, Uпит. 12…24В=, разъем сбоку, IP50 | 38670 | ЕАЭС N RU Д-KR.РА08.В.06158/23 | 1
| A2500006923R | H2500005196 | ROTARY ENCODER | E100 SERIES | E100H SERIES | E100H35-512-3-V-5 | 5VDC^GL | E100H35-512-3-V-5^5VDC^GL | Энкодер инкрементальный, корпус: Ø100мм, вал полый сквозной, посадочный диаметр вала: Ø35мм, разрешение: 512 имп./об., напряжение, выходные фазы A, B, Z, Uпит. 5В=, разъем сбоку, IP50 | 38670 | ЕАЭС N RU Д-KR.РА08.В.06158/23 | 1
| A2500006930R | H2500007694 | ROTARY ENCODER | E100 SERIES | E100H SERIES | E100H35-512-6-L-24 | 12-24VDC^GL | E100H35-512-6-L-24^12-24VDC^GL | Энкодер инкрементальный, корпус: Ø100мм, вал полый сквозной, посадочный диаметр вала: Ø35мм, разрешение: 512 имп./об., Line Driver (дифференциальный), выходные фазы A, A̅, B, B̅, Z, Z̅, Uпит. 12…24В=, разъем сбоку, IP50 | 40990 | ЕАЭС N RU Д-KR.РА08.В.06158/23 | 1
| A2500006928R | H2500002703 | ROTARY ENCODER | E100 SERIES | E100H SERIES | E100H35-512-6-L-5 | 5VDC^GL | E100H35-512-6-L-5^5VDC^GL | Энкодер инкрементальный, корпус: Ø100мм, вал полый сквозной, посадочный диаметр вала: Ø35мм, разрешение: 512 имп./об., Line Driver (дифференциальный), выходные фазы A, A̅, B, B̅, Z, Z̅, Uпит. 5В=, разъем сбоку, IP50 | 40990 | ЕАЭС N RU Д-KR.РА08.В.06158/23 | 1
| A2500008897R | H2500003230 | ROTARY ENCODER | E15 SERIES | E15S SERIES | E15S2-36-2-N-5-R | 5VDC^GL | E15S2-36-2-N-5-R^5VDC^GL | Энкодер инкрементальный, корпус: Ø15мм, вал выступающий, посадочный диаметр вала: Ø2мм, разрешение: 36 имп./об., NPN с открытым коллектором, выходные фазы A, B, Uпит. 5В=, кабель сзади 0,5м, IP50 | 8500 | ЕАЭС N RU Д-KR.РА08.В.06158/23 | 1
| A2500010345R | H2500007695 | ROTARY ENCODER | E18 SERIES | E18S SERIES | E18S2.5-100-1-N-5-R | 5VDC^GL | E18S2.5-100-1-N-5-R^5VDC^GL | Энкодер инкрементальный, корпус: Ø18мм, вал выступающий, посадочный диаметр вала: Ø2.5мм, разрешение: 100 имп./об., NPN с открытым коллектором, выходные фазы A, Uпит. 5В=, кабель сзади 0,15м, IP50 | 10380 | ЕАЭС N RU Д-KR.РА08.В.06158/23 | 1
| A2500008718R | H2500003127 | ROTARY ENCODER | E18 SERIES | E18S SERIES | E18S2.5-100-1-N-5-S | 5VDC^GL | E18S2.5-100-1-N-5-S^5VDC^GL | Энкодер инкрементальный, корпус: Ø18мм, вал выступающий, посадочный диаметр вала: Ø2.5мм, разрешение: 100 имп./об., NPN с открытым коллектором, выходные фазы A, Uпит. 5В=, кабель сбоку 0,15м, IP50 | 11300 | ЕАЭС N RU Д-KR.РА08.В.06158/23 | 1
| A2500008725R | H2500005212 | ROTARY ENCODER | E18 SERIES | E18S SERIES | E18S2.5-100-1-V-5-S | 5VDC^GL | E18S2.5-100-1-V-5-S^5VDC^GL | Энкодер инкрементальный, корпус: Ø18мм, вал выступающий, посадочный диаметр вала: Ø2.5мм, разрешение: 100 имп./об., напряжение, выходные фазы A, Uпит. 5В=, кабель сбоку 0,15м, IP50 | 11300 | ЕАЭС N RU Д-KR.РА08.В.06158/23 | 1
| A2500008719R | H2500003283 | ROTARY ENCODER | E18 SERIES | E18S SERIES | E18S2.5-200-1-N-5-S | 5VDC^GL | E18S2.5-200-1-N-5-S^5VDC^GL | Энкодер инкрементальный, корпус: Ø18мм, вал выступающий, посадочный диаметр вала: Ø2.5мм, разрешение: 200 имп./об, NPN с открытым коллектором, выходные фазы A, Uпит. 5В=, кабель сбоку 0,15м, IP50 | 11300 | ЕАЭС N RU Д-KR.РА08.В.06158/23 | 1
| A2500008726R | H2500005213 | ROTARY ENCODER | E18 SERIES | E18S SERIES | E18S2.5-200-1-V-5-S | 5VDC^GL | E18S2.5-200-1-V-5-S^5VDC^GL | Энкодер инкрементальный, корпус: Ø18мм, вал выступающий, посадочный диаметр вала: Ø2.5мм, разрешение: 200 имп./об, напряжение, выходные фазы A, Uпит. 5В=, кабель сбоку 0,15м, IP50 | 11300 | ЕАЭС N RU Д-KR.РА08.В.06158/23 | 1
| A2500008714R | H2500005206 | ROTARY ENCODER | E18 SERIES | E18S SERIES | E18S2.5-300-1-N-5-R | 5VDC^GL | E18S2.5-300-1-N-5-R^5VDC^GL | Энкодер инкрементальный, корпус: Ø18мм, вал выступающий, посадочный диаметр вала: Ø2.5мм, разрешение: 300 имп./об, NPN с открытым коллектором, выходные фазы A, Uпит. 5В=, кабель сзади 0,15м, IP50 | 13610 | ЕАЭС N RU Д-KR.РА08.В.06158/23 | 1
| A2500008716R | H2500005208 | ROTARY ENCODER | E18 SERIES | E18S SERIES | E18S2.5-300-1-V-5-R | 5VDC^GL | E18S2.5-300-1-V-5-R^5VDC^GL | Энкодер инкрементальный, корпус: Ø18мм, вал выступающий, посадочный диаметр вала: Ø2.5мм, разрешение: 300 имп./об, напряжение, выходные фазы A, Uпит. 5В=, кабель сзади 0,15м, IP50 | 13610 | ЕАЭС N RU Д-KR.РА08.В.06158/23 | 1
| A2500008715R | H2500005207 | ROTARY ENCODER | E18 SERIES | E18S SERIES | E18S2.5-400-1-N-5-R | 5VDC^GL | E18S2.5-400-1-N-5-R^5VDC^GL | Энкодер инкрементальный, корпус: Ø18мм, вал выступающий, посадочный диаметр вала: Ø2.5мм, разрешение: 400 имп./об, NPN с открытым коллектором, выходные фазы A, Uпит. 5В=, кабель сзади 0,15м, IP50 | 13610 | ЕАЭС N RU Д-KR.РА08.В.06158/23 | 1
| A2500008722R | H2500005211 | ROTARY ENCODER | E18 SERIES | E18S SERIES | E18S2.5-400-1-N-5-S | 5VDC^GL | E18S2.5-400-1-N-5-S^5VDC^GL | Энкодер инкрементальный, корпус: Ø18мм, вал выступающий, посадочный диаметр вала: Ø2.5мм, разрешение: 400 имп./об, NPN с открытым коллектором, выходные фазы A, Uпит. 5В=, кабель сбоку 0,15м, IP50 | 13610 | ЕАЭС N RU Д-KR.РА08.В.06158/23 | 1
| A2500008717R | H2500005209 | ROTARY ENCODER | E18 SERIES | E18S SERIES | E18S2.5-400-1-V-5-R | 5VDC^GL | E18S2.5-400-1-V-5-R^5VDC^GL | Энкодер инкрементальный, корпус: Ø18мм, вал выступающий, посадочный диаметр вала: Ø2.5мм, разрешение: 400 имп./об, напряжение, выходные фазы A, Uпит. 5В=, кабель сзади 0,15м, IP50 | 13610 | ЕАЭС N RU Д-KR.РА08.В.06158/23 | 1
| A2500008701R | H2500003124 | ROTARY ENCODER | E18 SERIES | E18S SERIES | E18S2-300-1-N-5-R | 5VDC^GL | E18S2-300-1-N-5-R^5VDC^GL | Энкодер инкрементальный, корпус: Ø18мм, вал выступающий, посадочный диаметр вала: Ø2мм, разрешение: 300 имп./об, NPN с открытым коллектором, выходные фазы A, Uпит. 5В=, кабель сзади 0,15м, IP50 | 13610 | ЕАЭС N RU Д-KR.РА08.В.06158/23 | 1
| A2500002482R | H2500007696 | ROTARY ENCODER | E20 SERIES | E20HB SERIES | E20HB2.5-100-3-N-12-R | 12VDC^GL | E20HB2.5-100-3-N-12-R^12VDC^GL | Энкодер инкрементальный, корпус: Ø20мм, вал полый глухой, посадочный диаметр вала: Ø2,5мм, разрешение: 100 имп./об., NPN с открытым коллектором, выходные фазы A, B, Z, Uпит. 12В=, кабель сзади 1м, IP50 | 13610 | ЕАЭС N RU Д-KR.РА08.В.06158/23 | 1
| A2500002497R | H2500007697 | ROTARY ENCODER | E20 SERIES | E20HB SERIES | E20HB2.5-100-3-N-12-S | 12VDC^GL | E20HB2.5-100-3-N-12-S^12VDC^GL | Энкодер инкрементальный, корпус: Ø20мм, вал полый глухой, посадочный диаметр вала: Ø2,5мм, разрешение: 100 имп./об., NPN с открытым коллектором, выходные фазы A, B, Z, Uпит. 12В=, кабель сбоку 1м, IP50 | 13610 | ЕАЭС N RU Д-KR.РА08.В.06158/23 | 1
| A2500002483R | H2500007698 | ROTARY ENCODER | E20 SERIES | E20HB SERIES | E20HB2.5-100-3-N-5-R | 5VDC^GL | E20HB2.5-100-3-N-5-R^5VDC^GL | Энкодер инкрементальный, корпус: Ø20мм, вал полый глухой, посадочный диаметр вала: Ø2,5мм, разрешение: 100 имп./об., NPN с открытым коллектором, выходные фазы A, B, Z, Uпит. 5В=, кабель сзади 1м, IP50 | 13610 | ЕАЭС N RU Д-KR.РА08.В.06158/23 | 1
| A2500002498R | H2500007699 | ROTARY ENCODER | E20 SERIES | E20HB SERIES | E20HB2.5-100-3-N-5-S | 5VDC^GL | E20HB2.5-100-3-N-5-S^5VDC^GL | Энкодер инкрементальный, корпус: Ø20мм, вал полый глухой, посадочный диаметр вала: Ø2,5мм, разрешение: 100 имп./об., NPN с открытым коллектором, выходные фазы A, B, Z, Uпит. 5В=, кабель сбоку 1м, IP50 | 13610 | ЕАЭС N RU Д-KR.РА08.В.06158/23 | 1
| A2500002488R | H2500007700 | ROTARY ENCODER | E20 SERIES | E20HB SERIES | E20HB2.5-100-3-V-12-R | 12VDC^GL | E20HB2.5-100-3-V-12-R^12VDC^GL | Энкодер инкрементальный, корпус: Ø20мм, вал полый глухой, посадочный диаметр вала: Ø2,5мм, разрешение: 100 имп./об., напряжение, выходные фазы A, B, Z, Uпит. 12В=, кабель сзади 1м, IP50 | 13610 | ЕАЭС N RU Д-KR.РА08.В.06158/23 | 1
| A2500002503R | H2500007701 | ROTARY ENCODER | E20 SERIES | E20HB SERIES | E20HB2.5-100-3-V-12-S | 12VDC^GL | E20HB2.5-100-3-V-12-S^12VDC^GL | Энкодер инкрементальный, корпус: Ø20мм, вал полый глухой, посадочный диаметр вала: Ø2,5мм, разрешение: 100 имп./об., напряжение, выходные фазы A, B, Z, Uпит. 12В=, кабель сбоку 1м, IP50 | 13610 | ЕАЭС N RU Д-KR.РА08.В.06158/23 | 1
| A2500002489R | H2500007702 | ROTARY ENCODER | E20 SERIES | E20HB SERIES | E20HB2.5-100-3-V-5-R | 5VDC^GL | E20HB2.5-100-3-V-5-R^5VDC^GL | Энкодер инкрементальный, корпус: Ø20мм, вал полый глухой, посадочный диаметр вала: Ø2,5мм, разрешение: 100 имп./об., напряжение, выходные фазы A, B, Z, Uпит. 5В=, кабель сзади 1м, IP50 | 13610 | ЕАЭС N RU Д-KR.РА08.В.06158/23 | 1
| A2500002504R | H2500007703 | ROTARY ENCODER | E20 SERIES | E20HB SERIES | E20HB2.5-100-3-V-5-S | 5VDC^GL | E20HB2.5-100-3-V-5-S^5VDC^GL | Энкодер инкрементальный, корпус: Ø20мм, вал полый глухой, посадочный диаметр вала: Ø2,5мм, разрешение: 100 имп./об., напряжение, выходные фазы A, B, Z, Uпит. 5В=, кабель сбоку 1м, IP50 | 13610 | ЕАЭС N RU Д-KR.РА08.В.06158/23 | 1
| A2500002494R | H2500007704 | ROTARY ENCODER | E20 SERIES | E20HB SERIES | E20HB2.5-100-6-L-5-R | 5VDC^GL | E20HB2.5-100-6-L-5-R^5VDC^GL | Энкодер инкрементальный, корпус: Ø20мм, вал полый глухой, посадочный диаметр вала: Ø2,5мм, разрешение: 100 имп./об., Line Driver (дифференциальный), выходные фазы A, A̅, B, B̅, Z, Z̅, Uпит. 5В=, кабель сзади 1м, IP50 | 14390 | ЕАЭС N RU Д-KR.РА08.В.06158/23 | 1
| A2500002509R | H2500007705 | ROTARY ENCODER | E20 SERIES | E20HB SERIES | E20HB2.5-100-6-L-5-S | 5VDC^GL | E20HB2.5-100-6-L-5-S^5VDC^GL | Энкодер инкрементальный, корпус: Ø20мм, вал полый глухой, посадочный диаметр вала: Ø2,5мм, разрешение: 100 имп./об., Line Driver (дифференциальный), выходные фазы A, A̅, B, B̅, Z, Z̅, Uпит. 5В=, кабель сбоку 1м, IP50 | 14390 | ЕАЭС N RU Д-KR.РА08.В.06158/23 | 1
| A2500002484R | H2500007706 | ROTARY ENCODER | E20 SERIES | E20HB SERIES | E20HB2.5-200-3-N-12-R | 12VDC^GL | E20HB2.5-200-3-N-12-R^12VDC^GL | Энкодер инкрементальный, корпус: Ø20мм, вал полый глухой, посадочный диаметр вала: Ø2,5мм, разрешение: 200 имп./об., NPN с открытым коллектором, выходные фазы A, B, Z, Uпит. 12В=, кабель сзади 1м, IP50 | 13610 | ЕАЭС N RU Д-KR.РА08.В.06158/23 | 1
| A2500002499R | H2500007707 | ROTARY ENCODER | E20 SERIES | E20HB SERIES | E20HB2.5-200-3-N-12-S | 12VDC^GL | E20HB2.5-200-3-N-12-S^12VDC^GL | Энкодер инкрементальный, корпус: Ø20мм, вал полый глухой, посадочный диаметр вала: Ø2,5мм, разрешение: 200 имп./об., NPN с открытым коллектором, выходные фазы A, B, Z, Uпит. 12В=, кабель сбоку 1м, IP50 | 13610 | ЕАЭС N RU Д-KR.РА08.В.06158/23 | 1
| A2500002485R | H2500007708 | ROTARY ENCODER | E20 SERIES | E20HB SERIES | E20HB2.5-200-3-N-5-R | 5VDC^GL | E20HB2.5-200-3-N-5-R^5VDC^GL | Энкодер инкрементальный, корпус: Ø20мм, вал полый глухой, посадочный диаметр вала: Ø2,5мм, разрешение: 200 имп./об., NPN с открытым коллектором, выходные фазы A, B, Z, Uпит. 5В=, кабель сзади 1м, IP50 | 13610 | ЕАЭС N RU Д-KR.РА08.В.06158/23 | 1
| A2500002500R | H2500001346 | ROTARY ENCODER | E20 SERIES | E20HB SERIES | E20HB2.5-200-3-N-5-S | 5VDC^GL | E20HB2.5-200-3-N-5-S^5VDC^GL | Энкодер инкрементальный, корпус: Ø20мм, вал полый глухой, посадочный диаметр вала: Ø2,5мм, разрешение: 200 имп./об., NPN с открытым коллектором, выходные фазы A, B, Z, Uпит. 5В=, кабель сбоку 1м, IP50 | 13610 | ЕАЭС N RU Д-KR.РА08.В.06158/23 | 1
| A2500002490R | H2500007709 | ROTARY ENCODER | E20 SERIES | E20HB SERIES | E20HB2.5-200-3-V-12-R | 12VDC^GL | E20HB2.5-200-3-V-12-R^12VDC^GL | Энкодер инкрементальный, корпус: Ø20мм, вал полый глухой, посадочный диаметр вала: Ø2,5мм, разрешение: 200 имп./об., напряжение, выходные фазы A, B, Z, Uпит. 12В=, кабель сзади 1м, IP50 | 13610 | ЕАЭС N RU Д-KR.РА08.В.06158/23 | 1
| A2500002505R | H2500007710 | ROTARY ENCODER | E20 SERIES | E20HB SERIES | E20HB2.5-200-3-V-12-S | 12VDC^GL | E20HB2.5-200-3-V-12-S^12VDC^GL | Энкодер инкрементальный, корпус: Ø20мм, вал полый глухой, посадочный диаметр вала: Ø2,5мм, разрешение: 200 имп./об., напряжение, выходные фазы A, B, Z, Uпит. 12В=, кабель сбоку 1м, IP50 | 13610 | ЕАЭС N RU Д-KR.РА08.В.06158/23 | 1
| A2500002491R | H2500007711 | ROTARY ENCODER | E20 SERIES | E20HB SERIES | E20HB2.5-200-3-V-5-R | 5VDC^GL | E20HB2.5-200-3-V-5-R^5VDC^GL | Энкодер инкрементальный, корпус: Ø20мм, вал полый глухой, посадочный диаметр вала: Ø2,5мм, разрешение: 200 имп./об., напряжение, выходные фазы A, B, Z, Uпит. 5В=, кабель сзади 1м, IP50 | 13610 | ЕАЭС N RU Д-KR.РА08.В.06158/23 | 1
| A2500002506R | H2500007712 | ROTARY ENCODER | E20 SERIES | E20HB SERIES | E20HB2.5-200-3-V-5-S | 5VDC^GL | E20HB2.5-200-3-V-5-S^5VDC^GL | Энкодер инкрементальный, корпус: Ø20мм, вал полый глухой, посадочный диаметр вала: Ø2,5мм, разрешение: 200 имп./об., напряжение, выходные фазы A, B, Z, Uпит. 5В=, кабель сбоку 1м, IP50 | 13610 | ЕАЭС N RU Д-KR.РА08.В.06158/23 | 1
| A2500002495R | H2500007713 | ROTARY ENCODER | E20 SERIES | E20HB SERIES | E20HB2.5-200-6-L-5-R | 5VDC^GL | E20HB2.5-200-6-L-5-R^5VDC^GL | Энкодер инкрементальный, корпус: Ø20мм, вал полый глухой, посадочный диаметр вала: Ø2,5мм, разрешение: 200 имп./об., Line Driver (дифференциальный), выходные фазы A, A̅, B, B̅, Z, Z̅, Uпит. 5В=, кабель сзади 1м, IP50 | 14390 | ЕАЭС N RU Д-KR.РА08.В.06158/23 | 1
| A2500002510R | H2500007714 | ROTARY ENCODER | E20 SERIES | E20HB SERIES | E20HB2.5-200-6-L-5-S | 5VDC^GL | E20HB2.5-200-6-L-5-S^5VDC^GL | Энкодер инкрементальный, корпус: Ø20мм, вал полый глухой, посадочный диаметр вала: Ø2,5мм, разрешение: 200 имп./об., Line Driver (дифференциальный), выходные фазы A, A̅, B, B̅, Z, Z̅, Uпит. 5В=, кабель сбоку 1м, IP50 | 14390 | ЕАЭС N RU Д-KR.РА08.В.06158/23 | 1
| A2500002486R | H2500007715 | ROTARY ENCODER | E20 SERIES | E20HB SERIES | E20HB2.5-360-3-N-12-R | 12VDC^GL | E20HB2.5-360-3-N-12-R^12VDC^GL | Энкодер инкрементальный, корпус: Ø20мм, вал полый глухой, посадочный диаметр вала: Ø2,5мм, разрешение: 360 имп./об., NPN с открытым коллектором, выходные фазы A, B, Z, Uпит. 12В=, кабель сзади 1м, IP50 | 15930 | ЕАЭС N RU Д-KR.РА08.В.06158/23 | 1
| A2500002501R | H2500007716 | ROTARY ENCODER | E20 SERIES | E20HB SERIES | E20HB2.5-360-3-N-12-S | 12VDC^GL | E20HB2.5-360-3-N-12-S^12VDC^GL | Энкодер инкрементальный, корпус: Ø20мм, вал полый глухой, посадочный диаметр вала: Ø2,5мм, разрешение: 360 имп./об., NPN с открытым коллектором, выходные фазы A, B, Z, Uпит. 12В=, кабель сбоку 1м, IP50 | 15930 | ЕАЭС N RU Д-KR.РА08.В.06158/23 | 1
| A2500002487R | H2500001345 | ROTARY ENCODER | E20 SERIES | E20HB SERIES | E20HB2.5-360-3-N-5-R | 5VDC^GL | E20HB2.5-360-3-N-5-R^5VDC^GL | Энкодер инкрементальный, корпус: Ø20мм, вал полый глухой, посадочный диаметр вала: Ø2,5мм, разрешение: 360 имп./об., NPN с открытым коллектором, выходные фазы A, B, Z, Uпит. 5В=, кабель сзади 1м, IP50 | 15930 | ЕАЭС N RU Д-KR.РА08.В.06158/23 | 1
| A2500002502R | H2500007717 | ROTARY ENCODER | E20 SERIES | E20HB SERIES | E20HB2.5-360-3-N-5-S | 5VDC^GL | E20HB2.5-360-3-N-5-S^5VDC^GL | Энкодер инкрементальный, корпус: Ø20мм, вал полый глухой, посадочный диаметр вала: Ø2,5мм, разрешение: 360 имп./об., NPN с открытым коллектором, выходные фазы A, B, Z, Uпит. 5В=, кабель сбоку 1м, IP50 | 15930 | ЕАЭС N RU Д-KR.РА08.В.06158/23 | 1
| A2500002492R | H2500007718 | ROTARY ENCODER | E20 SERIES | E20HB SERIES | E20HB2.5-360-3-V-12-R | 12VDC^GL | E20HB2.5-360-3-V-12-R^12VDC^GL | Энкодер инкрементальный, корпус: Ø20мм, вал полый глухой, посадочный диаметр вала: Ø2,5мм, разрешение: 360 имп./об., напряжение, выходные фазы A, B, Z, Uпит. 12В=, кабель сзади 1м, IP50 | 15930 | ЕАЭС N RU Д-KR.РА08.В.06158/23 | 1
| A2500002507R | H2500007719 | ROTARY ENCODER | E20 SERIES | E20HB SERIES | E20HB2.5-360-3-V-12-S | 12VDC^GL | E20HB2.5-360-3-V-12-S^12VDC^GL | Энкодер инкрементальный, корпус: Ø20мм, вал полый глухой, посадочный диаметр вала: Ø2,5мм, разрешение: 360 имп./об., напряжение, выходные фазы A, B, Z, Uпит. 12В=, кабель сбоку 1м, IP50 | 15930 | ЕАЭС N RU Д-KR.РА08.В.06158/23 | 1
| A2500002493R | H2500007720 | ROTARY ENCODER | E20 SERIES | E20HB SERIES | E20HB2.5-360-3-V-5-R | 5VDC^GL | E20HB2.5-360-3-V-5-R^5VDC^GL | Энкодер инкрементальный, корпус: Ø20мм, вал полый глухой, посадочный диаметр вала: Ø2,5мм, разрешение: 360 имп./об., напряжение, выходные фазы A, B, Z, Uпит. 5В=, кабель сзади 1м, IP50 | 15930 | ЕАЭС N RU Д-KR.РА08.В.06158/23 | 1
| A2500002508R | H2500007721 | ROTARY ENCODER | E20 SERIES | E20HB SERIES | E20HB2.5-360-3-V-5-S | 5VDC^GL | E20HB2.5-360-3-V-5-S^5VDC^GL | Энкодер инкрементальный, корпус: Ø20мм, вал полый глухой, посадочный диаметр вала: Ø2,5мм, разрешение: 360 имп./об., напряжение, выходные фазы A, B, Z, Uпит. 5В=, кабель сбоку 1м, IP50 | 15930 | ЕАЭС N RU Д-KR.РА08.В.06158/23 | 1
| A2500002496R | H2500007722 | ROTARY ENCODER | E20 SERIES | E20HB SERIES | E20HB2.5-360-6-L-5-R | 5VDC^GL | E20HB2.5-360-6-L-5-R^5VDC^GL | Энкодер инкрементальный, корпус: Ø20мм, вал полый глухой, посадочный диаметр вала: Ø2,5мм, разрешение: 360 имп./об., Line Driver (дифференциальный), выходные фазы A, A̅, B, B̅, Z, Z̅, Uпит. 5В=, кабель сзади 1м, IP50 | 16710 | ЕАЭС N RU Д-KR.РА08.В.06158/23 | 1
| A2500002511R | H2500001347 | ROTARY ENCODER | E20 SERIES | E20HB SERIES | E20HB2.5-360-6-L-5-S | 5VDC^GL | E20HB2.5-360-6-L-5-S^5VDC^GL | Энкодер инкрементальный, корпус: Ø20мм, вал полый глухой, посадочный диаметр вала: Ø2,5мм, разрешение: 360 имп./об., Line Driver (дифференциальный), выходные фазы A, A̅, B, B̅, Z, Z̅, Uпит. 5В=, кабель сбоку 1м, IP50 | 16710 | ЕАЭС N RU Д-KR.РА08.В.06158/23 | 1
| A2500002452R | H2500001332 | ROTARY ENCODER | E20 SERIES | E20HB SERIES | E20HB2-100-3-N-12-R | 12VDC^GL | E20HB2-100-3-N-12-R^12VDC^GL | Энкодер инкрементальный, корпус: Ø20мм, вал полый глухой, посадочный диаметр вала: Ø2мм, разрешение: 100 имп./об., NPN с открытым коллектором, выходные фазы A, B, Z, Uпит. 12В=, кабель сзади 1м, IP50 | 13610 | ЕАЭС N RU Д-KR.РА08.В.06158/23 | 1
| A2500002467R | H2500001338 | ROTARY ENCODER | E20 SERIES | E20HB SERIES | E20HB2-100-3-N-12-S | 12VDC^GL | E20HB2-100-3-N-12-S^12VDC^GL | Энкодер инкрементальный, корпус: Ø20мм, вал полый глухой, посадочный диаметр вала: Ø2мм, разрешение: 100 имп./об., NPN с открытым коллектором, выходные фазы A, B, Z, Uпит. 12В=, кабель сбоку 1м, IP50 | 13610 | ЕАЭС N RU Д-KR.РА08.В.06158/23 | 1
| A2500002453R | H2500005267 | ROTARY ENCODER | E20 SERIES | E20HB SERIES | E20HB2-100-3-N-5-R | 5VDC^GL | E20HB2-100-3-N-5-R^5VDC^GL | Энкодер инкрементальный, корпус: Ø20мм, вал полый глухой, посадочный диаметр вала: Ø2мм, разрешение: 100 имп./об., NPN с открытым коллектором, выходные фазы A, B, Z, Uпит. 5В=, кабель сзади 1м, IP50 | 13610 | ЕАЭС N RU Д-KR.РА08.В.06158/23 | 1
| A2500002468R | H2500001339 | ROTARY ENCODER | E20 SERIES | E20HB SERIES | E20HB2-100-3-N-5-S | 5VDC^GL | E20HB2-100-3-N-5-S^5VDC^GL | Энкодер инкрементальный, корпус: Ø20мм, вал полый глухой, посадочный диаметр вала: Ø2мм, разрешение: 100 имп./об., NPN с открытым коллектором, выходные фазы A, B, Z, Uпит. 5В=, кабель сбоку 1м, IP50 | 13610 | ЕАЭС N RU Д-KR.РА08.В.06158/23 | 1
| A2500002458R | H2500007723 | ROTARY ENCODER | E20 SERIES | E20HB SERIES | E20HB2-100-3-V-12-R | 12VDC^GL | E20HB2-100-3-V-12-R^12VDC^GL | Энкодер инкрементальный, корпус: Ø20мм, вал полый глухой, посадочный диаметр вала: Ø2мм, разрешение: 100 имп./об., напряжение, выходные фазы A, B, Z, Uпит. 12В=, кабель сзади 1м, IP50 | 13610 | ЕАЭС N RU Д-KR.РА08.В.06158/23 | 1
| A2500002473R | H2500007724 | ROTARY ENCODER | E20 SERIES | E20HB SERIES | E20HB2-100-3-V-12-S | 12VDC^GL | E20HB2-100-3-V-12-S^12VDC^GL | Энкодер инкрементальный, корпус: Ø20мм, вал полый глухой, посадочный диаметр вала: Ø2мм, разрешение: 100 имп./об., напряжение, выходные фазы A, B, Z, Uпит. 12В=, кабель сбоку 1м, IP50 | 13610 | ЕАЭС N RU Д-KR.РА08.В.06158/23 | 1
| A2500002459R | H2500007725 | ROTARY ENCODER | E20 SERIES | E20HB SERIES | E20HB2-100-3-V-5-R | 5VDC^GL | E20HB2-100-3-V-5-R^5VDC^GL | Энкодер инкрементальный, корпус: Ø20мм, вал полый глухой, посадочный диаметр вала: Ø2мм, разрешение: 100 имп./об., напряжение, выходные фазы A, B, Z, Uпит. 5В=, кабель сзади 1м, IP50 | 13610 | ЕАЭС N RU Д-KR.РА08.В.06158/23 | 1
| A2500002474R | H2500007726 | ROTARY ENCODER | E20 SERIES | E20HB SERIES | E20HB2-100-3-V-5-S | 5VDC^GL | E20HB2-100-3-V-5-S^5VDC^GL | Энкодер инкрементальный, корпус: Ø20мм, вал полый глухой, посадочный диаметр вала: Ø2мм, разрешение: 100 имп./об., напряжение, выходные фазы A, B, Z, Uпит. 5В=, кабель сбоку 1м, IP50 | 13610 | ЕАЭС N RU Д-KR.РА08.В.06158/23 | 1
| A2500002464R | H2500005269 | ROTARY ENCODER | E20 SERIES | E20HB SERIES | E20HB2-100-6-L-5-R | 5VDC^GL | E20HB2-100-6-L-5-R^5VDC^GL | Энкодер инкрементальный, корпус: Ø20мм, вал полый глухой, посадочный диаметр вала: Ø2мм, разрешение: 100 имп./об., Line Driver (дифференциальный), выходные фазы A, A̅, B, B̅, Z, Z̅, Uпит. 5В=, кабель сзади 1м, IP50 | 14390 | ЕАЭС N RU Д-KR.РА08.В.06158/23 | 1
| A2500002479R | H2500005270 | ROTARY ENCODER | E20 SERIES | E20HB SERIES | E20HB2-100-6-L-5-S | 5VDC^GL | E20HB2-100-6-L-5-S^5VDC^GL | Энкодер инкрементальный, корпус: Ø20мм, вал полый глухой, посадочный диаметр вала: Ø2мм, разрешение: 100 имп./об., Line Driver (дифференциальный), выходные фазы A, A̅, B, B̅, Z, Z̅, Uпит. 5В=, кабель сбоку 1м, IP50 | 14390 | ЕАЭС N RU Д-KR.РА08.В.06158/23 | 1
| A2500002454R | H2500007727 | ROTARY ENCODER | E20 SERIES | E20HB SERIES | E20HB2-200-3-N-12-R | 12VDC^GL | E20HB2-200-3-N-12-R^12VDC^GL | Энкодер инкрементальный, корпус: Ø20мм, вал полый глухой, посадочный диаметр вала: Ø2мм, разрешение: 200 имп./об., NPN с открытым коллектором, выходные фазы A, B, Z, Uпит. 12В=, кабель сзади 1м, IP50 | 13610 | ЕАЭС N RU Д-KR.РА08.В.06158/23 | 1
| A2500002469R | H2500007731 | ROTARY ENCODER | E20 SERIES | E20HB SERIES | E20HB2-200-3-N-12-S | 12VDC^GL | E20HB2-200-3-N-12-S^12VDC^GL | Энкодер инкрементальный, корпус: Ø20мм, вал полый глухой, посадочный диаметр вала: Ø2мм, разрешение: 200 имп./об., NPN с открытым коллектором, выходные фазы A, B, Z, Uпит. 12В=, кабель сбоку 1м, IP50 | 13610 | ЕАЭС N RU Д-KR.РА08.В.06158/23 | 1
| A2500002455R | H2500001333 | ROTARY ENCODER | E20 SERIES | E20HB SERIES | E20HB2-200-3-N-5-R | 5VDC^GL | E20HB2-200-3-N-5-R^5VDC^GL | Энкодер инкрементальный, корпус: Ø20мм, вал полый глухой, посадочный диаметр вала: Ø2мм, разрешение: 200 имп./об., NPN с открытым коллектором, выходные фазы A, B, Z, Uпит. 5В=, кабель сзади 1м, IP50 | 13610 | ЕАЭС N RU Д-KR.РА08.В.06158/23 | 1
| A2500002470R | H2500001340 | ROTARY ENCODER | E20 SERIES | E20HB SERIES | E20HB2-200-3-N-5-S | 5VDC^GL | E20HB2-200-3-N-5-S^5VDC^GL | Энкодер инкрементальный, корпус: Ø20мм, вал полый глухой, посадочный диаметр вала: Ø2мм, разрешение: 200 имп./об., NPN с открытым коллектором, выходные фазы A, B, Z, Uпит. 5В=, кабель сбоку 1м, IP50 | 13610 | ЕАЭС N RU Д-KR.РА08.В.06158/23 | 1
| A2500002460R | H2500007728 | ROTARY ENCODER | E20 SERIES | E20HB SERIES | E20HB2-200-3-V-12-R | 12VDC^GL | E20HB2-200-3-V-12-R^12VDC^GL | Энкодер инкрементальный, корпус: Ø20мм, вал полый глухой, посадочный диаметр вала: Ø2мм, разрешение: 200 имп./об., напряжение, выходные фазы A, B, Z, Uпит. 12В=, кабель сзади 1м, IP50 | 13610 | ЕАЭС N RU Д-KR.РА08.В.06158/23 | 1
| A2500002475R | H2500007732 | ROTARY ENCODER | E20 SERIES | E20HB SERIES | E20HB2-200-3-V-12-S | 12VDC^GL | E20HB2-200-3-V-12-S^12VDC^GL | Энкодер инкрементальный, корпус: Ø20мм, вал полый глухой, посадочный диаметр вала: Ø2мм, разрешение: 200 имп./об., напряжение, выходные фазы A, B, Z, Uпит. 12В=, кабель сбоку 1м, IP50 | 13610 | ЕАЭС N RU Д-KR.РА08.В.06158/23 | 1
| A2500002461R | H2500007729 | ROTARY ENCODER | E20 SERIES | E20HB SERIES | E20HB2-200-3-V-5-R | 5VDC^GL | E20HB2-200-3-V-5-R^5VDC^GL | Энкодер инкрементальный, корпус: Ø20мм, вал полый глухой, посадочный диаметр вала: Ø2мм, разрешение: 200 имп./об., напряжение, выходные фазы A, B, Z, Uпит. 5В=, кабель сзади 1м, IP50 | 13610 | ЕАЭС N RU Д-KR.РА08.В.06158/23 | 1
| A2500002476R | H2500007733 | ROTARY ENCODER | E20 SERIES | E20HB SERIES | E20HB2-200-3-V-5-S | 5VDC^GL | E20HB2-200-3-V-5-S^5VDC^GL | Энкодер инкрементальный, корпус: Ø20мм, вал полый глухой, посадочный диаметр вала: Ø2мм, разрешение: 200 имп./об., напряжение, выходные фазы A, B, Z, Uпит. 5В=, кабель сбоку 1м, IP50 | 13610 | ЕАЭС N RU Д-KR.РА08.В.06158/23 | 1
| A2500002465R | H2500007730 | ROTARY ENCODER | E20 SERIES | E20HB SERIES | E20HB2-200-6-L-5-R | 5VDC^GL | E20HB2-200-6-L-5-R^5VDC^GL | Энкодер инкрементальный, корпус: Ø20мм, вал полый глухой, посадочный диаметр вала: Ø2мм, разрешение: 200 имп./об., Line Driver (дифференциальный), выходные фазы A, A̅, B, B̅, Z, Z̅, Uпит. 5В=, кабель сзади 1м, IP50 | 14390 | ЕАЭС N RU Д-KR.РА08.В.06158/23 | 1
| A2500002480R | H2500001343 | ROTARY ENCODER | E20 SERIES | E20HB SERIES | E20HB2-200-6-L-5-S | 5VDC^GL | E20HB2-200-6-L-5-S^5VDC^GL | Энкодер инкрементальный, корпус: Ø20мм, вал полый глухой, посадочный диаметр вала: Ø2мм, разрешение: 200 имп./об., Line Driver (дифференциальный), выходные фазы A, A̅, B, B̅, Z, Z̅, Uпит. 5В=, кабель сбоку 1м, IP50 | 14390 | ЕАЭС N RU Д-KR.РА08.В.06158/23 | 1
| A2500002456R | H2500001334 | ROTARY ENCODER | E20 SERIES | E20HB SERIES | E20HB2-360-3-N-12-R | 12VDC^GL | E20HB2-360-3-N-12-R^12VDC^GL | Энкодер инкрементальный, корпус: Ø20мм, вал полый глухой, посадочный диаметр вала: Ø2мм, разрешение: 360 имп./об., NPN с открытым коллектором, выходные фазы A, B, Z, Uпит. 12В=, кабель сзади 1м, IP50 | 15930 | ЕАЭС N RU Д-KR.РА08.В.06158/23 | 1
| A2500002471R | H2500003680 | ROTARY ENCODER | E20 SERIES | E20HB SERIES | E20HB2-360-3-N-12-S | 12VDC^GL | E20HB2-360-3-N-12-S^12VDC^GL | Энкодер инкрементальный, корпус: Ø20мм, вал полый глухой, посадочный диаметр вала: Ø2мм, разрешение: 360 имп./об., NPN с открытым коллектором, выходные фазы A, B, Z, Uпит. 12В=, кабель сбоку 1м, IP50 | 15930 | ЕАЭС N RU Д-KR.РА08.В.06158/23 | 1
| A2500002457R | H2500001335 | ROTARY ENCODER | E20 SERIES | E20HB SERIES | E20HB2-360-3-N-5-R | 5VDC^GL | E20HB2-360-3-N-5-R^5VDC^GL | Энкодер инкрементальный, корпус: Ø20мм, вал полый глухой, посадочный диаметр вала: Ø2мм, разрешение: 360 имп./об., NPN с открытым коллектором, выходные фазы A, B, Z, Uпит. 5В=, кабель сзади 1м, IP50 | 15930 | ЕАЭС N RU Д-KR.РА08.В.06158/23 | 1
| A2500002472R | H2500001341 | ROTARY ENCODER | E20 SERIES | E20HB SERIES | E20HB2-360-3-N-5-S | 5VDC^GL | E20HB2-360-3-N-5-S^5VDC^GL | Энкодер инкрементальный, корпус: Ø20мм, вал полый глухой, посадочный диаметр вала: Ø2мм, разрешение: 360 имп./об., NPN с открытым коллектором, выходные фазы A, B, Z, Uпит. 5В=, кабель сбоку 1м, IP50 | 15930 | ЕАЭС N RU Д-KR.РА08.В.06158/23 | 1
| A2500002462R | H2500001336 | ROTARY ENCODER | E20 SERIES | E20HB SERIES | E20HB2-360-3-V-12-R | 12VDC^GL | E20HB2-360-3-V-12-R^12VDC^GL | Энкодер инкрементальный, корпус: Ø20мм, вал полый глухой, посадочный диаметр вала: Ø2мм, разрешение: 360 имп./об., напряжение, выходные фазы A, B, Z, Uпит. 12В=, кабель сзади 1м, IP50 | 15930 | ЕАЭС N RU Д-KR.РА08.В.06158/23 | 1
| A2500002477R | H2500007734 | ROTARY ENCODER | E20 SERIES | E20HB SERIES | E20HB2-360-3-V-12-S | 12VDC^GL | E20HB2-360-3-V-12-S^12VDC^GL | Энкодер инкрементальный, корпус: Ø20мм, вал полый глухой, посадочный диаметр вала: Ø2мм, разрешение: 360 имп./об., напряжение, выходные фазы A, B, Z, Uпит. 12В=, кабель сбоку 1м, IP50 | 15930 | ЕАЭС N RU Д-KR.РА08.В.06158/23 | 1
| A2500002463R | H2500005268 | ROTARY ENCODER | E20 SERIES | E20HB SERIES | E20HB2-360-3-V-5-R | 5VDC^GL | E20HB2-360-3-V-5-R^5VDC^GL | Энкодер инкрементальный, корпус: Ø20мм, вал полый глухой, посадочный диаметр вала: Ø2мм, разрешение: 360 имп./об., напряжение, выходные фазы A, B, Z, Uпит. 5В=, кабель сзади 1м, IP50 | 15930 | ЕАЭС N RU Д-KR.РА08.В.06158/23 | 1
| A2500002478R | H2500001342 | ROTARY ENCODER | E20 SERIES | E20HB SERIES | E20HB2-360-3-V-5-S | 5VDC^GL | E20HB2-360-3-V-5-S^5VDC^GL | Энкодер инкрементальный, корпус: Ø20мм, вал полый глухой, посадочный диаметр вала: Ø2мм, разрешение: 360 имп./об., напряжение, выходные фазы A, B, Z, Uпит. 5В=, кабель сбоку 1м, IP50 | 15930 | ЕАЭС N RU Д-KR.РА08.В.06158/23 | 1
| A2500002466R | H2500001337 | ROTARY ENCODER | E20 SERIES | E20HB SERIES | E20HB2-360-6-L-5-R | 5VDC^GL | E20HB2-360-6-L-5-R^5VDC^GL | Энкодер инкрементальный, корпус: Ø20мм, вал полый глухой, посадочный диаметр вала: Ø2мм, разрешение: 360 имп./об., Line Driver (дифференциальный), выходные фазы A, A̅, B, B̅, Z, Z̅, Uпит. 5В=, кабель сзади 1м, IP50 | 16710 | ЕАЭС N RU Д-KR.РА08.В.06158/23 | 1
| A2500002481R | H2500001344 | ROTARY ENCODER | E20 SERIES | E20HB SERIES | E20HB2-360-6-L-5-S | 5VDC^GL | E20HB2-360-6-L-5-S^5VDC^GL | Энкодер инкрементальный, корпус: Ø20мм, вал полый глухой, посадочный диаметр вала: Ø2мм, разрешение: 360 имп./об., Line Driver (дифференциальный), выходные фазы A, A̅, B, B̅, Z, Z̅, Uпит. 5В=, кабель сбоку 1м, IP50 | 16710 | ЕАЭС N RU Д-KR.РА08.В.06158/23 | 1
| A2500002512R | H2500001348 | ROTARY ENCODER | E20 SERIES | E20HB SERIES | E20HB3-100-3-N-12-R | 12VDC^GL | E20HB3-100-3-N-12-R^12VDC^GL | Энкодер инкрементальный, корпус: Ø20мм, вал полый глухой, посадочный диаметр вала: Ø3мм, разрешение: 100 имп./об., NPN с открытым коллектором, выходные фазы A, B, Z, Uпит. 12В=, кабель сзади 1м, IP50 | 13610 | ЕАЭС N RU Д-KR.РА08.В.06158/23 | 1
| A2500002527R | H2500001357 | ROTARY ENCODER | E20 SERIES | E20HB SERIES | E20HB3-100-3-N-12-S | 12VDC^GL | E20HB3-100-3-N-12-S^12VDC^GL | Энкодер инкрементальный, корпус: Ø20мм, вал полый глухой, посадочный диаметр вала: Ø3мм, разрешение: 100 имп./об., NPN с открытым коллектором, выходные фазы A, B, Z, Uпит. 12В=, кабель сбоку 1м, IP50 | 13610 | ЕАЭС N RU Д-KR.РА08.В.06158/23 | 1
| A2500002513R | H2500007735 | ROTARY ENCODER | E20 SERIES | E20HB SERIES | E20HB3-100-3-N-5-R | 5VDC^GL | E20HB3-100-3-N-5-R^5VDC^GL | Энкодер инкрементальный, корпус: Ø20мм, вал полый глухой, посадочный диаметр вала: Ø3мм, разрешение: 100 имп./об., NPN с открытым коллектором, выходные фазы A, B, Z, Uпит. 5В=, кабель сзади 1м, IP50 | 13610 | ЕАЭС N RU Д-KR.РА08.В.06158/23 | 1
| A2500002528R | H2500001358 | ROTARY ENCODER | E20 SERIES | E20HB SERIES | E20HB3-100-3-N-5-S | 5VDC^GL | E20HB3-100-3-N-5-S^5VDC^GL | Энкодер инкрементальный, корпус: Ø20мм, вал полый глухой, посадочный диаметр вала: Ø3мм, разрешение: 100 имп./об., NPN с открытым коллектором, выходные фазы A, B, Z, Uпит. 5В=, кабель сбоку 1м, IP50 | 13610 | ЕАЭС N RU Д-KR.РА08.В.06158/23 | 1
| A2500002518R | H2500007737 | ROTARY ENCODER | E20 SERIES | E20HB SERIES | E20HB3-100-3-V-12-R | 12VDC^GL | E20HB3-100-3-V-12-R^12VDC^GL | Энкодер инкрементальный, корпус: Ø20мм, вал полый глухой, посадочный диаметр вала: Ø3мм, разрешение: 100 имп./об., напряжение, выходные фазы A, B, Z, Uпит. 12В=, кабель сзади 1м, IP50 | 13610 | ЕАЭС N RU Д-KR.РА08.В.06158/23 | 1
| A2500002533R | H2500001363 | ROTARY ENCODER | E20 SERIES | E20HB SERIES | E20HB3-100-3-V-12-S | 12VDC^GL | E20HB3-100-3-V-12-S^12VDC^GL | Энкодер инкрементальный, корпус: Ø20мм, вал полый глухой, посадочный диаметр вала: Ø3мм, разрешение: 100 имп./об., напряжение, выходные фазы A, B, Z, Uпит. 12В=, кабель сбоку 1м, IP50 | 13610 | ЕАЭС N RU Д-KR.РА08.В.06158/23 | 1
| A2500002519R | H2500001352 | ROTARY ENCODER | E20 SERIES | E20HB SERIES | E20HB3-100-3-V-5-R | 5VDC^GL | E20HB3-100-3-V-5-R^5VDC^GL | Энкодер инкрементальный, корпус: Ø20мм, вал полый глухой, посадочный диаметр вала: Ø3мм, разрешение: 100 имп./об., напряжение, выходные фазы A, B, Z, Uпит. 5В=, кабель сзади 1м, IP50 | 13610 | ЕАЭС N RU Д-KR.РА08.В.06158/23 | 1
| A2500002534R | H2500003481 | ROTARY ENCODER | E20 SERIES | E20HB SERIES | E20HB3-100-3-V-5-S | 5VDC^GL | E20HB3-100-3-V-5-S^5VDC^GL | Энкодер инкрементальный, корпус: Ø20мм, вал полый глухой, посадочный диаметр вала: Ø3мм, разрешение: 100 имп./об., напряжение, выходные фазы A, B, Z, Uпит. 5В=, кабель сбоку 1м, IP50 | 13610 | ЕАЭС N RU Д-KR.РА08.В.06158/23 | 1
| A2500002524R | H2500001355 | ROTARY ENCODER | E20 SERIES | E20HB SERIES | E20HB3-100-6-L-5-R | 5VDC^GL | E20HB3-100-6-L-5-R^5VDC^GL | Энкодер инкрементальный, корпус: Ø20мм, вал полый глухой, посадочный диаметр вала: Ø3мм, разрешение: 100 имп./об., Line Driver (дифференциальный), выходные фазы A, A̅, B, B̅, Z, Z̅, Uпит. 5В=, кабель сзади 1м, IP50 | 14390 | ЕАЭС N RU Д-KR.РА08.В.06158/23 | 1
| A2500002539R | H2500001366 | ROTARY ENCODER | E20 SERIES | E20HB SERIES | E20HB3-100-6-L-5-S | 5VDC^GL | E20HB3-100-6-L-5-S^5VDC^GL | Энкодер инкрементальный, корпус: Ø20мм, вал полый глухой, посадочный диаметр вала: Ø3мм, разрешение: 100 имп./об., Line Driver (дифференциальный), выходные фазы A, A̅, B, B̅, Z, Z̅, Uпит. 5В=, кабель сбоку 1м, IP50 | 14390 | ЕАЭС N RU Д-KR.РА08.В.06158/23 | 1
| A2500002514R | H2500001349 | ROTARY ENCODER | E20 SERIES | E20HB SERIES | E20HB3-200-3-N-12-R | 12VDC^GL | E20HB3-200-3-N-12-R^12VDC^GL | Энкодер инкрементальный, корпус: Ø20мм, вал полый глухой, посадочный диаметр вала: Ø3мм, разрешение: 200 имп./об., NPN с открытым коллектором, выходные фазы A, B, Z, Uпит. 12В=, кабель сзади 1м, IP50 | 13610 | ЕАЭС N RU Д-KR.РА08.В.06158/23 | 1
| A2500002529R | H2500001359 | ROTARY ENCODER | E20 SERIES | E20HB SERIES | E20HB3-200-3-N-12-S | 12VDC^GL | E20HB3-200-3-N-12-S^12VDC^GL | Энкодер инкрементальный, корпус: Ø20мм, вал полый глухой, посадочный диаметр вала: Ø3мм, разрешение: 200 имп./об., NPN с открытым коллектором, выходные фазы A, B, Z, Uпит. 12В=, кабель сбоку 1м, IP50 | 13610 | ЕАЭС N RU Д-KR.РА08.В.06158/23 | 1
| A2500002515R | H2500007736 | ROTARY ENCODER | E20 SERIES | E20HB SERIES | E20HB3-200-3-N-5-R | 5VDC^GL | E20HB3-200-3-N-5-R^5VDC^GL | Энкодер инкрементальный, корпус: Ø20мм, вал полый глухой, посадочный диаметр вала: Ø3мм, разрешение: 200 имп./об., NPN с открытым коллектором, выходные фазы A, B, Z, Uпит. 5В=, кабель сзади 1м, IP50 | 13610 | ЕАЭС N RU Д-KR.РА08.В.06158/23 | 1
| A2500002530R | H2500001360 | ROTARY ENCODER | E20 SERIES | E20HB SERIES | E20HB3-200-3-N-5-S | 5VDC^GL | E20HB3-200-3-N-5-S^5VDC^GL | Энкодер инкрементальный, корпус: Ø20мм, вал полый глухой, посадочный диаметр вала: Ø3мм, разрешение: 200 имп./об., NPN с открытым коллектором, выходные фазы A, B, Z, Uпит. 5В=, кабель сбоку 1м, IP50 | 13610 | ЕАЭС N RU Д-KR.РА08.В.06158/23 | 1
| A2500002520R | H2500007738 | ROTARY ENCODER | E20 SERIES | E20HB SERIES | E20HB3-200-3-V-12-R | 12VDC^GL | E20HB3-200-3-V-12-R^12VDC^GL | Энкодер инкрементальный, корпус: Ø20мм, вал полый глухой, посадочный диаметр вала: Ø3мм, разрешение: 200 имп./об., напряжение, выходные фазы A, B, Z, Uпит. 12В=, кабель сзади 1м, IP50 | 13610 | ЕАЭС N RU Д-KR.РА08.В.06158/23 | 1
| A2500002535R | H2500007741 | ROTARY ENCODER | E20 SERIES | E20HB SERIES | E20HB3-200-3-V-12-S | 12VDC^GL | E20HB3-200-3-V-12-S^12VDC^GL | Энкодер инкрементальный, корпус: Ø20мм, вал полый глухой, посадочный диаметр вала: Ø3мм, разрешение: 200 имп./об., напряжение, выходные фазы A, B, Z, Uпит. 12В=, кабель сбоку 1м, IP50 | 13610 | ЕАЭС N RU Д-KR.РА08.В.06158/23 | 1
| A2500002521R | H2500001353 | ROTARY ENCODER | E20 SERIES | E20HB SERIES | E20HB3-200-3-V-5-R | 5VDC^GL | E20HB3-200-3-V-5-R^5VDC^GL | Энкодер инкрементальный, корпус: Ø20мм, вал полый глухой, посадочный диаметр вала: Ø3мм, разрешение: 200 имп./об., напряжение, выходные фазы A, B, Z, Uпит. 5В=, кабель сзади 1м, IP50 | 13610 | ЕАЭС N RU Д-KR.РА08.В.06158/23 | 1
| A2500002536R | H2500007742 | ROTARY ENCODER | E20 SERIES | E20HB SERIES | E20HB3-200-3-V-5-S | 5VDC^GL | E20HB3-200-3-V-5-S^5VDC^GL | Энкодер инкрементальный, корпус: Ø20мм, вал полый глухой, посадочный диаметр вала: Ø3мм, разрешение: 200 имп./об., напряжение, выходные фазы A, B, Z, Uпит. 5В=, кабель сбоку 1м, IP50 | 13610 | ЕАЭС N RU Д-KR.РА08.В.06158/23 | 1
| A2500002525R | H2500007740 | ROTARY ENCODER | E20 SERIES | E20HB SERIES | E20HB3-200-6-L-5-R | 5VDC^GL | E20HB3-200-6-L-5-R^5VDC^GL | Энкодер инкрементальный, корпус: Ø20мм, вал полый глухой, посадочный диаметр вала: Ø3мм, разрешение: 200 имп./об., Line Driver (дифференциальный), выходные фазы A, A̅, B, B̅, Z, Z̅, Uпит. 5В=, кабель сзади 1м, IP50 | 14390 | ЕАЭС N RU Д-KR.РА08.В.06158/23 | 1
| A2500002540R | H2500001367 | ROTARY ENCODER | E20 SERIES | E20HB SERIES | E20HB3-200-6-L-5-S | 5VDC^GL | E20HB3-200-6-L-5-S^5VDC^GL | Энкодер инкрементальный, корпус: Ø20мм, вал полый глухой, посадочный диаметр вала: Ø3мм, разрешение: 200 имп./об., Line Driver (дифференциальный), выходные фазы A, A̅, B, B̅, Z, Z̅, Uпит. 5В=, кабель сбоку 1м, IP50 | 14390 | ЕАЭС N RU Д-KR.РА08.В.06158/23 | 1
| A2500002516R | H2500001350 | ROTARY ENCODER | E20 SERIES | E20HB SERIES | E20HB3-360-3-N-12-R | 12VDC^GL | E20HB3-360-3-N-12-R^12VDC^GL | Энкодер инкрементальный, корпус: Ø20мм, вал полый глухой, посадочный диаметр вала: Ø3мм, разрешение: 360 имп./об., NPN с открытым коллектором, выходные фазы A, B, Z, Uпит. 12В=, кабель сзади 1м, IP50 | 15930 | ЕАЭС N RU Д-KR.РА08.В.06158/23 | 1
| A2500002531R | H2500001361 | ROTARY ENCODER | E20 SERIES | E20HB SERIES | E20HB3-360-3-N-12-S | 12VDC^GL | E20HB3-360-3-N-12-S^12VDC^GL | Энкодер инкрементальный, корпус: Ø20мм, вал полый глухой, посадочный диаметр вала: Ø3мм, разрешение: 360 имп./об., NPN с открытым коллектором, выходные фазы A, B, Z, Uпит. 12В=, кабель сбоку 1м, IP50 | 15930 | ЕАЭС N RU Д-KR.РА08.В.06158/23 | 1
| A2500002517R | H2500001351 | ROTARY ENCODER | E20 SERIES | E20HB SERIES | E20HB3-360-3-N-5-R | 5VDC^GL | E20HB3-360-3-N-5-R^5VDC^GL | Энкодер инкрементальный, корпус: Ø20мм, вал полый глухой, посадочный диаметр вала: Ø3мм, разрешение: 360 имп./об., NPN с открытым коллектором, выходные фазы A, B, Z, Uпит. 5В=, кабель сзади 1м, IP50 | 15930 | ЕАЭС N RU Д-KR.РА08.В.06158/23 | 1
| A2500002532R | H2500001362 | ROTARY ENCODER | E20 SERIES | E20HB SERIES | E20HB3-360-3-N-5-S | 5VDC^GL | E20HB3-360-3-N-5-S^5VDC^GL | Энкодер инкрементальный, корпус: Ø20мм, вал полый глухой, посадочный диаметр вала: Ø3мм, разрешение: 360 имп./об., NPN с открытым коллектором, выходные фазы A, B, Z, Uпит. 5В=, кабель сбоку 1м, IP50 | 15930 | ЕАЭС N RU Д-KR.РА08.В.06158/23 | 1
| A2500002522R | H2500007739 | ROTARY ENCODER | E20 SERIES | E20HB SERIES | E20HB3-360-3-V-12-R | 12VDC^GL | E20HB3-360-3-V-12-R^12VDC^GL | Энкодер инкрементальный, корпус: Ø20мм, вал полый глухой, посадочный диаметр вала: Ø3мм, разрешение: 360 имп./об., напряжение, выходные фазы A, B, Z, Uпит. 12В=, кабель сзади 1м, IP50 | 15930 | ЕАЭС N RU Д-KR.РА08.В.06158/23 | 1
| A2500002537R | H2500001364 | ROTARY ENCODER | E20 SERIES | E20HB SERIES | E20HB3-360-3-V-12-S | 12VDC^GL | E20HB3-360-3-V-12-S^12VDC^GL | Энкодер инкрементальный, корпус: Ø20мм, вал полый глухой, посадочный диаметр вала: Ø3мм, разрешение: 360 имп./об., напряжение, выходные фазы A, B, Z, Uпит. 12В=, кабель сбоку 1м, IP50 | 15930 | ЕАЭС N RU Д-KR.РА08.В.06158/23 | 1
| A2500002523R | H2500001354 | ROTARY ENCODER | E20 SERIES | E20HB SERIES | E20HB3-360-3-V-5-R | 5VDC^GL | E20HB3-360-3-V-5-R^5VDC^GL | Энкодер инкрементальный, корпус: Ø20мм, вал полый глухой, посадочный диаметр вала: Ø3мм, разрешение: 360 имп./об., напряжение, выходные фазы A, B, Z, Uпит. 5В=, кабель сзади 1м, IP50 | 15930 | ЕАЭС N RU Д-KR.РА08.В.06158/23 | 1
| A2500002538R | H2500001365 | ROTARY ENCODER | E20 SERIES | E20HB SERIES | E20HB3-360-3-V-5-S | 5VDC^GL | E20HB3-360-3-V-5-S^5VDC^GL | Энкодер инкрементальный, корпус: Ø20мм, вал полый глухой, посадочный диаметр вала: Ø3мм, разрешение: 360 имп./об., напряжение, выходные фазы A, B, Z, Uпит. 5В=, кабель сбоку 1м, IP50 | 15930 | ЕАЭС N RU Д-KR.РА08.В.06158/23 | 1
| A2500002526R | H2500001356 | ROTARY ENCODER | E20 SERIES | E20HB SERIES | E20HB3-360-6-L-5-R | 5VDC^GL | E20HB3-360-6-L-5-R^5VDC^GL | Энкодер инкрементальный, корпус: Ø20мм, вал полый глухой, посадочный диаметр вала: Ø3мм, разрешение: 360 имп./об., Line Driver (дифференциальный), выходные фазы A, A̅, B, B̅, Z, Z̅, Uпит. 5В=, кабель сзади 1м, IP50 | 16710 | ЕАЭС N RU Д-KR.РА08.В.06158/23 | 1
| A2500002541R | H2500001368 | ROTARY ENCODER | E20 SERIES | E20HB SERIES | E20HB3-360-6-L-5-S | 5VDC^GL | E20HB3-360-6-L-5-S^5VDC^GL | Энкодер инкрементальный, корпус: Ø20мм, вал полый глухой, посадочный диаметр вала: Ø3мм, разрешение: 360 имп./об., Line Driver (дифференциальный), выходные фазы A, A̅, B, B̅, Z, Z̅, Uпит. 5В=, кабель сбоку 1м, IP50 | 16710 | ЕАЭС N RU Д-KR.РА08.В.06158/23 | 1
| A2500002004R | H2500001139 | ROTARY ENCODER | E20 SERIES | E20S SERIES | E20S2-100-3-N-12-R | 12VDC^GL | E20S2-100-3-N-12-R^12VDC^GL | Энкодер инкрементальный, корпус: Ø20мм, вал выступающий, посадочный диаметр вала: Ø2мм, разрешение: 100 имп./об., NPN с открытым коллектором, выходные фазы A, B, Z, Uпит. 12В=, кабель сзади 1м, IP50 | 11300 | ЕАЭС N RU Д-KR.РА08.В.06158/23 | 1
| A2500002021R | H2500001155 | ROTARY ENCODER | E20 SERIES | E20S SERIES | E20S2-100-3-N-12-S | 12VDC^GL | E20S2-100-3-N-12-S^12VDC^GL | Энкодер инкрементальный, корпус: Ø20мм, вал выступающий, посадочный диаметр вала: Ø2мм, разрешение: 100 имп./об., NPN с открытым коллектором, выходные фазы A, B, Z, Uпит. 12В=, кабель сбоку 1м, IP50 | 11300 | ЕАЭС N RU Д-KR.РА08.В.06158/23 | 1
| A2500002005R | H2500001140 | ROTARY ENCODER | E20 SERIES | E20S SERIES | E20S2-100-3-N-5-R | 5VDC^GL | E20S2-100-3-N-5-R^5VDC^GL | Энкодер инкрементальный, корпус: Ø20мм, вал выступающий, посадочный диаметр вала: Ø2мм, разрешение: 100 имп./об., NPN с открытым коллектором, выходные фазы A, B, Z, Uпит. 5В=, кабель сзади 1м, IP50 | 11300 | ЕАЭС N RU Д-KR.РА08.В.06158/23 | 1
| A2500002022R | H2500001156 | ROTARY ENCODER | E20 SERIES | E20S SERIES | E20S2-100-3-N-5-S | 5VDC^GL | E20S2-100-3-N-5-S^5VDC^GL | Энкодер инкрементальный, корпус: Ø20мм, вал выступающий, посадочный диаметр вала: Ø2мм, разрешение: 100 имп./об., NPN с открытым коллектором, выходные фазы A, B, Z, Uпит. 5В=, кабель сбоку 1м, IP50 | 11300 | ЕАЭС N RU Д-KR.РА08.В.06158/23 | 1
| A2500002011R | H2500001146 | ROTARY ENCODER | E20 SERIES | E20S SERIES | E20S2-100-3-V-12-R | 12VDC^GL | E20S2-100-3-V-12-R^12VDC^GL | Энкодер инкрементальный, корпус: Ø20мм, вал выступающий, посадочный диаметр вала: Ø2мм, разрешение: 100 имп./об., напряжение, выходные фазы A, B, Z, Uпит. 12В=, кабель сзади 1м, IP50 | 11300 | ЕАЭС N RU Д-KR.РА08.В.06158/23 | 1
| A2500002028R | H2500001162 | ROTARY ENCODER | E20 SERIES | E20S SERIES | E20S2-100-3-V-12-S | 12VDC^GL | E20S2-100-3-V-12-S^12VDC^GL | Энкодер инкрементальный, корпус: Ø20мм, вал выступающий, посадочный диаметр вала: Ø2мм, разрешение: 100 имп./об., напряжение, выходные фазы A, B, Z, Uпит. 12В=, кабель сбоку 1м, IP50 | 11300 | ЕАЭС N RU Д-KR.РА08.В.06158/23 | 1
| A2500002012R | H2500001147 | ROTARY ENCODER | E20 SERIES | E20S SERIES | E20S2-100-3-V-5-R | 5VDC^GL | E20S2-100-3-V-5-R^5VDC^GL | Энкодер инкрементальный, корпус: Ø20мм, вал выступающий, посадочный диаметр вала: Ø2мм, разрешение: 100 имп./об., напряжение, выходные фазы A, B, Z, Uпит. 5В=, кабель сзади 1м, IP50 | 11300 | ЕАЭС N RU Д-KR.РА08.В.06158/23 | 1
| A2500002029R | H2500001163 | ROTARY ENCODER | E20 SERIES | E20S SERIES | E20S2-100-3-V-5-S | 5VDC^GL | E20S2-100-3-V-5-S^5VDC^GL | Энкодер инкрементальный, корпус: Ø20мм, вал выступающий, посадочный диаметр вала: Ø2мм, разрешение: 100 имп./об., напряжение, выходные фазы A, B, Z, Uпит. 5В=, кабель сбоку 1м, IP50 | 11300 | ЕАЭС N RU Д-KR.РА08.В.06158/23 | 1
| A2500002018R | H2500001152 | ROTARY ENCODER | E20 SERIES | E20S SERIES | E20S2-100-6-L-5-R | 5VDC^GL | E20S2-100-6-L-5-R^5VDC^GL | Энкодер инкрементальный, корпус: Ø20мм, вал выступающий, посадочный диаметр вала: Ø2мм, разрешение: 100 имп./об., Line Driver (дифференциальный), выходные фазы A, A̅, B, B̅, Z, Z̅, Uпит. 5В=, кабель сзади 1м, IP50 | 12070 | ЕАЭС N RU Д-KR.РА08.В.06158/23 | 1
| A2500002034R | H2500001168 | ROTARY ENCODER | E20 SERIES | E20S SERIES | E20S2-100-6-L-5-S | 5VDC^GL | E20S2-100-6-L-5-S^5VDC^GL | Энкодер инкрементальный, корпус: Ø20мм, вал выступающий, посадочный диаметр вала: Ø2мм, разрешение: 100 имп./об., Line Driver (дифференциальный), выходные фазы A, A̅, B, B̅, Z, Z̅, Uпит. 5В=, кабель сбоку 1м, IP50 | 12070 | ЕАЭС N RU Д-KR.РА08.В.06158/23 | 1
| A2500002006R | H2500001141 | ROTARY ENCODER | E20 SERIES | E20S SERIES | E20S2-200-3-N-12-R | 12VDC^GL | E20S2-200-3-N-12-R^12VDC^GL | Энкодер инкрементальный, корпус: Ø20мм, вал выступающий, посадочный диаметр вала: Ø2мм, разрешение: 200 имп./об., NPN с открытым коллектором, выходные фазы A, B, Z, Uпит. 12В=, кабель сзади 1м, IP50 | 11300 | ЕАЭС N RU Д-KR.РА08.В.06158/23 | 1
| A2500002023R | H2500001157 | ROTARY ENCODER | E20 SERIES | E20S SERIES | E20S2-200-3-N-12-S | 12VDC^GL | E20S2-200-3-N-12-S^12VDC^GL | Энкодер инкрементальный, корпус: Ø20мм, вал выступающий, посадочный диаметр вала: Ø2мм, разрешение: 200 имп./об., NPN с открытым коллектором, выходные фазы A, B, Z, Uпит. 12В=, кабель сбоку 1м, IP50 | 11300 | ЕАЭС N RU Д-KR.РА08.В.06158/23 | 1
| A2500002007R | H2500001142 | ROTARY ENCODER | E20 SERIES | E20S SERIES | E20S2-200-3-N-5-R | 5VDC^GL | E20S2-200-3-N-5-R^5VDC^GL | Энкодер инкрементальный, корпус: Ø20мм, вал выступающий, посадочный диаметр вала: Ø2мм, разрешение: 200 имп./об., NPN с открытым коллектором, выходные фазы A, B, Z, Uпит. 5В=, кабель сзади 1м, IP50 | 11300 | ЕАЭС N RU Д-KR.РА08.В.06158/23 | 1
| A2500002024R | H2500001158 | ROTARY ENCODER | E20 SERIES | E20S SERIES | E20S2-200-3-N-5-S | 5VDC^GL | E20S2-200-3-N-5-S^5VDC^GL | Энкодер инкрементальный, корпус: Ø20мм, вал выступающий, посадочный диаметр вала: Ø2мм, разрешение: 200 имп./об., NPN с открытым коллектором, выходные фазы A, B, Z, Uпит. 5В=, кабель сбоку 1м, IP50 | 11300 | ЕАЭС N RU Д-KR.РА08.В.06158/23 | 1
| A2500002013R | H2500005265 | ROTARY ENCODER | E20 SERIES | E20S SERIES | E20S2-200-3-V-12-R | 12VDC^GL | E20S2-200-3-V-12-R^12VDC^GL | Энкодер инкрементальный, корпус: Ø20мм, вал выступающий, посадочный диаметр вала: Ø2мм, разрешение: 200 имп./об., напряжение, выходные фазы A, B, Z, Uпит. 12В=, кабель сзади 1м, IP50 | 11300 | ЕАЭС N RU Д-KR.РА08.В.06158/23 | 1
| A2500002030R | H2500001164 | ROTARY ENCODER | E20 SERIES | E20S SERIES | E20S2-200-3-V-12-S | 12VDC^GL | E20S2-200-3-V-12-S^12VDC^GL | Энкодер инкрементальный, корпус: Ø20мм, вал выступающий, посадочный диаметр вала: Ø2мм, разрешение: 200 имп./об., напряжение, выходные фазы A, B, Z, Uпит. 12В=, кабель сбоку 1м, IP50 | 11300 | ЕАЭС N RU Д-KR.РА08.В.06158/23 | 1
| A2500002014R | H2500001148 | ROTARY ENCODER | E20 SERIES | E20S SERIES | E20S2-200-3-V-5-R | 5VDC^GL | E20S2-200-3-V-5-R^5VDC^GL | Энкодер инкрементальный, корпус: Ø20мм, вал выступающий, посадочный диаметр вала: Ø2мм, разрешение: 200 имп./об., напряжение, выходные фазы A, B, Z, Uпит. 5В=, кабель сзади 1м, IP50 | 11300 | ЕАЭС N RU Д-KR.РА08.В.06158/23 | 1
| A2500002031R | H2500001165 | ROTARY ENCODER | E20 SERIES | E20S SERIES | E20S2-200-3-V-5-S | 5VDC^GL | E20S2-200-3-V-5-S^5VDC^GL | Энкодер инкрементальный, корпус: Ø20мм, вал выступающий, посадочный диаметр вала: Ø2мм, разрешение: 200 имп./об., напряжение, выходные фазы A, B, Z, Uпит. 5В=, кабель сбоку 1м, IP50 | 11300 | ЕАЭС N RU Д-KR.РА08.В.06158/23 | 1
| A2500002019R | H2500001153 | ROTARY ENCODER | E20 SERIES | E20S SERIES | E20S2-200-6-L-5-R | 5VDC^GL | E20S2-200-6-L-5-R^5VDC^GL | Энкодер инкрементальный, корпус: Ø20мм, вал выступающий, посадочный диаметр вала: Ø2мм, разрешение: 200 имп./об., Line Driver (дифференциальный), выходные фазы A, A̅, B, B̅, Z, Z̅, Uпит. 5В=, кабель сзади 1м, IP50 | 12070 | ЕАЭС N RU Д-KR.РА08.В.06158/23 | 1
| A2500002035R | H2500005266 | ROTARY ENCODER | E20 SERIES | E20S SERIES | E20S2-200-6-L-5-S | 5VDC^GL | E20S2-200-6-L-5-S^5VDC^GL | Энкодер инкрементальный, корпус: Ø20мм, вал выступающий, посадочный диаметр вала: Ø2мм, разрешение: 200 имп./об., Line Driver (дифференциальный), выходные фазы A, A̅, B, B̅, Z, Z̅, Uпит. 5В=, кабель сбоку 1м, IP50 | 12070 | ЕАЭС N RU Д-KR.РА08.В.06158/23 | 1
| A2500002010R | H2500001145 | ROTARY ENCODER | E20 SERIES | E20S SERIES | E20S2-320-3-N-5-R | 5VDC^GL | E20S2-320-3-N-5-R^5VDC^GL | Энкодер инкрементальный, корпус: Ø20мм, вал выступающий, посадочный диаметр вала: Ø2мм, разрешение: 320 имп./об., NPN с открытым коллектором, выходные фазы A, B, Z, Uпит. 5В=, кабель сзади 1м, IP50 | 13610 | ЕАЭС N RU Д-KR.РА08.В.06158/23 | 1
| A2500002027R | H2500001161 | ROTARY ENCODER | E20 SERIES | E20S SERIES | E20S2-320-3-N-5-S | 5VDC^GL | E20S2-320-3-N-5-S^5VDC^GL | Энкодер инкрементальный, корпус: Ø20мм, вал выступающий, посадочный диаметр вала: Ø2мм, разрешение: 320 имп./об., NPN с открытым коллектором, выходные фазы A, B, Z, Uпит. 5В=, кабель сбоку 1м, IP50 | 13610 | ЕАЭС N RU Д-KR.РА08.В.06158/23 | 1
| A2500002017R | H2500001151 | ROTARY ENCODER | E20 SERIES | E20S SERIES | E20S2-320-3-V-5-R | 5VDC^GL | E20S2-320-3-V-5-R^5VDC^GL | Энкодер инкрементальный, корпус: Ø20мм, вал выступающий, посадочный диаметр вала: Ø2мм, разрешение: 320 имп./об., напряжение, выходные фазы A, B, Z, Uпит. 5В=, кабель сзади 1м, IP50 | 13610 | ЕАЭС N RU Д-KR.РА08.В.06158/23 | 1
| A2500002008R | H2500001143 | ROTARY ENCODER | E20 SERIES | E20S SERIES | E20S2-360-3-N-12-R | 12VDC^GL | E20S2-360-3-N-12-R^12VDC^GL | Энкодер инкрементальный, корпус: Ø20мм, вал выступающий, посадочный диаметр вала: Ø2мм, разрешение: 360 имп./об., NPN с открытым коллектором, выходные фазы A, B, Z, Uпит. 12В=, кабель сзади 1м, IP50 | 13610 | ЕАЭС N RU Д-KR.РА08.В.06158/23 | 1
| A2500002025R | H2500001159 | ROTARY ENCODER | E20 SERIES | E20S SERIES | E20S2-360-3-N-12-S | 12VDC^GL | E20S2-360-3-N-12-S^12VDC^GL | Энкодер инкрементальный, корпус: Ø20мм, вал выступающий, посадочный диаметр вала: Ø2мм, разрешение: 360 имп./об., NPN с открытым коллектором, выходные фазы A, B, Z, Uпит. 12В=, кабель сбоку 1м, IP50 | 13610 | ЕАЭС N RU Д-KR.РА08.В.06158/23 | 1
| A2500002009R | H2500001144 | ROTARY ENCODER | E20 SERIES | E20S SERIES | E20S2-360-3-N-5-R | 5VDC^GL | E20S2-360-3-N-5-R^5VDC^GL | Энкодер инкрементальный, корпус: Ø20мм, вал выступающий, посадочный диаметр вала: Ø2мм, разрешение: 360 имп./об., NPN с открытым коллектором, выходные фазы A, B, Z, Uпит. 5В=, кабель сзади 1м, IP50 | 13610 | ЕАЭС N RU Д-KR.РА08.В.06158/23 | 1
| A2500002026R | H2500001160 | ROTARY ENCODER | E20 SERIES | E20S SERIES | E20S2-360-3-N-5-S | 5VDC^GL | E20S2-360-3-N-5-S^5VDC^GL | Энкодер инкрементальный, корпус: Ø20мм, вал выступающий, посадочный диаметр вала: Ø2мм, разрешение: 360 имп./об., NPN с открытым коллектором, выходные фазы A, B, Z, Uпит. 5В=, кабель сбоку 1м, IP50 | 13610 | ЕАЭС N RU Д-KR.РА08.В.06158/23 | 1
| A2500002015R | H2500001149 | ROTARY ENCODER | E20 SERIES | E20S SERIES | E20S2-360-3-V-12-R | 12VDC^GL | E20S2-360-3-V-12-R^12VDC^GL | Энкодер инкрементальный, корпус: Ø20мм, вал выступающий, посадочный диаметр вала: Ø2мм, разрешение: 360 имп./об., напряжение, выходные фазы A, B, Z, Uпит. 12В=, кабель сзади 1м, IP50 | 13610 | ЕАЭС N RU Д-KR.РА08.В.06158/23 | 1
| A2500002032R | H2500001166 | ROTARY ENCODER | E20 SERIES | E20S SERIES | E20S2-360-3-V-12-S | 12VDC^GL | E20S2-360-3-V-12-S^12VDC^GL | Энкодер инкрементальный, корпус: Ø20мм, вал выступающий, посадочный диаметр вала: Ø2мм, разрешение: 360 имп./об., напряжение, выходные фазы A, B, Z, Uпит. 12В=, кабель сбоку 1м, IP50 | 13610 | ЕАЭС N RU Д-KR.РА08.В.06158/23 | 1
| A2500002016R | H2500001150 | ROTARY ENCODER | E20 SERIES | E20S SERIES | E20S2-360-3-V-5-R | 5VDC^GL | E20S2-360-3-V-5-R^5VDC^GL | Энкодер инкрементальный, корпус: Ø20мм, вал выступающий, посадочный диаметр вала: Ø2мм, разрешение: 360 имп./об., напряжение, выходные фазы A, B, Z, Uпит. 5В=, кабель сзади 1м, IP50 | 13610 | ЕАЭС N RU Д-KR.РА08.В.06158/23 | 1
| A2500002033R | H2500001167 | ROTARY ENCODER | E20 SERIES | E20S SERIES | E20S2-360-3-V-5-S | 5VDC^GL | E20S2-360-3-V-5-S^5VDC^GL | Энкодер инкрементальный, корпус: Ø20мм, вал выступающий, посадочный диаметр вала: Ø2мм, разрешение: 360 имп./об., напряжение, выходные фазы A, B, Z, Uпит. 5В=, кабель сбоку 1м, IP50 | 13610 | ЕАЭС N RU Д-KR.РА08.В.06158/23 | 1
| A2500002020R | H2500001154 | ROTARY ENCODER | E20 SERIES | E20S SERIES | E20S2-360-6-L-5-R | 5VDC^GL | E20S2-360-6-L-5-R^5VDC^GL | Энкодер инкрементальный, корпус: Ø20мм, вал выступающий, посадочный диаметр вала: Ø2мм, разрешение: 360 имп./об., Line Driver (дифференциальный), выходные фазы A, A̅, B, B̅, Z, Z̅, Uпит. 5В=, кабель сзади 1м, IP50 | 14390 | ЕАЭС N RU Д-KR.РА08.В.06158/23 | 1
| A2500002036R | H2500001169 | ROTARY ENCODER | E20 SERIES | E20S SERIES | E20S2-360-6-L-5-S | 5VDC^GL | E20S2-360-6-L-5-S^5VDC^GL | Энкодер инкрементальный, корпус: Ø20мм, вал выступающий, посадочный диаметр вала: Ø2мм, разрешение: 360 имп./об., Line Driver (дифференциальный), выходные фазы A, A̅, B, B̅, Z, Z̅, Uпит. 5В=, кабель сбоку 1м, IP50 | 14390 | ЕАЭС N RU Д-KR.РА08.В.06158/23 | 1
| A2500001829R | A2500001829 | ROTARY ENCODER | E30 SERIES | E30S SERIES | E30S4-1000-3-N-24 | 12-24VDC | E30S4-1000-3-N-24^12-24VDC | Энкодер инкрементальный, корпус: Ø30мм, вал выступающий, посадочный диаметр вала: Ø4мм, разрешение: 1000 имп./об., NPN с открытым коллектором, выходные фазы A, B, Z, Uпит. 12…24В=, кабель сзади 1м, IP50 | По запросу | ЕАЭС N RU Д-KR.РА08.В.06158/23 | 1
| A2500001833R | A2500001833 | ROTARY ENCODER | E30 SERIES | E30S SERIES | E30S4-1000-3-N-24 | 12-24VDC(3M) | E30S4-1000-3-N-24^12-24VDC(3M) | Энкодер инкрементальный, корпус: Ø30мм, вал выступающий, посадочный диаметр вала: Ø4мм, разрешение: 1000 имп./об., NPN с открытым коллектором, выходные фазы A, B, Z, Uпит. 12…24В=, кабель сзади 3м, IP50 | По запросу | ЕАЭС N RU Д-KR.РА08.В.06158/23 | 1
| A2500001891R | A2500001891 | ROTARY ENCODER | E30 SERIES | E30S SERIES | E30S4-1000-3-N-24-C | 12-24VDC | E30S4-1000-3-N-24-C^12-24VDC | Энкодер инкрементальный, корпус: Ø30мм, вал выступающий, посадочный диаметр вала: Ø4мм, разрешение: 1000 имп./об., NPN с открытым коллектором, выходные фазы A, B, Z, Uпит. 12…24В=, кабель с разъемом сзади 0,25м, IP50 | По запросу | ЕАЭС N RU Д-KR.РА08.В.06158/23 | 1
| A2500001831R | A2500001831 | ROTARY ENCODER | E30 SERIES | E30S SERIES | E30S4-1000-3-N-5 | 5VDC | E30S4-1000-3-N-5^5VDC | Энкодер инкрементальный, корпус: Ø30мм, вал выступающий, посадочный диаметр вала: Ø4мм, разрешение: 1000 имп./об., NPN с открытым коллектором, выходные фазы A, B, Z, Uпит. 5В=, кабель сзади 1м, IP50 | По запросу | ЕАЭС N RU Д-KR.РА08.В.06158/23 | 1
| A2500001892R | A2500001892 | ROTARY ENCODER | E30 SERIES | E30S SERIES | E30S4-1000-3-N-5-C | 5VDC | E30S4-1000-3-N-5-C^5VDC | Энкодер инкрементальный, корпус: Ø30мм, вал выступающий, посадочный диаметр вала: Ø4мм, разрешение: 1000 имп./об., NPN с открытым коллектором, выходные фазы A, B, Z, Uпит. 5В=, кабель с разъемом сзади 0,25м, IP50 | По запросу | ЕАЭС N RU Д-KR.РА08.В.06158/23 | 1
| A2500001874R | A2500001874 | ROTARY ENCODER | E30 SERIES | E30S SERIES | E30S4-1000-3-T-24 | 12-24VDC | E30S4-1000-3-T-24^12-24VDC | Энкодер инкрементальный, корпус: Ø30мм, вал выступающий, посадочный диаметр вала: Ø4мм, разрешение: 1000 имп./об., комплементарный, выходные фазы A, B, Z, Uпит. 12…24В=, кабель сзади 1м, IP50 | 12410 | ЕАЭС N RU Д-KR.РА08.В.06158/23 | 1
| A2500001929R | A2500001929 | ROTARY ENCODER | E30 SERIES | E30S SERIES | E30S4-1000-3-T-24-C | 12-24VDC | E30S4-1000-3-T-24-C^12-24VDC | Энкодер инкрементальный, корпус: Ø30мм, вал выступающий, посадочный диаметр вала: Ø4мм, разрешение: 1000 имп./об., комплементарный, выходные фазы A, B, Z, Uпит. 12…24В=, кабель с разъемом сзади 0,25м, IP50 | По запросу | ЕАЭС N RU Д-KR.РА08.В.06158/23 | 1
| A2500001875R | A2500001875 | ROTARY ENCODER | E30 SERIES | E30S SERIES | E30S4-1000-3-T-5 | 5VDC | E30S4-1000-3-T-5^5VDC | Энкодер инкрементальный, корпус: Ø30мм, вал выступающий, посадочный диаметр вала: Ø4мм, разрешение: 1000 имп./об., комплементарный, выходные фазы A, B, Z, Uпит. 5В=, кабель сзади 1м, IP50 | По запросу | ЕАЭС N RU Д-KR.РА08.В.06158/23 | 1
| A2500001930R | A2500001930 | ROTARY ENCODER | E30 SERIES | E30S SERIES | E30S4-1000-3-T-5-C | 5VDC | E30S4-1000-3-T-5-C^5VDC | Энкодер инкрементальный, корпус: Ø30мм, вал выступающий, посадочный диаметр вала: Ø4мм, разрешение: 1000 имп./об., комплементарный, выходные фазы A, B, Z, Uпит. 5В=, кабель с разъемом сзади 0,25м, IP50 | По запросу | ЕАЭС N RU Д-KR.РА08.В.06158/23 | 1
| A2500001859R | A2500001859 | ROTARY ENCODER | E30 SERIES | E30S SERIES | E30S4-1000-3-V-24 | 12-24VDC | E30S4-1000-3-V-24^12-24VDC | Энкодер инкрементальный, корпус: Ø30мм, вал выступающий, посадочный диаметр вала: Ø4мм, разрешение: 1000 имп./об., напряжение, выходные фазы A, B, Z, Uпит. 12…24В=, кабель сзади 1м, IP50 | По запросу | ЕАЭС N RU Д-KR.РА08.В.06158/23 | 1
| A2500001913R | A2500001913 | ROTARY ENCODER | E30 SERIES | E30S SERIES | E30S4-1000-3-V-24-C | 12-24VDC | E30S4-1000-3-V-24-C^12-24VDC | Энкодер инкрементальный, корпус: Ø30мм, вал выступающий, посадочный диаметр вала: Ø4мм, разрешение: 1000 имп./об., напряжение, выходные фазы A, B, Z, Uпит. 12…24В=, кабель с разъемом сзади 0,25м, IP50 | По запросу | ЕАЭС N RU Д-KR.РА08.В.06158/23 | 1
| A2500001860R | A2500001860 | ROTARY ENCODER | E30 SERIES | E30S SERIES | E30S4-1000-3-V-5 | 5VDC | E30S4-1000-3-V-5^5VDC | Энкодер инкрементальный, корпус: Ø30мм, вал выступающий, посадочный диаметр вала: Ø4мм, разрешение: 1000 имп./об., напряжение, выходные фазы A, B, Z, Uпит. 5В=, кабель сзади 1м, IP50 | По запросу | ЕАЭС N RU Д-KR.РА08.В.06158/23 | 1
| A2500001914R | A2500001914 | ROTARY ENCODER | E30 SERIES | E30S SERIES | E30S4-1000-3-V-5-C | 5VDC | E30S4-1000-3-V-5-C^5VDC | Энкодер инкрементальный, корпус: Ø30мм, вал выступающий, посадочный диаметр вала: Ø4мм, разрешение: 1000 имп./об., напряжение, выходные фазы A, B, Z, Uпит. 5В=, кабель с разъемом сзади 0,25м, IP50 | По запросу | ЕАЭС N RU Д-KR.РА08.В.06158/23 | 1
| A2500001846R | A2500001846 | ROTARY ENCODER | E30 SERIES | E30S SERIES | E30S4-1000-6-L-5 | 5VDC | E30S4-1000-6-L-5^5VDC | Энкодер инкрементальный, корпус: Ø30мм, вал выступающий, посадочный диаметр вала: Ø4мм, разрешение: 1000 имп./об., Line Driver (дифференциальный), выходные фазы A, A̅, B, B̅, Z, Z̅, Uпит. 5В=, кабель сзади 1м, IP50 | 13160 | ЕАЭС N RU Д-KR.РА08.В.06158/23 | 1
| A2500001847R | A2500001847 | ROTARY ENCODER | E30 SERIES | E30S SERIES | E30S4-1000-6-L-5 | 5VDC(3M) | E30S4-1000-6-L-5^5VDC(3M) | Энкодер инкрементальный, корпус: Ø30мм, вал выступающий, посадочный диаметр вала: Ø4мм, разрешение: 1000 имп./об., Line Driver (дифференциальный), выходные фазы A, A̅, B, B̅, Z, Z̅, Uпит. 5В=, кабель сзади 3м, IP50 | По запросу | ЕАЭС N RU Д-KR.РА08.В.06158/23 | 1
| A2500001901R | A2500001901 | ROTARY ENCODER | E30 SERIES | E30S SERIES | E30S4-1000-6-L-5-C | 5VDC | E30S4-1000-6-L-5-C^5VDC | Энкодер инкрементальный, корпус: Ø30мм, вал выступающий, посадочный диаметр вала: Ø4мм, разрешение: 1000 имп./об., Line Driver (дифференциальный), выходные фазы A, A̅, B, B̅, Z, Z̅, Uпит. 5В=, кабель с разъемом сзади 0,25м, IP50 | По запросу | ЕАЭС N RU Д-KR.РА08.В.06158/23 | 1
| A2500001819R | A2500001819 | ROTARY ENCODER | E30 SERIES | E30S SERIES | E30S4-100-3-N-24 | 12-24VDC | E30S4-100-3-N-24^12-24VDC | Энкодер инкрементальный, корпус: Ø30мм, вал выступающий, посадочный диаметр вала: Ø4мм, разрешение: 100 имп./об., NPN с открытым коллектором, выходные фазы A, B, Z, Uпит. 12…24В=, кабель сзади 1м, IP50 | По запросу | ЕАЭС N RU Д-KR.РА08.В.06158/23 | 1
| A2500001881R | A2500001881 | ROTARY ENCODER | E30 SERIES | E30S SERIES | E30S4-100-3-N-24-C | 12-24VDC | E30S4-100-3-N-24-C^12-24VDC | Энкодер инкрементальный, корпус: Ø30мм, вал выступающий, посадочный диаметр вала: Ø4мм, разрешение: 100 имп./об., NPN с открытым коллектором, выходные фазы A, B, Z, Uпит. 12…24В=, кабель с разъемом сзади 0,25м, IP50 | По запросу | ЕАЭС N RU Д-KR.РА08.В.06158/23 | 1
| A2500001820R | A2500001820 | ROTARY ENCODER | E30 SERIES | E30S SERIES | E30S4-100-3-N-5 | 5VDC | E30S4-100-3-N-5^5VDC | Энкодер инкрементальный, корпус: Ø30мм, вал выступающий, посадочный диаметр вала: Ø4мм, разрешение: 100 имп./об., NPN с открытым коллектором, выходные фазы A, B, Z, Uпит. 5В=, кабель сзади 1м, IP50 | По запросу | ЕАЭС N RU Д-KR.РА08.В.06158/23 | 1
| A2500001882R | A2500001882 | ROTARY ENCODER | E30 SERIES | E30S SERIES | E30S4-100-3-N-5-C | 5VDC | E30S4-100-3-N-5-C^5VDC | Энкодер инкрементальный, корпус: Ø30мм, вал выступающий, посадочный диаметр вала: Ø4мм, разрешение: 100 имп./об., NPN с открытым коллектором, выходные фазы A, B, Z, Uпит. 5В=, кабель с разъемом сзади 0,25м, IP50 | По запросу | ЕАЭС N RU Д-KR.РА08.В.06158/23 | 1
| A2500001865R | A2500001865 | ROTARY ENCODER | E30 SERIES | E30S SERIES | E30S4-100-3-T-24 | 12-24VDC | E30S4-100-3-T-24^12-24VDC | Энкодер инкрементальный, корпус: Ø30мм, вал выступающий, посадочный диаметр вала: Ø4мм, разрешение: 100 имп./об., комплементарный, выходные фазы A, B, Z, Uпит. 12…24В=, кабель сзади 1м, IP50 | 10120 | ЕАЭС N RU Д-KR.РА08.В.06158/23 | 1
| A2500001867R | A2500001867 | ROTARY ENCODER | E30 SERIES | E30S SERIES | E30S4-100-3-T-24 | 12-24VDC(3M) | E30S4-100-3-T-24^12-24VDC(3M) | Энкодер инкрементальный, корпус: Ø30мм, вал выступающий, посадочный диаметр вала: Ø4мм, разрешение: 100 имп./об., комплементарный, выходные фазы A, B, Z, Uпит. 12…24В=, кабель сзади 3м, IP50 | По запросу | ЕАЭС N RU Д-KR.РА08.В.06158/23 | 1
| A2500001919R | A2500001919 | ROTARY ENCODER | E30 SERIES | E30S SERIES | E30S4-100-3-T-24-C | 12-24VDC | E30S4-100-3-T-24-C^12-24VDC | Энкодер инкрементальный, корпус: Ø30мм, вал выступающий, посадочный диаметр вала: Ø4мм, разрешение: 100 имп./об., комплементарный, выходные фазы A, B, Z, Uпит. 12…24В=, кабель с разъемом сзади 0,25м, IP50 | По запросу | ЕАЭС N RU Д-KR.РА08.В.06158/23 | 1
| A2500001866R | A2500001866 | ROTARY ENCODER | E30 SERIES | E30S SERIES | E30S4-100-3-T-5 | 5VDC | E30S4-100-3-T-5^5VDC | Энкодер инкрементальный, корпус: Ø30мм, вал выступающий, посадочный диаметр вала: Ø4мм, разрешение: 100 имп./об., комплементарный, выходные фазы A, B, Z, Uпит. 5В=, кабель сзади 1м, IP50 | По запросу | ЕАЭС N RU Д-KR.РА08.В.06158/23 | 1
| A2500001920R | A2500001920 | ROTARY ENCODER | E30 SERIES | E30S SERIES | E30S4-100-3-T-5-C | 5VDC | E30S4-100-3-T-5-C^5VDC | Энкодер инкрементальный, корпус: Ø30мм, вал выступающий, посадочный диаметр вала: Ø4мм, разрешение: 100 имп./об., комплементарный, выходные фазы A, B, Z, Uпит. 5В=, кабель с разъемом сзади 0,25м, IP50 | По запросу | ЕАЭС N RU Д-KR.РА08.В.06158/23 | 1
| A2500001850R | A2500001850 | ROTARY ENCODER | E30 SERIES | E30S SERIES | E30S4-100-3-V-24 | 12-24VDC | E30S4-100-3-V-24^12-24VDC | Энкодер инкрементальный, корпус: Ø30мм, вал выступающий, посадочный диаметр вала: Ø4мм, разрешение: 100 имп./об., напряжение, выходные фазы A, B, Z, Uпит. 12…24В=, кабель сзади 1м, IP50 | По запросу | ЕАЭС N RU Д-KR.РА08.В.06158/23 | 1
| A2500001905R | A2500001905 | ROTARY ENCODER | E30 SERIES | E30S SERIES | E30S4-100-3-V-24-C | 12-24VDC | E30S4-100-3-V-24-C^12-24VDC | Энкодер инкрементальный, корпус: Ø30мм, вал выступающий, посадочный диаметр вала: Ø4мм, разрешение: 100 имп./об., напряжение, выходные фазы A, B, Z, Uпит. 12…24В=, кабель с разъемом сзади 0,25м, IP50 | По запросу | ЕАЭС N RU Д-KR.РА08.В.06158/23 | 1
| A2500001851R | A2500001851 | ROTARY ENCODER | E30 SERIES | E30S SERIES | E30S4-100-3-V-5 | 5VDC | E30S4-100-3-V-5^5VDC | Энкодер инкрементальный, корпус: Ø30мм, вал выступающий, посадочный диаметр вала: Ø4мм, разрешение: 100 имп./об., напряжение, выходные фазы A, B, Z, Uпит. 5В=, кабель сзади 1м, IP50 | По запросу | ЕАЭС N RU Д-KR.РА08.В.06158/23 | 1
| A2500001906R | A2500001906 | ROTARY ENCODER | E30 SERIES | E30S SERIES | E30S4-100-3-V-5-C | 5VDC | E30S4-100-3-V-5-C^5VDC | Энкодер инкрементальный, корпус: Ø30мм, вал выступающий, посадочный диаметр вала: Ø4мм, разрешение: 100 имп./об., напряжение, выходные фазы A, B, Z, Uпит. 5В=, кабель с разъемом сзади 0,25м, IP50 | По запросу | ЕАЭС N RU Д-KR.РА08.В.06158/23 | 1
| A2500001840R | A2500001840 | ROTARY ENCODER | E30 SERIES | E30S SERIES | E30S4-100-6-L-5 | 5VDC | E30S4-100-6-L-5^5VDC | Энкодер инкрементальный, корпус: Ø30мм, вал выступающий, посадочный диаметр вала: Ø4мм, разрешение: 100 имп./об., Line Driver (дифференциальный), выходные фазы A, A̅, B, B̅, Z, Z̅, Uпит. 5В=, кабель сзади 1м, IP50 | 10870 | ЕАЭС N RU Д-KR.РА08.В.06158/23 | 1
| A2500001897R | A2500001897 | ROTARY ENCODER | E30 SERIES | E30S SERIES | E30S4-100-6-L-5-C | 5VDC | E30S4-100-6-L-5-C^5VDC | Энкодер инкрементальный, корпус: Ø30мм, вал выступающий, посадочный диаметр вала: Ø4мм, разрешение: 100 имп./об., Line Driver (дифференциальный), выходные фазы A, A̅, B, B̅, Z, Z̅, Uпит. 5В=, кабель с разъемом сзади 0,25м, IP50 | По запросу | ЕАЭС N RU Д-KR.РА08.В.06158/23 | 1
| A2500001835R | A2500001835 | ROTARY ENCODER | E30 SERIES | E30S SERIES | E30S4-1024-3-N-24 | 12-24VDC | E30S4-1024-3-N-24^12-24VDC | Энкодер инкрементальный, корпус: Ø30мм, вал выступающий, посадочный диаметр вала: Ø4мм, разрешение: 1024 имп./об., NPN с открытым коллектором, выходные фазы A, B, Z, Uпит. 12…24В=, кабель сзади 1м, IP50 | По запросу | ЕАЭС N RU Д-KR.РА08.В.06158/23 | 1
| A2500001893R | A2500001893 | ROTARY ENCODER | E30 SERIES | E30S SERIES | E30S4-1024-3-N-24-C | 12-24VDC | E30S4-1024-3-N-24-C^12-24VDC | Энкодер инкрементальный, корпус: Ø30мм, вал выступающий, посадочный диаметр вала: Ø4мм, разрешение: 1024 имп./об., NPN с открытым коллектором, выходные фазы A, B, Z, Uпит. 12…24В=, кабель с разъемом сзади 0,25м, IP50 | По запросу | ЕАЭС N RU Д-KR.РА08.В.06158/23 | 1
| A2500001836R | A2500001836 | ROTARY ENCODER | E30 SERIES | E30S SERIES | E30S4-1024-3-N-5 | 5VDC | E30S4-1024-3-N-5^5VDC | Энкодер инкрементальный, корпус: Ø30мм, вал выступающий, посадочный диаметр вала: Ø4мм, разрешение: 1024 имп./об., NPN с открытым коллектором, выходные фазы A, B, Z, Uпит. 5В=, кабель сзади 1м, IP50 | По запросу | ЕАЭС N RU Д-KR.РА08.В.06158/23 | 1
| A2500001894R | A2500001894 | ROTARY ENCODER | E30 SERIES | E30S SERIES | E30S4-1024-3-N-5-C | 5VDC | E30S4-1024-3-N-5-C^5VDC | Энкодер инкрементальный, корпус: Ø30мм, вал выступающий, посадочный диаметр вала: Ø4мм, разрешение: 1024 имп./об., NPN с открытым коллектором, выходные фазы A, B, Z, Uпит. 5В=, кабель с разъемом сзади 0,25м, IP50 | По запросу | ЕАЭС N RU Д-KR.РА08.В.06158/23 | 1
| A2500001876R | A2500001876 | ROTARY ENCODER | E30 SERIES | E30S SERIES | E30S4-1024-3-T-24 | 12-24VDC | E30S4-1024-3-T-24^12-24VDC | Энкодер инкрементальный, корпус: Ø30мм, вал выступающий, посадочный диаметр вала: Ø4мм, разрешение: 1024 имп./об., комплементарный, выходные фазы A, B, Z, Uпит. 12…24В=, кабель сзади 1м, IP50 | 12410 | ЕАЭС N RU Д-KR.РА08.В.06158/23 | 1
| A2500001878R | A2500001878 | ROTARY ENCODER | E30 SERIES | E30S SERIES | E30S4-1024-3-T-24 | 12-24VDC(3M) | E30S4-1024-3-T-24^12-24VDC(3M) | Энкодер инкрементальный, корпус: Ø30мм, вал выступающий, посадочный диаметр вала: Ø4мм, разрешение: 1024 имп./об., комплементарный, выходные фазы A, B, Z, Uпит. 12…24В=, кабель сзади 3м, IP50 | По запросу | ЕАЭС N RU Д-KR.РА08.В.06158/23 | 1
| A2500001931R | A2500001931 | ROTARY ENCODER | E30 SERIES | E30S SERIES | E30S4-1024-3-T-24-C | 12-24VDC | E30S4-1024-3-T-24-C^12-24VDC | Энкодер инкрементальный, корпус: Ø30мм, вал выступающий, посадочный диаметр вала: Ø4мм, разрешение: 1024 имп./об., комплементарный, выходные фазы A, B, Z, Uпит. 12…24В=, кабель с разъемом сзади 0,25м, IP50 | По запросу | ЕАЭС N RU Д-KR.РА08.В.06158/23 | 1
| A2500001877R | A2500001877 | ROTARY ENCODER | E30 SERIES | E30S SERIES | E30S4-1024-3-T-5 | 5VDC | E30S4-1024-3-T-5^5VDC | Энкодер инкрементальный, корпус: Ø30мм, вал выступающий, посадочный диаметр вала: Ø4мм, разрешение: 1024 имп./об., комплементарный, выходные фазы A, B, Z, Uпит. 5В=, кабель сзади 1м, IP50 | По запросу | ЕАЭС N RU Д-KR.РА08.В.06158/23 | 1
| A2500001932R | A2500001932 | ROTARY ENCODER | E30 SERIES | E30S SERIES | E30S4-1024-3-T-5-C | 5VDC | E30S4-1024-3-T-5-C^5VDC | Энкодер инкрементальный, корпус: Ø30мм, вал выступающий, посадочный диаметр вала: Ø4мм, разрешение: 1024 имп./об., комплементарный, выходные фазы A, B, Z, Uпит. 5В=, кабель с разъемом сзади 0,25м, IP50 | По запросу | ЕАЭС N RU Д-KR.РА08.В.06158/23 | 1
| A2500001861R | A2500001861 | ROTARY ENCODER | E30 SERIES | E30S SERIES | E30S4-1024-3-V-24 | 12-24VDC | E30S4-1024-3-V-24^12-24VDC | Энкодер инкрементальный, корпус: Ø30мм, вал выступающий, посадочный диаметр вала: Ø4мм, разрешение: 1024 имп./об., напряжение, выходные фазы A, B, Z, Uпит. 12…24В=, кабель сзади 1м, IP50 | По запросу | ЕАЭС N RU Д-KR.РА08.В.06158/23 | 1
| A2500001915R | A2500001915 | ROTARY ENCODER | E30 SERIES | E30S SERIES | E30S4-1024-3-V-24-C | 12-24VDC | E30S4-1024-3-V-24-C^12-24VDC | Энкодер инкрементальный, корпус: Ø30мм, вал выступающий, посадочный диаметр вала: Ø4мм, разрешение: 1024 имп./об., напряжение, выходные фазы A, B, Z, Uпит. 12…24В=, кабель с разъемом сзади 0,25м, IP50 | По запросу | ЕАЭС N RU Д-KR.РА08.В.06158/23 | 1
| A2500001862R | A2500001862 | ROTARY ENCODER | E30 SERIES | E30S SERIES | E30S4-1024-3-V-5 | 5VDC | E30S4-1024-3-V-5^5VDC | Энкодер инкрементальный, корпус: Ø30мм, вал выступающий, посадочный диаметр вала: Ø4мм, разрешение: 1024 имп./об., напряжение, выходные фазы A, B, Z, Uпит. 5В=, кабель сзади 1м, IP50 | По запросу | ЕАЭС N RU Д-KR.РА08.В.06158/23 | 1
| A2500001916R | A2500001916 | ROTARY ENCODER | E30 SERIES | E30S SERIES | E30S4-1024-3-V-5-C | 5VDC | E30S4-1024-3-V-5-C^5VDC | Энкодер инкрементальный, корпус: Ø30мм, вал выступающий, посадочный диаметр вала: Ø4мм, разрешение: 1024 имп./об., напряжение, выходные фазы A, B, Z, Uпит. 5В=, кабель с разъемом сзади 0,25м, IP50 | По запросу | ЕАЭС N RU Д-KR.РА08.В.06158/23 | 1
| A2500001848R | A2500001848 | ROTARY ENCODER | E30 SERIES | E30S SERIES | E30S4-1024-6-L-5 | 5VDC | E30S4-1024-6-L-5^5VDC | Энкодер инкрементальный, корпус: Ø30мм, вал выступающий, посадочный диаметр вала: Ø4мм, разрешение: 1024 имп./об., Line Driver (дифференциальный), выходные фазы A, A̅, B, B̅, Z, Z̅, Uпит. 5В=, кабель сзади 1м, IP50 | По запросу | ЕАЭС N RU Д-KR.РА08.В.06158/23 | 1
| A2500001902R | A2500001902 | ROTARY ENCODER | E30 SERIES | E30S SERIES | E30S4-1024-6-L-5-C | 5VDC | E30S4-1024-6-L-5-C^5VDC | Энкодер инкрементальный, корпус: Ø30мм, вал выступающий, посадочный диаметр вала: Ø4мм, разрешение: 1024 имп./об., Line Driver (дифференциальный), выходные фазы A, A̅, B, B̅, Z, Z̅, Uпит. 5В=, кабель с разъемом сзади 0,25м, IP50 | По запросу | ЕАЭС N RU Д-KR.РА08.В.06158/23 | 1
| A2500001821R | A2500001821 | ROTARY ENCODER | E30 SERIES | E30S SERIES | E30S4-200-3-N-24 | 12-24VDC | E30S4-200-3-N-24^12-24VDC | Энкодер инкрементальный, корпус: Ø30мм, вал выступающий, посадочный диаметр вала: Ø4мм, разрешение: 200 имп./об., NPN с открытым коллектором, выходные фазы A, B, Z, Uпит. 12…24В=, кабель сзади 1м, IP50 | По запросу | ЕАЭС N RU Д-KR.РА08.В.06158/23 | 1
| A2500001884R | A2500001884 | ROTARY ENCODER | E30 SERIES | E30S SERIES | E30S4-200-3-N-24-C | 12-24VDC | E30S4-200-3-N-24-C^12-24VDC | Энкодер инкрементальный, корпус: Ø30мм, вал выступающий, посадочный диаметр вала: Ø4мм, разрешение: 200 имп./об., NPN с открытым коллектором, выходные фазы A, B, Z, Uпит. 12…24В=, кабель с разъемом сзади 0,25м, IP50 | По запросу | ЕАЭС N RU Д-KR.РА08.В.06158/23 | 1
| A2500001822R | A2500001822 | ROTARY ENCODER | E30 SERIES | E30S SERIES | E30S4-200-3-N-5 | 5VDC | E30S4-200-3-N-5^5VDC | Энкодер инкрементальный, корпус: Ø30мм, вал выступающий, посадочный диаметр вала: Ø4мм, разрешение: 200 имп./об., NPN с открытым коллектором, выходные фазы A, B, Z, Uпит. 5В=, кабель сзади 1м, IP50 | По запросу | ЕАЭС N RU Д-KR.РА08.В.06158/23 | 1
| A2500001885R | A2500001885 | ROTARY ENCODER | E30 SERIES | E30S SERIES | E30S4-200-3-N-5-C | 5VDC | E30S4-200-3-N-5-C^5VDC | Энкодер инкрементальный, корпус: Ø30мм, вал выступающий, посадочный диаметр вала: Ø4мм, разрешение: 200 имп./об., NPN с открытым коллектором, выходные фазы A, B, Z, Uпит. 5В=, кабель с разъемом сзади 0,25м, IP50 | По запросу | ЕАЭС N RU Д-KR.РА08.В.06158/23 | 1
| A2500001868R | A2500001868 | ROTARY ENCODER | E30 SERIES | E30S SERIES | E30S4-200-3-T-24 | 12-24VDC | E30S4-200-3-T-24^12-24VDC | Энкодер инкрементальный, корпус: Ø30мм, вал выступающий, посадочный диаметр вала: Ø4мм, разрешение: 200 имп./об., комплементарный, выходные фазы A, B, Z, Uпит. 12…24В=, кабель сзади 1м, IP50 | По запросу | ЕАЭС N RU Д-KR.РА08.В.06158/23 | 1
| A2500001922R | A2500001922 | ROTARY ENCODER | E30 SERIES | E30S SERIES | E30S4-200-3-T-24-C | 12-24VDC | E30S4-200-3-T-24-C^12-24VDC | Энкодер инкрементальный, корпус: Ø30мм, вал выступающий, посадочный диаметр вала: Ø4мм, разрешение: 200 имп./об., комплементарный, выходные фазы A, B, Z, Uпит. 12…24В=, кабель с разъемом сзади 0,25м, IP50 | По запросу | ЕАЭС N RU Д-KR.РА08.В.06158/23 | 1
| A2500001869R | A2500001869 | ROTARY ENCODER | E30 SERIES | E30S SERIES | E30S4-200-3-T-5 | 5VDC | E30S4-200-3-T-5^5VDC | Энкодер инкрементальный, корпус: Ø30мм, вал выступающий, посадочный диаметр вала: Ø4мм, разрешение: 200 имп./об., комплементарный, выходные фазы A, B, Z, Uпит. 5В=, кабель сзади 1м, IP50 | По запросу | ЕАЭС N RU Д-KR.РА08.В.06158/23 | 1
| A2500001923R | A2500001923 | ROTARY ENCODER | E30 SERIES | E30S SERIES | E30S4-200-3-T-5-C | 5VDC | E30S4-200-3-T-5-C^5VDC | Энкодер инкрементальный, корпус: Ø30мм, вал выступающий, посадочный диаметр вала: Ø4мм, разрешение: 200 имп./об., комплементарный, выходные фазы A, B, Z, Uпит. 5В=, кабель с разъемом сзади 0,25м, IP50 | По запросу | ЕАЭС N RU Д-KR.РА08.В.06158/23 | 1
| A2500001852R | A2500001852 | ROTARY ENCODER | E30 SERIES | E30S SERIES | E30S4-200-3-V-24 | 12-24VDC | E30S4-200-3-V-24^12-24VDC | Энкодер инкрементальный, корпус: Ø30мм, вал выступающий, посадочный диаметр вала: Ø4мм, разрешение: 200 имп./об., напряжение, выходные фазы A, B, Z, Uпит. 12…24В=, кабель сзади 1м, IP50 | По запросу | ЕАЭС N RU Д-KR.РА08.В.06158/23 | 1
| A2500001907R | A2500001907 | ROTARY ENCODER | E30 SERIES | E30S SERIES | E30S4-200-3-V-24-C | 12-24VDC | E30S4-200-3-V-24-C^12-24VDC | Энкодер инкрементальный, корпус: Ø30мм, вал выступающий, посадочный диаметр вала: Ø4мм, разрешение: 200 имп./об., напряжение, выходные фазы A, B, Z, Uпит. 12…24В=, кабель с разъемом сзади 0,25м, IP50 | По запросу | ЕАЭС N RU Д-KR.РА08.В.06158/23 | 1
| A2500001853R | A2500001853 | ROTARY ENCODER | E30 SERIES | E30S SERIES | E30S4-200-3-V-5 | 5VDC | E30S4-200-3-V-5^5VDC | Энкодер инкрементальный, корпус: Ø30мм, вал выступающий, посадочный диаметр вала: Ø4мм, разрешение: 200 имп./об., напряжение, выходные фазы A, B, Z, Uпит. 5В=, кабель сзади 1м, IP50 | По запросу | ЕАЭС N RU Д-KR.РА08.В.06158/23 | 1
| A2500001908R | A2500001908 | ROTARY ENCODER | E30 SERIES | E30S SERIES | E30S4-200-3-V-5-C | 5VDC | E30S4-200-3-V-5-C^5VDC | Энкодер инкрементальный, корпус: Ø30мм, вал выступающий, посадочный диаметр вала: Ø4мм, разрешение: 200 имп./об., напряжение, выходные фазы A, B, Z, Uпит. 5В=, кабель с разъемом сзади 0,25м, IP50 | По запросу | ЕАЭС N RU Д-KR.РА08.В.06158/23 | 1
| A2500001841R | A2500001841 | ROTARY ENCODER | E30 SERIES | E30S SERIES | E30S4-200-6-L-5 | 5VDC | E30S4-200-6-L-5^5VDC | Энкодер инкрементальный, корпус: Ø30мм, вал выступающий, посадочный диаметр вала: Ø4мм, разрешение: 200 имп./об., Line Driver (дифференциальный), выходные фазы A, A̅, B, B̅, Z, Z̅, Uпит. 5В=, кабель сзади 1м, IP50 | По запросу | ЕАЭС N RU Д-KR.РА08.В.06158/23 | 1
| A2500001842R | A2500001842 | ROTARY ENCODER | E30 SERIES | E30S SERIES | E30S4-200-6-L-5 | 5VDC(3M) | E30S4-200-6-L-5^5VDC(3M) | Энкодер инкрементальный, корпус: Ø30мм, вал выступающий, посадочный диаметр вала: Ø4мм, разрешение: 200 имп./об., Line Driver (дифференциальный), выходные фазы A, A̅, B, B̅, Z, Z̅, Uпит. 5В=, кабель сзади 3м, IP50 | По запросу | ЕАЭС N RU Д-KR.РА08.В.06158/23 | 1
| A2500001898R | A2500001898 | ROTARY ENCODER | E30 SERIES | E30S SERIES | E30S4-200-6-L-5-C | 5VDC | E30S4-200-6-L-5-C^5VDC | Энкодер инкрементальный, корпус: Ø30мм, вал выступающий, посадочный диаметр вала: Ø4мм, разрешение: 200 имп./об., Line Driver (дифференциальный), выходные фазы A, A̅, B, B̅, Z, Z̅, Uпит. 5В=, кабель с разъемом сзади 0,25м, IP50 | По запросу | ЕАЭС N RU Д-KR.РА08.В.06158/23 | 1
| A2500001838R | A2500001838 | ROTARY ENCODER | E30 SERIES | E30S SERIES | E30S4-3000-3-N-24 | 12-24VDC | E30S4-3000-3-N-24^12-24VDC | Энкодер инкрементальный, корпус: Ø30мм, вал выступающий, посадочный диаметр вала: Ø4мм, разрешение: 3000 имп./об., NPN с открытым коллектором, выходные фазы A, B, Z, Uпит. 12…24В=, кабель сзади 1м, IP50 | По запросу | ЕАЭС N RU Д-KR.РА08.В.06158/23 | 1
| A2500001895R | A2500001895 | ROTARY ENCODER | E30 SERIES | E30S SERIES | E30S4-3000-3-N-24-C | 12-24VDC | E30S4-3000-3-N-24-C^12-24VDC | Энкодер инкрементальный, корпус: Ø30мм, вал выступающий, посадочный диаметр вала: Ø4мм, разрешение: 3000 имп./об., NPN с открытым коллектором, выходные фазы A, B, Z, Uпит. 12…24В=, кабель с разъемом сзади 0,25м, IP50 | По запросу | ЕАЭС N RU Д-KR.РА08.В.06158/23 | 1
| A2500001839R | A2500001839 | ROTARY ENCODER | E30 SERIES | E30S SERIES | E30S4-3000-3-N-5 | 5VDC | E30S4-3000-3-N-5^5VDC | Энкодер инкрементальный, корпус: Ø30мм, вал выступающий, посадочный диаметр вала: Ø4мм, разрешение: 3000 имп./об., NPN с открытым коллектором, выходные фазы A, B, Z, Uпит. 5В=, кабель сзади 1м, IP50 | По запросу | ЕАЭС N RU Д-KR.РА08.В.06158/23 | 1
| A2500001896R | A2500001896 | ROTARY ENCODER | E30 SERIES | E30S SERIES | E30S4-3000-3-N-5-C | 5VDC | E30S4-3000-3-N-5-C^5VDC | Энкодер инкрементальный, корпус: Ø30мм, вал выступающий, посадочный диаметр вала: Ø4мм, разрешение: 3000 имп./об., NPN с открытым коллектором, выходные фазы A, B, Z, Uпит. 5В=, кабель с разъемом сзади 0,25м, IP50 | По запросу | ЕАЭС N RU Д-KR.РА08.В.06158/23 | 1
| A2500001879R | A2500001879 | ROTARY ENCODER | E30 SERIES | E30S SERIES | E30S4-3000-3-T-24 | 12-24VDC | E30S4-3000-3-T-24^12-24VDC | Энкодер инкрементальный, корпус: Ø30мм, вал выступающий, посадочный диаметр вала: Ø4мм, разрешение: 3000 имп./об., комплементарный, выходные фазы A, B, Z, Uпит. 12…24В=, кабель сзади 1м, IP50 | По запросу | ЕАЭС N RU Д-KR.РА08.В.06158/23 | 1
| A2500001933R | A2500001933 | ROTARY ENCODER | E30 SERIES | E30S SERIES | E30S4-3000-3-T-24-C | 12-24VDC | E30S4-3000-3-T-24-C^12-24VDC | Энкодер инкрементальный, корпус: Ø30мм, вал выступающий, посадочный диаметр вала: Ø4мм, разрешение: 3000 имп./об., комплементарный, выходные фазы A, B, Z, Uпит. 12…24В=, кабель с разъемом сзади 0,25м, IP50 | По запросу | ЕАЭС N RU Д-KR.РА08.В.06158/23 | 1
| A2500001880R | A2500001880 | ROTARY ENCODER | E30 SERIES | E30S SERIES | E30S4-3000-3-T-5 | 5VDC | E30S4-3000-3-T-5^5VDC | Энкодер инкрементальный, корпус: Ø30мм, вал выступающий, посадочный диаметр вала: Ø4мм, разрешение: 3000 имп./об., комплементарный, выходные фазы A, B, Z, Uпит. 5В=, кабель сзади 1м, IP50 | По запросу | ЕАЭС N RU Д-KR.РА08.В.06158/23 | 1
| A2500001934R | A2500001934 | ROTARY ENCODER | E30 SERIES | E30S SERIES | E30S4-3000-3-T-5-C | 5VDC | E30S4-3000-3-T-5-C^5VDC | Энкодер инкрементальный, корпус: Ø30мм, вал выступающий, посадочный диаметр вала: Ø4мм, разрешение: 3000 имп./об., комплементарный, выходные фазы A, B, Z, Uпит. 5В=, кабель с разъемом сзади 0,25м, IP50 | По запросу | ЕАЭС N RU Д-KR.РА08.В.06158/23 | 1
| A2500001863R | A2500001863 | ROTARY ENCODER | E30 SERIES | E30S SERIES | E30S4-3000-3-V-24 | 12-24VDC | E30S4-3000-3-V-24^12-24VDC | Энкодер инкрементальный, корпус: Ø30мм, вал выступающий, посадочный диаметр вала: Ø4мм, разрешение: 3000 имп./об., напряжение, выходные фазы A, B, Z, Uпит. 12…24В=, кабель сзади 1м, IP50 | По запросу | ЕАЭС N RU Д-KR.РА08.В.06158/23 | 1
| A2500001917R | A2500001917 | ROTARY ENCODER | E30 SERIES | E30S SERIES | E30S4-3000-3-V-24-C | 12-24VDC | E30S4-3000-3-V-24-C^12-24VDC | Энкодер инкрементальный, корпус: Ø30мм, вал выступающий, посадочный диаметр вала: Ø4мм, разрешение: 3000 имп./об., напряжение, выходные фазы A, B, Z, Uпит. 12…24В=, кабель с разъемом сзади 0,25м, IP50 | По запросу | ЕАЭС N RU Д-KR.РА08.В.06158/23 | 1
| A2500001864R | A2500001864 | ROTARY ENCODER | E30 SERIES | E30S SERIES | E30S4-3000-3-V-5 | 5VDC | E30S4-3000-3-V-5^5VDC | Энкодер инкрементальный, корпус: Ø30мм, вал выступающий, посадочный диаметр вала: Ø4мм, разрешение: 3000 имп./об., напряжение, выходные фазы A, B, Z, Uпит. 5В=, кабель сзади 1м, IP50 | По запросу | ЕАЭС N RU Д-KR.РА08.В.06158/23 | 1
| A2500001918R | A2500001918 | ROTARY ENCODER | E30 SERIES | E30S SERIES | E30S4-3000-3-V-5-C | 5VDC | E30S4-3000-3-V-5-C^5VDC | Энкодер инкрементальный, корпус: Ø30мм, вал выступающий, посадочный диаметр вала: Ø4мм, разрешение: 3000 имп./об., напряжение, выходные фазы A, B, Z, Uпит. 5В=, кабель с разъемом сзади 0,25м, IP50 | По запросу | ЕАЭС N RU Д-KR.РА08.В.06158/23 | 1
| A2500001849R | A2500001849 | ROTARY ENCODER | E30 SERIES | E30S SERIES | E30S4-3000-6-L-5 | 5VDC | E30S4-3000-6-L-5^5VDC | Энкодер инкрементальный, корпус: Ø30мм, вал выступающий, посадочный диаметр вала: Ø4мм, разрешение: 3000 имп./об., Line Driver (дифференциальный), выходные фазы A, A̅, B, B̅, Z, Z̅, Uпит. 5В=, кабель сзади 1м, IP50 | 15430 | ЕАЭС N RU Д-KR.РА08.В.06158/23 | 1
| A2500001904R | A2500001904 | ROTARY ENCODER | E30 SERIES | E30S SERIES | E30S4-3000-6-L-5-C | 5VDC | E30S4-3000-6-L-5-C^5VDC | Энкодер инкрементальный, корпус: Ø30мм, вал выступающий, посадочный диаметр вала: Ø4мм, разрешение: 3000 имп./об., Line Driver (дифференциальный), выходные фазы A, A̅, B, B̅, Z, Z̅, Uпит. 5В=, кабель с разъемом сзади 0,25м, IP50 | По запросу | ЕАЭС N RU Д-KR.РА08.В.06158/23 | 1
| A2500001823R | A2500001823 | ROTARY ENCODER | E30 SERIES | E30S SERIES | E30S4-360-3-N-24 | 12-24VDC | E30S4-360-3-N-24^12-24VDC | Энкодер инкрементальный, корпус: Ø30мм, вал выступающий, посадочный диаметр вала: Ø4мм, разрешение: 360 имп./об., NPN с открытым коллектором, выходные фазы A, B, Z, Uпит. 12…24В=, кабель сзади 1м, IP50 | По запросу | ЕАЭС N RU Д-KR.РА08.В.06158/23 | 1
| A2500001886R | A2500001886 | ROTARY ENCODER | E30 SERIES | E30S SERIES | E30S4-360-3-N-24-C | 12-24VDC | E30S4-360-3-N-24-C^12-24VDC | Энкодер инкрементальный, корпус: Ø30мм, вал выступающий, посадочный диаметр вала: Ø4мм, разрешение: 360 имп./об., NPN с открытым коллектором, выходные фазы A, B, Z, Uпит. 12…24В=, кабель с разъемом сзади 0,25м, IP50 | По запросу | ЕАЭС N RU Д-KR.РА08.В.06158/23 | 1
| A2500001824R | A2500001824 | ROTARY ENCODER | E30 SERIES | E30S SERIES | E30S4-360-3-N-5 | 5VDC | E30S4-360-3-N-5^5VDC | Энкодер инкрементальный, корпус: Ø30мм, вал выступающий, посадочный диаметр вала: Ø4мм, разрешение: 360 имп./об., NPN с открытым коллектором, выходные фазы A, B, Z, Uпит. 5В=, кабель сзади 1м, IP50 | По запросу | ЕАЭС N RU Д-KR.РА08.В.06158/23 | 1
| A2500001887R | A2500001887 | ROTARY ENCODER | E30 SERIES | E30S SERIES | E30S4-360-3-N-5-C | 5VDC | E30S4-360-3-N-5-C^5VDC | Энкодер инкрементальный, корпус: Ø30мм, вал выступающий, посадочный диаметр вала: Ø4мм, разрешение: 360 имп./об., NPN с открытым коллектором, выходные фазы A, B, Z, Uпит. 5В=, кабель с разъемом сзади 0,25м, IP50 | По запросу | ЕАЭС N RU Д-KR.РА08.В.06158/23 | 1
| A2500001870R | A2500001870 | ROTARY ENCODER | E30 SERIES | E30S SERIES | E30S4-360-3-T-24 | 12-24VDC | E30S4-360-3-T-24^12-24VDC | Энкодер инкрементальный, корпус: Ø30мм, вал выступающий, посадочный диаметр вала: Ø4мм, разрешение: 360 имп./об., комплементарный, выходные фазы A, B, Z, Uпит. 12…24В=, кабель сзади 1м, IP50 | По запросу | ЕАЭС N RU Д-KR.РА08.В.06158/23 | 1
| A2500001924R | A2500001924 | ROTARY ENCODER | E30 SERIES | E30S SERIES | E30S4-360-3-T-24-C | 12-24VDC | E30S4-360-3-T-24-C^12-24VDC | Энкодер инкрементальный, корпус: Ø30мм, вал выступающий, посадочный диаметр вала: Ø4мм, разрешение: 360 имп./об., комплементарный, выходные фазы A, B, Z, Uпит. 12…24В=, кабель с разъемом сзади 0,25м, IP50 | По запросу | ЕАЭС N RU Д-KR.РА08.В.06158/23 | 1
| A2500001871R | A2500001871 | ROTARY ENCODER | E30 SERIES | E30S SERIES | E30S4-360-3-T-5 | 5VDC | E30S4-360-3-T-5^5VDC | Энкодер инкрементальный, корпус: Ø30мм, вал выступающий, посадочный диаметр вала: Ø4мм, разрешение: 360 имп./об., комплементарный, выходные фазы A, B, Z, Uпит. 5В=, кабель сзади 1м, IP50 | По запросу | ЕАЭС N RU Д-KR.РА08.В.06158/23 | 1
| A2500001925R | A2500001925 | ROTARY ENCODER | E30 SERIES | E30S SERIES | E30S4-360-3-T-5-C | 5VDC | E30S4-360-3-T-5-C^5VDC | Энкодер инкрементальный, корпус: Ø30мм, вал выступающий, посадочный диаметр вала: Ø4мм, разрешение: 360 имп./об., комплементарный, выходные фазы A, B, Z, Uпит. 5В=, кабель с разъемом сзади 0,25м, IP50 | По запросу | ЕАЭС N RU Д-KR.РА08.В.06158/23 | 1
| A2500001854R | A2500001854 | ROTARY ENCODER | E30 SERIES | E30S SERIES | E30S4-360-3-V-24 | 12-24VDC | E30S4-360-3-V-24^12-24VDC | Энкодер инкрементальный, корпус: Ø30мм, вал выступающий, посадочный диаметр вала: Ø4мм, разрешение: 360 имп./об., напряжение, выходные фазы A, B, Z, Uпит. 12…24В=, кабель сзади 1м, IP50 | По запросу | ЕАЭС N RU Д-KR.РА08.В.06158/23 | 1
| A2500001909R | A2500001909 | ROTARY ENCODER | E30 SERIES | E30S SERIES | E30S4-360-3-V-24-C | 12-24VDC | E30S4-360-3-V-24-C^12-24VDC | Энкодер инкрементальный, корпус: Ø30мм, вал выступающий, посадочный диаметр вала: Ø4мм, разрешение: 360 имп./об., напряжение, выходные фазы A, B, Z, Uпит. 12…24В=, кабель с разъемом сзади 0,25м, IP50 | По запросу | ЕАЭС N RU Д-KR.РА08.В.06158/23 | 1
| A2500001855R | A2500001855 | ROTARY ENCODER | E30 SERIES | E30S SERIES | E30S4-360-3-V-5 | 5VDC | E30S4-360-3-V-5^5VDC | Энкодер инкрементальный, корпус: Ø30мм, вал выступающий, посадочный диаметр вала: Ø4мм, разрешение: 360 имп./об., напряжение, выходные фазы A, B, Z, Uпит. 5В=, кабель сзади 1м, IP50 | По запросу | ЕАЭС N RU Д-KR.РА08.В.06158/23 | 1
| A2500001910R | A2500001910 | ROTARY ENCODER | E30 SERIES | E30S SERIES | E30S4-360-3-V-5-C | 5VDC | E30S4-360-3-V-5-C^5VDC | Энкодер инкрементальный, корпус: Ø30мм, вал выступающий, посадочный диаметр вала: Ø4мм, разрешение: 360 имп./об., напряжение, выходные фазы A, B, Z, Uпит. 5В=, кабель с разъемом сзади 0,25м, IP50 | По запросу | ЕАЭС N RU Д-KR.РА08.В.06158/23 | 1
| A2500001843R | A2500001843 | ROTARY ENCODER | E30 SERIES | E30S SERIES | E30S4-360-6-L-5 | 5VDC | E30S4-360-6-L-5^5VDC | Энкодер инкрементальный, корпус: Ø30мм, вал выступающий, посадочный диаметр вала: Ø4мм, разрешение: 360 имп./об., Line Driver (дифференциальный), выходные фазы A, A̅, B, B̅, Z, Z̅, Uпит. 5В=, кабель сзади 1м, IP50 | По запросу | ЕАЭС N RU Д-KR.РА08.В.06158/23 | 1
| A2500001844R | A2500001844 | ROTARY ENCODER | E30 SERIES | E30S SERIES | E30S4-360-6-L-5 | 5VDC(3M) | E30S4-360-6-L-5^5VDC(3M) | Энкодер инкрементальный, корпус: Ø30мм, вал выступающий, посадочный диаметр вала: Ø4мм, разрешение: 360 имп./об., Line Driver (дифференциальный), выходные фазы A, A̅, B, B̅, Z, Z̅, Uпит. 5В=, кабель сзади 3м, IP50 | По запросу | ЕАЭС N RU Д-KR.РА08.В.06158/23 | 1
| A2500001899R | A2500001899 | ROTARY ENCODER | E30 SERIES | E30S SERIES | E30S4-360-6-L-5-C | 5VDC | E30S4-360-6-L-5-C^5VDC | Энкодер инкрементальный, корпус: Ø30мм, вал выступающий, посадочный диаметр вала: Ø4мм, разрешение: 360 имп./об., Line Driver (дифференциальный), выходные фазы A, A̅, B, B̅, Z, Z̅, Uпит. 5В=, кабель с разъемом сзади 0,25м, IP50 | По запросу | ЕАЭС N RU Д-KR.РА08.В.06158/23 | 1
| A2500001825R | A2500001825 | ROTARY ENCODER | E30 SERIES | E30S SERIES | E30S4-500-3-N-24 | 12-24VDC | E30S4-500-3-N-24^12-24VDC | Энкодер инкрементальный, корпус: Ø30мм, вал выступающий, посадочный диаметр вала: Ø4мм, разрешение: 500 имп./об., NPN с открытым коллектором, выходные фазы A, B, Z, Uпит. 12…24В=, кабель сзади 1м, IP50 | 10120 | ЕАЭС N RU Д-KR.РА08.В.06158/23 | 1
| A2500001889R | A2500001889 | ROTARY ENCODER | E30 SERIES | E30S SERIES | E30S4-500-3-N-24-C | 12-24VDC | E30S4-500-3-N-24-C^12-24VDC | Энкодер инкрементальный, корпус: Ø30мм, вал выступающий, посадочный диаметр вала: Ø4мм, разрешение: 500 имп./об., NPN с открытым коллектором, выходные фазы A, B, Z, Uпит. 12…24В=, кабель с разъемом сзади 0,25м, IP50 | По запросу | ЕАЭС N RU Д-KR.РА08.В.06158/23 | 1
| A2500001826R | A2500001826 | ROTARY ENCODER | E30 SERIES | E30S SERIES | E30S4-500-3-N-5 | 5VDC | E30S4-500-3-N-5^5VDC | Энкодер инкрементальный, корпус: Ø30мм, вал выступающий, посадочный диаметр вала: Ø4мм, разрешение: 500 имп./об., NPN с открытым коллектором, выходные фазы A, B, Z, Uпит. 5В=, кабель сзади 1м, IP50 | По запросу | ЕАЭС N RU Д-KR.РА08.В.06158/23 | 1
| A2500001890R | A2500001890 | ROTARY ENCODER | E30 SERIES | E30S SERIES | E30S4-500-3-N-5-C | 5VDC | E30S4-500-3-N-5-C^5VDC | Энкодер инкрементальный, корпус: Ø30мм, вал выступающий, посадочный диаметр вала: Ø4мм, разрешение: 500 имп./об., NPN с открытым коллектором, выходные фазы A, B, Z, Uпит. 5В=, кабель с разъемом сзади 0,25м, IP50 | По запросу | ЕАЭС N RU Д-KR.РА08.В.06158/23 | 1
| A2500001872R | A2500001872 | ROTARY ENCODER | E30 SERIES | E30S SERIES | E30S4-500-3-T-24 | 12-24VDC | E30S4-500-3-T-24^12-24VDC | Энкодер инкрементальный, корпус: Ø30мм, вал выступающий, посадочный диаметр вала: Ø4мм, разрешение: 500 имп./об., комплементарный, выходные фазы A, B, Z, Uпит. 12…24В=, кабель сзади 1м, IP50 | По запросу | ЕАЭС N RU Д-KR.РА08.В.06158/23 | 1
| A2500001927R | A2500001927 | ROTARY ENCODER | E30 SERIES | E30S SERIES | E30S4-500-3-T-24-C | 12-24VDC | E30S4-500-3-T-24-C^12-24VDC | Энкодер инкрементальный, корпус: Ø30мм, вал выступающий, посадочный диаметр вала: Ø4мм, разрешение: 500 имп./об., комплементарный, выходные фазы A, B, Z, Uпит. 12…24В=, кабель с разъемом сзади 0,25м, IP50 | По запросу | ЕАЭС N RU Д-KR.РА08.В.06158/23 | 1
| A2500001873R | A2500001873 | ROTARY ENCODER | E30 SERIES | E30S SERIES | E30S4-500-3-T-5 | 5VDC | E30S4-500-3-T-5^5VDC | Энкодер инкрементальный, корпус: Ø30мм, вал выступающий, посадочный диаметр вала: Ø4мм, разрешение: 500 имп./об., комплементарный, выходные фазы A, B, Z, Uпит. 5В=, кабель сзади 1м, IP50 | По запросу | ЕАЭС N RU Д-KR.РА08.В.06158/23 | 1
| A2500001928R | A2500001928 | ROTARY ENCODER | E30 SERIES | E30S SERIES | E30S4-500-3-T-5-C | 5VDC | E30S4-500-3-T-5-C^5VDC | Энкодер инкрементальный, корпус: Ø30мм, вал выступающий, посадочный диаметр вала: Ø4мм, разрешение: 500 имп./об., комплементарный, выходные фазы A, B, Z, Uпит. 5В=, кабель с разъемом сзади 0,25м, IP50 | По запросу | ЕАЭС N RU Д-KR.РА08.В.06158/23 | 1
| A2500001856R | A2500001856 | ROTARY ENCODER | E30 SERIES | E30S SERIES | E30S4-500-3-V-24 | 12-24VDC | E30S4-500-3-V-24^12-24VDC | Энкодер инкрементальный, корпус: Ø30мм, вал выступающий, посадочный диаметр вала: Ø4мм, разрешение: 500 имп./об., напряжение, выходные фазы A, B, Z, Uпит. 12…24В=, кабель сзади 1м, IP50 | По запросу | ЕАЭС N RU Д-KR.РА08.В.06158/23 | 1
| A2500001858R | A2500001858 | ROTARY ENCODER | E30 SERIES | E30S SERIES | E30S4-500-3-V-24 | 12-24VDC(5M) | E30S4-500-3-V-24^12-24VDC(5M) | Энкодер инкрементальный, корпус: Ø30мм, вал выступающий, посадочный диаметр вала: Ø4мм, разрешение: 500 имп./об., напряжение, выходные фазы A, B, Z, Uпит. 12…24В=, кабель сзади 5м, IP50 | По запросу | ЕАЭС N RU Д-KR.РА08.В.06158/23 | 1
| A2500001911R | A2500001911 | ROTARY ENCODER | E30 SERIES | E30S SERIES | E30S4-500-3-V-24-C | 12-24VDC | E30S4-500-3-V-24-C^12-24VDC | Энкодер инкрементальный, корпус: Ø30мм, вал выступающий, посадочный диаметр вала: Ø4мм, разрешение: 500 имп./об., напряжение, выходные фазы A, B, Z, Uпит. 12…24В=, кабель с разъемом сзади 0,25м, IP50 | По запросу | ЕАЭС N RU Д-KR.РА08.В.06158/23 | 1
| A2500001857R | A2500001857 | ROTARY ENCODER | E30 SERIES | E30S SERIES | E30S4-500-3-V-5 | 5VDC | E30S4-500-3-V-5^5VDC | Энкодер инкрементальный, корпус: Ø30мм, вал выступающий, посадочный диаметр вала: Ø4мм, разрешение: 500 имп./об., напряжение, выходные фазы A, B, Z, Uпит. 5В=, кабель сзади 1м, IP50 | По запросу | ЕАЭС N RU Д-KR.РА08.В.06158/23 | 1
| A2500001912R | A2500001912 | ROTARY ENCODER | E30 SERIES | E30S SERIES | E30S4-500-3-V-5-C | 5VDC | E30S4-500-3-V-5-C^5VDC | Энкодер инкрементальный, корпус: Ø30мм, вал выступающий, посадочный диаметр вала: Ø4мм, разрешение: 500 имп./об., напряжение, выходные фазы A, B, Z, Uпит. 5В=, кабель с разъемом сзади 0,25м, IP50 | По запросу | ЕАЭС N RU Д-KR.РА08.В.06158/23 | 1
| A2500001845R | A2500001845 | ROTARY ENCODER | E30 SERIES | E30S SERIES | E30S4-500-6-L-5 | 5VDC | E30S4-500-6-L-5^5VDC | Энкодер инкрементальный, корпус: Ø30мм, вал выступающий, посадочный диаметр вала: Ø4мм, разрешение: 500 имп./об., Line Driver (дифференциальный), выходные фазы A, A̅, B, B̅, Z, Z̅, Uпит. 5В=, кабель сзади 1м, IP50 | По запросу | ЕАЭС N RU Д-KR.РА08.В.06158/23 | 1
| A2500001900R | A2500001900 | ROTARY ENCODER | E30 SERIES | E30S SERIES | E30S4-500-6-L-5-C | 5VDC | E30S4-500-6-L-5-C^5VDC | Энкодер инкрементальный, корпус: Ø30мм, вал выступающий, посадочный диаметр вала: Ø4мм, разрешение: 500 имп./об., Line Driver (дифференциальный), выходные фазы A, A̅, B, B̅, Z, Z̅, Uпит. 5В=, кабель с разъемом сзади 0,25м, IP50 | По запросу | ЕАЭС N RU Д-KR.РА08.В.06158/23 | 1
| A2500001935R | A2500001935 | ROTARY ENCODER | E30 SERIES | E30S SERIES | E30S4-60-3-N-24 | 12-24VDC^ | E30S4-60-3-N-24^12-24VDC^ | Энкодер инкрементальный, корпус: Ø30мм, вал выступающий, посадочный диаметр вала: Ø4мм, разрешение: 60 имп./об., NPN с открытым коллектором, выходные фазы A, B, Z, Uпит. 12…24В=, кабель сзади 1м, IP50 | По запросу | ЕАЭС N RU Д-KR.РА08.В.06158/23 | 1
| A2500009007R | A2500009007 | ROTARY ENCODER | E30 SERIES | E30S SERIES | E30S4-900-3-V-5 | 5VDC | E30S4-900-3-V-5^5VDC | Энкодер инкрементальный, корпус: Ø30мм, вал выступающий, посадочный диаметр вала: Ø4мм, разрешение: 900 имп./об., напряжение, выходные фазы A, B, Z, Uпит. 5В=, кабель сзади 1м, IP50 | По запросу | ЕАЭС N RU Д-KR.РА08.В.06158/23 | 1
| A2500005837R | A2500010760 | ROTARY ENCODER | E40 SERIES | E40H SERIES | E40H10-1000-3-N-24 | 12-24VDC(ENG) | E40H10-1000-3-N-24^12-24VDC(ENG) | Энкодер инкрементальный, корпус: Ø40мм, вал полый сквозной, посадочный диаметр вала: Ø10мм, разрешение: 1000 имп./об., NPN с открытым коллектором, выходные фазы A, B, Z, Uпит. 12…24В=, кабель сзади 2м, IP50 | 17410 | ЕАЭС N RU Д-KR.РА08.В.06158/23 | 1
| A2500005839R | A2500005839 | ROTARY ENCODER | E40 SERIES | E40H SERIES | E40H10-1000-3-N-5 | 5VDC | E40H10-1000-3-N-5^5VDC | Энкодер инкрементальный, корпус: Ø40мм, вал полый сквозной, посадочный диаметр вала: Ø10мм, разрешение: 1000 имп./об., NPN с открытым коллектором, выходные фазы A, B, Z, Uпит. 5В=, кабель сзади 2м, IP50 | По запросу | ЕАЭС N RU Д-KR.РА08.В.06158/23 | 1
| A2500006565R | A2500010742 | ROTARY ENCODER | E40 SERIES | E40H SERIES | E40H10-1000-3-T-24 | 12-24VDC(ENG) | E40H10-1000-3-T-24^12-24VDC(ENG) | Энкодер инкрементальный, корпус: Ø40мм, вал полый сквозной, посадочный диаметр вала: Ø10мм, разрешение: 1000 имп./об., комплементарный, выходные фазы A, B, Z, Uпит. 12…24В=, кабель сзади 2м, IP50 | 17410 | ЕАЭС N RU Д-KR.РА08.В.06158/23 | 1
| A2500005919R | A2500005919 | ROTARY ENCODER | E40 SERIES | E40H SERIES | E40H10-1000-3-V-24 | 12-24VDC | E40H10-1000-3-V-24^12-24VDC | Энкодер инкрементальный, корпус: Ø40мм, вал полый сквозной, посадочный диаметр вала: Ø10мм, разрешение: 1000 имп./об., напряжение, выходные фазы A, B, Z, Uпит. 12…24В=, кабель сзади 2м, IP50 | По запросу | ЕАЭС N RU Д-KR.РА08.В.06158/23 | 1
| A2500005904R | A2500005904 | ROTARY ENCODER | E40 SERIES | E40H SERIES | E40H10-1000-3-V-5 | 5VDC | E40H10-1000-3-V-5^5VDC | Энкодер инкрементальный, корпус: Ø40мм, вал полый сквозной, посадочный диаметр вала: Ø10мм, разрешение: 1000 имп./об., напряжение, выходные фазы A, B, Z, Uпит. 5В=, кабель сзади 2м, IP50 | По запросу | ЕАЭС N RU Д-KR.РА08.В.06158/23 | 1
| A2500007170R | A2500007170 | ROTARY ENCODER | E40 SERIES | E40H SERIES | E40H10-1000-6-L-24 | 12-24VDC | E40H10-1000-6-L-24^12-24VDC | Энкодер инкрементальный, корпус: Ø40мм, вал полый сквозной, посадочный диаметр вала: Ø10мм, разрешение: 1000 имп./об., Line Driver (дифференциальный), выходные фазы A, A̅, B, B̅, Z, Z̅, Uпит. 12…24В=, кабель сзади 2м, IP50 | По запросу | ЕАЭС N RU Д-KR.РА08.В.06158/23 | 1
| A2500010342R | A2500010342 | ROTARY ENCODER | E40 SERIES | E40H SERIES | E40H10-1000-6-L-24 | 12-24VDC(5M)^ | E40H10-1000-6-L-24^12-24VDC(5M)^ | Энкодер инкрементальный, корпус: Ø40мм, вал полый сквозной, посадочный диаметр вала: Ø10мм, разрешение: 1000 имп./об., Line Driver (дифференциальный), выходные фазы A, A̅, B, B̅, Z, Z̅, Uпит. 12…24В=, кабель сзади 5м, IP50 | По запросу | ЕАЭС N RU Д-KR.РА08.В.06158/23 | 1
| A2500007198R | A2500007198 | ROTARY ENCODER | E40 SERIES | E40H SERIES | E40H10-1000-6-L-24-C | 12-24VDC^ | E40H10-1000-6-L-24-C^12-24VDC^ | Энкодер инкрементальный, корпус: Ø40мм, вал полый сквозной, посадочный диаметр вала: Ø10мм, разрешение: 1000 имп./об., Line Driver (дифференциальный), выходные фазы A, A̅, B, B̅, Z, Z̅, Uпит. 12…24В=, кабель с разъемом сзади 0,25м, IP50 | По запросу | ЕАЭС N RU Д-KR.РА08.В.06158/23 | 1
| A2500005983R | A2500010761 | ROTARY ENCODER | E40 SERIES | E40H SERIES | E40H10-1000-6-L-5 | 5VDC(ENG) | E40H10-1000-6-L-5^5VDC(ENG) | Энкодер инкрементальный, корпус: Ø40мм, вал полый сквозной, посадочный диаметр вала: Ø10мм, разрешение: 1000 имп./об., Line Driver (дифференциальный), выходные фазы A, A̅, B, B̅, Z, Z̅, Uпит. 5В=, кабель сзади 2м, IP50 | 16350 | ЕАЭС N RU Д-KR.РА08.В.06158/23 | 1
| A2500005809R | A2500005809 | ROTARY ENCODER | E40 SERIES | E40H SERIES | E40H10-100-3-N-24 | 12-24VDC | E40H10-100-3-N-24^12-24VDC | Энкодер инкрементальный, корпус: Ø40мм, вал полый сквозной, посадочный диаметр вала: Ø10мм, разрешение: 100 имп./об., NPN с открытым коллектором, выходные фазы A, B, Z, Uпит. 12…24В=, кабель сзади 2м, IP50 | По запросу | ЕАЭС N RU Д-KR.РА08.В.06158/23 | 1
| A2500005812R | A2500005812 | ROTARY ENCODER | E40 SERIES | E40H SERIES | E40H10-100-3-N-24 | 12-24VDC(3M) | E40H10-100-3-N-24^12-24VDC(3M) | Энкодер инкрементальный, корпус: Ø40мм, вал полый сквозной, посадочный диаметр вала: Ø10мм, разрешение: 100 имп./об., NPN с открытым коллектором, выходные фазы A, B, Z, Uпит. 12…24В=, кабель сзади 3м, IP50 | По запросу | ЕАЭС N RU Д-KR.РА08.В.06158/23 | 1
| A2500005813R | A2500005813 | ROTARY ENCODER | E40 SERIES | E40H SERIES | E40H10-100-3-N-24 | 12-24VDC(4M) | E40H10-100-3-N-24^12-24VDC(4M) | Энкодер инкрементальный, корпус: Ø40мм, вал полый сквозной, посадочный диаметр вала: Ø10мм, разрешение: 100 имп./об., NPN с открытым коллектором, выходные фазы A, B, Z, Uпит. 12…24В=, кабель сзади 4м, IP50 | По запросу | ЕАЭС N RU Д-KR.РА08.В.06158/23 | 1
| A2500005811R | A2500005811 | ROTARY ENCODER | E40 SERIES | E40H SERIES | E40H10-100-3-N-5 | 5VDC | E40H10-100-3-N-5^5VDC | Энкодер инкрементальный, корпус: Ø40мм, вал полый сквозной, посадочный диаметр вала: Ø10мм, разрешение: 100 имп./об., NPN с открытым коллектором, выходные фазы A, B, Z, Uпит. 5В=, кабель сзади 2м, IP50 | По запросу | ЕАЭС N RU Д-KR.РА08.В.06158/23 | 1
| A2500006535R | A2500010762 | ROTARY ENCODER | E40 SERIES | E40H SERIES | E40H10-100-3-T-24 | 12-24VDC(ENG) | E40H10-100-3-T-24^12-24VDC(ENG) | Энкодер инкрементальный, корпус: Ø40мм, вал полый сквозной, посадочный диаметр вала: Ø10мм, разрешение: 100 имп./об., комплементарный, выходные фазы A, B, Z, Uпит. 12…24В=, кабель сзади 2м, IP50 | 15140 | ЕАЭС N RU Д-KR.РА08.В.06158/23 | 1
| A2500006537R | A2500006537 | ROTARY ENCODER | E40 SERIES | E40H SERIES | E40H10-100-3-T-5 | 5VDC | E40H10-100-3-T-5^5VDC | Энкодер инкрементальный, корпус: Ø40мм, вал полый сквозной, посадочный диаметр вала: Ø10мм, разрешение: 100 имп./об., комплементарный, выходные фазы A, B, Z, Uпит. 5В=, кабель сзади 2м, IP50 | По запросу | ЕАЭС N RU Д-KR.РА08.В.06158/23 | 1
| A2500005927R | A2500005927 | ROTARY ENCODER | E40 SERIES | E40H SERIES | E40H10-100-3-V-24 | 12-24VDC | E40H10-100-3-V-24^12-24VDC | Энкодер инкрементальный, корпус: Ø40мм, вал полый сквозной, посадочный диаметр вала: Ø10мм, разрешение: 100 имп./об., напряжение, выходные фазы A, B, Z, Uпит. 12…24В=, кабель сзади 2м, IP50 | По запросу | ЕАЭС N RU Д-KR.РА08.В.06158/23 | 1
| A2500005926R | A2500005926 | ROTARY ENCODER | E40 SERIES | E40H SERIES | E40H10-100-3-V-5 | 5VDC | E40H10-100-3-V-5^5VDC | Энкодер инкрементальный, корпус: Ø40мм, вал полый сквозной, посадочный диаметр вала: Ø10мм, разрешение: 100 имп./об., напряжение, выходные фазы A, B, Z, Uпит. 5В=, кабель сзади 2м, IP50 | По запросу | ЕАЭС N RU Д-KR.РА08.В.06158/23 | 1
| A2500005966R | A2500010763 | ROTARY ENCODER | E40 SERIES | E40H SERIES | E40H10-100-6-L-5 | 5VDC(ENG) | E40H10-100-6-L-5^5VDC(ENG) | Энкодер инкрементальный, корпус: Ø40мм, вал полый сквозной, посадочный диаметр вала: Ø10мм, разрешение: 100 имп./об., Line Driver (дифференциальный), выходные фазы A, A̅, B, B̅, Z, Z̅, Uпит. 5В=, кабель сзади 2м, IP50 | 17410 | ЕАЭС N RU Д-KR.РА08.В.06158/23 | 1
| A2500005968R | A2500005968 | ROTARY ENCODER | E40 SERIES | E40H SERIES | E40H10-100-6-L-5-C | 5VDC | E40H10-100-6-L-5-C^5VDC | Энкодер инкрементальный, корпус: Ø40мм, вал полый сквозной, посадочный диаметр вала: Ø10мм, разрешение: 100 имп./об., Line Driver (дифференциальный), выходные фазы A, A̅, B, B̅, Z, Z̅, Uпит. 5В=, кабель с разъемом сзади 0,25м, IP50 | По запросу | ЕАЭС N RU Д-KR.РА08.В.06158/23 | 1
| A2500005841R | A2500010764 | ROTARY ENCODER | E40 SERIES | E40H SERIES | E40H10-1024-3-N-24 | 12-24VDC(ENG) | E40H10-1024-3-N-24^12-24VDC(ENG) | Энкодер инкрементальный, корпус: Ø40мм, вал полый сквозной, посадочный диаметр вала: Ø10мм, разрешение: 1024 имп./об., NPN с открытым коллектором, выходные фазы A, B, Z, Uпит. 12…24В=, кабель сзади 2м, IP50 | 17410 | ЕАЭС N RU Д-KR.РА08.В.06158/23 | 1
| A2500005843R | A2500005843 | ROTARY ENCODER | E40 SERIES | E40H SERIES | E40H10-1024-3-N-5 | 5VDC | E40H10-1024-3-N-5^5VDC | Энкодер инкрементальный, корпус: Ø40мм, вал полый сквозной, посадочный диаметр вала: Ø10мм, разрешение: 1024 имп./об., NPN с открытым коллектором, выходные фазы A, B, Z, Uпит. 5В=, кабель сзади 2м, IP50 | По запросу | ЕАЭС N RU Д-KR.РА08.В.06158/23 | 1
| A2500006568R | A2500010743 | ROTARY ENCODER | E40 SERIES | E40H SERIES | E40H10-1024-3-T-24 | 12-24VDC(ENG) | E40H10-1024-3-T-24^12-24VDC(ENG) | Энкодер инкрементальный, корпус: Ø40мм, вал полый сквозной, посадочный диаметр вала: Ø10мм, разрешение: 1024 имп./об., комплементарный, выходные фазы A, B, Z, Uпит. 12…24В=, кабель сзади 2м, IP50 | 17410 | ЕАЭС N RU Д-KR.РА08.В.06158/23 | 1
| A2500005913R | A2500010765 | ROTARY ENCODER | E40 SERIES | E40H SERIES | E40H10-1024-3-V-24 | 12-24VDC(ENG) | E40H10-1024-3-V-24^12-24VDC(ENG) | Энкодер инкрементальный, корпус: Ø40мм, вал полый сквозной, посадочный диаметр вала: Ø10мм, разрешение: 1024 имп./об., напряжение, выходные фазы A, B, Z, Uпит. 12…24В=, кабель сзади 2м, IP50 | 17410 | ЕАЭС N RU Д-KR.РА08.В.06158/23 | 1
| A2500005909R | A2500005909 | ROTARY ENCODER | E40 SERIES | E40H SERIES | E40H10-1024-3-V-5 | 5VDC | E40H10-1024-3-V-5^5VDC | Энкодер инкрементальный, корпус: Ø40мм, вал полый сквозной, посадочный диаметр вала: Ø10мм, разрешение: 1024 имп./об., напряжение, выходные фазы A, B, Z, Uпит. 5В=, кабель сзади 2м, IP50 | По запросу | ЕАЭС N RU Д-KR.РА08.В.06158/23 | 1
| A2500007171R | A2500007171 | ROTARY ENCODER | E40 SERIES | E40H SERIES | E40H10-1024-6-L-24 | 12-24VDC | E40H10-1024-6-L-24^12-24VDC | Энкодер инкрементальный, корпус: Ø40мм, вал полый сквозной, посадочный диаметр вала: Ø10мм, разрешение: 1024 имп./об., Line Driver (дифференциальный), выходные фазы A, A̅, B, B̅, Z, Z̅, Uпит. 12…24В=, кабель сзади 2м, IP50 | 19670 | ЕАЭС N RU Д-KR.РА08.В.06158/23 | 1
| A2500007199R | A2500007199 | ROTARY ENCODER | E40 SERIES | E40H SERIES | E40H10-1024-6-L-24-C | 12-24VDC^ | E40H10-1024-6-L-24-C^12-24VDC^ | Энкодер инкрементальный, корпус: Ø40мм, вал полый сквозной, посадочный диаметр вала: Ø10мм, разрешение: 1024 имп./об., Line Driver (дифференциальный), выходные фазы A, A̅, B, B̅, Z, Z̅, Uпит. 12…24В=, кабель с разъемом сзади 0,25м, IP50 | По запросу | ЕАЭС N RU Д-KR.РА08.В.06158/23 | 1
| A2500005985R | A2500010766 | ROTARY ENCODER | E40 SERIES | E40H SERIES | E40H10-1024-6-L-5 | 5VDC(ENG) | E40H10-1024-6-L-5^5VDC(ENG) | Энкодер инкрементальный, корпус: Ø40мм, вал полый сквозной, посадочный диаметр вала: Ø10мм, разрешение: 1024 имп./об., Line Driver (дифференциальный), выходные фазы A, A̅, B, B̅, Z, Z̅, Uпит. 5В=, кабель сзади 2м, IP50 | 19670 | ЕАЭС N RU Д-KR.РА08.В.06158/23 | 1
| A2500005988R | A2500005988 | ROTARY ENCODER | E40 SERIES | E40H SERIES | E40H10-1024-6-L-5-C | 5VDC | E40H10-1024-6-L-5-C^5VDC | Энкодер инкрементальный, корпус: Ø40мм, вал полый сквозной, посадочный диаметр вала: Ø10мм, разрешение: 1024 имп./об., Line Driver (дифференциальный), выходные фазы A, A̅, B, B̅, Z, Z̅, Uпит. 5В=, кабель с разъемом сзади 0,25м, IP50 | По запросу | ЕАЭС N RU Д-KR.РА08.В.06158/23 | 1
| A2500005859R | A2500005859 | ROTARY ENCODER | E40 SERIES | E40H SERIES | E40H10-10-3-N-24 | 12-24VDC | E40H10-10-3-N-24^12-24VDC | Энкодер инкрементальный, корпус: Ø40мм, вал полый сквозной, посадочный диаметр вала: Ø10мм, разрешение: 10 имп./об., NPN с открытым коллектором, выходные фазы A, B, Z, Uпит. 12…24В=, кабель сзади 2м, IP50 | По запросу | ЕАЭС N RU Д-KR.РА08.В.06158/23 | 1
| A2500005860R | A2500005860 | ROTARY ENCODER | E40 SERIES | E40H SERIES | E40H10-10-3-N-5 | 5VDC | E40H10-10-3-N-5^5VDC | Энкодер инкрементальный, корпус: Ø40мм, вал полый сквозной, посадочный диаметр вала: Ø10мм, разрешение: 10 имп./об., NPN с открытым коллектором, выходные фазы A, B, Z, Uпит. 5В=, кабель сзади 2м, IP50 | По запросу | ЕАЭС N RU Д-KR.РА08.В.06158/23 | 1
| A2500006521R | A2500006521 | ROTARY ENCODER | E40 SERIES | E40H SERIES | E40H10-10-3-T-24 | 12-24VDC | E40H10-10-3-T-24^12-24VDC | Энкодер инкрементальный, корпус: Ø40мм, вал полый сквозной, посадочный диаметр вала: Ø10мм, разрешение: 10 имп./об., комплементарный, выходные фазы A, B, Z, Uпит. 12…24В=, кабель сзади 2м, IP50 | По запросу | ЕАЭС N RU Д-KR.РА08.В.06158/23 | 1
| A2500005934R | A2500005934 | ROTARY ENCODER | E40 SERIES | E40H SERIES | E40H10-10-3-V-24 | 12-24VDC | E40H10-10-3-V-24^12-24VDC | Энкодер инкрементальный, корпус: Ø40мм, вал полый сквозной, посадочный диаметр вала: Ø10мм, разрешение: 10 имп./об., напряжение, выходные фазы A, B, Z, Uпит. 12…24В=, кабель сзади 2м, IP50 | По запросу | ЕАЭС N RU Д-KR.РА08.В.06158/23 | 1
| A2500005935R | A2500005935 | ROTARY ENCODER | E40 SERIES | E40H SERIES | E40H10-10-3-V-5 | 5VDC | E40H10-10-3-V-5^5VDC | Энкодер инкрементальный, корпус: Ø40мм, вал полый сквозной, посадочный диаметр вала: Ø10мм, разрешение: 10 имп./об., напряжение, выходные фазы A, B, Z, Uпит. 5В=, кабель сзади 2м, IP50 | По запросу | ЕАЭС N RU Д-KR.РА08.В.06158/23 | 1
| A2500007154R | A2500007154 | ROTARY ENCODER | E40 SERIES | E40H SERIES | E40H10-10-6-L-24 | 12-24VDC | E40H10-10-6-L-24^12-24VDC | Энкодер инкрементальный, корпус: Ø40мм, вал полый сквозной, посадочный диаметр вала: Ø10мм, разрешение: 10 имп./об., Line Driver (дифференциальный), выходные фазы A, A̅, B, B̅, Z, Z̅, Uпит. 12…24В=, кабель сзади 2м, IP50 | По запросу | ЕАЭС N RU Д-KR.РА08.В.06158/23 | 1
| A2500006003R | A2500006003 | ROTARY ENCODER | E40 SERIES | E40H SERIES | E40H10-10-6-L-5 | 5VDC | E40H10-10-6-L-5^5VDC | Энкодер инкрементальный, корпус: Ø40мм, вал полый сквозной, посадочный диаметр вала: Ø10мм, разрешение: 10 имп./об., Line Driver (дифференциальный), выходные фазы A, A̅, B, B̅, Z, Z̅, Uпит. 5В=, кабель сзади 2м, IP50 | По запросу | ЕАЭС N RU Д-KR.РА08.В.06158/23 | 1
| A2500005844R | A2500005844 | ROTARY ENCODER | E40 SERIES | E40H SERIES | E40H10-1200-3-N-24 | 12-24VDC | E40H10-1200-3-N-24^12-24VDC | Энкодер инкрементальный, корпус: Ø40мм, вал полый сквозной, посадочный диаметр вала: Ø10мм, разрешение: 1200 имп./об., NPN с открытым коллектором, выходные фазы A, B, Z, Uпит. 12…24В=, кабель сзади 2м, IP50 | По запросу | ЕАЭС N RU Д-KR.РА08.В.06158/23 | 1
| A2500005846R | A2500005846 | ROTARY ENCODER | E40 SERIES | E40H SERIES | E40H10-1200-3-N-5 | 5VDC | E40H10-1200-3-N-5^5VDC | Энкодер инкрементальный, корпус: Ø40мм, вал полый сквозной, посадочный диаметр вала: Ø10мм, разрешение: 1200 имп./об., NPN с открытым коллектором, выходные фазы A, B, Z, Uпит. 5В=, кабель сзади 2м, IP50 | По запросу | ЕАЭС N RU Д-KR.РА08.В.06158/23 | 1
| A2500005914R | A2500005914 | ROTARY ENCODER | E40 SERIES | E40H SERIES | E40H10-1200-3-V-24 | 12-24VDC | E40H10-1200-3-V-24^12-24VDC | Энкодер инкрементальный, корпус: Ø40мм, вал полый сквозной, посадочный диаметр вала: Ø10мм, разрешение: 1200 имп./об., напряжение, выходные фазы A, B, Z, Uпит. 12…24В=, кабель сзади 2м, IP50 | По запросу | ЕАЭС N RU Д-KR.РА08.В.06158/23 | 1
| A2500005915R | A2500005915 | ROTARY ENCODER | E40 SERIES | E40H SERIES | E40H10-1200-3-V-5 | 5VDC | E40H10-1200-3-V-5^5VDC | Энкодер инкрементальный, корпус: Ø40мм, вал полый сквозной, посадочный диаметр вала: Ø10мм, разрешение: 1200 имп./об., напряжение, выходные фазы A, B, Z, Uпит. 5В=, кабель сзади 2м, IP50 | По запросу | ЕАЭС N RU Д-KR.РА08.В.06158/23 | 1
| A2500007172R | A2500007172 | ROTARY ENCODER | E40 SERIES | E40H SERIES | E40H10-1200-6-L-24 | 12-24VDC | E40H10-1200-6-L-24^12-24VDC | Энкодер инкрементальный, корпус: Ø40мм, вал полый сквозной, посадочный диаметр вала: Ø10мм, разрешение: 1200 имп./об., Line Driver (дифференциальный), выходные фазы A, A̅, B, B̅, Z, Z̅, Uпит. 12…24В=, кабель сзади 2м, IP50 | По запросу | ЕАЭС N RU Д-KR.РА08.В.06158/23 | 1
| A2500007200R | A2500007200 | ROTARY ENCODER | E40 SERIES | E40H SERIES | E40H10-1200-6-L-24-C | 12-24VDC^ | E40H10-1200-6-L-24-C^12-24VDC^ | Энкодер инкрементальный, корпус: Ø40мм, вал полый сквозной, посадочный диаметр вала: Ø10мм, разрешение: 1200 имп./об., Line Driver (дифференциальный), выходные фазы A, A̅, B, B̅, Z, Z̅, Uпит. 12…24В=, кабель с разъемом сзади 0,25м, IP50 | По запросу | ЕАЭС N RU Д-KR.РА08.В.06158/23 | 1
| A2500005989R | A2500005989 | ROTARY ENCODER | E40 SERIES | E40H SERIES | E40H10-1200-6-L-5 | 5VDC | E40H10-1200-6-L-5^5VDC | Энкодер инкрементальный, корпус: Ø40мм, вал полый сквозной, посадочный диаметр вала: Ø10мм, разрешение: 1200 имп./об., Line Driver (дифференциальный), выходные фазы A, A̅, B, B̅, Z, Z̅, Uпит. 5В=, кабель сзади 2м, IP50 | По запросу | ЕАЭС N RU Д-KR.РА08.В.06158/23 | 1
| A2500005869R | A2500005869 | ROTARY ENCODER | E40 SERIES | E40H SERIES | E40H10-120-3-N-24 | 12-24VDC | E40H10-120-3-N-24^12-24VDC | Энкодер инкрементальный, корпус: Ø40мм, вал полый сквозной, посадочный диаметр вала: Ø10мм, разрешение: 120 имп./об., NPN с открытым коллектором, выходные фазы A, B, Z, Uпит. 12…24В=, кабель сзади 2м, IP50 | По запросу | ЕАЭС N RU Д-KR.РА08.В.06158/23 | 1
| A2500006523R | A2500006523 | ROTARY ENCODER | E40 SERIES | E40H SERIES | E40H10-12-2-T-24 | 12-24VDC | E40H10-12-2-T-24^12-24VDC | Энкодер инкрементальный, корпус: Ø40мм, вал полый сквозной, посадочный диаметр вала: Ø10мм, разрешение: 12 имп./об., комплементарный, выходные фазы A, B, Uпит. 12…24В=, кабель сзади 2м, IP50 | По запросу | ЕАЭС N RU Д-KR.РА08.В.06158/23 | 1
| A2500005969R | A2500005969 | ROTARY ENCODER | E40 SERIES | E40H SERIES | E40H10-125-6-L-5 | 5VDC | E40H10-125-6-L-5^5VDC | Энкодер инкрементальный, корпус: Ø40мм, вал полый сквозной, посадочный диаметр вала: Ø10мм, разрешение: 125 имп./об., Line Driver (дифференциальный), выходные фазы A, A̅, B, B̅, Z, Z̅, Uпит. 5В=, кабель сзади 2м, IP50 | По запросу | ЕАЭС N RU Д-KR.РА08.В.06158/23 | 1
| A2500005856R | A2500005856 | ROTARY ENCODER | E40 SERIES | E40H SERIES | E40H10-1-2-N-24 | 12-24VDC | E40H10-1-2-N-24^12-24VDC | Энкодер инкрементальный, корпус: Ø40мм, вал полый сквозной, посадочный диаметр вала: Ø10мм, разрешение: 1 имп./об., NPN с открытым коллектором, выходные фазы A, B, Uпит. 12…24В=, кабель сзади 2м, IP50 | По запросу | ЕАЭС N RU Д-KR.РА08.В.06158/23 | 1
| A2500005857R | A2500005857 | ROTARY ENCODER | E40 SERIES | E40H SERIES | E40H10-1-2-N-5 | 5VDC | E40H10-1-2-N-5^5VDC | Энкодер инкрементальный, корпус: Ø40мм, вал полый сквозной, посадочный диаметр вала: Ø10мм, разрешение: 1 имп./об., NPN с открытым коллектором, выходные фазы A, B, Uпит. 5В=, кабель сзади 2м, IP50 | По запросу | ЕАЭС N RU Д-KR.РА08.В.06158/23 | 1
| A2500006518R | A2500006518 | ROTARY ENCODER | E40 SERIES | E40H SERIES | E40H10-1-2-T-24 | 12-24VDC | E40H10-1-2-T-24^12-24VDC | Энкодер инкрементальный, корпус: Ø40мм, вал полый сквозной, посадочный диаметр вала: Ø10мм, разрешение: 1 имп./об., комплементарный, выходные фазы A, B, Uпит. 12…24В=, кабель сзади 2м, IP50 | По запросу | ЕАЭС N RU Д-KR.РА08.В.06158/23 | 1
| A2500005932R | A2500005932 | ROTARY ENCODER | E40 SERIES | E40H SERIES | E40H10-1-2-V-24 | 12-24VDC | E40H10-1-2-V-24^12-24VDC | Энкодер инкрементальный, корпус: Ø40мм, вал полый сквозной, посадочный диаметр вала: Ø10мм, разрешение: 1 имп./об., напряжение, выходные фазы A, B, Uпит. 12…24В=, кабель сзади 2м, IP50 | По запросу | ЕАЭС N RU Д-KR.РА08.В.06158/23 | 1
| A2500005933R | A2500005933 | ROTARY ENCODER | E40 SERIES | E40H SERIES | E40H10-1-2-V-5 | 5VDC | E40H10-1-2-V-5^5VDC | Энкодер инкрементальный, корпус: Ø40мм, вал полый сквозной, посадочный диаметр вала: Ø10мм, разрешение: 1 имп./об., напряжение, выходные фазы A, B, Uпит. 5В=, кабель сзади 2м, IP50 | По запросу | ЕАЭС N RU Д-KR.РА08.В.06158/23 | 1
| A2500007153R | A2500007153 | ROTARY ENCODER | E40 SERIES | E40H SERIES | E40H10-1-4-L-24 | 12-24VDC | E40H10-1-4-L-24^12-24VDC | Энкодер инкрементальный, корпус: Ø40мм, вал полый сквозной, посадочный диаметр вала: Ø10мм, разрешение: 1 имп./об., Line Driver (дифференциальный), выходные фазы A, A̅, B, B̅, Uпит. 12…24В=, кабель сзади 2м, IP50 | По запросу | ЕАЭС N RU Д-KR.РА08.В.06158/23 | 1
| A2500007182R | A2500007182 | ROTARY ENCODER | E40 SERIES | E40H SERIES | E40H10-1-4-L-24-C | 12-24VDC^ | E40H10-1-4-L-24-C^12-24VDC^ | Энкодер инкрементальный, корпус: Ø40мм, вал полый сквозной, посадочный диаметр вала: Ø10мм, разрешение: 1 имп./об., Line Driver (дифференциальный), выходные фазы A, A̅, B, B̅, Uпит. 12…24В=, кабель с разъемом сзади 0,25м, IP50 | По запросу | ЕАЭС N RU Д-KR.РА08.В.06158/23 | 1
| A2500006000R | A2500006000 | ROTARY ENCODER | E40 SERIES | E40H SERIES | E40H10-1-4-L-5 | 5VDC | E40H10-1-4-L-5^5VDC | Энкодер инкрементальный, корпус: Ø40мм, вал полый сквозной, посадочный диаметр вала: Ø10мм, разрешение: 1 имп./об., Line Driver (дифференциальный), выходные фазы A, A̅, B, B̅, Uпит. 5В=, кабель сзади 2м, IP50 | По запросу | ЕАЭС N RU Д-KR.РА08.В.06158/23 | 1
| A2500005883R | A2500005883 | ROTARY ENCODER | E40 SERIES | E40H SERIES | E40H10-1500-3-N-24 | 12-24VDC | E40H10-1500-3-N-24^12-24VDC | Энкодер инкрементальный, корпус: Ø40мм, вал полый сквозной, посадочный диаметр вала: Ø10мм, разрешение: 1500 имп./об., NPN с открытым коллектором, выходные фазы A, B, Z, Uпит. 12…24В=, кабель сзади 2м, IP50 | По запросу | ЕАЭС N RU Д-KR.РА08.В.06158/23 | 1
| A2500005884R | A2500005884 | ROTARY ENCODER | E40 SERIES | E40H SERIES | E40H10-1500-3-N-5 | 5VDC | E40H10-1500-3-N-5^5VDC | Энкодер инкрементальный, корпус: Ø40мм, вал полый сквозной, посадочный диаметр вала: Ø10мм, разрешение: 1500 имп./об., NPN с открытым коллектором, выходные фазы A, B, Z, Uпит. 5В=, кабель сзади 2м, IP50 | По запросу | ЕАЭС N RU Д-KR.РА08.В.06158/23 | 1
| A2500006684R | A2500010767 | ROTARY ENCODER | E40 SERIES | E40H SERIES | E40H10-1500-3-T-24 | 12-24VDC(ENG) | E40H10-1500-3-T-24^12-24VDC(ENG) | Энкодер инкрементальный, корпус: Ø40мм, вал полый сквозной, посадочный диаметр вала: Ø10мм, разрешение: 1500 имп./об., комплементарный, выходные фазы A, B, Z, Uпит. 12…24В=, кабель сзади 2м, IP50 | 17410 | ЕАЭС N RU Д-KR.РА08.В.06158/23 | 1
| A2500005950R | A2500005950 | ROTARY ENCODER | E40 SERIES | E40H SERIES | E40H10-1500-3-V-24 | 12-24VDC | E40H10-1500-3-V-24^12-24VDC | Энкодер инкрементальный, корпус: Ø40мм, вал полый сквозной, посадочный диаметр вала: Ø10мм, разрешение: 1500 имп./об., напряжение, выходные фазы A, B, Z, Uпит. 12…24В=, кабель сзади 2м, IP50 | По запросу | ЕАЭС N RU Д-KR.РА08.В.06158/23 | 1
| A2500005951R | A2500005951 | ROTARY ENCODER | E40 SERIES | E40H SERIES | E40H10-1500-3-V-5 | 5VDC | E40H10-1500-3-V-5^5VDC | Энкодер инкрементальный, корпус: Ø40мм, вал полый сквозной, посадочный диаметр вала: Ø10мм, разрешение: 1500 имп./об., напряжение, выходные фазы A, B, Z, Uпит. 5В=, кабель сзади 2м, IP50 | По запросу | ЕАЭС N RU Д-KR.РА08.В.06158/23 | 1
| A2500007173R | A2500007173 | ROTARY ENCODER | E40 SERIES | E40H SERIES | E40H10-1500-6-L-24 | 12-24VDC | E40H10-1500-6-L-24^12-24VDC | Энкодер инкрементальный, корпус: Ø40мм, вал полый сквозной, посадочный диаметр вала: Ø10мм, разрешение: 1500 имп./об., Line Driver (дифференциальный), выходные фазы A, A̅, B, B̅, Z, Z̅, Uпит. 12…24В=, кабель сзади 2м, IP50 | По запросу | ЕАЭС N RU Д-KR.РА08.В.06158/23 | 1
| A2500007201R | A2500007201 | ROTARY ENCODER | E40 SERIES | E40H SERIES | E40H10-1500-6-L-24-C | 12-24VDC^ | E40H10-1500-6-L-24-C^12-24VDC^ | Энкодер инкрементальный, корпус: Ø40мм, вал полый сквозной, посадочный диаметр вала: Ø10мм, разрешение: 1500 имп./об., Line Driver (дифференциальный), выходные фазы A, A̅, B, B̅, Z, Z̅, Uпит. 12…24В=, кабель с разъемом сзади 0,25м, IP50 | По запросу | ЕАЭС N RU Д-KR.РА08.В.06158/23 | 1
| A2500005992R | A2500005992 | ROTARY ENCODER | E40 SERIES | E40H SERIES | E40H10-1500-6-L-5 | 5VDC | E40H10-1500-6-L-5^5VDC | Энкодер инкрементальный, корпус: Ø40мм, вал полый сквозной, посадочный диаметр вала: Ø10мм, разрешение: 1500 имп./об., Line Driver (дифференциальный), выходные фазы A, A̅, B, B̅, Z, Z̅, Uпит. 5В=, кабель сзади 2м, IP50 | По запросу | ЕАЭС N RU Д-KR.РА08.В.06158/23 | 1
| A2500005870R | A2500005870 | ROTARY ENCODER | E40 SERIES | E40H SERIES | E40H10-150-3-N-24 | 12-24VDC | E40H10-150-3-N-24^12-24VDC | Энкодер инкрементальный, корпус: Ø40мм, вал полый сквозной, посадочный диаметр вала: Ø10мм, разрешение: 150 имп./об., NPN с открытым коллектором, выходные фазы A, B, Z, Uпит. 12…24В=, кабель сзади 2м, IP50 | По запросу | ЕАЭС N RU Д-KR.РА08.В.06158/23 | 1
| A2500005874R | A2500005874 | ROTARY ENCODER | E40 SERIES | E40H SERIES | E40H10-150-3-N-24 | 12-24VDC(3M) | E40H10-150-3-N-24^12-24VDC(3M) | Энкодер инкрементальный, корпус: Ø40мм, вал полый сквозной, посадочный диаметр вала: Ø10мм, разрешение: 150 имп./об., NPN с открытым коллектором, выходные фазы A, B, Z, Uпит. 12…24В=, кабель сзади 3м, IP50 | По запросу | ЕАЭС N RU Д-KR.РА08.В.06158/23 | 1
| A2500005871R | A2500005871 | ROTARY ENCODER | E40 SERIES | E40H SERIES | E40H10-150-3-N-5 | 5VDC | E40H10-150-3-N-5^5VDC | Энкодер инкрементальный, корпус: Ø40мм, вал полый сквозной, посадочный диаметр вала: Ø10мм, разрешение: 150 имп./об., NPN с открытым коллектором, выходные фазы A, B, Z, Uпит. 5В=, кабель сзади 2м, IP50 | По запросу | ЕАЭС N RU Д-KR.РА08.В.06158/23 | 1
| A2500006538R | A2500006538 | ROTARY ENCODER | E40 SERIES | E40H SERIES | E40H10-150-3-T-24 | 12-24VDC | E40H10-150-3-T-24^12-24VDC | Энкодер инкрементальный, корпус: Ø40мм, вал полый сквозной, посадочный диаметр вала: Ø10мм, разрешение: 150 имп./об., комплементарный, выходные фазы A, B, Z, Uпит. 12…24В=, кабель сзади 2м, IP50 | По запросу | ЕАЭС N RU Д-KR.РА08.В.06158/23 | 1
| A2500005940R | A2500005940 | ROTARY ENCODER | E40 SERIES | E40H SERIES | E40H10-150-3-V-24 | 12-24VDC | E40H10-150-3-V-24^12-24VDC | Энкодер инкрементальный, корпус: Ø40мм, вал полый сквозной, посадочный диаметр вала: Ø10мм, разрешение: 150 имп./об., напряжение, выходные фазы A, B, Z, Uпит. 12…24В=, кабель сзади 2м, IP50 | По запросу | ЕАЭС N RU Д-KR.РА08.В.06158/23 | 1
| A2500005941R | A2500005941 | ROTARY ENCODER | E40 SERIES | E40H SERIES | E40H10-150-3-V-5 | 5VDC | E40H10-150-3-V-5^5VDC | Энкодер инкрементальный, корпус: Ø40мм, вал полый сквозной, посадочный диаметр вала: Ø10мм, разрешение: 150 имп./об., напряжение, выходные фазы A, B, Z, Uпит. 5В=, кабель сзади 2м, IP50 | По запросу | ЕАЭС N RU Д-KR.РА08.В.06158/23 | 1
| A2500006011R | A2500006011 | ROTARY ENCODER | E40 SERIES | E40H SERIES | E40H10-150-6-L-5 | 5VDC | E40H10-150-6-L-5^5VDC | Энкодер инкрементальный, корпус: Ø40мм, вал полый сквозной, посадочный диаметр вала: Ø10мм, разрешение: 150 имп./об., Line Driver (дифференциальный), выходные фазы A, A̅, B, B̅, Z, Z̅, Uпит. 5В=, кабель сзади 2м, IP50 | По запросу | ЕАЭС N RU Д-KR.РА08.В.06158/23 | 1
| A2500006524R | A2500006524 | ROTARY ENCODER | E40 SERIES | E40H SERIES | E40H10-15-3-T-24 | 12-24VDC | E40H10-15-3-T-24^12-24VDC | Энкодер инкрементальный, корпус: Ø40мм, вал полый сквозной, посадочный диаметр вала: Ø10мм, разрешение: 15 имп./об., комплементарный, выходные фазы A, B, Z, Uпит. 12…24В=, кабель сзади 2м, IP50 | По запросу | ЕАЭС N RU Д-KR.РА08.В.06158/23 | 1
| A2500005885R | A2500005885 | ROTARY ENCODER | E40 SERIES | E40H SERIES | E40H10-1800-3-N-24 | 12-24VDC | E40H10-1800-3-N-24^12-24VDC | Энкодер инкрементальный, корпус: Ø40мм, вал полый сквозной, посадочный диаметр вала: Ø10мм, разрешение: 1800 имп./об., NPN с открытым коллектором, выходные фазы A, B, Z, Uпит. 12…24В=, кабель сзади 2м, IP50 | По запросу | ЕАЭС N RU Д-KR.РА08.В.06158/23 | 1
| A2500005887R | A2500005887 | ROTARY ENCODER | E40 SERIES | E40H SERIES | E40H10-1800-3-N-24-C | 12-24VDC | E40H10-1800-3-N-24-C^12-24VDC | Энкодер инкрементальный, корпус: Ø40мм, вал полый сквозной, посадочный диаметр вала: Ø10мм, разрешение: 1800 имп./об., NPN с открытым коллектором, выходные фазы A, B, Z, Uпит. 12…24В=, кабель с разъемом сзади 0,25м, IP50 | По запросу | ЕАЭС N RU Д-KR.РА08.В.06158/23 | 1
| A2500005886R | A2500005886 | ROTARY ENCODER | E40 SERIES | E40H SERIES | E40H10-1800-3-N-5 | 5VDC | E40H10-1800-3-N-5^5VDC | Энкодер инкрементальный, корпус: Ø40мм, вал полый сквозной, посадочный диаметр вала: Ø10мм, разрешение: 1800 имп./об., NPN с открытым коллектором, выходные фазы A, B, Z, Uпит. 5В=, кабель сзади 2м, IP50 | По запросу | ЕАЭС N RU Д-KR.РА08.В.06158/23 | 1
| A2500006686R | A2500006686 | ROTARY ENCODER | E40 SERIES | E40H SERIES | E40H10-1800-3-T-24 | 12-24VDC | E40H10-1800-3-T-24^12-24VDC | Энкодер инкрементальный, корпус: Ø40мм, вал полый сквозной, посадочный диаметр вала: Ø10мм, разрешение: 1800 имп./об., комплементарный, выходные фазы A, B, Z, Uпит. 12…24В=, кабель сзади 2м, IP50 | По запросу | ЕАЭС N RU Д-KR.РА08.В.06158/23 | 1
| A2500005952R | A2500005952 | ROTARY ENCODER | E40 SERIES | E40H SERIES | E40H10-1800-3-V-24 | 12-24VDC | E40H10-1800-3-V-24^12-24VDC | Энкодер инкрементальный, корпус: Ø40мм, вал полый сквозной, посадочный диаметр вала: Ø10мм, разрешение: 1800 имп./об., напряжение, выходные фазы A, B, Z, Uпит. 12…24В=, кабель сзади 2м, IP50 | По запросу | ЕАЭС N RU Д-KR.РА08.В.06158/23 | 1
| A2500005953R | A2500005953 | ROTARY ENCODER | E40 SERIES | E40H SERIES | E40H10-1800-3-V-5 | 5VDC | E40H10-1800-3-V-5^5VDC | Энкодер инкрементальный, корпус: Ø40мм, вал полый сквозной, посадочный диаметр вала: Ø10мм, разрешение: 1800 имп./об., напряжение, выходные фазы A, B, Z, Uпит. 5В=, кабель сзади 2м, IP50 | По запросу | ЕАЭС N RU Д-KR.РА08.В.06158/23 | 1
| A2500007174R | A2500007174 | ROTARY ENCODER | E40 SERIES | E40H SERIES | E40H10-1800-6-L-24 | 12-24VDC | E40H10-1800-6-L-24^12-24VDC | Энкодер инкрементальный, корпус: Ø40мм, вал полый сквозной, посадочный диаметр вала: Ø10мм, разрешение: 1800 имп./об., Line Driver (дифференциальный), выходные фазы A, A̅, B, B̅, Z, Z̅, Uпит. 12…24В=, кабель сзади 2м, IP50 | По запросу | ЕАЭС N RU Д-KR.РА08.В.06158/23 | 1
| A2500007202R | A2500007202 | ROTARY ENCODER | E40 SERIES | E40H SERIES | E40H10-1800-6-L-24-C | 12-24VDC^ | E40H10-1800-6-L-24-C^12-24VDC^ | Энкодер инкрементальный, корпус: Ø40мм, вал полый сквозной, посадочный диаметр вала: Ø10мм, разрешение: 1800 имп./об., Line Driver (дифференциальный), выходные фазы A, A̅, B, B̅, Z, Z̅, Uпит. 12…24В=, кабель с разъемом сзади 0,25м, IP50 | По запросу | ЕАЭС N RU Д-KR.РА08.В.06158/23 | 1
| A2500005993R | A2500005993 | ROTARY ENCODER | E40 SERIES | E40H SERIES | E40H10-1800-6-L-5 | 5VDC | E40H10-1800-6-L-5^5VDC | Энкодер инкрементальный, корпус: Ø40мм, вал полый сквозной, посадочный диаметр вала: Ø10мм, разрешение: 1800 имп./об., Line Driver (дифференциальный), выходные фазы A, A̅, B, B̅, Z, Z̅, Uпит. 5В=, кабель сзади 2м, IP50 | По запросу | ЕАЭС N RU Д-KR.РА08.В.06158/23 | 1
| A2500005876R | A2500005876 | ROTARY ENCODER | E40 SERIES | E40H SERIES | E40H10-192-3-N-24 | 12-24VDC | E40H10-192-3-N-24^12-24VDC | Энкодер инкрементальный, корпус: Ø40мм, вал полый сквозной, посадочный диаметр вала: Ø10мм, разрешение: 192 имп./об., NPN с открытым коллектором, выходные фазы A, B, Z, Uпит. 12…24В=, кабель сзади 2м, IP50 | По запросу | ЕАЭС N RU Д-KR.РА08.В.06158/23 | 1
| A2500006540R | A2500006540 | ROTARY ENCODER | E40 SERIES | E40H SERIES | E40H10-192-3-T-24 | 12-24VDC | E40H10-192-3-T-24^12-24VDC | Энкодер инкрементальный, корпус: Ø40мм, вал полый сквозной, посадочный диаметр вала: Ø10мм, разрешение: 192 имп./об., комплементарный, выходные фазы A, B, Z, Uпит. 12…24В=, кабель сзади 2м, IP50 | По запросу | ЕАЭС N RU Д-KR.РА08.В.06158/23 | 1
| A2500005848R | A2500005848 | ROTARY ENCODER | E40 SERIES | E40H SERIES | E40H10-2000-3-N-24 | 12-24VDC | E40H10-2000-3-N-24^12-24VDC | Энкодер инкрементальный, корпус: Ø40мм, вал полый сквозной, посадочный диаметр вала: Ø10мм, разрешение: 2000 имп./об., NPN с открытым коллектором, выходные фазы A, B, Z, Uпит. 12…24В=, кабель сзади 2м, IP50 | По запросу | ЕАЭС N RU Д-KR.РА08.В.06158/23 | 1
| A2500005850R | A2500005850 | ROTARY ENCODER | E40 SERIES | E40H SERIES | E40H10-2000-3-N-5 | 5VDC | E40H10-2000-3-N-5^5VDC | Энкодер инкрементальный, корпус: Ø40мм, вал полый сквозной, посадочный диаметр вала: Ø10мм, разрешение: 2000 имп./об., NPN с открытым коллектором, выходные фазы A, B, Z, Uпит. 5В=, кабель сзади 2м, IP50 | По запросу | ЕАЭС N RU Д-KR.РА08.В.06158/23 | 1
| A2500006572R | A2500010768 | ROTARY ENCODER | E40 SERIES | E40H SERIES | E40H10-2000-3-T-24 | 12-24VDC(ENG) | E40H10-2000-3-T-24^12-24VDC(ENG) | Энкодер инкрементальный, корпус: Ø40мм, вал полый сквозной, посадочный диаметр вала: Ø10мм, разрешение: 2000 имп./об., комплементарный, выходные фазы A, B, Z, Uпит. 12…24В=, кабель сзади 2м, IP50 | 18470 | ЕАЭС N RU Д-KR.РА08.В.06158/23 | 1
| A2500005916R | A2500005916 | ROTARY ENCODER | E40 SERIES | E40H SERIES | E40H10-2000-3-V-24 | 12-24VDC | E40H10-2000-3-V-24^12-24VDC | Энкодер инкрементальный, корпус: Ø40мм, вал полый сквозной, посадочный диаметр вала: Ø10мм, разрешение: 2000 имп./об., напряжение, выходные фазы A, B, Z, Uпит. 12…24В=, кабель сзади 2м, IP50 | По запросу | ЕАЭС N RU Д-KR.РА08.В.06158/23 | 1
| A2500005917R | A2500005917 | ROTARY ENCODER | E40 SERIES | E40H SERIES | E40H10-2000-3-V-5 | 5VDC | E40H10-2000-3-V-5^5VDC | Энкодер инкрементальный, корпус: Ø40мм, вал полый сквозной, посадочный диаметр вала: Ø10мм, разрешение: 2000 имп./об., напряжение, выходные фазы A, B, Z, Uпит. 5В=, кабель сзади 2м, IP50 | По запросу | ЕАЭС N RU Д-KR.РА08.В.06158/23 | 1
| A2500007175R | A2500007175 | ROTARY ENCODER | E40 SERIES | E40H SERIES | E40H10-2000-6-L-24 | 12-24VDC^ | E40H10-2000-6-L-24^12-24VDC^ | Энкодер инкрементальный, корпус: Ø40мм, вал полый сквозной, посадочный диаметр вала: Ø10мм, разрешение: 2000 имп./об., Line Driver (дифференциальный), выходные фазы A, A̅, B, B̅, Z, Z̅, Uпит. 12…24В=, кабель сзади 2м, IP50 | По запросу | ЕАЭС N RU Д-KR.РА08.В.06158/23 | 1
| A2500005994R | A2500010769 | ROTARY ENCODER | E40 SERIES | E40H SERIES | E40H10-2000-6-L-5 | 5VDC(ENG) | E40H10-2000-6-L-5^5VDC(ENG) | Энкодер инкрементальный, корпус: Ø40мм, вал полый сквозной, посадочный диаметр вала: Ø10мм, разрешение: 2000 имп./об., Line Driver (дифференциальный), выходные фазы A, A̅, B, B̅, Z, Z̅, Uпит. 5В=, кабель сзади 2м, IP50 | 20740 | ЕАЭС N RU Д-KR.РА08.В.06158/23 | 1
| A2500005814R | A2500010770 | ROTARY ENCODER | E40 SERIES | E40H SERIES | E40H10-200-3-N-24 | 12-24VDC(ENG) | E40H10-200-3-N-24^12-24VDC(ENG) | Энкодер инкрементальный, корпус: Ø40мм, вал полый сквозной, посадочный диаметр вала: Ø10мм, разрешение: 200 имп./об., NPN с открытым коллектором, выходные фазы A, B, Z, Uпит. 12…24В=, кабель сзади 2м, IP50 | 15140 | ЕАЭС N RU Д-KR.РА08.В.06158/23 | 1
| A2500005816R | A2500005816 | ROTARY ENCODER | E40 SERIES | E40H SERIES | E40H10-200-3-N-5 | 5VDC | E40H10-200-3-N-5^5VDC | Энкодер инкрементальный, корпус: Ø40мм, вал полый сквозной, посадочный диаметр вала: Ø10мм, разрешение: 200 имп./об., NPN с открытым коллектором, выходные фазы A, B, Z, Uпит. 5В=, кабель сзади 2м, IP50 | По запросу | ЕАЭС N RU Д-KR.РА08.В.06158/23 | 1
| A2500006541R | A2500010771 | ROTARY ENCODER | E40 SERIES | E40H SERIES | E40H10-200-3-T-24 | 12-24VDC(ENG) | E40H10-200-3-T-24^12-24VDC(ENG) | Энкодер инкрементальный, корпус: Ø40мм, вал полый сквозной, посадочный диаметр вала: Ø10мм, разрешение: 200 имп./об., комплементарный, выходные фазы A, B, Z, Uпит. 12…24В=, кабель сзади 2м, IP50 | 15140 | ЕАЭС N RU Д-KR.РА08.В.06158/23 | 1
| A2500005928R | A2500005928 | ROTARY ENCODER | E40 SERIES | E40H SERIES | E40H10-200-3-V-24 | 12-24VDC | E40H10-200-3-V-24^12-24VDC | Энкодер инкрементальный, корпус: Ø40мм, вал полый сквозной, посадочный диаметр вала: Ø10мм, разрешение: 200 имп./об., напряжение, выходные фазы A, B, Z, Uпит. 12…24В=, кабель сзади 2м, IP50 | По запросу | ЕАЭС N RU Д-KR.РА08.В.06158/23 | 1
| A2500005929R | A2500005929 | ROTARY ENCODER | E40 SERIES | E40H SERIES | E40H10-200-3-V-5 | 5VDC | E40H10-200-3-V-5^5VDC | Энкодер инкрементальный, корпус: Ø40мм, вал полый сквозной, посадочный диаметр вала: Ø10мм, разрешение: 200 имп./об., напряжение, выходные фазы A, B, Z, Uпит. 5В=, кабель сзади 2м, IP50 | По запросу | ЕАЭС N RU Д-KR.РА08.В.06158/23 | 1
| A2500005970R | A2500010772 | ROTARY ENCODER | E40 SERIES | E40H SERIES | E40H10-200-6-L-5 | 5VDC(ENG) | E40H10-200-6-L-5^5VDC(ENG) | Энкодер инкрементальный, корпус: Ø40мм, вал полый сквозной, посадочный диаметр вала: Ø10мм, разрешение: 200 имп./об., Line Driver (дифференциальный), выходные фазы A, A̅, B, B̅, Z, Z̅, Uпит. 5В=, кабель сзади 2м, IP50 | 17410 | ЕАЭС N RU Д-KR.РА08.В.06158/23 | 1
| A2500005862R | A2500005862 | ROTARY ENCODER | E40 SERIES | E40H SERIES | E40H10-20-3-N-24 | 12-24VDC | E40H10-20-3-N-24^12-24VDC | Энкодер инкрементальный, корпус: Ø40мм, вал полый сквозной, посадочный диаметр вала: Ø10мм, разрешение: 20 имп./об., NPN с открытым коллектором, выходные фазы A, B, Z, Uпит. 12…24В=, кабель сзади 2м, IP50 | По запросу | ЕАЭС N RU Д-KR.РА08.В.06158/23 | 1
| A2500005863R | A2500005863 | ROTARY ENCODER | E40 SERIES | E40H SERIES | E40H10-20-3-N-5 | 5VDC | E40H10-20-3-N-5^5VDC | Энкодер инкрементальный, корпус: Ø40мм, вал полый сквозной, посадочный диаметр вала: Ø10мм, разрешение: 20 имп./об., NPN с открытым коллектором, выходные фазы A, B, Z, Uпит. 5В=, кабель сзади 2м, IP50 | По запросу | ЕАЭС N RU Д-KR.РА08.В.06158/23 | 1
| A2500006525R | A2500006525 | ROTARY ENCODER | E40 SERIES | E40H SERIES | E40H10-20-3-T-24 | 12-24VDC | E40H10-20-3-T-24^12-24VDC | Энкодер инкрементальный, корпус: Ø40мм, вал полый сквозной, посадочный диаметр вала: Ø10мм, разрешение: 20 имп./об., комплементарный, выходные фазы A, B, Z, Uпит. 12…24В=, кабель сзади 2м, IP50 | По запросу | ЕАЭС N RU Д-KR.РА08.В.06158/23 | 1
| A2500005936R | A2500005936 | ROTARY ENCODER | E40 SERIES | E40H SERIES | E40H10-20-3-V-24 | 12-24VDC | E40H10-20-3-V-24^12-24VDC | Энкодер инкрементальный, корпус: Ø40мм, вал полый сквозной, посадочный диаметр вала: Ø10мм, разрешение: 20 имп./об., напряжение, выходные фазы A, B, Z, Uпит. 12…24В=, кабель сзади 2м, IP50 | По запросу | ЕАЭС N RU Д-KR.РА08.В.06158/23 | 1
| A2500005937R | A2500005937 | ROTARY ENCODER | E40 SERIES | E40H SERIES | E40H10-20-3-V-5 | 5VDC | E40H10-20-3-V-5^5VDC | Энкодер инкрементальный, корпус: Ø40мм, вал полый сквозной, посадочный диаметр вала: Ø10мм, разрешение: 20 имп./об., напряжение, выходные фазы A, B, Z, Uпит. 5В=, кабель сзади 2м, IP50 | По запросу | ЕАЭС N RU Д-KR.РА08.В.06158/23 | 1
| A2500005851R | A2500010773 | ROTARY ENCODER | E40 SERIES | E40H SERIES | E40H10-2048-3-N-24 | 12-24VDC(ENG) | E40H10-2048-3-N-24^12-24VDC(ENG) | Энкодер инкрементальный, корпус: Ø40мм, вал полый сквозной, посадочный диаметр вала: Ø10мм, разрешение: 2048 имп./об., NPN с открытым коллектором, выходные фазы A, B, Z, Uпит. 12…24В=, кабель сзади 2м, IP50 | 18470 | ЕАЭС N RU Д-KR.РА08.В.06158/23 | 1
| A2500005853R | A2500005853 | ROTARY ENCODER | E40 SERIES | E40H SERIES | E40H10-2048-3-N-5 | 5VDC | E40H10-2048-3-N-5^5VDC | Энкодер инкрементальный, корпус: Ø40мм, вал полый сквозной, посадочный диаметр вала: Ø10мм, разрешение: 2048 имп./об., NPN с открытым коллектором, выходные фазы A, B, Z, Uпит. 5В=, кабель сзади 2м, IP50 | По запросу | ЕАЭС N RU Д-KR.РА08.В.06158/23 | 1
| A2500006574R | A2500010774 | ROTARY ENCODER | E40 SERIES | E40H SERIES | E40H10-2048-3-T-24 | 12-24VDC(ENG) | E40H10-2048-3-T-24^12-24VDC(ENG) | Энкодер инкрементальный, корпус: Ø40мм, вал полый сквозной, посадочный диаметр вала: Ø10мм, разрешение: 2048 имп./об., комплементарный, выходные фазы A, B, Z, Uпит. 12…24В=, кабель сзади 2м, IP50 | 18470 | ЕАЭС N RU Д-KR.РА08.В.06158/23 | 1
| A2500005918R | A2500005918 | ROTARY ENCODER | E40 SERIES | E40H SERIES | E40H10-2048-3-V-24 | 12-24VDC | E40H10-2048-3-V-24^12-24VDC | Энкодер инкрементальный, корпус: Ø40мм, вал полый сквозной, посадочный диаметр вала: Ø10мм, разрешение: 2048 имп./об., напряжение, выходные фазы A, B, Z, Uпит. 12…24В=, кабель сзади 2м, IP50 | По запросу | ЕАЭС N RU Д-KR.РА08.В.06158/23 | 1
| A2500005920R | A2500005920 | ROTARY ENCODER | E40 SERIES | E40H SERIES | E40H10-2048-3-V-5 | 5VDC | E40H10-2048-3-V-5^5VDC | Энкодер инкрементальный, корпус: Ø40мм, вал полый сквозной, посадочный диаметр вала: Ø10мм, разрешение: 2048 имп./об., напряжение, выходные фазы A, B, Z, Uпит. 5В=, кабель сзади 2м, IP50 | По запросу | ЕАЭС N RU Д-KR.РА08.В.06158/23 | 1
| A2500007176R | A2500007176 | ROTARY ENCODER | E40 SERIES | E40H SERIES | E40H10-2048-6-L-24 | 12-24VDC | E40H10-2048-6-L-24^12-24VDC | Энкодер инкрементальный, корпус: Ø40мм, вал полый сквозной, посадочный диаметр вала: Ø10мм, разрешение: 2048 имп./об., Line Driver (дифференциальный), выходные фазы A, A̅, B, B̅, Z, Z̅, Uпит. 12…24В=, кабель сзади 2м, IP50 | По запросу | ЕАЭС N RU Д-KR.РА08.В.06158/23 | 1
| A2500005996R | A2500010775 | ROTARY ENCODER | E40 SERIES | E40H SERIES | E40H10-2048-6-L-5 | 5VDC(ENG) | E40H10-2048-6-L-5^5VDC(ENG) | Энкодер инкрементальный, корпус: Ø40мм, вал полый сквозной, посадочный диаметр вала: Ø10мм, разрешение: 2048 имп./об., Line Driver (дифференциальный), выходные фазы A, A̅, B, B̅, Z, Z̅, Uпит. 5В=, кабель сзади 2м, IP50 | 20740 | ЕАЭС N RU Д-KR.РА08.В.06158/23 | 1
| A2500007155R | A2500007155 | ROTARY ENCODER | E40 SERIES | E40H SERIES | E40H10-20-6-L-24 | 12-24VDC | E40H10-20-6-L-24^12-24VDC | Энкодер инкрементальный, корпус: Ø40мм, вал полый сквозной, посадочный диаметр вала: Ø10мм, разрешение: 20 имп./об., Line Driver (дифференциальный), выходные фазы A, A̅, B, B̅, Z, Z̅, Uпит. 12…24В=, кабель сзади 2м, IP50 | По запросу | ЕАЭС N RU Д-KR.РА08.В.06158/23 | 1
| A2500006005R | A2500006005 | ROTARY ENCODER | E40 SERIES | E40H SERIES | E40H10-20-6-L-5 | 5VDC | E40H10-20-6-L-5^5VDC | Энкодер инкрементальный, корпус: Ø40мм, вал полый сквозной, посадочный диаметр вала: Ø10мм, разрешение: 20 имп./об., Line Driver (дифференциальный), выходные фазы A, A̅, B, B̅, Z, Z̅, Uпит. 5В=, кабель сзади 2м, IP50 | По запросу | ЕАЭС N RU Д-KR.РА08.В.06158/23 | 1
| A2500006543R | A2500006543 | ROTARY ENCODER | E40 SERIES | E40H SERIES | E40H10-240-3-T-24 | 12-24VDC | E40H10-240-3-T-24^12-24VDC | Энкодер инкрементальный, корпус: Ø40мм, вал полый сквозной, посадочный диаметр вала: Ø10мм, разрешение: 240 имп./об., комплементарный, выходные фазы A, B, Z, Uпит. 12…24В=, кабель сзади 2м, IP50 | По запросу | ЕАЭС N RU Д-KR.РА08.В.06158/23 | 1
| A2500005942R | A2500005942 | ROTARY ENCODER | E40 SERIES | E40H SERIES | E40H10-240-3-V-24 | 12-24VDC | E40H10-240-3-V-24^12-24VDC | Энкодер инкрементальный, корпус: Ø40мм, вал полый сквозной, посадочный диаметр вала: Ø10мм, разрешение: 240 имп./об., напряжение, выходные фазы A, B, Z, Uпит. 12…24В=, кабель сзади 2м, IP50 | По запросу | ЕАЭС N RU Д-KR.РА08.В.06158/23 | 1
| A2500005888R | A2500010776 | ROTARY ENCODER | E40 SERIES | E40H SERIES | E40H10-2500-3-N-24 | 12-24VDC(ENG) | E40H10-2500-3-N-24^12-24VDC(ENG) | Энкодер инкрементальный, корпус: Ø40мм, вал полый сквозной, посадочный диаметр вала: Ø10мм, разрешение: 2500 имп./об., NPN с открытым коллектором, выходные фазы A, B, Z, Uпит. 12…24В=, кабель сзади 2м, IP50 | 18470 | ЕАЭС N RU Д-KR.РА08.В.06158/23 | 1
| A2500005889R | A2500005889 | ROTARY ENCODER | E40 SERIES | E40H SERIES | E40H10-2500-3-N-5 | 5VDC | E40H10-2500-3-N-5^5VDC | Энкодер инкрементальный, корпус: Ø40мм, вал полый сквозной, посадочный диаметр вала: Ø10мм, разрешение: 2500 имп./об., NPN с открытым коллектором, выходные фазы A, B, Z, Uпит. 5В=, кабель сзади 2м, IP50 | По запросу | ЕАЭС N RU Д-KR.РА08.В.06158/23 | 1
| A2500006576R | A2500010777 | ROTARY ENCODER | E40 SERIES | E40H SERIES | E40H10-2500-3-T-24 | 12-24VDC(ENG) | E40H10-2500-3-T-24^12-24VDC(ENG) | Энкодер инкрементальный, корпус: Ø40мм, вал полый сквозной, посадочный диаметр вала: Ø10мм, разрешение: 2500 имп./об., комплементарный, выходные фазы A, B, Z, Uпит. 12…24В=, кабель сзади 2м, IP50 | 18470 | ЕАЭС N RU Д-KR.РА08.В.06158/23 | 1
| A2500005954R | A2500005954 | ROTARY ENCODER | E40 SERIES | E40H SERIES | E40H10-2500-3-V-24 | 12-24VDC | E40H10-2500-3-V-24^12-24VDC | Энкодер инкрементальный, корпус: Ø40мм, вал полый сквозной, посадочный диаметр вала: Ø10мм, разрешение: 2500 имп./об., напряжение, выходные фазы A, B, Z, Uпит. 12…24В=, кабель сзади 2м, IP50 | По запросу | ЕАЭС N RU Д-KR.РА08.В.06158/23 | 1
| A2500005955R | A2500005955 | ROTARY ENCODER | E40 SERIES | E40H SERIES | E40H10-2500-3-V-5 | 5VDC | E40H10-2500-3-V-5^5VDC | Энкодер инкрементальный, корпус: Ø40мм, вал полый сквозной, посадочный диаметр вала: Ø10мм, разрешение: 2500 имп./об., напряжение, выходные фазы A, B, Z, Uпит. 5В=, кабель сзади 2м, IP50 | По запросу | ЕАЭС N RU Д-KR.РА08.В.06158/23 | 1
| A2500007177R | A2500007177 | ROTARY ENCODER | E40 SERIES | E40H SERIES | E40H10-2500-6-L-24 | 12-24VDC^ | E40H10-2500-6-L-24^12-24VDC^ | Энкодер инкрементальный, корпус: Ø40мм, вал полый сквозной, посадочный диаметр вала: Ø10мм, разрешение: 2500 имп./об., Line Driver (дифференциальный), выходные фазы A, A̅, B, B̅, Z, Z̅, Uпит. 12…24В=, кабель сзади 2м, IP50 | По запросу | ЕАЭС N RU Д-KR.РА08.В.06158/23 | 1
| A2500006002R | A2500010778 | ROTARY ENCODER | E40 SERIES | E40H SERIES | E40H10-2500-6-L-5 | 5VDC(ENG) | E40H10-2500-6-L-5^5VDC(ENG) | Энкодер инкрементальный, корпус: Ø40мм, вал полый сквозной, посадочный диаметр вала: Ø10мм, разрешение: 2500 имп./об., Line Driver (дифференциальный), выходные фазы A, A̅, B, B̅, Z, Z̅, Uпит. 5В=, кабель сзади 2м, IP50 | 20740 | ЕАЭС N RU Д-KR.РА08.В.06158/23 | 1
| A2500006021R | A2500006021 | ROTARY ENCODER | E40 SERIES | E40H SERIES | E40H10-2500-6-L-5-C | 5VDC | E40H10-2500-6-L-5-C^5VDC | Энкодер инкрементальный, корпус: Ø40мм, вал полый сквозной, посадочный диаметр вала: Ø10мм, разрешение: 2500 имп./об., Line Driver (дифференциальный), выходные фазы A, A̅, B, B̅, Z, Z̅, Uпит. 5В=, кабель с разъемом сзади 0,25м, IP50 | По запросу | ЕАЭС N RU Д-KR.РА08.В.06158/23 | 1
| A2500006545R | A2500006545 | ROTARY ENCODER | E40 SERIES | E40H SERIES | E40H10-250-3-N-24 | 12-24VDC | E40H10-250-3-N-24^12-24VDC | Энкодер инкрементальный, корпус: Ø40мм, вал полый сквозной, посадочный диаметр вала: Ø10мм, разрешение: 250 имп./об., NPN с открытым коллектором, выходные фазы A, B, Z, Uпит. 12…24В=, кабель сзади 2м, IP50 | По запросу | ЕАЭС N RU Д-KR.РА08.В.06158/23 | 1
| A2500005877R | A2500005877 | ROTARY ENCODER | E40 SERIES | E40H SERIES | E40H10-250-3-N-5 | 5VDC | E40H10-250-3-N-5^5VDC | Энкодер инкрементальный, корпус: Ø40мм, вал полый сквозной, посадочный диаметр вала: Ø10мм, разрешение: 250 имп./об., NPN с открытым коллектором, выходные фазы A, B, Z, Uпит. 5В=, кабель сзади 2м, IP50 | По запросу | ЕАЭС N RU Д-KR.РА08.В.06158/23 | 1
| A2500006546R | A2500006546 | ROTARY ENCODER | E40 SERIES | E40H SERIES | E40H10-250-3-T-24 | 12-24VDC | E40H10-250-3-T-24^12-24VDC | Энкодер инкрементальный, корпус: Ø40мм, вал полый сквозной, посадочный диаметр вала: Ø10мм, разрешение: 250 имп./об., комплементарный, выходные фазы A, B, Z, Uпит. 12…24В=, кабель сзади 2м, IP50 | По запросу | ЕАЭС N RU Д-KR.РА08.В.06158/23 | 1
| A2500005878R | A2500005878 | ROTARY ENCODER | E40 SERIES | E40H SERIES | E40H10-250-3-T-5 | 5VDC | E40H10-250-3-T-5^5VDC | Энкодер инкрементальный, корпус: Ø40мм, вал полый сквозной, посадочный диаметр вала: Ø10мм, разрешение: 250 имп./об., комплементарный, выходные фазы A, B, Z, Uпит. 5В=, кабель сзади 2м, IP50 | По запросу | ЕАЭС N RU Д-KR.РА08.В.06158/23 | 1
| A2500005943R | A2500005943 | ROTARY ENCODER | E40 SERIES | E40H SERIES | E40H10-250-3-V-24 | 12-24VDC | E40H10-250-3-V-24^12-24VDC | Энкодер инкрементальный, корпус: Ø40мм, вал полый сквозной, посадочный диаметр вала: Ø10мм, разрешение: 250 имп./об., напряжение, выходные фазы A, B, Z, Uпит. 12…24В=, кабель сзади 2м, IP50 | По запросу | ЕАЭС N RU Д-KR.РА08.В.06158/23 | 1
| A2500005944R | A2500005944 | ROTARY ENCODER | E40 SERIES | E40H SERIES | E40H10-250-3-V-5 | 5VDC | E40H10-250-3-V-5^5VDC | Энкодер инкрементальный, корпус: Ø40мм, вал полый сквозной, посадочный диаметр вала: Ø10мм, разрешение: 250 имп./об., напряжение, выходные фазы A, B, Z, Uпит. 5В=, кабель сзади 2м, IP50 | По запросу | ЕАЭС N RU Д-KR.РА08.В.06158/23 | 1
| A2500007163R | A2500007163 | ROTARY ENCODER | E40 SERIES | E40H SERIES | E40H10-250-6-L-24 | 12-24VDC | E40H10-250-6-L-24^12-24VDC | Энкодер инкрементальный, корпус: Ø40мм, вал полый сквозной, посадочный диаметр вала: Ø10мм, разрешение: 250 имп./об., Line Driver (дифференциальный), выходные фазы A, A̅, B, B̅, Z, Z̅, Uпит. 12…24В=, кабель сзади 2м, IP50 | По запросу | ЕАЭС N RU Д-KR.РА08.В.06158/23 | 1
| A2500006013R | A2500006013 | ROTARY ENCODER | E40 SERIES | E40H SERIES | E40H10-250-6-L-5 | 5VDC | E40H10-250-6-L-5^5VDC | Энкодер инкрементальный, корпус: Ø40мм, вал полый сквозной, посадочный диаметр вала: Ø10мм, разрешение: 250 имп./об., Line Driver (дифференциальный), выходные фазы A, A̅, B, B̅, Z, Z̅, Uпит. 5В=, кабель сзади 2м, IP50 | По запросу | ЕАЭС N RU Д-KR.РА08.В.06158/23 | 1
| A2500005805R | A2500005805 | ROTARY ENCODER | E40 SERIES | E40H SERIES | E40H10-25-3-N-24 | 12-24VDC | E40H10-25-3-N-24^12-24VDC | Энкодер инкрементальный, корпус: Ø40мм, вал полый сквозной, посадочный диаметр вала: Ø10мм, разрешение: 25 имп./об., NPN с открытым коллектором, выходные фазы A, B, Z, Uпит. 12…24В=, кабель сзади 2м, IP50 | По запросу | ЕАЭС N RU Д-KR.РА08.В.06158/23 | 1
| A2500006527R | A2500006527 | ROTARY ENCODER | E40 SERIES | E40H SERIES | E40H10-25-3-T-24 | 12-24VDC | E40H10-25-3-T-24^12-24VDC | Энкодер инкрементальный, корпус: Ø40мм, вал полый сквозной, посадочный диаметр вала: Ø10мм, разрешение: 25 имп./об., комплементарный, выходные фазы A, B, Z, Uпит. 12…24В=, кабель сзади 2м, IP50 | По запросу | ЕАЭС N RU Д-KR.РА08.В.06158/23 | 1
| A2500005972R | A2500005972 | ROTARY ENCODER | E40 SERIES | E40H SERIES | E40H10-256-6-L-5 | 5VDC | E40H10-256-6-L-5^5VDC | Энкодер инкрементальный, корпус: Ø40мм, вал полый сквозной, посадочный диаметр вала: Ø10мм, разрешение: 256 имп./об., Line Driver (дифференциальный), выходные фазы A, A̅, B, B̅, Z, Z̅, Uпит. 5В=, кабель сзади 2м, IP50 | По запросу | ЕАЭС N RU Д-KR.РА08.В.06158/23 | 1
| A2500005890R | A2500010779 | ROTARY ENCODER | E40 SERIES | E40H SERIES | E40H10-3000-3-N-24 | 12-24VDC(ENG) | E40H10-3000-3-N-24^12-24VDC(ENG) | Энкодер инкрементальный, корпус: Ø40мм, вал полый сквозной, посадочный диаметр вала: Ø10мм, разрешение: 3000 имп./об., NPN с открытым коллектором, выходные фазы A, B, Z, Uпит. 12…24В=, кабель сзади 2м, IP50 | 18470 | ЕАЭС N RU Д-KR.РА08.В.06158/23 | 1
| A2500005891R | A2500005891 | ROTARY ENCODER | E40 SERIES | E40H SERIES | E40H10-3000-3-N-5 | 5VDC | E40H10-3000-3-N-5^5VDC | Энкодер инкрементальный, корпус: Ø40мм, вал полый сквозной, посадочный диаметр вала: Ø10мм, разрешение: 3000 имп./об., NPN с открытым коллектором, выходные фазы A, B, Z, Uпит. 5В=, кабель сзади 2м, IP50 | По запросу | ЕАЭС N RU Д-KR.РА08.В.06158/23 | 1
| A2500006688R | A2500006688 | ROTARY ENCODER | E40 SERIES | E40H SERIES | E40H10-3000-3-T-24 | 12-24VDC | E40H10-3000-3-T-24^12-24VDC | Энкодер инкрементальный, корпус: Ø40мм, вал полый сквозной, посадочный диаметр вала: Ø10мм, разрешение: 3000 имп./об., комплементарный, выходные фазы A, B, Z, Uпит. 12…24В=, кабель сзади 2м, IP50 | По запросу | ЕАЭС N RU Д-KR.РА08.В.06158/23 | 1
| A2500005956R | A2500005956 | ROTARY ENCODER | E40 SERIES | E40H SERIES | E40H10-3000-3-V-24 | 12-24VDC | E40H10-3000-3-V-24^12-24VDC | Энкодер инкрементальный, корпус: Ø40мм, вал полый сквозной, посадочный диаметр вала: Ø10мм, разрешение: 3000 имп./об., напряжение, выходные фазы A, B, Z, Uпит. 12…24В=, кабель сзади 2м, IP50 | По запросу | ЕАЭС N RU Д-KR.РА08.В.06158/23 | 1
| A2500005957R | A2500005957 | ROTARY ENCODER | E40 SERIES | E40H SERIES | E40H10-3000-3-V-5 | 5VDC | E40H10-3000-3-V-5^5VDC | Энкодер инкрементальный, корпус: Ø40мм, вал полый сквозной, посадочный диаметр вала: Ø10мм, разрешение: 3000 имп./об., напряжение, выходные фазы A, B, Z, Uпит. 5В=, кабель сзади 2м, IP50 | По запросу | ЕАЭС N RU Д-KR.РА08.В.06158/23 | 1
| A2500007178R | A2500007178 | ROTARY ENCODER | E40 SERIES | E40H SERIES | E40H10-3000-6-L-24 | 12-24VDC^ | E40H10-3000-6-L-24^12-24VDC^ | Энкодер инкрементальный, корпус: Ø40мм, вал полый сквозной, посадочный диаметр вала: Ø10мм, разрешение: 3000 имп./об., Line Driver (дифференциальный), выходные фазы A, A̅, B, B̅, Z, Z̅, Uпит. 12…24В=, кабель сзади 2м, IP50 | По запросу | ЕАЭС N RU Д-KR.РА08.В.06158/23 | 1
| A2500006024R | A2500006024 | ROTARY ENCODER | E40 SERIES | E40H SERIES | E40H10-3000-6-L-5 | 5VDC | E40H10-3000-6-L-5^5VDC | Энкодер инкрементальный, корпус: Ø40мм, вал полый сквозной, посадочный диаметр вала: Ø10мм, разрешение: 3000 имп./об., Line Driver (дифференциальный), выходные фазы A, A̅, B, B̅, Z, Z̅, Uпит. 5В=, кабель сзади 2м, IP50 | 20740 | ЕАЭС N RU Д-KR.РА08.В.06158/23 | 1
| A2500005879R | A2500010780 | ROTARY ENCODER | E40 SERIES | E40H SERIES | E40H10-300-3-N-24 | 12-24VDC(ENG) | E40H10-300-3-N-24^12-24VDC(ENG) | Энкодер инкрементальный, корпус: Ø40мм, вал полый сквозной, посадочный диаметр вала: Ø10мм, разрешение: 300 имп./об., NPN с открытым коллектором, выходные фазы A, B, Z, Uпит. 12…24В=, кабель сзади 2м, IP50 | 15140 | ЕАЭС N RU Д-KR.РА08.В.06158/23 | 1
| A2500005882R | A2500005882 | ROTARY ENCODER | E40 SERIES | E40H SERIES | E40H10-300-3-N-24-C | 12-24VDC | E40H10-300-3-N-24-C^12-24VDC | Энкодер инкрементальный, корпус: Ø40мм, вал полый сквозной, посадочный диаметр вала: Ø10мм, разрешение: 300 имп./об., NPN с открытым коллектором, выходные фазы A, B, Z, Uпит. 12…24В=, кабель с разъемом сзади 0,25м, IP50 | По запросу | ЕАЭС N RU Д-KR.РА08.В.06158/23 | 1
| A2500005880R | A2500005880 | ROTARY ENCODER | E40 SERIES | E40H SERIES | E40H10-300-3-N-5 | 5VDC | E40H10-300-3-N-5^5VDC | Энкодер инкрементальный, корпус: Ø40мм, вал полый сквозной, посадочный диаметр вала: Ø10мм, разрешение: 300 имп./об., NPN с открытым коллектором, выходные фазы A, B, Z, Uпит. 5В=, кабель сзади 2м, IP50 | По запросу | ЕАЭС N RU Д-KR.РА08.В.06158/23 | 1
| A2500006547R | A2500006547 | ROTARY ENCODER | E40 SERIES | E40H SERIES | E40H10-300-3-T-24 | 12-24VDC | E40H10-300-3-T-24^12-24VDC | Энкодер инкрементальный, корпус: Ø40мм, вал полый сквозной, посадочный диаметр вала: Ø10мм, разрешение: 300 имп./об., комплементарный, выходные фазы A, B, Z, Uпит. 12…24В=, кабель сзади 2м, IP50 | По запросу | ЕАЭС N RU Д-KR.РА08.В.06158/23 | 1
| A2500006550R | A2500006550 | ROTARY ENCODER | E40 SERIES | E40H SERIES | E40H10-300-3-T-24 | 12-24VDC(5M) | E40H10-300-3-T-24^12-24VDC(5M) | Энкодер инкрементальный, корпус: Ø40мм, вал полый сквозной, посадочный диаметр вала: Ø10мм, разрешение: 300 имп./об., комплементарный, выходные фазы A, B, Z, Uпит. 12…24В=, кабель сзади 5м, IP50 | По запросу | ЕАЭС N RU Д-KR.РА08.В.06158/23 | 1
| A2500006549R | A2500006549 | ROTARY ENCODER | E40 SERIES | E40H SERIES | E40H10-300-3-T-5 | 5VDC | E40H10-300-3-T-5^5VDC | Энкодер инкрементальный, корпус: Ø40мм, вал полый сквозной, посадочный диаметр вала: Ø10мм, разрешение: 300 имп./об., комплементарный, выходные фазы A, B, Z, Uпит. 5В=, кабель сзади 2м, IP50 | По запросу | ЕАЭС N RU Д-KR.РА08.В.06158/23 | 1
| A2500005945R | A2500005945 | ROTARY ENCODER | E40 SERIES | E40H SERIES | E40H10-300-3-V-24 | 12-24VDC | E40H10-300-3-V-24^12-24VDC | Энкодер инкрементальный, корпус: Ø40мм, вал полый сквозной, посадочный диаметр вала: Ø10мм, разрешение: 300 имп./об., напряжение, выходные фазы A, B, Z, Uпит. 12…24В=, кабель сзади 2м, IP50 | По запросу | ЕАЭС N RU Д-KR.РА08.В.06158/23 | 1
| A2500005946R | A2500005946 | ROTARY ENCODER | E40 SERIES | E40H SERIES | E40H10-300-3-V-5 | 5VDC | E40H10-300-3-V-5^5VDC | Энкодер инкрементальный, корпус: Ø40мм, вал полый сквозной, посадочный диаметр вала: Ø10мм, разрешение: 300 имп./об., напряжение, выходные фазы A, B, Z, Uпит. 5В=, кабель сзади 2м, IP50 | По запросу | ЕАЭС N RU Д-KR.РА08.В.06158/23 | 1
| A2500007164R | A2500007164 | ROTARY ENCODER | E40 SERIES | E40H SERIES | E40H10-300-6-L-24 | 12-24VDC | E40H10-300-6-L-24^12-24VDC | Энкодер инкрементальный, корпус: Ø40мм, вал полый сквозной, посадочный диаметр вала: Ø10мм, разрешение: 300 имп./об., Line Driver (дифференциальный), выходные фазы A, A̅, B, B̅, Z, Z̅, Uпит. 12…24В=, кабель сзади 2м, IP50 | По запросу | ЕАЭС N RU Д-KR.РА08.В.06158/23 | 1
| A2500006015R | A2500006015 | ROTARY ENCODER | E40 SERIES | E40H SERIES | E40H10-300-6-L-5 | 5VDC | E40H10-300-6-L-5^5VDC | Энкодер инкрементальный, корпус: Ø40мм, вал полый сквозной, посадочный диаметр вала: Ø10мм, разрешение: 300 имп./об., Line Driver (дифференциальный), выходные фазы A, A̅, B, B̅, Z, Z̅, Uпит. 5В=, кабель сзади 2м, IP50 | По запросу | ЕАЭС N RU Д-KR.РА08.В.06158/23 | 1
| A2500005864R | A2500005864 | ROTARY ENCODER | E40 SERIES | E40H SERIES | E40H10-30-3-N-24 | 12-24VDC | E40H10-30-3-N-24^12-24VDC | Энкодер инкрементальный, корпус: Ø40мм, вал полый сквозной, посадочный диаметр вала: Ø10мм, разрешение: 30 имп./об., NPN с открытым коллектором, выходные фазы A, B, Z, Uпит. 12…24В=, кабель сзади 2м, IP50 | По запросу | ЕАЭС N RU Д-KR.РА08.В.06158/23 | 1
| A2500005865R | A2500005865 | ROTARY ENCODER | E40 SERIES | E40H SERIES | E40H10-30-3-N-5 | 5VDC | E40H10-30-3-N-5^5VDC | Энкодер инкрементальный, корпус: Ø40мм, вал полый сквозной, посадочный диаметр вала: Ø10мм, разрешение: 30 имп./об., NPN с открытым коллектором, выходные фазы A, B, Z, Uпит. 5В=, кабель сзади 2м, IP50 | По запросу | ЕАЭС N RU Д-KR.РА08.В.06158/23 | 1
| A2500006528R | A2500006528 | ROTARY ENCODER | E40 SERIES | E40H SERIES | E40H10-30-3-T-24 | 12-24VDC | E40H10-30-3-T-24^12-24VDC | Энкодер инкрементальный, корпус: Ø40мм, вал полый сквозной, посадочный диаметр вала: Ø10мм, разрешение: 30 имп./об., комплементарный, выходные фазы A, B, Z, Uпит. 12…24В=, кабель сзади 2м, IP50 | По запросу | ЕАЭС N RU Д-KR.РА08.В.06158/23 | 1
| A2500005938R | A2500005938 | ROTARY ENCODER | E40 SERIES | E40H SERIES | E40H10-30-3-V-24 | 12-24VDC | E40H10-30-3-V-24^12-24VDC | Энкодер инкрементальный, корпус: Ø40мм, вал полый сквозной, посадочный диаметр вала: Ø10мм, разрешение: 30 имп./об., напряжение, выходные фазы A, B, Z, Uпит. 12…24В=, кабель сзади 2м, IP50 | По запросу | ЕАЭС N RU Д-KR.РА08.В.06158/23 | 1
| A2500005939R | A2500005939 | ROTARY ENCODER | E40 SERIES | E40H SERIES | E40H10-30-3-V-5 | 5VDC | E40H10-30-3-V-5^5VDC | Энкодер инкрементальный, корпус: Ø40мм, вал полый сквозной, посадочный диаметр вала: Ø10мм, разрешение: 30 имп./об., напряжение, выходные фазы A, B, Z, Uпит. 5В=, кабель сзади 2м, IP50 | По запросу | ЕАЭС N RU Д-KR.РА08.В.06158/23 | 1
| A2500006007R | A2500006007 | ROTARY ENCODER | E40 SERIES | E40H SERIES | E40H10-30-6-L-5 | 5VDC | E40H10-30-6-L-5^5VDC | Энкодер инкрементальный, корпус: Ø40мм, вал полый сквозной, посадочный диаметр вала: Ø10мм, разрешение: 30 имп./об., Line Driver (дифференциальный), выходные фазы A, A̅, B, B̅, Z, Z̅, Uпит. 5В=, кабель сзади 2м, IP50 | По запросу | ЕАЭС N RU Д-KR.РА08.В.06158/23 | 1
| A2500005854R | A2500005854 | ROTARY ENCODER | E40 SERIES | E40H SERIES | E40H10-3600-3-N-24 | 12-24VDC | E40H10-3600-3-N-24^12-24VDC | Энкодер инкрементальный, корпус: Ø40мм, вал полый сквозной, посадочный диаметр вала: Ø10мм, разрешение: 3600 имп./об., NPN с открытым коллектором, выходные фазы A, B, Z, Uпит. 12…24В=, кабель сзади 2м, IP50 | По запросу | ЕАЭС N RU Д-KR.РА08.В.06158/23 | 1
| A2500005855R | A2500005855 | ROTARY ENCODER | E40 SERIES | E40H SERIES | E40H10-3600-3-N-5 | 5VDC | E40H10-3600-3-N-5^5VDC | Энкодер инкрементальный, корпус: Ø40мм, вал полый сквозной, посадочный диаметр вала: Ø10мм, разрешение: 3600 имп./об., NPN с открытым коллектором, выходные фазы A, B, Z, Uпит. 5В=, кабель сзади 2м, IP50 | По запросу | ЕАЭС N RU Д-KR.РА08.В.06158/23 | 1
| A2500006719R | A2500006719 | ROTARY ENCODER | E40 SERIES | E40H SERIES | E40H10-3600-3-T-24 | 12-24VDC | E40H10-3600-3-T-24^12-24VDC | Энкодер инкрементальный, корпус: Ø40мм, вал полый сквозной, посадочный диаметр вала: Ø10мм, разрешение: 3600 имп./об., комплементарный, выходные фазы A, B, Z, Uпит. 12…24В=, кабель сзади 2м, IP50 | По запросу | ЕАЭС N RU Д-KR.РА08.В.06158/23 | 1
| A2500005958R | A2500005958 | ROTARY ENCODER | E40 SERIES | E40H SERIES | E40H10-3600-3-V-24 | 12-24VDC | E40H10-3600-3-V-24^12-24VDC | Энкодер инкрементальный, корпус: Ø40мм, вал полый сквозной, посадочный диаметр вала: Ø10мм, разрешение: 3600 имп./об., напряжение, выходные фазы A, B, Z, Uпит. 12…24В=, кабель сзади 2м, IP50 | По запросу | ЕАЭС N RU Д-KR.РА08.В.06158/23 | 1
| A2500005959R | A2500005959 | ROTARY ENCODER | E40 SERIES | E40H SERIES | E40H10-3600-3-V-5 | 5VDC | E40H10-3600-3-V-5^5VDC | Энкодер инкрементальный, корпус: Ø40мм, вал полый сквозной, посадочный диаметр вала: Ø10мм, разрешение: 3600 имп./об., напряжение, выходные фазы A, B, Z, Uпит. 5В=, кабель сзади 2м, IP50 | По запросу | ЕАЭС N RU Д-KR.РА08.В.06158/23 | 1
| A2500007179R | A2500007179 | ROTARY ENCODER | E40 SERIES | E40H SERIES | E40H10-3600-6-L-24 | 12-24VDC | E40H10-3600-6-L-24^12-24VDC | Энкодер инкрементальный, корпус: Ø40мм, вал полый сквозной, посадочный диаметр вала: Ø10мм, разрешение: 3600 имп./об., Line Driver (дифференциальный), выходные фазы A, A̅, B, B̅, Z, Z̅, Uпит. 12…24В=, кабель сзади 2м, IP50 | По запросу | ЕАЭС N RU Д-KR.РА08.В.06158/23 | 1
| A2500005998R | A2500010781 | ROTARY ENCODER | E40 SERIES | E40H SERIES | E40H10-3600-6-L-5 | 5VDC(ENG) | E40H10-3600-6-L-5^5VDC(ENG) | Энкодер инкрементальный, корпус: Ø40мм, вал полый сквозной, посадочный диаметр вала: Ø10мм, разрешение: 3600 имп./об., Line Driver (дифференциальный), выходные фазы A, A̅, B, B̅, Z, Z̅, Uпит. 5В=, кабель сзади 2м, IP50 | 20740 | ЕАЭС N RU Д-KR.РА08.В.06158/23 | 1
| A2500005817R | A2500005817 | ROTARY ENCODER | E40 SERIES | E40H SERIES | E40H10-360-3-N-24 | 12-24VDC | E40H10-360-3-N-24^12-24VDC | Энкодер инкрементальный, корпус: Ø40мм, вал полый сквозной, посадочный диаметр вала: Ø10мм, разрешение: 360 имп./об., NPN с открытым коллектором, выходные фазы A, B, Z, Uпит. 12…24В=, кабель сзади 2м, IP50 | По запросу | ЕАЭС N RU Д-KR.РА08.В.06158/23 | 1
| A2500005819R | A2500005819 | ROTARY ENCODER | E40 SERIES | E40H SERIES | E40H10-360-3-N-24 | 12-24VDC(5M) | E40H10-360-3-N-24^12-24VDC(5M) | Энкодер инкрементальный, корпус: Ø40мм, вал полый сквозной, посадочный диаметр вала: Ø10мм, разрешение: 360 имп./об., NPN с открытым коллектором, выходные фазы A, B, Z, Uпит. 12…24В=, кабель сзади 5м, IP50 | По запросу | ЕАЭС N RU Д-KR.РА08.В.06158/23 | 1
| A2500005820R | A2500005820 | ROTARY ENCODER | E40 SERIES | E40H SERIES | E40H10-360-3-N-5 | 5VDC | E40H10-360-3-N-5^5VDC | Энкодер инкрементальный, корпус: Ø40мм, вал полый сквозной, посадочный диаметр вала: Ø10мм, разрешение: 360 имп./об., NPN с открытым коллектором, выходные фазы A, B, Z, Uпит. 5В=, кабель сзади 2м, IP50 | По запросу | ЕАЭС N RU Д-KR.РА08.В.06158/23 | 1
| A2500006551R | A2500010744 | ROTARY ENCODER | E40 SERIES | E40H SERIES | E40H10-360-3-T-24 | 12-24VDC(ENG) | E40H10-360-3-T-24^12-24VDC(ENG) | Энкодер инкрементальный, корпус: Ø40мм, вал полый сквозной, посадочный диаметр вала: Ø10мм, разрешение: 360 имп./об., комплементарный, выходные фазы A, B, Z, Uпит. 12…24В=, кабель сзади 2м, IP50 | 17410 | ЕАЭС N RU Д-KR.РА08.В.06158/23 | 1
| A2500005921R | A2500005921 | ROTARY ENCODER | E40 SERIES | E40H SERIES | E40H10-360-3-V-24 | 12-24VDC | E40H10-360-3-V-24^12-24VDC | Энкодер инкрементальный, корпус: Ø40мм, вал полый сквозной, посадочный диаметр вала: Ø10мм, разрешение: 360 имп./об., напряжение, выходные фазы A, B, Z, Uпит. 12…24В=, кабель сзади 2м, IP50 | По запросу | ЕАЭС N RU Д-KR.РА08.В.06158/23 | 1
| A2500005922R | A2500005922 | ROTARY ENCODER | E40 SERIES | E40H SERIES | E40H10-360-3-V-5 | 5VDC | E40H10-360-3-V-5^5VDC | Энкодер инкрементальный, корпус: Ø40мм, вал полый сквозной, посадочный диаметр вала: Ø10мм, разрешение: 360 имп./об., напряжение, выходные фазы A, B, Z, Uпит. 5В=, кабель сзади 2м, IP50 | По запросу | ЕАЭС N RU Д-KR.РА08.В.06158/23 | 1
| A2500007165R | A2500007165 | ROTARY ENCODER | E40 SERIES | E40H SERIES | E40H10-360-6-L-24 | 12-24VDC | E40H10-360-6-L-24^12-24VDC | Энкодер инкрементальный, корпус: Ø40мм, вал полый сквозной, посадочный диаметр вала: Ø10мм, разрешение: 360 имп./об., Line Driver (дифференциальный), выходные фазы A, A̅, B, B̅, Z, Z̅, Uпит. 12…24В=, кабель сзади 2м, IP50 | По запросу | ЕАЭС N RU Д-KR.РА08.В.06158/23 | 1
| A2500007193R | A2500007193 | ROTARY ENCODER | E40 SERIES | E40H SERIES | E40H10-360-6-L-24-C | 12-24VDC^ | E40H10-360-6-L-24-C^12-24VDC^ | Энкодер инкрементальный, корпус: Ø40мм, вал полый сквозной, посадочный диаметр вала: Ø10мм, разрешение: 360 имп./об., Line Driver (дифференциальный), выходные фазы A, A̅, B, B̅, Z, Z̅, Uпит. 12…24В=, кабель с разъемом сзади 0,25м, IP50 | По запросу | ЕАЭС N RU Д-KR.РА08.В.06158/23 | 1
| A2500005973R | A2500010782 | ROTARY ENCODER | E40 SERIES | E40H SERIES | E40H10-360-6-L-5 | 5VDC(ENG) | E40H10-360-6-L-5^5VDC(ENG) | Энкодер инкрементальный, корпус: Ø40мм, вал полый сквозной, посадочный диаметр вала: Ø10мм, разрешение: 360 имп./об., Line Driver (дифференциальный), выходные фазы A, A̅, B, B̅, Z, Z̅, Uпит. 5В=, кабель сзади 2м, IP50 | 19670 | ЕАЭС N RU Д-KR.РА08.В.06158/23 | 1
| A2500005823R | A2500005823 | ROTARY ENCODER | E40 SERIES | E40H SERIES | E40H10-400-3-N-24 | 12-24VDC | E40H10-400-3-N-24^12-24VDC | Энкодер инкрементальный, корпус: Ø40мм, вал полый сквозной, посадочный диаметр вала: Ø10мм, разрешение: 400 имп./об., NPN с открытым коллектором, выходные фазы A, B, Z, Uпит. 12…24В=, кабель сзади 2м, IP50 | По запросу | ЕАЭС N RU Д-KR.РА08.В.06158/23 | 1
| A2500005825R | A2500005825 | ROTARY ENCODER | E40 SERIES | E40H SERIES | E40H10-400-3-N-5 | 5VDC | E40H10-400-3-N-5^5VDC | Энкодер инкрементальный, корпус: Ø40мм, вал полый сквозной, посадочный диаметр вала: Ø10мм, разрешение: 400 имп./об., NPN с открытым коллектором, выходные фазы A, B, Z, Uпит. 5В=, кабель сзади 2м, IP50 | По запросу | ЕАЭС N RU Д-KR.РА08.В.06158/23 | 1
| A2500006553R | A2500006553 | ROTARY ENCODER | E40 SERIES | E40H SERIES | E40H10-400-3-T-24 | 12-24VDC | E40H10-400-3-T-24^12-24VDC | Энкодер инкрементальный, корпус: Ø40мм, вал полый сквозной, посадочный диаметр вала: Ø10мм, разрешение: 400 имп./об., комплементарный, выходные фазы A, B, Z, Uпит. 12…24В=, кабель сзади 2м, IP50 | По запросу | ЕАЭС N RU Д-KR.РА08.В.06158/23 | 1
| A2500005947R | A2500005947 | ROTARY ENCODER | E40 SERIES | E40H SERIES | E40H10-400-3-V-24 | 12-24VDC | E40H10-400-3-V-24^12-24VDC | Энкодер инкрементальный, корпус: Ø40мм, вал полый сквозной, посадочный диаметр вала: Ø10мм, разрешение: 400 имп./об., напряжение, выходные фазы A, B, Z, Uпит. 12…24В=, кабель сзади 2м, IP50 | По запросу | ЕАЭС N RU Д-KR.РА08.В.06158/23 | 1
| A2500005948R | A2500005948 | ROTARY ENCODER | E40 SERIES | E40H SERIES | E40H10-400-3-V-5 | 5VDC | E40H10-400-3-V-5^5VDC | Энкодер инкрементальный, корпус: Ø40мм, вал полый сквозной, посадочный диаметр вала: Ø10мм, разрешение: 400 имп./об., напряжение, выходные фазы A, B, Z, Uпит. 5В=, кабель сзади 2м, IP50 | По запросу | ЕАЭС N RU Д-KR.РА08.В.06158/23 | 1
| A2500007166R | A2500007166 | ROTARY ENCODER | E40 SERIES | E40H SERIES | E40H10-400-6-L-24 | 12-24VDC | E40H10-400-6-L-24^12-24VDC | Энкодер инкрементальный, корпус: Ø40мм, вал полый сквозной, посадочный диаметр вала: Ø10мм, разрешение: 400 имп./об., Line Driver (дифференциальный), выходные фазы A, A̅, B, B̅, Z, Z̅, Uпит. 12…24В=, кабель сзади 2м, IP50 | По запросу | ЕАЭС N RU Д-KR.РА08.В.06158/23 | 1
| A2500007194R | A2500007194 | ROTARY ENCODER | E40 SERIES | E40H SERIES | E40H10-400-6-L-24-C | 12-24VDC | E40H10-400-6-L-24-C^12-24VDC | Энкодер инкрементальный, корпус: Ø40мм, вал полый сквозной, посадочный диаметр вала: Ø10мм, разрешение: 400 имп./об., Line Driver (дифференциальный), выходные фазы A, A̅, B, B̅, Z, Z̅, Uпит. 12…24В=, кабель с разъемом сзади 0,25м, IP50 | По запросу | ЕАЭС N RU Д-KR.РА08.В.06158/23 | 1
| A2500005975R | A2500005975 | ROTARY ENCODER | E40 SERIES | E40H SERIES | E40H10-400-6-L-5 | 5VDC | E40H10-400-6-L-5^5VDC | Энкодер инкрементальный, корпус: Ø40мм, вал полый сквозной, посадочный диаметр вала: Ø10мм, разрешение: 400 имп./об., Line Driver (дифференциальный), выходные фазы A, A̅, B, B̅, Z, Z̅, Uпит. 5В=, кабель сзади 2м, IP50 | По запросу | ЕАЭС N RU Д-KR.РА08.В.06158/23 | 1
| A2500010321R | A2500010321 | ROTARY ENCODER | E40 SERIES | E40H SERIES | E40H10-40-3-N-24-C | 12-24VDC^ | E40H10-40-3-N-24-C^12-24VDC^ | Энкодер инкрементальный, корпус: Ø40мм, вал полый сквозной, посадочный диаметр вала: Ø10мм, разрешение: 40 имп./об., NPN с открытым коллектором, выходные фазы A, B, Z, Uпит. 12…24В=, кабель с разъемом сзади 0,25м, IP50 | По запросу | ЕАЭС N RU Д-KR.РА08.В.06158/23 | 1
| A2500008924R | A2500008924 | ROTARY ENCODER | E40 SERIES | E40H SERIES | E40H10-45-3-T-24 | 12-24VDC | E40H10-45-3-T-24^12-24VDC | Энкодер инкрементальный, корпус: Ø40мм, вал полый сквозной, посадочный диаметр вала: Ø10мм, разрешение: 45 имп./об., комплементарный, выходные фазы A, B, Z, Uпит. 12…24В=, кабель сзади 2м, IP50 | По запросу | ЕАЭС N RU Д-KR.РА08.В.06158/23 | 1
| A2500005898R | A2500010783 | ROTARY ENCODER | E40 SERIES | E40H SERIES | E40H10-5000-3-N-24 | 12-24VDC(ENG) | E40H10-5000-3-N-24^12-24VDC(ENG) | Энкодер инкрементальный, корпус: Ø40мм, вал полый сквозной, посадочный диаметр вала: Ø10мм, разрешение: 5000 имп./об., NPN с открытым коллектором, выходные фазы A, B, Z, Uпит. 12…24В=, кабель сзади 2м, IP50 | 20270 | ЕАЭС N RU Д-KR.РА08.В.06158/23 | 1
| A2500005899R | A2500005899 | ROTARY ENCODER | E40 SERIES | E40H SERIES | E40H10-5000-3-N-5 | 5VDC | E40H10-5000-3-N-5^5VDC | Энкодер инкрементальный, корпус: Ø40мм, вал полый сквозной, посадочный диаметр вала: Ø10мм, разрешение: 5000 имп./об., NPN с открытым коллектором, выходные фазы A, B, Z, Uпит. 5В=, кабель сзади 2м, IP50 | По запросу | ЕАЭС N RU Д-KR.РА08.В.06158/23 | 1
| A2500005893R | A2500010784 | ROTARY ENCODER | E40 SERIES | E40H SERIES | E40H10-5000-3-T-24 | 12-24VDC(ENG) | E40H10-5000-3-T-24^12-24VDC(ENG) | Энкодер инкрементальный, корпус: Ø40мм, вал полый сквозной, посадочный диаметр вала: Ø10мм, разрешение: 5000 имп./об., комплементарный, выходные фазы A, B, Z, Uпит. 12…24В=, кабель сзади 2м, IP50 | 20270 | ЕАЭС N RU Д-KR.РА08.В.06158/23 | 1
| A2500005894R | A2500005894 | ROTARY ENCODER | E40 SERIES | E40H SERIES | E40H10-5000-3-T-5 | 5VDC | E40H10-5000-3-T-5^5VDC | Энкодер инкрементальный, корпус: Ø40мм, вал полый сквозной, посадочный диаметр вала: Ø10мм, разрешение: 5000 имп./об., комплементарный, выходные фазы A, B, Z, Uпит. 5В=, кабель сзади 2м, IP50 | По запросу | ЕАЭС N RU Д-KR.РА08.В.06158/23 | 1
| A2500005960R | A2500005960 | ROTARY ENCODER | E40 SERIES | E40H SERIES | E40H10-5000-3-V-24 | 12-24VDC | E40H10-5000-3-V-24^12-24VDC | Энкодер инкрементальный, корпус: Ø40мм, вал полый сквозной, посадочный диаметр вала: Ø10мм, разрешение: 5000 имп./об., напряжение, выходные фазы A, B, Z, Uпит. 12…24В=, кабель сзади 2м, IP50 | 20270 | ЕАЭС N RU Д-KR.РА08.В.06158/23 | 1
| A2500005961R | A2500005961 | ROTARY ENCODER | E40 SERIES | E40H SERIES | E40H10-5000-3-V-5 | 5VDC | E40H10-5000-3-V-5^5VDC | Энкодер инкрементальный, корпус: Ø40мм, вал полый сквозной, посадочный диаметр вала: Ø10мм, разрешение: 5000 имп./об., напряжение, выходные фазы A, B, Z, Uпит. 5В=, кабель сзади 2м, IP50 | По запросу | ЕАЭС N RU Д-KR.РА08.В.06158/23 | 1
| A2500007180R | A2500007180 | ROTARY ENCODER | E40 SERIES | E40H SERIES | E40H10-5000-6-L-24 | 12-24VDC^ | E40H10-5000-6-L-24^12-24VDC^ | Энкодер инкрементальный, корпус: Ø40мм, вал полый сквозной, посадочный диаметр вала: Ø10мм, разрешение: 5000 имп./об., Line Driver (дифференциальный), выходные фазы A, A̅, B, B̅, Z, Z̅, Uпит. 12…24В=, кабель сзади 2м, IP50 | По запросу | ЕАЭС N RU Д-KR.РА08.В.06158/23 | 1
| A2500007181R | A2500007181 | ROTARY ENCODER | E40 SERIES | E40H SERIES | E40H10-5000-6-L-24 | 12-24VDC(8M) | E40H10-5000-6-L-24^12-24VDC(8M) | Энкодер инкрементальный, корпус: Ø40мм, вал полый сквозной, посадочный диаметр вала: Ø10мм, разрешение: 5000 имп./об., Line Driver (дифференциальный), выходные фазы A, A̅, B, B̅, Z, Z̅, Uпит. 12…24В=, кабель сзади 8м, IP50 | По запросу | ЕАЭС N RU Д-KR.РА08.В.06158/23 | 1
| A2500006026R | A2500006026 | ROTARY ENCODER | E40 SERIES | E40H SERIES | E40H10-5000-6-L-5 | 5VDC | E40H10-5000-6-L-5^5VDC | Энкодер инкрементальный, корпус: Ø40мм, вал полый сквозной, посадочный диаметр вала: Ø10мм, разрешение: 5000 имп./об., Line Driver (дифференциальный), выходные фазы A, A̅, B, B̅, Z, Z̅, Uпит. 5В=, кабель сзади 2м, IP50 | По запросу | ЕАЭС N RU Д-KR.РА08.В.06158/23 | 1
| A2500010286R | A2500010286 | ROTARY ENCODER | E40 SERIES | E40H SERIES | E40H10-5000-6-L-5-C | 5VDC | E40H10-5000-6-L-5-C^5VDC | Энкодер инкрементальный, корпус: Ø40мм, вал полый сквозной, посадочный диаметр вала: Ø10мм, разрешение: 5000 имп./об., Line Driver (дифференциальный), выходные фазы A, A̅, B, B̅, Z, Z̅, Uпит. 5В=, кабель с разъемом сзади 0,25м, IP50 | По запросу | ЕАЭС N RU Д-KR.РА08.В.06158/23 | 1
| A2500005826R | A2500010785 | ROTARY ENCODER | E40 SERIES | E40H SERIES | E40H10-500-3-N-24 | 12-24VDC(ENG) | E40H10-500-3-N-24^12-24VDC(ENG) | Энкодер инкрементальный, корпус: Ø40мм, вал полый сквозной, посадочный диаметр вала: Ø10мм, разрешение: 500 имп./об., NPN с открытым коллектором, выходные фазы A, B, Z, Uпит. 12…24В=, кабель сзади 2м, IP50 | 17410 | ЕАЭС N RU Д-KR.РА08.В.06158/23 | 1
| A2500005829R | A2500005829 | ROTARY ENCODER | E40 SERIES | E40H SERIES | E40H10-500-3-N-5 | 5VDC | E40H10-500-3-N-5^5VDC | Энкодер инкрементальный, корпус: Ø40мм, вал полый сквозной, посадочный диаметр вала: Ø10мм, разрешение: 500 имп./об., NPN с открытым коллектором, выходные фазы A, B, Z, Uпит. 5В=, кабель сзади 2м, IP50 | По запросу | ЕАЭС N RU Д-KR.РА08.В.06158/23 | 1
| A2500006555R | A2500010242 | ROTARY ENCODER | E40 SERIES | E40H SERIES | E40H10-500-3-T-24 | DC12-24V(ENG) | E40H10-500-3-T-24^DC12-24V(ENG) | Энкодер инкрементальный, корпус: Ø40мм, вал полый сквозной, посадочный диаметр вала: Ø10мм, разрешение: 500 имп./об., комплементарный, выходные фазы A, B, Z, Uпит. 12…24В=, кабель сзади 2м, IP50 | 17410 | ЕАЭС N RU Д-KR.РА08.В.06158/23 | 1
| A2500006558R | A2500006558 | ROTARY ENCODER | E40 SERIES | E40H SERIES | E40H10-500-3-T-24 | 12-24VDC(6M) | E40H10-500-3-T-24^12-24VDC(6M) | Энкодер инкрементальный, корпус: Ø40мм, вал полый сквозной, посадочный диаметр вала: Ø10мм, разрешение: 500 имп./об., комплементарный, выходные фазы A, B, Z, Uпит. 12…24В=, кабель сзади 6м, IP50 | По запросу | ЕАЭС N RU Д-KR.РА08.В.06158/23 | 1
| A2500010343R | A2500010343 | ROTARY ENCODER | E40 SERIES | E40H SERIES | E40H10-500-3-T-24 | DC12-24V(5M)(ENG) | E40H10-500-3-T-24^DC12-24V(5M)(ENG) | Энкодер инкрементальный, корпус: Ø40мм, вал полый сквозной, посадочный диаметр вала: Ø10мм, разрешение: 500 имп./об., комплементарный, выходные фазы A, B, Z, Uпит. 12…24В=, кабель сзади 5м, IP50 | 6550 | ЕАЭС N RU Д-KR.РА08.В.06158/23 | 1
| A2500010301R | A2500010301 | ROTARY ENCODER | E40 SERIES | E40H SERIES | E40H10-500-3-T-24-C | 12-24VDC | E40H10-500-3-T-24-C^12-24VDC | Энкодер инкрементальный, корпус: Ø40мм, вал полый сквозной, посадочный диаметр вала: Ø10мм, разрешение: 500 имп./об., комплементарный, выходные фазы A, B, Z, Uпит. 12…24В=, кабель с разъемом сзади 0,25м, IP50 | По запросу | ЕАЭС N RU Д-KR.РА08.В.06158/23 | 1
| A2500006557R | A2500006557 | ROTARY ENCODER | E40 SERIES | E40H SERIES | E40H10-500-3-T-5 | 5VDC | E40H10-500-3-T-5^5VDC | Энкодер инкрементальный, корпус: Ø40мм, вал полый сквозной, посадочный диаметр вала: Ø10мм, разрешение: 500 имп./об., комплементарный, выходные фазы A, B, Z, Uпит. 5В=, кабель сзади 2м, IP50 | По запросу | ЕАЭС N RU Д-KR.РА08.В.06158/23 | 1
| A2500005828R | A2500005828 | ROTARY ENCODER | E40 SERIES | E40H SERIES | E40H10-500-3-V-24 | 12-24VDC | E40H10-500-3-V-24^12-24VDC | Энкодер инкрементальный, корпус: Ø40мм, вал полый сквозной, посадочный диаметр вала: Ø10мм, разрешение: 500 имп./об., напряжение, выходные фазы A, B, Z, Uпит. 12…24В=, кабель сзади 2м, IP50 | По запросу | ЕАЭС N RU Д-KR.РА08.В.06158/23 | 1
| A2500005949R | A2500005949 | ROTARY ENCODER | E40 SERIES | E40H SERIES | E40H10-500-3-V-5 | 5VDC | E40H10-500-3-V-5^5VDC | Энкодер инкрементальный, корпус: Ø40мм, вал полый сквозной, посадочный диаметр вала: Ø10мм, разрешение: 500 имп./об., напряжение, выходные фазы A, B, Z, Uпит. 5В=, кабель сзади 2м, IP50 | По запросу | ЕАЭС N RU Д-KR.РА08.В.06158/23 | 1
| A2500007167R | A2500007167 | ROTARY ENCODER | E40 SERIES | E40H SERIES | E40H10-500-6-L-24 | 12-24VDC | E40H10-500-6-L-24^12-24VDC | Энкодер инкрементальный, корпус: Ø40мм, вал полый сквозной, посадочный диаметр вала: Ø10мм, разрешение: 500 имп./об., Line Driver (дифференциальный), выходные фазы A, A̅, B, B̅, Z, Z̅, Uпит. 12…24В=, кабель сзади 2м, IP50 | По запросу | ЕАЭС N RU Д-KR.РА08.В.06158/23 | 1
| A2500007195R | A2500007195 | ROTARY ENCODER | E40 SERIES | E40H SERIES | E40H10-500-6-L-24-C | 12-24VDC^ | E40H10-500-6-L-24-C^12-24VDC^ | Энкодер инкрементальный, корпус: Ø40мм, вал полый сквозной, посадочный диаметр вала: Ø10мм, разрешение: 500 имп./об., Line Driver (дифференциальный), выходные фазы A, A̅, B, B̅, Z, Z̅, Uпит. 12…24В=, кабель с разъемом сзади 0,25м, IP50 | По запросу | ЕАЭС N RU Д-KR.РА08.В.06158/23 | 1
| A2500005977R | A2500010786 | ROTARY ENCODER | E40 SERIES | E40H SERIES | E40H10-500-6-L-5 | 5VDC(ENG) | E40H10-500-6-L-5^5VDC(ENG) | Энкодер инкрементальный, корпус: Ø40мм, вал полый сквозной, посадочный диаметр вала: Ø10мм, разрешение: 500 имп./об., Line Driver (дифференциальный), выходные фазы A, A̅, B, B̅, Z, Z̅, Uпит. 5В=, кабель сзади 2м, IP50 | 19670 | ЕАЭС N RU Д-KR.РА08.В.06158/23 | 1
| A2500005868R | A2500005868 | ROTARY ENCODER | E40 SERIES | E40H SERIES | E40H10-50-3-N-24 | 12-24VDC(3M) | E40H10-50-3-N-24^12-24VDC(3M) | Энкодер инкрементальный, корпус: Ø40мм, вал полый сквозной, посадочный диаметр вала: Ø10мм, разрешение: 50 имп./об., NPN с открытым коллектором, выходные фазы A, B, Z, Uпит. 12…24В=, кабель сзади 3м, IP50 | По запросу | ЕАЭС N RU Д-KR.РА08.В.06158/23 | 1
| A2500006531R | A2500006531 | ROTARY ENCODER | E40 SERIES | E40H SERIES | E40H10-50-3-N-24 | 12-24VDC | E40H10-50-3-N-24^12-24VDC | Энкодер инкрементальный, корпус: Ø40мм, вал полый сквозной, посадочный диаметр вала: Ø10мм, разрешение: 50 имп./об., NPN с открытым коллектором, выходные фазы A, B, Z, Uпит. 12…24В=, кабель сзади 2м, IP50 | По запросу | ЕАЭС N RU Д-KR.РА08.В.06158/23 | 1
| A2500005866R | A2500005866 | ROTARY ENCODER | E40 SERIES | E40H SERIES | E40H10-50-3-N-5 | 5VDC | E40H10-50-3-N-5^5VDC | Энкодер инкрементальный, корпус: Ø40мм, вал полый сквозной, посадочный диаметр вала: Ø10мм, разрешение: 50 имп./об., NPN с открытым коллектором, выходные фазы A, B, Z, Uпит. 5В=, кабель сзади 2м, IP50 | По запросу | ЕАЭС N RU Д-KR.РА08.В.06158/23 | 1
| A2500006532R | A2500006532 | ROTARY ENCODER | E40 SERIES | E40H SERIES | E40H10-50-3-T-24 | 12-24VDC | E40H10-50-3-T-24^12-24VDC | Энкодер инкрементальный, корпус: Ø40мм, вал полый сквозной, посадочный диаметр вала: Ø10мм, разрешение: 50 имп./об., комплементарный, выходные фазы A, B, Z, Uпит. 12…24В=, кабель сзади 2м, IP50 | По запросу | ЕАЭС N RU Д-KR.РА08.В.06158/23 | 1
| A2500005930R | A2500005930 | ROTARY ENCODER | E40 SERIES | E40H SERIES | E40H10-50-3-V-24 | 12-24VDC | E40H10-50-3-V-24^12-24VDC | Энкодер инкрементальный, корпус: Ø40мм, вал полый сквозной, посадочный диаметр вала: Ø10мм, разрешение: 50 имп./об., напряжение, выходные фазы A, B, Z, Uпит. 12…24В=, кабель сзади 2м, IP50 | По запросу | ЕАЭС N RU Д-KR.РА08.В.06158/23 | 1
| A2500006009R | A2500006009 | ROTARY ENCODER | E40 SERIES | E40H SERIES | E40H10-50-6-L-5 | 5VDC | E40H10-50-6-L-5^5VDC | Энкодер инкрементальный, корпус: Ø40мм, вал полый сквозной, посадочный диаметр вала: Ø10мм, разрешение: 50 имп./об., Line Driver (дифференциальный), выходные фазы A, A̅, B, B̅, Z, Z̅, Uпит. 5В=, кабель сзади 2м, IP50 | По запросу | ЕАЭС N RU Д-KR.РА08.В.06158/23 | 1
| A2500005831R | A2500009022 | ROTARY ENCODER | E40 SERIES | E40H SERIES | E40H10-512-3-N-24 | 12-24VDC(ENG) | E40H10-512-3-N-24^12-24VDC(ENG) | Энкодер инкрементальный, корпус: Ø40мм, вал полый сквозной, посадочный диаметр вала: Ø10мм, разрешение: 512 имп./об., NPN с открытым коллектором, выходные фазы A, B, Z, Uпит. 12…24В=, кабель сзади 2м, IP50 | 17410 | ЕАЭС N RU Д-KR.РА08.В.06158/23 | 1
| A2500005833R | A2500005833 | ROTARY ENCODER | E40 SERIES | E40H SERIES | E40H10-512-3-N-5 | 5VDC | E40H10-512-3-N-5^5VDC | Энкодер инкрементальный, корпус: Ø40мм, вал полый сквозной, посадочный диаметр вала: Ø10мм, разрешение: 512 имп./об., NPN с открытым коллектором, выходные фазы A, B, Z, Uпит. 5В=, кабель сзади 2м, IP50 | По запросу | ЕАЭС N RU Д-KR.РА08.В.06158/23 | 1
| A2500006561R | A2500006561 | ROTARY ENCODER | E40 SERIES | E40H SERIES | E40H10-512-3-T-24 | 12-24VDC | E40H10-512-3-T-24^12-24VDC | Энкодер инкрементальный, корпус: Ø40мм, вал полый сквозной, посадочный диаметр вала: Ø10мм, разрешение: 512 имп./об., комплементарный, выходные фазы A, B, Z, Uпит. 12…24В=, кабель сзади 2м, IP50 | По запросу | ЕАЭС N RU Д-KR.РА08.В.06158/23 | 1
| A2500005905R | A2500005905 | ROTARY ENCODER | E40 SERIES | E40H SERIES | E40H10-512-3-V-24 | 12-24VDC | E40H10-512-3-V-24^12-24VDC | Энкодер инкрементальный, корпус: Ø40мм, вал полый сквозной, посадочный диаметр вала: Ø10мм, разрешение: 512 имп./об., напряжение, выходные фазы A, B, Z, Uпит. 12…24В=, кабель сзади 2м, IP50 | По запросу | ЕАЭС N RU Д-KR.РА08.В.06158/23 | 1
| A2500005903R | A2500005903 | ROTARY ENCODER | E40 SERIES | E40H SERIES | E40H10-512-3-V-5 | 5VDC | E40H10-512-3-V-5^5VDC | Энкодер инкрементальный, корпус: Ø40мм, вал полый сквозной, посадочный диаметр вала: Ø10мм, разрешение: 512 имп./об., напряжение, выходные фазы A, B, Z, Uпит. 5В=, кабель сзади 2м, IP50 | По запросу | ЕАЭС N RU Д-KR.РА08.В.06158/23 | 1
| A2500007168R | A2500007168 | ROTARY ENCODER | E40 SERIES | E40H SERIES | E40H10-512-6-L-24 | 12-24VDC | E40H10-512-6-L-24^12-24VDC | Энкодер инкрементальный, корпус: Ø40мм, вал полый сквозной, посадочный диаметр вала: Ø10мм, разрешение: 512 имп./об., Line Driver (дифференциальный), выходные фазы A, A̅, B, B̅, Z, Z̅, Uпит. 12…24В=, кабель сзади 2м, IP50 | По запросу | ЕАЭС N RU Д-KR.РА08.В.06158/23 | 1
| A2500007196R | A2500007196 | ROTARY ENCODER | E40 SERIES | E40H SERIES | E40H10-512-6-L-24-C | 12-24VDC^ | E40H10-512-6-L-24-C^12-24VDC^ | Энкодер инкрементальный, корпус: Ø40мм, вал полый сквозной, посадочный диаметр вала: Ø10мм, разрешение: 512 имп./об., Line Driver (дифференциальный), выходные фазы A, A̅, B, B̅, Z, Z̅, Uпит. 12…24В=, кабель с разъемом сзади 0,25м, IP50 | По запросу | ЕАЭС N RU Д-KR.РА08.В.06158/23 | 1
| A2500005981R | A2500005981 | ROTARY ENCODER | E40 SERIES | E40H SERIES | E40H10-512-6-L-5 | 5VDC | E40H10-512-6-L-5^5VDC | Энкодер инкрементальный, корпус: Ø40мм, вал полый сквозной, посадочный диаметр вала: Ø10мм, разрешение: 512 имп./об., Line Driver (дифференциальный), выходные фазы A, A̅, B, B̅, Z, Z̅, Uпит. 5В=, кабель сзади 2м, IP50 | По запросу | ЕАЭС N RU Д-KR.РА08.В.06158/23 | 1
| A2500006520R | A2500006520 | ROTARY ENCODER | E40 SERIES | E40H SERIES | E40H10-5-2-N-24 | 12-24VDC | E40H10-5-2-N-24^12-24VDC | Энкодер инкрементальный, корпус: Ø40мм, вал полый сквозной, посадочный диаметр вала: Ø10мм, разрешение: 5 имп./об., NPN с открытым коллектором, выходные фазы A, B, Uпит. 12…24В=, кабель сзади 2м, IP50 | По запросу | ЕАЭС N RU Д-KR.РА08.В.06158/23 | 1
| A2500005858R | A2500005858 | ROTARY ENCODER | E40 SERIES | E40H SERIES | E40H10-5-2-T-24 | 12-24VDC | E40H10-5-2-T-24^12-24VDC | Энкодер инкрементальный, корпус: Ø40мм, вал полый сквозной, посадочный диаметр вала: Ø10мм, разрешение: 5 имп./об., комплементарный, выходные фазы A, B, Uпит. 12…24В=, кабель сзади 2м, IP50 | По запросу | ЕАЭС N RU Д-KR.РА08.В.06158/23 | 1
| A2500005924R | A2500005924 | ROTARY ENCODER | E40 SERIES | E40H SERIES | E40H10-5-2-V-24 | 12-24VDC | E40H10-5-2-V-24^12-24VDC | Энкодер инкрементальный, корпус: Ø40мм, вал полый сквозной, посадочный диаметр вала: Ø10мм, разрешение: 5 имп./об., напряжение, выходные фазы A, B, Uпит. 12…24В=, кабель сзади 2м, IP50 | По запросу | ЕАЭС N RU Д-KR.РА08.В.06158/23 | 1
| A2500005834R | A2500005834 | ROTARY ENCODER | E40 SERIES | E40H SERIES | E40H10-600-3-N-24 | 12-24VDC | E40H10-600-3-N-24^12-24VDC | Энкодер инкрементальный, корпус: Ø40мм, вал полый сквозной, посадочный диаметр вала: Ø10мм, разрешение: 600 имп./об., NPN с открытым коллектором, выходные фазы A, B, Z, Uпит. 12…24В=, кабель сзади 2м, IP50 | По запросу | ЕАЭС N RU Д-KR.РА08.В.06158/23 | 1
| A2500005836R | A2500005836 | ROTARY ENCODER | E40 SERIES | E40H SERIES | E40H10-600-3-N-5 | 5VDC | E40H10-600-3-N-5^5VDC | Энкодер инкрементальный, корпус: Ø40мм, вал полый сквозной, посадочный диаметр вала: Ø10мм, разрешение: 600 имп./об., NPN с открытым коллектором, выходные фазы A, B, Z, Uпит. 5В=, кабель сзади 2м, IP50 | По запросу | ЕАЭС N RU Д-KR.РА08.В.06158/23 | 1
| A2500006563R | A2500010787 | ROTARY ENCODER | E40 SERIES | E40H SERIES | E40H10-600-3-T-24 | 12-24VDC(ENG) | E40H10-600-3-T-24^12-24VDC(ENG) | Энкодер инкрементальный, корпус: Ø40мм, вал полый сквозной, посадочный диаметр вала: Ø10мм, разрешение: 600 имп./об., комплементарный, выходные фазы A, B, Z, Uпит. 12…24В=, кабель сзади 2м, IP50 | 17410 | ЕАЭС N RU Д-KR.РА08.В.06158/23 | 1
| A2500005911R | A2500005911 | ROTARY ENCODER | E40 SERIES | E40H SERIES | E40H10-600-3-V-24 | 12-24VDC | E40H10-600-3-V-24^12-24VDC | Энкодер инкрементальный, корпус: Ø40мм, вал полый сквозной, посадочный диаметр вала: Ø10мм, разрешение: 600 имп./об., напряжение, выходные фазы A, B, Z, Uпит. 12…24В=, кабель сзади 2м, IP50 | По запросу | ЕАЭС N RU Д-KR.РА08.В.06158/23 | 1
| A2500010280R | A2500010280 | ROTARY ENCODER | E40 SERIES | E40H SERIES | E40H10-600-3-V-24-C | 12-24VDC | E40H10-600-3-V-24-C^12-24VDC | Энкодер инкрементальный, корпус: Ø40мм, вал полый сквозной, посадочный диаметр вала: Ø10мм, разрешение: 600 имп./об., напряжение, выходные фазы A, B, Z, Uпит. 12…24В=, кабель с разъемом сзади 0,25м, IP50 | По запросу | ЕАЭС N RU Д-KR.РА08.В.06158/23 | 1
| A2500005912R | A2500005912 | ROTARY ENCODER | E40 SERIES | E40H SERIES | E40H10-600-3-V-5 | 5VDC | E40H10-600-3-V-5^5VDC | Энкодер инкрементальный, корпус: Ø40мм, вал полый сквозной, посадочный диаметр вала: Ø10мм, разрешение: 600 имп./об., напряжение, выходные фазы A, B, Z, Uпит. 5В=, кабель сзади 2м, IP50 | По запросу | ЕАЭС N RU Д-KR.РА08.В.06158/23 | 1
| A2500007169R | A2500007169 | ROTARY ENCODER | E40 SERIES | E40H SERIES | E40H10-600-6-L-24 | 12-24VDC | E40H10-600-6-L-24^12-24VDC | Энкодер инкрементальный, корпус: Ø40мм, вал полый сквозной, посадочный диаметр вала: Ø10мм, разрешение: 600 имп./об., Line Driver (дифференциальный), выходные фазы A, A̅, B, B̅, Z, Z̅, Uпит. 12…24В=, кабель сзади 2м, IP50 | По запросу | ЕАЭС N RU Д-KR.РА08.В.06158/23 | 1
| A2500007197R | A2500007197 | ROTARY ENCODER | E40 SERIES | E40H SERIES | E40H10-600-6-L-24-C | 12-24VDC^ | E40H10-600-6-L-24-C^12-24VDC^ | Энкодер инкрементальный, корпус: Ø40мм, вал полый сквозной, посадочный диаметр вала: Ø10мм, разрешение: 600 имп./об., Line Driver (дифференциальный), выходные фазы A, A̅, B, B̅, Z, Z̅, Uпит. 12…24В=, кабель с разъемом сзади 0,25м, IP50 | По запросу | ЕАЭС N RU Д-KR.РА08.В.06158/23 | 1
| A2500005979R | A2500010788 | ROTARY ENCODER | E40 SERIES | E40H SERIES | E40H10-600-6-L-5 | 5VDC(ENG) | E40H10-600-6-L-5^5VDC(ENG) | Энкодер инкрементальный, корпус: Ø40мм, вал полый сквозной, посадочный диаметр вала: Ø10мм, разрешение: 600 имп./об., Line Driver (дифференциальный), выходные фазы A, A̅, B, B̅, Z, Z̅, Uпит. 5В=, кабель сзади 2м, IP50 | 19670 | ЕАЭС N RU Д-KR.РА08.В.06158/23 | 1
| A2500005806R | A2500005806 | ROTARY ENCODER | E40 SERIES | E40H SERIES | E40H10-60-3-N-24 | 12-24VDC | E40H10-60-3-N-24^12-24VDC | Энкодер инкрементальный, корпус: Ø40мм, вал полый сквозной, посадочный диаметр вала: Ø10мм, разрешение: 60 имп./об., NPN с открытым коллектором, выходные фазы A, B, Z, Uпит. 12…24В=, кабель сзади 2м, IP50 | По запросу | ЕАЭС N RU Д-KR.РА08.В.06158/23 | 1
| A2500005807R | A2500005807 | ROTARY ENCODER | E40 SERIES | E40H SERIES | E40H10-60-3-N-5 | 5VDC | E40H10-60-3-N-5^5VDC | Энкодер инкрементальный, корпус: Ø40мм, вал полый сквозной, посадочный диаметр вала: Ø10мм, разрешение: 60 имп./об., NPN с открытым коллектором, выходные фазы A, B, Z, Uпит. 5В=, кабель сзади 2м, IP50 | По запросу | ЕАЭС N RU Д-KR.РА08.В.06158/23 | 1
| A2500006533R | A2500006533 | ROTARY ENCODER | E40 SERIES | E40H SERIES | E40H10-60-3-T-24 | 12-24VDC | E40H10-60-3-T-24^12-24VDC | Энкодер инкрементальный, корпус: Ø40мм, вал полый сквозной, посадочный диаметр вала: Ø10мм, разрешение: 60 имп./об., комплементарный, выходные фазы A, B, Z, Uпит. 12…24В=, кабель сзади 2м, IP50 | По запросу | ЕАЭС N RU Д-KR.РА08.В.06158/23 | 1
| A2500005925R | A2500005925 | ROTARY ENCODER | E40 SERIES | E40H SERIES | E40H10-60-3-V-24 | 12-24VDC | E40H10-60-3-V-24^12-24VDC | Энкодер инкрементальный, корпус: Ø40мм, вал полый сквозной, посадочный диаметр вала: Ø10мм, разрешение: 60 имп./об., напряжение, выходные фазы A, B, Z, Uпит. 12…24В=, кабель сзади 2м, IP50 | По запросу | ЕАЭС N RU Д-KR.РА08.В.06158/23 | 1
| A2500005923R | A2500005923 | ROTARY ENCODER | E40 SERIES | E40H SERIES | E40H10-60-3-V-5 | 5VDC | E40H10-60-3-V-5^5VDC | Энкодер инкрементальный, корпус: Ø40мм, вал полый сквозной, посадочный диаметр вала: Ø10мм, разрешение: 60 имп./об., напряжение, выходные фазы A, B, Z, Uпит. 5В=, кабель сзади 2м, IP50 | По запросу | ЕАЭС N RU Д-KR.РА08.В.06158/23 | 1
| A2500007187R | A2500007187 | ROTARY ENCODER | E40 SERIES | E40H SERIES | E40H10-60-6-L-24-C | 12-24VDC | E40H10-60-6-L-24-C^12-24VDC |  | По запросу | ЕАЭС N RU Д-KR.РА08.В.06158/23 | 1
| A2500005964R | A2500005964 | ROTARY ENCODER | E40 SERIES | E40H SERIES | E40H10-60-6-L-5 | 5VDC | E40H10-60-6-L-5^5VDC | Энкодер инкрементальный, корпус: Ø40мм, вал полый сквозной, посадочный диаметр вала: Ø10мм, разрешение: 60 имп./об., Line Driver (дифференциальный), выходные фазы A, A̅, B, B̅, Z, Z̅, Uпит. 5В=, кабель сзади 2м, IP50 | По запросу | ЕАЭС N RU Д-KR.РА08.В.06158/23 | 1
| A2500005881R | A2500005881 | ROTARY ENCODER | E40 SERIES | E40H SERIES | E40H10-800-3-N-24 | 12-24VDC | E40H10-800-3-N-24^12-24VDC | Энкодер инкрементальный, корпус: Ø40мм, вал полый сквозной, посадочный диаметр вала: Ø10мм, разрешение: 800 имп./об., NPN с открытым коллектором, выходные фазы A, B, Z, Uпит. 12…24В=, кабель сзади 2м, IP50 | По запросу | ЕАЭС N RU Д-KR.РА08.В.06158/23 | 1
| A2500006683R | A2500006683 | ROTARY ENCODER | E40 SERIES | E40H SERIES | E40H10-800-3-T-24 | 12-24VDC | E40H10-800-3-T-24^12-24VDC | Энкодер инкрементальный, корпус: Ø40мм, вал полый сквозной, посадочный диаметр вала: Ø10мм, разрешение: 800 имп./об., комплементарный, выходные фазы A, B, Z, Uпит. 12…24В=, кабель сзади 2м, IP50 | По запросу | ЕАЭС N RU Д-KR.РА08.В.06158/23 | 1
| A2500006094R | A2500010789 | ROTARY ENCODER | E40 SERIES | E40H SERIES | E40H12-1000-3-N-24 | 12-24VDC(ENG) | E40H12-1000-3-N-24^12-24VDC(ENG) | Энкодер инкрементальный, корпус: Ø40мм, вал полый сквозной, посадочный диаметр вала: Ø12мм, разрешение: 1000 имп./об., NPN с открытым коллектором, выходные фазы A, B, Z, Uпит. 12…24В=, кабель сзади 2м, IP50 | 17410 | ЕАЭС N RU Д-KR.РА08.В.06158/23 | 1
| A2500006098R | A2500006098 | ROTARY ENCODER | E40 SERIES | E40H SERIES | E40H12-1000-3-N-24-C | 12-24VDC | E40H12-1000-3-N-24-C^12-24VDC | Энкодер инкрементальный, корпус: Ø40мм, вал полый сквозной, посадочный диаметр вала: Ø12мм, разрешение: 1000 имп./об., NPN с открытым коллектором, выходные фазы A, B, Z, Uпит. 12…24В=, кабель с разъемом сзади 0,25м, IP50 | По запросу | ЕАЭС N RU Д-KR.РА08.В.06158/23 | 1
| A2500006096R | A2500010790 | ROTARY ENCODER | E40 SERIES | E40H SERIES | E40H12-1000-3-N-5 | 5VDC(ENG) | E40H12-1000-3-N-5^5VDC(ENG) | Энкодер инкрементальный, корпус: Ø40мм, вал полый сквозной, посадочный диаметр вала: Ø12мм, разрешение: 1000 имп./об., NPN с открытым коллектором, выходные фазы A, B, Z, Uпит. 5В=, кабель сзади 2м, IP50 | 17410 | ЕАЭС N RU Д-KR.РА08.В.06158/23 | 1
| A2500006747R | A2500010745 | ROTARY ENCODER | E40 SERIES | E40H SERIES | E40H12-1000-3-T-24 | 12-24VDC(ENG) | E40H12-1000-3-T-24^12-24VDC(ENG) | Энкодер инкрементальный, корпус: Ø40мм, вал полый сквозной, посадочный диаметр вала: Ø12мм, разрешение: 1000 имп./об., комплементарный, выходные фазы A, B, Z, Uпит. 12…24В=, кабель сзади 2м, IP50 | 14460 | ЕАЭС N RU Д-KR.РА08.В.06158/23 | 1
| A2500010318R | A2500010318 | ROTARY ENCODER | E40 SERIES | E40H SERIES | E40H12-1000-3-T-24 | 12-24VDC(8M) | E40H12-1000-3-T-24^12-24VDC(8M) | Энкодер инкрементальный, корпус: Ø40мм, вал полый сквозной, посадочный диаметр вала: Ø12мм, разрешение: 1000 имп./об., комплементарный, выходные фазы A, B, Z, Uпит. 12…24В=, кабель сзади 8м, IP50 | По запросу | ЕАЭС N RU Д-KR.РА08.В.06158/23 | 1
| A2500006749R | A2500006749 | ROTARY ENCODER | E40 SERIES | E40H SERIES | E40H12-1000-3-T-24-C | 12-24VDC | E40H12-1000-3-T-24-C^12-24VDC | Энкодер инкрементальный, корпус: Ø40мм, вал полый сквозной, посадочный диаметр вала: Ø12мм, разрешение: 1000 имп./об., комплементарный, выходные фазы A, B, Z, Uпит. 12…24В=, кабель с разъемом сзади 0,25м, IP50 | По запросу | ЕАЭС N RU Д-KR.РА08.В.06158/23 | 1
| A2500006748R | A2500010791 | ROTARY ENCODER | E40 SERIES | E40H SERIES | E40H12-1000-3-T-5 | 5VDC(ENG) | E40H12-1000-3-T-5^5VDC(ENG) | Энкодер инкрементальный, корпус: Ø40мм, вал полый сквозной, посадочный диаметр вала: Ø12мм, разрешение: 1000 имп./об., комплементарный, выходные фазы A, B, Z, Uпит. 5В=, кабель сзади 2м, IP50 | 17410 | ЕАЭС N RU Д-KR.РА08.В.06158/23 | 1
| A2500006194R | A2500006194 | ROTARY ENCODER | E40 SERIES | E40H SERIES | E40H12-1000-3-V-24 | 12-24VDC | E40H12-1000-3-V-24^12-24VDC | Энкодер инкрементальный, корпус: Ø40мм, вал полый сквозной, посадочный диаметр вала: Ø12мм, разрешение: 1000 имп./об., напряжение, выходные фазы A, B, Z, Uпит. 12…24В=, кабель сзади 2м, IP50 | По запросу | ЕАЭС N RU Д-KR.РА08.В.06158/23 | 1
| A2500006193R | A2500006193 | ROTARY ENCODER | E40 SERIES | E40H SERIES | E40H12-1000-3-V-5 | 5VDC | E40H12-1000-3-V-5^5VDC | Энкодер инкрементальный, корпус: Ø40мм, вал полый сквозной, посадочный диаметр вала: Ø12мм, разрешение: 1000 имп./об., напряжение, выходные фазы A, B, Z, Uпит. 5В=, кабель сзади 2м, IP50 | По запросу | ЕАЭС N RU Д-KR.РА08.В.06158/23 | 1
| A2500007279R | A2500007279 | ROTARY ENCODER | E40 SERIES | E40H SERIES | E40H12-1000-6-L-24 | 12-24VDC | E40H12-1000-6-L-24^12-24VDC | Энкодер инкрементальный, корпус: Ø40мм, вал полый сквозной, посадочный диаметр вала: Ø12мм, разрешение: 1000 имп./об., Line Driver (дифференциальный), выходные фазы A, A̅, B, B̅, Z, Z̅, Uпит. 12…24В=, кабель сзади 2м, IP50 | По запросу | ЕАЭС N RU Д-KR.РА08.В.06158/23 | 1
| A2500007306R | A2500007306 | ROTARY ENCODER | E40 SERIES | E40H SERIES | E40H12-1000-6-L-24-C | 12-24VDC^ | E40H12-1000-6-L-24-C^12-24VDC^ | Энкодер инкрементальный, корпус: Ø40мм, вал полый сквозной, посадочный диаметр вала: Ø12мм, разрешение: 1000 имп./об., Line Driver (дифференциальный), выходные фазы A, A̅, B, B̅, Z, Z̅, Uпит. 12…24В=, кабель с разъемом сзади 0,25м, IP50 | По запросу | ЕАЭС N RU Д-KR.РА08.В.06158/23 | 1
| A2500006283R | A2500010792 | ROTARY ENCODER | E40 SERIES | E40H SERIES | E40H12-1000-6-L-5 | 5VDC(ENG) | E40H12-1000-6-L-5^5VDC(ENG) | Энкодер инкрементальный, корпус: Ø40мм, вал полый сквозной, посадочный диаметр вала: Ø12мм, разрешение: 1000 имп./об., Line Driver (дифференциальный), выходные фазы A, A̅, B, B̅, Z, Z̅, Uпит. 5В=, кабель сзади 2м, IP50 | 19670 | ЕАЭС N RU Д-KR.РА08.В.06158/23 | 1
| A2500006286R | A2500006286 | ROTARY ENCODER | E40 SERIES | E40H SERIES | E40H12-1000-6-L-5-C | 5VDC | E40H12-1000-6-L-5-C^5VDC | Энкодер инкрементальный, корпус: Ø40мм, вал полый сквозной, посадочный диаметр вала: Ø12мм, разрешение: 1000 имп./об., Line Driver (дифференциальный), выходные фазы A, A̅, B, B̅, Z, Z̅, Uпит. 5В=, кабель с разъемом сзади 0,25м, IP50 | По запросу | ЕАЭС N RU Д-KR.РА08.В.06158/23 | 1
| A2500006054R | A2500010793 | ROTARY ENCODER | E40 SERIES | E40H SERIES | E40H12-100-3-N-24 | 12-24VDC(ENG) | E40H12-100-3-N-24^12-24VDC(ENG) | Энкодер инкрементальный, корпус: Ø40мм, вал полый сквозной, посадочный диаметр вала: Ø12мм, разрешение: 100 имп./об., NPN с открытым коллектором, выходные фазы A, B, Z, Uпит. 12…24В=, кабель сзади 2м, IP50 | 15140 | ЕАЭС N RU Д-KR.РА08.В.06158/23 | 1
| A2500006055R | A2500006055 | ROTARY ENCODER | E40 SERIES | E40H SERIES | E40H12-100-3-N-24-C | 12-24VDC | E40H12-100-3-N-24-C^12-24VDC | Энкодер инкрементальный, корпус: Ø40мм, вал полый сквозной, посадочный диаметр вала: Ø12мм, разрешение: 100 имп./об., NPN с открытым коллектором, выходные фазы A, B, Z, Uпит. 12…24В=, кабель с разъемом сзади 0,25м, IP50 | По запросу | ЕАЭС N RU Д-KR.РА08.В.06158/23 | 1
| A2500006058R | A2500006058 | ROTARY ENCODER | E40 SERIES | E40H SERIES | E40H12-100-3-N-5 | 5VDC | E40H12-100-3-N-5^5VDC | Энкодер инкрементальный, корпус: Ø40мм, вал полый сквозной, посадочный диаметр вала: Ø12мм, разрешение: 100 имп./об., NPN с открытым коллектором, выходные фазы A, B, Z, Uпит. 5В=, кабель сзади 2м, IP50 | По запросу | ЕАЭС N RU Д-KR.РА08.В.06158/23 | 1
| A2500006720R | A2500010243 | ROTARY ENCODER | E40 SERIES | E40H SERIES | E40H12-100-3-T-24 | DC12-24V(ENG) | E40H12-100-3-T-24^DC12-24V(ENG) | Энкодер инкрементальный, корпус: Ø40мм, вал полый сквозной, посадочный диаметр вала: Ø12мм, разрешение: 100 имп./об., комплементарный, выходные фазы A, B, Z, Uпит. 12…24В=, кабель сзади 2м, IP50 | 15140 | ЕАЭС N RU Д-KR.РА08.В.06158/23 | 1
| A2500006722R | A2500006722 | ROTARY ENCODER | E40 SERIES | E40H SERIES | E40H12-100-3-T-24-C | 12-24VDC | E40H12-100-3-T-24-C^12-24VDC | Энкодер инкрементальный, корпус: Ø40мм, вал полый сквозной, посадочный диаметр вала: Ø12мм, разрешение: 100 имп./об., комплементарный, выходные фазы A, B, Z, Uпит. 12…24В=, кабель с разъемом сзади 0,25м, IP50 | По запросу | ЕАЭС N RU Д-KR.РА08.В.06158/23 | 1
| A2500006721R | A2500006721 | ROTARY ENCODER | E40 SERIES | E40H SERIES | E40H12-100-3-T-5 | 12-24VDC | E40H12-100-3-T-5^12-24VDC | Энкодер инкрементальный, корпус: Ø40мм, вал полый сквозной, посадочный диаметр вала: Ø12мм, разрешение: 100 имп./об., комплементарный, выходные фазы A, B, Z, Uпит. 5В=, кабель сзади 2м, IP50 | По запросу | ЕАЭС N RU Д-KR.РА08.В.06158/23 | 1
| A2500006724R | A2500006724 | ROTARY ENCODER | E40 SERIES | E40H SERIES | E40H12-100-3-T-5-C | 5VDC | E40H12-100-3-T-5-C^5VDC | Энкодер инкрементальный, корпус: Ø40мм, вал полый сквозной, посадочный диаметр вала: Ø12мм, разрешение: 100 имп./об., комплементарный, выходные фазы A, B, Z, Uпит. 5В=, кабель с разъемом сзади 0,25м, IP50 | По запросу | ЕАЭС N RU Д-KR.РА08.В.06158/23 | 1
| A2500006189R | A2500010794 | ROTARY ENCODER | E40 SERIES | E40H SERIES | E40H12-100-3-V-24 | 12-24VDC(ENG) | E40H12-100-3-V-24^12-24VDC(ENG) | Энкодер инкрементальный, корпус: Ø40мм, вал полый сквозной, посадочный диаметр вала: Ø12мм, разрешение: 100 имп./об., напряжение, выходные фазы A, B, Z, Uпит. 12…24В=, кабель сзади 2м, IP50 | 15140 | ЕАЭС N RU Д-KR.РА08.В.06158/23 | 1
| A2500006190R | A2500006190 | ROTARY ENCODER | E40 SERIES | E40H SERIES | E40H12-100-3-V-5 | 5VDC^ | E40H12-100-3-V-5^5VDC^ | Энкодер инкрементальный, корпус: Ø40мм, вал полый сквозной, посадочный диаметр вала: Ø12мм, разрешение: 100 имп./об., напряжение, выходные фазы A, B, Z, Uпит. 5В=, кабель сзади 2м, IP50 | По запросу | ЕАЭС N RU Д-KR.РА08.В.06158/23 | 1
| A2500007269R | A2500007269 | ROTARY ENCODER | E40 SERIES | E40H SERIES | E40H12-100-6-L-24 | 12-24VDC | E40H12-100-6-L-24^12-24VDC | Энкодер инкрементальный, корпус: Ø40мм, вал полый сквозной, посадочный диаметр вала: Ø12мм, разрешение: 100 имп./об., Line Driver (дифференциальный), выходные фазы A, A̅, B, B̅, Z, Z̅, Uпит. 12…24В=, кабель сзади 2м, IP50 | По запросу | ЕАЭС N RU Д-KR.РА08.В.06158/23 | 1
| A2500007296R | A2500007296 | ROTARY ENCODER | E40 SERIES | E40H SERIES | E40H12-100-6-L-24-C | 12-24VDC | E40H12-100-6-L-24-C^12-24VDC | Энкодер инкрементальный, корпус: Ø40мм, вал полый сквозной, посадочный диаметр вала: Ø12мм, разрешение: 100 имп./об., Line Driver (дифференциальный), выходные фазы A, A̅, B, B̅, Z, Z̅, Uпит. 12…24В=, кабель с разъемом сзади 0,25м, IP50 | По запросу | ЕАЭС N RU Д-KR.РА08.В.06158/23 | 1
| A2500006262R | A2500010795 | ROTARY ENCODER | E40 SERIES | E40H SERIES | E40H12-100-6-L-5 | 5VDC(ENG) | E40H12-100-6-L-5^5VDC(ENG) | Энкодер инкрементальный, корпус: Ø40мм, вал полый сквозной, посадочный диаметр вала: Ø12мм, разрешение: 100 имп./об., Line Driver (дифференциальный), выходные фазы A, A̅, B, B̅, Z, Z̅, Uпит. 5В=, кабель сзади 2м, IP50 | 17410 | ЕАЭС N RU Д-KR.РА08.В.06158/23 | 1
| A2500006265R | A2500006265 | ROTARY ENCODER | E40 SERIES | E40H SERIES | E40H12-100-6-L-5-C | 5VDC | E40H12-100-6-L-5-C^5VDC | Энкодер инкрементальный, корпус: Ø40мм, вал полый сквозной, посадочный диаметр вала: Ø12мм, разрешение: 100 имп./об., Line Driver (дифференциальный), выходные фазы A, A̅, B, B̅, Z, Z̅, Uпит. 5В=, кабель с разъемом сзади 0,25м, IP50 | По запросу | ЕАЭС N RU Д-KR.РА08.В.06158/23 | 1
| A2500006099R | A2500010796 | ROTARY ENCODER | E40 SERIES | E40H SERIES | E40H12-1024-3-N-24 | 12-24VDC(ENG) | E40H12-1024-3-N-24^12-24VDC(ENG) | Энкодер инкрементальный, корпус: Ø40мм, вал полый сквозной, посадочный диаметр вала: Ø12мм, разрешение: 1024 имп./об., NPN с открытым коллектором, выходные фазы A, B, Z, Uпит. 12…24В=, кабель сзади 2м, IP50 | 17410 | ЕАЭС N RU Д-KR.РА08.В.06158/23 | 1
| A2500006103R | A2500006103 | ROTARY ENCODER | E40 SERIES | E40H SERIES | E40H12-1024-3-N-24-C | 12-24VDC | E40H12-1024-3-N-24-C^12-24VDC | Энкодер инкрементальный, корпус: Ø40мм, вал полый сквозной, посадочный диаметр вала: Ø12мм, разрешение: 1024 имп./об., NPN с открытым коллектором, выходные фазы A, B, Z, Uпит. 12…24В=, кабель с разъемом сзади 0,25м, IP50 | По запросу | ЕАЭС N RU Д-KR.РА08.В.06158/23 | 1
| A2500006101R | A2500006101 | ROTARY ENCODER | E40 SERIES | E40H SERIES | E40H12-1024-3-N-5 | 5VDC | E40H12-1024-3-N-5^5VDC | Энкодер инкрементальный, корпус: Ø40мм, вал полый сквозной, посадочный диаметр вала: Ø12мм, разрешение: 1024 имп./об., NPN с открытым коллектором, выходные фазы A, B, Z, Uпит. 5В=, кабель сзади 2м, IP50 | По запросу | ЕАЭС N RU Д-KR.РА08.В.06158/23 | 1
| A2500006750R | A2500010316 | ROTARY ENCODER | E40 SERIES | E40H SERIES | E40H12-1024-3-T-24 | 12-24VDC(ENG) | E40H12-1024-3-T-24^12-24VDC(ENG) | Энкодер инкрементальный, корпус: Ø40мм, вал полый сквозной, посадочный диаметр вала: Ø12мм, разрешение: 1024 имп./об., комплементарный, выходные фазы A, B, Z, Uпит. 12…24В=, кабель сзади 2м, IP50 | 17410 | ЕАЭС N RU Д-KR.РА08.В.06158/23 | 1
| A2500006751R | A2500006751 | ROTARY ENCODER | E40 SERIES | E40H SERIES | E40H12-1024-3-T-5 | 5VDC | E40H12-1024-3-T-5^5VDC | Энкодер инкрементальный, корпус: Ø40мм, вал полый сквозной, посадочный диаметр вала: Ø12мм, разрешение: 1024 имп./об., комплементарный, выходные фазы A, B, Z, Uпит. 5В=, кабель сзади 2м, IP50 | По запросу | ЕАЭС N RU Д-KR.РА08.В.06158/23 | 1
| A2500006178R | A2500006178 | ROTARY ENCODER | E40 SERIES | E40H SERIES | E40H12-1024-3-V-24 | 12-24VDC | E40H12-1024-3-V-24^12-24VDC | Энкодер инкрементальный, корпус: Ø40мм, вал полый сквозной, посадочный диаметр вала: Ø12мм, разрешение: 1024 имп./об., напряжение, выходные фазы A, B, Z, Uпит. 12…24В=, кабель сзади 2м, IP50 | По запросу | ЕАЭС N RU Д-KR.РА08.В.06158/23 | 1
| A2500006180R | A2500006180 | ROTARY ENCODER | E40 SERIES | E40H SERIES | E40H12-1024-3-V-5 | 5VDC | E40H12-1024-3-V-5^5VDC | Энкодер инкрементальный, корпус: Ø40мм, вал полый сквозной, посадочный диаметр вала: Ø12мм, разрешение: 1024 имп./об., напряжение, выходные фазы A, B, Z, Uпит. 5В=, кабель сзади 2м, IP50 | По запросу | ЕАЭС N RU Д-KR.РА08.В.06158/23 | 1
| A2500007280R | H2500002765 | ROTARY ENCODER | E40 SERIES | E40H SERIES | E40H12-1024-6-L-24 | 12-24VDC GL | E40H12-1024-6-L-24^12-24VDC GL | Энкодер инкрементальный, корпус: Ø40мм, вал полый сквозной, посадочный диаметр вала: Ø12мм, разрешение: 1024 имп./об., Line Driver (дифференциальный), выходные фазы A, A̅, B, B̅, Z, Z̅, Uпит. 12…24В=, кабель сзади 2м, IP50 | 20110 | ЕАЭС N RU Д-KR.РА08.В.06158/23 | 1
| A2500007307R | A2500007307 | ROTARY ENCODER | E40 SERIES | E40H SERIES | E40H12-1024-6-L-24-C | 12-24VDC^ | E40H12-1024-6-L-24-C^12-24VDC^ | Энкодер инкрементальный, корпус: Ø40мм, вал полый сквозной, посадочный диаметр вала: Ø12мм, разрешение: 1024 имп./об., Line Driver (дифференциальный), выходные фазы A, A̅, B, B̅, Z, Z̅, Uпит. 12…24В=, кабель с разъемом сзади 0,25м, IP50 | По запросу | ЕАЭС N RU Д-KR.РА08.В.06158/23 | 1
| A2500006287R | A2500008998 | ROTARY ENCODER | E40 SERIES | E40H SERIES | E40H12-1024-6-L-5 | 5VDC(ENG) | E40H12-1024-6-L-5^5VDC(ENG) | Энкодер инкрементальный, корпус: Ø40мм, вал полый сквозной, посадочный диаметр вала: Ø12мм, разрешение: 1024 имп./об., Line Driver (дифференциальный), выходные фазы A, A̅, B, B̅, Z, Z̅, Uпит. 5В=, кабель сзади 2м, IP50 | 19670 | ЕАЭС N RU Д-KR.РА08.В.06158/23 | 1
| A2500006291R | A2500006291 | ROTARY ENCODER | E40 SERIES | E40H SERIES | E40H12-1024-6-L-5 | 5VDC(5M) | E40H12-1024-6-L-5^5VDC(5M) | Энкодер инкрементальный, корпус: Ø40мм, вал полый сквозной, посадочный диаметр вала: Ø12мм, разрешение: 1024 имп./об., Line Driver (дифференциальный), выходные фазы A, A̅, B, B̅, Z, Z̅, Uпит. 5В=, кабель сзади 5м, IP50 | По запросу | ЕАЭС N RU Д-KR.РА08.В.06158/23 | 1
| A2500006289R | A2500006289 | ROTARY ENCODER | E40 SERIES | E40H SERIES | E40H12-1024-6-L-5-C | 5VDC | E40H12-1024-6-L-5-C^5VDC | Энкодер инкрементальный, корпус: Ø40мм, вал полый сквозной, посадочный диаметр вала: Ø12мм, разрешение: 1024 имп./об., Line Driver (дифференциальный), выходные фазы A, A̅, B, B̅, Z, Z̅, Uпит. 5В=, кабель с разъемом сзади 0,25м, IP50 | По запросу | ЕАЭС N RU Д-KR.РА08.В.06158/23 | 1
| A2500006035R | A2500006035 | ROTARY ENCODER | E40 SERIES | E40H SERIES | E40H12-10-3-N-24 | 12-24VDC | E40H12-10-3-N-24^12-24VDC | Энкодер инкрементальный, корпус: Ø40мм, вал полый сквозной, посадочный диаметр вала: Ø12мм, разрешение: 10 имп./об., NPN с открытым коллектором, выходные фазы A, B, Z, Uпит. 12…24В=, кабель сзади 2м, IP50 | По запросу | ЕАЭС N RU Д-KR.РА08.В.06158/23 | 1
| A2500006036R | A2500006036 | ROTARY ENCODER | E40 SERIES | E40H SERIES | E40H12-10-3-N-5 | 5VDC | E40H12-10-3-N-5^5VDC | Энкодер инкрементальный, корпус: Ø40мм, вал полый сквозной, посадочный диаметр вала: Ø12мм, разрешение: 10 имп./об., NPN с открытым коллектором, выходные фазы A, B, Z, Uпит. 5В=, кабель сзади 2м, IP50 | По запросу | ЕАЭС N RU Д-KR.РА08.В.06158/23 | 1
| A2500006584R | A2500006584 | ROTARY ENCODER | E40 SERIES | E40H SERIES | E40H12-10-3-T-24 | 12-24VDC | E40H12-10-3-T-24^12-24VDC | Энкодер инкрементальный, корпус: Ø40мм, вал полый сквозной, посадочный диаметр вала: Ø12мм, разрешение: 10 имп./об., комплементарный, выходные фазы A, B, Z, Uпит. 12…24В=, кабель сзади 2м, IP50 | По запросу | ЕАЭС N RU Д-KR.РА08.В.06158/23 | 1
| A2500006209R | A2500006209 | ROTARY ENCODER | E40 SERIES | E40H SERIES | E40H12-10-3-V-24 | 12-24VDC^ | E40H12-10-3-V-24^12-24VDC^ | Энкодер инкрементальный, корпус: Ø40мм, вал полый сквозной, посадочный диаметр вала: Ø12мм, разрешение: 10 имп./об., напряжение, выходные фазы A, B, Z, Uпит. 12…24В=, кабель сзади 2м, IP50 | По запросу | ЕАЭС N RU Д-KR.РА08.В.06158/23 | 1
| A2500006210R | A2500006210 | ROTARY ENCODER | E40 SERIES | E40H SERIES | E40H12-10-3-V-5 | 5VDC^ | E40H12-10-3-V-5^5VDC^ | Энкодер инкрементальный, корпус: Ø40мм, вал полый сквозной, посадочный диаметр вала: Ø12мм, разрешение: 10 имп./об., напряжение, выходные фазы A, B, Z, Uпит. 5В=, кабель сзади 2м, IP50 | По запросу | ЕАЭС N RU Д-KR.РА08.В.06158/23 | 1
| A2500006313R | A2500006313 | ROTARY ENCODER | E40 SERIES | E40H SERIES | E40H12-10-4-L-5 | 5VDC | E40H12-10-4-L-5^5VDC | Энкодер инкрементальный, корпус: Ø40мм, вал полый сквозной, посадочный диаметр вала: Ø12мм, разрешение: 10 имп./об., Line Driver (дифференциальный), выходные фазы A, A̅, B, B̅, Uпит. 5В=, кабель сзади 2м, IP50 | По запросу | ЕАЭС N RU Д-KR.РА08.В.06158/23 | 1
| A2500007264R | A2500007264 | ROTARY ENCODER | E40 SERIES | E40H SERIES | E40H12-10-6-L-24 | 12-24VDC | E40H12-10-6-L-24^12-24VDC | Энкодер инкрементальный, корпус: Ø40мм, вал полый сквозной, посадочный диаметр вала: Ø12мм, разрешение: 10 имп./об., Line Driver (дифференциальный), выходные фазы A, A̅, B, B̅, Z, Z̅, Uпит. 12…24В=, кабель сзади 2м, IP50 | По запросу | ЕАЭС N RU Д-KR.РА08.В.06158/23 | 1
| A2500007291R | A2500007291 | ROTARY ENCODER | E40 SERIES | E40H SERIES | E40H12-10-6-L-24-C | 12-24VDC | E40H12-10-6-L-24-C^12-24VDC | Энкодер инкрементальный, корпус: Ø40мм, вал полый сквозной, посадочный диаметр вала: Ø12мм, разрешение: 10 имп./об., Line Driver (дифференциальный), выходные фазы A, A̅, B, B̅, Z, Z̅, Uпит. 12…24В=, кабель с разъемом сзади 0,25м, IP50 | По запросу | ЕАЭС N RU Д-KR.РА08.В.06158/23 | 1
| A2500006753R | A2500006753 | ROTARY ENCODER | E40 SERIES | E40H SERIES | E40H12-1200-3-N-24 | 12-24VDC | E40H12-1200-3-N-24^12-24VDC | Энкодер инкрементальный, корпус: Ø40мм, вал полый сквозной, посадочный диаметр вала: Ø12мм, разрешение: 1200 имп./об., NPN с открытым коллектором, выходные фазы A, B, Z, Uпит. 12…24В=, кабель сзади 2м, IP50 | По запросу | ЕАЭС N RU Д-KR.РА08.В.06158/23 | 1
| A2500006755R | A2500006755 | ROTARY ENCODER | E40 SERIES | E40H SERIES | E40H12-1200-3-N-5 | 5VDC | E40H12-1200-3-N-5^5VDC | Энкодер инкрементальный, корпус: Ø40мм, вал полый сквозной, посадочный диаметр вала: Ø12мм, разрешение: 1200 имп./об., NPN с открытым коллектором, выходные фазы A, B, Z, Uпит. 5В=, кабель сзади 2м, IP50 | По запросу | ЕАЭС N RU Д-KR.РА08.В.06158/23 | 1
| A2500006752R | A2500006752 | ROTARY ENCODER | E40 SERIES | E40H SERIES | E40H12-1200-3-T-24 | 12-24VDC | E40H12-1200-3-T-24^12-24VDC | Энкодер инкрементальный, корпус: Ø40мм, вал полый сквозной, посадочный диаметр вала: Ø12мм, разрешение: 1200 имп./об., комплементарный, выходные фазы A, B, Z, Uпит. 12…24В=, кабель сзади 2м, IP50 | По запросу | ЕАЭС N RU Д-KR.РА08.В.06158/23 | 1
| A2500006754R | A2500006754 | ROTARY ENCODER | E40 SERIES | E40H SERIES | E40H12-1200-3-T-5 | 5VDC | E40H12-1200-3-T-5^5VDC | Энкодер инкрементальный, корпус: Ø40мм, вал полый сквозной, посадочный диаметр вала: Ø12мм, разрешение: 1200 имп./об., комплементарный, выходные фазы A, B, Z, Uпит. 5В=, кабель сзади 2м, IP50 | По запросу | ЕАЭС N RU Д-KR.РА08.В.06158/23 | 1
| A2500006243R | A2500006243 | ROTARY ENCODER | E40 SERIES | E40H SERIES | E40H12-1200-3-V-24 | 12-24VDC | E40H12-1200-3-V-24^12-24VDC | Энкодер инкрементальный, корпус: Ø40мм, вал полый сквозной, посадочный диаметр вала: Ø12мм, разрешение: 1200 имп./об., напряжение, выходные фазы A, B, Z, Uпит. 12…24В=, кабель сзади 2м, IP50 | По запросу | ЕАЭС N RU Д-KR.РА08.В.06158/23 | 1
| A2500006244R | A2500006244 | ROTARY ENCODER | E40 SERIES | E40H SERIES | E40H12-1200-3-V-5 | 5VDC | E40H12-1200-3-V-5^5VDC | Энкодер инкрементальный, корпус: Ø40мм, вал полый сквозной, посадочный диаметр вала: Ø12мм, разрешение: 1200 имп./об., напряжение, выходные фазы A, B, Z, Uпит. 5В=, кабель сзади 2м, IP50 | По запросу | ЕАЭС N RU Д-KR.РА08.В.06158/23 | 1
| A2500007281R | A2500007281 | ROTARY ENCODER | E40 SERIES | E40H SERIES | E40H12-1200-6-L-24 | 12-24VDC | E40H12-1200-6-L-24^12-24VDC | Энкодер инкрементальный, корпус: Ø40мм, вал полый сквозной, посадочный диаметр вала: Ø12мм, разрешение: 1200 имп./об., Line Driver (дифференциальный), выходные фазы A, A̅, B, B̅, Z, Z̅, Uпит. 12…24В=, кабель сзади 2м, IP50 | По запросу | ЕАЭС N RU Д-KR.РА08.В.06158/23 | 1
| A2500007308R | A2500007308 | ROTARY ENCODER | E40 SERIES | E40H SERIES | E40H12-1200-6-L-24-C | 12-24VDC^ | E40H12-1200-6-L-24-C^12-24VDC^ | Энкодер инкрементальный, корпус: Ø40мм, вал полый сквозной, посадочный диаметр вала: Ø12мм, разрешение: 1200 имп./об., Line Driver (дифференциальный), выходные фазы A, A̅, B, B̅, Z, Z̅, Uпит. 12…24В=, кабель с разъемом сзади 0,25м, IP50 | По запросу | ЕАЭС N RU Д-KR.РА08.В.06158/23 | 1
| A2500006302R | A2500006302 | ROTARY ENCODER | E40 SERIES | E40H SERIES | E40H12-1200-6-L-5 | 5VDC | E40H12-1200-6-L-5^5VDC | Энкодер инкрементальный, корпус: Ø40мм, вал полый сквозной, посадочный диаметр вала: Ø12мм, разрешение: 1200 имп./об., Line Driver (дифференциальный), выходные фазы A, A̅, B, B̅, Z, Z̅, Uпит. 5В=, кабель сзади 2м, IP50 | По запросу | ЕАЭС N RU Д-KR.РА08.В.06158/23 | 1
| A2500006060R | A2500006060 | ROTARY ENCODER | E40 SERIES | E40H SERIES | E40H12-120-3-N-24 | 12-24VDC | E40H12-120-3-N-24^12-24VDC | Энкодер инкрементальный, корпус: Ø40мм, вал полый сквозной, посадочный диаметр вала: Ø12мм, разрешение: 120 имп./об., NPN с открытым коллектором, выходные фазы A, B, Z, Uпит. 12…24В=, кабель сзади 2м, IP50 | По запросу | ЕАЭС N RU Д-KR.РА08.В.06158/23 | 1
| A2500006623R | A2500010797 | ROTARY ENCODER | E40 SERIES | E40H SERIES | E40H12-120-3-T-24 | 12-24VDC(ENG) | E40H12-120-3-T-24^12-24VDC(ENG) | Энкодер инкрементальный, корпус: Ø40мм, вал полый сквозной, посадочный диаметр вала: Ø12мм, разрешение: 120 имп./об., комплементарный, выходные фазы A, B, Z, Uпит. 12…24В=, кабель сзади 2м, IP50 | 15140 | ЕАЭС N RU Д-KR.РА08.В.06158/23 | 1
| A2500006227R | A2500006227 | ROTARY ENCODER | E40 SERIES | E40H SERIES | E40H12-120-3-V-24 | 12-24VDC | E40H12-120-3-V-24^12-24VDC | Энкодер инкрементальный, корпус: Ø40мм, вал полый сквозной, посадочный диаметр вала: Ø12мм, разрешение: 120 имп./об., напряжение, выходные фазы A, B, Z, Uпит. 12…24В=, кабель сзади 2м, IP50 | По запросу | ЕАЭС N RU Д-KR.РА08.В.06158/23 | 1
| A2500006228R | A2500006228 | ROTARY ENCODER | E40 SERIES | E40H SERIES | E40H12-120-3-V-5 | 5VDC | E40H12-120-3-V-5^5VDC | Энкодер инкрементальный, корпус: Ø40мм, вал полый сквозной, посадочный диаметр вала: Ø12мм, разрешение: 120 имп./об., напряжение, выходные фазы A, B, Z, Uпит. 5В=, кабель сзади 2м, IP50 | По запросу | ЕАЭС N RU Д-KR.РА08.В.06158/23 | 1
| A2500006264R | A2500006264 | ROTARY ENCODER | E40 SERIES | E40H SERIES | E40H12-120-6-L-5 | 5VDC | E40H12-120-6-L-5^5VDC | Энкодер инкрементальный, корпус: Ø40мм, вал полый сквозной, посадочный диаметр вала: Ø12мм, разрешение: 120 имп./об., Line Driver (дифференциальный), выходные фазы A, A̅, B, B̅, Z, Z̅, Uпит. 5В=, кабель сзади 2м, IP50 | По запросу | ЕАЭС N RU Д-KR.РА08.В.06158/23 | 1
| A2500006037R | A2500006037 | ROTARY ENCODER | E40 SERIES | E40H SERIES | E40H12-12-2-N-24 | 12-24VDC | E40H12-12-2-N-24^12-24VDC | Энкодер инкрементальный, корпус: Ø40мм, вал полый сквозной, посадочный диаметр вала: Ø12мм, разрешение: 12 имп./об., NPN с открытым коллектором, выходные фазы A, B, Uпит. 12…24В=, кабель сзади 2м, IP50 | По запросу | ЕАЭС N RU Д-KR.РА08.В.06158/23 | 1
| A2500006038R | A2500006038 | ROTARY ENCODER | E40 SERIES | E40H SERIES | E40H12-12-2-N-5 | 5VDC | E40H12-12-2-N-5^5VDC | Энкодер инкрементальный, корпус: Ø40мм, вал полый сквозной, посадочный диаметр вала: Ø12мм, разрешение: 12 имп./об., NPN с открытым коллектором, выходные фазы A, B, Uпит. 5В=, кабель сзади 2м, IP50 | По запросу | ЕАЭС N RU Д-KR.РА08.В.06158/23 | 1
| A2500006587R | A2500006587 | ROTARY ENCODER | E40 SERIES | E40H SERIES | E40H12-12-2-T-24 | 12-24VDC | E40H12-12-2-T-24^12-24VDC | Энкодер инкрементальный, корпус: Ø40мм, вал полый сквозной, посадочный диаметр вала: Ø12мм, разрешение: 12 имп./об., комплементарный, выходные фазы A, B, Uпит. 12…24В=, кабель сзади 2м, IP50 | По запросу | ЕАЭС N RU Д-KR.РА08.В.06158/23 | 1
| A2500006211R | A2500006211 | ROTARY ENCODER | E40 SERIES | E40H SERIES | E40H12-12-2-V-24 | 12-24VDC^ | E40H12-12-2-V-24^12-24VDC^ | Энкодер инкрементальный, корпус: Ø40мм, вал полый сквозной, посадочный диаметр вала: Ø12мм, разрешение: 12 имп./об., напряжение, выходные фазы A, B, Uпит. 12…24В=, кабель сзади 2м, IP50 | По запросу | ЕАЭС N RU Д-KR.РА08.В.06158/23 | 1
| A2500006212R | A2500006212 | ROTARY ENCODER | E40 SERIES | E40H SERIES | E40H12-12-2-V-5 | 5VDC^ | E40H12-12-2-V-5^5VDC^ | Энкодер инкрементальный, корпус: Ø40мм, вал полый сквозной, посадочный диаметр вала: Ø12мм, разрешение: 12 имп./об., напряжение, выходные фазы A, B, Uпит. 5В=, кабель сзади 2м, IP50 | По запросу | ЕАЭС N RU Д-KR.РА08.В.06158/23 | 1
| A2500006314R | A2500006314 | ROTARY ENCODER | E40 SERIES | E40H SERIES | E40H12-12-4-L-5 | 5VDC | E40H12-12-4-L-5^5VDC | Энкодер инкрементальный, корпус: Ø40мм, вал полый сквозной, посадочный диаметр вала: Ø12мм, разрешение: 12 имп./об., Line Driver (дифференциальный), выходные фазы A, A̅, B, B̅, Uпит. 5В=, кабель сзади 2м, IP50 | По запросу | ЕАЭС N RU Д-KR.РА08.В.06158/23 | 1
| A2500006031R | A2500006031 | ROTARY ENCODER | E40 SERIES | E40H SERIES | E40H12-1-2-N-24 | 12-24VDC | E40H12-1-2-N-24^12-24VDC | Энкодер инкрементальный, корпус: Ø40мм, вал полый сквозной, посадочный диаметр вала: Ø12мм, разрешение: 1 имп./об., NPN с открытым коллектором, выходные фазы A, B, Uпит. 12…24В=, кабель сзади 2м, IP50 | По запросу | ЕАЭС N RU Д-KR.РА08.В.06158/23 | 1
| A2500006032R | A2500006032 | ROTARY ENCODER | E40 SERIES | E40H SERIES | E40H12-1-2-N-5 | 5VDC | E40H12-1-2-N-5^5VDC | Энкодер инкрементальный, корпус: Ø40мм, вал полый сквозной, посадочный диаметр вала: Ø12мм, разрешение: 1 имп./об., NPN с открытым коллектором, выходные фазы A, B, Uпит. 5В=, кабель сзади 2м, IP50 | По запросу | ЕАЭС N RU Д-KR.РА08.В.06158/23 | 1
| A2500006578R | A2500006578 | ROTARY ENCODER | E40 SERIES | E40H SERIES | E40H12-1-2-T-24 | 12-24VDC | E40H12-1-2-T-24^12-24VDC | Энкодер инкрементальный, корпус: Ø40мм, вал полый сквозной, посадочный диаметр вала: Ø12мм, разрешение: 1 имп./об., комплементарный, выходные фазы A, B, Uпит. 12…24В=, кабель сзади 2м, IP50 | По запросу | ЕАЭС N RU Д-KR.РА08.В.06158/23 | 1
| A2500007263R | A2500007263 | ROTARY ENCODER | E40 SERIES | E40H SERIES | E40H12-1-4-L-24 | 12-24VDC | E40H12-1-4-L-24^12-24VDC | Энкодер инкрементальный, корпус: Ø40мм, вал полый сквозной, посадочный диаметр вала: Ø12мм, разрешение: 1 имп./об., Line Driver (дифференциальный), выходные фазы A, A̅, B, B̅, Uпит. 12…24В=, кабель сзади 2м, IP50 | По запросу | ЕАЭС N RU Д-KR.РА08.В.06158/23 | 1
| A2500007290R | A2500007290 | ROTARY ENCODER | E40 SERIES | E40H SERIES | E40H12-1-4-L-24-C | 12-24VDC | E40H12-1-4-L-24-C^12-24VDC | Энкодер инкрементальный, корпус: Ø40мм, вал полый сквозной, посадочный диаметр вала: Ø12мм, разрешение: 1 имп./об., Line Driver (дифференциальный), выходные фазы A, A̅, B, B̅, Uпит. 12…24В=, кабель с разъемом сзади 0,25м, IP50 | По запросу | ЕАЭС N RU Д-KR.РА08.В.06158/23 | 1
| A2500006310R | A2500006310 | ROTARY ENCODER | E40 SERIES | E40H SERIES | E40H12-1-4-L-5 | 5VDC | E40H12-1-4-L-5^5VDC | Энкодер инкрементальный, корпус: Ø40мм, вал полый сквозной, посадочный диаметр вала: Ø12мм, разрешение: 1 имп./об., Line Driver (дифференциальный), выходные фазы A, A̅, B, B̅, Uпит. 5В=, кабель сзади 2м, IP50 | По запросу | ЕАЭС N RU Д-KR.РА08.В.06158/23 | 1
| A2500006756R | A2500010798 | ROTARY ENCODER | E40 SERIES | E40H SERIES | E40H12-1500-3-T-24 | 12-24VDC(ENG) | E40H12-1500-3-T-24^12-24VDC(ENG) | Энкодер инкрементальный, корпус: Ø40мм, вал полый сквозной, посадочный диаметр вала: Ø12мм, разрешение: 1500 имп./об., комплементарный, выходные фазы A, B, Z, Uпит. 12…24В=, кабель сзади 2м, IP50 | 17410 | ЕАЭС N RU Д-KR.РА08.В.06158/23 | 1
| A2500006245R | A2500006245 | ROTARY ENCODER | E40 SERIES | E40H SERIES | E40H12-1500-3-V-24 | 12-24VDC | E40H12-1500-3-V-24^12-24VDC | Энкодер инкрементальный, корпус: Ø40мм, вал полый сквозной, посадочный диаметр вала: Ø12мм, разрешение: 1500 имп./об., напряжение, выходные фазы A, B, Z, Uпит. 12…24В=, кабель сзади 2м, IP50 | По запросу | ЕАЭС N RU Д-KR.РА08.В.06158/23 | 1
| A2500006246R | A2500006246 | ROTARY ENCODER | E40 SERIES | E40H SERIES | E40H12-1500-3-V-5 | 5VDC | E40H12-1500-3-V-5^5VDC | Энкодер инкрементальный, корпус: Ø40мм, вал полый сквозной, посадочный диаметр вала: Ø12мм, разрешение: 1500 имп./об., напряжение, выходные фазы A, B, Z, Uпит. 5В=, кабель сзади 2м, IP50 | По запросу | ЕАЭС N RU Д-KR.РА08.В.06158/23 | 1
| A2500007282R | A2500007282 | ROTARY ENCODER | E40 SERIES | E40H SERIES | E40H12-1500-6-L-24 | 12-24VDC | E40H12-1500-6-L-24^12-24VDC | Энкодер инкрементальный, корпус: Ø40мм, вал полый сквозной, посадочный диаметр вала: Ø12мм, разрешение: 1500 имп./об., Line Driver (дифференциальный), выходные фазы A, A̅, B, B̅, Z, Z̅, Uпит. 12…24В=, кабель сзади 2м, IP50 | По запросу | ЕАЭС N RU Д-KR.РА08.В.06158/23 | 1
| A2500007309R | A2500007309 | ROTARY ENCODER | E40 SERIES | E40H SERIES | E40H12-1500-6-L-24-C | 12-24VDC^ | E40H12-1500-6-L-24-C^12-24VDC^ | Энкодер инкрементальный, корпус: Ø40мм, вал полый сквозной, посадочный диаметр вала: Ø12мм, разрешение: 1500 имп./об., Line Driver (дифференциальный), выходные фазы A, A̅, B, B̅, Z, Z̅, Uпит. 12…24В=, кабель с разъемом сзади 0,25м, IP50 | По запросу | ЕАЭС N RU Д-KR.РА08.В.06158/23 | 1
| A2500006334R | A2500006334 | ROTARY ENCODER | E40 SERIES | E40H SERIES | E40H12-1500-6-L-5 | 5VDC | E40H12-1500-6-L-5^5VDC | Энкодер инкрементальный, корпус: Ø40мм, вал полый сквозной, посадочный диаметр вала: Ø12мм, разрешение: 1500 имп./об., Line Driver (дифференциальный), выходные фазы A, A̅, B, B̅, Z, Z̅, Uпит. 5В=, кабель сзади 2м, IP50 | 19670 | ЕАЭС N RU Д-KR.РА08.В.06158/23 | 1
| A2500006057R | A2500006057 | ROTARY ENCODER | E40 SERIES | E40H SERIES | E40H12-150-3-N-24 | 12-24VDC | E40H12-150-3-N-24^12-24VDC | Энкодер инкрементальный, корпус: Ø40мм, вал полый сквозной, посадочный диаметр вала: Ø12мм, разрешение: 150 имп./об., NPN с открытым коллектором, выходные фазы A, B, Z, Uпит. 12…24В=, кабель сзади 2м, IP50 | По запросу | ЕАЭС N RU Д-KR.РА08.В.06158/23 | 1
| A2500006059R | A2500006059 | ROTARY ENCODER | E40 SERIES | E40H SERIES | E40H12-150-3-N-5 | 5VDC | E40H12-150-3-N-5^5VDC | Энкодер инкрементальный, корпус: Ø40мм, вал полый сквозной, посадочный диаметр вала: Ø12мм, разрешение: 150 имп./об., NPN с открытым коллектором, выходные фазы A, B, Z, Uпит. 5В=, кабель сзади 2м, IP50 | По запросу | ЕАЭС N RU Д-KR.РА08.В.06158/23 | 1
| A2500006625R | A2500006625 | ROTARY ENCODER | E40 SERIES | E40H SERIES | E40H12-150-3-T-24 | 12-24VDC | E40H12-150-3-T-24^12-24VDC | Энкодер инкрементальный, корпус: Ø40мм, вал полый сквозной, посадочный диаметр вала: Ø12мм, разрешение: 150 имп./об., комплементарный, выходные фазы A, B, Z, Uпит. 12…24В=, кабель сзади 2м, IP50 | По запросу | ЕАЭС N RU Д-KR.РА08.В.06158/23 | 1
| A2500006229R | A2500006229 | ROTARY ENCODER | E40 SERIES | E40H SERIES | E40H12-150-3-V-24 | 12-24VDC | E40H12-150-3-V-24^12-24VDC | Энкодер инкрементальный, корпус: Ø40мм, вал полый сквозной, посадочный диаметр вала: Ø12мм, разрешение: 150 имп./об., напряжение, выходные фазы A, B, Z, Uпит. 12…24В=, кабель сзади 2м, IP50 | По запросу | ЕАЭС N RU Д-KR.РА08.В.06158/23 | 1
| A2500006230R | A2500006230 | ROTARY ENCODER | E40 SERIES | E40H SERIES | E40H12-150-3-V-5 | 5VDC | E40H12-150-3-V-5^5VDC | Энкодер инкрементальный, корпус: Ø40мм, вал полый сквозной, посадочный диаметр вала: Ø12мм, разрешение: 150 имп./об., напряжение, выходные фазы A, B, Z, Uпит. 5В=, кабель сзади 2м, IP50 | По запросу | ЕАЭС N RU Д-KR.РА08.В.06158/23 | 1
| A2500007270R | A2500007270 | ROTARY ENCODER | E40 SERIES | E40H SERIES | E40H12-150-6-L-24 | 12-24VDC | E40H12-150-6-L-24^12-24VDC | Энкодер инкрементальный, корпус: Ø40мм, вал полый сквозной, посадочный диаметр вала: Ø12мм, разрешение: 150 имп./об., Line Driver (дифференциальный), выходные фазы A, A̅, B, B̅, Z, Z̅, Uпит. 12…24В=, кабель сзади 2м, IP50 | По запросу | ЕАЭС N RU Д-KR.РА08.В.06158/23 | 1
| A2500007297R | A2500007297 | ROTARY ENCODER | E40 SERIES | E40H SERIES | E40H12-150-6-L-24-C | 12-24VDC | E40H12-150-6-L-24-C^12-24VDC | Энкодер инкрементальный, корпус: Ø40мм, вал полый сквозной, посадочный диаметр вала: Ø12мм, разрешение: 150 имп./об., Line Driver (дифференциальный), выходные фазы A, A̅, B, B̅, Z, Z̅, Uпит. 12…24В=, кабель с разъемом сзади 0,25м, IP50 | По запросу | ЕАЭС N RU Д-KR.РА08.В.06158/23 | 1
| A2500006326R | A2500006326 | ROTARY ENCODER | E40 SERIES | E40H SERIES | E40H12-150-6-L-5 | 5VDC | E40H12-150-6-L-5^5VDC | Энкодер инкрементальный, корпус: Ø40мм, вал полый сквозной, посадочный диаметр вала: Ø12мм, разрешение: 150 имп./об., Line Driver (дифференциальный), выходные фазы A, A̅, B, B̅, Z, Z̅, Uпит. 5В=, кабель сзади 2м, IP50 | По запросу | ЕАЭС N RU Д-KR.РА08.В.06158/23 | 1
| A2500006039R | A2500006039 | ROTARY ENCODER | E40 SERIES | E40H SERIES | E40H12-15-3-N-24 | 12-24VDC | E40H12-15-3-N-24^12-24VDC | Энкодер инкрементальный, корпус: Ø40мм, вал полый сквозной, посадочный диаметр вала: Ø12мм, разрешение: 15 имп./об., NPN с открытым коллектором, выходные фазы A, B, Z, Uпит. 12…24В=, кабель сзади 2м, IP50 | По запросу | ЕАЭС N RU Д-KR.РА08.В.06158/23 | 1
| A2500006042R | A2500006042 | ROTARY ENCODER | E40 SERIES | E40H SERIES | E40H12-15-3-N-24-C | 12-24VDC | E40H12-15-3-N-24-C^12-24VDC | Энкодер инкрементальный, корпус: Ø40мм, вал полый сквозной, посадочный диаметр вала: Ø12мм, разрешение: 15 имп./об., NPN с открытым коллектором, выходные фазы A, B, Z, Uпит. 12…24В=, кабель с разъемом сзади 0,25м, IP50 | По запросу | ЕАЭС N RU Д-KR.РА08.В.06158/23 | 1
| A2500006040R | A2500006040 | ROTARY ENCODER | E40 SERIES | E40H SERIES | E40H12-15-3-N-5 | 5VDC | E40H12-15-3-N-5^5VDC | Энкодер инкрементальный, корпус: Ø40мм, вал полый сквозной, посадочный диаметр вала: Ø12мм, разрешение: 15 имп./об., NPN с открытым коллектором, выходные фазы A, B, Z, Uпит. 5В=, кабель сзади 2м, IP50 | По запросу | ЕАЭС N RU Д-KR.РА08.В.06158/23 | 1
| A2500006589R | A2500006589 | ROTARY ENCODER | E40 SERIES | E40H SERIES | E40H12-15-3-T-24 | 12-24VDC | E40H12-15-3-T-24^12-24VDC | Энкодер инкрементальный, корпус: Ø40мм, вал полый сквозной, посадочный диаметр вала: Ø12мм, разрешение: 15 имп./об., комплементарный, выходные фазы A, B, Z, Uпит. 12…24В=, кабель сзади 2м, IP50 | По запросу | ЕАЭС N RU Д-KR.РА08.В.06158/23 | 1
| A2500006213R | A2500006213 | ROTARY ENCODER | E40 SERIES | E40H SERIES | E40H12-15-3-V-24 | 12-24VDC^ | E40H12-15-3-V-24^12-24VDC^ | Энкодер инкрементальный, корпус: Ø40мм, вал полый сквозной, посадочный диаметр вала: Ø12мм, разрешение: 15 имп./об., напряжение, выходные фазы A, B, Z, Uпит. 12…24В=, кабель сзади 2м, IP50 | По запросу | ЕАЭС N RU Д-KR.РА08.В.06158/23 | 1
| A2500006214R | A2500006214 | ROTARY ENCODER | E40 SERIES | E40H SERIES | E40H12-15-3-V-5 | 5VDC^ | E40H12-15-3-V-5^5VDC^ | Энкодер инкрементальный, корпус: Ø40мм, вал полый сквозной, посадочный диаметр вала: Ø12мм, разрешение: 15 имп./об., напряжение, выходные фазы A, B, Z, Uпит. 5В=, кабель сзади 2м, IP50 | По запросу | ЕАЭС N RU Д-KR.РА08.В.06158/23 | 1
| A2500006315R | A2500006315 | ROTARY ENCODER | E40 SERIES | E40H SERIES | E40H12-15-6-L-5 | 5VDC | E40H12-15-6-L-5^5VDC | Энкодер инкрементальный, корпус: Ø40мм, вал полый сквозной, посадочный диаметр вала: Ø12мм, разрешение: 15 имп./об., Line Driver (дифференциальный), выходные фазы A, A̅, B, B̅, Z, Z̅, Uпит. 5В=, кабель сзади 2м, IP50 | По запросу | ЕАЭС N RU Д-KR.РА08.В.06158/23 | 1
| A2500006757R | A2500006757 | ROTARY ENCODER | E40 SERIES | E40H SERIES | E40H12-1800-3-N-24 | 12-24VDC | E40H12-1800-3-N-24^12-24VDC | Энкодер инкрементальный, корпус: Ø40мм, вал полый сквозной, посадочный диаметр вала: Ø12мм, разрешение: 1800 имп./об., NPN с открытым коллектором, выходные фазы A, B, Z, Uпит. 12…24В=, кабель сзади 2м, IP50 | По запросу | ЕАЭС N RU Д-KR.РА08.В.06158/23 | 1
| A2500006696R | A2500006696 | ROTARY ENCODER | E40 SERIES | E40H SERIES | E40H12-1800-3-T-24 | 12-24VDC | E40H12-1800-3-T-24^12-24VDC | Энкодер инкрементальный, корпус: Ø40мм, вал полый сквозной, посадочный диаметр вала: Ø12мм, разрешение: 1800 имп./об., комплементарный, выходные фазы A, B, Z, Uпит. 12…24В=, кабель сзади 2м, IP50 | По запросу | ЕАЭС N RU Д-KR.РА08.В.06158/23 | 1
| A2500006698R | A2500006698 | ROTARY ENCODER | E40 SERIES | E40H SERIES | E40H12-1800-3-T-5 | 5VDC | E40H12-1800-3-T-5^5VDC | Энкодер инкрементальный, корпус: Ø40мм, вал полый сквозной, посадочный диаметр вала: Ø12мм, разрешение: 1800 имп./об., комплементарный, выходные фазы A, B, Z, Uпит. 5В=, кабель сзади 2м, IP50 | По запросу | ЕАЭС N RU Д-KR.РА08.В.06158/23 | 1
| A2500006247R | A2500006247 | ROTARY ENCODER | E40 SERIES | E40H SERIES | E40H12-1800-3-V-24 | 12-24VDC | E40H12-1800-3-V-24^12-24VDC | Энкодер инкрементальный, корпус: Ø40мм, вал полый сквозной, посадочный диаметр вала: Ø12мм, разрешение: 1800 имп./об., напряжение, выходные фазы A, B, Z, Uпит. 12…24В=, кабель сзади 2м, IP50 | По запросу | ЕАЭС N RU Д-KR.РА08.В.06158/23 | 1
| A2500006248R | A2500006248 | ROTARY ENCODER | E40 SERIES | E40H SERIES | E40H12-1800-3-V-5 | 5VDC | E40H12-1800-3-V-5^5VDC | Энкодер инкрементальный, корпус: Ø40мм, вал полый сквозной, посадочный диаметр вала: Ø12мм, разрешение: 1800 имп./об., напряжение, выходные фазы A, B, Z, Uпит. 5В=, кабель сзади 2м, IP50 | По запросу | ЕАЭС N RU Д-KR.РА08.В.06158/23 | 1
| A2500007283R | A2500007283 | ROTARY ENCODER | E40 SERIES | E40H SERIES | E40H12-1800-6-L-24 | 12-24VDC | E40H12-1800-6-L-24^12-24VDC | Энкодер инкрементальный, корпус: Ø40мм, вал полый сквозной, посадочный диаметр вала: Ø12мм, разрешение: 1800 имп./об., Line Driver (дифференциальный), выходные фазы A, A̅, B, B̅, Z, Z̅, Uпит. 12…24В=, кабель сзади 2м, IP50 | По запросу | ЕАЭС N RU Д-KR.РА08.В.06158/23 | 1
| A2500007310R | A2500007310 | ROTARY ENCODER | E40 SERIES | E40H SERIES | E40H12-1800-6-L-24-C | 12-24VDC^ | E40H12-1800-6-L-24-C^12-24VDC^ | Энкодер инкрементальный, корпус: Ø40мм, вал полый сквозной, посадочный диаметр вала: Ø12мм, разрешение: 1800 имп./об., Line Driver (дифференциальный), выходные фазы A, A̅, B, B̅, Z, Z̅, Uпит. 12…24В=, кабель с разъемом сзади 0,25м, IP50 | По запросу | ЕАЭС N RU Д-KR.РА08.В.06158/23 | 1
| A2500006335R | A2500006335 | ROTARY ENCODER | E40 SERIES | E40H SERIES | E40H12-1800-6-L-5 | 5VDC | E40H12-1800-6-L-5^5VDC | Энкодер инкрементальный, корпус: Ø40мм, вал полый сквозной, посадочный диаметр вала: Ø12мм, разрешение: 1800 имп./об., Line Driver (дифференциальный), выходные фазы A, A̅, B, B̅, Z, Z̅, Uпит. 5В=, кабель сзади 2м, IP50 | По запросу | ЕАЭС N RU Д-KR.РА08.В.06158/23 | 1
| A2500006062R | A2500006062 | ROTARY ENCODER | E40 SERIES | E40H SERIES | E40H12-192-3-N-24 | 12-24VDC | E40H12-192-3-N-24^12-24VDC | Энкодер инкрементальный, корпус: Ø40мм, вал полый сквозной, посадочный диаметр вала: Ø12мм, разрешение: 192 имп./об., NPN с открытым коллектором, выходные фазы A, B, Z, Uпит. 12…24В=, кабель сзади 2м, IP50 | По запросу | ЕАЭС N RU Д-KR.РА08.В.06158/23 | 1
| A2500006725R | A2500006725 | ROTARY ENCODER | E40 SERIES | E40H SERIES | E40H12-192-3-T-24 | 12-24VDC | E40H12-192-3-T-24^12-24VDC | Энкодер инкрементальный, корпус: Ø40мм, вал полый сквозной, посадочный диаметр вала: Ø12мм, разрешение: 192 имп./об., комплементарный, выходные фазы A, B, Z, Uпит. 12…24В=, кабель сзади 2м, IP50 | По запросу | ЕАЭС N RU Д-KR.РА08.В.06158/23 | 1
| A2500006231R | A2500006231 | ROTARY ENCODER | E40 SERIES | E40H SERIES | E40H12-192-3-V-24 | 12-24VDC | E40H12-192-3-V-24^12-24VDC | Энкодер инкрементальный, корпус: Ø40мм, вал полый сквозной, посадочный диаметр вала: Ø12мм, разрешение: 192 имп./об., напряжение, выходные фазы A, B, Z, Uпит. 12…24В=, кабель сзади 2м, IP50 | По запросу | ЕАЭС N RU Д-KR.РА08.В.06158/23 | 1
| A2500006232R | A2500006232 | ROTARY ENCODER | E40 SERIES | E40H SERIES | E40H12-192-3-V-5 | 5VDC | E40H12-192-3-V-5^5VDC | Энкодер инкрементальный, корпус: Ø40мм, вал полый сквозной, посадочный диаметр вала: Ø12мм, разрешение: 192 имп./об., напряжение, выходные фазы A, B, Z, Uпит. 5В=, кабель сзади 2м, IP50 | По запросу | ЕАЭС N RU Д-KR.РА08.В.06158/23 | 1
| A2500006327R | A2500006327 | ROTARY ENCODER | E40 SERIES | E40H SERIES | E40H12-192-6-L-5 | 5VDC | E40H12-192-6-L-5^5VDC | Энкодер инкрементальный, корпус: Ø40мм, вал полый сквозной, посадочный диаметр вала: Ø12мм, разрешение: 192 имп./об., Line Driver (дифференциальный), выходные фазы A, A̅, B, B̅, Z, Z̅, Uпит. 5В=, кабель сзади 2м, IP50 | По запросу | ЕАЭС N RU Д-KR.РА08.В.06158/23 | 1
| A2500006104R | A2500006104 | ROTARY ENCODER | E40 SERIES | E40H SERIES | E40H12-2000-3-N-24 | 12-24VDC | E40H12-2000-3-N-24^12-24VDC | Энкодер инкрементальный, корпус: Ø40мм, вал полый сквозной, посадочный диаметр вала: Ø12мм, разрешение: 2000 имп./об., NPN с открытым коллектором, выходные фазы A, B, Z, Uпит. 12…24В=, кабель сзади 2м, IP50 | По запросу | ЕАЭС N RU Д-KR.РА08.В.06158/23 | 1
| A2500006105R | A2500006105 | ROTARY ENCODER | E40 SERIES | E40H SERIES | E40H12-2000-3-N-5 | 5VDC | E40H12-2000-3-N-5^5VDC | Энкодер инкрементальный, корпус: Ø40мм, вал полый сквозной, посадочный диаметр вала: Ø12мм, разрешение: 2000 имп./об., NPN с открытым коллектором, выходные фазы A, B, Z, Uпит. 5В=, кабель сзади 2м, IP50 | По запросу | ЕАЭС N RU Д-KR.РА08.В.06158/23 | 1
| A2500006758R | A2500010799 | ROTARY ENCODER | E40 SERIES | E40H SERIES | E40H12-2000-3-T-24 | 12-24VDC(ENG) | E40H12-2000-3-T-24^12-24VDC(ENG) | Энкодер инкрементальный, корпус: Ø40мм, вал полый сквозной, посадочный диаметр вала: Ø12мм, разрешение: 2000 имп./об., комплементарный, выходные фазы A, B, Z, Uпит. 12…24В=, кабель сзади 2м, IP50 | 18470 | ЕАЭС N RU Д-KR.РА08.В.06158/23 | 1
| A2500006759R | A2500006759 | ROTARY ENCODER | E40 SERIES | E40H SERIES | E40H12-2000-3-T-5 | 5VDC | E40H12-2000-3-T-5^5VDC | Энкодер инкрементальный, корпус: Ø40мм, вал полый сквозной, посадочный диаметр вала: Ø12мм, разрешение: 2000 имп./об., комплементарный, выходные фазы A, B, Z, Uпит. 5В=, кабель сзади 2м, IP50 | По запросу | ЕАЭС N RU Д-KR.РА08.В.06158/23 | 1
| A2500006107R | A2500006107 | ROTARY ENCODER | E40 SERIES | E40H SERIES | E40H12-2000-3-V-24 | 12-24VDC | E40H12-2000-3-V-24^12-24VDC | Энкодер инкрементальный, корпус: Ø40мм, вал полый сквозной, посадочный диаметр вала: Ø12мм, разрешение: 2000 имп./об., напряжение, выходные фазы A, B, Z, Uпит. 12…24В=, кабель сзади 2м, IP50 | По запросу | ЕАЭС N RU Д-KR.РА08.В.06158/23 | 1
| A2500006182R | A2500006182 | ROTARY ENCODER | E40 SERIES | E40H SERIES | E40H12-2000-3-V-5 | 5VDC | E40H12-2000-3-V-5^5VDC | Энкодер инкрементальный, корпус: Ø40мм, вал полый сквозной, посадочный диаметр вала: Ø12мм, разрешение: 2000 имп./об., напряжение, выходные фазы A, B, Z, Uпит. 5В=, кабель сзади 2м, IP50 | По запросу | ЕАЭС N RU Д-KR.РА08.В.06158/23 | 1
| A2500007284R | A2500007284 | ROTARY ENCODER | E40 SERIES | E40H SERIES | E40H12-2000-6-L-24 | 12-24VDC | E40H12-2000-6-L-24^12-24VDC | Энкодер инкрементальный, корпус: Ø40мм, вал полый сквозной, посадочный диаметр вала: Ø12мм, разрешение: 2000 имп./об., Line Driver (дифференциальный), выходные фазы A, A̅, B, B̅, Z, Z̅, Uпит. 12…24В=, кабель сзади 2м, IP50 | По запросу | ЕАЭС N RU Д-KR.РА08.В.06158/23 | 1
| A2500006293R | A2500010800 | ROTARY ENCODER | E40 SERIES | E40H SERIES | E40H12-2000-6-L-5 | 5VDC(ENG) | E40H12-2000-6-L-5^5VDC(ENG) | Энкодер инкрементальный, корпус: Ø40мм, вал полый сквозной, посадочный диаметр вала: Ø12мм, разрешение: 2000 имп./об., Line Driver (дифференциальный), выходные фазы A, A̅, B, B̅, Z, Z̅, Uпит. 5В=, кабель сзади 2м, IP50 | 20740 | ЕАЭС N RU Д-KR.РА08.В.06158/23 | 1
| A2500006064R | A2500010801 | ROTARY ENCODER | E40 SERIES | E40H SERIES | E40H12-200-3-N-24 | 12-24VDC(ENG) | E40H12-200-3-N-24^12-24VDC(ENG) | Энкодер инкрементальный, корпус: Ø40мм, вал полый сквозной, посадочный диаметр вала: Ø12мм, разрешение: 200 имп./об., NPN с открытым коллектором, выходные фазы A, B, Z, Uпит. 12…24В=, кабель сзади 2м, IP50 | 15140 | ЕАЭС N RU Д-KR.РА08.В.06158/23 | 1
| A2500006066R | A2500006066 | ROTARY ENCODER | E40 SERIES | E40H SERIES | E40H12-200-3-N-24 | 12-24VDC(LC-TEK) | E40H12-200-3-N-24^12-24VDC(LC-TEK) |  | По запросу | ЕАЭС N RU Д-KR.РА08.В.06158/23 | 1
| A2500006068R | A2500006068 | ROTARY ENCODER | E40 SERIES | E40H SERIES | E40H12-200-3-N-24 | 12-24VDC(3M) | E40H12-200-3-N-24^12-24VDC(3M) | Энкодер инкрементальный, корпус: Ø40мм, вал полый сквозной, посадочный диаметр вала: Ø12мм, разрешение: 200 имп./об., NPN с открытым коллектором, выходные фазы A, B, Z, Uпит. 12…24В=, кабель сзади 3м, IP50 | По запросу | ЕАЭС N RU Д-KR.РА08.В.06158/23 | 1
| A2500006067R | A2500006067 | ROTARY ENCODER | E40 SERIES | E40H SERIES | E40H12-200-3-N-5 | 5VDC | E40H12-200-3-N-5^5VDC | Энкодер инкрементальный, корпус: Ø40мм, вал полый сквозной, посадочный диаметр вала: Ø12мм, разрешение: 200 имп./об., NPN с открытым коллектором, выходные фазы A, B, Z, Uпит. 5В=, кабель сзади 2м, IP50 | По запросу | ЕАЭС N RU Д-KR.РА08.В.06158/23 | 1
| A2500006726R | A2500006726 | ROTARY ENCODER | E40 SERIES | E40H SERIES | E40H12-200-3-T-24 | 12-24VDC | E40H12-200-3-T-24^12-24VDC | Энкодер инкрементальный, корпус: Ø40мм, вал полый сквозной, посадочный диаметр вала: Ø12мм, разрешение: 200 имп./об., комплементарный, выходные фазы A, B, Z, Uпит. 12…24В=, кабель сзади 2м, IP50 | 15140 | ЕАЭС N RU Д-KR.РА08.В.06158/23 | 1
| A2500006172R | A2500006172 | ROTARY ENCODER | E40 SERIES | E40H SERIES | E40H12-200-3-V-24 | 12-24VDC | E40H12-200-3-V-24^12-24VDC | Энкодер инкрементальный, корпус: Ø40мм, вал полый сквозной, посадочный диаметр вала: Ø12мм, разрешение: 200 имп./об., напряжение, выходные фазы A, B, Z, Uпит. 12…24В=, кабель сзади 2м, IP50 | По запросу | ЕАЭС N RU Д-KR.РА08.В.06158/23 | 1
| A2500006174R | A2500006174 | ROTARY ENCODER | E40 SERIES | E40H SERIES | E40H12-200-3-V-5 | 5VDC^ | E40H12-200-3-V-5^5VDC^ | Энкодер инкрементальный, корпус: Ø40мм, вал полый сквозной, посадочный диаметр вала: Ø12мм, разрешение: 200 имп./об., напряжение, выходные фазы A, B, Z, Uпит. 5В=, кабель сзади 2м, IP50 | По запросу | ЕАЭС N RU Д-KR.РА08.В.06158/23 | 1
| A2500007271R | A2500007271 | ROTARY ENCODER | E40 SERIES | E40H SERIES | E40H12-200-6-L-24 | 12-24VDC | E40H12-200-6-L-24^12-24VDC | Энкодер инкрементальный, корпус: Ø40мм, вал полый сквозной, посадочный диаметр вала: Ø12мм, разрешение: 200 имп./об., Line Driver (дифференциальный), выходные фазы A, A̅, B, B̅, Z, Z̅, Uпит. 12…24В=, кабель сзади 2м, IP50 | По запросу | ЕАЭС N RU Д-KR.РА08.В.06158/23 | 1
| A2500007298R | A2500007298 | ROTARY ENCODER | E40 SERIES | E40H SERIES | E40H12-200-6-L-24-C | 12-24VDC | E40H12-200-6-L-24-C^12-24VDC | Энкодер инкрементальный, корпус: Ø40мм, вал полый сквозной, посадочный диаметр вала: Ø12мм, разрешение: 200 имп./об., Line Driver (дифференциальный), выходные фазы A, A̅, B, B̅, Z, Z̅, Uпит. 12…24В=, кабель с разъемом сзади 0,25м, IP50 | По запросу | ЕАЭС N RU Д-KR.РА08.В.06158/23 | 1
| A2500006267R | A2500006267 | ROTARY ENCODER | E40 SERIES | E40H SERIES | E40H12-200-6-L-5 | 5VDC | E40H12-200-6-L-5^5VDC | Энкодер инкрементальный, корпус: Ø40мм, вал полый сквозной, посадочный диаметр вала: Ø12мм, разрешение: 200 имп./об., Line Driver (дифференциальный), выходные фазы A, A̅, B, B̅, Z, Z̅, Uпит. 5В=, кабель сзади 2м, IP50 | По запросу | ЕАЭС N RU Д-KR.РА08.В.06158/23 | 1
| A2500006270R | A2500006270 | ROTARY ENCODER | E40 SERIES | E40H SERIES | E40H12-200-6-L-5 | 5VDC(5M) | E40H12-200-6-L-5^5VDC(5M) | Энкодер инкрементальный, корпус: Ø40мм, вал полый сквозной, посадочный диаметр вала: Ø12мм, разрешение: 200 имп./об., Line Driver (дифференциальный), выходные фазы A, A̅, B, B̅, Z, Z̅, Uпит. 5В=, кабель сзади 5м, IP50 | По запросу | ЕАЭС N RU Д-KR.РА08.В.06158/23 | 1
| A2500006041R | A2500006041 | ROTARY ENCODER | E40 SERIES | E40H SERIES | E40H12-20-3-N-24 | 12-24VDC | E40H12-20-3-N-24^12-24VDC | Энкодер инкрементальный, корпус: Ø40мм, вал полый сквозной, посадочный диаметр вала: Ø12мм, разрешение: 20 имп./об., NPN с открытым коллектором, выходные фазы A, B, Z, Uпит. 12…24В=, кабель сзади 2м, IP50 | По запросу | ЕАЭС N RU Д-KR.РА08.В.06158/23 | 1
| A2500006591R | A2500006591 | ROTARY ENCODER | E40 SERIES | E40H SERIES | E40H12-20-3-T-24 | 12-24VDC | E40H12-20-3-T-24^12-24VDC | Энкодер инкрементальный, корпус: Ø40мм, вал полый сквозной, посадочный диаметр вала: Ø12мм, разрешение: 20 имп./об., комплементарный, выходные фазы A, B, Z, Uпит. 12…24В=, кабель сзади 2м, IP50 | По запросу | ЕАЭС N RU Д-KR.РА08.В.06158/23 | 1
| A2500006593R | A2500006593 | ROTARY ENCODER | E40 SERIES | E40H SERIES | E40H12-20-3-T-5 | 5VDC | E40H12-20-3-T-5^5VDC | Энкодер инкрементальный, корпус: Ø40мм, вал полый сквозной, посадочный диаметр вала: Ø12мм, разрешение: 20 имп./об., комплементарный, выходные фазы A, B, Z, Uпит. 5В=, кабель сзади 2м, IP50 | По запросу | ЕАЭС N RU Д-KR.РА08.В.06158/23 | 1
| A2500006203R | A2500006203 | ROTARY ENCODER | E40 SERIES | E40H SERIES | E40H12-20-3-V-24 | 12-24VDC^ | E40H12-20-3-V-24^12-24VDC^ | Энкодер инкрементальный, корпус: Ø40мм, вал полый сквозной, посадочный диаметр вала: Ø12мм, разрешение: 20 имп./об., напряжение, выходные фазы A, B, Z, Uпит. 12…24В=, кабель сзади 2м, IP50 | По запросу | ЕАЭС N RU Д-KR.РА08.В.06158/23 | 1
| A2500006204R | A2500006204 | ROTARY ENCODER | E40 SERIES | E40H SERIES | E40H12-20-3-V-5 | 5VDC^ | E40H12-20-3-V-5^5VDC^ | Энкодер инкрементальный, корпус: Ø40мм, вал полый сквозной, посадочный диаметр вала: Ø12мм, разрешение: 20 имп./об., напряжение, выходные фазы A, B, Z, Uпит. 5В=, кабель сзади 2м, IP50 | По запросу | ЕАЭС N RU Д-KR.РА08.В.06158/23 | 1
| A2500006109R | A2500006109 | ROTARY ENCODER | E40 SERIES | E40H SERIES | E40H12-2048-3-N-24 | 12-24VDC | E40H12-2048-3-N-24^12-24VDC | Энкодер инкрементальный, корпус: Ø40мм, вал полый сквозной, посадочный диаметр вала: Ø12мм, разрешение: 2048 имп./об., NPN с открытым коллектором, выходные фазы A, B, Z, Uпит. 12…24В=, кабель сзади 2м, IP50 | По запросу | ЕАЭС N RU Д-KR.РА08.В.06158/23 | 1
| A2500006115R | A2500006115 | ROTARY ENCODER | E40 SERIES | E40H SERIES | E40H12-2048-3-N-24-C | 12-24VDC | E40H12-2048-3-N-24-C^12-24VDC | Энкодер инкрементальный, корпус: Ø40мм, вал полый сквозной, посадочный диаметр вала: Ø12мм, разрешение: 2048 имп./об., NPN с открытым коллектором, выходные фазы A, B, Z, Uпит. 12…24В=, кабель с разъемом сзади 0,25м, IP50 | По запросу | ЕАЭС N RU Д-KR.РА08.В.06158/23 | 1
| A2500006113R | A2500006113 | ROTARY ENCODER | E40 SERIES | E40H SERIES | E40H12-2048-3-N-5 | 5VDC | E40H12-2048-3-N-5^5VDC | Энкодер инкрементальный, корпус: Ø40мм, вал полый сквозной, посадочный диаметр вала: Ø12мм, разрешение: 2048 имп./об., NPN с открытым коллектором, выходные фазы A, B, Z, Uпит. 5В=, кабель сзади 2м, IP50 | По запросу | ЕАЭС N RU Д-KR.РА08.В.06158/23 | 1
| A2500006760R | A2500010802 | ROTARY ENCODER | E40 SERIES | E40H SERIES | E40H12-2048-3-T-24 | 12-24VDC(ENG) | E40H12-2048-3-T-24^12-24VDC(ENG) | Энкодер инкрементальный, корпус: Ø40мм, вал полый сквозной, посадочный диаметр вала: Ø12мм, разрешение: 2048 имп./об., комплементарный, выходные фазы A, B, Z, Uпит. 12…24В=, кабель сзади 2м, IP50 | 18470 | ЕАЭС N RU Д-KR.РА08.В.06158/23 | 1
| A2500006761R | A2500006761 | ROTARY ENCODER | E40 SERIES | E40H SERIES | E40H12-2048-3-T-5 | 5VDC | E40H12-2048-3-T-5^5VDC | Энкодер инкрементальный, корпус: Ø40мм, вал полый сквозной, посадочный диаметр вала: Ø12мм, разрешение: 2048 имп./об., комплементарный, выходные фазы A, B, Z, Uпит. 5В=, кабель сзади 2м, IP50 | По запросу | ЕАЭС N RU Д-KR.РА08.В.06158/23 | 1
| A2500006112R | A2500006112 | ROTARY ENCODER | E40 SERIES | E40H SERIES | E40H12-2048-3-V-24 | 12-24VDC | E40H12-2048-3-V-24^12-24VDC | Энкодер инкрементальный, корпус: Ø40мм, вал полый сквозной, посадочный диаметр вала: Ø12мм, разрешение: 2048 имп./об., напряжение, выходные фазы A, B, Z, Uпит. 12…24В=, кабель сзади 2м, IP50 | По запросу | ЕАЭС N RU Д-KR.РА08.В.06158/23 | 1
| A2500006111R | A2500006111 | ROTARY ENCODER | E40 SERIES | E40H SERIES | E40H12-2048-3-V-5 | 5VDC | E40H12-2048-3-V-5^5VDC | Энкодер инкрементальный, корпус: Ø40мм, вал полый сквозной, посадочный диаметр вала: Ø12мм, разрешение: 2048 имп./об., напряжение, выходные фазы A, B, Z, Uпит. 5В=, кабель сзади 2м, IP50 | По запросу | ЕАЭС N RU Д-KR.РА08.В.06158/23 | 1
| A2500007285R | A2500007285 | ROTARY ENCODER | E40 SERIES | E40H SERIES | E40H12-2048-6-L-24 | 12-24VDC | E40H12-2048-6-L-24^12-24VDC | Энкодер инкрементальный, корпус: Ø40мм, вал полый сквозной, посадочный диаметр вала: Ø12мм, разрешение: 2048 имп./об., Line Driver (дифференциальный), выходные фазы A, A̅, B, B̅, Z, Z̅, Uпит. 12…24В=, кабель сзади 2м, IP50 | По запросу | ЕАЭС N RU Д-KR.РА08.В.06158/23 | 1
| A2500006299R | A2500010803 | ROTARY ENCODER | E40 SERIES | E40H SERIES | E40H12-2048-6-L-5 | 5VDC(ENG) | E40H12-2048-6-L-5^5VDC(ENG) | Энкодер инкрементальный, корпус: Ø40мм, вал полый сквозной, посадочный диаметр вала: Ø12мм, разрешение: 2048 имп./об., Line Driver (дифференциальный), выходные фазы A, A̅, B, B̅, Z, Z̅, Uпит. 5В=, кабель сзади 2м, IP50 | 20740 | ЕАЭС N RU Д-KR.РА08.В.06158/23 | 1
| A2500006301R | A2500006301 | ROTARY ENCODER | E40 SERIES | E40H SERIES | E40H12-2048-6-L-5-C | 5VDC | E40H12-2048-6-L-5-C^5VDC | Энкодер инкрементальный, корпус: Ø40мм, вал полый сквозной, посадочный диаметр вала: Ø12мм, разрешение: 2048 имп./об., Line Driver (дифференциальный), выходные фазы A, A̅, B, B̅, Z, Z̅, Uпит. 5В=, кабель с разъемом сзади 0,25м, IP50 | По запросу | ЕАЭС N RU Д-KR.РА08.В.06158/23 | 1
| A2500007265R | A2500007265 | ROTARY ENCODER | E40 SERIES | E40H SERIES | E40H12-20-6-L-24 | 12-24VDC | E40H12-20-6-L-24^12-24VDC | Энкодер инкрементальный, корпус: Ø40мм, вал полый сквозной, посадочный диаметр вала: Ø12мм, разрешение: 20 имп./об., Line Driver (дифференциальный), выходные фазы A, A̅, B, B̅, Z, Z̅, Uпит. 12…24В=, кабель сзади 2м, IP50 | По запросу | ЕАЭС N RU Д-KR.РА08.В.06158/23 | 1
| A2500007292R | A2500007292 | ROTARY ENCODER | E40 SERIES | E40H SERIES | E40H12-20-6-L-24-C | 12-24VDC | E40H12-20-6-L-24-C^12-24VDC | Энкодер инкрементальный, корпус: Ø40мм, вал полый сквозной, посадочный диаметр вала: Ø12мм, разрешение: 20 имп./об., Line Driver (дифференциальный), выходные фазы A, A̅, B, B̅, Z, Z̅, Uпит. 12…24В=, кабель с разъемом сзади 0,25м, IP50 | По запросу | ЕАЭС N RU Д-KR.РА08.В.06158/23 | 1
| A2500006316R | A2500006316 | ROTARY ENCODER | E40 SERIES | E40H SERIES | E40H12-20-6-L-5 | 5VDC | E40H12-20-6-L-5^5VDC | Энкодер инкрементальный, корпус: Ø40мм, вал полый сквозной, посадочный диаметр вала: Ø12мм, разрешение: 20 имп./об., Line Driver (дифференциальный), выходные фазы A, A̅, B, B̅, Z, Z̅, Uпит. 5В=, кабель сзади 2м, IP50 | По запросу | ЕАЭС N RU Д-KR.РА08.В.06158/23 | 1
| A2500006033R | A2500006033 | ROTARY ENCODER | E40 SERIES | E40H SERIES | E40H12-2-2-N-24 | 12-24VDC | E40H12-2-2-N-24^12-24VDC | Энкодер инкрементальный, корпус: Ø40мм, вал полый сквозной, посадочный диаметр вала: Ø12мм, разрешение: 2 имп./об., NPN с открытым коллектором, выходные фазы A, B, Uпит. 12…24В=, кабель сзади 2м, IP50 | По запросу | ЕАЭС N RU Д-KR.РА08.В.06158/23 | 1
| A2500006034R | A2500006034 | ROTARY ENCODER | E40 SERIES | E40H SERIES | E40H12-2-2-N-5 | 5VDC | E40H12-2-2-N-5^5VDC | Энкодер инкрементальный, корпус: Ø40мм, вал полый сквозной, посадочный диаметр вала: Ø12мм, разрешение: 2 имп./об., NPN с открытым коллектором, выходные фазы A, B, Uпит. 5В=, кабель сзади 2м, IP50 | По запросу | ЕАЭС N RU Д-KR.РА08.В.06158/23 | 1
| A2500006580R | A2500006580 | ROTARY ENCODER | E40 SERIES | E40H SERIES | E40H12-2-2-T-24 | 12-24VDC | E40H12-2-2-T-24^12-24VDC | Энкодер инкрементальный, корпус: Ø40мм, вал полый сквозной, посадочный диаметр вала: Ø12мм, разрешение: 2 имп./об., комплементарный, выходные фазы A, B, Uпит. 12…24В=, кабель сзади 2м, IP50 | По запросу | ЕАЭС N RU Д-KR.РА08.В.06158/23 | 1
| A2500006205R | A2500006205 | ROTARY ENCODER | E40 SERIES | E40H SERIES | E40H12-2-2-V-24 | 12-24VDC^ | E40H12-2-2-V-24^12-24VDC^ | Энкодер инкрементальный, корпус: Ø40мм, вал полый сквозной, посадочный диаметр вала: Ø12мм, разрешение: 2 имп./об., напряжение, выходные фазы A, B, Uпит. 12…24В=, кабель сзади 2м, IP50 | По запросу | ЕАЭС N RU Д-KR.РА08.В.06158/23 | 1
| A2500006206R | A2500006206 | ROTARY ENCODER | E40 SERIES | E40H SERIES | E40H12-2-2-V-5 | 5VDC^ | E40H12-2-2-V-5^5VDC^ | Энкодер инкрементальный, корпус: Ø40мм, вал полый сквозной, посадочный диаметр вала: Ø12мм, разрешение: 2 имп./об., напряжение, выходные фазы A, B, Uпит. 5В=, кабель сзади 2м, IP50 | По запросу | ЕАЭС N RU Д-KR.РА08.В.06158/23 | 1
| A2500006594R | A2500006594 | ROTARY ENCODER | E40 SERIES | E40H SERIES | E40H12-23-3-T-24 | 12-24VDC | E40H12-23-3-T-24^12-24VDC | Энкодер инкрементальный, корпус: Ø40мм, вал полый сквозной, посадочный диаметр вала: Ø12мм, разрешение: 23 имп./об., комплементарный, выходные фазы A, B, Z, Uпит. 12…24В=, кабель сзади 2м, IP50 | По запросу | ЕАЭС N RU Д-KR.РА08.В.06158/23 | 1
| A2500006215R | A2500006215 | ROTARY ENCODER | E40 SERIES | E40H SERIES | E40H12-23-3-V-24 | 12-24VDC^ | E40H12-23-3-V-24^12-24VDC^ | Энкодер инкрементальный, корпус: Ø40мм, вал полый сквозной, посадочный диаметр вала: Ø12мм, разрешение: 23 имп./об., напряжение, выходные фазы A, B, Z, Uпит. 12…24В=, кабель сзади 2м, IP50 | По запросу | ЕАЭС N RU Д-KR.РА08.В.06158/23 | 1
| A2500006216R | A2500006216 | ROTARY ENCODER | E40 SERIES | E40H SERIES | E40H12-23-3-V-5 | 5VDC^ | E40H12-23-3-V-5^5VDC^ | Энкодер инкрементальный, корпус: Ø40мм, вал полый сквозной, посадочный диаметр вала: Ø12мм, разрешение: 23 имп./об., напряжение, выходные фазы A, B, Z, Uпит. 5В=, кабель сзади 2м, IP50 | По запросу | ЕАЭС N RU Д-KR.РА08.В.06158/23 | 1
| A2500006317R | A2500006317 | ROTARY ENCODER | E40 SERIES | E40H SERIES | E40H12-23-6-L-5 | 5VDC | E40H12-23-6-L-5^5VDC | Энкодер инкрементальный, корпус: Ø40мм, вал полый сквозной, посадочный диаметр вала: Ø12мм, разрешение: 23 имп./об., Line Driver (дифференциальный), выходные фазы A, A̅, B, B̅, Z, Z̅, Uпит. 5В=, кабель сзади 2м, IP50 | По запросу | ЕАЭС N RU Д-KR.РА08.В.06158/23 | 1
| A2500006070R | A2500006070 | ROTARY ENCODER | E40 SERIES | E40H SERIES | E40H12-240-3-N-24 | 12-24VDC | E40H12-240-3-N-24^12-24VDC | Энкодер инкрементальный, корпус: Ø40мм, вал полый сквозной, посадочный диаметр вала: Ø12мм, разрешение: 240 имп./об., NPN с открытым коллектором, выходные фазы A, B, Z, Uпит. 12…24В=, кабель сзади 2м, IP50 | По запросу | ЕАЭС N RU Д-KR.РА08.В.06158/23 | 1
| A2500006727R | A2500006727 | ROTARY ENCODER | E40 SERIES | E40H SERIES | E40H12-240-3-T-24 | 12-24VDC | E40H12-240-3-T-24^12-24VDC | Энкодер инкрементальный, корпус: Ø40мм, вал полый сквозной, посадочный диаметр вала: Ø12мм, разрешение: 240 имп./об., комплементарный, выходные фазы A, B, Z, Uпит. 12…24В=, кабель сзади 2м, IP50 | По запросу | ЕАЭС N RU Д-KR.РА08.В.06158/23 | 1
| A2500006233R | A2500006233 | ROTARY ENCODER | E40 SERIES | E40H SERIES | E40H12-240-3-V-24 | 12-24VDC | E40H12-240-3-V-24^12-24VDC | Энкодер инкрементальный, корпус: Ø40мм, вал полый сквозной, посадочный диаметр вала: Ø12мм, разрешение: 240 имп./об., напряжение, выходные фазы A, B, Z, Uпит. 12…24В=, кабель сзади 2м, IP50 | По запросу | ЕАЭС N RU Д-KR.РА08.В.06158/23 | 1
| A2500006234R | A2500006234 | ROTARY ENCODER | E40 SERIES | E40H SERIES | E40H12-240-3-V-5 | 5VDC | E40H12-240-3-V-5^5VDC | Энкодер инкрементальный, корпус: Ø40мм, вал полый сквозной, посадочный диаметр вала: Ø12мм, разрешение: 240 имп./об., напряжение, выходные фазы A, B, Z, Uпит. 5В=, кабель сзади 2м, IP50 | По запросу | ЕАЭС N RU Д-KR.РА08.В.06158/23 | 1
| A2500006328R | A2500006328 | ROTARY ENCODER | E40 SERIES | E40H SERIES | E40H12-240-6-L-5 | 5VDC | E40H12-240-6-L-5^5VDC | Энкодер инкрементальный, корпус: Ø40мм, вал полый сквозной, посадочный диаметр вала: Ø12мм, разрешение: 240 имп./об., Line Driver (дифференциальный), выходные фазы A, A̅, B, B̅, Z, Z̅, Uпит. 5В=, кабель сзади 2м, IP50 | По запросу | ЕАЭС N RU Д-KR.РА08.В.06158/23 | 1
| A2500006311R | A2500006311 | ROTARY ENCODER | E40 SERIES | E40H SERIES | E40H12-2-4-L-5 | 5VDC | E40H12-2-4-L-5^5VDC | Энкодер инкрементальный, корпус: Ø40мм, вал полый сквозной, посадочный диаметр вала: Ø12мм, разрешение: 2 имп./об., Line Driver (дифференциальный), выходные фазы A, A̅, B, B̅, Uпит. 5В=, кабель сзади 2м, IP50 | По запросу | ЕАЭС N RU Д-KR.РА08.В.06158/23 | 1
| A2500006762R | A2500010804 | ROTARY ENCODER | E40 SERIES | E40H SERIES | E40H12-2500-3-N-24 | 12-24VDC(ENG) | E40H12-2500-3-N-24^12-24VDC(ENG) | Энкодер инкрементальный, корпус: Ø40мм, вал полый сквозной, посадочный диаметр вала: Ø12мм, разрешение: 2500 имп./об., NPN с открытым коллектором, выходные фазы A, B, Z, Uпит. 12…24В=, кабель сзади 2м, IP50 | 18470 | ЕАЭС N RU Д-KR.РА08.В.06158/23 | 1
| A2500006763R | A2500006763 | ROTARY ENCODER | E40 SERIES | E40H SERIES | E40H12-2500-3-N-5 | 5VDC | E40H12-2500-3-N-5^5VDC | Энкодер инкрементальный, корпус: Ø40мм, вал полый сквозной, посадочный диаметр вала: Ø12мм, разрешение: 2500 имп./об., NPN с открытым коллектором, выходные фазы A, B, Z, Uпит. 5В=, кабель сзади 2м, IP50 | По запросу | ЕАЭС N RU Д-KR.РА08.В.06158/23 | 1
| A2500006646R | A2500010805 | ROTARY ENCODER | E40 SERIES | E40H SERIES | E40H12-2500-3-T-24 | 12-24VDC(ENG) | E40H12-2500-3-T-24^12-24VDC(ENG) | Энкодер инкрементальный, корпус: Ø40мм, вал полый сквозной, посадочный диаметр вала: Ø12мм, разрешение: 2500 имп./об., комплементарный, выходные фазы A, B, Z, Uпит. 12…24В=, кабель сзади 2м, IP50 | 18470 | ЕАЭС N RU Д-KR.РА08.В.06158/23 | 1
| A2500006648R | A2500010806 | ROTARY ENCODER | E40 SERIES | E40H SERIES | E40H12-2500-3-T-5 | 5VDC(ENG) | E40H12-2500-3-T-5^5VDC(ENG) | Энкодер инкрементальный, корпус: Ø40мм, вал полый сквозной, посадочный диаметр вала: Ø12мм, разрешение: 2500 имп./об., комплементарный, выходные фазы A, B, Z, Uпит. 5В=, кабель сзади 2м, IP50 | 18470 | ЕАЭС N RU Д-KR.РА08.В.06158/23 | 1
| A2500006249R | A2500010807 | ROTARY ENCODER | E40 SERIES | E40H SERIES | E40H12-2500-3-V-24 | 12-24VDC(ENG) | E40H12-2500-3-V-24^12-24VDC(ENG) | Энкодер инкрементальный, корпус: Ø40мм, вал полый сквозной, посадочный диаметр вала: Ø12мм, разрешение: 2500 имп./об., напряжение, выходные фазы A, B, Z, Uпит. 12…24В=, кабель сзади 2м, IP50 | 18470 | ЕАЭС N RU Д-KR.РА08.В.06158/23 | 1
| A2500006250R | A2500006250 | ROTARY ENCODER | E40 SERIES | E40H SERIES | E40H12-2500-3-V-5 | 5VDC | E40H12-2500-3-V-5^5VDC | Энкодер инкрементальный, корпус: Ø40мм, вал полый сквозной, посадочный диаметр вала: Ø12мм, разрешение: 2500 имп./об., напряжение, выходные фазы A, B, Z, Uпит. 5В=, кабель сзади 2м, IP50 | По запросу | ЕАЭС N RU Д-KR.РА08.В.06158/23 | 1
| A2500007286R | A2500007286 | ROTARY ENCODER | E40 SERIES | E40H SERIES | E40H12-2500-6-L-24 | 12-24VDC | E40H12-2500-6-L-24^12-24VDC | Энкодер инкрементальный, корпус: Ø40мм, вал полый сквозной, посадочный диаметр вала: Ø12мм, разрешение: 2500 имп./об., Line Driver (дифференциальный), выходные фазы A, A̅, B, B̅, Z, Z̅, Uпит. 12…24В=, кабель сзади 2м, IP50 | По запросу | ЕАЭС N RU Д-KR.РА08.В.06158/23 | 1
| A2500006304R | A2500010808 | ROTARY ENCODER | E40 SERIES | E40H SERIES | E40H12-2500-6-L-5 | 5VDC(ENG) | E40H12-2500-6-L-5^5VDC(ENG) | Энкодер инкрементальный, корпус: Ø40мм, вал полый сквозной, посадочный диаметр вала: Ø12мм, разрешение: 2500 имп./об., Line Driver (дифференциальный), выходные фазы A, A̅, B, B̅, Z, Z̅, Uпит. 5В=, кабель сзади 2м, IP50 | 20740 | ЕАЭС N RU Д-KR.РА08.В.06158/23 | 1
| A2500006069R | A2500006069 | ROTARY ENCODER | E40 SERIES | E40H SERIES | E40H12-250-3-N-24 | 12-24VDC | E40H12-250-3-N-24^12-24VDC | Энкодер инкрементальный, корпус: Ø40мм, вал полый сквозной, посадочный диаметр вала: Ø12мм, разрешение: 250 имп./об., NPN с открытым коллектором, выходные фазы A, B, Z, Uпит. 12…24В=, кабель сзади 2м, IP50 | По запросу | ЕАЭС N RU Д-KR.РА08.В.06158/23 | 1
| A2500006071R | A2500006071 | ROTARY ENCODER | E40 SERIES | E40H SERIES | E40H12-250-3-N-24-C | 12-24VDC | E40H12-250-3-N-24-C^12-24VDC | Энкодер инкрементальный, корпус: Ø40мм, вал полый сквозной, посадочный диаметр вала: Ø12мм, разрешение: 250 имп./об., NPN с открытым коллектором, выходные фазы A, B, Z, Uпит. 12…24В=, кабель с разъемом сзади 0,25м, IP50 | По запросу | ЕАЭС N RU Д-KR.РА08.В.06158/23 | 1
| A2500006075R | A2500006075 | ROTARY ENCODER | E40 SERIES | E40H SERIES | E40H12-250-3-N-5 | 5VDC | E40H12-250-3-N-5^5VDC | Энкодер инкрементальный, корпус: Ø40мм, вал полый сквозной, посадочный диаметр вала: Ø12мм, разрешение: 250 имп./об., NPN с открытым коллектором, выходные фазы A, B, Z, Uпит. 5В=, кабель сзади 2м, IP50 | По запросу | ЕАЭС N RU Д-KR.РА08.В.06158/23 | 1
| A2500006728R | A2500006728 | ROTARY ENCODER | E40 SERIES | E40H SERIES | E40H12-250-3-T-24 | 12-24VDC | E40H12-250-3-T-24^12-24VDC | Энкодер инкрементальный, корпус: Ø40мм, вал полый сквозной, посадочный диаметр вала: Ø12мм, разрешение: 250 имп./об., комплементарный, выходные фазы A, B, Z, Uпит. 12…24В=, кабель сзади 2м, IP50 | 15140 | ЕАЭС N RU Д-KR.РА08.В.06158/23 | 1
| A2500006235R | A2500006235 | ROTARY ENCODER | E40 SERIES | E40H SERIES | E40H12-250-3-V-24 | 12-24VDC | E40H12-250-3-V-24^12-24VDC | Энкодер инкрементальный, корпус: Ø40мм, вал полый сквозной, посадочный диаметр вала: Ø12мм, разрешение: 250 имп./об., напряжение, выходные фазы A, B, Z, Uпит. 12…24В=, кабель сзади 2м, IP50 | По запросу | ЕАЭС N RU Д-KR.РА08.В.06158/23 | 1
| A2500006236R | A2500006236 | ROTARY ENCODER | E40 SERIES | E40H SERIES | E40H12-250-3-V-5 | 5VDC | E40H12-250-3-V-5^5VDC | Энкодер инкрементальный, корпус: Ø40мм, вал полый сквозной, посадочный диаметр вала: Ø12мм, разрешение: 250 имп./об., напряжение, выходные фазы A, B, Z, Uпит. 5В=, кабель сзади 2м, IP50 | По запросу | ЕАЭС N RU Д-KR.РА08.В.06158/23 | 1
| A2500007272R | A2500007272 | ROTARY ENCODER | E40 SERIES | E40H SERIES | E40H12-250-6-L-24 | 12-24VDC | E40H12-250-6-L-24^12-24VDC | Энкодер инкрементальный, корпус: Ø40мм, вал полый сквозной, посадочный диаметр вала: Ø12мм, разрешение: 250 имп./об., Line Driver (дифференциальный), выходные фазы A, A̅, B, B̅, Z, Z̅, Uпит. 12…24В=, кабель сзади 2м, IP50 | По запросу | ЕАЭС N RU Д-KR.РА08.В.06158/23 | 1
| A2500007299R | A2500007299 | ROTARY ENCODER | E40 SERIES | E40H SERIES | E40H12-250-6-L-24-C | 12-24VDC | E40H12-250-6-L-24-C^12-24VDC | Энкодер инкрементальный, корпус: Ø40мм, вал полый сквозной, посадочный диаметр вала: Ø12мм, разрешение: 250 имп./об., Line Driver (дифференциальный), выходные фазы A, A̅, B, B̅, Z, Z̅, Uпит. 12…24В=, кабель с разъемом сзади 0,25м, IP50 | По запросу | ЕАЭС N RU Д-KR.РА08.В.06158/23 | 1
| A2500006329R | A2500006329 | ROTARY ENCODER | E40 SERIES | E40H SERIES | E40H12-250-6-L-5 | 5VDC | E40H12-250-6-L-5^5VDC | Энкодер инкрементальный, корпус: Ø40мм, вал полый сквозной, посадочный диаметр вала: Ø12мм, разрешение: 250 имп./об., Line Driver (дифференциальный), выходные фазы A, A̅, B, B̅, Z, Z̅, Uпит. 5В=, кабель сзади 2м, IP50 | По запросу | ЕАЭС N RU Д-KR.РА08.В.06158/23 | 1
| A2500006047R | A2500006047 | ROTARY ENCODER | E40 SERIES | E40H SERIES | E40H12-25-3-N-24 | 12-24VDC | E40H12-25-3-N-24^12-24VDC | Энкодер инкрементальный, корпус: Ø40мм, вал полый сквозной, посадочный диаметр вала: Ø12мм, разрешение: 25 имп./об., NPN с открытым коллектором, выходные фазы A, B, Z, Uпит. 12…24В=, кабель сзади 2м, IP50 | По запросу | ЕАЭС N RU Д-KR.РА08.В.06158/23 | 1
| A2500006050R | A2500006050 | ROTARY ENCODER | E40 SERIES | E40H SERIES | E40H12-25-3-N-5 | 5VDC | E40H12-25-3-N-5^5VDC | Энкодер инкрементальный, корпус: Ø40мм, вал полый сквозной, посадочный диаметр вала: Ø12мм, разрешение: 25 имп./об., NPN с открытым коллектором, выходные фазы A, B, Z, Uпит. 5В=, кабель сзади 2м, IP50 | По запросу | ЕАЭС N RU Д-KR.РА08.В.06158/23 | 1
| A2500006596R | A2500006596 | ROTARY ENCODER | E40 SERIES | E40H SERIES | E40H12-25-3-T-24 | 12-24VDC | E40H12-25-3-T-24^12-24VDC | Энкодер инкрементальный, корпус: Ø40мм, вал полый сквозной, посадочный диаметр вала: Ø12мм, разрешение: 25 имп./об., комплементарный, выходные фазы A, B, Z, Uпит. 12…24В=, кабель сзади 2м, IP50 | По запросу | ЕАЭС N RU Д-KR.РА08.В.06158/23 | 1
| A2500006183R | A2500006183 | ROTARY ENCODER | E40 SERIES | E40H SERIES | E40H12-25-3-V-24 | 12-24VDC^ | E40H12-25-3-V-24^12-24VDC^ | Энкодер инкрементальный, корпус: Ø40мм, вал полый сквозной, посадочный диаметр вала: Ø12мм, разрешение: 25 имп./об., напряжение, выходные фазы A, B, Z, Uпит. 12…24В=, кабель сзади 2м, IP50 | По запросу | ЕАЭС N RU Д-KR.РА08.В.06158/23 | 1
| A2500006186R | A2500006186 | ROTARY ENCODER | E40 SERIES | E40H SERIES | E40H12-25-3-V-5 | 5VDC | E40H12-25-3-V-5^5VDC | Энкодер инкрементальный, корпус: Ø40мм, вал полый сквозной, посадочный диаметр вала: Ø12мм, разрешение: 25 имп./об., напряжение, выходные фазы A, B, Z, Uпит. 5В=, кабель сзади 2м, IP50 | По запросу | ЕАЭС N RU Д-KR.РА08.В.06158/23 | 1
| A2500006731R | A2500006731 | ROTARY ENCODER | E40 SERIES | E40H SERIES | E40H12-256-3-N-24 | 12-24VDC | E40H12-256-3-N-24^12-24VDC | Энкодер инкрементальный, корпус: Ø40мм, вал полый сквозной, посадочный диаметр вала: Ø12мм, разрешение: 256 имп./об., NPN с открытым коллектором, выходные фазы A, B, Z, Uпит. 12…24В=, кабель сзади 2м, IP50 | По запросу | ЕАЭС N RU Д-KR.РА08.В.06158/23 | 1
| A2500006732R | A2500006732 | ROTARY ENCODER | E40 SERIES | E40H SERIES | E40H12-256-3-N-5 | 5VDC | E40H12-256-3-N-5^5VDC | Энкодер инкрементальный, корпус: Ø40мм, вал полый сквозной, посадочный диаметр вала: Ø12мм, разрешение: 256 имп./об., NPN с открытым коллектором, выходные фазы A, B, Z, Uпит. 5В=, кабель сзади 2м, IP50 | По запросу | ЕАЭС N RU Д-KR.РА08.В.06158/23 | 1
| A2500006730R | A2500006730 | ROTARY ENCODER | E40 SERIES | E40H SERIES | E40H12-256-3-T-24 | 12-24VDC | E40H12-256-3-T-24^12-24VDC | Энкодер инкрементальный, корпус: Ø40мм, вал полый сквозной, посадочный диаметр вала: Ø12мм, разрешение: 256 имп./об., комплементарный, выходные фазы A, B, Z, Uпит. 12…24В=, кабель сзади 2м, IP50 | По запросу | ЕАЭС N RU Д-KR.РА08.В.06158/23 | 1
| A2500006237R | A2500006237 | ROTARY ENCODER | E40 SERIES | E40H SERIES | E40H12-256-3-V-24 | 12-24VDC | E40H12-256-3-V-24^12-24VDC | Энкодер инкрементальный, корпус: Ø40мм, вал полый сквозной, посадочный диаметр вала: Ø12мм, разрешение: 256 имп./об., напряжение, выходные фазы A, B, Z, Uпит. 12…24В=, кабель сзади 2м, IP50 | По запросу | ЕАЭС N RU Д-KR.РА08.В.06158/23 | 1
| A2500006238R | A2500006238 | ROTARY ENCODER | E40 SERIES | E40H SERIES | E40H12-256-3-V-5 | 5VDC | E40H12-256-3-V-5^5VDC | Энкодер инкрементальный, корпус: Ø40мм, вал полый сквозной, посадочный диаметр вала: Ø12мм, разрешение: 256 имп./об., напряжение, выходные фазы A, B, Z, Uпит. 5В=, кабель сзади 2м, IP50 | По запросу | ЕАЭС N RU Д-KR.РА08.В.06158/23 | 1
| A2500006330R | A2500006330 | ROTARY ENCODER | E40 SERIES | E40H SERIES | E40H12-256-6-L-5 | 5VDC | E40H12-256-6-L-5^5VDC | Энкодер инкрементальный, корпус: Ø40мм, вал полый сквозной, посадочный диаметр вала: Ø12мм, разрешение: 256 имп./об., Line Driver (дифференциальный), выходные фазы A, A̅, B, B̅, Z, Z̅, Uпит. 5В=, кабель сзади 2м, IP50 | По запросу | ЕАЭС N RU Д-KR.РА08.В.06158/23 | 1
| A2500006318R | A2500006318 | ROTARY ENCODER | E40 SERIES | E40H SERIES | E40H12-25-6-L-5 | 5VDC | E40H12-25-6-L-5^5VDC | Энкодер инкрементальный, корпус: Ø40мм, вал полый сквозной, посадочный диаметр вала: Ø12мм, разрешение: 25 имп./об., Line Driver (дифференциальный), выходные фазы A, A̅, B, B̅, Z, Z̅, Uпит. 5В=, кабель сзади 2м, IP50 | По запросу | ЕАЭС N RU Д-KR.РА08.В.06158/23 | 1
| A2500006764R | A2500006764 | ROTARY ENCODER | E40 SERIES | E40H SERIES | E40H12-3000-3-N-24 | 12-24VDC | E40H12-3000-3-N-24^12-24VDC | Энкодер инкрементальный, корпус: Ø40мм, вал полый сквозной, посадочный диаметр вала: Ø12мм, разрешение: 3000 имп./об., NPN с открытым коллектором, выходные фазы A, B, Z, Uпит. 12…24В=, кабель сзади 2м, IP50 | По запросу | ЕАЭС N RU Д-KR.РА08.В.06158/23 | 1
| A2500006699R | A2500010746 | ROTARY ENCODER | E40 SERIES | E40H SERIES | E40H12-3000-3-T-24 | 12-24VDC(ENG) | E40H12-3000-3-T-24^12-24VDC(ENG) | Энкодер инкрементальный, корпус: Ø40мм, вал полый сквозной, посадочный диаметр вала: Ø12мм, разрешение: 3000 имп./об., комплементарный, выходные фазы A, B, Z, Uпит. 12…24В=, кабель сзади 2м, IP50 | 15350 | ЕАЭС N RU Д-KR.РА08.В.06158/23 | 1
| A2500006251R | A2500006251 | ROTARY ENCODER | E40 SERIES | E40H SERIES | E40H12-3000-3-V-24 | 12-24VDC | E40H12-3000-3-V-24^12-24VDC | Энкодер инкрементальный, корпус: Ø40мм, вал полый сквозной, посадочный диаметр вала: Ø12мм, разрешение: 3000 имп./об., напряжение, выходные фазы A, B, Z, Uпит. 12…24В=, кабель сзади 2м, IP50 | По запросу | ЕАЭС N RU Д-KR.РА08.В.06158/23 | 1
| A2500006252R | A2500006252 | ROTARY ENCODER | E40 SERIES | E40H SERIES | E40H12-3000-3-V-5 | 5VDC | E40H12-3000-3-V-5^5VDC | Энкодер инкрементальный, корпус: Ø40мм, вал полый сквозной, посадочный диаметр вала: Ø12мм, разрешение: 3000 имп./об., напряжение, выходные фазы A, B, Z, Uпит. 5В=, кабель сзади 2м, IP50 | 18470 | ЕАЭС N RU Д-KR.РА08.В.06158/23 | 1
| A2500007287R | A2500007287 | ROTARY ENCODER | E40 SERIES | E40H SERIES | E40H12-3000-6-L-24 | 12-24VDC | E40H12-3000-6-L-24^12-24VDC | Энкодер инкрементальный, корпус: Ø40мм, вал полый сквозной, посадочный диаметр вала: Ø12мм, разрешение: 3000 имп./об., Line Driver (дифференциальный), выходные фазы A, A̅, B, B̅, Z, Z̅, Uпит. 12…24В=, кабель сзади 2м, IP50 | По запросу | ЕАЭС N RU Д-KR.РА08.В.06158/23 | 1
| A2500006336R | A2500006336 | ROTARY ENCODER | E40 SERIES | E40H SERIES | E40H12-3000-6-L-5 | 5VDC | E40H12-3000-6-L-5^5VDC | Энкодер инкрементальный, корпус: Ø40мм, вал полый сквозной, посадочный диаметр вала: Ø12мм, разрешение: 3000 имп./об., Line Driver (дифференциальный), выходные фазы A, A̅, B, B̅, Z, Z̅, Uпит. 5В=, кабель сзади 2м, IP50 | По запросу | ЕАЭС N RU Д-KR.РА08.В.06158/23 | 1
| A2500006116R | A2500006116 | ROTARY ENCODER | E40 SERIES | E40H SERIES | E40H12-300-3-N-24 | 12-24VDC | E40H12-300-3-N-24^12-24VDC | Энкодер инкрементальный, корпус: Ø40мм, вал полый сквозной, посадочный диаметр вала: Ø12мм, разрешение: 300 имп./об., NPN с открытым коллектором, выходные фазы A, B, Z, Uпит. 12…24В=, кабель сзади 2м, IP50 | По запросу | ЕАЭС N RU Д-KR.РА08.В.06158/23 | 1
| A2500006119R | A2500006119 | ROTARY ENCODER | E40 SERIES | E40H SERIES | E40H12-300-3-N-5 | 5VDC | E40H12-300-3-N-5^5VDC | Энкодер инкрементальный, корпус: Ø40мм, вал полый сквозной, посадочный диаметр вала: Ø12мм, разрешение: 300 имп./об., NPN с открытым коллектором, выходные фазы A, B, Z, Uпит. 5В=, кабель сзади 2м, IP50 | По запросу | ЕАЭС N RU Д-KR.РА08.В.06158/23 | 1
| A2500006733R | A2500006733 | ROTARY ENCODER | E40 SERIES | E40H SERIES | E40H12-300-3-T-24 | 12-24VDC | E40H12-300-3-T-24^12-24VDC | Энкодер инкрементальный, корпус: Ø40мм, вал полый сквозной, посадочный диаметр вала: Ø12мм, разрешение: 300 имп./об., комплементарный, выходные фазы A, B, Z, Uпит. 12…24В=, кабель сзади 2м, IP50 | По запросу | ЕАЭС N RU Д-KR.РА08.В.06158/23 | 1
| A2500006199R | A2500006199 | ROTARY ENCODER | E40 SERIES | E40H SERIES | E40H12-300-3-V-24 | 12-24VDC^ | E40H12-300-3-V-24^12-24VDC^ | Энкодер инкрементальный, корпус: Ø40мм, вал полый сквозной, посадочный диаметр вала: Ø12мм, разрешение: 300 имп./об., напряжение, выходные фазы A, B, Z, Uпит. 12…24В=, кабель сзади 2м, IP50 | По запросу | ЕАЭС N RU Д-KR.РА08.В.06158/23 | 1
| A2500006200R | A2500006200 | ROTARY ENCODER | E40 SERIES | E40H SERIES | E40H12-300-3-V-5 | 5VDC^ | E40H12-300-3-V-5^5VDC^ | Энкодер инкрементальный, корпус: Ø40мм, вал полый сквозной, посадочный диаметр вала: Ø12мм, разрешение: 300 имп./об., напряжение, выходные фазы A, B, Z, Uпит. 5В=, кабель сзади 2м, IP50 | По запросу | ЕАЭС N RU Д-KR.РА08.В.06158/23 | 1
| A2500007273R | A2500007273 | ROTARY ENCODER | E40 SERIES | E40H SERIES | E40H12-300-6-L-24 | 12-24VDC | E40H12-300-6-L-24^12-24VDC | Энкодер инкрементальный, корпус: Ø40мм, вал полый сквозной, посадочный диаметр вала: Ø12мм, разрешение: 300 имп./об., Line Driver (дифференциальный), выходные фазы A, A̅, B, B̅, Z, Z̅, Uпит. 12…24В=, кабель сзади 2м, IP50 | По запросу | ЕАЭС N RU Д-KR.РА08.В.06158/23 | 1
| A2500007300R | A2500007300 | ROTARY ENCODER | E40 SERIES | E40H SERIES | E40H12-300-6-L-24-C | 12-24VDC | E40H12-300-6-L-24-C^12-24VDC | Энкодер инкрементальный, корпус: Ø40мм, вал полый сквозной, посадочный диаметр вала: Ø12мм, разрешение: 300 имп./об., Line Driver (дифференциальный), выходные фазы A, A̅, B, B̅, Z, Z̅, Uпит. 12…24В=, кабель с разъемом сзади 0,25м, IP50 | По запросу | ЕАЭС N RU Д-KR.РА08.В.06158/23 | 1
| A2500006332R | A2500006332 | ROTARY ENCODER | E40 SERIES | E40H SERIES | E40H12-300-6-L-5 | 5VDC | E40H12-300-6-L-5^5VDC | Энкодер инкрементальный, корпус: Ø40мм, вал полый сквозной, посадочный диаметр вала: Ø12мм, разрешение: 300 имп./об., Line Driver (дифференциальный), выходные фазы A, A̅, B, B̅, Z, Z̅, Uпит. 5В=, кабель сзади 2м, IP50 | По запросу | ЕАЭС N RU Д-KR.РА08.В.06158/23 | 1
| A2500006601R | A2500006601 | ROTARY ENCODER | E40 SERIES | E40H SERIES | E40H12-30-3-N-24 | 12-24VDC | E40H12-30-3-N-24^12-24VDC | Энкодер инкрементальный, корпус: Ø40мм, вал полый сквозной, посадочный диаметр вала: Ø12мм, разрешение: 30 имп./об., NPN с открытым коллектором, выходные фазы A, B, Z, Uпит. 12…24В=, кабель сзади 2м, IP50 | По запросу | ЕАЭС N RU Д-KR.РА08.В.06158/23 | 1
| A2500006599R | A2500006599 | ROTARY ENCODER | E40 SERIES | E40H SERIES | E40H12-30-3-T-24 | 12-24VDC | E40H12-30-3-T-24^12-24VDC | Энкодер инкрементальный, корпус: Ø40мм, вал полый сквозной, посадочный диаметр вала: Ø12мм, разрешение: 30 имп./об., комплементарный, выходные фазы A, B, Z, Uпит. 12…24В=, кабель сзади 2м, IP50 | По запросу | ЕАЭС N RU Д-KR.РА08.В.06158/23 | 1
| A2500006217R | A2500006217 | ROTARY ENCODER | E40 SERIES | E40H SERIES | E40H12-30-3-V-24 | 12-24VDC^ | E40H12-30-3-V-24^12-24VDC^ | Энкодер инкрементальный, корпус: Ø40мм, вал полый сквозной, посадочный диаметр вала: Ø12мм, разрешение: 30 имп./об., напряжение, выходные фазы A, B, Z, Uпит. 12…24В=, кабель сзади 2м, IP50 | По запросу | ЕАЭС N RU Д-KR.РА08.В.06158/23 | 1
| A2500006218R | A2500006218 | ROTARY ENCODER | E40 SERIES | E40H SERIES | E40H12-30-3-V-5 | 5VDC^ | E40H12-30-3-V-5^5VDC^ | Энкодер инкрементальный, корпус: Ø40мм, вал полый сквозной, посадочный диаметр вала: Ø12мм, разрешение: 30 имп./об., напряжение, выходные фазы A, B, Z, Uпит. 5В=, кабель сзади 2м, IP50 | По запросу | ЕАЭС N RU Д-KR.РА08.В.06158/23 | 1
| A2500007266R | A2500007266 | ROTARY ENCODER | E40 SERIES | E40H SERIES | E40H12-30-6-L-24 | 12-24VDC | E40H12-30-6-L-24^12-24VDC | Энкодер инкрементальный, корпус: Ø40мм, вал полый сквозной, посадочный диаметр вала: Ø12мм, разрешение: 30 имп./об., Line Driver (дифференциальный), выходные фазы A, A̅, B, B̅, Z, Z̅, Uпит. 12…24В=, кабель сзади 2м, IP50 | По запросу | ЕАЭС N RU Д-KR.РА08.В.06158/23 | 1
| A2500007293R | A2500007293 | ROTARY ENCODER | E40 SERIES | E40H SERIES | E40H12-30-6-L-24-C | 12-24VDC | E40H12-30-6-L-24-C^12-24VDC | Энкодер инкрементальный, корпус: Ø40мм, вал полый сквозной, посадочный диаметр вала: Ø12мм, разрешение: 30 имп./об., Line Driver (дифференциальный), выходные фазы A, A̅, B, B̅, Z, Z̅, Uпит. 12…24В=, кабель с разъемом сзади 0,25м, IP50 | По запросу | ЕАЭС N RU Д-KR.РА08.В.06158/23 | 1
| A2500006319R | A2500006319 | ROTARY ENCODER | E40 SERIES | E40H SERIES | E40H12-30-6-L-5 | 5VDC | E40H12-30-6-L-5^5VDC | Энкодер инкрементальный, корпус: Ø40мм, вал полый сквозной, посадочный диаметр вала: Ø12мм, разрешение: 30 имп./об., Line Driver (дифференциальный), выходные фазы A, A̅, B, B̅, Z, Z̅, Uпит. 5В=, кабель сзади 2м, IP50 | По запросу | ЕАЭС N RU Д-KR.РА08.В.06158/23 | 1
| A2500006602R | A2500006602 | ROTARY ENCODER | E40 SERIES | E40H SERIES | E40H12-35-3-T-24 | 12-24VDC | E40H12-35-3-T-24^12-24VDC | Энкодер инкрементальный, корпус: Ø40мм, вал полый сквозной, посадочный диаметр вала: Ø12мм, разрешение: 35 имп./об., комплементарный, выходные фазы A, B, Z, Uпит. 12…24В=, кабель сзади 2м, IP50 | По запросу | ЕАЭС N RU Д-KR.РА08.В.06158/23 | 1
| A2500006219R | A2500006219 | ROTARY ENCODER | E40 SERIES | E40H SERIES | E40H12-35-3-V-24 | 12-24VDC^ | E40H12-35-3-V-24^12-24VDC^ | Энкодер инкрементальный, корпус: Ø40мм, вал полый сквозной, посадочный диаметр вала: Ø12мм, разрешение: 35 имп./об., напряжение, выходные фазы A, B, Z, Uпит. 12…24В=, кабель сзади 2м, IP50 | По запросу | ЕАЭС N RU Д-KR.РА08.В.06158/23 | 1
| A2500006220R | A2500006220 | ROTARY ENCODER | E40 SERIES | E40H SERIES | E40H12-35-3-V-5 | 5VDC^ | E40H12-35-3-V-5^5VDC^ | Энкодер инкрементальный, корпус: Ø40мм, вал полый сквозной, посадочный диаметр вала: Ø12мм, разрешение: 35 имп./об., напряжение, выходные фазы A, B, Z, Uпит. 5В=, кабель сзади 2м, IP50 | По запросу | ЕАЭС N RU Д-KR.РА08.В.06158/23 | 1
| A2500006320R | A2500006320 | ROTARY ENCODER | E40 SERIES | E40H SERIES | E40H12-35-6-L-5 | 5VDC | E40H12-35-6-L-5^5VDC | Энкодер инкрементальный, корпус: Ø40мм, вал полый сквозной, посадочный диаметр вала: Ø12мм, разрешение: 35 имп./об., Line Driver (дифференциальный), выходные фазы A, A̅, B, B̅, Z, Z̅, Uпит. 5В=, кабель сзади 2м, IP50 | По запросу | ЕАЭС N RU Д-KR.РА08.В.06158/23 | 1
| A2500006120R | A2500006120 | ROTARY ENCODER | E40 SERIES | E40H SERIES | E40H12-3600-3-N-24 | 12-24VDC | E40H12-3600-3-N-24^12-24VDC | Энкодер инкрементальный, корпус: Ø40мм, вал полый сквозной, посадочный диаметр вала: Ø12мм, разрешение: 3600 имп./об., NPN с открытым коллектором, выходные фазы A, B, Z, Uпит. 12…24В=, кабель сзади 2м, IP50 | По запросу | ЕАЭС N RU Д-KR.РА08.В.06158/23 | 1
| A2500006121R | A2500010809 | ROTARY ENCODER | E40 SERIES | E40H SERIES | E40H12-3600-3-N-5 | 5VDC(ENG) | E40H12-3600-3-N-5^5VDC(ENG) | Энкодер инкрементальный, корпус: Ø40мм, вал полый сквозной, посадочный диаметр вала: Ø12мм, разрешение: 3600 имп./об., NPN с открытым коллектором, выходные фазы A, B, Z, Uпит. 5В=, кабель сзади 2м, IP50 | 18470 | ЕАЭС N RU Д-KR.РА08.В.06158/23 | 1
| A2500006765R | A2500010244 | ROTARY ENCODER | E40 SERIES | E40H SERIES | E40H12-3600-3-T-24 | DC12-24V(ENG) | E40H12-3600-3-T-24^DC12-24V(ENG) | Энкодер инкрементальный, корпус: Ø40мм, вал полый сквозной, посадочный диаметр вала: Ø12мм, разрешение: 3600 имп./об., комплементарный, выходные фазы A, B, Z, Uпит. 12…24В=, кабель сзади 2м, IP50 | 18470 | ЕАЭС N RU Д-KR.РА08.В.06158/23 | 1
| A2500006766R | A2500006766 | ROTARY ENCODER | E40 SERIES | E40H SERIES | E40H12-3600-3-T-5 | 5VDC | E40H12-3600-3-T-5^5VDC | Энкодер инкрементальный, корпус: Ø40мм, вал полый сквозной, посадочный диаметр вала: Ø12мм, разрешение: 3600 имп./об., комплементарный, выходные фазы A, B, Z, Uпит. 5В=, кабель сзади 2м, IP50 | По запросу | ЕАЭС N RU Д-KR.РА08.В.06158/23 | 1
| A2500006767R | A2500006767 | ROTARY ENCODER | E40 SERIES | E40H SERIES | E40H12-3600-3-T-5-C | 5VDC | E40H12-3600-3-T-5-C^5VDC | Энкодер инкрементальный, корпус: Ø40мм, вал полый сквозной, посадочный диаметр вала: Ø12мм, разрешение: 3600 имп./об., комплементарный, выходные фазы A, B, Z, Uпит. 5В=, кабель с разъемом сзади 0,25м, IP50 | По запросу | ЕАЭС N RU Д-KR.РА08.В.06158/23 | 1
| A2500006702R | A2500006702 | ROTARY ENCODER | E40 SERIES | E40H SERIES | E40H12-3600-3-V-24 | 12-24VDC | E40H12-3600-3-V-24^12-24VDC | Энкодер инкрементальный, корпус: Ø40мм, вал полый сквозной, посадочный диаметр вала: Ø12мм, разрешение: 3600 имп./об., напряжение, выходные фазы A, B, Z, Uпит. 12…24В=, кабель сзади 2м, IP50 | По запросу | ЕАЭС N RU Д-KR.РА08.В.06158/23 | 1
| A2500006253R | A2500006253 | ROTARY ENCODER | E40 SERIES | E40H SERIES | E40H12-3600-3-V-5 | 5VDC | E40H12-3600-3-V-5^5VDC | Энкодер инкрементальный, корпус: Ø40мм, вал полый сквозной, посадочный диаметр вала: Ø12мм, разрешение: 3600 имп./об., напряжение, выходные фазы A, B, Z, Uпит. 5В=, кабель сзади 2м, IP50 | По запросу | ЕАЭС N RU Д-KR.РА08.В.06158/23 | 1
| A2500007288R | A2500007288 | ROTARY ENCODER | E40 SERIES | E40H SERIES | E40H12-3600-6-L-24 | 12-24VDC | E40H12-3600-6-L-24^12-24VDC | Энкодер инкрементальный, корпус: Ø40мм, вал полый сквозной, посадочный диаметр вала: Ø12мм, разрешение: 3600 имп./об., Line Driver (дифференциальный), выходные фазы A, A̅, B, B̅, Z, Z̅, Uпит. 12…24В=, кабель сзади 2м, IP50 | По запросу | ЕАЭС N RU Д-KR.РА08.В.06158/23 | 1
| A2500007315R | A2500007315 | ROTARY ENCODER | E40 SERIES | E40H SERIES | E40H12-3600-6-L-24-C | 12-24VDC | E40H12-3600-6-L-24-C^12-24VDC | Энкодер инкрементальный, корпус: Ø40мм, вал полый сквозной, посадочный диаметр вала: Ø12мм, разрешение: 3600 имп./об., Line Driver (дифференциальный), выходные фазы A, A̅, B, B̅, Z, Z̅, Uпит. 12…24В=, кабель с разъемом сзади 0,25м, IP50 | По запросу | ЕАЭС N RU Д-KR.РА08.В.06158/23 | 1
| A2500006307R | A2500010810 | ROTARY ENCODER | E40 SERIES | E40H SERIES | E40H12-3600-6-L-5 | 5VDC(ENG) | E40H12-3600-6-L-5^5VDC(ENG) | Энкодер инкрементальный, корпус: Ø40мм, вал полый сквозной, посадочный диаметр вала: Ø12мм, разрешение: 3600 имп./об., Line Driver (дифференциальный), выходные фазы A, A̅, B, B̅, Z, Z̅, Uпит. 5В=, кабель сзади 2м, IP50 | 20740 | ЕАЭС N RU Д-KR.РА08.В.06158/23 | 1
| A2500006072R | A2500010811 | ROTARY ENCODER | E40 SERIES | E40H SERIES | E40H12-360-3-N-24 | 12-24VDC(ENG) | E40H12-360-3-N-24^12-24VDC(ENG) | Энкодер инкрементальный, корпус: Ø40мм, вал полый сквозной, посадочный диаметр вала: Ø12мм, разрешение: 360 имп./об., NPN с открытым коллектором, выходные фазы A, B, Z, Uпит. 12…24В=, кабель сзади 2м, IP50 | 17410 | ЕАЭС N RU Д-KR.РА08.В.06158/23 | 1
| A2500006073R | A2500006073 | ROTARY ENCODER | E40 SERIES | E40H SERIES | E40H12-360-3-N-24-C | 12-24VDC | E40H12-360-3-N-24-C^12-24VDC | Энкодер инкрементальный, корпус: Ø40мм, вал полый сквозной, посадочный диаметр вала: Ø12мм, разрешение: 360 имп./об., NPN с открытым коллектором, выходные фазы A, B, Z, Uпит. 12…24В=, кабель с разъемом сзади 0,25м, IP50 | По запросу | ЕАЭС N RU Д-KR.РА08.В.06158/23 | 1
| A2500006076R | A2500006076 | ROTARY ENCODER | E40 SERIES | E40H SERIES | E40H12-360-3-N-5 | 5VDC | E40H12-360-3-N-5^5VDC | Энкодер инкрементальный, корпус: Ø40мм, вал полый сквозной, посадочный диаметр вала: Ø12мм, разрешение: 360 имп./об., NPN с открытым коллектором, выходные фазы A, B, Z, Uпит. 5В=, кабель сзади 2м, IP50 | По запросу | ЕАЭС N RU Д-KR.РА08.В.06158/23 | 1
| A2500006734R | A2500010747 | ROTARY ENCODER | E40 SERIES | E40H SERIES | E40H12-360-3-T-24 | 12-24VDC(ENG) | E40H12-360-3-T-24^12-24VDC(ENG) | Энкодер инкрементальный, корпус: Ø40мм, вал полый сквозной, посадочный диаметр вала: Ø12мм, разрешение: 360 имп./об., комплементарный, выходные фазы A, B, Z, Uпит. 12…24В=, кабель сзади 2м, IP50 | 17410 | ЕАЭС N RU Д-KR.РА08.В.06158/23 | 1
| A2500006736R | A2500006736 | ROTARY ENCODER | E40 SERIES | E40H SERIES | E40H12-360-3-T-24-C | 12-24VDC | E40H12-360-3-T-24-C^12-24VDC | Энкодер инкрементальный, корпус: Ø40мм, вал полый сквозной, посадочный диаметр вала: Ø12мм, разрешение: 360 имп./об., комплементарный, выходные фазы A, B, Z, Uпит. 12…24В=, кабель с разъемом сзади 0,25м, IP50 | По запросу | ЕАЭС N RU Д-KR.РА08.В.06158/23 | 1
| A2500006735R | A2500006735 | ROTARY ENCODER | E40 SERIES | E40H SERIES | E40H12-360-3-T-5 | 5VDC | E40H12-360-3-T-5^5VDC | Энкодер инкрементальный, корпус: Ø40мм, вал полый сквозной, посадочный диаметр вала: Ø12мм, разрешение: 360 имп./об., комплементарный, выходные фазы A, B, Z, Uпит. 5В=, кабель сзади 2м, IP50 | По запросу | ЕАЭС N RU Д-KR.РА08.В.06158/23 | 1
| A2500006181R | A2500010812 | ROTARY ENCODER | E40 SERIES | E40H SERIES | E40H12-360-3-V-24 | 12-24VDC(ENG) | E40H12-360-3-V-24^12-24VDC(ENG) | Энкодер инкрементальный, корпус: Ø40мм, вал полый сквозной, посадочный диаметр вала: Ø12мм, разрешение: 360 имп./об., напряжение, выходные фазы A, B, Z, Uпит. 12…24В=, кабель сзади 2м, IP50 | 17410 | ЕАЭС N RU Д-KR.РА08.В.06158/23 | 1
| A2500006176R | A2500006176 | ROTARY ENCODER | E40 SERIES | E40H SERIES | E40H12-360-3-V-5 | 5VDC | E40H12-360-3-V-5^5VDC | Энкодер инкрементальный, корпус: Ø40мм, вал полый сквозной, посадочный диаметр вала: Ø12мм, разрешение: 360 имп./об., напряжение, выходные фазы A, B, Z, Uпит. 5В=, кабель сзади 2м, IP50 | По запросу | ЕАЭС N RU Д-KR.РА08.В.06158/23 | 1
| A2500007274R | A2500007274 | ROTARY ENCODER | E40 SERIES | E40H SERIES | E40H12-360-6-L-24 | 12-24VDC | E40H12-360-6-L-24^12-24VDC | Энкодер инкрементальный, корпус: Ø40мм, вал полый сквозной, посадочный диаметр вала: Ø12мм, разрешение: 360 имп./об., Line Driver (дифференциальный), выходные фазы A, A̅, B, B̅, Z, Z̅, Uпит. 12…24В=, кабель сзади 2м, IP50 | По запросу | ЕАЭС N RU Д-KR.РА08.В.06158/23 | 1
| A2500007301R | A2500007301 | ROTARY ENCODER | E40 SERIES | E40H SERIES | E40H12-360-6-L-24-C | 12-24VDC^ | E40H12-360-6-L-24-C^12-24VDC^ | Энкодер инкрементальный, корпус: Ø40мм, вал полый сквозной, посадочный диаметр вала: Ø12мм, разрешение: 360 имп./об., Line Driver (дифференциальный), выходные фазы A, A̅, B, B̅, Z, Z̅, Uпит. 12…24В=, кабель с разъемом сзади 0,25м, IP50 | По запросу | ЕАЭС N RU Д-KR.РА08.В.06158/23 | 1
| A2500006273R | A2500010813 | ROTARY ENCODER | E40 SERIES | E40H SERIES | E40H12-360-6-L-5 | 5VDC(ENG) | E40H12-360-6-L-5^5VDC(ENG) | Энкодер инкрементальный, корпус: Ø40мм, вал полый сквозной, посадочный диаметр вала: Ø12мм, разрешение: 360 имп./об., Line Driver (дифференциальный), выходные фазы A, A̅, B, B̅, Z, Z̅, Uпит. 5В=, кабель сзади 2м, IP50 | 19670 | ЕАЭС N RU Д-KR.РА08.В.06158/23 | 1
| A2500006078R | A2500006078 | ROTARY ENCODER | E40 SERIES | E40H SERIES | E40H12-400-3-N-24 | 12-24VDC | E40H12-400-3-N-24^12-24VDC | Энкодер инкрементальный, корпус: Ø40мм, вал полый сквозной, посадочный диаметр вала: Ø12мм, разрешение: 400 имп./об., NPN с открытым коллектором, выходные фазы A, B, Z, Uпит. 12…24В=, кабель сзади 2м, IP50 | По запросу | ЕАЭС N RU Д-KR.РА08.В.06158/23 | 1
| A2500006738R | A2500006738 | ROTARY ENCODER | E40 SERIES | E40H SERIES | E40H12-400-3-T-24 | 12-24VDC | E40H12-400-3-T-24^12-24VDC | Энкодер инкрементальный, корпус: Ø40мм, вал полый сквозной, посадочный диаметр вала: Ø12мм, разрешение: 400 имп./об., комплементарный, выходные фазы A, B, Z, Uпит. 12…24В=, кабель сзади 2м, IP50 | По запросу | ЕАЭС N RU Д-KR.РА08.В.06158/23 | 1
| A2500006197R | A2500006197 | ROTARY ENCODER | E40 SERIES | E40H SERIES | E40H12-400-3-V-24 | 12-24VDC | E40H12-400-3-V-24^12-24VDC | Энкодер инкрементальный, корпус: Ø40мм, вал полый сквозной, посадочный диаметр вала: Ø12мм, разрешение: 400 имп./об., напряжение, выходные фазы A, B, Z, Uпит. 12…24В=, кабель сзади 2м, IP50 | По запросу | ЕАЭС N RU Д-KR.РА08.В.06158/23 | 1
| A2500006198R | A2500006198 | ROTARY ENCODER | E40 SERIES | E40H SERIES | E40H12-400-3-V-5 | 5VDC | E40H12-400-3-V-5^5VDC | Энкодер инкрементальный, корпус: Ø40мм, вал полый сквозной, посадочный диаметр вала: Ø12мм, разрешение: 400 имп./об., напряжение, выходные фазы A, B, Z, Uпит. 5В=, кабель сзади 2м, IP50 | По запросу | ЕАЭС N RU Д-KR.РА08.В.06158/23 | 1
| A2500007275R | A2500007275 | ROTARY ENCODER | E40 SERIES | E40H SERIES | E40H12-400-6-L-24 | 12-24VDC | E40H12-400-6-L-24^12-24VDC | Энкодер инкрементальный, корпус: Ø40мм, вал полый сквозной, посадочный диаметр вала: Ø12мм, разрешение: 400 имп./об., Line Driver (дифференциальный), выходные фазы A, A̅, B, B̅, Z, Z̅, Uпит. 12…24В=, кабель сзади 2м, IP50 | По запросу | ЕАЭС N RU Д-KR.РА08.В.06158/23 | 1
| A2500007302R | A2500007302 | ROTARY ENCODER | E40 SERIES | E40H SERIES | E40H12-400-6-L-24-C | 12-24VDC^ | E40H12-400-6-L-24-C^12-24VDC^ | Энкодер инкрементальный, корпус: Ø40мм, вал полый сквозной, посадочный диаметр вала: Ø12мм, разрешение: 400 имп./об., Line Driver (дифференциальный), выходные фазы A, A̅, B, B̅, Z, Z̅, Uпит. 12…24В=, кабель с разъемом сзади 0,25м, IP50 | По запросу | ЕАЭС N RU Д-KR.РА08.В.06158/23 | 1
| A2500006275R | A2500006275 | ROTARY ENCODER | E40 SERIES | E40H SERIES | E40H12-400-6-L-5 | 5VDC | E40H12-400-6-L-5^5VDC | Энкодер инкрементальный, корпус: Ø40мм, вал полый сквозной, посадочный диаметр вала: Ø12мм, разрешение: 400 имп./об., Line Driver (дифференциальный), выходные фазы A, A̅, B, B̅, Z, Z̅, Uпит. 5В=, кабель сзади 2м, IP50 | По запросу | ЕАЭС N RU Д-KR.РА08.В.06158/23 | 1
| A2500006606R | A2500006606 | ROTARY ENCODER | E40 SERIES | E40H SERIES | E40H12-40-3-N-24 | 12-24VDC | E40H12-40-3-N-24^12-24VDC | Энкодер инкрементальный, корпус: Ø40мм, вал полый сквозной, посадочный диаметр вала: Ø12мм, разрешение: 40 имп./об., NPN с открытым коллектором, выходные фазы A, B, Z, Uпит. 12…24В=, кабель сзади 2м, IP50 | По запросу | ЕАЭС N RU Д-KR.РА08.В.06158/23 | 1
| A2500006607R | A2500006607 | ROTARY ENCODER | E40 SERIES | E40H SERIES | E40H12-40-3-N-5 | 5VDC | E40H12-40-3-N-5^5VDC | Энкодер инкрементальный, корпус: Ø40мм, вал полый сквозной, посадочный диаметр вала: Ø12мм, разрешение: 40 имп./об., NPN с открытым коллектором, выходные фазы A, B, Z, Uпит. 5В=, кабель сзади 2м, IP50 | По запросу | ЕАЭС N RU Д-KR.РА08.В.06158/23 | 1
| A2500006604R | A2500006604 | ROTARY ENCODER | E40 SERIES | E40H SERIES | E40H12-40-3-T-24 | 12-24VDC | E40H12-40-3-T-24^12-24VDC | Энкодер инкрементальный, корпус: Ø40мм, вал полый сквозной, посадочный диаметр вала: Ø12мм, разрешение: 40 имп./об., комплементарный, выходные фазы A, B, Z, Uпит. 12…24В=, кабель сзади 2м, IP50 | По запросу | ЕАЭС N RU Д-KR.РА08.В.06158/23 | 1
| A2500006221R | A2500006221 | ROTARY ENCODER | E40 SERIES | E40H SERIES | E40H12-40-3-V-24 | 12-24VDC | E40H12-40-3-V-24^12-24VDC | Энкодер инкрементальный, корпус: Ø40мм, вал полый сквозной, посадочный диаметр вала: Ø12мм, разрешение: 40 имп./об., напряжение, выходные фазы A, B, Z, Uпит. 12…24В=, кабель сзади 2м, IP50 | По запросу | ЕАЭС N RU Д-KR.РА08.В.06158/23 | 1
| A2500006222R | A2500006222 | ROTARY ENCODER | E40 SERIES | E40H SERIES | E40H12-40-3-V-5 | 5VDC^ | E40H12-40-3-V-5^5VDC^ | Энкодер инкрементальный, корпус: Ø40мм, вал полый сквозной, посадочный диаметр вала: Ø12мм, разрешение: 40 имп./об., напряжение, выходные фазы A, B, Z, Uпит. 5В=, кабель сзади 2м, IP50 | По запросу | ЕАЭС N RU Д-KR.РА08.В.06158/23 | 1
| A2500006321R | A2500006321 | ROTARY ENCODER | E40 SERIES | E40H SERIES | E40H12-40-6-L-5 | 5VDC | E40H12-40-6-L-5^5VDC | Энкодер инкрементальный, корпус: Ø40мм, вал полый сквозной, посадочный диаметр вала: Ø12мм, разрешение: 40 имп./об., Line Driver (дифференциальный), выходные фазы A, A̅, B, B̅, Z, Z̅, Uпит. 5В=, кабель сзади 2м, IP50 | По запросу | ЕАЭС N RU Д-KR.РА08.В.06158/23 | 1
| A2500006608R | A2500006608 | ROTARY ENCODER | E40 SERIES | E40H SERIES | E40H12-45-3-T-24 | 12-24VDC | E40H12-45-3-T-24^12-24VDC | Энкодер инкрементальный, корпус: Ø40мм, вал полый сквозной, посадочный диаметр вала: Ø12мм, разрешение: 45 имп./об., комплементарный, выходные фазы A, B, Z, Uпит. 12…24В=, кабель сзади 2м, IP50 | По запросу | ЕАЭС N RU Д-KR.РА08.В.06158/23 | 1
| A2500006223R | A2500006223 | ROTARY ENCODER | E40 SERIES | E40H SERIES | E40H12-45-3-V-24 | 12-24VDC | E40H12-45-3-V-24^12-24VDC | Энкодер инкрементальный, корпус: Ø40мм, вал полый сквозной, посадочный диаметр вала: Ø12мм, разрешение: 45 имп./об., напряжение, выходные фазы A, B, Z, Uпит. 12…24В=, кабель сзади 2м, IP50 | По запросу | ЕАЭС N RU Д-KR.РА08.В.06158/23 | 1
| A2500006224R | A2500006224 | ROTARY ENCODER | E40 SERIES | E40H SERIES | E40H12-45-3-V-5 | 5VDC | E40H12-45-3-V-5^5VDC | Энкодер инкрементальный, корпус: Ø40мм, вал полый сквозной, посадочный диаметр вала: Ø12мм, разрешение: 45 имп./об., напряжение, выходные фазы A, B, Z, Uпит. 5В=, кабель сзади 2м, IP50 | По запросу | ЕАЭС N RU Д-KR.РА08.В.06158/23 | 1
| A2500006323R | A2500006323 | ROTARY ENCODER | E40 SERIES | E40H SERIES | E40H12-45-6-L-5 | 5VDC | E40H12-45-6-L-5^5VDC | Энкодер инкрементальный, корпус: Ø40мм, вал полый сквозной, посадочный диаметр вала: Ø12мм, разрешение: 45 имп./об., Line Driver (дифференциальный), выходные фазы A, A̅, B, B̅, Z, Z̅, Uпит. 5В=, кабель сзади 2м, IP50 | По запросу | ЕАЭС N RU Д-KR.РА08.В.06158/23 | 1
| A2500006162R | A2500006162 | ROTARY ENCODER | E40 SERIES | E40H SERIES | E40H12-5000-3-N-24 | 12-24VDC | E40H12-5000-3-N-24^12-24VDC | Энкодер инкрементальный, корпус: Ø40мм, вал полый сквозной, посадочный диаметр вала: Ø12мм, разрешение: 5000 имп./об., NPN с открытым коллектором, выходные фазы A, B, Z, Uпит. 12…24В=, кабель сзади 2м, IP50 | По запросу | ЕАЭС N RU Д-KR.РА08.В.06158/23 | 1
| A2500006163R | A2500006163 | ROTARY ENCODER | E40 SERIES | E40H SERIES | E40H12-5000-3-N-5 | 5VDC | E40H12-5000-3-N-5^5VDC | Энкодер инкрементальный, корпус: Ø40мм, вал полый сквозной, посадочный диаметр вала: Ø12мм, разрешение: 5000 имп./об., NPN с открытым коллектором, выходные фазы A, B, Z, Uпит. 5В=, кабель сзади 2м, IP50 | 20270 | ЕАЭС N RU Д-KR.РА08.В.06158/23 | 1
| A2500006157R | A2500010814 | ROTARY ENCODER | E40 SERIES | E40H SERIES | E40H12-5000-3-T-24 | 12-24VDC(ENG) | E40H12-5000-3-T-24^12-24VDC(ENG) | Энкодер инкрементальный, корпус: Ø40мм, вал полый сквозной, посадочный диаметр вала: Ø12мм, разрешение: 5000 имп./об., комплементарный, выходные фазы A, B, Z, Uпит. 12…24В=, кабель сзади 2м, IP50 | 20270 | ЕАЭС N RU Д-KR.РА08.В.06158/23 | 1
| A2500006158R | A2500006158 | ROTARY ENCODER | E40 SERIES | E40H SERIES | E40H12-5000-3-T-5 | 5VDC | E40H12-5000-3-T-5^5VDC | Энкодер инкрементальный, корпус: Ø40мм, вал полый сквозной, посадочный диаметр вала: Ø12мм, разрешение: 5000 имп./об., комплементарный, выходные фазы A, B, Z, Uпит. 5В=, кабель сзади 2м, IP50 | По запросу | ЕАЭС N RU Д-KR.РА08.В.06158/23 | 1
| A2500006254R | A2500006254 | ROTARY ENCODER | E40 SERIES | E40H SERIES | E40H12-5000-3-V-24 | 12-24VDC | E40H12-5000-3-V-24^12-24VDC | Энкодер инкрементальный, корпус: Ø40мм, вал полый сквозной, посадочный диаметр вала: Ø12мм, разрешение: 5000 имп./об., напряжение, выходные фазы A, B, Z, Uпит. 12…24В=, кабель сзади 2м, IP50 | По запросу | ЕАЭС N RU Д-KR.РА08.В.06158/23 | 1
| A2500006256R | A2500006256 | ROTARY ENCODER | E40 SERIES | E40H SERIES | E40H12-5000-3-V-24-C | 12-24VDC | E40H12-5000-3-V-24-C^12-24VDC | Энкодер инкрементальный, корпус: Ø40мм, вал полый сквозной, посадочный диаметр вала: Ø12мм, разрешение: 5000 имп./об., напряжение, выходные фазы A, B, Z, Uпит. 12…24В=, кабель с разъемом сзади 0,25м, IP50 | По запросу | ЕАЭС N RU Д-KR.РА08.В.06158/23 | 1
| A2500006255R | A2500006255 | ROTARY ENCODER | E40 SERIES | E40H SERIES | E40H12-5000-3-V-5 | 5VDC | E40H12-5000-3-V-5^5VDC | Энкодер инкрементальный, корпус: Ø40мм, вал полый сквозной, посадочный диаметр вала: Ø12мм, разрешение: 5000 имп./об., напряжение, выходные фазы A, B, Z, Uпит. 5В=, кабель сзади 2м, IP50 | По запросу | ЕАЭС N RU Д-KR.РА08.В.06158/23 | 1
| A2500007289R | A2500007289 | ROTARY ENCODER | E40 SERIES | E40H SERIES | E40H12-5000-6-L-24 | 12-24VDC | E40H12-5000-6-L-24^12-24VDC | Энкодер инкрементальный, корпус: Ø40мм, вал полый сквозной, посадочный диаметр вала: Ø12мм, разрешение: 5000 имп./об., Line Driver (дифференциальный), выходные фазы A, A̅, B, B̅, Z, Z̅, Uпит. 12…24В=, кабель сзади 2м, IP50 | По запросу | ЕАЭС N RU Д-KR.РА08.В.06158/23 | 1
| A2500007316R | A2500007316 | ROTARY ENCODER | E40 SERIES | E40H SERIES | E40H12-5000-6-L-24-C | 12-24VDC^ | E40H12-5000-6-L-24-C^12-24VDC^ | Энкодер инкрементальный, корпус: Ø40мм, вал полый сквозной, посадочный диаметр вала: Ø12мм, разрешение: 5000 имп./об., Line Driver (дифференциальный), выходные фазы A, A̅, B, B̅, Z, Z̅, Uпит. 12…24В=, кабель с разъемом сзади 0,25м, IP50 | По запросу | ЕАЭС N RU Д-KR.РА08.В.06158/23 | 1
| A2500006337R | A2500010815 | ROTARY ENCODER | E40 SERIES | E40H SERIES | E40H12-5000-6-L-5 | 5VDC(ENG) | E40H12-5000-6-L-5^5VDC(ENG) | Энкодер инкрементальный, корпус: Ø40мм, вал полый сквозной, посадочный диаметр вала: Ø12мм, разрешение: 5000 имп./об., Line Driver (дифференциальный), выходные фазы A, A̅, B, B̅, Z, Z̅, Uпит. 5В=, кабель сзади 2м, IP50 | 22560 | ЕАЭС N RU Д-KR.РА08.В.06158/23 | 1
| A2500006081R | A2500010816 | ROTARY ENCODER | E40 SERIES | E40H SERIES | E40H12-500-3-N-24 | 12-24VDC(ENG) | E40H12-500-3-N-24^12-24VDC(ENG) | Энкодер инкрементальный, корпус: Ø40мм, вал полый сквозной, посадочный диаметр вала: Ø12мм, разрешение: 500 имп./об., NPN с открытым коллектором, выходные фазы A, B, Z, Uпит. 12…24В=, кабель сзади 2м, IP50 | 17410 | ЕАЭС N RU Д-KR.РА08.В.06158/23 | 1
| A2500006082R | A2500006082 | ROTARY ENCODER | E40 SERIES | E40H SERIES | E40H12-500-3-N-24-C | 12-24VDC | E40H12-500-3-N-24-C^12-24VDC | Энкодер инкрементальный, корпус: Ø40мм, вал полый сквозной, посадочный диаметр вала: Ø12мм, разрешение: 500 имп./об., NPN с открытым коллектором, выходные фазы A, B, Z, Uпит. 12…24В=, кабель с разъемом сзади 0,25м, IP50 | По запросу | ЕАЭС N RU Д-KR.РА08.В.06158/23 | 1
| A2500006084R | A2500006084 | ROTARY ENCODER | E40 SERIES | E40H SERIES | E40H12-500-3-N-5 | 5VDC | E40H12-500-3-N-5^5VDC | Энкодер инкрементальный, корпус: Ø40мм, вал полый сквозной, посадочный диаметр вала: Ø12мм, разрешение: 500 имп./об., NPN с открытым коллектором, выходные фазы A, B, Z, Uпит. 5В=, кабель сзади 2м, IP50 | По запросу | ЕАЭС N RU Д-KR.РА08.В.06158/23 | 1
| A2500006086R | A2500006086 | ROTARY ENCODER | E40 SERIES | E40H SERIES | E40H12-500-3-N-5-C | 5VDC | E40H12-500-3-N-5-C^5VDC | Энкодер инкрементальный, корпус: Ø40мм, вал полый сквозной, посадочный диаметр вала: Ø12мм, разрешение: 500 имп./об., NPN с открытым коллектором, выходные фазы A, B, Z, Uпит. 5В=, кабель с разъемом сзади 0,25м, IP50 | По запросу | ЕАЭС N RU Д-KR.РА08.В.06158/23 | 1
| A2500006739R | A2500010392 | ROTARY ENCODER | E40 SERIES | E40H SERIES | E40H12-500-3-T-24 | 12-24VDC(ENG) | E40H12-500-3-T-24^12-24VDC(ENG) | Энкодер инкрементальный, корпус: Ø40мм, вал полый сквозной, посадочный диаметр вала: Ø12мм, разрешение: 500 имп./об., комплементарный, выходные фазы A, B, Z, Uпит. 12…24В=, кабель сзади 2м, IP50 | 17410 | ЕАЭС N RU Д-KR.РА08.В.06158/23 | 1
| A2500006167R | A2500006167 | ROTARY ENCODER | E40 SERIES | E40H SERIES | E40H12-500-3-V-24 | 12-24VDC | E40H12-500-3-V-24^12-24VDC | Энкодер инкрементальный, корпус: Ø40мм, вал полый сквозной, посадочный диаметр вала: Ø12мм, разрешение: 500 имп./об., напряжение, выходные фазы A, B, Z, Uпит. 12…24В=, кабель сзади 2м, IP50 | По запросу | ЕАЭС N RU Д-KR.РА08.В.06158/23 | 1
| A2500006166R | A2500006166 | ROTARY ENCODER | E40 SERIES | E40H SERIES | E40H12-500-3-V-5 | 5VDC | E40H12-500-3-V-5^5VDC | Энкодер инкрементальный, корпус: Ø40мм, вал полый сквозной, посадочный диаметр вала: Ø12мм, разрешение: 500 имп./об., напряжение, выходные фазы A, B, Z, Uпит. 5В=, кабель сзади 2м, IP50 | По запросу | ЕАЭС N RU Д-KR.РА08.В.06158/23 | 1
| A2500007276R | A2500007276 | ROTARY ENCODER | E40 SERIES | E40H SERIES | E40H12-500-6-L-24 | 12-24VDC^ | E40H12-500-6-L-24^12-24VDC^ | Энкодер инкрементальный, корпус: Ø40мм, вал полый сквозной, посадочный диаметр вала: Ø12мм, разрешение: 500 имп./об., Line Driver (дифференциальный), выходные фазы A, A̅, B, B̅, Z, Z̅, Uпит. 12…24В=, кабель сзади 2м, IP50 | По запросу | ЕАЭС N RU Д-KR.РА08.В.06158/23 | 1
| A2500007303R | A2500007303 | ROTARY ENCODER | E40 SERIES | E40H SERIES | E40H12-500-6-L-24-C | 12-24VDC^ | E40H12-500-6-L-24-C^12-24VDC^ | Энкодер инкрементальный, корпус: Ø40мм, вал полый сквозной, посадочный диаметр вала: Ø12мм, разрешение: 500 имп./об., Line Driver (дифференциальный), выходные фазы A, A̅, B, B̅, Z, Z̅, Uпит. 12…24В=, кабель с разъемом сзади 0,25м, IP50 | По запросу | ЕАЭС N RU Д-KR.РА08.В.06158/23 | 1
| A2500006277R | A2500010817 | ROTARY ENCODER | E40 SERIES | E40H SERIES | E40H12-500-6-L-5 | 5VDC(ENG) | E40H12-500-6-L-5^5VDC(ENG) | Энкодер инкрементальный, корпус: Ø40мм, вал полый сквозной, посадочный диаметр вала: Ø12мм, разрешение: 500 имп./об., Line Driver (дифференциальный), выходные фазы A, A̅, B, B̅, Z, Z̅, Uпит. 5В=, кабель сзади 2м, IP50 | 19670 | ЕАЭС N RU Д-KR.РА08.В.06158/23 | 1
| A2500006046R | A2500006046 | ROTARY ENCODER | E40 SERIES | E40H SERIES | E40H12-50-3-N-24 | 12-24VDC | E40H12-50-3-N-24^12-24VDC | Энкодер инкрементальный, корпус: Ø40мм, вал полый сквозной, посадочный диаметр вала: Ø12мм, разрешение: 50 имп./об., NPN с открытым коллектором, выходные фазы A, B, Z, Uпит. 12…24В=, кабель сзади 2м, IP50 | По запросу | ЕАЭС N RU Д-KR.РА08.В.06158/23 | 1
| A2500006048R | A2500006048 | ROTARY ENCODER | E40 SERIES | E40H SERIES | E40H12-50-3-N-24 | 12-24VDC(5M) | E40H12-50-3-N-24^12-24VDC(5M) | Энкодер инкрементальный, корпус: Ø40мм, вал полый сквозной, посадочный диаметр вала: Ø12мм, разрешение: 50 имп./об., NPN с открытым коллектором, выходные фазы A, B, Z, Uпит. 12…24В=, кабель сзади 5м, IP50 | По запросу | ЕАЭС N RU Д-KR.РА08.В.06158/23 | 1
| A2500006051R | A2500006051 | ROTARY ENCODER | E40 SERIES | E40H SERIES | E40H12-50-3-N-5 | 5VDC | E40H12-50-3-N-5^5VDC | Энкодер инкрементальный, корпус: Ø40мм, вал полый сквозной, посадочный диаметр вала: Ø12мм, разрешение: 50 имп./об., NPN с открытым коллектором, выходные фазы A, B, Z, Uпит. 5В=, кабель сзади 2м, IP50 | По запросу | ЕАЭС N RU Д-KR.РА08.В.06158/23 | 1
| A2500006610R | A2500006610 | ROTARY ENCODER | E40 SERIES | E40H SERIES | E40H12-50-3-T-24 | 12-24VDC | E40H12-50-3-T-24^12-24VDC | Энкодер инкрементальный, корпус: Ø40мм, вал полый сквозной, посадочный диаметр вала: Ø12мм, разрешение: 50 имп./об., комплементарный, выходные фазы A, B, Z, Uпит. 12…24В=, кабель сзади 2м, IP50 | По запросу | ЕАЭС N RU Д-KR.РА08.В.06158/23 | 1
| A2500006185R | A2500006185 | ROTARY ENCODER | E40 SERIES | E40H SERIES | E40H12-50-3-V-24 | 12-24VDC | E40H12-50-3-V-24^12-24VDC | Энкодер инкрементальный, корпус: Ø40мм, вал полый сквозной, посадочный диаметр вала: Ø12мм, разрешение: 50 имп./об., напряжение, выходные фазы A, B, Z, Uпит. 12…24В=, кабель сзади 2м, IP50 | По запросу | ЕАЭС N RU Д-KR.РА08.В.06158/23 | 1
| A2500006188R | A2500006188 | ROTARY ENCODER | E40 SERIES | E40H SERIES | E40H12-50-3-V-5 | 5VDC^ | E40H12-50-3-V-5^5VDC^ | Энкодер инкрементальный, корпус: Ø40мм, вал полый сквозной, посадочный диаметр вала: Ø12мм, разрешение: 50 имп./об., напряжение, выходные фазы A, B, Z, Uпит. 5В=, кабель сзади 2м, IP50 | По запросу | ЕАЭС N RU Д-KR.РА08.В.06158/23 | 1
| A2500007267R | A2500007267 | ROTARY ENCODER | E40 SERIES | E40H SERIES | E40H12-50-6-L-24 | 12-24VDC | E40H12-50-6-L-24^12-24VDC | Энкодер инкрементальный, корпус: Ø40мм, вал полый сквозной, посадочный диаметр вала: Ø12мм, разрешение: 50 имп./об., Line Driver (дифференциальный), выходные фазы A, A̅, B, B̅, Z, Z̅, Uпит. 12…24В=, кабель сзади 2м, IP50 | По запросу | ЕАЭС N RU Д-KR.РА08.В.06158/23 | 1
| A2500007294R | A2500007294 | ROTARY ENCODER | E40 SERIES | E40H SERIES | E40H12-50-6-L-24-C | 12-24VDC | E40H12-50-6-L-24-C^12-24VDC | Энкодер инкрементальный, корпус: Ø40мм, вал полый сквозной, посадочный диаметр вала: Ø12мм, разрешение: 50 имп./об., Line Driver (дифференциальный), выходные фазы A, A̅, B, B̅, Z, Z̅, Uпит. 12…24В=, кабель с разъемом сзади 0,25м, IP50 | По запросу | ЕАЭС N RU Д-KR.РА08.В.06158/23 | 1
| A2500006324R | A2500006324 | ROTARY ENCODER | E40 SERIES | E40H SERIES | E40H12-50-6-L-5 | 5VDC | E40H12-50-6-L-5^5VDC | Энкодер инкрементальный, корпус: Ø40мм, вал полый сквозной, посадочный диаметр вала: Ø12мм, разрешение: 50 имп./об., Line Driver (дифференциальный), выходные фазы A, A̅, B, B̅, Z, Z̅, Uпит. 5В=, кабель сзади 2м, IP50 | По запросу | ЕАЭС N RU Д-KR.РА08.В.06158/23 | 1
| A2500006087R | A2500006087 | ROTARY ENCODER | E40 SERIES | E40H SERIES | E40H12-512-3-N-24 | 12-24VDC | E40H12-512-3-N-24^12-24VDC | Энкодер инкрементальный, корпус: Ø40мм, вал полый сквозной, посадочный диаметр вала: Ø12мм, разрешение: 512 имп./об., NPN с открытым коллектором, выходные фазы A, B, Z, Uпит. 12…24В=, кабель сзади 2м, IP50 | По запросу | ЕАЭС N RU Д-KR.РА08.В.06158/23 | 1
| A2500006091R | A2500006091 | ROTARY ENCODER | E40 SERIES | E40H SERIES | E40H12-512-3-N-5 | 5VDC | E40H12-512-3-N-5^5VDC | Энкодер инкрементальный, корпус: Ø40мм, вал полый сквозной, посадочный диаметр вала: Ø12мм, разрешение: 512 имп./об., NPN с открытым коллектором, выходные фазы A, B, Z, Uпит. 5В=, кабель сзади 2м, IP50 | По запросу | ЕАЭС N RU Д-KR.РА08.В.06158/23 | 1
| A2500006742R | A2500006742 | ROTARY ENCODER | E40 SERIES | E40H SERIES | E40H12-512-3-T-24 | 12-24VDC | E40H12-512-3-T-24^12-24VDC | Энкодер инкрементальный, корпус: Ø40мм, вал полый сквозной, посадочный диаметр вала: Ø12мм, разрешение: 512 имп./об., комплементарный, выходные фазы A, B, Z, Uпит. 12…24В=, кабель сзади 2м, IP50 | По запросу | ЕАЭС N RU Д-KR.РА08.В.06158/23 | 1
| A2500006239R | A2500006239 | ROTARY ENCODER | E40 SERIES | E40H SERIES | E40H12-512-3-V-24 | 12-24VDC | E40H12-512-3-V-24^12-24VDC | Энкодер инкрементальный, корпус: Ø40мм, вал полый сквозной, посадочный диаметр вала: Ø12мм, разрешение: 512 имп./об., напряжение, выходные фазы A, B, Z, Uпит. 12…24В=, кабель сзади 2м, IP50 | По запросу | ЕАЭС N RU Д-KR.РА08.В.06158/23 | 1
| A2500006240R | A2500006240 | ROTARY ENCODER | E40 SERIES | E40H SERIES | E40H12-512-3-V-5 | 5VDC | E40H12-512-3-V-5^5VDC | Энкодер инкрементальный, корпус: Ø40мм, вал полый сквозной, посадочный диаметр вала: Ø12мм, разрешение: 512 имп./об., напряжение, выходные фазы A, B, Z, Uпит. 5В=, кабель сзади 2м, IP50 | По запросу | ЕАЭС N RU Д-KR.РА08.В.06158/23 | 1
| A2500007277R | A2500007277 | ROTARY ENCODER | E40 SERIES | E40H SERIES | E40H12-512-6-L-24 | 12-24VDC | E40H12-512-6-L-24^12-24VDC | Энкодер инкрементальный, корпус: Ø40мм, вал полый сквозной, посадочный диаметр вала: Ø12мм, разрешение: 512 имп./об., Line Driver (дифференциальный), выходные фазы A, A̅, B, B̅, Z, Z̅, Uпит. 12…24В=, кабель сзади 2м, IP50 | По запросу | ЕАЭС N RU Д-KR.РА08.В.06158/23 | 1
| A2500007304R | A2500007304 | ROTARY ENCODER | E40 SERIES | E40H SERIES | E40H12-512-6-L-24-C | 12-24VDC^ | E40H12-512-6-L-24-C^12-24VDC^ | Энкодер инкрементальный, корпус: Ø40мм, вал полый сквозной, посадочный диаметр вала: Ø12мм, разрешение: 512 имп./об., Line Driver (дифференциальный), выходные фазы A, A̅, B, B̅, Z, Z̅, Uпит. 12…24В=, кабель с разъемом сзади 0,25м, IP50 | По запросу | ЕАЭС N RU Д-KR.РА08.В.06158/23 | 1
| A2500006279R | A2500006279 | ROTARY ENCODER | E40 SERIES | E40H SERIES | E40H12-512-6-L-5 | 5VDC | E40H12-512-6-L-5^5VDC | Энкодер инкрементальный, корпус: Ø40мм, вал полый сквозной, посадочный диаметр вала: Ø12мм, разрешение: 512 имп./об., Line Driver (дифференциальный), выходные фазы A, A̅, B, B̅, Z, Z̅, Uпит. 5В=, кабель сзади 2м, IP50 | 19670 | ЕАЭС N RU Д-KR.РА08.В.06158/23 | 1
| A2500006029R | A2500006029 | ROTARY ENCODER | E40 SERIES | E40H SERIES | E40H12-5-2-N-24 | 12-24VDC | E40H12-5-2-N-24^12-24VDC | Энкодер инкрементальный, корпус: Ø40мм, вал полый сквозной, посадочный диаметр вала: Ø12мм, разрешение: 5 имп./об., NPN с открытым коллектором, выходные фазы A, B, Uпит. 12…24В=, кабель сзади 2м, IP50 | По запросу | ЕАЭС N RU Д-KR.РА08.В.06158/23 | 1
| A2500006030R | A2500006030 | ROTARY ENCODER | E40 SERIES | E40H SERIES | E40H12-5-2-N-5 | 5VDC | E40H12-5-2-N-5^5VDC | Энкодер инкрементальный, корпус: Ø40мм, вал полый сквозной, посадочный диаметр вала: Ø12мм, разрешение: 5 имп./об., NPN с открытым коллектором, выходные фазы A, B, Uпит. 5В=, кабель сзади 2м, IP50 | По запросу | ЕАЭС N RU Д-KR.РА08.В.06158/23 | 1
| A2500006582R | A2500006582 | ROTARY ENCODER | E40 SERIES | E40H SERIES | E40H12-5-2-T-24 | 12-24VDC | E40H12-5-2-T-24^12-24VDC | Энкодер инкрементальный, корпус: Ø40мм, вал полый сквозной, посадочный диаметр вала: Ø12мм, разрешение: 5 имп./об., комплементарный, выходные фазы A, B, Uпит. 12…24В=, кабель сзади 2м, IP50 | По запросу | ЕАЭС N RU Д-KR.РА08.В.06158/23 | 1
| A2500006207R | A2500006207 | ROTARY ENCODER | E40 SERIES | E40H SERIES | E40H12-5-2-V-24 | 12-24VDC^ | E40H12-5-2-V-24^12-24VDC^ | Энкодер инкрементальный, корпус: Ø40мм, вал полый сквозной, посадочный диаметр вала: Ø12мм, разрешение: 5 имп./об., напряжение, выходные фазы A, B, Uпит. 12…24В=, кабель сзади 2м, IP50 | По запросу | ЕАЭС N RU Д-KR.РА08.В.06158/23 | 1
| A2500006208R | A2500006208 | ROTARY ENCODER | E40 SERIES | E40H SERIES | E40H12-5-2-V-5 | 5VDC^ | E40H12-5-2-V-5^5VDC^ | Энкодер инкрементальный, корпус: Ø40мм, вал полый сквозной, посадочный диаметр вала: Ø12мм, разрешение: 5 имп./об., напряжение, выходные фазы A, B, Uпит. 5В=, кабель сзади 2м, IP50 | По запросу | ЕАЭС N RU Д-KR.РА08.В.06158/23 | 1
| A2500006312R | A2500006312 | ROTARY ENCODER | E40 SERIES | E40H SERIES | E40H12-5-4-L-5 | 5VDC | E40H12-5-4-L-5^5VDC | Энкодер инкрементальный, корпус: Ø40мм, вал полый сквозной, посадочный диаметр вала: Ø12мм, разрешение: 5 имп./об., Line Driver (дифференциальный), выходные фазы A, A̅, B, B̅, Uпит. 5В=, кабель сзади 2м, IP50 | По запросу | ЕАЭС N RU Д-KR.РА08.В.06158/23 | 1
| A2500006089R | A2500006089 | ROTARY ENCODER | E40 SERIES | E40H SERIES | E40H12-600-3-N-24 | 12-24VDC | E40H12-600-3-N-24^12-24VDC | Энкодер инкрементальный, корпус: Ø40мм, вал полый сквозной, посадочный диаметр вала: Ø12мм, разрешение: 600 имп./об., NPN с открытым коллектором, выходные фазы A, B, Z, Uпит. 12…24В=, кабель сзади 2м, IP50 | По запросу | ЕАЭС N RU Д-KR.РА08.В.06158/23 | 1
| A2500006092R | A2500006092 | ROTARY ENCODER | E40 SERIES | E40H SERIES | E40H12-600-3-N-5 | 5VDC | E40H12-600-3-N-5^5VDC | Энкодер инкрементальный, корпус: Ø40мм, вал полый сквозной, посадочный диаметр вала: Ø12мм, разрешение: 600 имп./об., NPN с открытым коллектором, выходные фазы A, B, Z, Uпит. 5В=, кабель сзади 2м, IP50 | По запросу | ЕАЭС N RU Д-KR.РА08.В.06158/23 | 1
| A2500006743R | A2500006743 | ROTARY ENCODER | E40 SERIES | E40H SERIES | E40H12-600-3-T-24 | 12-24VDC | E40H12-600-3-T-24^12-24VDC | Энкодер инкрементальный, корпус: Ø40мм, вал полый сквозной, посадочный диаметр вала: Ø12мм, разрешение: 600 имп./об., комплементарный, выходные фазы A, B, Z, Uпит. 12…24В=, кабель сзади 2м, IP50 | По запросу | ЕАЭС N RU Д-KR.РА08.В.06158/23 | 1
| A2500006744R | A2500006744 | ROTARY ENCODER | E40 SERIES | E40H SERIES | E40H12-600-3-T-5 | 5VDC | E40H12-600-3-T-5^5VDC | Энкодер инкрементальный, корпус: Ø40мм, вал полый сквозной, посадочный диаметр вала: Ø12мм, разрешение: 600 имп./об., комплементарный, выходные фазы A, B, Z, Uпит. 5В=, кабель сзади 2м, IP50 | По запросу | ЕАЭС N RU Д-KR.РА08.В.06158/23 | 1
| A2500006169R | A2500006169 | ROTARY ENCODER | E40 SERIES | E40H SERIES | E40H12-600-3-V-24 | 12-24VDC | E40H12-600-3-V-24^12-24VDC | Энкодер инкрементальный, корпус: Ø40мм, вал полый сквозной, посадочный диаметр вала: Ø12мм, разрешение: 600 имп./об., напряжение, выходные фазы A, B, Z, Uпит. 12…24В=, кабель сзади 2м, IP50 | По запросу | ЕАЭС N RU Д-KR.РА08.В.06158/23 | 1
| A2500006168R | A2500006168 | ROTARY ENCODER | E40 SERIES | E40H SERIES | E40H12-600-3-V-5 | 5VDC | E40H12-600-3-V-5^5VDC | Энкодер инкрементальный, корпус: Ø40мм, вал полый сквозной, посадочный диаметр вала: Ø12мм, разрешение: 600 имп./об., напряжение, выходные фазы A, B, Z, Uпит. 5В=, кабель сзади 2м, IP50 | По запросу | ЕАЭС N RU Д-KR.РА08.В.06158/23 | 1
| A2500007278R | A2500007278 | ROTARY ENCODER | E40 SERIES | E40H SERIES | E40H12-600-6-L-24 | 12-24VDC | E40H12-600-6-L-24^12-24VDC | Энкодер инкрементальный, корпус: Ø40мм, вал полый сквозной, посадочный диаметр вала: Ø12мм, разрешение: 600 имп./об., Line Driver (дифференциальный), выходные фазы A, A̅, B, B̅, Z, Z̅, Uпит. 12…24В=, кабель сзади 2м, IP50 | По запросу | ЕАЭС N RU Д-KR.РА08.В.06158/23 | 1
| A2500007305R | A2500007305 | ROTARY ENCODER | E40 SERIES | E40H SERIES | E40H12-600-6-L-24-C | 12-24VDC^ | E40H12-600-6-L-24-C^12-24VDC^ | Энкодер инкрементальный, корпус: Ø40мм, вал полый сквозной, посадочный диаметр вала: Ø12мм, разрешение: 600 имп./об., Line Driver (дифференциальный), выходные фазы A, A̅, B, B̅, Z, Z̅, Uпит. 12…24В=, кабель с разъемом сзади 0,25м, IP50 | По запросу | ЕАЭС N RU Д-KR.РА08.В.06158/23 | 1
| A2500006281R | A2500006281 | ROTARY ENCODER | E40 SERIES | E40H SERIES | E40H12-600-6-L-5 | 5VDC | E40H12-600-6-L-5^5VDC | Энкодер инкрементальный, корпус: Ø40мм, вал полый сквозной, посадочный диаметр вала: Ø12мм, разрешение: 600 имп./об., Line Driver (дифференциальный), выходные фазы A, A̅, B, B̅, Z, Z̅, Uпит. 5В=, кабель сзади 2м, IP50 | По запросу | ЕАЭС N RU Д-KR.РА08.В.06158/23 | 1
| A2500006043R | A2500006043 | ROTARY ENCODER | E40 SERIES | E40H SERIES | E40H12-60-3-N-24 | 12-24VDC | E40H12-60-3-N-24^12-24VDC | Энкодер инкрементальный, корпус: Ø40мм, вал полый сквозной, посадочный диаметр вала: Ø12мм, разрешение: 60 имп./об., NPN с открытым коллектором, выходные фазы A, B, Z, Uпит. 12…24В=, кабель сзади 2м, IP50 | По запросу | ЕАЭС N RU Д-KR.РА08.В.06158/23 | 1
| A2500006044R | A2500006044 | ROTARY ENCODER | E40 SERIES | E40H SERIES | E40H12-60-3-N-24-C | 12-24VDC | E40H12-60-3-N-24-C^12-24VDC | Энкодер инкрементальный, корпус: Ø40мм, вал полый сквозной, посадочный диаметр вала: Ø12мм, разрешение: 60 имп./об., NPN с открытым коллектором, выходные фазы A, B, Z, Uпит. 12…24В=, кабель с разъемом сзади 0,25м, IP50 | По запросу | ЕАЭС N RU Д-KR.РА08.В.06158/23 | 1
| A2500006049R | A2500006049 | ROTARY ENCODER | E40 SERIES | E40H SERIES | E40H12-60-3-N-5 | 5VDC | E40H12-60-3-N-5^5VDC | Энкодер инкрементальный, корпус: Ø40мм, вал полый сквозной, посадочный диаметр вала: Ø12мм, разрешение: 60 имп./об., NPN с открытым коллектором, выходные фазы A, B, Z, Uпит. 5В=, кабель сзади 2м, IP50 | По запросу | ЕАЭС N RU Д-KR.РА08.В.06158/23 | 1
| A2500006612R | A2500006612 | ROTARY ENCODER | E40 SERIES | E40H SERIES | E40H12-60-3-T-24 | 12-24VDC | E40H12-60-3-T-24^12-24VDC | Энкодер инкрементальный, корпус: Ø40мм, вал полый сквозной, посадочный диаметр вала: Ø12мм, разрешение: 60 имп./об., комплементарный, выходные фазы A, B, Z, Uпит. 12…24В=, кабель сзади 2м, IP50 | По запросу | ЕАЭС N RU Д-KR.РА08.В.06158/23 | 1
| A2500006171R | A2500006171 | ROTARY ENCODER | E40 SERIES | E40H SERIES | E40H12-60-3-V-24 | 12-24VDC | E40H12-60-3-V-24^12-24VDC | Энкодер инкрементальный, корпус: Ø40мм, вал полый сквозной, посадочный диаметр вала: Ø12мм, разрешение: 60 имп./об., напряжение, выходные фазы A, B, Z, Uпит. 12…24В=, кабель сзади 2м, IP50 | По запросу | ЕАЭС N RU Д-KR.РА08.В.06158/23 | 1
| A2500006173R | A2500006173 | ROTARY ENCODER | E40 SERIES | E40H SERIES | E40H12-60-3-V-5 | 5VDC^ | E40H12-60-3-V-5^5VDC^ | Энкодер инкрементальный, корпус: Ø40мм, вал полый сквозной, посадочный диаметр вала: Ø12мм, разрешение: 60 имп./об., напряжение, выходные фазы A, B, Z, Uпит. 5В=, кабель сзади 2м, IP50 | По запросу | ЕАЭС N RU Д-KR.РА08.В.06158/23 | 1
| A2500007268R | A2500007268 | ROTARY ENCODER | E40 SERIES | E40H SERIES | E40H12-60-6-L-24 | 12-24VDC | E40H12-60-6-L-24^12-24VDC | Энкодер инкрементальный, корпус: Ø40мм, вал полый сквозной, посадочный диаметр вала: Ø12мм, разрешение: 60 имп./об., Line Driver (дифференциальный), выходные фазы A, A̅, B, B̅, Z, Z̅, Uпит. 12…24В=, кабель сзади 2м, IP50 | По запросу | ЕАЭС N RU Д-KR.РА08.В.06158/23 | 1
| A2500007295R | A2500007295 | ROTARY ENCODER | E40 SERIES | E40H SERIES | E40H12-60-6-L-24-C | 12-24VDC | E40H12-60-6-L-24-C^12-24VDC | Энкодер инкрементальный, корпус: Ø40мм, вал полый сквозной, посадочный диаметр вала: Ø12мм, разрешение: 60 имп./об., Line Driver (дифференциальный), выходные фазы A, A̅, B, B̅, Z, Z̅, Uпит. 12…24В=, кабель с разъемом сзади 0,25м, IP50 | По запросу | ЕАЭС N RU Д-KR.РА08.В.06158/23 | 1
| A2500006259R | A2500006259 | ROTARY ENCODER | E40 SERIES | E40H SERIES | E40H12-60-6-L-5 | 5VDC | E40H12-60-6-L-5^5VDC | Энкодер инкрементальный, корпус: Ø40мм, вал полый сквозной, посадочный диаметр вала: Ø12мм, разрешение: 60 имп./об., Line Driver (дифференциальный), выходные фазы A, A̅, B, B̅, Z, Z̅, Uпит. 5В=, кабель сзади 2м, IP50 | По запросу | ЕАЭС N RU Д-KR.РА08.В.06158/23 | 1
| A2500006619R | A2500006619 | ROTARY ENCODER | E40 SERIES | E40H SERIES | E40H12-75-3-T-24 | 12-24VDC | E40H12-75-3-T-24^12-24VDC | Энкодер инкрементальный, корпус: Ø40мм, вал полый сквозной, посадочный диаметр вала: Ø12мм, разрешение: 75 имп./об., комплементарный, выходные фазы A, B, Z, Uпит. 12…24В=, кабель сзади 2м, IP50 | По запросу | ЕАЭС N RU Д-KR.РА08.В.06158/23 | 1
| A2500006225R | A2500006225 | ROTARY ENCODER | E40 SERIES | E40H SERIES | E40H12-75-3-V-24 | 12-24VDC | E40H12-75-3-V-24^12-24VDC | Энкодер инкрементальный, корпус: Ø40мм, вал полый сквозной, посадочный диаметр вала: Ø12мм, разрешение: 75 имп./об., напряжение, выходные фазы A, B, Z, Uпит. 12…24В=, кабель сзади 2м, IP50 | По запросу | ЕАЭС N RU Д-KR.РА08.В.06158/23 | 1
| A2500006226R | A2500006226 | ROTARY ENCODER | E40 SERIES | E40H SERIES | E40H12-75-3-V-5 | 5VDC | E40H12-75-3-V-5^5VDC | Энкодер инкрементальный, корпус: Ø40мм, вал полый сквозной, посадочный диаметр вала: Ø12мм, разрешение: 75 имп./об., напряжение, выходные фазы A, B, Z, Uпит. 5В=, кабель сзади 2м, IP50 | По запросу | ЕАЭС N RU Д-KR.РА08.В.06158/23 | 1
| A2500006325R | A2500006325 | ROTARY ENCODER | E40 SERIES | E40H SERIES | E40H12-75-6-L-5 | 5VDC | E40H12-75-6-L-5^5VDC | Энкодер инкрементальный, корпус: Ø40мм, вал полый сквозной, посадочный диаметр вала: Ø12мм, разрешение: 75 имп./об., Line Driver (дифференциальный), выходные фазы A, A̅, B, B̅, Z, Z̅, Uпит. 5В=, кабель сзади 2м, IP50 | По запросу | ЕАЭС N RU Д-KR.РА08.В.06158/23 | 1
| A2500006090R | A2500006090 | ROTARY ENCODER | E40 SERIES | E40H SERIES | E40H12-800-3-N-24 | 12-24VDC | E40H12-800-3-N-24^12-24VDC | Энкодер инкрементальный, корпус: Ø40мм, вал полый сквозной, посадочный диаметр вала: Ø12мм, разрешение: 800 имп./об., NPN с открытым коллектором, выходные фазы A, B, Z, Uпит. 12…24В=, кабель сзади 2м, IP50 | По запросу | ЕАЭС N RU Д-KR.РА08.В.06158/23 | 1
| A2500006093R | A2500006093 | ROTARY ENCODER | E40 SERIES | E40H SERIES | E40H12-800-3-N-5 | 5VDC | E40H12-800-3-N-5^5VDC | Энкодер инкрементальный, корпус: Ø40мм, вал полый сквозной, посадочный диаметр вала: Ø12мм, разрешение: 800 имп./об., NPN с открытым коллектором, выходные фазы A, B, Z, Uпит. 5В=, кабель сзади 2м, IP50 | По запросу | ЕАЭС N RU Д-KR.РА08.В.06158/23 | 1
| A2500006745R | A2500006745 | ROTARY ENCODER | E40 SERIES | E40H SERIES | E40H12-800-3-T-24 | 12-24VDC | E40H12-800-3-T-24^12-24VDC | Энкодер инкрементальный, корпус: Ø40мм, вал полый сквозной, посадочный диаметр вала: Ø12мм, разрешение: 800 имп./об., комплементарный, выходные фазы A, B, Z, Uпит. 12…24В=, кабель сзади 2м, IP50 | По запросу | ЕАЭС N RU Д-KR.РА08.В.06158/23 | 1
| A2500006746R | A2500006746 | ROTARY ENCODER | E40 SERIES | E40H SERIES | E40H12-800-3-T-24-C | 12-24VDC | E40H12-800-3-T-24-C^12-24VDC | Энкодер инкрементальный, корпус: Ø40мм, вал полый сквозной, посадочный диаметр вала: Ø12мм, разрешение: 800 имп./об., комплементарный, выходные фазы A, B, Z, Uпит. 12…24В=, кабель с разъемом сзади 0,25м, IP50 | По запросу | ЕАЭС N RU Д-KR.РА08.В.06158/23 | 1
| A2500006241R | A2500006241 | ROTARY ENCODER | E40 SERIES | E40H SERIES | E40H12-800-3-V-24 | 12-24VDC | E40H12-800-3-V-24^12-24VDC | Энкодер инкрементальный, корпус: Ø40мм, вал полый сквозной, посадочный диаметр вала: Ø12мм, разрешение: 800 имп./об., напряжение, выходные фазы A, B, Z, Uпит. 12…24В=, кабель сзади 2м, IP50 | По запросу | ЕАЭС N RU Д-KR.РА08.В.06158/23 | 1
| A2500006242R | A2500006242 | ROTARY ENCODER | E40 SERIES | E40H SERIES | E40H12-800-3-V-5 | 5VDC | E40H12-800-3-V-5^5VDC | Энкодер инкрементальный, корпус: Ø40мм, вал полый сквозной, посадочный диаметр вала: Ø12мм, разрешение: 800 имп./об., напряжение, выходные фазы A, B, Z, Uпит. 5В=, кабель сзади 2м, IP50 | По запросу | ЕАЭС N RU Д-KR.РА08.В.06158/23 | 1
| A2500006333R | A2500006333 | ROTARY ENCODER | E40 SERIES | E40H SERIES | E40H12-800-6-L-5 | 5VDC | E40H12-800-6-L-5^5VDC | Энкодер инкрементальный, корпус: Ø40мм, вал полый сквозной, посадочный диаметр вала: Ø12мм, разрешение: 800 имп./об., Line Driver (дифференциальный), выходные фазы A, A̅, B, B̅, Z, Z̅, Uпит. 5В=, кабель сзади 2м, IP50 | По запросу | ЕАЭС N RU Д-KR.РА08.В.06158/23 | 1
| A2500005363R | A2500005363 | ROTARY ENCODER | E40 SERIES | E40H SERIES | E40H6-1000-3-N-24 | 12-24VDC | E40H6-1000-3-N-24^12-24VDC | Энкодер инкрементальный, корпус: Ø40мм, вал полый сквозной, посадочный диаметр вала: Ø6мм, разрешение: 1000 имп./об., NPN с открытым коллектором, выходные фазы A, B, Z, Uпит. 12…24В=, кабель сзади 2м, IP50 | По запросу | ЕАЭС N RU Д-KR.РА08.В.06158/23 | 1
| A2500005365R | A2500005365 | ROTARY ENCODER | E40 SERIES | E40H SERIES | E40H6-1000-3-N-5 | 5VDC | E40H6-1000-3-N-5^5VDC | Энкодер инкрементальный, корпус: Ø40мм, вал полый сквозной, посадочный диаметр вала: Ø6мм, разрешение: 1000 имп./об., NPN с открытым коллектором, выходные фазы A, B, Z, Uпит. 5В=, кабель сзади 2м, IP50 | По запросу | ЕАЭС N RU Д-KR.РА08.В.06158/23 | 1
| A2500006389R | A2500006389 | ROTARY ENCODER | E40 SERIES | E40H SERIES | E40H6-1000-3-T-24 | 12-24VDC | E40H6-1000-3-T-24^12-24VDC | Энкодер инкрементальный, корпус: Ø40мм, вал полый сквозной, посадочный диаметр вала: Ø6мм, разрешение: 1000 имп./об., комплементарный, выходные фазы A, B, Z, Uпит. 12…24В=, кабель сзади 2м, IP50 | По запросу | ЕАЭС N RU Д-KR.РА08.В.06158/23 | 1
| A2500006391R | A2500006391 | ROTARY ENCODER | E40 SERIES | E40H SERIES | E40H6-1000-3-T-5 | 5VDC | E40H6-1000-3-T-5^5VDC | Энкодер инкрементальный, корпус: Ø40мм, вал полый сквозной, посадочный диаметр вала: Ø6мм, разрешение: 1000 имп./об., комплементарный, выходные фазы A, B, Z, Uпит. 5В=, кабель сзади 2м, IP50 | По запросу | ЕАЭС N RU Д-KR.РА08.В.06158/23 | 1
| A2500005421R | A2500005421 | ROTARY ENCODER | E40 SERIES | E40H SERIES | E40H6-1000-3-V-24 | 12-24VDC | E40H6-1000-3-V-24^12-24VDC | Энкодер инкрементальный, корпус: Ø40мм, вал полый сквозной, посадочный диаметр вала: Ø6мм, разрешение: 1000 имп./об., напряжение, выходные фазы A, B, Z, Uпит. 12…24В=, кабель сзади 2м, IP50 | По запросу | ЕАЭС N RU Д-KR.РА08.В.06158/23 | 1
| A2500005420R | A2500005420 | ROTARY ENCODER | E40 SERIES | E40H SERIES | E40H6-1000-3-V-5 | 5VDC | E40H6-1000-3-V-5^5VDC | Энкодер инкрементальный, корпус: Ø40мм, вал полый сквозной, посадочный диаметр вала: Ø6мм, разрешение: 1000 имп./об., напряжение, выходные фазы A, B, Z, Uпит. 5В=, кабель сзади 2м, IP50 | По запросу | ЕАЭС N RU Д-KR.РА08.В.06158/23 | 1
| A2500006953R | A2500006953 | ROTARY ENCODER | E40 SERIES | E40H SERIES | E40H6-1000-6-L-24 | 12-24VDC | E40H6-1000-6-L-24^12-24VDC | Энкодер инкрементальный, корпус: Ø40мм, вал полый сквозной, посадочный диаметр вала: Ø6мм, разрешение: 1000 имп./об., Line Driver (дифференциальный), выходные фазы A, A̅, B, B̅, Z, Z̅, Uпит. 12…24В=, кабель сзади 2м, IP50 | По запросу | ЕАЭС N RU Д-KR.РА08.В.06158/23 | 1
| A2500005486R | A2500005486 | ROTARY ENCODER | E40 SERIES | E40H SERIES | E40H6-1000-6-L-5 | 5VDC | E40H6-1000-6-L-5^5VDC | Энкодер инкрементальный, корпус: Ø40мм, вал полый сквозной, посадочный диаметр вала: Ø6мм, разрешение: 1000 имп./об., Line Driver (дифференциальный), выходные фазы A, A̅, B, B̅, Z, Z̅, Uпит. 5В=, кабель сзади 2м, IP50 | 19670 | ЕАЭС N RU Д-KR.РА08.В.06158/23 | 1
| A2500005331R | A2500005331 | ROTARY ENCODER | E40 SERIES | E40H SERIES | E40H6-100-3-N-24 | 12-24VDC | E40H6-100-3-N-24^12-24VDC | Энкодер инкрементальный, корпус: Ø40мм, вал полый сквозной, посадочный диаметр вала: Ø6мм, разрешение: 100 имп./об., NPN с открытым коллектором, выходные фазы A, B, Z, Uпит. 12…24В=, кабель сзади 2м, IP50 | По запросу | ЕАЭС N RU Д-KR.РА08.В.06158/23 | 1
| A2500005334R | A2500005334 | ROTARY ENCODER | E40 SERIES | E40H SERIES | E40H6-100-3-N-5 | 5VDC | E40H6-100-3-N-5^5VDC | Энкодер инкрементальный, корпус: Ø40мм, вал полый сквозной, посадочный диаметр вала: Ø6мм, разрешение: 100 имп./об., NPN с открытым коллектором, выходные фазы A, B, Z, Uпит. 5В=, кабель сзади 2м, IP50 | По запросу | ЕАЭС N RU Д-KR.РА08.В.06158/23 | 1
| A2500006361R | A2500006361 | ROTARY ENCODER | E40 SERIES | E40H SERIES | E40H6-100-3-T-24 | 12-24VDC | E40H6-100-3-T-24^12-24VDC | Энкодер инкрементальный, корпус: Ø40мм, вал полый сквозной, посадочный диаметр вала: Ø6мм, разрешение: 100 имп./об., комплементарный, выходные фазы A, B, Z, Uпит. 12…24В=, кабель сзади 2м, IP50 | По запросу | ЕАЭС N RU Д-KR.РА08.В.06158/23 | 1
| A2500006363R | A2500006363 | ROTARY ENCODER | E40 SERIES | E40H SERIES | E40H6-100-3-T-5 | 5VDC | E40H6-100-3-T-5^5VDC | Энкодер инкрементальный, корпус: Ø40мм, вал полый сквозной, посадочный диаметр вала: Ø6мм, разрешение: 100 имп./об., комплементарный, выходные фазы A, B, Z, Uпит. 5В=, кабель сзади 2м, IP50 | По запросу | ЕАЭС N RU Д-KR.РА08.В.06158/23 | 1
| A2500005417R | A2500005417 | ROTARY ENCODER | E40 SERIES | E40H SERIES | E40H6-100-3-V-24 | 12-24VDC | E40H6-100-3-V-24^12-24VDC | Энкодер инкрементальный, корпус: Ø40мм, вал полый сквозной, посадочный диаметр вала: Ø6мм, разрешение: 100 имп./об., напряжение, выходные фазы A, B, Z, Uпит. 12…24В=, кабель сзади 2м, IP50 | По запросу | ЕАЭС N RU Д-KR.РА08.В.06158/23 | 1
| A2500005416R | A2500005416 | ROTARY ENCODER | E40 SERIES | E40H SERIES | E40H6-100-3-V-5 | 5VDC | E40H6-100-3-V-5^5VDC | Энкодер инкрементальный, корпус: Ø40мм, вал полый сквозной, посадочный диаметр вала: Ø6мм, разрешение: 100 имп./об., напряжение, выходные фазы A, B, Z, Uпит. 5В=, кабель сзади 2м, IP50 | По запросу | ЕАЭС N RU Д-KR.РА08.В.06158/23 | 1
| A2500005473R | A2500005473 | ROTARY ENCODER | E40 SERIES | E40H SERIES | E40H6-100-6-L-5 | 5VDC | E40H6-100-6-L-5^5VDC | Энкодер инкрементальный, корпус: Ø40мм, вал полый сквозной, посадочный диаметр вала: Ø6мм, разрешение: 100 имп./об., Line Driver (дифференциальный), выходные фазы A, A̅, B, B̅, Z, Z̅, Uпит. 5В=, кабель сзади 2м, IP50 | По запросу | ЕАЭС N RU Д-KR.РА08.В.06158/23 | 1
| A2500005367R | A2500005367 | ROTARY ENCODER | E40 SERIES | E40H SERIES | E40H6-1024-3-N-24 | 12-24VDC | E40H6-1024-3-N-24^12-24VDC | Энкодер инкрементальный, корпус: Ø40мм, вал полый сквозной, посадочный диаметр вала: Ø6мм, разрешение: 1024 имп./об., NPN с открытым коллектором, выходные фазы A, B, Z, Uпит. 12…24В=, кабель сзади 2м, IP50 | По запросу | ЕАЭС N RU Д-KR.РА08.В.06158/23 | 1
| A2500005369R | A2500005369 | ROTARY ENCODER | E40 SERIES | E40H SERIES | E40H6-1024-3-N-5 | 5VDC | E40H6-1024-3-N-5^5VDC | Энкодер инкрементальный, корпус: Ø40мм, вал полый сквозной, посадочный диаметр вала: Ø6мм, разрешение: 1024 имп./об., NPN с открытым коллектором, выходные фазы A, B, Z, Uпит. 5В=, кабель сзади 2м, IP50 | По запросу | ЕАЭС N RU Д-KR.РА08.В.06158/23 | 1
| A2500006649R | A2500006649 | ROTARY ENCODER | E40 SERIES | E40H SERIES | E40H6-1024-3-T-24 | 12-24VDC | E40H6-1024-3-T-24^12-24VDC | Энкодер инкрементальный, корпус: Ø40мм, вал полый сквозной, посадочный диаметр вала: Ø6мм, разрешение: 1024 имп./об., комплементарный, выходные фазы A, B, Z, Uпит. 12…24В=, кабель сзади 2м, IP50 | По запросу | ЕАЭС N RU Д-KR.РА08.В.06158/23 | 1
| A2500006651R | A2500006651 | ROTARY ENCODER | E40 SERIES | E40H SERIES | E40H6-1024-3-T-5 | 5VDC | E40H6-1024-3-T-5^5VDC | Энкодер инкрементальный, корпус: Ø40мм, вал полый сквозной, посадочный диаметр вала: Ø6мм, разрешение: 1024 имп./об., комплементарный, выходные фазы A, B, Z, Uпит. 5В=, кабель сзади 2м, IP50 | По запросу | ЕАЭС N RU Д-KR.РА08.В.06158/23 | 1
| A2500005440R | A2500005440 | ROTARY ENCODER | E40 SERIES | E40H SERIES | E40H6-1024-3-V-24 | 12-24VDC | E40H6-1024-3-V-24^12-24VDC | Энкодер инкрементальный, корпус: Ø40мм, вал полый сквозной, посадочный диаметр вала: Ø6мм, разрешение: 1024 имп./об., напряжение, выходные фазы A, B, Z, Uпит. 12…24В=, кабель сзади 2м, IP50 | По запросу | ЕАЭС N RU Д-KR.РА08.В.06158/23 | 1
| A2500005441R | A2500005441 | ROTARY ENCODER | E40 SERIES | E40H SERIES | E40H6-1024-3-V-5 | 5VDC | E40H6-1024-3-V-5^5VDC | Энкодер инкрементальный, корпус: Ø40мм, вал полый сквозной, посадочный диаметр вала: Ø6мм, разрешение: 1024 имп./об., напряжение, выходные фазы A, B, Z, Uпит. 5В=, кабель сзади 2м, IP50 | По запросу | ЕАЭС N RU Д-KR.РА08.В.06158/23 | 1
| A2500006954R | A2500006954 | ROTARY ENCODER | E40 SERIES | E40H SERIES | E40H6-1024-6-L-24 | 12-24VDC | E40H6-1024-6-L-24^12-24VDC | Энкодер инкрементальный, корпус: Ø40мм, вал полый сквозной, посадочный диаметр вала: Ø6мм, разрешение: 1024 имп./об., Line Driver (дифференциальный), выходные фазы A, A̅, B, B̅, Z, Z̅, Uпит. 12…24В=, кабель сзади 2м, IP50 | По запросу | ЕАЭС N RU Д-KR.РА08.В.06158/23 | 1
| A2500005487R | A2500005487 | ROTARY ENCODER | E40 SERIES | E40H SERIES | E40H6-1024-6-L-5 | 5VDC | E40H6-1024-6-L-5^5VDC | Энкодер инкрементальный, корпус: Ø40мм, вал полый сквозной, посадочный диаметр вала: Ø6мм, разрешение: 1024 имп./об., Line Driver (дифференциальный), выходные фазы A, A̅, B, B̅, Z, Z̅, Uпит. 5В=, кабель сзади 2м, IP50 | По запросу | ЕАЭС N RU Д-KR.РА08.В.06158/23 | 1
| A2500005321R | A2500005321 | ROTARY ENCODER | E40 SERIES | E40H SERIES | E40H6-10-3-N-24 | 12-24VDC | E40H6-10-3-N-24^12-24VDC | Энкодер инкрементальный, корпус: Ø40мм, вал полый сквозной, посадочный диаметр вала: Ø6мм, разрешение: 10 имп./об., NPN с открытым коллектором, выходные фазы A, B, Z, Uпит. 12…24В=, кабель сзади 2м, IP50 | По запросу | ЕАЭС N RU Д-KR.РА08.В.06158/23 | 1
| A2500006344R | A2500006344 | ROTARY ENCODER | E40 SERIES | E40H SERIES | E40H6-10-3-T-24 | 12-24VDC | E40H6-10-3-T-24^12-24VDC | Энкодер инкрементальный, корпус: Ø40мм, вал полый сквозной, посадочный диаметр вала: Ø6мм, разрешение: 10 имп./об., комплементарный, выходные фазы A, B, Z, Uпит. 12…24В=, кабель сзади 2м, IP50 | По запросу | ЕАЭС N RU Д-KR.РА08.В.06158/23 | 1
| A2500006346R | A2500006346 | ROTARY ENCODER | E40 SERIES | E40H SERIES | E40H6-10-3-T-24-C | 12-24VDC | E40H6-10-3-T-24-C^12-24VDC | Энкодер инкрементальный, корпус: Ø40мм, вал полый сквозной, посадочный диаметр вала: Ø6мм, разрешение: 10 имп./об., комплементарный, выходные фазы A, B, Z, Uпит. 12…24В=, кабель с разъемом сзади 0,25м, IP50 | По запросу | ЕАЭС N RU Д-KR.РА08.В.06158/23 | 1
| A2500005406R | A2500005406 | ROTARY ENCODER | E40 SERIES | E40H SERIES | E40H6-10-3-V-24 | 12-24VDC | E40H6-10-3-V-24^12-24VDC | Энкодер инкрементальный, корпус: Ø40мм, вал полый сквозной, посадочный диаметр вала: Ø6мм, разрешение: 10 имп./об., напряжение, выходные фазы A, B, Z, Uпит. 12…24В=, кабель сзади 2м, IP50 | По запросу | ЕАЭС N RU Д-KR.РА08.В.06158/23 | 1
| A2500005407R | A2500005407 | ROTARY ENCODER | E40 SERIES | E40H SERIES | E40H6-10-3-V-5 | 5VDC | E40H6-10-3-V-5^5VDC | Энкодер инкрементальный, корпус: Ø40мм, вал полый сквозной, посадочный диаметр вала: Ø6мм, разрешение: 10 имп./об., напряжение, выходные фазы A, B, Z, Uпит. 5В=, кабель сзади 2м, IP50 | По запросу | ЕАЭС N RU Д-KR.РА08.В.06158/23 | 1
| A2500005467R | A2500005467 | ROTARY ENCODER | E40 SERIES | E40H SERIES | E40H6-10-6-L-5 | 5VDC | E40H6-10-6-L-5^5VDC | Энкодер инкрементальный, корпус: Ø40мм, вал полый сквозной, посадочный диаметр вала: Ø6мм, разрешение: 10 имп./об., Line Driver (дифференциальный), выходные фазы A, A̅, B, B̅, Z, Z̅, Uпит. 5В=, кабель сзади 2м, IP50 | По запросу | ЕАЭС N RU Д-KR.РА08.В.06158/23 | 1
| A2500005371R | A2500005371 | ROTARY ENCODER | E40 SERIES | E40H SERIES | E40H6-1200-3-N-24 | 12-24VDC | E40H6-1200-3-N-24^12-24VDC | Энкодер инкрементальный, корпус: Ø40мм, вал полый сквозной, посадочный диаметр вала: Ø6мм, разрешение: 1200 имп./об., NPN с открытым коллектором, выходные фазы A, B, Z, Uпит. 12…24В=, кабель сзади 2м, IP50 | По запросу | ЕАЭС N RU Д-KR.РА08.В.06158/23 | 1
| A2500005372R | A2500005372 | ROTARY ENCODER | E40 SERIES | E40H SERIES | E40H6-1200-3-N-5 | 5VDC | E40H6-1200-3-N-5^5VDC | Энкодер инкрементальный, корпус: Ø40мм, вал полый сквозной, посадочный диаметр вала: Ø6мм, разрешение: 1200 имп./об., NPN с открытым коллектором, выходные фазы A, B, Z, Uпит. 5В=, кабель сзади 2м, IP50 | По запросу | ЕАЭС N RU Д-KR.РА08.В.06158/23 | 1
| A2500006393R | A2500006393 | ROTARY ENCODER | E40 SERIES | E40H SERIES | E40H6-1200-3-T-24 | 12-24VDC | E40H6-1200-3-T-24^12-24VDC | Энкодер инкрементальный, корпус: Ø40мм, вал полый сквозной, посадочный диаметр вала: Ø6мм, разрешение: 1200 имп./об., комплементарный, выходные фазы A, B, Z, Uпит. 12…24В=, кабель сзади 2м, IP50 | По запросу | ЕАЭС N RU Д-KR.РА08.В.06158/23 | 1
| A2500005442R | A2500005442 | ROTARY ENCODER | E40 SERIES | E40H SERIES | E40H6-1200-3-V-24 | 12-24VDC | E40H6-1200-3-V-24^12-24VDC | Энкодер инкрементальный, корпус: Ø40мм, вал полый сквозной, посадочный диаметр вала: Ø6мм, разрешение: 1200 имп./об., напряжение, выходные фазы A, B, Z, Uпит. 12…24В=, кабель сзади 2м, IP50 | По запросу | ЕАЭС N RU Д-KR.РА08.В.06158/23 | 1
| A2500005443R | A2500005443 | ROTARY ENCODER | E40 SERIES | E40H SERIES | E40H6-1200-3-V-5 | 5VDC | E40H6-1200-3-V-5^5VDC | Энкодер инкрементальный, корпус: Ø40мм, вал полый сквозной, посадочный диаметр вала: Ø6мм, разрешение: 1200 имп./об., напряжение, выходные фазы A, B, Z, Uпит. 5В=, кабель сзади 2м, IP50 | По запросу | ЕАЭС N RU Д-KR.РА08.В.06158/23 | 1
| A2500006955R | A2500006955 | ROTARY ENCODER | E40 SERIES | E40H SERIES | E40H6-1200-6-L-24 | 12-24VDC | E40H6-1200-6-L-24^12-24VDC | Энкодер инкрементальный, корпус: Ø40мм, вал полый сквозной, посадочный диаметр вала: Ø6мм, разрешение: 1200 имп./об., Line Driver (дифференциальный), выходные фазы A, A̅, B, B̅, Z, Z̅, Uпит. 12…24В=, кабель сзади 2м, IP50 | По запросу | ЕАЭС N RU Д-KR.РА08.В.06158/23 | 1
| A2500005489R | A2500005489 | ROTARY ENCODER | E40 SERIES | E40H SERIES | E40H6-1200-6-L-5 | 5VDC | E40H6-1200-6-L-5^5VDC | Энкодер инкрементальный, корпус: Ø40мм, вал полый сквозной, посадочный диаметр вала: Ø6мм, разрешение: 1200 имп./об., Line Driver (дифференциальный), выходные фазы A, A̅, B, B̅, Z, Z̅, Uпит. 5В=, кабель сзади 2м, IP50 | По запросу | ЕАЭС N RU Д-KR.РА08.В.06158/23 | 1
| A2500006364R | A2500006364 | ROTARY ENCODER | E40 SERIES | E40H SERIES | E40H6-120-3-T-24 | 12-24VDC | E40H6-120-3-T-24^12-24VDC | Энкодер инкрементальный, корпус: Ø40мм, вал полый сквозной, посадочный диаметр вала: Ø6мм, разрешение: 120 имп./об., комплементарный, выходные фазы A, B, Z, Uпит. 12…24В=, кабель сзади 2м, IP50 | По запросу | ЕАЭС N RU Д-KR.РА08.В.06158/23 | 1
| A2500006347R | A2500006347 | ROTARY ENCODER | E40 SERIES | E40H SERIES | E40H6-12-2-T-24 | 12-24VDC | E40H6-12-2-T-24^12-24VDC | Энкодер инкрементальный, корпус: Ø40мм, вал полый сквозной, посадочный диаметр вала: Ø6мм, разрешение: 12 имп./об., комплементарный, выходные фазы A, B, Uпит. 12…24В=, кабель сзади 2м, IP50 | По запросу | ЕАЭС N RU Д-KR.РА08.В.06158/23 | 1
| A2500006340R | A2500006340 | ROTARY ENCODER | E40 SERIES | E40H SERIES | E40H6-1-2-T-24 | 12-24VDC | E40H6-1-2-T-24^12-24VDC | Энкодер инкрементальный, корпус: Ø40мм, вал полый сквозной, посадочный диаметр вала: Ø6мм, разрешение: 1 имп./об., комплементарный, выходные фазы A, B, Uпит. 12…24В=, кабель сзади 2м, IP50 | По запросу | ЕАЭС N RU Д-KR.РА08.В.06158/23 | 1
| A2500005404R | A2500005404 | ROTARY ENCODER | E40 SERIES | E40H SERIES | E40H6-1-2-V-24 | 12-24VDC | E40H6-1-2-V-24^12-24VDC | Энкодер инкрементальный, корпус: Ø40мм, вал полый сквозной, посадочный диаметр вала: Ø6мм, разрешение: 1 имп./об., напряжение, выходные фазы A, B, Uпит. 12…24В=, кабель сзади 2м, IP50 | По запросу | ЕАЭС N RU Д-KR.РА08.В.06158/23 | 1
| A2500005405R | A2500005405 | ROTARY ENCODER | E40 SERIES | E40H SERIES | E40H6-1-2-V-5 | 5VDC | E40H6-1-2-V-5^5VDC | Энкодер инкрементальный, корпус: Ø40мм, вал полый сквозной, посадочный диаметр вала: Ø6мм, разрешение: 1 имп./об., напряжение, выходные фазы A, B, Uпит. 5В=, кабель сзади 2м, IP50 | По запросу | ЕАЭС N RU Д-KR.РА08.В.06158/23 | 1
| A2500005466R | A2500005466 | ROTARY ENCODER | E40 SERIES | E40H SERIES | E40H6-1-4-L-5 | 5VDC | E40H6-1-4-L-5^5VDC | Энкодер инкрементальный, корпус: Ø40мм, вал полый сквозной, посадочный диаметр вала: Ø6мм, разрешение: 1 имп./об., Line Driver (дифференциальный), выходные фазы A, A̅, B, B̅, Uпит. 5В=, кабель сзади 2м, IP50 | По запросу | ЕАЭС N RU Д-KR.РА08.В.06158/23 | 1
| A2500006652R | A2500006652 | ROTARY ENCODER | E40 SERIES | E40H SERIES | E40H6-1500-3-T-24 | 12-24VDC | E40H6-1500-3-T-24^12-24VDC | Энкодер инкрементальный, корпус: Ø40мм, вал полый сквозной, посадочный диаметр вала: Ø6мм, разрешение: 1500 имп./об., комплементарный, выходные фазы A, B, Z, Uпит. 12…24В=, кабель сзади 2м, IP50 | По запросу | ЕАЭС N RU Д-KR.РА08.В.06158/23 | 1
| A2500005446R | A2500005446 | ROTARY ENCODER | E40 SERIES | E40H SERIES | E40H6-1500-3-V-24 | 12-24VDC | E40H6-1500-3-V-24^12-24VDC | Энкодер инкрементальный, корпус: Ø40мм, вал полый сквозной, посадочный диаметр вала: Ø6мм, разрешение: 1500 имп./об., напряжение, выходные фазы A, B, Z, Uпит. 12…24В=, кабель сзади 2м, IP50 | По запросу | ЕАЭС N RU Д-KR.РА08.В.06158/23 | 1
| A2500005447R | A2500005447 | ROTARY ENCODER | E40 SERIES | E40H SERIES | E40H6-1500-3-V-5 | 5VDC | E40H6-1500-3-V-5^5VDC | Энкодер инкрементальный, корпус: Ø40мм, вал полый сквозной, посадочный диаметр вала: Ø6мм, разрешение: 1500 имп./об., напряжение, выходные фазы A, B, Z, Uпит. 5В=, кабель сзади 2м, IP50 | По запросу | ЕАЭС N RU Д-KR.РА08.В.06158/23 | 1
| A2500006956R | A2500006956 | ROTARY ENCODER | E40 SERIES | E40H SERIES | E40H6-1500-6-L-24 | 12-24VDC | E40H6-1500-6-L-24^12-24VDC | Энкодер инкрементальный, корпус: Ø40мм, вал полый сквозной, посадочный диаметр вала: Ø6мм, разрешение: 1500 имп./об., Line Driver (дифференциальный), выходные фазы A, A̅, B, B̅, Z, Z̅, Uпит. 12…24В=, кабель сзади 2м, IP50 | По запросу | ЕАЭС N RU Д-KR.РА08.В.06158/23 | 1
| A2500005501R | A2500005501 | ROTARY ENCODER | E40 SERIES | E40H SERIES | E40H6-1500-6-L-5 | 5VDC | E40H6-1500-6-L-5^5VDC | Энкодер инкрементальный, корпус: Ø40мм, вал полый сквозной, посадочный диаметр вала: Ø6мм, разрешение: 1500 имп./об., Line Driver (дифференциальный), выходные фазы A, A̅, B, B̅, Z, Z̅, Uпит. 5В=, кабель сзади 2м, IP50 | По запросу | ЕАЭС N RU Д-KR.РА08.В.06158/23 | 1
| A2500005333R | A2500005333 | ROTARY ENCODER | E40 SERIES | E40H SERIES | E40H6-150-3-N-24 | 12-24VDC | E40H6-150-3-N-24^12-24VDC | Энкодер инкрементальный, корпус: Ø40мм, вал полый сквозной, посадочный диаметр вала: Ø6мм, разрешение: 150 имп./об., NPN с открытым коллектором, выходные фазы A, B, Z, Uпит. 12…24В=, кабель сзади 2м, IP50 | По запросу | ЕАЭС N RU Д-KR.РА08.В.06158/23 | 1
| A2500006365R | A2500006365 | ROTARY ENCODER | E40 SERIES | E40H SERIES | E40H6-150-3-T-24 | 12-24VDC | E40H6-150-3-T-24^12-24VDC | Энкодер инкрементальный, корпус: Ø40мм, вал полый сквозной, посадочный диаметр вала: Ø6мм, разрешение: 150 имп./об., комплементарный, выходные фазы A, B, Z, Uпит. 12…24В=, кабель сзади 2м, IP50 | По запросу | ЕАЭС N RU Д-KR.РА08.В.06158/23 | 1
| A2500005424R | A2500005424 | ROTARY ENCODER | E40 SERIES | E40H SERIES | E40H6-150-3-V-24 | 12-24VDC | E40H6-150-3-V-24^12-24VDC | Энкодер инкрементальный, корпус: Ø40мм, вал полый сквозной, посадочный диаметр вала: Ø6мм, разрешение: 150 имп./об., напряжение, выходные фазы A, B, Z, Uпит. 12…24В=, кабель сзади 2м, IP50 | По запросу | ЕАЭС N RU Д-KR.РА08.В.06158/23 | 1
| A2500005425R | A2500005425 | ROTARY ENCODER | E40 SERIES | E40H SERIES | E40H6-150-3-V-5 | 5VDC | E40H6-150-3-V-5^5VDC | Энкодер инкрементальный, корпус: Ø40мм, вал полый сквозной, посадочный диаметр вала: Ø6мм, разрешение: 150 имп./об., напряжение, выходные фазы A, B, Z, Uпит. 5В=, кабель сзади 2м, IP50 | По запросу | ЕАЭС N RU Д-KR.РА08.В.06158/23 | 1
| A2500005495R | A2500005495 | ROTARY ENCODER | E40 SERIES | E40H SERIES | E40H6-150-6-L-5 | 5VDC | E40H6-150-6-L-5^5VDC | Энкодер инкрементальный, корпус: Ø40мм, вал полый сквозной, посадочный диаметр вала: Ø6мм, разрешение: 150 имп./об., Line Driver (дифференциальный), выходные фазы A, A̅, B, B̅, Z, Z̅, Uпит. 5В=, кабель сзади 2м, IP50 | По запросу | ЕАЭС N RU Д-KR.РА08.В.06158/23 | 1
| A2500006348R | A2500006348 | ROTARY ENCODER | E40 SERIES | E40H SERIES | E40H6-15-3-T-24 | 12-24VDC | E40H6-15-3-T-24^12-24VDC | Энкодер инкрементальный, корпус: Ø40мм, вал полый сквозной, посадочный диаметр вала: Ø6мм, разрешение: 15 имп./об., комплементарный, выходные фазы A, B, Z, Uпит. 12…24В=, кабель сзади 2м, IP50 | По запросу | ЕАЭС N RU Д-KR.РА08.В.06158/23 | 1
| A2500005373R | A2500005373 | ROTARY ENCODER | E40 SERIES | E40H SERIES | E40H6-1800-3-N-5 | 5VDC | E40H6-1800-3-N-5^5VDC | Энкодер инкрементальный, корпус: Ø40мм, вал полый сквозной, посадочный диаметр вала: Ø6мм, разрешение: 1800 имп./об., NPN с открытым коллектором, выходные фазы A, B, Z, Uпит. 5В=, кабель сзади 2м, IP50 | По запросу | ЕАЭС N RU Д-KR.РА08.В.06158/23 | 1
| A2500005394R | A2500005394 | ROTARY ENCODER | E40 SERIES | E40H SERIES | E40H6-1800-3-T-5 | 5VDC^ | E40H6-1800-3-T-5^5VDC^ | Энкодер инкрементальный, корпус: Ø40мм, вал полый сквозной, посадочный диаметр вала: Ø6мм, разрешение: 1800 имп./об., комплементарный, выходные фазы A, B, Z, Uпит. 5В=, кабель сзади 2м, IP50 | По запросу | ЕАЭС N RU Д-KR.РА08.В.06158/23 | 1
| A2500005448R | A2500005448 | ROTARY ENCODER | E40 SERIES | E40H SERIES | E40H6-1800-3-V-24 | 12-24VDC | E40H6-1800-3-V-24^12-24VDC | Энкодер инкрементальный, корпус: Ø40мм, вал полый сквозной, посадочный диаметр вала: Ø6мм, разрешение: 1800 имп./об., напряжение, выходные фазы A, B, Z, Uпит. 12…24В=, кабель сзади 2м, IP50 | По запросу | ЕАЭС N RU Д-KR.РА08.В.06158/23 | 1
| A2500005449R | A2500005449 | ROTARY ENCODER | E40 SERIES | E40H SERIES | E40H6-1800-3-V-5 | 5VDC | E40H6-1800-3-V-5^5VDC | Энкодер инкрементальный, корпус: Ø40мм, вал полый сквозной, посадочный диаметр вала: Ø6мм, разрешение: 1800 имп./об., напряжение, выходные фазы A, B, Z, Uпит. 5В=, кабель сзади 2м, IP50 | По запросу | ЕАЭС N RU Д-KR.РА08.В.06158/23 | 1
| A2500005502R | A2500005502 | ROTARY ENCODER | E40 SERIES | E40H SERIES | E40H6-1800-6-L-5 | 5VDC | E40H6-1800-6-L-5^5VDC | Энкодер инкрементальный, корпус: Ø40мм, вал полый сквозной, посадочный диаметр вала: Ø6мм, разрешение: 1800 имп./об., Line Driver (дифференциальный), выходные фазы A, A̅, B, B̅, Z, Z̅, Uпит. 5В=, кабель сзади 2м, IP50 | По запросу | ЕАЭС N RU Д-KR.РА08.В.06158/23 | 1
| A2500005375R | A2500005375 | ROTARY ENCODER | E40 SERIES | E40H SERIES | E40H6-2000-3-N-24 | 12-24VDC | E40H6-2000-3-N-24^12-24VDC | Энкодер инкрементальный, корпус: Ø40мм, вал полый сквозной, посадочный диаметр вала: Ø6мм, разрешение: 2000 имп./об., NPN с открытым коллектором, выходные фазы A, B, Z, Uпит. 12…24В=, кабель сзади 2м, IP50 | По запросу | ЕАЭС N RU Д-KR.РА08.В.06158/23 | 1
| A2500005376R | A2500005376 | ROTARY ENCODER | E40 SERIES | E40H SERIES | E40H6-2000-3-N-5 | 5VDC | E40H6-2000-3-N-5^5VDC | Энкодер инкрементальный, корпус: Ø40мм, вал полый сквозной, посадочный диаметр вала: Ø6мм, разрешение: 2000 имп./об., NPN с открытым коллектором, выходные фазы A, B, Z, Uпит. 5В=, кабель сзади 2м, IP50 | По запросу | ЕАЭС N RU Д-KR.РА08.В.06158/23 | 1
| A2500006395R | A2500006395 | ROTARY ENCODER | E40 SERIES | E40H SERIES | E40H6-2000-3-T-24 | 12-24VDC | E40H6-2000-3-T-24^12-24VDC | Энкодер инкрементальный, корпус: Ø40мм, вал полый сквозной, посадочный диаметр вала: Ø6мм, разрешение: 2000 имп./об., комплементарный, выходные фазы A, B, Z, Uпит. 12…24В=, кабель сзади 2м, IP50 | По запросу | ЕАЭС N RU Д-KR.РА08.В.06158/23 | 1
| A2500005450R | A2500005450 | ROTARY ENCODER | E40 SERIES | E40H SERIES | E40H6-2000-3-V-24 | 12-24VDC | E40H6-2000-3-V-24^12-24VDC | Энкодер инкрементальный, корпус: Ø40мм, вал полый сквозной, посадочный диаметр вала: Ø6мм, разрешение: 2000 имп./об., напряжение, выходные фазы A, B, Z, Uпит. 12…24В=, кабель сзади 2м, IP50 | По запросу | ЕАЭС N RU Д-KR.РА08.В.06158/23 | 1
| A2500005451R | A2500005451 | ROTARY ENCODER | E40 SERIES | E40H SERIES | E40H6-2000-3-V-5 | 5VDC | E40H6-2000-3-V-5^5VDC | Энкодер инкрементальный, корпус: Ø40мм, вал полый сквозной, посадочный диаметр вала: Ø6мм, разрешение: 2000 имп./об., напряжение, выходные фазы A, B, Z, Uпит. 5В=, кабель сзади 2м, IP50 | По запросу | ЕАЭС N RU Д-KR.РА08.В.06158/23 | 1
| A2500006958R | A2500006958 | ROTARY ENCODER | E40 SERIES | E40H SERIES | E40H6-2000-6-L-24 | 12-24VDC^ | E40H6-2000-6-L-24^12-24VDC^ | Энкодер инкрементальный, корпус: Ø40мм, вал полый сквозной, посадочный диаметр вала: Ø6мм, разрешение: 2000 имп./об., Line Driver (дифференциальный), выходные фазы A, A̅, B, B̅, Z, Z̅, Uпит. 12…24В=, кабель сзади 2м, IP50 | По запросу | ЕАЭС N RU Д-KR.РА08.В.06158/23 | 1
| A2500005491R | A2500005491 | ROTARY ENCODER | E40 SERIES | E40H SERIES | E40H6-2000-6-L-5 | 5VDC | E40H6-2000-6-L-5^5VDC | Энкодер инкрементальный, корпус: Ø40мм, вал полый сквозной, посадочный диаметр вала: Ø6мм, разрешение: 2000 имп./об., Line Driver (дифференциальный), выходные фазы A, A̅, B, B̅, Z, Z̅, Uпит. 5В=, кабель сзади 2м, IP50 | По запросу | ЕАЭС N RU Д-KR.РА08.В.06158/23 | 1
| A2500005337R | A2500005337 | ROTARY ENCODER | E40 SERIES | E40H SERIES | E40H6-200-3-N-24 | 12-24VDC | E40H6-200-3-N-24^12-24VDC | Энкодер инкрементальный, корпус: Ø40мм, вал полый сквозной, посадочный диаметр вала: Ø6мм, разрешение: 200 имп./об., NPN с открытым коллектором, выходные фазы A, B, Z, Uпит. 12…24В=, кабель сзади 2м, IP50 | По запросу | ЕАЭС N RU Д-KR.РА08.В.06158/23 | 1
| A2500005340R | A2500005340 | ROTARY ENCODER | E40 SERIES | E40H SERIES | E40H6-200-3-N-5 | 5VDC | E40H6-200-3-N-5^5VDC | Энкодер инкрементальный, корпус: Ø40мм, вал полый сквозной, посадочный диаметр вала: Ø6мм, разрешение: 200 имп./об., NPN с открытым коллектором, выходные фазы A, B, Z, Uпит. 5В=, кабель сзади 2м, IP50 | По запросу | ЕАЭС N RU Д-KR.РА08.В.06158/23 | 1
| A2500006367R | A2500006367 | ROTARY ENCODER | E40 SERIES | E40H SERIES | E40H6-200-3-T-24 | 12-24VDC | E40H6-200-3-T-24^12-24VDC | Энкодер инкрементальный, корпус: Ø40мм, вал полый сквозной, посадочный диаметр вала: Ø6мм, разрешение: 200 имп./об., комплементарный, выходные фазы A, B, Z, Uпит. 12…24В=, кабель сзади 2м, IP50 | По запросу | ЕАЭС N RU Д-KR.РА08.В.06158/23 | 1
| A2500005426R | A2500005426 | ROTARY ENCODER | E40 SERIES | E40H SERIES | E40H6-200-3-V-24 | 12-24VDC | E40H6-200-3-V-24^12-24VDC | Энкодер инкрементальный, корпус: Ø40мм, вал полый сквозной, посадочный диаметр вала: Ø6мм, разрешение: 200 имп./об., напряжение, выходные фазы A, B, Z, Uпит. 12…24В=, кабель сзади 2м, IP50 | По запросу | ЕАЭС N RU Д-KR.РА08.В.06158/23 | 1
| A2500005427R | A2500005427 | ROTARY ENCODER | E40 SERIES | E40H SERIES | E40H6-200-3-V-5 | 5VDC | E40H6-200-3-V-5^5VDC | Энкодер инкрементальный, корпус: Ø40мм, вал полый сквозной, посадочный диаметр вала: Ø6мм, разрешение: 200 имп./об., напряжение, выходные фазы A, B, Z, Uпит. 5В=, кабель сзади 2м, IP50 | По запросу | ЕАЭС N RU Д-KR.РА08.В.06158/23 | 1
| A2500006945R | A2500006945 | ROTARY ENCODER | E40 SERIES | E40H SERIES | E40H6-200-6-L-24 | 12-24VDC | E40H6-200-6-L-24^12-24VDC |  | По запросу | ЕАЭС N RU Д-KR.РА08.В.06158/23 | 1
| A2500005475R | A2500005475 | ROTARY ENCODER | E40 SERIES | E40H SERIES | E40H6-200-6-L-5 | 5VDC | E40H6-200-6-L-5^5VDC | Энкодер инкрементальный, корпус: Ø40мм, вал полый сквозной, посадочный диаметр вала: Ø6мм, разрешение: 200 имп./об., Line Driver (дифференциальный), выходные фазы A, A̅, B, B̅, Z, Z̅, Uпит. 5В=, кабель сзади 2м, IP50 | По запросу | ЕАЭС N RU Д-KR.РА08.В.06158/23 | 1
| A2500005319R | A2500005319 | ROTARY ENCODER | E40 SERIES | E40H SERIES | E40H6-20-3-N-24 | 12-24VDC | E40H6-20-3-N-24^12-24VDC | Энкодер инкрементальный, корпус: Ø40мм, вал полый сквозной, посадочный диаметр вала: Ø6мм, разрешение: 20 имп./об., NPN с открытым коллектором, выходные фазы A, B, Z, Uпит. 12…24В=, кабель сзади 2м, IP50 | По запросу | ЕАЭС N RU Д-KR.РА08.В.06158/23 | 1
| A2500006350R | A2500006350 | ROTARY ENCODER | E40 SERIES | E40H SERIES | E40H6-20-3-T-24 | 12-24VDC | E40H6-20-3-T-24^12-24VDC | Энкодер инкрементальный, корпус: Ø40мм, вал полый сквозной, посадочный диаметр вала: Ø6мм, разрешение: 20 имп./об., комплементарный, выходные фазы A, B, Z, Uпит. 12…24В=, кабель сзади 2м, IP50 | По запросу | ЕАЭС N RU Д-KR.РА08.В.06158/23 | 1
| A2500005408R | A2500005408 | ROTARY ENCODER | E40 SERIES | E40H SERIES | E40H6-20-3-V-24 | 12-24VDC | E40H6-20-3-V-24^12-24VDC | Энкодер инкрементальный, корпус: Ø40мм, вал полый сквозной, посадочный диаметр вала: Ø6мм, разрешение: 20 имп./об., напряжение, выходные фазы A, B, Z, Uпит. 12…24В=, кабель сзади 2м, IP50 | По запросу | ЕАЭС N RU Д-KR.РА08.В.06158/23 | 1
| A2500005409R | A2500005409 | ROTARY ENCODER | E40 SERIES | E40H SERIES | E40H6-20-3-V-5 | 5VDC | E40H6-20-3-V-5^5VDC | Энкодер инкрементальный, корпус: Ø40мм, вал полый сквозной, посадочный диаметр вала: Ø6мм, разрешение: 20 имп./об., напряжение, выходные фазы A, B, Z, Uпит. 5В=, кабель сзади 2м, IP50 | По запросу | ЕАЭС N RU Д-KR.РА08.В.06158/23 | 1
| A2500005379R | A2500005379 | ROTARY ENCODER | E40 SERIES | E40H SERIES | E40H6-2048-3-N-24 | 12-24VDC | E40H6-2048-3-N-24^12-24VDC | Энкодер инкрементальный, корпус: Ø40мм, вал полый сквозной, посадочный диаметр вала: Ø6мм, разрешение: 2048 имп./об., NPN с открытым коллектором, выходные фазы A, B, Z, Uпит. 12…24В=, кабель сзади 2м, IP50 | По запросу | ЕАЭС N RU Д-KR.РА08.В.06158/23 | 1
| A2500005381R | A2500005381 | ROTARY ENCODER | E40 SERIES | E40H SERIES | E40H6-2048-3-N-5 | 5VDC | E40H6-2048-3-N-5^5VDC | Энкодер инкрементальный, корпус: Ø40мм, вал полый сквозной, посадочный диаметр вала: Ø6мм, разрешение: 2048 имп./об., NPN с открытым коллектором, выходные фазы A, B, Z, Uпит. 5В=, кабель сзади 2м, IP50 | По запросу | ЕАЭС N RU Д-KR.РА08.В.06158/23 | 1
| A2500006397R | A2500006397 | ROTARY ENCODER | E40 SERIES | E40H SERIES | E40H6-2048-3-T-24 | 12-24VDC | E40H6-2048-3-T-24^12-24VDC | Энкодер инкрементальный, корпус: Ø40мм, вал полый сквозной, посадочный диаметр вала: Ø6мм, разрешение: 2048 имп./об., комплементарный, выходные фазы A, B, Z, Uпит. 12…24В=, кабель сзади 2м, IP50 | По запросу | ЕАЭС N RU Д-KR.РА08.В.06158/23 | 1
| A2500005452R | A2500005452 | ROTARY ENCODER | E40 SERIES | E40H SERIES | E40H6-2048-3-V-24 | 12-24VDC | E40H6-2048-3-V-24^12-24VDC | Энкодер инкрементальный, корпус: Ø40мм, вал полый сквозной, посадочный диаметр вала: Ø6мм, разрешение: 2048 имп./об., напряжение, выходные фазы A, B, Z, Uпит. 12…24В=, кабель сзади 2м, IP50 | По запросу | ЕАЭС N RU Д-KR.РА08.В.06158/23 | 1
| A2500005453R | A2500005453 | ROTARY ENCODER | E40 SERIES | E40H SERIES | E40H6-2048-3-V-5 | 5VDC | E40H6-2048-3-V-5^5VDC | Энкодер инкрементальный, корпус: Ø40мм, вал полый сквозной, посадочный диаметр вала: Ø6мм, разрешение: 2048 имп./об., напряжение, выходные фазы A, B, Z, Uпит. 5В=, кабель сзади 2м, IP50 | По запросу | ЕАЭС N RU Д-KR.РА08.В.06158/23 | 1
| A2500006959R | A2500006959 | ROTARY ENCODER | E40 SERIES | E40H SERIES | E40H6-2048-6-L-24 | 12-24VDC^ | E40H6-2048-6-L-24^12-24VDC^ | Энкодер инкрементальный, корпус: Ø40мм, вал полый сквозной, посадочный диаметр вала: Ø6мм, разрешение: 2048 имп./об., Line Driver (дифференциальный), выходные фазы A, A̅, B, B̅, Z, Z̅, Uпит. 12…24В=, кабель сзади 2м, IP50 | По запросу | ЕАЭС N RU Д-KR.РА08.В.06158/23 | 1
| A2500005493R | A2500005493 | ROTARY ENCODER | E40 SERIES | E40H SERIES | E40H6-2048-6-L-5 | 5VDC | E40H6-2048-6-L-5^5VDC | Энкодер инкрементальный, корпус: Ø40мм, вал полый сквозной, посадочный диаметр вала: Ø6мм, разрешение: 2048 имп./об., Line Driver (дифференциальный), выходные фазы A, A̅, B, B̅, Z, Z̅, Uпит. 5В=, кабель сзади 2м, IP50 | По запросу | ЕАЭС N RU Д-KR.РА08.В.06158/23 | 1
| A2500005468R | A2500005468 | ROTARY ENCODER | E40 SERIES | E40H SERIES | E40H6-20-6-L-5 | 5VDC | E40H6-20-6-L-5^5VDC | Энкодер инкрементальный, корпус: Ø40мм, вал полый сквозной, посадочный диаметр вала: Ø6мм, разрешение: 20 имп./об., Line Driver (дифференциальный), выходные фазы A, A̅, B, B̅, Z, Z̅, Uпит. 5В=, кабель сзади 2м, IP50 | По запросу | ЕАЭС N RU Д-KR.РА08.В.06158/23 | 1
| A2500006369R | A2500006369 | ROTARY ENCODER | E40 SERIES | E40H SERIES | E40H6-240-3-T-5 | 5VDC | E40H6-240-3-T-5^5VDC | Энкодер инкрементальный, корпус: Ø40мм, вал полый сквозной, посадочный диаметр вала: Ø6мм, разрешение: 240 имп./об., комплементарный, выходные фазы A, B, Z, Uпит. 5В=, кабель сзади 2м, IP50 | По запросу | ЕАЭС N RU Д-KR.РА08.В.06158/23 | 1
| A2500005383R | A2500005383 | ROTARY ENCODER | E40 SERIES | E40H SERIES | E40H6-2500-3-N-24 | 12-24VDC | E40H6-2500-3-N-24^12-24VDC | Энкодер инкрементальный, корпус: Ø40мм, вал полый сквозной, посадочный диаметр вала: Ø6мм, разрешение: 2500 имп./об., NPN с открытым коллектором, выходные фазы A, B, Z, Uпит. 12…24В=, кабель сзади 2м, IP50 | По запросу | ЕАЭС N RU Д-KR.РА08.В.06158/23 | 1
| A2500005384R | A2500005384 | ROTARY ENCODER | E40 SERIES | E40H SERIES | E40H6-2500-3-N-5 | 5VDC | E40H6-2500-3-N-5^5VDC | Энкодер инкрементальный, корпус: Ø40мм, вал полый сквозной, посадочный диаметр вала: Ø6мм, разрешение: 2500 имп./об., NPN с открытым коллектором, выходные фазы A, B, Z, Uпит. 5В=, кабель сзади 2м, IP50 | По запросу | ЕАЭС N RU Д-KR.РА08.В.06158/23 | 1
| A2500006399R | A2500006399 | ROTARY ENCODER | E40 SERIES | E40H SERIES | E40H6-2500-3-T-24 | 12-24VDC | E40H6-2500-3-T-24^12-24VDC | Энкодер инкрементальный, корпус: Ø40мм, вал полый сквозной, посадочный диаметр вала: Ø6мм, разрешение: 2500 имп./об., комплементарный, выходные фазы A, B, Z, Uпит. 12…24В=, кабель сзади 2м, IP50 | По запросу | ЕАЭС N RU Д-KR.РА08.В.06158/23 | 1
| A2500005454R | A2500005454 | ROTARY ENCODER | E40 SERIES | E40H SERIES | E40H6-2500-3-V-24 | 12-24VDC | E40H6-2500-3-V-24^12-24VDC | Энкодер инкрементальный, корпус: Ø40мм, вал полый сквозной, посадочный диаметр вала: Ø6мм, разрешение: 2500 имп./об., напряжение, выходные фазы A, B, Z, Uпит. 12…24В=, кабель сзади 2м, IP50 | По запросу | ЕАЭС N RU Д-KR.РА08.В.06158/23 | 1
| A2500005455R | A2500005455 | ROTARY ENCODER | E40 SERIES | E40H SERIES | E40H6-2500-3-V-5 | 5VDC | E40H6-2500-3-V-5^5VDC | Энкодер инкрементальный, корпус: Ø40мм, вал полый сквозной, посадочный диаметр вала: Ø6мм, разрешение: 2500 имп./об., напряжение, выходные фазы A, B, Z, Uпит. 5В=, кабель сзади 2м, IP50 | По запросу | ЕАЭС N RU Д-KR.РА08.В.06158/23 | 1
| A2500006960R | A2500006960 | ROTARY ENCODER | E40 SERIES | E40H SERIES | E40H6-2500-6-L-24 | 12-24VDC^ | E40H6-2500-6-L-24^12-24VDC^ | Энкодер инкрементальный, корпус: Ø40мм, вал полый сквозной, посадочный диаметр вала: Ø6мм, разрешение: 2500 имп./об., Line Driver (дифференциальный), выходные фазы A, A̅, B, B̅, Z, Z̅, Uпит. 12…24В=, кабель сзади 2м, IP50 | По запросу | ЕАЭС N RU Д-KR.РА08.В.06158/23 | 1
| A2500006987R | A2500006987 | ROTARY ENCODER | E40 SERIES | E40H SERIES | E40H6-2500-6-L-24-C | 12-24VDC | E40H6-2500-6-L-24-C^12-24VDC | Энкодер инкрементальный, корпус: Ø40мм, вал полый сквозной, посадочный диаметр вала: Ø6мм, разрешение: 2500 имп./об., Line Driver (дифференциальный), выходные фазы A, A̅, B, B̅, Z, Z̅, Uпит. 12…24В=, кабель с разъемом сзади 0,25м, IP50 | По запросу | ЕАЭС N RU Д-KR.РА08.В.06158/23 | 1
| A2500005504R | A2500005504 | ROTARY ENCODER | E40 SERIES | E40H SERIES | E40H6-2500-6-L-5 | 5VDC | E40H6-2500-6-L-5^5VDC | Энкодер инкрементальный, корпус: Ø40мм, вал полый сквозной, посадочный диаметр вала: Ø6мм, разрешение: 2500 имп./об., Line Driver (дифференциальный), выходные фазы A, A̅, B, B̅, Z, Z̅, Uпит. 5В=, кабель сзади 2м, IP50 | По запросу | ЕАЭС N RU Д-KR.РА08.В.06158/23 | 1
| A2500005339R | A2500005339 | ROTARY ENCODER | E40 SERIES | E40H SERIES | E40H6-250-3-N-24 | 12-24VDC | E40H6-250-3-N-24^12-24VDC | Энкодер инкрементальный, корпус: Ø40мм, вал полый сквозной, посадочный диаметр вала: Ø6мм, разрешение: 250 имп./об., NPN с открытым коллектором, выходные фазы A, B, Z, Uпит. 12…24В=, кабель сзади 2м, IP50 | По запросу | ЕАЭС N RU Д-KR.РА08.В.06158/23 | 1
| A2500005342R | A2500005342 | ROTARY ENCODER | E40 SERIES | E40H SERIES | E40H6-250-3-N-5 | 5VDC | E40H6-250-3-N-5^5VDC | Энкодер инкрементальный, корпус: Ø40мм, вал полый сквозной, посадочный диаметр вала: Ø6мм, разрешение: 250 имп./об., NPN с открытым коллектором, выходные фазы A, B, Z, Uпит. 5В=, кабель сзади 2м, IP50 | По запросу | ЕАЭС N RU Д-KR.РА08.В.06158/23 | 1
| A2500006370R | A2500006370 | ROTARY ENCODER | E40 SERIES | E40H SERIES | E40H6-250-3-T-24 | 12-24VDC | E40H6-250-3-T-24^12-24VDC | Энкодер инкрементальный, корпус: Ø40мм, вал полый сквозной, посадочный диаметр вала: Ø6мм, разрешение: 250 имп./об., комплементарный, выходные фазы A, B, Z, Uпит. 12…24В=, кабель сзади 2м, IP50 | По запросу | ЕАЭС N RU Д-KR.РА08.В.06158/23 | 1
| A2500005429R | A2500005429 | ROTARY ENCODER | E40 SERIES | E40H SERIES | E40H6-250-3-V-24 | 12-24VDC | E40H6-250-3-V-24^12-24VDC | Энкодер инкрементальный, корпус: Ø40мм, вал полый сквозной, посадочный диаметр вала: Ø6мм, разрешение: 250 имп./об., напряжение, выходные фазы A, B, Z, Uпит. 12…24В=, кабель сзади 2м, IP50 | По запросу | ЕАЭС N RU Д-KR.РА08.В.06158/23 | 1
| A2500005496R | A2500005496 | ROTARY ENCODER | E40 SERIES | E40H SERIES | E40H6-250-6-L-5 | 5VDC | E40H6-250-6-L-5^5VDC | Энкодер инкрементальный, корпус: Ø40мм, вал полый сквозной, посадочный диаметр вала: Ø6мм, разрешение: 250 имп./об., Line Driver (дифференциальный), выходные фазы A, A̅, B, B̅, Z, Z̅, Uпит. 5В=, кабель сзади 2м, IP50 | По запросу | ЕАЭС N RU Д-KR.РА08.В.06158/23 | 1
| A2500005386R | A2500005386 | ROTARY ENCODER | E40 SERIES | E40H SERIES | E40H6-25-3-N-24 | 12-24VDC | E40H6-25-3-N-24^12-24VDC | Энкодер инкрементальный, корпус: Ø40мм, вал полый сквозной, посадочный диаметр вала: Ø6мм, разрешение: 25 имп./об., NPN с открытым коллектором, выходные фазы A, B, Z, Uпит. 12…24В=, кабель сзади 2м, IP50 | По запросу | ЕАЭС N RU Д-KR.РА08.В.06158/23 | 1
| A2500010317R | A2500010317 | ROTARY ENCODER | E40 SERIES | E40H SERIES | E40H6-256-3-N-5 | 5VDC | E40H6-256-3-N-5^5VDC | Энкодер инкрементальный, корпус: Ø40мм, вал полый сквозной, посадочный диаметр вала: Ø6мм, разрешение: 256 имп./об., NPN с открытым коллектором, выходные фазы A, B, Z, Uпит. 5В=, кабель сзади 2м, IP50 | По запросу | ЕАЭС N RU Д-KR.РА08.В.06158/23 | 1
| A2500005388R | A2500005388 | ROTARY ENCODER | E40 SERIES | E40H SERIES | E40H6-3000-3-N-24 | 12-24VDC | E40H6-3000-3-N-24^12-24VDC | Энкодер инкрементальный, корпус: Ø40мм, вал полый сквозной, посадочный диаметр вала: Ø6мм, разрешение: 3000 имп./об., NPN с открытым коллектором, выходные фазы A, B, Z, Uпит. 12…24В=, кабель сзади 2м, IP50 | По запросу | ЕАЭС N RU Д-KR.РА08.В.06158/23 | 1
| A2500006655R | A2500006655 | ROTARY ENCODER | E40 SERIES | E40H SERIES | E40H6-3000-3-T-24 | 12-24VDC | E40H6-3000-3-T-24^12-24VDC | Энкодер инкрементальный, корпус: Ø40мм, вал полый сквозной, посадочный диаметр вала: Ø6мм, разрешение: 3000 имп./об., комплементарный, выходные фазы A, B, Z, Uпит. 12…24В=, кабель сзади 2м, IP50 | По запросу | ЕАЭС N RU Д-KR.РА08.В.06158/23 | 1
| A2500006657R | A2500006657 | ROTARY ENCODER | E40 SERIES | E40H SERIES | E40H6-3000-3-T-5 | 5VDC | E40H6-3000-3-T-5^5VDC | Энкодер инкрементальный, корпус: Ø40мм, вал полый сквозной, посадочный диаметр вала: Ø6мм, разрешение: 3000 имп./об., комплементарный, выходные фазы A, B, Z, Uпит. 5В=, кабель сзади 2м, IP50 | По запросу | ЕАЭС N RU Д-KR.РА08.В.06158/23 | 1
| A2500005456R | A2500005456 | ROTARY ENCODER | E40 SERIES | E40H SERIES | E40H6-3000-3-V-24 | 12-24VDC | E40H6-3000-3-V-24^12-24VDC | Энкодер инкрементальный, корпус: Ø40мм, вал полый сквозной, посадочный диаметр вала: Ø6мм, разрешение: 3000 имп./об., напряжение, выходные фазы A, B, Z, Uпит. 12…24В=, кабель сзади 2м, IP50 | По запросу | ЕАЭС N RU Д-KR.РА08.В.06158/23 | 1
| A2500005457R | A2500005457 | ROTARY ENCODER | E40 SERIES | E40H SERIES | E40H6-3000-3-V-5 | 5VDC | E40H6-3000-3-V-5^5VDC | Энкодер инкрементальный, корпус: Ø40мм, вал полый сквозной, посадочный диаметр вала: Ø6мм, разрешение: 3000 имп./об., напряжение, выходные фазы A, B, Z, Uпит. 5В=, кабель сзади 2м, IP50 | 18470 | ЕАЭС N RU Д-KR.РА08.В.06158/23 | 1
| A2500006961R | A2500006961 | ROTARY ENCODER | E40 SERIES | E40H SERIES | E40H6-3000-6-L-24 | 12-24VDC^ | E40H6-3000-6-L-24^12-24VDC^ | Энкодер инкрементальный, корпус: Ø40мм, вал полый сквозной, посадочный диаметр вала: Ø6мм, разрешение: 3000 имп./об., Line Driver (дифференциальный), выходные фазы A, A̅, B, B̅, Z, Z̅, Uпит. 12…24В=, кабель сзади 2м, IP50 | По запросу | ЕАЭС N RU Д-KR.РА08.В.06158/23 | 1
| A2500005506R | A2500005506 | ROTARY ENCODER | E40 SERIES | E40H SERIES | E40H6-3000-6-L-5 | 5VDC | E40H6-3000-6-L-5^5VDC | Энкодер инкрементальный, корпус: Ø40мм, вал полый сквозной, посадочный диаметр вала: Ø6мм, разрешение: 3000 имп./об., Line Driver (дифференциальный), выходные фазы A, A̅, B, B̅, Z, Z̅, Uпит. 5В=, кабель сзади 2м, IP50 | По запросу | ЕАЭС N RU Д-KR.РА08.В.06158/23 | 1
| A2500005347R | A2500005347 | ROTARY ENCODER | E40 SERIES | E40H SERIES | E40H6-300-3-N-24 | 12-24VDC | E40H6-300-3-N-24^12-24VDC | Энкодер инкрементальный, корпус: Ø40мм, вал полый сквозной, посадочный диаметр вала: Ø6мм, разрешение: 300 имп./об., NPN с открытым коллектором, выходные фазы A, B, Z, Uпит. 12…24В=, кабель сзади 2м, IP50 | По запросу | ЕАЭС N RU Д-KR.РА08.В.06158/23 | 1
| A2500006372R | A2500006372 | ROTARY ENCODER | E40 SERIES | E40H SERIES | E40H6-300-3-T-24 | 12-24VDC | E40H6-300-3-T-24^12-24VDC | Энкодер инкрементальный, корпус: Ø40мм, вал полый сквозной, посадочный диаметр вала: Ø6мм, разрешение: 300 имп./об., комплементарный, выходные фазы A, B, Z, Uпит. 12…24В=, кабель сзади 2м, IP50 | По запросу | ЕАЭС N RU Д-KR.РА08.В.06158/23 | 1
| A2500005430R | A2500005430 | ROTARY ENCODER | E40 SERIES | E40H SERIES | E40H6-300-3-V-24 | 12-24VDC | E40H6-300-3-V-24^12-24VDC | Энкодер инкрементальный, корпус: Ø40мм, вал полый сквозной, посадочный диаметр вала: Ø6мм, разрешение: 300 имп./об., напряжение, выходные фазы A, B, Z, Uпит. 12…24В=, кабель сзади 2м, IP50 | По запросу | ЕАЭС N RU Д-KR.РА08.В.06158/23 | 1
| A2500005431R | A2500005431 | ROTARY ENCODER | E40 SERIES | E40H SERIES | E40H6-300-3-V-5 | 5VDC | E40H6-300-3-V-5^5VDC | Энкодер инкрементальный, корпус: Ø40мм, вал полый сквозной, посадочный диаметр вала: Ø6мм, разрешение: 300 имп./об., напряжение, выходные фазы A, B, Z, Uпит. 5В=, кабель сзади 2м, IP50 | По запросу | ЕАЭС N RU Д-KR.РА08.В.06158/23 | 1
| A2500005498R | A2500005498 | ROTARY ENCODER | E40 SERIES | E40H SERIES | E40H6-300-6-L-5 | 5VDC | E40H6-300-6-L-5^5VDC | Энкодер инкрементальный, корпус: Ø40мм, вал полый сквозной, посадочный диаметр вала: Ø6мм, разрешение: 300 имп./об., Line Driver (дифференциальный), выходные фазы A, A̅, B, B̅, Z, Z̅, Uпит. 5В=, кабель сзади 2м, IP50 | По запросу | ЕАЭС N RU Д-KR.РА08.В.06158/23 | 1
| A2500006352R | A2500006352 | ROTARY ENCODER | E40 SERIES | E40H SERIES | E40H6-30-3-T-24 | 12-24VDC | E40H6-30-3-T-24^12-24VDC | Энкодер инкрементальный, корпус: Ø40мм, вал полый сквозной, посадочный диаметр вала: Ø6мм, разрешение: 30 имп./об., комплементарный, выходные фазы A, B, Z, Uпит. 12…24В=, кабель сзади 2м, IP50 | По запросу | ЕАЭС N RU Д-KR.РА08.В.06158/23 | 1
| A2500006354R | A2500006354 | ROTARY ENCODER | E40 SERIES | E40H SERIES | E40H6-30-3-T-24-C | 12-24VDC | E40H6-30-3-T-24-C^12-24VDC | Энкодер инкрементальный, корпус: Ø40мм, вал полый сквозной, посадочный диаметр вала: Ø6мм, разрешение: 30 имп./об., комплементарный, выходные фазы A, B, Z, Uпит. 12…24В=, кабель с разъемом сзади 0,25м, IP50 | По запросу | ЕАЭС N RU Д-KR.РА08.В.06158/23 | 1
| A2500005410R | A2500005410 | ROTARY ENCODER | E40 SERIES | E40H SERIES | E40H6-30-3-V-24 | 12-24VDC | E40H6-30-3-V-24^12-24VDC | Энкодер инкрементальный, корпус: Ø40мм, вал полый сквозной, посадочный диаметр вала: Ø6мм, разрешение: 30 имп./об., напряжение, выходные фазы A, B, Z, Uпит. 12…24В=, кабель сзади 2м, IP50 | По запросу | ЕАЭС N RU Д-KR.РА08.В.06158/23 | 1
| A2500005411R | A2500005411 | ROTARY ENCODER | E40 SERIES | E40H SERIES | E40H6-30-3-V-5 | 5VDC | E40H6-30-3-V-5^5VDC | Энкодер инкрементальный, корпус: Ø40мм, вал полый сквозной, посадочный диаметр вала: Ø6мм, разрешение: 30 имп./об., напряжение, выходные фазы A, B, Z, Uпит. 5В=, кабель сзади 2м, IP50 | По запросу | ЕАЭС N RU Д-KR.РА08.В.06158/23 | 1
| A2500005469R | A2500005469 | ROTARY ENCODER | E40 SERIES | E40H SERIES | E40H6-30-6-L-5 | 5VDC | E40H6-30-6-L-5^5VDC | Энкодер инкрементальный, корпус: Ø40мм, вал полый сквозной, посадочный диаметр вала: Ø6мм, разрешение: 30 имп./об., Line Driver (дифференциальный), выходные фазы A, A̅, B, B̅, Z, Z̅, Uпит. 5В=, кабель сзади 2м, IP50 | По запросу | ЕАЭС N RU Д-KR.РА08.В.06158/23 | 1
| A2500005390R | A2500005390 | ROTARY ENCODER | E40 SERIES | E40H SERIES | E40H6-3600-3-N-24 | 12-24VDC | E40H6-3600-3-N-24^12-24VDC | Энкодер инкрементальный, корпус: Ø40мм, вал полый сквозной, посадочный диаметр вала: Ø6мм, разрешение: 3600 имп./об., NPN с открытым коллектором, выходные фазы A, B, Z, Uпит. 12…24В=, кабель сзади 2м, IP50 | По запросу | ЕАЭС N RU Д-KR.РА08.В.06158/23 | 1
| A2500005391R | A2500005391 | ROTARY ENCODER | E40 SERIES | E40H SERIES | E40H6-3600-3-N-5 | 5VDC | E40H6-3600-3-N-5^5VDC | Энкодер инкрементальный, корпус: Ø40мм, вал полый сквозной, посадочный диаметр вала: Ø6мм, разрешение: 3600 имп./об., NPN с открытым коллектором, выходные фазы A, B, Z, Uпит. 5В=, кабель сзади 2м, IP50 | По запросу | ЕАЭС N RU Д-KR.РА08.В.06158/23 | 1
| A2500006659R | A2500006659 | ROTARY ENCODER | E40 SERIES | E40H SERIES | E40H6-3600-3-T-24 | 12-24VDC | E40H6-3600-3-T-24^12-24VDC | Энкодер инкрементальный, корпус: Ø40мм, вал полый сквозной, посадочный диаметр вала: Ø6мм, разрешение: 3600 имп./об., комплементарный, выходные фазы A, B, Z, Uпит. 12…24В=, кабель сзади 2м, IP50 | По запросу | ЕАЭС N RU Д-KR.РА08.В.06158/23 | 1
| A2500006661R | A2500006661 | ROTARY ENCODER | E40 SERIES | E40H SERIES | E40H6-3600-3-T-5 | 5VDC | E40H6-3600-3-T-5^5VDC | Энкодер инкрементальный, корпус: Ø40мм, вал полый сквозной, посадочный диаметр вала: Ø6мм, разрешение: 3600 имп./об., комплементарный, выходные фазы A, B, Z, Uпит. 5В=, кабель сзади 2м, IP50 | По запросу | ЕАЭС N RU Д-KR.РА08.В.06158/23 | 1
| A2500005458R | A2500005458 | ROTARY ENCODER | E40 SERIES | E40H SERIES | E40H6-3600-3-V-24 | 12-24VDC | E40H6-3600-3-V-24^12-24VDC | Энкодер инкрементальный, корпус: Ø40мм, вал полый сквозной, посадочный диаметр вала: Ø6мм, разрешение: 3600 имп./об., напряжение, выходные фазы A, B, Z, Uпит. 12…24В=, кабель сзади 2м, IP50 | По запросу | ЕАЭС N RU Д-KR.РА08.В.06158/23 | 1
| A2500005459R | A2500005459 | ROTARY ENCODER | E40 SERIES | E40H SERIES | E40H6-3600-3-V-5 | 5VDC | E40H6-3600-3-V-5^5VDC | Энкодер инкрементальный, корпус: Ø40мм, вал полый сквозной, посадочный диаметр вала: Ø6мм, разрешение: 3600 имп./об., напряжение, выходные фазы A, B, Z, Uпит. 5В=, кабель сзади 2м, IP50 | По запросу | ЕАЭС N RU Д-KR.РА08.В.06158/23 | 1
| A2500006962R | A2500006962 | ROTARY ENCODER | E40 SERIES | E40H SERIES | E40H6-3600-6-L-24 | 12-24VDC^ | E40H6-3600-6-L-24^12-24VDC^ | Энкодер инкрементальный, корпус: Ø40мм, вал полый сквозной, посадочный диаметр вала: Ø6мм, разрешение: 3600 имп./об., Line Driver (дифференциальный), выходные фазы A, A̅, B, B̅, Z, Z̅, Uпит. 12…24В=, кабель сзади 2м, IP50 | По запросу | ЕАЭС N RU Д-KR.РА08.В.06158/23 | 1
| A2500005509R | A2500005509 | ROTARY ENCODER | E40 SERIES | E40H SERIES | E40H6-3600-6-L-5 | 5VDC | E40H6-3600-6-L-5^5VDC | Энкодер инкрементальный, корпус: Ø40мм, вал полый сквозной, посадочный диаметр вала: Ø6мм, разрешение: 3600 имп./об., Line Driver (дифференциальный), выходные фазы A, A̅, B, B̅, Z, Z̅, Uпит. 5В=, кабель сзади 2м, IP50 | По запросу | ЕАЭС N RU Д-KR.РА08.В.06158/23 | 1
| A2500005510R | A2500005510 | ROTARY ENCODER | E40 SERIES | E40H SERIES | E40H6-3600-6-L-5-C | 5VDC | E40H6-3600-6-L-5-C^5VDC | Энкодер инкрементальный, корпус: Ø40мм, вал полый сквозной, посадочный диаметр вала: Ø6мм, разрешение: 3600 имп./об., Line Driver (дифференциальный), выходные фазы A, A̅, B, B̅, Z, Z̅, Uпит. 5В=, кабель с разъемом сзади 0,25м, IP50 | По запросу | ЕАЭС N RU Д-KR.РА08.В.06158/23 | 1
| A2500005343R | A2500005343 | ROTARY ENCODER | E40 SERIES | E40H SERIES | E40H6-360-3-N-24 | 12-24VDC | E40H6-360-3-N-24^12-24VDC | Энкодер инкрементальный, корпус: Ø40мм, вал полый сквозной, посадочный диаметр вала: Ø6мм, разрешение: 360 имп./об., NPN с открытым коллектором, выходные фазы A, B, Z, Uпит. 12…24В=, кабель сзади 2м, IP50 | По запросу | ЕАЭС N RU Д-KR.РА08.В.06158/23 | 1
| A2500005345R | A2500005345 | ROTARY ENCODER | E40 SERIES | E40H SERIES | E40H6-360-3-N-5 | 5VDC | E40H6-360-3-N-5^5VDC | Энкодер инкрементальный, корпус: Ø40мм, вал полый сквозной, посадочный диаметр вала: Ø6мм, разрешение: 360 имп./об., NPN с открытым коллектором, выходные фазы A, B, Z, Uпит. 5В=, кабель сзади 2м, IP50 | По запросу | ЕАЭС N RU Д-KR.РА08.В.06158/23 | 1
| A2500006374R | A2500006374 | ROTARY ENCODER | E40 SERIES | E40H SERIES | E40H6-360-3-T-24 | 12-24VDC | E40H6-360-3-T-24^12-24VDC | Энкодер инкрементальный, корпус: Ø40мм, вал полый сквозной, посадочный диаметр вала: Ø6мм, разрешение: 360 имп./об., комплементарный, выходные фазы A, B, Z, Uпит. 12…24В=, кабель сзади 2м, IP50 | По запросу | ЕАЭС N RU Д-KR.РА08.В.06158/23 | 1
| A2500006376R | A2500006376 | ROTARY ENCODER | E40 SERIES | E40H SERIES | E40H6-360-3-T-5 | 5VDC | E40H6-360-3-T-5^5VDC | Энкодер инкрементальный, корпус: Ø40мм, вал полый сквозной, посадочный диаметр вала: Ø6мм, разрешение: 360 имп./об., комплементарный, выходные фазы A, B, Z, Uпит. 5В=, кабель сзади 2м, IP50 | По запросу | ЕАЭС N RU Д-KR.РА08.В.06158/23 | 1
| A2500006377R | A2500006377 | ROTARY ENCODER | E40 SERIES | E40H SERIES | E40H6-360-3-T-5-C | 5VDC | E40H6-360-3-T-5-C^5VDC | Энкодер инкрементальный, корпус: Ø40мм, вал полый сквозной, посадочный диаметр вала: Ø6мм, разрешение: 360 имп./об., комплементарный, выходные фазы A, B, Z, Uпит. 5В=, кабель с разъемом сзади 0,25м, IP50 | По запросу | ЕАЭС N RU Д-KR.РА08.В.06158/23 | 1
| A2500005432R | A2500005432 | ROTARY ENCODER | E40 SERIES | E40H SERIES | E40H6-360-3-V-24 | 12-24VDC | E40H6-360-3-V-24^12-24VDC | Энкодер инкрементальный, корпус: Ø40мм, вал полый сквозной, посадочный диаметр вала: Ø6мм, разрешение: 360 имп./об., напряжение, выходные фазы A, B, Z, Uпит. 12…24В=, кабель сзади 2м, IP50 | По запросу | ЕАЭС N RU Д-KR.РА08.В.06158/23 | 1
| A2500005433R | A2500005433 | ROTARY ENCODER | E40 SERIES | E40H SERIES | E40H6-360-3-V-5 | 5VDC | E40H6-360-3-V-5^5VDC | Энкодер инкрементальный, корпус: Ø40мм, вал полый сквозной, посадочный диаметр вала: Ø6мм, разрешение: 360 имп./об., напряжение, выходные фазы A, B, Z, Uпит. 5В=, кабель сзади 2м, IP50 | По запросу | ЕАЭС N RU Д-KR.РА08.В.06158/23 | 1
| A2500006948R | A2500006948 | ROTARY ENCODER | E40 SERIES | E40H SERIES | E40H6-360-6-L-24 | 12-24VDC | E40H6-360-6-L-24^12-24VDC | Энкодер инкрементальный, корпус: Ø40мм, вал полый сквозной, посадочный диаметр вала: Ø6мм, разрешение: 360 имп./об., Line Driver (дифференциальный), выходные фазы A, A̅, B, B̅, Z, Z̅, Uпит. 12…24В=, кабель сзади 2м, IP50 | По запросу | ЕАЭС N RU Д-KR.РА08.В.06158/23 | 1
| A2500006975R | A2500006975 | ROTARY ENCODER | E40 SERIES | E40H SERIES | E40H6-360-6-L-24-C | 12-24VDC | E40H6-360-6-L-24-C^12-24VDC |  | По запросу | ЕАЭС N RU Д-KR.РА08.В.06158/23 | 1
| A2500005477R | A2500005477 | ROTARY ENCODER | E40 SERIES | E40H SERIES | E40H6-360-6-L-5 | 5VDC | E40H6-360-6-L-5^5VDC | Энкодер инкрементальный, корпус: Ø40мм, вал полый сквозной, посадочный диаметр вала: Ø6мм, разрешение: 360 имп./об., Line Driver (дифференциальный), выходные фазы A, A̅, B, B̅, Z, Z̅, Uпит. 5В=, кабель сзади 2м, IP50 | По запросу | ЕАЭС N RU Д-KR.РА08.В.06158/23 | 1
| A2500005348R | A2500005348 | ROTARY ENCODER | E40 SERIES | E40H SERIES | E40H6-400-3-N-24 | 12-24VDC | E40H6-400-3-N-24^12-24VDC | Энкодер инкрементальный, корпус: Ø40мм, вал полый сквозной, посадочный диаметр вала: Ø6мм, разрешение: 400 имп./об., NPN с открытым коллектором, выходные фазы A, B, Z, Uпит. 12…24В=, кабель сзади 2м, IP50 | По запросу | ЕАЭС N RU Д-KR.РА08.В.06158/23 | 1
| A2500005350R | A2500005350 | ROTARY ENCODER | E40 SERIES | E40H SERIES | E40H6-400-3-N-5 | 5VDC | E40H6-400-3-N-5^5VDC | Энкодер инкрементальный, корпус: Ø40мм, вал полый сквозной, посадочный диаметр вала: Ø6мм, разрешение: 400 имп./об., NPN с открытым коллектором, выходные фазы A, B, Z, Uпит. 5В=, кабель сзади 2м, IP50 | По запросу | ЕАЭС N RU Д-KR.РА08.В.06158/23 | 1
| A2500006378R | A2500006378 | ROTARY ENCODER | E40 SERIES | E40H SERIES | E40H6-400-3-T-24 | 12-24VDC | E40H6-400-3-T-24^12-24VDC | Энкодер инкрементальный, корпус: Ø40мм, вал полый сквозной, посадочный диаметр вала: Ø6мм, разрешение: 400 имп./об., комплементарный, выходные фазы A, B, Z, Uпит. 12…24В=, кабель сзади 2м, IP50 | По запросу | ЕАЭС N RU Д-KR.РА08.В.06158/23 | 1
| A2500005434R | A2500005434 | ROTARY ENCODER | E40 SERIES | E40H SERIES | E40H6-400-3-V-24 | 12-24VDC | E40H6-400-3-V-24^12-24VDC | Энкодер инкрементальный, корпус: Ø40мм, вал полый сквозной, посадочный диаметр вала: Ø6мм, разрешение: 400 имп./об., напряжение, выходные фазы A, B, Z, Uпит. 12…24В=, кабель сзади 2м, IP50 | По запросу | ЕАЭС N RU Д-KR.РА08.В.06158/23 | 1
| A2500005435R | A2500005435 | ROTARY ENCODER | E40 SERIES | E40H SERIES | E40H6-400-3-V-5 | 5VDC | E40H6-400-3-V-5^5VDC | Энкодер инкрементальный, корпус: Ø40мм, вал полый сквозной, посадочный диаметр вала: Ø6мм, разрешение: 400 имп./об., напряжение, выходные фазы A, B, Z, Uпит. 5В=, кабель сзади 2м, IP50 | По запросу | ЕАЭС N RU Д-KR.РА08.В.06158/23 | 1
| A2500006949R | A2500006949 | ROTARY ENCODER | E40 SERIES | E40H SERIES | E40H6-400-6-L-24 | 12-24VDC | E40H6-400-6-L-24^12-24VDC | Энкодер инкрементальный, корпус: Ø40мм, вал полый сквозной, посадочный диаметр вала: Ø6мм, разрешение: 400 имп./об., Line Driver (дифференциальный), выходные фазы A, A̅, B, B̅, Z, Z̅, Uпит. 12…24В=, кабель сзади 2м, IP50 | По запросу | ЕАЭС N RU Д-KR.РА08.В.06158/23 | 1
| A2500005479R | A2500005479 | ROTARY ENCODER | E40 SERIES | E40H SERIES | E40H6-400-6-L-5 | 5VDC | E40H6-400-6-L-5^5VDC | Энкодер инкрементальный, корпус: Ø40мм, вал полый сквозной, посадочный диаметр вала: Ø6мм, разрешение: 400 имп./об., Line Driver (дифференциальный), выходные фазы A, A̅, B, B̅, Z, Z̅, Uпит. 5В=, кабель сзади 2м, IP50 | По запросу | ЕАЭС N RU Д-KR.РА08.В.06158/23 | 1
| A2500006355R | A2500006355 | ROTARY ENCODER | E40 SERIES | E40H SERIES | E40H6-40-3-T-24 | 12-24VDC | E40H6-40-3-T-24^12-24VDC | Энкодер инкрементальный, корпус: Ø40мм, вал полый сквозной, посадочный диаметр вала: Ø6мм, разрешение: 40 имп./об., комплементарный, выходные фазы A, B, Z, Uпит. 12…24В=, кабель сзади 2м, IP50 | По запросу | ЕАЭС N RU Д-KR.РА08.В.06158/23 | 1
| A2500005400R | A2500005400 | ROTARY ENCODER | E40 SERIES | E40H SERIES | E40H6-5000-3-N-24 | 12-24VDC | E40H6-5000-3-N-24^12-24VDC | Энкодер инкрементальный, корпус: Ø40мм, вал полый сквозной, посадочный диаметр вала: Ø6мм, разрешение: 5000 имп./об., NPN с открытым коллектором, выходные фазы A, B, Z, Uпит. 12…24В=, кабель сзади 2м, IP50 | 20270 | ЕАЭС N RU Д-KR.РА08.В.06158/23 | 1
| A2500005401R | A2500005401 | ROTARY ENCODER | E40 SERIES | E40H SERIES | E40H6-5000-3-N-5 | 5VDC | E40H6-5000-3-N-5^5VDC | Энкодер инкрементальный, корпус: Ø40мм, вал полый сквозной, посадочный диаметр вала: Ø6мм, разрешение: 5000 имп./об., NPN с открытым коллектором, выходные фазы A, B, Z, Uпит. 5В=, кабель сзади 2м, IP50 | 20270 | ЕАЭС N RU Д-KR.РА08.В.06158/23 | 1
| A2500005396R | A2500005396 | ROTARY ENCODER | E40 SERIES | E40H SERIES | E40H6-5000-3-T-24 | 12-24VDC | E40H6-5000-3-T-24^12-24VDC | Энкодер инкрементальный, корпус: Ø40мм, вал полый сквозной, посадочный диаметр вала: Ø6мм, разрешение: 5000 имп./об., комплементарный, выходные фазы A, B, Z, Uпит. 12…24В=, кабель сзади 2м, IP50 | По запросу | ЕАЭС N RU Д-KR.РА08.В.06158/23 | 1
| A2500005397R | A2500005397 | ROTARY ENCODER | E40 SERIES | E40H SERIES | E40H6-5000-3-T-5 | 5VDC | E40H6-5000-3-T-5^5VDC | Энкодер инкрементальный, корпус: Ø40мм, вал полый сквозной, посадочный диаметр вала: Ø6мм, разрешение: 5000 имп./об., комплементарный, выходные фазы A, B, Z, Uпит. 5В=, кабель сзади 2м, IP50 | По запросу | ЕАЭС N RU Д-KR.РА08.В.06158/23 | 1
| A2500005462R | A2500005462 | ROTARY ENCODER | E40 SERIES | E40H SERIES | E40H6-5000-3-V-24 | 12-24VDC | E40H6-5000-3-V-24^12-24VDC | Энкодер инкрементальный, корпус: Ø40мм, вал полый сквозной, посадочный диаметр вала: Ø6мм, разрешение: 5000 имп./об., напряжение, выходные фазы A, B, Z, Uпит. 12…24В=, кабель сзади 2м, IP50 | По запросу | ЕАЭС N RU Д-KR.РА08.В.06158/23 | 1
| A2500005463R | A2500005463 | ROTARY ENCODER | E40 SERIES | E40H SERIES | E40H6-5000-3-V-5 | 5VDC | E40H6-5000-3-V-5^5VDC | Энкодер инкрементальный, корпус: Ø40мм, вал полый сквозной, посадочный диаметр вала: Ø6мм, разрешение: 5000 имп./об., напряжение, выходные фазы A, B, Z, Uпит. 5В=, кабель сзади 2м, IP50 | По запросу | ЕАЭС N RU Д-KR.РА08.В.06158/23 | 1
| A2500006963R | A2500006963 | ROTARY ENCODER | E40 SERIES | E40H SERIES | E40H6-5000-6-L-24 | 12-24VDC | E40H6-5000-6-L-24^12-24VDC | Энкодер инкрементальный, корпус: Ø40мм, вал полый сквозной, посадочный диаметр вала: Ø6мм, разрешение: 5000 имп./об., Line Driver (дифференциальный), выходные фазы A, A̅, B, B̅, Z, Z̅, Uпит. 12…24В=, кабель сзади 2м, IP50 | По запросу | ЕАЭС N RU Д-KR.РА08.В.06158/23 | 1
| A2500005507R | A2500005507 | ROTARY ENCODER | E40 SERIES | E40H SERIES | E40H6-5000-6-L-5 | 5VDC | E40H6-5000-6-L-5^5VDC | Энкодер инкрементальный, корпус: Ø40мм, вал полый сквозной, посадочный диаметр вала: Ø6мм, разрешение: 5000 имп./об., Line Driver (дифференциальный), выходные фазы A, A̅, B, B̅, Z, Z̅, Uпит. 5В=, кабель сзади 2м, IP50 | По запросу | ЕАЭС N RU Д-KR.РА08.В.06158/23 | 1
| A2500005352R | A2500005352 | ROTARY ENCODER | E40 SERIES | E40H SERIES | E40H6-500-3-N-24 | 12-24VDC | E40H6-500-3-N-24^12-24VDC | Энкодер инкрементальный, корпус: Ø40мм, вал полый сквозной, посадочный диаметр вала: Ø6мм, разрешение: 500 имп./об., NPN с открытым коллектором, выходные фазы A, B, Z, Uпит. 12…24В=, кабель сзади 2м, IP50 | По запросу | ЕАЭС N RU Д-KR.РА08.В.06158/23 | 1
| A2500005354R | A2500005354 | ROTARY ENCODER | E40 SERIES | E40H SERIES | E40H6-500-3-N-5 | 5VDC | E40H6-500-3-N-5^5VDC | Энкодер инкрементальный, корпус: Ø40мм, вал полый сквозной, посадочный диаметр вала: Ø6мм, разрешение: 500 имп./об., NPN с открытым коллектором, выходные фазы A, B, Z, Uпит. 5В=, кабель сзади 2м, IP50 | По запросу | ЕАЭС N RU Д-KR.РА08.В.06158/23 | 1
| A2500006380R | A2500006380 | ROTARY ENCODER | E40 SERIES | E40H SERIES | E40H6-500-3-T-24 | 12-24VDC | E40H6-500-3-T-24^12-24VDC | Энкодер инкрементальный, корпус: Ø40мм, вал полый сквозной, посадочный диаметр вала: Ø6мм, разрешение: 500 имп./об., комплементарный, выходные фазы A, B, Z, Uпит. 12…24В=, кабель сзади 2м, IP50 | По запросу | ЕАЭС N RU Д-KR.РА08.В.06158/23 | 1
| A2500006382R | A2500006382 | ROTARY ENCODER | E40 SERIES | E40H SERIES | E40H6-500-3-T-5 | 5VDC | E40H6-500-3-T-5^5VDC | Энкодер инкрементальный, корпус: Ø40мм, вал полый сквозной, посадочный диаметр вала: Ø6мм, разрешение: 500 имп./об., комплементарный, выходные фазы A, B, Z, Uпит. 5В=, кабель сзади 2м, IP50 | По запросу | ЕАЭС N RU Д-KR.РА08.В.06158/23 | 1
| A2500005419R | A2500005419 | ROTARY ENCODER | E40 SERIES | E40H SERIES | E40H6-500-3-V-24 | 12-24VDC | E40H6-500-3-V-24^12-24VDC | Энкодер инкрементальный, корпус: Ø40мм, вал полый сквозной, посадочный диаметр вала: Ø6мм, разрешение: 500 имп./об., напряжение, выходные фазы A, B, Z, Uпит. 12…24В=, кабель сзади 2м, IP50 | По запросу | ЕАЭС N RU Д-KR.РА08.В.06158/23 | 1
| A2500005418R | A2500005418 | ROTARY ENCODER | E40 SERIES | E40H SERIES | E40H6-500-3-V-5 | 5VDC | E40H6-500-3-V-5^5VDC | Энкодер инкрементальный, корпус: Ø40мм, вал полый сквозной, посадочный диаметр вала: Ø6мм, разрешение: 500 имп./об., напряжение, выходные фазы A, B, Z, Uпит. 5В=, кабель сзади 2м, IP50 | По запросу | ЕАЭС N RU Д-KR.РА08.В.06158/23 | 1
| A2500006950R | A2500006950 | ROTARY ENCODER | E40 SERIES | E40H SERIES | E40H6-500-6-L-24 | 12-24VDC | E40H6-500-6-L-24^12-24VDC | Энкодер инкрементальный, корпус: Ø40мм, вал полый сквозной, посадочный диаметр вала: Ø6мм, разрешение: 500 имп./об., Line Driver (дифференциальный), выходные фазы A, A̅, B, B̅, Z, Z̅, Uпит. 12…24В=, кабель сзади 2м, IP50 | По запросу | ЕАЭС N RU Д-KR.РА08.В.06158/23 | 1
| A2500005481R | A2500005481 | ROTARY ENCODER | E40 SERIES | E40H SERIES | E40H6-500-6-L-5 | 5VDC | E40H6-500-6-L-5^5VDC | Энкодер инкрементальный, корпус: Ø40мм, вал полый сквозной, посадочный диаметр вала: Ø6мм, разрешение: 500 имп./об., Line Driver (дифференциальный), выходные фазы A, A̅, B, B̅, Z, Z̅, Uпит. 5В=, кабель сзади 2м, IP50 | По запросу | ЕАЭС N RU Д-KR.РА08.В.06158/23 | 1
| A2500005326R | A2500005326 | ROTARY ENCODER | E40 SERIES | E40H SERIES | E40H6-50-3-N-24 | 12-24VDC | E40H6-50-3-N-24^12-24VDC | Энкодер инкрементальный, корпус: Ø40мм, вал полый сквозной, посадочный диаметр вала: Ø6мм, разрешение: 50 имп./об., NPN с открытым коллектором, выходные фазы A, B, Z, Uпит. 12…24В=, кабель сзади 2м, IP50 | По запросу | ЕАЭС N RU Д-KR.РА08.В.06158/23 | 1
| A2500005329R | A2500005329 | ROTARY ENCODER | E40 SERIES | E40H SERIES | E40H6-50-3-N-5 | 5VDC | E40H6-50-3-N-5^5VDC | Энкодер инкрементальный, корпус: Ø40мм, вал полый сквозной, посадочный диаметр вала: Ø6мм, разрешение: 50 имп./об., NPN с открытым коллектором, выходные фазы A, B, Z, Uпит. 5В=, кабель сзади 2м, IP50 | По запросу | ЕАЭС N RU Д-KR.РА08.В.06158/23 | 1
| A2500006356R | A2500006356 | ROTARY ENCODER | E40 SERIES | E40H SERIES | E40H6-50-3-T-24 | 12-24VDC | E40H6-50-3-T-24^12-24VDC | Энкодер инкрементальный, корпус: Ø40мм, вал полый сквозной, посадочный диаметр вала: Ø6мм, разрешение: 50 имп./об., комплементарный, выходные фазы A, B, Z, Uпит. 12…24В=, кабель сзади 2м, IP50 | По запросу | ЕАЭС N RU Д-KR.РА08.В.06158/23 | 1
| A2500006358R | A2500006358 | ROTARY ENCODER | E40 SERIES | E40H SERIES | E40H6-50-3-T-5-C | 5VDC | E40H6-50-3-T-5-C^5VDC | Энкодер инкрементальный, корпус: Ø40мм, вал полый сквозной, посадочный диаметр вала: Ø6мм, разрешение: 50 имп./об., комплементарный, выходные фазы A, B, Z, Uпит. 5В=, кабель с разъемом сзади 0,25м, IP50 | По запросу | ЕАЭС N RU Д-KR.РА08.В.06158/23 | 1
| A2500005412R | A2500005412 | ROTARY ENCODER | E40 SERIES | E40H SERIES | E40H6-50-3-V-24 | 12-24VDC | E40H6-50-3-V-24^12-24VDC | Энкодер инкрементальный, корпус: Ø40мм, вал полый сквозной, посадочный диаметр вала: Ø6мм, разрешение: 50 имп./об., напряжение, выходные фазы A, B, Z, Uпит. 12…24В=, кабель сзади 2м, IP50 | По запросу | ЕАЭС N RU Д-KR.РА08.В.06158/23 | 1
| A2500005413R | A2500005413 | ROTARY ENCODER | E40 SERIES | E40H SERIES | E40H6-50-3-V-5 | 5VDC | E40H6-50-3-V-5^5VDC | Энкодер инкрементальный, корпус: Ø40мм, вал полый сквозной, посадочный диаметр вала: Ø6мм, разрешение: 50 имп./об., напряжение, выходные фазы A, B, Z, Uпит. 5В=, кабель сзади 2м, IP50 | По запросу | ЕАЭС N RU Д-KR.РА08.В.06158/23 | 1
| A2500005470R | A2500005470 | ROTARY ENCODER | E40 SERIES | E40H SERIES | E40H6-50-6-L-5 | 5VDC | E40H6-50-6-L-5^5VDC | Энкодер инкрементальный, корпус: Ø40мм, вал полый сквозной, посадочный диаметр вала: Ø6мм, разрешение: 50 имп./об., Line Driver (дифференциальный), выходные фазы A, A̅, B, B̅, Z, Z̅, Uпит. 5В=, кабель сзади 2м, IP50 | По запросу | ЕАЭС N RU Д-KR.РА08.В.06158/23 | 1
| A2500005356R | A2500005356 | ROTARY ENCODER | E40 SERIES | E40H SERIES | E40H6-512-3-N-24 | 12-24VDC | E40H6-512-3-N-24^12-24VDC | Энкодер инкрементальный, корпус: Ø40мм, вал полый сквозной, посадочный диаметр вала: Ø6мм, разрешение: 512 имп./об., NPN с открытым коллектором, выходные фазы A, B, Z, Uпит. 12…24В=, кабель сзади 2м, IP50 | По запросу | ЕАЭС N RU Д-KR.РА08.В.06158/23 | 1
| A2500005359R | A2500005359 | ROTARY ENCODER | E40 SERIES | E40H SERIES | E40H6-512-3-N-5 | 5VDC | E40H6-512-3-N-5^5VDC | Энкодер инкрементальный, корпус: Ø40мм, вал полый сквозной, посадочный диаметр вала: Ø6мм, разрешение: 512 имп./об., NPN с открытым коллектором, выходные фазы A, B, Z, Uпит. 5В=, кабель сзади 2м, IP50 | По запросу | ЕАЭС N RU Д-KR.РА08.В.06158/23 | 1
| A2500006384R | A2500006384 | ROTARY ENCODER | E40 SERIES | E40H SERIES | E40H6-512-3-T-24 | 12-24VDC | E40H6-512-3-T-24^12-24VDC | Энкодер инкрементальный, корпус: Ø40мм, вал полый сквозной, посадочный диаметр вала: Ø6мм, разрешение: 512 имп./об., комплементарный, выходные фазы A, B, Z, Uпит. 12…24В=, кабель сзади 2м, IP50 | По запросу | ЕАЭС N RU Д-KR.РА08.В.06158/23 | 1
| A2500005436R | A2500005436 | ROTARY ENCODER | E40 SERIES | E40H SERIES | E40H6-512-3-V-24 | 12-24VDC | E40H6-512-3-V-24^12-24VDC | Энкодер инкрементальный, корпус: Ø40мм, вал полый сквозной, посадочный диаметр вала: Ø6мм, разрешение: 512 имп./об., напряжение, выходные фазы A, B, Z, Uпит. 12…24В=, кабель сзади 2м, IP50 | По запросу | ЕАЭС N RU Д-KR.РА08.В.06158/23 | 1
| A2500005437R | A2500005437 | ROTARY ENCODER | E40 SERIES | E40H SERIES | E40H6-512-3-V-5 | 5VDC | E40H6-512-3-V-5^5VDC | Энкодер инкрементальный, корпус: Ø40мм, вал полый сквозной, посадочный диаметр вала: Ø6мм, разрешение: 512 имп./об., напряжение, выходные фазы A, B, Z, Uпит. 5В=, кабель сзади 2м, IP50 | По запросу | ЕАЭС N RU Д-KR.РА08.В.06158/23 | 1
| A2500006951R | A2500006951 | ROTARY ENCODER | E40 SERIES | E40H SERIES | E40H6-512-6-L-24 | 12-24VDC | E40H6-512-6-L-24^12-24VDC | Энкодер инкрементальный, корпус: Ø40мм, вал полый сквозной, посадочный диаметр вала: Ø6мм, разрешение: 512 имп./об., Line Driver (дифференциальный), выходные фазы A, A̅, B, B̅, Z, Z̅, Uпит. 12…24В=, кабель сзади 2м, IP50 | По запросу | ЕАЭС N RU Д-KR.РА08.В.06158/23 | 1
| A2500005483R | A2500005483 | ROTARY ENCODER | E40 SERIES | E40H SERIES | E40H6-512-6-L-5 | 5VDC | E40H6-512-6-L-5^5VDC | Энкодер инкрементальный, корпус: Ø40мм, вал полый сквозной, посадочный диаметр вала: Ø6мм, разрешение: 512 имп./об., Line Driver (дифференциальный), выходные фазы A, A̅, B, B̅, Z, Z̅, Uпит. 5В=, кабель сзади 2м, IP50 | По запросу | ЕАЭС N RU Д-KR.РА08.В.06158/23 | 1
| A2500005323R | A2500005323 | ROTARY ENCODER | E40 SERIES | E40H SERIES | E40H6-5-2-N-24 | 12-24VDC | E40H6-5-2-N-24^12-24VDC | Энкодер инкрементальный, корпус: Ø40мм, вал полый сквозной, посадочный диаметр вала: Ø6мм, разрешение: 5 имп./об., NPN с открытым коллектором, выходные фазы A, B, Uпит. 12…24В=, кабель сзади 2м, IP50 | По запросу | ЕАЭС N RU Д-KR.РА08.В.06158/23 | 1
| A2500006342R | A2500006342 | ROTARY ENCODER | E40 SERIES | E40H SERIES | E40H6-5-2-T-24 | 12-24VDC | E40H6-5-2-T-24^12-24VDC | Энкодер инкрементальный, корпус: Ø40мм, вал полый сквозной, посадочный диаметр вала: Ø6мм, разрешение: 5 имп./об., комплементарный, выходные фазы A, B, Uпит. 12…24В=, кабель сзади 2м, IP50 | По запросу | ЕАЭС N RU Д-KR.РА08.В.06158/23 | 1
| A2500006343R | A2500006343 | ROTARY ENCODER | E40 SERIES | E40H SERIES | E40H6-5-2-T-5 | 5VDC | E40H6-5-2-T-5^5VDC | Энкодер инкрементальный, корпус: Ø40мм, вал полый сквозной, посадочный диаметр вала: Ø6мм, разрешение: 5 имп./об., комплементарный, выходные фазы A, B, Uпит. 5В=, кабель сзади 2м, IP50 | По запросу | ЕАЭС N RU Д-KR.РА08.В.06158/23 | 1
| A2500005358R | A2500005358 | ROTARY ENCODER | E40 SERIES | E40H SERIES | E40H6-600-3-N-24 | 12-24VDC | E40H6-600-3-N-24^12-24VDC | Энкодер инкрементальный, корпус: Ø40мм, вал полый сквозной, посадочный диаметр вала: Ø6мм, разрешение: 600 имп./об., NPN с открытым коллектором, выходные фазы A, B, Z, Uпит. 12…24В=, кабель сзади 2м, IP50 | По запросу | ЕАЭС N RU Д-KR.РА08.В.06158/23 | 1
| A2500005361R | A2500005361 | ROTARY ENCODER | E40 SERIES | E40H SERIES | E40H6-600-3-N-5 | 5VDC^ | E40H6-600-3-N-5^5VDC^ | Энкодер инкрементальный, корпус: Ø40мм, вал полый сквозной, посадочный диаметр вала: Ø6мм, разрешение: 600 имп./об., NPN с открытым коллектором, выходные фазы A, B, Z, Uпит. 5В=, кабель сзади 2м, IP50 | По запросу | ЕАЭС N RU Д-KR.РА08.В.06158/23 | 1
| A2500006386R | A2500006386 | ROTARY ENCODER | E40 SERIES | E40H SERIES | E40H6-600-3-T-24 | 12-24VDC | E40H6-600-3-T-24^12-24VDC | Энкодер инкрементальный, корпус: Ø40мм, вал полый сквозной, посадочный диаметр вала: Ø6мм, разрешение: 600 имп./об., комплементарный, выходные фазы A, B, Z, Uпит. 12…24В=, кабель сзади 2м, IP50 | По запросу | ЕАЭС N RU Д-KR.РА08.В.06158/23 | 1
| A2500005438R | A2500005438 | ROTARY ENCODER | E40 SERIES | E40H SERIES | E40H6-600-3-V-24 | 12-24VDC | E40H6-600-3-V-24^12-24VDC | Энкодер инкрементальный, корпус: Ø40мм, вал полый сквозной, посадочный диаметр вала: Ø6мм, разрешение: 600 имп./об., напряжение, выходные фазы A, B, Z, Uпит. 12…24В=, кабель сзади 2м, IP50 | По запросу | ЕАЭС N RU Д-KR.РА08.В.06158/23 | 1
| A2500005439R | A2500005439 | ROTARY ENCODER | E40 SERIES | E40H SERIES | E40H6-600-3-V-5 | 5VDC | E40H6-600-3-V-5^5VDC | Энкодер инкрементальный, корпус: Ø40мм, вал полый сквозной, посадочный диаметр вала: Ø6мм, разрешение: 600 имп./об., напряжение, выходные фазы A, B, Z, Uпит. 5В=, кабель сзади 2м, IP50 | По запросу | ЕАЭС N RU Д-KR.РА08.В.06158/23 | 1
| A2500006952R | A2500006952 | ROTARY ENCODER | E40 SERIES | E40H SERIES | E40H6-600-6-L-24 | 12-24VDC | E40H6-600-6-L-24^12-24VDC | Энкодер инкрементальный, корпус: Ø40мм, вал полый сквозной, посадочный диаметр вала: Ø6мм, разрешение: 600 имп./об., Line Driver (дифференциальный), выходные фазы A, A̅, B, B̅, Z, Z̅, Uпит. 12…24В=, кабель сзади 2м, IP50 | По запросу | ЕАЭС N RU Д-KR.РА08.В.06158/23 | 1
| A2500005499R | A2500005499 | ROTARY ENCODER | E40 SERIES | E40H SERIES | E40H6-600-6-L-5 | 5VDC | E40H6-600-6-L-5^5VDC | Энкодер инкрементальный, корпус: Ø40мм, вал полый сквозной, посадочный диаметр вала: Ø6мм, разрешение: 600 имп./об., Line Driver (дифференциальный), выходные фазы A, A̅, B, B̅, Z, Z̅, Uпит. 5В=, кабель сзади 2м, IP50 | По запросу | ЕАЭС N RU Д-KR.РА08.В.06158/23 | 1
| A2500005324R | A2500005324 | ROTARY ENCODER | E40 SERIES | E40H SERIES | E40H6-60-3-N-24 | 12-24VDC | E40H6-60-3-N-24^12-24VDC | Энкодер инкрементальный, корпус: Ø40мм, вал полый сквозной, посадочный диаметр вала: Ø6мм, разрешение: 60 имп./об., NPN с открытым коллектором, выходные фазы A, B, Z, Uпит. 12…24В=, кабель сзади 2м, IP50 | По запросу | ЕАЭС N RU Д-KR.РА08.В.06158/23 | 1
| A2500005327R | A2500005327 | ROTARY ENCODER | E40 SERIES | E40H SERIES | E40H6-60-3-N-5 | 5VDC | E40H6-60-3-N-5^5VDC | Энкодер инкрементальный, корпус: Ø40мм, вал полый сквозной, посадочный диаметр вала: Ø6мм, разрешение: 60 имп./об., NPN с открытым коллектором, выходные фазы A, B, Z, Uпит. 5В=, кабель сзади 2м, IP50 | По запросу | ЕАЭС N RU Д-KR.РА08.В.06158/23 | 1
| A2500006359R | A2500006359 | ROTARY ENCODER | E40 SERIES | E40H SERIES | E40H6-60-3-T-24 | 12-24VDC | E40H6-60-3-T-24^12-24VDC | Энкодер инкрементальный, корпус: Ø40мм, вал полый сквозной, посадочный диаметр вала: Ø6мм, разрешение: 60 имп./об., комплементарный, выходные фазы A, B, Z, Uпит. 12…24В=, кабель сзади 2м, IP50 | По запросу | ЕАЭС N RU Д-KR.РА08.В.06158/23 | 1
| A2500005414R | A2500005414 | ROTARY ENCODER | E40 SERIES | E40H SERIES | E40H6-60-3-V-24 | 12-24VDC | E40H6-60-3-V-24^12-24VDC | Энкодер инкрементальный, корпус: Ø40мм, вал полый сквозной, посадочный диаметр вала: Ø6мм, разрешение: 60 имп./об., напряжение, выходные фазы A, B, Z, Uпит. 12…24В=, кабель сзади 2м, IP50 | По запросу | ЕАЭС N RU Д-KR.РА08.В.06158/23 | 1
| A2500005415R | A2500005415 | ROTARY ENCODER | E40 SERIES | E40H SERIES | E40H6-60-3-V-5 | 5VDC | E40H6-60-3-V-5^5VDC | Энкодер инкрементальный, корпус: Ø40мм, вал полый сквозной, посадочный диаметр вала: Ø6мм, разрешение: 60 имп./об., напряжение, выходные фазы A, B, Z, Uпит. 5В=, кабель сзади 2м, IP50 | По запросу | ЕАЭС N RU Д-KR.РА08.В.06158/23 | 1
| A2500005471R | A2500005471 | ROTARY ENCODER | E40 SERIES | E40H SERIES | E40H6-60-6-L-5 | 5VDC | E40H6-60-6-L-5^5VDC | Энкодер инкрементальный, корпус: Ø40мм, вал полый сквозной, посадочный диаметр вала: Ø6мм, разрешение: 60 имп./об., Line Driver (дифференциальный), выходные фазы A, A̅, B, B̅, Z, Z̅, Uпит. 5В=, кабель сзади 2м, IP50 | По запросу | ЕАЭС N RU Д-KR.РА08.В.06158/23 | 1
| A2500005569R | A2500005569 | ROTARY ENCODER | E40 SERIES | E40H SERIES | E40H8-1000-2-N-24 | 12-24VDC | E40H8-1000-2-N-24^12-24VDC | Энкодер инкрементальный, корпус: Ø40мм, вал полый сквозной, посадочный диаметр вала: Ø8мм, разрешение: 1000 имп./об., NPN с открытым коллектором, выходные фазы A, B, Uпит. 12…24В=, кабель сзади 2м, IP50 | По запросу | ЕАЭС N RU Д-KR.РА08.В.06158/23 | 1
| A2500005572R | A2500010818 | ROTARY ENCODER | E40 SERIES | E40H SERIES | E40H8-1000-3-N-24 | 12-24VDC(ENG) | E40H8-1000-3-N-24^12-24VDC(ENG) | Энкодер инкрементальный, корпус: Ø40мм, вал полый сквозной, посадочный диаметр вала: Ø8мм, разрешение: 1000 имп./об., NPN с открытым коллектором, выходные фазы A, B, Z, Uпит. 12…24В=, кабель сзади 2м, IP50 | 15900 | ЕАЭС N RU Д-KR.РА08.В.06158/23 | 1
| A2500006718R | A2500006718 | ROTARY ENCODER | E40 SERIES | E40H SERIES | E40H8-1000-3-N-24-C | 12-24VDC | E40H8-1000-3-N-24-C^12-24VDC | Энкодер инкрементальный, корпус: Ø40мм, вал полый сквозной, посадочный диаметр вала: Ø8мм, разрешение: 1000 имп./об., NPN с открытым коллектором, выходные фазы A, B, Z, Uпит. 12…24В=, кабель с разъемом сзади 0,25м, IP50 | По запросу | ЕАЭС N RU Д-KR.РА08.В.06158/23 | 1
| A2500005574R | A2500005574 | ROTARY ENCODER | E40 SERIES | E40H SERIES | E40H8-1000-3-N-5 | 5VDC | E40H8-1000-3-N-5^5VDC | Энкодер инкрементальный, корпус: Ø40мм, вал полый сквозной, посадочный диаметр вала: Ø8мм, разрешение: 1000 имп./об., NPN с открытым коллектором, выходные фазы A, B, Z, Uпит. 5В=, кабель сзади 2м, IP50 | По запросу | ЕАЭС N RU Д-KR.РА08.В.06158/23 | 1
| A2500006715R | A2500010748 | ROTARY ENCODER | E40 SERIES | E40H SERIES | E40H8-1000-3-T-24 | 12-24VDC(ENG) | E40H8-1000-3-T-24^12-24VDC(ENG) | Энкодер инкрементальный, корпус: Ø40мм, вал полый сквозной, посадочный диаметр вала: Ø8мм, разрешение: 1000 имп./об., комплементарный, выходные фазы A, B, Z, Uпит. 12…24В=, кабель сзади 2м, IP50 | 13220 | ЕАЭС N RU Д-KR.РА08.В.06158/23 | 1
| A2500006717R | A2500006717 | ROTARY ENCODER | E40 SERIES | E40H SERIES | E40H8-1000-3-T-24-C | 12-24VDC | E40H8-1000-3-T-24-C^12-24VDC | Энкодер инкрементальный, корпус: Ø40мм, вал полый сквозной, посадочный диаметр вала: Ø8мм, разрешение: 1000 имп./об., комплементарный, выходные фазы A, B, Z, Uпит. 12…24В=, кабель с разъемом сзади 0,25м, IP50 | По запросу | ЕАЭС N RU Д-KR.РА08.В.06158/23 | 1
| A2500006502R | A2500006502 | ROTARY ENCODER | E40 SERIES | E40H SERIES | E40H8-1000-3-T-5 | 5VDC | E40H8-1000-3-T-5^5VDC | Энкодер инкрементальный, корпус: Ø40мм, вал полый сквозной, посадочный диаметр вала: Ø8мм, разрешение: 1000 имп./об., комплементарный, выходные фазы A, B, Z, Uпит. 5В=, кабель сзади 2м, IP50 | По запросу | ЕАЭС N RU Д-KR.РА08.В.06158/23 | 1
| A2500005638R | A2500005638 | ROTARY ENCODER | E40 SERIES | E40H SERIES | E40H8-1000-3-V-24 | 12-24VDC | E40H8-1000-3-V-24^12-24VDC | Энкодер инкрементальный, корпус: Ø40мм, вал полый сквозной, посадочный диаметр вала: Ø8мм, разрешение: 1000 имп./об., напряжение, выходные фазы A, B, Z, Uпит. 12…24В=, кабель сзади 2м, IP50 | По запросу | ЕАЭС N RU Д-KR.РА08.В.06158/23 | 1
| A2500005651R | A2500010819 | ROTARY ENCODER | E40 SERIES | E40H SERIES | E40H8-1000-3-V-5 | 5VDC(ENG) | E40H8-1000-3-V-5^5VDC(ENG) | Энкодер инкрементальный, корпус: Ø40мм, вал полый сквозной, посадочный диаметр вала: Ø8мм, разрешение: 1000 имп./об., напряжение, выходные фазы A, B, Z, Uпит. 5В=, кабель сзади 2м, IP50 | 15900 | ЕАЭС N RU Д-KR.РА08.В.06158/23 | 1
| A2500007061R | A2500007061 | ROTARY ENCODER | E40 SERIES | E40H SERIES | E40H8-1000-6-L-24 | 12-24VDC | E40H8-1000-6-L-24^12-24VDC | Энкодер инкрементальный, корпус: Ø40мм, вал полый сквозной, посадочный диаметр вала: Ø8мм, разрешение: 1000 имп./об., Line Driver (дифференциальный), выходные фазы A, A̅, B, B̅, Z, Z̅, Uпит. 12…24В=, кабель сзади 2м, IP50 | По запросу | ЕАЭС N RU Д-KR.РА08.В.06158/23 | 1
| A2500007088R | A2500007088 | ROTARY ENCODER | E40 SERIES | E40H SERIES | E40H8-1000-6-L-24-C | 12-24VDC^ | E40H8-1000-6-L-24-C^12-24VDC^ | Энкодер инкрементальный, корпус: Ø40мм, вал полый сквозной, посадочный диаметр вала: Ø8мм, разрешение: 1000 имп./об., Line Driver (дифференциальный), выходные фазы A, A̅, B, B̅, Z, Z̅, Uпит. 12…24В=, кабель с разъемом сзади 0,25м, IP50 | По запросу | ЕАЭС N RU Д-KR.РА08.В.06158/23 | 1
| A2500005756R | A2500010749 | ROTARY ENCODER | E40 SERIES | E40H SERIES | E40H8-1000-6-L-5 | 5VDC(ENG) | E40H8-1000-6-L-5^5VDC(ENG) | Энкодер инкрементальный, корпус: Ø40мм, вал полый сквозной, посадочный диаметр вала: Ø8мм, разрешение: 1000 имп./об., Line Driver (дифференциальный), выходные фазы A, A̅, B, B̅, Z, Z̅, Uпит. 5В=, кабель сзади 2м, IP50 | 18160 | ЕАЭС N RU Д-KR.РА08.В.06158/23 | 1
| A2500005758R | A2500005758 | ROTARY ENCODER | E40 SERIES | E40H SERIES | E40H8-1000-6-L-5-C | 5VDC^ | E40H8-1000-6-L-5-C^5VDC^ | Энкодер инкрементальный, корпус: Ø40мм, вал полый сквозной, посадочный диаметр вала: Ø8мм, разрешение: 1000 имп./об., Line Driver (дифференциальный), выходные фазы A, A̅, B, B̅, Z, Z̅, Uпит. 5В=, кабель с разъемом сзади 0,25м, IP50 | По запросу | ЕАЭС N RU Д-KR.РА08.В.06158/23 | 1
| A2500005521R | A2500010820 | ROTARY ENCODER | E40 SERIES | E40H SERIES | E40H8-100-3-N-24 | 12-24VDC(ENG) | E40H8-100-3-N-24^12-24VDC(ENG) | Энкодер инкрементальный, корпус: Ø40мм, вал полый сквозной, посадочный диаметр вала: Ø8мм, разрешение: 100 имп./об., NPN с открытым коллектором, выходные фазы A, B, Z, Uпит. 12…24В=, кабель сзади 2м, IP50 | 13640 | ЕАЭС N RU Д-KR.РА08.В.06158/23 | 1
| A2500005532R | A2500005532 | ROTARY ENCODER | E40 SERIES | E40H SERIES | E40H8-100-3-N-24-C | 12-24VDC | E40H8-100-3-N-24-C^12-24VDC | Энкодер инкрементальный, корпус: Ø40мм, вал полый сквозной, посадочный диаметр вала: Ø8мм, разрешение: 100 имп./об., NPN с открытым коллектором, выходные фазы A, B, Z, Uпит. 12…24В=, кабель с разъемом сзади 0,25м, IP50 | По запросу | ЕАЭС N RU Д-KR.РА08.В.06158/23 | 1
| A2500005522R | A2500010821 | ROTARY ENCODER | E40 SERIES | E40H SERIES | E40H8-100-3-N-5 | 5VDC(ENG) | E40H8-100-3-N-5^5VDC(ENG) | Энкодер инкрементальный, корпус: Ø40мм, вал полый сквозной, посадочный диаметр вала: Ø8мм, разрешение: 100 имп./об., NPN с открытым коллектором, выходные фазы A, B, Z, Uпит. 5В=, кабель сзади 2м, IP50 | 13640 | ЕАЭС N RU Д-KR.РА08.В.06158/23 | 1
| A2500006704R | A2500010822 | ROTARY ENCODER | E40 SERIES | E40H SERIES | E40H8-100-3-T-24 | 12-24VDC(ENG) | E40H8-100-3-T-24^12-24VDC(ENG) | Энкодер инкрементальный, корпус: Ø40мм, вал полый сквозной, посадочный диаметр вала: Ø8мм, разрешение: 100 имп./об., комплементарный, выходные фазы A, B, Z, Uпит. 12…24В=, кабель сзади 2м, IP50 | 13640 | ЕАЭС N RU Д-KR.РА08.В.06158/23 | 1
| A2500006708R | A2500006708 | ROTARY ENCODER | E40 SERIES | E40H SERIES | E40H8-100-3-T-24 | 12-24VDC(6M) | E40H8-100-3-T-24^12-24VDC(6M) | Энкодер инкрементальный, корпус: Ø40мм, вал полый сквозной, посадочный диаметр вала: Ø8мм, разрешение: 100 имп./об., комплементарный, выходные фазы A, B, Z, Uпит. 12…24В=, кабель сзади 6м, IP50 | По запросу | ЕАЭС N RU Д-KR.РА08.В.06158/23 | 1
| A2500006449R | A2500006449 | ROTARY ENCODER | E40 SERIES | E40H SERIES | E40H8-100-3-T-24-C | 12-24VDC | E40H8-100-3-T-24-C^12-24VDC | Энкодер инкрементальный, корпус: Ø40мм, вал полый сквозной, посадочный диаметр вала: Ø8мм, разрешение: 100 имп./об., комплементарный, выходные фазы A, B, Z, Uпит. 12…24В=, кабель с разъемом сзади 0,25м, IP50 | По запросу | ЕАЭС N RU Д-KR.РА08.В.06158/23 | 1
| A2500006706R | A2500006706 | ROTARY ENCODER | E40 SERIES | E40H SERIES | E40H8-100-3-T-5 | 5VDC | E40H8-100-3-T-5^5VDC | Энкодер инкрементальный, корпус: Ø40мм, вал полый сквозной, посадочный диаметр вала: Ø8мм, разрешение: 100 имп./об., комплементарный, выходные фазы A, B, Z, Uпит. 5В=, кабель сзади 2м, IP50 | По запросу | ЕАЭС N RU Д-KR.РА08.В.06158/23 | 1
| A2500006450R | A2500006450 | ROTARY ENCODER | E40 SERIES | E40H SERIES | E40H8-100-3-T-5-C | 5VDC | E40H8-100-3-T-5-C^5VDC | Энкодер инкрементальный, корпус: Ø40мм, вал полый сквозной, посадочный диаметр вала: Ø8мм, разрешение: 100 имп./об., комплементарный, выходные фазы A, B, Z, Uпит. 5В=, кабель с разъемом сзади 0,25м, IP50 | По запросу | ЕАЭС N RU Д-KR.РА08.В.06158/23 | 1
| A2500005627R | A2500005627 | ROTARY ENCODER | E40 SERIES | E40H SERIES | E40H8-100-3-V-24 | 12-24VDC | E40H8-100-3-V-24^12-24VDC | Энкодер инкрементальный, корпус: Ø40мм, вал полый сквозной, посадочный диаметр вала: Ø8мм, разрешение: 100 имп./об., напряжение, выходные фазы A, B, Z, Uпит. 12…24В=, кабель сзади 2м, IP50 | По запросу | ЕАЭС N RU Д-KR.РА08.В.06158/23 | 1
| A2500005628R | A2500005628 | ROTARY ENCODER | E40 SERIES | E40H SERIES | E40H8-100-3-V-24-C | 12-24VDC | E40H8-100-3-V-24-C^12-24VDC | Энкодер инкрементальный, корпус: Ø40мм, вал полый сквозной, посадочный диаметр вала: Ø8мм, разрешение: 100 имп./об., напряжение, выходные фазы A, B, Z, Uпит. 12…24В=, кабель с разъемом сзади 0,25м, IP50 | По запросу | ЕАЭС N RU Д-KR.РА08.В.06158/23 | 1
| A2500005625R | A2500005625 | ROTARY ENCODER | E40 SERIES | E40H SERIES | E40H8-100-3-V-5 | 5VDC | E40H8-100-3-V-5^5VDC | Энкодер инкрементальный, корпус: Ø40мм, вал полый сквозной, посадочный диаметр вала: Ø8мм, разрешение: 100 имп./об., напряжение, выходные фазы A, B, Z, Uпит. 5В=, кабель сзади 2м, IP50 | По запросу | ЕАЭС N RU Д-KR.РА08.В.06158/23 | 1
| A2500007051R | A2500007051 | ROTARY ENCODER | E40 SERIES | E40H SERIES | E40H8-100-6-L-24 | 12-24VDC | E40H8-100-6-L-24^12-24VDC | Энкодер инкрементальный, корпус: Ø40мм, вал полый сквозной, посадочный диаметр вала: Ø8мм, разрешение: 100 имп./об., Line Driver (дифференциальный), выходные фазы A, A̅, B, B̅, Z, Z̅, Uпит. 12…24В=, кабель сзади 2м, IP50 | По запросу | ЕАЭС N RU Д-KR.РА08.В.06158/23 | 1
| A2500007078R | A2500007078 | ROTARY ENCODER | E40 SERIES | E40H SERIES | E40H8-100-6-L-24-C | 12-24VDC^ | E40H8-100-6-L-24-C^12-24VDC^ | Энкодер инкрементальный, корпус: Ø40мм, вал полый сквозной, посадочный диаметр вала: Ø8мм, разрешение: 100 имп./об., Line Driver (дифференциальный), выходные фазы A, A̅, B, B̅, Z, Z̅, Uпит. 12…24В=, кабель с разъемом сзади 0,25м, IP50 | По запросу | ЕАЭС N RU Д-KR.РА08.В.06158/23 | 1
| A2500005740R | A2500010823 | ROTARY ENCODER | E40 SERIES | E40H SERIES | E40H8-100-6-L-5 | 5VDC(ENG) | E40H8-100-6-L-5^5VDC(ENG) | Энкодер инкрементальный, корпус: Ø40мм, вал полый сквозной, посадочный диаметр вала: Ø8мм, разрешение: 100 имп./об., Line Driver (дифференциальный), выходные фазы A, A̅, B, B̅, Z, Z̅, Uпит. 5В=, кабель сзади 2м, IP50 | 15900 | ЕАЭС N RU Д-KR.РА08.В.06158/23 | 1
| A2500005575R | A2500010824 | ROTARY ENCODER | E40 SERIES | E40H SERIES | E40H8-1024-3-N-24 | 12-24VDC(ENG) | E40H8-1024-3-N-24^12-24VDC(ENG) | Энкодер инкрементальный, корпус: Ø40мм, вал полый сквозной, посадочный диаметр вала: Ø8мм, разрешение: 1024 имп./об., NPN с открытым коллектором, выходные фазы A, B, Z, Uпит. 12…24В=, кабель сзади 2м, IP50 | 15900 | ЕАЭС N RU Д-KR.РА08.В.06158/23 | 1
| A2500005577R | A2500005577 | ROTARY ENCODER | E40 SERIES | E40H SERIES | E40H8-1024-3-N-5 | 5VDC | E40H8-1024-3-N-5^5VDC | Энкодер инкрементальный, корпус: Ø40мм, вал полый сквозной, посадочный диаметр вала: Ø8мм, разрешение: 1024 имп./об., NPN с открытым коллектором, выходные фазы A, B, Z, Uпит. 5В=, кабель сзади 2м, IP50 | По запросу | ЕАЭС N RU Д-KR.РА08.В.06158/23 | 1
| A2500006504R | A2500010245 | ROTARY ENCODER | E40 SERIES | E40H SERIES | E40H8-1024-3-T-24 | DC12-24V(ENG) | E40H8-1024-3-T-24^DC12-24V(ENG) | Энкодер инкрементальный, корпус: Ø40мм, вал полый сквозной, посадочный диаметр вала: Ø8мм, разрешение: 1024 имп./об., комплементарный, выходные фазы A, B, Z, Uпит. 12…24В=, кабель сзади 2м, IP50 | 15900 | ЕАЭС N RU Д-KR.РА08.В.06158/23 | 1
| A2500006505R | A2500006505 | ROTARY ENCODER | E40 SERIES | E40H SERIES | E40H8-1024-3-T-5 | 5VDC | E40H8-1024-3-T-5^5VDC | Энкодер инкрементальный, корпус: Ø40мм, вал полый сквозной, посадочный диаметр вала: Ø8мм, разрешение: 1024 имп./об., комплементарный, выходные фазы A, B, Z, Uпит. 5В=, кабель сзади 2м, IP50 | По запросу | ЕАЭС N RU Д-KR.РА08.В.06158/23 | 1
| A2500005650R | A2500005650 | ROTARY ENCODER | E40 SERIES | E40H SERIES | E40H8-1024-3-V-24 | 12-24VDC | E40H8-1024-3-V-24^12-24VDC | Энкодер инкрементальный, корпус: Ø40мм, вал полый сквозной, посадочный диаметр вала: Ø8мм, разрешение: 1024 имп./об., напряжение, выходные фазы A, B, Z, Uпит. 12…24В=, кабель сзади 2м, IP50 | По запросу | ЕАЭС N RU Д-KR.РА08.В.06158/23 | 1
| A2500005639R | A2500005639 | ROTARY ENCODER | E40 SERIES | E40H SERIES | E40H8-1024-3-V-5 | 5VDC | E40H8-1024-3-V-5^5VDC | Энкодер инкрементальный, корпус: Ø40мм, вал полый сквозной, посадочный диаметр вала: Ø8мм, разрешение: 1024 имп./об., напряжение, выходные фазы A, B, Z, Uпит. 5В=, кабель сзади 2м, IP50 | По запросу | ЕАЭС N RU Д-KR.РА08.В.06158/23 | 1
| A2500007062R | A2500007062 | ROTARY ENCODER | E40 SERIES | E40H SERIES | E40H8-1024-6-L-24 | 12-24VDC | E40H8-1024-6-L-24^12-24VDC | Энкодер инкрементальный, корпус: Ø40мм, вал полый сквозной, посадочный диаметр вала: Ø8мм, разрешение: 1024 имп./об., Line Driver (дифференциальный), выходные фазы A, A̅, B, B̅, Z, Z̅, Uпит. 12…24В=, кабель сзади 2м, IP50 | 18160 | ЕАЭС N RU Д-KR.РА08.В.06158/23 | 1
| A2500007089R | A2500007089 | ROTARY ENCODER | E40 SERIES | E40H SERIES | E40H8-1024-6-L-24-C | 12-24VDC^ | E40H8-1024-6-L-24-C^12-24VDC^ | Энкодер инкрементальный, корпус: Ø40мм, вал полый сквозной, посадочный диаметр вала: Ø8мм, разрешение: 1024 имп./об., Line Driver (дифференциальный), выходные фазы A, A̅, B, B̅, Z, Z̅, Uпит. 12…24В=, кабель с разъемом сзади 0,25м, IP50 | По запросу | ЕАЭС N RU Д-KR.РА08.В.06158/23 | 1
| A2500005760R | A2500010750 | ROTARY ENCODER | E40 SERIES | E40H SERIES | E40H8-1024-6-L-5 | 5VDC(ENG) | E40H8-1024-6-L-5^5VDC(ENG) | Энкодер инкрементальный, корпус: Ø40мм, вал полый сквозной, посадочный диаметр вала: Ø8мм, разрешение: 1024 имп./об., Line Driver (дифференциальный), выходные фазы A, A̅, B, B̅, Z, Z̅, Uпит. 5В=, кабель сзади 2м, IP50 | 18160 | ЕАЭС N RU Д-KR.РА08.В.06158/23 | 1
| A2500005762R | A2500005762 | ROTARY ENCODER | E40 SERIES | E40H SERIES | E40H8-1024-6-L-5-C | 5VDC | E40H8-1024-6-L-5-C^5VDC | Энкодер инкрементальный, корпус: Ø40мм, вал полый сквозной, посадочный диаметр вала: Ø8мм, разрешение: 1024 имп./об., Line Driver (дифференциальный), выходные фазы A, A̅, B, B̅, Z, Z̅, Uпит. 5В=, кабель с разъемом сзади 0,25м, IP50 | По запросу | ЕАЭС N RU Д-KR.РА08.В.06158/23 | 1
| A2500006409R | A2500006409 | ROTARY ENCODER | E40 SERIES | E40H SERIES | E40H8-10-3-N-24 | 12-24VDC | E40H8-10-3-N-24^12-24VDC | Энкодер инкрементальный, корпус: Ø40мм, вал полый сквозной, посадочный диаметр вала: Ø8мм, разрешение: 10 имп./об., NPN с открытым коллектором, выходные фазы A, B, Z, Uпит. 12…24В=, кабель сзади 2м, IP50 | По запросу | ЕАЭС N RU Д-KR.РА08.В.06158/23 | 1
| A2500006407R | A2500010825 | ROTARY ENCODER | E40 SERIES | E40H SERIES | E40H8-10-3-T-24 | 12-24VDC(ENG) | E40H8-10-3-T-24^12-24VDC(ENG) | Энкодер инкрементальный, корпус: Ø40мм, вал полый сквозной, посадочный диаметр вала: Ø8мм, разрешение: 10 имп./об., комплементарный, выходные фазы A, B, Z, Uпит. 12…24В=, кабель сзади 2м, IP50 | 13640 | ЕАЭС N RU Д-KR.РА08.В.06158/23 | 1
| A2500005665R | A2500005665 | ROTARY ENCODER | E40 SERIES | E40H SERIES | E40H8-10-3-V-24 | 12-24VDC | E40H8-10-3-V-24^12-24VDC | Энкодер инкрементальный, корпус: Ø40мм, вал полый сквозной, посадочный диаметр вала: Ø8мм, разрешение: 10 имп./об., напряжение, выходные фазы A, B, Z, Uпит. 12…24В=, кабель сзади 2м, IP50 | По запросу | ЕАЭС N RU Д-KR.РА08.В.06158/23 | 1
| A2500005667R | A2500005667 | ROTARY ENCODER | E40 SERIES | E40H SERIES | E40H8-10-3-V-5 | 5VDC | E40H8-10-3-V-5^5VDC | Энкодер инкрементальный, корпус: Ø40мм, вал полый сквозной, посадочный диаметр вала: Ø8мм, разрешение: 10 имп./об., напряжение, выходные фазы A, B, Z, Uпит. 5В=, кабель сзади 2м, IP50 | По запросу | ЕАЭС N RU Д-KR.РА08.В.06158/23 | 1
| A2500007046R | A2500007046 | ROTARY ENCODER | E40 SERIES | E40H SERIES | E40H8-10-6-L-24 | 12-24VDC | E40H8-10-6-L-24^12-24VDC | Энкодер инкрементальный, корпус: Ø40мм, вал полый сквозной, посадочный диаметр вала: Ø8мм, разрешение: 10 имп./об., Line Driver (дифференциальный), выходные фазы A, A̅, B, B̅, Z, Z̅, Uпит. 12…24В=, кабель сзади 2м, IP50 | По запросу | ЕАЭС N RU Д-KR.РА08.В.06158/23 | 1
| A2500007073R | A2500007073 | ROTARY ENCODER | E40 SERIES | E40H SERIES | E40H8-10-6-L-24-C | 12-24VDC^ | E40H8-10-6-L-24-C^12-24VDC^ | Энкодер инкрементальный, корпус: Ø40мм, вал полый сквозной, посадочный диаметр вала: Ø8мм, разрешение: 10 имп./об., Line Driver (дифференциальный), выходные фазы A, A̅, B, B̅, Z, Z̅, Uпит. 12…24В=, кабель с разъемом сзади 0,25м, IP50 | По запросу | ЕАЭС N RU Д-KR.РА08.В.06158/23 | 1
| A2500005725R | A2500005725 | ROTARY ENCODER | E40 SERIES | E40H SERIES | E40H8-10-6-L-5 | 5VDC | E40H8-10-6-L-5^5VDC | Энкодер инкрементальный, корпус: Ø40мм, вал полый сквозной, посадочный диаметр вала: Ø8мм, разрешение: 10 имп./об., Line Driver (дифференциальный), выходные фазы A, A̅, B, B̅, Z, Z̅, Uпит. 5В=, кабель сзади 2м, IP50 | По запросу | ЕАЭС N RU Д-KR.РА08.В.06158/23 | 1
| A2500005579R | A2500005579 | ROTARY ENCODER | E40 SERIES | E40H SERIES | E40H8-1200-3-N-24 | 12-24VDC | E40H8-1200-3-N-24^12-24VDC | Энкодер инкрементальный, корпус: Ø40мм, вал полый сквозной, посадочный диаметр вала: Ø8мм, разрешение: 1200 имп./об., NPN с открытым коллектором, выходные фазы A, B, Z, Uпит. 12…24В=, кабель сзади 2м, IP50 | По запросу | ЕАЭС N RU Д-KR.РА08.В.06158/23 | 1
| A2500005581R | A2500005581 | ROTARY ENCODER | E40 SERIES | E40H SERIES | E40H8-1200-3-N-5 | 5VDC | E40H8-1200-3-N-5^5VDC | Энкодер инкрементальный, корпус: Ø40мм, вал полый сквозной, посадочный диаметр вала: Ø8мм, разрешение: 1200 имп./об., NPN с открытым коллектором, выходные фазы A, B, Z, Uпит. 5В=, кабель сзади 2м, IP50 | По запросу | ЕАЭС N RU Д-KR.РА08.В.06158/23 | 1
| A2500006506R | A2500006506 | ROTARY ENCODER | E40 SERIES | E40H SERIES | E40H8-1200-3-T-24 | 12-24VDC | E40H8-1200-3-T-24^12-24VDC | Энкодер инкрементальный, корпус: Ø40мм, вал полый сквозной, посадочный диаметр вала: Ø8мм, разрешение: 1200 имп./об., комплементарный, выходные фазы A, B, Z, Uпит. 12…24В=, кабель сзади 2м, IP50 | По запросу | ЕАЭС N RU Д-KR.РА08.В.06158/23 | 1
| A2500005704R | A2500005704 | ROTARY ENCODER | E40 SERIES | E40H SERIES | E40H8-1200-3-V-24 | 12-24VDC | E40H8-1200-3-V-24^12-24VDC | Энкодер инкрементальный, корпус: Ø40мм, вал полый сквозной, посадочный диаметр вала: Ø8мм, разрешение: 1200 имп./об., напряжение, выходные фазы A, B, Z, Uпит. 12…24В=, кабель сзади 2м, IP50 | По запросу | ЕАЭС N RU Д-KR.РА08.В.06158/23 | 1
| A2500005706R | A2500005706 | ROTARY ENCODER | E40 SERIES | E40H SERIES | E40H8-1200-3-V-5 | 5VDC^ | E40H8-1200-3-V-5^5VDC^ | Энкодер инкрементальный, корпус: Ø40мм, вал полый сквозной, посадочный диаметр вала: Ø8мм, разрешение: 1200 имп./об., напряжение, выходные фазы A, B, Z, Uпит. 5В=, кабель сзади 2м, IP50 | По запросу | ЕАЭС N RU Д-KR.РА08.В.06158/23 | 1
| A2500007063R | A2500007063 | ROTARY ENCODER | E40 SERIES | E40H SERIES | E40H8-1200-6-L-24 | 12-24VDC | E40H8-1200-6-L-24^12-24VDC | Энкодер инкрементальный, корпус: Ø40мм, вал полый сквозной, посадочный диаметр вала: Ø8мм, разрешение: 1200 имп./об., Line Driver (дифференциальный), выходные фазы A, A̅, B, B̅, Z, Z̅, Uпит. 12…24В=, кабель сзади 2м, IP50 | По запросу | ЕАЭС N RU Д-KR.РА08.В.06158/23 | 1
| A2500007090R | A2500007090 | ROTARY ENCODER | E40 SERIES | E40H SERIES | E40H8-1200-6-L-24-C | 12-24VDC^ | E40H8-1200-6-L-24-C^12-24VDC^ | Энкодер инкрементальный, корпус: Ø40мм, вал полый сквозной, посадочный диаметр вала: Ø8мм, разрешение: 1200 имп./об., Line Driver (дифференциальный), выходные фазы A, A̅, B, B̅, Z, Z̅, Uпит. 12…24В=, кабель с разъемом сзади 0,25м, IP50 | По запросу | ЕАЭС N RU Д-KR.РА08.В.06158/23 | 1
| A2500005764R | A2500005764 | ROTARY ENCODER | E40 SERIES | E40H SERIES | E40H8-1200-6-L-5 | 5VDC | E40H8-1200-6-L-5^5VDC | Энкодер инкрементальный, корпус: Ø40мм, вал полый сквозной, посадочный диаметр вала: Ø8мм, разрешение: 1200 имп./об., Line Driver (дифференциальный), выходные фазы A, A̅, B, B̅, Z, Z̅, Uпит. 5В=, кабель сзади 2м, IP50 | По запросу | ЕАЭС N RU Д-KR.РА08.В.06158/23 | 1
| A2500005687R | A2500005687 | ROTARY ENCODER | E40 SERIES | E40H SERIES | E40H8-120-3-V-24 | 12-24VDC | E40H8-120-3-V-24^12-24VDC | Энкодер инкрементальный, корпус: Ø40мм, вал полый сквозной, посадочный диаметр вала: Ø8мм, разрешение: 120 имп./об., напряжение, выходные фазы A, B, Z, Uпит. 12…24В=, кабель сзади 2м, IP50 | По запросу | ЕАЭС N RU Д-KR.РА08.В.06158/23 | 1
| A2500005689R | A2500005689 | ROTARY ENCODER | E40 SERIES | E40H SERIES | E40H8-120-3-V-5 | 5VDC | E40H8-120-3-V-5^5VDC | Энкодер инкрементальный, корпус: Ø40мм, вал полый сквозной, посадочный диаметр вала: Ø8мм, разрешение: 120 имп./об., напряжение, выходные фазы A, B, Z, Uпит. 5В=, кабель сзади 2м, IP50 | По запросу | ЕАЭС N RU Д-KR.РА08.В.06158/23 | 1
| A2500005782R | A2500005782 | ROTARY ENCODER | E40 SERIES | E40H SERIES | E40H8-120-6-L-5 | 5VDC | E40H8-120-6-L-5^5VDC | Энкодер инкрементальный, корпус: Ø40мм, вал полый сквозной, посадочный диаметр вала: Ø8мм, разрешение: 120 имп./об., Line Driver (дифференциальный), выходные фазы A, A̅, B, B̅, Z, Z̅, Uпит. 5В=, кабель сзади 2м, IP50 | По запросу | ЕАЭС N RU Д-KR.РА08.В.06158/23 | 1
| A2500005668R | A2500005668 | ROTARY ENCODER | E40 SERIES | E40H SERIES | E40H8-12-2-V-24 | 12-24VDC | E40H8-12-2-V-24^12-24VDC | Энкодер инкрементальный, корпус: Ø40мм, вал полый сквозной, посадочный диаметр вала: Ø8мм, разрешение: 12 имп./об., напряжение, выходные фазы A, B, Uпит. 12…24В=, кабель сзади 2м, IP50 | По запросу | ЕАЭС N RU Д-KR.РА08.В.06158/23 | 1
| A2500005670R | A2500005670 | ROTARY ENCODER | E40 SERIES | E40H SERIES | E40H8-12-2-V-5 | 5VDC | E40H8-12-2-V-5^5VDC | Энкодер инкрементальный, корпус: Ø40мм, вал полый сквозной, посадочный диаметр вала: Ø8мм, разрешение: 12 имп./об., напряжение, выходные фазы A, B, Uпит. 5В=, кабель сзади 2м, IP50 | По запросу | ЕАЭС N RU Д-KR.РА08.В.06158/23 | 1
| A2500005726R | A2500005726 | ROTARY ENCODER | E40 SERIES | E40H SERIES | E40H8-12-4-L-5 | 5VDC | E40H8-12-4-L-5^5VDC | Энкодер инкрементальный, корпус: Ø40мм, вал полый сквозной, посадочный диаметр вала: Ø8мм, разрешение: 12 имп./об., Line Driver (дифференциальный), выходные фазы A, A̅, B, B̅, Uпит. 5В=, кабель сзади 2м, IP50 | По запросу | ЕАЭС N RU Д-KR.РА08.В.06158/23 | 1
| A2500006403R | A2500006403 | ROTARY ENCODER | E40 SERIES | E40H SERIES | E40H8-1-2-N-24 | 12-24VDC | E40H8-1-2-N-24^12-24VDC | Энкодер инкрементальный, корпус: Ø40мм, вал полый сквозной, посадочный диаметр вала: Ø8мм, разрешение: 1 имп./об., NPN с открытым коллектором, выходные фазы A, B, Uпит. 12…24В=, кабель сзади 2м, IP50 | По запросу | ЕАЭС N RU Д-KR.РА08.В.06158/23 | 1
| A2500006401R | A2500006401 | ROTARY ENCODER | E40 SERIES | E40H SERIES | E40H8-1-2-T-24 | 12-24VDC | E40H8-1-2-T-24^12-24VDC | Энкодер инкрементальный, корпус: Ø40мм, вал полый сквозной, посадочный диаметр вала: Ø8мм, разрешение: 1 имп./об., комплементарный, выходные фазы A, B, Uпит. 12…24В=, кабель сзади 2м, IP50 | По запросу | ЕАЭС N RU Д-KR.РА08.В.06158/23 | 1
| A2500005660R | A2500005660 | ROTARY ENCODER | E40 SERIES | E40H SERIES | E40H8-1-2-V-24 | 12-24VDC | E40H8-1-2-V-24^12-24VDC | Энкодер инкрементальный, корпус: Ø40мм, вал полый сквозной, посадочный диаметр вала: Ø8мм, разрешение: 1 имп./об., напряжение, выходные фазы A, B, Uпит. 12…24В=, кабель сзади 2м, IP50 | По запросу | ЕАЭС N RU Д-KR.РА08.В.06158/23 | 1
| A2500005662R | A2500005662 | ROTARY ENCODER | E40 SERIES | E40H SERIES | E40H8-1-2-V-5 | 5VDC | E40H8-1-2-V-5^5VDC | Энкодер инкрементальный, корпус: Ø40мм, вал полый сквозной, посадочный диаметр вала: Ø8мм, разрешение: 1 имп./об., напряжение, выходные фазы A, B, Uпит. 5В=, кабель сзади 2м, IP50 | По запросу | ЕАЭС N RU Д-KR.РА08.В.06158/23 | 1
| A2500007045R | A2500007045 | ROTARY ENCODER | E40 SERIES | E40H SERIES | E40H8-1-4-L-24 | 12-24VDC | E40H8-1-4-L-24^12-24VDC | Энкодер инкрементальный, корпус: Ø40мм, вал полый сквозной, посадочный диаметр вала: Ø8мм, разрешение: 1 имп./об., Line Driver (дифференциальный), выходные фазы A, A̅, B, B̅, Uпит. 12…24В=, кабель сзади 2м, IP50 | По запросу | ЕАЭС N RU Д-KR.РА08.В.06158/23 | 1
| A2500007072R | A2500007072 | ROTARY ENCODER | E40 SERIES | E40H SERIES | E40H8-1-4-L-24-C | 12-24VDC^ | E40H8-1-4-L-24-C^12-24VDC^ | Энкодер инкрементальный, корпус: Ø40мм, вал полый сквозной, посадочный диаметр вала: Ø8мм, разрешение: 1 имп./об., Line Driver (дифференциальный), выходные фазы A, A̅, B, B̅, Uпит. 12…24В=, кабель с разъемом сзади 0,25м, IP50 | По запросу | ЕАЭС N RU Д-KR.РА08.В.06158/23 | 1
| A2500005722R | A2500005722 | ROTARY ENCODER | E40 SERIES | E40H SERIES | E40H8-1-4-L-5 | 5VDC | E40H8-1-4-L-5^5VDC | Энкодер инкрементальный, корпус: Ø40мм, вал полый сквозной, посадочный диаметр вала: Ø8мм, разрешение: 1 имп./об., Line Driver (дифференциальный), выходные фазы A, A̅, B, B̅, Uпит. 5В=, кабель сзади 2м, IP50 | По запросу | ЕАЭС N RU Д-KR.РА08.В.06158/23 | 1
| A2500005584R | A2500005584 | ROTARY ENCODER | E40 SERIES | E40H SERIES | E40H8-1500-3-N-5 | 5VDC | E40H8-1500-3-N-5^5VDC | Энкодер инкрементальный, корпус: Ø40мм, вал полый сквозной, посадочный диаметр вала: Ø8мм, разрешение: 1500 имп./об., NPN с открытым коллектором, выходные фазы A, B, Z, Uпит. 5В=, кабель сзади 2м, IP50 | По запросу | ЕАЭС N RU Д-KR.РА08.В.06158/23 | 1
| A2500006666R | A2500006666 | ROTARY ENCODER | E40 SERIES | E40H SERIES | E40H8-1500-3-T-24 | 12-24VDC | E40H8-1500-3-T-24^12-24VDC | Энкодер инкрементальный, корпус: Ø40мм, вал полый сквозной, посадочный диаметр вала: Ø8мм, разрешение: 1500 имп./об., комплементарный, выходные фазы A, B, Z, Uпит. 12…24В=, кабель сзади 2м, IP50 | По запросу | ЕАЭС N RU Д-KR.РА08.В.06158/23 | 1
| A2500006668R | A2500006668 | ROTARY ENCODER | E40 SERIES | E40H SERIES | E40H8-1500-3-T-5 | 5VDC | E40H8-1500-3-T-5^5VDC | Энкодер инкрементальный, корпус: Ø40мм, вал полый сквозной, посадочный диаметр вала: Ø8мм, разрешение: 1500 имп./об., комплементарный, выходные фазы A, B, Z, Uпит. 5В=, кабель сзади 2м, IP50 | По запросу | ЕАЭС N RU Д-KR.РА08.В.06158/23 | 1
| A2500005705R | A2500005705 | ROTARY ENCODER | E40 SERIES | E40H SERIES | E40H8-1500-3-V-24 | 12-24VDC^ | E40H8-1500-3-V-24^12-24VDC^ | Энкодер инкрементальный, корпус: Ø40мм, вал полый сквозной, посадочный диаметр вала: Ø8мм, разрешение: 1500 имп./об., напряжение, выходные фазы A, B, Z, Uпит. 12…24В=, кабель сзади 2м, IP50 | По запросу | ЕАЭС N RU Д-KR.РА08.В.06158/23 | 1
| A2500005707R | A2500005707 | ROTARY ENCODER | E40 SERIES | E40H SERIES | E40H8-1500-3-V-5 | 5VDC^ | E40H8-1500-3-V-5^5VDC^ | Энкодер инкрементальный, корпус: Ø40мм, вал полый сквозной, посадочный диаметр вала: Ø8мм, разрешение: 1500 имп./об., напряжение, выходные фазы A, B, Z, Uпит. 5В=, кабель сзади 2м, IP50 | По запросу | ЕАЭС N RU Д-KR.РА08.В.06158/23 | 1
| A2500007064R | A2500007064 | ROTARY ENCODER | E40 SERIES | E40H SERIES | E40H8-1500-6-L-24 | 12-24VDC | E40H8-1500-6-L-24^12-24VDC | Энкодер инкрементальный, корпус: Ø40мм, вал полый сквозной, посадочный диаметр вала: Ø8мм, разрешение: 1500 имп./об., Line Driver (дифференциальный), выходные фазы A, A̅, B, B̅, Z, Z̅, Uпит. 12…24В=, кабель сзади 2м, IP50 | По запросу | ЕАЭС N RU Д-KR.РА08.В.06158/23 | 1
| A2500007091R | A2500007091 | ROTARY ENCODER | E40 SERIES | E40H SERIES | E40H8-1500-6-L-24-C | 12-24VDC^ | E40H8-1500-6-L-24-C^12-24VDC^ | Энкодер инкрементальный, корпус: Ø40мм, вал полый сквозной, посадочный диаметр вала: Ø8мм, разрешение: 1500 имп./об., Line Driver (дифференциальный), выходные фазы A, A̅, B, B̅, Z, Z̅, Uпит. 12…24В=, кабель с разъемом сзади 0,25м, IP50 | По запросу | ЕАЭС N RU Д-KR.РА08.В.06158/23 | 1
| A2500005797R | A2500005797 | ROTARY ENCODER | E40 SERIES | E40H SERIES | E40H8-1500-6-L-5 | 5VDC | E40H8-1500-6-L-5^5VDC | Энкодер инкрементальный, корпус: Ø40мм, вал полый сквозной, посадочный диаметр вала: Ø8мм, разрешение: 1500 имп./об., Line Driver (дифференциальный), выходные фазы A, A̅, B, B̅, Z, Z̅, Uпит. 5В=, кабель сзади 2м, IP50 | По запросу | ЕАЭС N RU Д-KR.РА08.В.06158/23 | 1
| A2500005527R | A2500005527 | ROTARY ENCODER | E40 SERIES | E40H SERIES | E40H8-150-3-N-24 | 12-24VDC | E40H8-150-3-N-24^12-24VDC | Энкодер инкрементальный, корпус: Ø40мм, вал полый сквозной, посадочный диаметр вала: Ø8мм, разрешение: 150 имп./об., NPN с открытым коллектором, выходные фазы A, B, Z, Uпит. 12…24В=, кабель сзади 2м, IP50 | По запросу | ЕАЭС N RU Д-KR.РА08.В.06158/23 | 1
| A2500005528R | A2500005528 | ROTARY ENCODER | E40 SERIES | E40H SERIES | E40H8-150-3-N-5 | 5VDC | E40H8-150-3-N-5^5VDC | Энкодер инкрементальный, корпус: Ø40мм, вал полый сквозной, посадочный диаметр вала: Ø8мм, разрешение: 150 имп./об., NPN с открытым коллектором, выходные фазы A, B, Z, Uпит. 5В=, кабель сзади 2м, IP50 | По запросу | ЕАЭС N RU Д-KR.РА08.В.06158/23 | 1
| A2500006456R | A2500006456 | ROTARY ENCODER | E40 SERIES | E40H SERIES | E40H8-150-3-T-24 | 12-24VDC | E40H8-150-3-T-24^12-24VDC | Энкодер инкрементальный, корпус: Ø40мм, вал полый сквозной, посадочный диаметр вала: Ø8мм, разрешение: 150 имп./об., комплементарный, выходные фазы A, B, Z, Uпит. 12…24В=, кабель сзади 2м, IP50 | По запросу | ЕАЭС N RU Д-KR.РА08.В.06158/23 | 1
| A2500005688R | A2500005688 | ROTARY ENCODER | E40 SERIES | E40H SERIES | E40H8-150-3-V-24 | 12-24VDC | E40H8-150-3-V-24^12-24VDC | Энкодер инкрементальный, корпус: Ø40мм, вал полый сквозной, посадочный диаметр вала: Ø8мм, разрешение: 150 имп./об., напряжение, выходные фазы A, B, Z, Uпит. 12…24В=, кабель сзади 2м, IP50 | По запросу | ЕАЭС N RU Д-KR.РА08.В.06158/23 | 1
| A2500005543R | A2500005543 | ROTARY ENCODER | E40 SERIES | E40H SERIES | E40H8-150-3-V-5 | 5VDC | E40H8-150-3-V-5^5VDC | Энкодер инкрементальный, корпус: Ø40мм, вал полый сквозной, посадочный диаметр вала: Ø8мм, разрешение: 150 имп./об., напряжение, выходные фазы A, B, Z, Uпит. 5В=, кабель сзади 2м, IP50 | По запросу | ЕАЭС N RU Д-KR.РА08.В.06158/23 | 1
| A2500007052R | A2500007052 | ROTARY ENCODER | E40 SERIES | E40H SERIES | E40H8-150-6-L-24 | 12-24VDC | E40H8-150-6-L-24^12-24VDC | Энкодер инкрементальный, корпус: Ø40мм, вал полый сквозной, посадочный диаметр вала: Ø8мм, разрешение: 150 имп./об., Line Driver (дифференциальный), выходные фазы A, A̅, B, B̅, Z, Z̅, Uпит. 12…24В=, кабель сзади 2м, IP50 | По запросу | ЕАЭС N RU Д-KR.РА08.В.06158/23 | 1
| A2500007079R | A2500007079 | ROTARY ENCODER | E40 SERIES | E40H SERIES | E40H8-150-6-L-24-C | 12-24VDC^ | E40H8-150-6-L-24-C^12-24VDC^ | Энкодер инкрементальный, корпус: Ø40мм, вал полый сквозной, посадочный диаметр вала: Ø8мм, разрешение: 150 имп./об., Line Driver (дифференциальный), выходные фазы A, A̅, B, B̅, Z, Z̅, Uпит. 12…24В=, кабель с разъемом сзади 0,25м, IP50 | По запросу | ЕАЭС N RU Д-KR.РА08.В.06158/23 | 1
| A2500005784R | A2500005784 | ROTARY ENCODER | E40 SERIES | E40H SERIES | E40H8-150-6-L-5 | 5VDC | E40H8-150-6-L-5^5VDC | Энкодер инкрементальный, корпус: Ø40мм, вал полый сквозной, посадочный диаметр вала: Ø8мм, разрешение: 150 имп./об., Line Driver (дифференциальный), выходные фазы A, A̅, B, B̅, Z, Z̅, Uпит. 5В=, кабель сзади 2м, IP50 | По запросу | ЕАЭС N RU Д-KR.РА08.В.06158/23 | 1
| A2500006413R | A2500006413 | ROTARY ENCODER | E40 SERIES | E40H SERIES | E40H8-15-3-N-5 | 5VDC | E40H8-15-3-N-5^5VDC | Энкодер инкрементальный, корпус: Ø40мм, вал полый сквозной, посадочный диаметр вала: Ø8мм, разрешение: 15 имп./об., NPN с открытым коллектором, выходные фазы A, B, Z, Uпит. 5В=, кабель сзади 2м, IP50 | По запросу | ЕАЭС N RU Д-KR.РА08.В.06158/23 | 1
| A2500005512R | A2500005512 | ROTARY ENCODER | E40 SERIES | E40H SERIES | E40H8-15-3-T-24 | 12-24VDC | E40H8-15-3-T-24^12-24VDC | Энкодер инкрементальный, корпус: Ø40мм, вал полый сквозной, посадочный диаметр вала: Ø8мм, разрешение: 15 имп./об., комплементарный, выходные фазы A, B, Z, Uпит. 12…24В=, кабель сзади 2м, IP50 | По запросу | ЕАЭС N RU Д-KR.РА08.В.06158/23 | 1
| A2500005669R | A2500005669 | ROTARY ENCODER | E40 SERIES | E40H SERIES | E40H8-15-3-V-24 | 12-24VDC | E40H8-15-3-V-24^12-24VDC | Энкодер инкрементальный, корпус: Ø40мм, вал полый сквозной, посадочный диаметр вала: Ø8мм, разрешение: 15 имп./об., напряжение, выходные фазы A, B, Z, Uпит. 12…24В=, кабель сзади 2м, IP50 | По запросу | ЕАЭС N RU Д-KR.РА08.В.06158/23 | 1
| A2500005671R | A2500005671 | ROTARY ENCODER | E40 SERIES | E40H SERIES | E40H8-15-3-V-5 | 5VDC | E40H8-15-3-V-5^5VDC | Энкодер инкрементальный, корпус: Ø40мм, вал полый сквозной, посадочный диаметр вала: Ø8мм, разрешение: 15 имп./об., напряжение, выходные фазы A, B, Z, Uпит. 5В=, кабель сзади 2м, IP50 | По запросу | ЕАЭС N RU Д-KR.РА08.В.06158/23 | 1
| A2500005727R | A2500005727 | ROTARY ENCODER | E40 SERIES | E40H SERIES | E40H8-15-6-L-5 | 5VDC | E40H8-15-6-L-5^5VDC | Энкодер инкрементальный, корпус: Ø40мм, вал полый сквозной, посадочный диаметр вала: Ø8мм, разрешение: 15 имп./об., Line Driver (дифференциальный), выходные фазы A, A̅, B, B̅, Z, Z̅, Uпит. 5В=, кабель сзади 2м, IP50 | По запросу | ЕАЭС N RU Д-KR.РА08.В.06158/23 | 1
| A2500006673R | A2500006673 | ROTARY ENCODER | E40 SERIES | E40H SERIES | E40H8-1800-3-N-24 | 12-24VDC | E40H8-1800-3-N-24^12-24VDC | Энкодер инкрементальный, корпус: Ø40мм, вал полый сквозной, посадочный диаметр вала: Ø8мм, разрешение: 1800 имп./об., NPN с открытым коллектором, выходные фазы A, B, Z, Uпит. 12…24В=, кабель сзади 2м, IP50 | По запросу | ЕАЭС N RU Д-KR.РА08.В.06158/23 | 1
| A2500006674R | A2500006674 | ROTARY ENCODER | E40 SERIES | E40H SERIES | E40H8-1800-3-N-5 | 5VDC | E40H8-1800-3-N-5^5VDC | Энкодер инкрементальный, корпус: Ø40мм, вал полый сквозной, посадочный диаметр вала: Ø8мм, разрешение: 1800 имп./об., NPN с открытым коллектором, выходные фазы A, B, Z, Uпит. 5В=, кабель сзади 2м, IP50 | По запросу | ЕАЭС N RU Д-KR.РА08.В.06158/23 | 1
| A2500006672R | A2500006672 | ROTARY ENCODER | E40 SERIES | E40H SERIES | E40H8-1800-3-T-24 | 12-24VDC | E40H8-1800-3-T-24^12-24VDC | Энкодер инкрементальный, корпус: Ø40мм, вал полый сквозной, посадочный диаметр вала: Ø8мм, разрешение: 1800 имп./об., комплементарный, выходные фазы A, B, Z, Uпит. 12…24В=, кабель сзади 2м, IP50 | По запросу | ЕАЭС N RU Д-KR.РА08.В.06158/23 | 1
| A2500006671R | A2500006671 | ROTARY ENCODER | E40 SERIES | E40H SERIES | E40H8-1800-3-T-5 | 5VDC | E40H8-1800-3-T-5^5VDC | Энкодер инкрементальный, корпус: Ø40мм, вал полый сквозной, посадочный диаметр вала: Ø8мм, разрешение: 1800 имп./об., комплементарный, выходные фазы A, B, Z, Uпит. 5В=, кабель сзади 2м, IP50 | По запросу | ЕАЭС N RU Д-KR.РА08.В.06158/23 | 1
| A2500005708R | A2500005708 | ROTARY ENCODER | E40 SERIES | E40H SERIES | E40H8-1800-3-V-24 | 12-24VDC^ | E40H8-1800-3-V-24^12-24VDC^ | Энкодер инкрементальный, корпус: Ø40мм, вал полый сквозной, посадочный диаметр вала: Ø8мм, разрешение: 1800 имп./об., напряжение, выходные фазы A, B, Z, Uпит. 12…24В=, кабель сзади 2м, IP50 | По запросу | ЕАЭС N RU Д-KR.РА08.В.06158/23 | 1
| A2500005710R | A2500005710 | ROTARY ENCODER | E40 SERIES | E40H SERIES | E40H8-1800-3-V-5 | 5VDC^ | E40H8-1800-3-V-5^5VDC^ | Энкодер инкрементальный, корпус: Ø40мм, вал полый сквозной, посадочный диаметр вала: Ø8мм, разрешение: 1800 имп./об., напряжение, выходные фазы A, B, Z, Uпит. 5В=, кабель сзади 2м, IP50 | По запросу | ЕАЭС N RU Д-KR.РА08.В.06158/23 | 1
| A2500007065R | A2500007065 | ROTARY ENCODER | E40 SERIES | E40H SERIES | E40H8-1800-6-L-24 | 12-24VDC | E40H8-1800-6-L-24^12-24VDC | Энкодер инкрементальный, корпус: Ø40мм, вал полый сквозной, посадочный диаметр вала: Ø8мм, разрешение: 1800 имп./об., Line Driver (дифференциальный), выходные фазы A, A̅, B, B̅, Z, Z̅, Uпит. 12…24В=, кабель сзади 2м, IP50 | По запросу | ЕАЭС N RU Д-KR.РА08.В.06158/23 | 1
| A2500007092R | A2500007092 | ROTARY ENCODER | E40 SERIES | E40H SERIES | E40H8-1800-6-L-24-C | 12-24VDC^ | E40H8-1800-6-L-24-C^12-24VDC^ | Энкодер инкрементальный, корпус: Ø40мм, вал полый сквозной, посадочный диаметр вала: Ø8мм, разрешение: 1800 имп./об., Line Driver (дифференциальный), выходные фазы A, A̅, B, B̅, Z, Z̅, Uпит. 12…24В=, кабель с разъемом сзади 0,25м, IP50 | По запросу | ЕАЭС N RU Д-KR.РА08.В.06158/23 | 1
| A2500005799R | A2500010826 | ROTARY ENCODER | E40 SERIES | E40H SERIES | E40H8-1800-6-L-5 | 5VDC(ENG) | E40H8-1800-6-L-5^5VDC(ENG) | Энкодер инкрементальный, корпус: Ø40мм, вал полый сквозной, посадочный диаметр вала: Ø8мм, разрешение: 1800 имп./об., Line Driver (дифференциальный), выходные фазы A, A̅, B, B̅, Z, Z̅, Uпит. 5В=, кабель сзади 2м, IP50 | 18160 | ЕАЭС N RU Д-KR.РА08.В.06158/23 | 1
| A2500006459R | A2500006459 | ROTARY ENCODER | E40 SERIES | E40H SERIES | E40H8-192-3-N-24 | 12-24VDC^ | E40H8-192-3-N-24^12-24VDC^ | Энкодер инкрементальный, корпус: Ø40мм, вал полый сквозной, посадочный диаметр вала: Ø8мм, разрешение: 192 имп./об., NPN с открытым коллектором, выходные фазы A, B, Z, Uпит. 12…24В=, кабель сзади 2м, IP50 | По запросу | ЕАЭС N RU Д-KR.РА08.В.06158/23 | 1
| A2500005690R | A2500005690 | ROTARY ENCODER | E40 SERIES | E40H SERIES | E40H8-192-3-V-24 | 12-24VDC | E40H8-192-3-V-24^12-24VDC | Энкодер инкрементальный, корпус: Ø40мм, вал полый сквозной, посадочный диаметр вала: Ø8мм, разрешение: 192 имп./об., напряжение, выходные фазы A, B, Z, Uпит. 12…24В=, кабель сзади 2м, IP50 | По запросу | ЕАЭС N RU Д-KR.РА08.В.06158/23 | 1
| A2500005691R | A2500005691 | ROTARY ENCODER | E40 SERIES | E40H SERIES | E40H8-192-3-V-5 | 5VDC | E40H8-192-3-V-5^5VDC | Энкодер инкрементальный, корпус: Ø40мм, вал полый сквозной, посадочный диаметр вала: Ø8мм, разрешение: 192 имп./об., напряжение, выходные фазы A, B, Z, Uпит. 5В=, кабель сзади 2м, IP50 | По запросу | ЕАЭС N RU Д-KR.РА08.В.06158/23 | 1
| A2500005786R | A2500005786 | ROTARY ENCODER | E40 SERIES | E40H SERIES | E40H8-192-6-L-5 | 5VDC | E40H8-192-6-L-5^5VDC | Энкодер инкрементальный, корпус: Ø40мм, вал полый сквозной, посадочный диаметр вала: Ø8мм, разрешение: 192 имп./об., Line Driver (дифференциальный), выходные фазы A, A̅, B, B̅, Z, Z̅, Uпит. 5В=, кабель сзади 2м, IP50 | По запросу | ЕАЭС N RU Д-KR.РА08.В.06158/23 | 1
| A2500005586R | A2500005586 | ROTARY ENCODER | E40 SERIES | E40H SERIES | E40H8-2000-2-N-24 | 12-24VDC | E40H8-2000-2-N-24^12-24VDC | Энкодер инкрементальный, корпус: Ø40мм, вал полый сквозной, посадочный диаметр вала: Ø8мм, разрешение: 2000 имп./об., NPN с открытым коллектором, выходные фазы A, B, Uпит. 12…24В=, кабель сзади 2м, IP50 | По запросу | ЕАЭС N RU Д-KR.РА08.В.06158/23 | 1
| A2500005585R | A2500010827 | ROTARY ENCODER | E40 SERIES | E40H SERIES | E40H8-2000-3-N-24 | 12-24VDC(ENG) | E40H8-2000-3-N-24^12-24VDC(ENG) | Энкодер инкрементальный, корпус: Ø40мм, вал полый сквозной, посадочный диаметр вала: Ø8мм, разрешение: 2000 имп./об., NPN с открытым коллектором, выходные фазы A, B, Z, Uпит. 12…24В=, кабель сзади 2м, IP50 | 16970 | ЕАЭС N RU Д-KR.РА08.В.06158/23 | 1
| A2500005587R | A2500005587 | ROTARY ENCODER | E40 SERIES | E40H SERIES | E40H8-2000-3-N-5 | 5VDC | E40H8-2000-3-N-5^5VDC | Энкодер инкрементальный, корпус: Ø40мм, вал полый сквозной, посадочный диаметр вала: Ø8мм, разрешение: 2000 имп./об., NPN с открытым коллектором, выходные фазы A, B, Z, Uпит. 5В=, кабель сзади 2м, IP50 | По запросу | ЕАЭС N RU Д-KR.РА08.В.06158/23 | 1
| A2500006509R | A2500010828 | ROTARY ENCODER | E40 SERIES | E40H SERIES | E40H8-2000-3-T-24 | 12-24VDC(ENG) | E40H8-2000-3-T-24^12-24VDC(ENG) | Энкодер инкрементальный, корпус: Ø40мм, вал полый сквозной, посадочный диаметр вала: Ø8мм, разрешение: 2000 имп./об., комплементарный, выходные фазы A, B, Z, Uпит. 12…24В=, кабель сзади 2м, IP50 | 16970 | ЕАЭС N RU Д-KR.РА08.В.06158/23 | 1
| A2500006512R | A2500006512 | ROTARY ENCODER | E40 SERIES | E40H SERIES | E40H8-2000-3-T-5 | 5VDC | E40H8-2000-3-T-5^5VDC | Энкодер инкрементальный, корпус: Ø40мм, вал полый сквозной, посадочный диаметр вала: Ø8мм, разрешение: 2000 имп./об., комплементарный, выходные фазы A, B, Z, Uпит. 5В=, кабель сзади 2м, IP50 | По запросу | ЕАЭС N RU Д-KR.РА08.В.06158/23 | 1
| A2500005644R | A2500010829 | ROTARY ENCODER | E40 SERIES | E40H SERIES | E40H8-2000-3-V-24 | 12-24VDC(ENG) | E40H8-2000-3-V-24^12-24VDC(ENG) | Энкодер инкрементальный, корпус: Ø40мм, вал полый сквозной, посадочный диаметр вала: Ø8мм, разрешение: 2000 имп./об., напряжение, выходные фазы A, B, Z, Uпит. 12…24В=, кабель сзади 2м, IP50 | 16970 | ЕАЭС N RU Д-KR.РА08.В.06158/23 | 1
| A2500005643R | A2500005643 | ROTARY ENCODER | E40 SERIES | E40H SERIES | E40H8-2000-3-V-5 | 5VDC | E40H8-2000-3-V-5^5VDC | Энкодер инкрементальный, корпус: Ø40мм, вал полый сквозной, посадочный диаметр вала: Ø8мм, разрешение: 2000 имп./об., напряжение, выходные фазы A, B, Z, Uпит. 5В=, кабель сзади 2м, IP50 | По запросу | ЕАЭС N RU Д-KR.РА08.В.06158/23 | 1
| A2500007066R | A2500007066 | ROTARY ENCODER | E40 SERIES | E40H SERIES | E40H8-2000-6-L-24 | 12-24VDC | E40H8-2000-6-L-24^12-24VDC | Энкодер инкрементальный, корпус: Ø40мм, вал полый сквозной, посадочный диаметр вала: Ø8мм, разрешение: 2000 имп./об., Line Driver (дифференциальный), выходные фазы A, A̅, B, B̅, Z, Z̅, Uпит. 12…24В=, кабель сзади 2м, IP50 | По запросу | ЕАЭС N RU Д-KR.РА08.В.06158/23 | 1
| A2500007093R | A2500007093 | ROTARY ENCODER | E40 SERIES | E40H SERIES | E40H8-2000-6-L-24-C | 12-24VDC | E40H8-2000-6-L-24-C^12-24VDC | Энкодер инкрементальный, корпус: Ø40мм, вал полый сквозной, посадочный диаметр вала: Ø8мм, разрешение: 2000 имп./об., Line Driver (дифференциальный), выходные фазы A, A̅, B, B̅, Z, Z̅, Uпит. 12…24В=, кабель с разъемом сзади 0,25м, IP50 | По запросу | ЕАЭС N RU Д-KR.РА08.В.06158/23 | 1
| A2500005766R | A2500010830 | ROTARY ENCODER | E40 SERIES | E40H SERIES | E40H8-2000-6-L-5 | 5VDC(ENG) | E40H8-2000-6-L-5^5VDC(ENG) | Энкодер инкрементальный, корпус: Ø40мм, вал полый сквозной, посадочный диаметр вала: Ø8мм, разрешение: 2000 имп./об., Line Driver (дифференциальный), выходные фазы A, A̅, B, B̅, Z, Z̅, Uпит. 5В=, кабель сзади 2м, IP50 | 19230 | ЕАЭС N RU Д-KR.РА08.В.06158/23 | 1
| A2500005533R | A2500010831 | ROTARY ENCODER | E40 SERIES | E40H SERIES | E40H8-200-3-N-24 | 12-24VDC(ENG) | E40H8-200-3-N-24^12-24VDC(ENG) | Энкодер инкрементальный, корпус: Ø40мм, вал полый сквозной, посадочный диаметр вала: Ø8мм, разрешение: 200 имп./об., NPN с открытым коллектором, выходные фазы A, B, Z, Uпит. 12…24В=, кабель сзади 2м, IP50 | 13640 | ЕАЭС N RU Д-KR.РА08.В.06158/23 | 1
| A2500005534R | A2500005534 | ROTARY ENCODER | E40 SERIES | E40H SERIES | E40H8-200-3-N-5 | 5VDC | E40H8-200-3-N-5^5VDC | Энкодер инкрементальный, корпус: Ø40мм, вал полый сквозной, посадочный диаметр вала: Ø8мм, разрешение: 200 имп./об., NPN с открытым коллектором, выходные фазы A, B, Z, Uпит. 5В=, кабель сзади 2м, IP50 | По запросу | ЕАЭС N RU Д-KR.РА08.В.06158/23 | 1
| A2500006709R | A2500010832 | ROTARY ENCODER | E40 SERIES | E40H SERIES | E40H8-200-3-T-24 | 12-24VDC(ENG) | E40H8-200-3-T-24^12-24VDC(ENG) | Энкодер инкрементальный, корпус: Ø40мм, вал полый сквозной, посадочный диаметр вала: Ø8мм, разрешение: 200 имп./об., комплементарный, выходные фазы A, B, Z, Uпит. 12…24В=, кабель сзади 2м, IP50 | 13640 | ЕАЭС N RU Д-KR.РА08.В.06158/23 | 1
| A2500006712R | A2500006712 | ROTARY ENCODER | E40 SERIES | E40H SERIES | E40H8-200-3-T-24-C | 12-24VDC | E40H8-200-3-T-24-C^12-24VDC | Энкодер инкрементальный, корпус: Ø40мм, вал полый сквозной, посадочный диаметр вала: Ø8мм, разрешение: 200 имп./об., комплементарный, выходные фазы A, B, Z, Uпит. 12…24В=, кабель с разъемом сзади 0,25м, IP50 | По запросу | ЕАЭС N RU Д-KR.РА08.В.06158/23 | 1
| A2500006710R | A2500006710 | ROTARY ENCODER | E40 SERIES | E40H SERIES | E40H8-200-3-T-5 | 5VDC | E40H8-200-3-T-5^5VDC | Энкодер инкрементальный, корпус: Ø40мм, вал полый сквозной, посадочный диаметр вала: Ø8мм, разрешение: 200 имп./об., комплементарный, выходные фазы A, B, Z, Uпит. 5В=, кабель сзади 2м, IP50 | По запросу | ЕАЭС N RU Д-KR.РА08.В.06158/23 | 1
| A2500005626R | A2500005626 | ROTARY ENCODER | E40 SERIES | E40H SERIES | E40H8-200-3-V-24 | 12-24VDC | E40H8-200-3-V-24^12-24VDC | Энкодер инкрементальный, корпус: Ø40мм, вал полый сквозной, посадочный диаметр вала: Ø8мм, разрешение: 200 имп./об., напряжение, выходные фазы A, B, Z, Uпит. 12…24В=, кабель сзади 2м, IP50 | По запросу | ЕАЭС N RU Д-KR.РА08.В.06158/23 | 1
| A2500005620R | A2500005620 | ROTARY ENCODER | E40 SERIES | E40H SERIES | E40H8-200-3-V-5 | 5VDC | E40H8-200-3-V-5^5VDC | Энкодер инкрементальный, корпус: Ø40мм, вал полый сквозной, посадочный диаметр вала: Ø8мм, разрешение: 200 имп./об., напряжение, выходные фазы A, B, Z, Uпит. 5В=, кабель сзади 2м, IP50 | По запросу | ЕАЭС N RU Д-KR.РА08.В.06158/23 | 1
| A2500007053R | A2500007053 | ROTARY ENCODER | E40 SERIES | E40H SERIES | E40H8-200-6-L-24 | 12-24VDC | E40H8-200-6-L-24^12-24VDC | Энкодер инкрементальный, корпус: Ø40мм, вал полый сквозной, посадочный диаметр вала: Ø8мм, разрешение: 200 имп./об., Line Driver (дифференциальный), выходные фазы A, A̅, B, B̅, Z, Z̅, Uпит. 12…24В=, кабель сзади 2м, IP50 | По запросу | ЕАЭС N RU Д-KR.РА08.В.06158/23 | 1
| A2500007080R | A2500007080 | ROTARY ENCODER | E40 SERIES | E40H SERIES | E40H8-200-6-L-24-C | 12-24VDC^ | E40H8-200-6-L-24-C^12-24VDC^ | Энкодер инкрементальный, корпус: Ø40мм, вал полый сквозной, посадочный диаметр вала: Ø8мм, разрешение: 200 имп./об., Line Driver (дифференциальный), выходные фазы A, A̅, B, B̅, Z, Z̅, Uпит. 12…24В=, кабель с разъемом сзади 0,25м, IP50 | По запросу | ЕАЭС N RU Д-KR.РА08.В.06158/23 | 1
| A2500005742R | A2500010833 | ROTARY ENCODER | E40 SERIES | E40H SERIES | E40H8-200-6-L-5 | 5VDC(ENG) | E40H8-200-6-L-5^5VDC(ENG) | Энкодер инкрементальный, корпус: Ø40мм, вал полый сквозной, посадочный диаметр вала: Ø8мм, разрешение: 200 имп./об., Line Driver (дифференциальный), выходные фазы A, A̅, B, B̅, Z, Z̅, Uпит. 5В=, кабель сзади 2м, IP50 | 15900 | ЕАЭС N RU Д-KR.РА08.В.06158/23 | 1
| A2500005788R | A2500005788 | ROTARY ENCODER | E40 SERIES | E40H SERIES | E40H8-200-6-L-5-C | 5VDC | E40H8-200-6-L-5-C^5VDC | Энкодер инкрементальный, корпус: Ø40мм, вал полый сквозной, посадочный диаметр вала: Ø8мм, разрешение: 200 имп./об., Line Driver (дифференциальный), выходные фазы A, A̅, B, B̅, Z, Z̅, Uпит. 5В=, кабель с разъемом сзади 0,25м, IP50 | По запросу | ЕАЭС N RU Д-KR.РА08.В.06158/23 | 1
| A2500006416R | A2500006416 | ROTARY ENCODER | E40 SERIES | E40H SERIES | E40H8-20-3-N-24 | 12-24VDC | E40H8-20-3-N-24^12-24VDC | Энкодер инкрементальный, корпус: Ø40мм, вал полый сквозной, посадочный диаметр вала: Ø8мм, разрешение: 20 имп./об., NPN с открытым коллектором, выходные фазы A, B, Z, Uпит. 12…24В=, кабель сзади 2м, IP50 | По запросу | ЕАЭС N RU Д-KR.РА08.В.06158/23 | 1
| A2500006417R | A2500006417 | ROTARY ENCODER | E40 SERIES | E40H SERIES | E40H8-20-3-N-5 | 5VDC | E40H8-20-3-N-5^5VDC | Энкодер инкрементальный, корпус: Ø40мм, вал полый сквозной, посадочный диаметр вала: Ø8мм, разрешение: 20 имп./об., NPN с открытым коллектором, выходные фазы A, B, Z, Uпит. 5В=, кабель сзади 2м, IP50 | По запросу | ЕАЭС N RU Д-KR.РА08.В.06158/23 | 1
| A2500006414R | A2500010834 | ROTARY ENCODER | E40 SERIES | E40H SERIES | E40H8-20-3-T-24 | 12-24VDC(ENG) | E40H8-20-3-T-24^12-24VDC(ENG) | Энкодер инкрементальный, корпус: Ø40мм, вал полый сквозной, посадочный диаметр вала: Ø8мм, разрешение: 20 имп./об., комплементарный, выходные фазы A, B, Z, Uпит. 12…24В=, кабель сзади 2м, IP50 | 13640 | ЕАЭС N RU Д-KR.РА08.В.06158/23 | 1
| A2500006418R | A2500006418 | ROTARY ENCODER | E40 SERIES | E40H SERIES | E40H8-20-3-T-24-C | 12-24VDC | E40H8-20-3-T-24-C^12-24VDC | Энкодер инкрементальный, корпус: Ø40мм, вал полый сквозной, посадочный диаметр вала: Ø8мм, разрешение: 20 имп./об., комплементарный, выходные фазы A, B, Z, Uпит. 12…24В=, кабель с разъемом сзади 0,25м, IP50 | По запросу | ЕАЭС N RU Д-KR.РА08.В.06158/23 | 1
| A2500005672R | A2500005672 | ROTARY ENCODER | E40 SERIES | E40H SERIES | E40H8-20-3-V-24 | 12-24VDC | E40H8-20-3-V-24^12-24VDC | Энкодер инкрементальный, корпус: Ø40мм, вал полый сквозной, посадочный диаметр вала: Ø8мм, разрешение: 20 имп./об., напряжение, выходные фазы A, B, Z, Uпит. 12…24В=, кабель сзади 2м, IP50 | По запросу | ЕАЭС N RU Д-KR.РА08.В.06158/23 | 1
| A2500005674R | A2500005674 | ROTARY ENCODER | E40 SERIES | E40H SERIES | E40H8-20-3-V-5 | 5VDC | E40H8-20-3-V-5^5VDC | Энкодер инкрементальный, корпус: Ø40мм, вал полый сквозной, посадочный диаметр вала: Ø8мм, разрешение: 20 имп./об., напряжение, выходные фазы A, B, Z, Uпит. 5В=, кабель сзади 2м, IP50 | По запросу | ЕАЭС N RU Д-KR.РА08.В.06158/23 | 1
| A2500005591R | A2500010835 | ROTARY ENCODER | E40 SERIES | E40H SERIES | E40H8-2048-3-N-24 | 12-24VDC(ENG) | E40H8-2048-3-N-24^12-24VDC(ENG) | Энкодер инкрементальный, корпус: Ø40мм, вал полый сквозной, посадочный диаметр вала: Ø8мм, разрешение: 2048 имп./об., NPN с открытым коллектором, выходные фазы A, B, Z, Uпит. 12…24В=, кабель сзади 2м, IP50 | 16970 | ЕАЭС N RU Д-KR.РА08.В.06158/23 | 1
| A2500005593R | A2500005593 | ROTARY ENCODER | E40 SERIES | E40H SERIES | E40H8-2048-3-N-5 | 5VDC | E40H8-2048-3-N-5^5VDC | Энкодер инкрементальный, корпус: Ø40мм, вал полый сквозной, посадочный диаметр вала: Ø8мм, разрешение: 2048 имп./об., NPN с открытым коллектором, выходные фазы A, B, Z, Uпит. 5В=, кабель сзади 2м, IP50 | По запросу | ЕАЭС N RU Д-KR.РА08.В.06158/23 | 1
| A2500006513R | A2500010836 | ROTARY ENCODER | E40 SERIES | E40H SERIES | E40H8-2048-3-T-24 | 12-24VDC(ENG) | E40H8-2048-3-T-24^12-24VDC(ENG) | Энкодер инкрементальный, корпус: Ø40мм, вал полый сквозной, посадочный диаметр вала: Ø8мм, разрешение: 2048 имп./об., комплементарный, выходные фазы A, B, Z, Uпит. 12…24В=, кабель сзади 2м, IP50 | 16970 | ЕАЭС N RU Д-KR.РА08.В.06158/23 | 1
| A2500005709R | A2500005709 | ROTARY ENCODER | E40 SERIES | E40H SERIES | E40H8-2048-3-V-24 | 12-24VDC^ | E40H8-2048-3-V-24^12-24VDC^ | Энкодер инкрементальный, корпус: Ø40мм, вал полый сквозной, посадочный диаметр вала: Ø8мм, разрешение: 2048 имп./об., напряжение, выходные фазы A, B, Z, Uпит. 12…24В=, кабель сзади 2м, IP50 | По запросу | ЕАЭС N RU Д-KR.РА08.В.06158/23 | 1
| A2500005711R | A2500005711 | ROTARY ENCODER | E40 SERIES | E40H SERIES | E40H8-2048-3-V-5 | 5VDC^ | E40H8-2048-3-V-5^5VDC^ | Энкодер инкрементальный, корпус: Ø40мм, вал полый сквозной, посадочный диаметр вала: Ø8мм, разрешение: 2048 имп./об., напряжение, выходные фазы A, B, Z, Uпит. 5В=, кабель сзади 2м, IP50 | По запросу | ЕАЭС N RU Д-KR.РА08.В.06158/23 | 1
| A2500007067R | A2500007067 | ROTARY ENCODER | E40 SERIES | E40H SERIES | E40H8-2048-6-L-24 | 12-24VDC | E40H8-2048-6-L-24^12-24VDC | Энкодер инкрементальный, корпус: Ø40мм, вал полый сквозной, посадочный диаметр вала: Ø8мм, разрешение: 2048 имп./об., Line Driver (дифференциальный), выходные фазы A, A̅, B, B̅, Z, Z̅, Uпит. 12…24В=, кабель сзади 2м, IP50 | По запросу | ЕАЭС N RU Д-KR.РА08.В.06158/23 | 1
| A2500007094R | A2500007094 | ROTARY ENCODER | E40 SERIES | E40H SERIES | E40H8-2048-6-L-24-C | 12-24VDC | E40H8-2048-6-L-24-C^12-24VDC | Энкодер инкрементальный, корпус: Ø40мм, вал полый сквозной, посадочный диаметр вала: Ø8мм, разрешение: 2048 имп./об., Line Driver (дифференциальный), выходные фазы A, A̅, B, B̅, Z, Z̅, Uпит. 12…24В=, кабель с разъемом сзади 0,25м, IP50 | По запросу | ЕАЭС N RU Д-KR.РА08.В.06158/23 | 1
| A2500005768R | A2500010837 | ROTARY ENCODER | E40 SERIES | E40H SERIES | E40H8-2048-6-L-5 | 5VDC(ENG) | E40H8-2048-6-L-5^5VDC(ENG) | Энкодер инкрементальный, корпус: Ø40мм, вал полый сквозной, посадочный диаметр вала: Ø8мм, разрешение: 2048 имп./об., Line Driver (дифференциальный), выходные фазы A, A̅, B, B̅, Z, Z̅, Uпит. 5В=, кабель сзади 2м, IP50 | 15980 | ЕАЭС N RU Д-KR.РА08.В.06158/23 | 1
| A2500007047R | A2500007047 | ROTARY ENCODER | E40 SERIES | E40H SERIES | E40H8-20-6-L-24 | 12-24VDC | E40H8-20-6-L-24^12-24VDC | Энкодер инкрементальный, корпус: Ø40мм, вал полый сквозной, посадочный диаметр вала: Ø8мм, разрешение: 20 имп./об., Line Driver (дифференциальный), выходные фазы A, A̅, B, B̅, Z, Z̅, Uпит. 12…24В=, кабель сзади 2м, IP50 | По запросу | ЕАЭС N RU Д-KR.РА08.В.06158/23 | 1
| A2500007074R | A2500007074 | ROTARY ENCODER | E40 SERIES | E40H SERIES | E40H8-20-6-L-24-C | 12-24VDC^ | E40H8-20-6-L-24-C^12-24VDC^ | Энкодер инкрементальный, корпус: Ø40мм, вал полый сквозной, посадочный диаметр вала: Ø8мм, разрешение: 20 имп./об., Line Driver (дифференциальный), выходные фазы A, A̅, B, B̅, Z, Z̅, Uпит. 12…24В=, кабель с разъемом сзади 0,25м, IP50 | По запросу | ЕАЭС N RU Д-KR.РА08.В.06158/23 | 1
| A2500005728R | A2500005728 | ROTARY ENCODER | E40 SERIES | E40H SERIES | E40H8-20-6-L-5 | 5VDC | E40H8-20-6-L-5^5VDC | Энкодер инкрементальный, корпус: Ø40мм, вал полый сквозной, посадочный диаметр вала: Ø8мм, разрешение: 20 имп./об., Line Driver (дифференциальный), выходные фазы A, A̅, B, B̅, Z, Z̅, Uпит. 5В=, кабель сзади 2м, IP50 | По запросу | ЕАЭС N RU Д-KR.РА08.В.06158/23 | 1
| A2500005661R | A2500005661 | ROTARY ENCODER | E40 SERIES | E40H SERIES | E40H8-2-2-V-24 | 12-24VDC | E40H8-2-2-V-24^12-24VDC | Энкодер инкрементальный, корпус: Ø40мм, вал полый сквозной, посадочный диаметр вала: Ø8мм, разрешение: 2 имп./об., напряжение, выходные фазы A, B, Uпит. 12…24В=, кабель сзади 2м, IP50 | По запросу | ЕАЭС N RU Д-KR.РА08.В.06158/23 | 1
| A2500005663R | A2500005663 | ROTARY ENCODER | E40 SERIES | E40H SERIES | E40H8-2-2-V-5 | 5VDC | E40H8-2-2-V-5^5VDC | Энкодер инкрементальный, корпус: Ø40мм, вал полый сквозной, посадочный диаметр вала: Ø8мм, разрешение: 2 имп./об., напряжение, выходные фазы A, B, Uпит. 5В=, кабель сзади 2м, IP50 | По запросу | ЕАЭС N RU Д-KR.РА08.В.06158/23 | 1
| A2500006419R | A2500006419 | ROTARY ENCODER | E40 SERIES | E40H SERIES | E40H8-23-3-T-24 | 12-24VDC | E40H8-23-3-T-24^12-24VDC | Энкодер инкрементальный, корпус: Ø40мм, вал полый сквозной, посадочный диаметр вала: Ø8мм, разрешение: 23 имп./об., комплементарный, выходные фазы A, B, Z, Uпит. 12…24В=, кабель сзади 2м, IP50 | По запросу | ЕАЭС N RU Д-KR.РА08.В.06158/23 | 1
| A2500005673R | A2500005673 | ROTARY ENCODER | E40 SERIES | E40H SERIES | E40H8-23-3-V-24 | 12-24VDC | E40H8-23-3-V-24^12-24VDC | Энкодер инкрементальный, корпус: Ø40мм, вал полый сквозной, посадочный диаметр вала: Ø8мм, разрешение: 23 имп./об., напряжение, выходные фазы A, B, Z, Uпит. 12…24В=, кабель сзади 2м, IP50 | По запросу | ЕАЭС N RU Д-KR.РА08.В.06158/23 | 1
| A2500005675R | A2500005675 | ROTARY ENCODER | E40 SERIES | E40H SERIES | E40H8-23-3-V-5 | 5VDC | E40H8-23-3-V-5^5VDC | Энкодер инкрементальный, корпус: Ø40мм, вал полый сквозной, посадочный диаметр вала: Ø8мм, разрешение: 23 имп./об., напряжение, выходные фазы A, B, Z, Uпит. 5В=, кабель сзади 2м, IP50 | По запросу | ЕАЭС N RU Д-KR.РА08.В.06158/23 | 1
| A2500005729R | A2500005729 | ROTARY ENCODER | E40 SERIES | E40H SERIES | E40H8-23-6-L-5 | 5VDC | E40H8-23-6-L-5^5VDC | Энкодер инкрементальный, корпус: Ø40мм, вал полый сквозной, посадочный диаметр вала: Ø8мм, разрешение: 23 имп./об., Line Driver (дифференциальный), выходные фазы A, A̅, B, B̅, Z, Z̅, Uпит. 5В=, кабель сзади 2м, IP50 | По запросу | ЕАЭС N RU Д-KR.РА08.В.06158/23 | 1
| A2500005693R | A2500005693 | ROTARY ENCODER | E40 SERIES | E40H SERIES | E40H8-240-3-V-5 | 5VDC | E40H8-240-3-V-5^5VDC | Энкодер инкрементальный, корпус: Ø40мм, вал полый сквозной, посадочный диаметр вала: Ø8мм, разрешение: 240 имп./об., напряжение, выходные фазы A, B, Z, Uпит. 5В=, кабель сзади 2м, IP50 | По запросу | ЕАЭС N RU Д-KR.РА08.В.06158/23 | 1
| A2500005789R | A2500005789 | ROTARY ENCODER | E40 SERIES | E40H SERIES | E40H8-240-6-L-5 | 5VDC | E40H8-240-6-L-5^5VDC | Энкодер инкрементальный, корпус: Ø40мм, вал полый сквозной, посадочный диаметр вала: Ø8мм, разрешение: 240 имп./об., Line Driver (дифференциальный), выходные фазы A, A̅, B, B̅, Z, Z̅, Uпит. 5В=, кабель сзади 2м, IP50 | По запросу | ЕАЭС N RU Д-KR.РА08.В.06158/23 | 1
| A2500005723R | A2500005723 | ROTARY ENCODER | E40 SERIES | E40H SERIES | E40H8-2-4-L-5 | 5VDC | E40H8-2-4-L-5^5VDC | Энкодер инкрементальный, корпус: Ø40мм, вал полый сквозной, посадочный диаметр вала: Ø8мм, разрешение: 2 имп./об., Line Driver (дифференциальный), выходные фазы A, A̅, B, B̅, Uпит. 5В=, кабель сзади 2м, IP50 | По запросу | ЕАЭС N RU Д-KR.РА08.В.06158/23 | 1
| A2500005599R | A2500010838 | ROTARY ENCODER | E40 SERIES | E40H SERIES | E40H8-2500-3-N-24 | 12-24VDC(ENG) | E40H8-2500-3-N-24^12-24VDC(ENG) | Энкодер инкрементальный, корпус: Ø40мм, вал полый сквозной, посадочный диаметр вала: Ø8мм, разрешение: 2500 имп./об., NPN с открытым коллектором, выходные фазы A, B, Z, Uпит. 12…24В=, кабель сзади 2м, IP50 | 16970 | ЕАЭС N RU Д-KR.РА08.В.06158/23 | 1
| A2500005601R | A2500005601 | ROTARY ENCODER | E40 SERIES | E40H SERIES | E40H8-2500-3-N-5 | 5VDC | E40H8-2500-3-N-5^5VDC | Энкодер инкрементальный, корпус: Ø40мм, вал полый сквозной, посадочный диаметр вала: Ø8мм, разрешение: 2500 имп./об., NPN с открытым коллектором, выходные фазы A, B, Z, Uпит. 5В=, кабель сзади 2м, IP50 | По запросу | ЕАЭС N RU Д-KR.РА08.В.06158/23 | 1
| A2500006515R | A2500010839 | ROTARY ENCODER | E40 SERIES | E40H SERIES | E40H8-2500-3-T-24 | 12-24VDC(ENG) | E40H8-2500-3-T-24^12-24VDC(ENG) | Энкодер инкрементальный, корпус: Ø40мм, вал полый сквозной, посадочный диаметр вала: Ø8мм, разрешение: 2500 имп./об., комплементарный, выходные фазы A, B, Z, Uпит. 12…24В=, кабель сзади 2м, IP50 | 16970 | ЕАЭС N RU Д-KR.РА08.В.06158/23 | 1
| A2500006517R | A2500006517 | ROTARY ENCODER | E40 SERIES | E40H SERIES | E40H8-2500-3-T-5 | 5VDC | E40H8-2500-3-T-5^5VDC | Энкодер инкрементальный, корпус: Ø40мм, вал полый сквозной, посадочный диаметр вала: Ø8мм, разрешение: 2500 имп./об., комплементарный, выходные фазы A, B, Z, Uпит. 5В=, кабель сзади 2м, IP50 | По запросу | ЕАЭС N RU Д-KR.РА08.В.06158/23 | 1
| A2500005713R | A2500005713 | ROTARY ENCODER | E40 SERIES | E40H SERIES | E40H8-2500-3-V-24 | 12-24VDC | E40H8-2500-3-V-24^12-24VDC | Энкодер инкрементальный, корпус: Ø40мм, вал полый сквозной, посадочный диаметр вала: Ø8мм, разрешение: 2500 имп./об., напряжение, выходные фазы A, B, Z, Uпит. 12…24В=, кабель сзади 2м, IP50 | По запросу | ЕАЭС N RU Д-KR.РА08.В.06158/23 | 1
| A2500005715R | A2500005715 | ROTARY ENCODER | E40 SERIES | E40H SERIES | E40H8-2500-3-V-5 | 5VDC^ | E40H8-2500-3-V-5^5VDC^ | Энкодер инкрементальный, корпус: Ø40мм, вал полый сквозной, посадочный диаметр вала: Ø8мм, разрешение: 2500 имп./об., напряжение, выходные фазы A, B, Z, Uпит. 5В=, кабель сзади 2м, IP50 | По запросу | ЕАЭС N RU Д-KR.РА08.В.06158/23 | 1
| A2500007068R | A2500007068 | ROTARY ENCODER | E40 SERIES | E40H SERIES | E40H8-2500-6-L-24 | 12-24VDC | E40H8-2500-6-L-24^12-24VDC | Энкодер инкрементальный, корпус: Ø40мм, вал полый сквозной, посадочный диаметр вала: Ø8мм, разрешение: 2500 имп./об., Line Driver (дифференциальный), выходные фазы A, A̅, B, B̅, Z, Z̅, Uпит. 12…24В=, кабель сзади 2м, IP50 | По запросу | ЕАЭС N RU Д-KR.РА08.В.06158/23 | 1
| A2500007095R | A2500007095 | ROTARY ENCODER | E40 SERIES | E40H SERIES | E40H8-2500-6-L-24-C | 12-24VDC | E40H8-2500-6-L-24-C^12-24VDC | Энкодер инкрементальный, корпус: Ø40мм, вал полый сквозной, посадочный диаметр вала: Ø8мм, разрешение: 2500 имп./об., Line Driver (дифференциальный), выходные фазы A, A̅, B, B̅, Z, Z̅, Uпит. 12…24В=, кабель с разъемом сзади 0,25м, IP50 | По запросу | ЕАЭС N RU Д-KR.РА08.В.06158/23 | 1
| A2500005771R | A2500010840 | ROTARY ENCODER | E40 SERIES | E40H SERIES | E40H8-2500-6-L-5 | 5VDC(ENG) | E40H8-2500-6-L-5^5VDC(ENG) | Энкодер инкрементальный, корпус: Ø40мм, вал полый сквозной, посадочный диаметр вала: Ø8мм, разрешение: 2500 имп./об., Line Driver (дифференциальный), выходные фазы A, A̅, B, B̅, Z, Z̅, Uпит. 5В=, кабель сзади 2м, IP50 | 19230 | ЕАЭС N RU Д-KR.РА08.В.06158/23 | 1
| A2500005773R | A2500005773 | ROTARY ENCODER | E40 SERIES | E40H SERIES | E40H8-2500-6-L-5-C | 5VDC | E40H8-2500-6-L-5-C^5VDC | Энкодер инкрементальный, корпус: Ø40мм, вал полый сквозной, посадочный диаметр вала: Ø8мм, разрешение: 2500 имп./об., Line Driver (дифференциальный), выходные фазы A, A̅, B, B̅, Z, Z̅, Uпит. 5В=, кабель с разъемом сзади 0,25м, IP50 | По запросу | ЕАЭС N RU Д-KR.РА08.В.06158/23 | 1
| A2500006468R | A2500006468 | ROTARY ENCODER | E40 SERIES | E40H SERIES | E40H8-250-3-N-24 | 12-24VDC | E40H8-250-3-N-24^12-24VDC | Энкодер инкрементальный, корпус: Ø40мм, вал полый сквозной, посадочный диаметр вала: Ø8мм, разрешение: 250 имп./об., NPN с открытым коллектором, выходные фазы A, B, Z, Uпит. 12…24В=, кабель сзади 2м, IP50 | По запросу | ЕАЭС N RU Д-KR.РА08.В.06158/23 | 1
| A2500006466R | A2500006466 | ROTARY ENCODER | E40 SERIES | E40H SERIES | E40H8-250-3-N-5 | 5VDC | E40H8-250-3-N-5^5VDC | Энкодер инкрементальный, корпус: Ø40мм, вал полый сквозной, посадочный диаметр вала: Ø8мм, разрешение: 250 имп./об., NPN с открытым коллектором, выходные фазы A, B, Z, Uпит. 5В=, кабель сзади 2м, IP50 | По запросу | ЕАЭС N RU Д-KR.РА08.В.06158/23 | 1
| A2500006464R | A2500006464 | ROTARY ENCODER | E40 SERIES | E40H SERIES | E40H8-250-3-T-24 | 12-24VDC | E40H8-250-3-T-24^12-24VDC | Энкодер инкрементальный, корпус: Ø40мм, вал полый сквозной, посадочный диаметр вала: Ø8мм, разрешение: 250 имп./об., комплементарный, выходные фазы A, B, Z, Uпит. 12…24В=, кабель сзади 2м, IP50 | По запросу | ЕАЭС N RU Д-KR.РА08.В.06158/23 | 1
| A2500005692R | A2500005692 | ROTARY ENCODER | E40 SERIES | E40H SERIES | E40H8-250-3-V-24 | 12-24VDC | E40H8-250-3-V-24^12-24VDC | Энкодер инкрементальный, корпус: Ø40мм, вал полый сквозной, посадочный диаметр вала: Ø8мм, разрешение: 250 имп./об., напряжение, выходные фазы A, B, Z, Uпит. 12…24В=, кабель сзади 2м, IP50 | По запросу | ЕАЭС N RU Д-KR.РА08.В.06158/23 | 1
| A2500005694R | A2500005694 | ROTARY ENCODER | E40 SERIES | E40H SERIES | E40H8-250-3-V-5 | 5VDC | E40H8-250-3-V-5^5VDC | Энкодер инкрементальный, корпус: Ø40мм, вал полый сквозной, посадочный диаметр вала: Ø8мм, разрешение: 250 имп./об., напряжение, выходные фазы A, B, Z, Uпит. 5В=, кабель сзади 2м, IP50 | По запросу | ЕАЭС N RU Д-KR.РА08.В.06158/23 | 1
| A2500007054R | A2500007054 | ROTARY ENCODER | E40 SERIES | E40H SERIES | E40H8-250-6-L-24 | 12-24VDC | E40H8-250-6-L-24^12-24VDC | Энкодер инкрементальный, корпус: Ø40мм, вал полый сквозной, посадочный диаметр вала: Ø8мм, разрешение: 250 имп./об., Line Driver (дифференциальный), выходные фазы A, A̅, B, B̅, Z, Z̅, Uпит. 12…24В=, кабель сзади 2м, IP50 | По запросу | ЕАЭС N RU Д-KR.РА08.В.06158/23 | 1
| A2500007081R | A2500007081 | ROTARY ENCODER | E40 SERIES | E40H SERIES | E40H8-250-6-L-24-C | 12-24VDC^ | E40H8-250-6-L-24-C^12-24VDC^ | Энкодер инкрементальный, корпус: Ø40мм, вал полый сквозной, посадочный диаметр вала: Ø8мм, разрешение: 250 имп./об., Line Driver (дифференциальный), выходные фазы A, A̅, B, B̅, Z, Z̅, Uпит. 12…24В=, кабель с разъемом сзади 0,25м, IP50 | По запросу | ЕАЭС N RU Д-KR.РА08.В.06158/23 | 1
| A2500005791R | A2500010841 | ROTARY ENCODER | E40 SERIES | E40H SERIES | E40H8-250-6-L-5 | 5VDC(ENG) | E40H8-250-6-L-5^5VDC(ENG) | Энкодер инкрементальный, корпус: Ø40мм, вал полый сквозной, посадочный диаметр вала: Ø8мм, разрешение: 250 имп./об., Line Driver (дифференциальный), выходные фазы A, A̅, B, B̅, Z, Z̅, Uпит. 5В=, кабель сзади 2м, IP50 | 15900 | ЕАЭС N RU Д-KR.РА08.В.06158/23 | 1
| A2500005535R | A2500005535 | ROTARY ENCODER | E40 SERIES | E40H SERIES | E40H8-25-3-N-5 | 5VDC | E40H8-25-3-N-5^5VDC | Энкодер инкрементальный, корпус: Ø40мм, вал полый сквозной, посадочный диаметр вала: Ø8мм, разрешение: 25 имп./об., NPN с открытым коллектором, выходные фазы A, B, Z, Uпит. 5В=, кабель сзади 2м, IP50 | По запросу | ЕАЭС N RU Д-KR.РА08.В.06158/23 | 1
| A2500006423R | A2500006423 | ROTARY ENCODER | E40 SERIES | E40H SERIES | E40H8-25-3-T-24-C | 12-24VDC | E40H8-25-3-T-24-C^12-24VDC | Энкодер инкрементальный, корпус: Ø40мм, вал полый сквозной, посадочный диаметр вала: Ø8мм, разрешение: 25 имп./об., комплементарный, выходные фазы A, B, Z, Uпит. 12…24В=, кабель с разъемом сзади 0,25м, IP50 | По запросу | ЕАЭС N RU Д-KR.РА08.В.06158/23 | 1
| A2500005540R | A2500005540 | ROTARY ENCODER | E40 SERIES | E40H SERIES | E40H8-25-3-V-24 | 12-24VDC | E40H8-25-3-V-24^12-24VDC | Энкодер инкрементальный, корпус: Ø40мм, вал полый сквозной, посадочный диаметр вала: Ø8мм, разрешение: 25 имп./об., напряжение, выходные фазы A, B, Z, Uпит. 12…24В=, кабель сзади 2м, IP50 | По запросу | ЕАЭС N RU Д-KR.РА08.В.06158/23 | 1
| A2500005677R | A2500005677 | ROTARY ENCODER | E40 SERIES | E40H SERIES | E40H8-25-3-V-5 | 5VDC | E40H8-25-3-V-5^5VDC | Энкодер инкрементальный, корпус: Ø40мм, вал полый сквозной, посадочный диаметр вала: Ø8мм, разрешение: 25 имп./об., напряжение, выходные фазы A, B, Z, Uпит. 5В=, кабель сзади 2м, IP50 | По запросу | ЕАЭС N RU Д-KR.РА08.В.06158/23 | 1
| A2500005695R | A2500005695 | ROTARY ENCODER | E40 SERIES | E40H SERIES | E40H8-256-3-V-24 | 12-24VDC | E40H8-256-3-V-24^12-24VDC | Энкодер инкрементальный, корпус: Ø40мм, вал полый сквозной, посадочный диаметр вала: Ø8мм, разрешение: 256 имп./об., напряжение, выходные фазы A, B, Z, Uпит. 12…24В=, кабель сзади 2м, IP50 | По запросу | ЕАЭС N RU Д-KR.РА08.В.06158/23 | 1
| A2500005697R | A2500005697 | ROTARY ENCODER | E40 SERIES | E40H SERIES | E40H8-256-3-V-5 | 5VDC | E40H8-256-3-V-5^5VDC | Энкодер инкрементальный, корпус: Ø40мм, вал полый сквозной, посадочный диаметр вала: Ø8мм, разрешение: 256 имп./об., напряжение, выходные фазы A, B, Z, Uпит. 5В=, кабель сзади 2м, IP50 | По запросу | ЕАЭС N RU Д-KR.РА08.В.06158/23 | 1
| A2500005730R | A2500005730 | ROTARY ENCODER | E40 SERIES | E40H SERIES | E40H8-25-6-L-5 | 5VDC | E40H8-25-6-L-5^5VDC | Энкодер инкрементальный, корпус: Ø40мм, вал полый сквозной, посадочный диаметр вала: Ø8мм, разрешение: 25 имп./об., Line Driver (дифференциальный), выходные фазы A, A̅, B, B̅, Z, Z̅, Uпит. 5В=, кабель сзади 2м, IP50 | По запросу | ЕАЭС N RU Д-KR.РА08.В.06158/23 | 1
| A2500005600R | A2500005600 | ROTARY ENCODER | E40 SERIES | E40H SERIES | E40H8-3000-3-N-24 | 12-24VDC | E40H8-3000-3-N-24^12-24VDC | Энкодер инкрементальный, корпус: Ø40мм, вал полый сквозной, посадочный диаметр вала: Ø8мм, разрешение: 3000 имп./об., NPN с открытым коллектором, выходные фазы A, B, Z, Uпит. 12…24В=, кабель сзади 2м, IP50 | По запросу | ЕАЭС N RU Д-KR.РА08.В.06158/23 | 1
| A2500005602R | A2500005602 | ROTARY ENCODER | E40 SERIES | E40H SERIES | E40H8-3000-3-N-5 | 5VDC | E40H8-3000-3-N-5^5VDC | Энкодер инкрементальный, корпус: Ø40мм, вал полый сквозной, посадочный диаметр вала: Ø8мм, разрешение: 3000 имп./об., NPN с открытым коллектором, выходные фазы A, B, Z, Uпит. 5В=, кабель сзади 2м, IP50 | По запросу | ЕАЭС N RU Д-KR.РА08.В.06158/23 | 1
| A2500006675R | A2500010842 | ROTARY ENCODER | E40 SERIES | E40H SERIES | E40H8-3000-3-T-24 | 12-24VDC(ENG) | E40H8-3000-3-T-24^12-24VDC(ENG) | Энкодер инкрементальный, корпус: Ø40мм, вал полый сквозной, посадочный диаметр вала: Ø8мм, разрешение: 3000 имп./об., комплементарный, выходные фазы A, B, Z, Uпит. 12…24В=, кабель сзади 2м, IP50 | 16970 | ЕАЭС N RU Д-KR.РА08.В.06158/23 | 1
| A2500005714R | A2500005714 | ROTARY ENCODER | E40 SERIES | E40H SERIES | E40H8-3000-3-V-24 | 12-24VDC^ | E40H8-3000-3-V-24^12-24VDC^ | Энкодер инкрементальный, корпус: Ø40мм, вал полый сквозной, посадочный диаметр вала: Ø8мм, разрешение: 3000 имп./об., напряжение, выходные фазы A, B, Z, Uпит. 12…24В=, кабель сзади 2м, IP50 | По запросу | ЕАЭС N RU Д-KR.РА08.В.06158/23 | 1
| A2500005716R | A2500005716 | ROTARY ENCODER | E40 SERIES | E40H SERIES | E40H8-3000-3-V-5 | 5VDC | E40H8-3000-3-V-5^5VDC | Энкодер инкрементальный, корпус: Ø40мм, вал полый сквозной, посадочный диаметр вала: Ø8мм, разрешение: 3000 имп./об., напряжение, выходные фазы A, B, Z, Uпит. 5В=, кабель сзади 2м, IP50 | По запросу | ЕАЭС N RU Д-KR.РА08.В.06158/23 | 1
| A2500007069R | A2500007069 | ROTARY ENCODER | E40 SERIES | E40H SERIES | E40H8-3000-6-L-24 | 12-24VDC | E40H8-3000-6-L-24^12-24VDC | Энкодер инкрементальный, корпус: Ø40мм, вал полый сквозной, посадочный диаметр вала: Ø8мм, разрешение: 3000 имп./об., Line Driver (дифференциальный), выходные фазы A, A̅, B, B̅, Z, Z̅, Uпит. 12…24В=, кабель сзади 2м, IP50 | По запросу | ЕАЭС N RU Д-KR.РА08.В.06158/23 | 1
| A2500007096R | A2500007096 | ROTARY ENCODER | E40 SERIES | E40H SERIES | E40H8-3000-6-L-24-C | 12-24VDC | E40H8-3000-6-L-24-C^12-24VDC | Энкодер инкрементальный, корпус: Ø40мм, вал полый сквозной, посадочный диаметр вала: Ø8мм, разрешение: 3000 имп./об., Line Driver (дифференциальный), выходные фазы A, A̅, B, B̅, Z, Z̅, Uпит. 12…24В=, кабель с разъемом сзади 0,25м, IP50 | По запросу | ЕАЭС N RU Д-KR.РА08.В.06158/23 | 1
| A2500005774R | A2500010843 | ROTARY ENCODER | E40 SERIES | E40H SERIES | E40H8-3000-6-L-5 | 5VDC(ENG) | E40H8-3000-6-L-5^5VDC(ENG) | Энкодер инкрементальный, корпус: Ø40мм, вал полый сквозной, посадочный диаметр вала: Ø8мм, разрешение: 3000 имп./об., Line Driver (дифференциальный), выходные фазы A, A̅, B, B̅, Z, Z̅, Uпит. 5В=, кабель сзади 2м, IP50 | 19230 | ЕАЭС N RU Д-KR.РА08.В.06158/23 | 1
| A2500005550R | A2500010844 | ROTARY ENCODER | E40 SERIES | E40H SERIES | E40H8-300-3-N-24 | 12-24VDC(ENG) | E40H8-300-3-N-24^12-24VDC(ENG) | Энкодер инкрементальный, корпус: Ø40мм, вал полый сквозной, посадочный диаметр вала: Ø8мм, разрешение: 300 имп./об., NPN с открытым коллектором, выходные фазы A, B, Z, Uпит. 12…24В=, кабель сзади 2м, IP50 | 13640 | ЕАЭС N RU Д-KR.РА08.В.06158/23 | 1
| A2500005556R | A2500005556 | ROTARY ENCODER | E40 SERIES | E40H SERIES | E40H8-300-3-N-24 | 12-24VDC(5M) | E40H8-300-3-N-24^12-24VDC(5M) | Энкодер инкрементальный, корпус: Ø40мм, вал полый сквозной, посадочный диаметр вала: Ø8мм, разрешение: 300 имп./об., NPN с открытым коллектором, выходные фазы A, B, Z, Uпит. 12…24В=, кабель сзади 5м, IP50 | По запросу | ЕАЭС N RU Д-KR.РА08.В.06158/23 | 1
| A2500005554R | A2500005554 | ROTARY ENCODER | E40 SERIES | E40H SERIES | E40H8-300-3-N-24-C | 12-24VDC | E40H8-300-3-N-24-C^12-24VDC | Энкодер инкрементальный, корпус: Ø40мм, вал полый сквозной, посадочный диаметр вала: Ø8мм, разрешение: 300 имп./об., NPN с открытым коллектором, выходные фазы A, B, Z, Uпит. 12…24В=, кабель с разъемом сзади 0,25м, IP50 | По запросу | ЕАЭС N RU Д-KR.РА08.В.06158/23 | 1
| A2500005553R | A2500005553 | ROTARY ENCODER | E40 SERIES | E40H SERIES | E40H8-300-3-N-5 | 5VDC | E40H8-300-3-N-5^5VDC | Энкодер инкрементальный, корпус: Ø40мм, вал полый сквозной, посадочный диаметр вала: Ø8мм, разрешение: 300 имп./об., NPN с открытым коллектором, выходные фазы A, B, Z, Uпит. 5В=, кабель сзади 2м, IP50 | По запросу | ЕАЭС N RU Д-KR.РА08.В.06158/23 | 1
| A2500006471R | A2500010845 | ROTARY ENCODER | E40 SERIES | E40H SERIES | E40H8-300-3-T-24 | 12-24VDC(ENG) | E40H8-300-3-T-24^12-24VDC(ENG) | Энкодер инкрементальный, корпус: Ø40мм, вал полый сквозной, посадочный диаметр вала: Ø8мм, разрешение: 300 имп./об., комплементарный, выходные фазы A, B, Z, Uпит. 12…24В=, кабель сзади 2м, IP50 | 13640 | ЕАЭС N RU Д-KR.РА08.В.06158/23 | 1
| A2500006474R | A2500006474 | ROTARY ENCODER | E40 SERIES | E40H SERIES | E40H8-300-3-T-24 | 12-24VDC(8M) | E40H8-300-3-T-24^12-24VDC(8M) | Энкодер инкрементальный, корпус: Ø40мм, вал полый сквозной, посадочный диаметр вала: Ø8мм, разрешение: 300 имп./об., комплементарный, выходные фазы A, B, Z, Uпит. 12…24В=, кабель сзади 8м, IP50 | По запросу | ЕАЭС N RU Д-KR.РА08.В.06158/23 | 1
| A2500006714R | A2500006714 | ROTARY ENCODER | E40 SERIES | E40H SERIES | E40H8-300-3-T-24-BT | 12-24VDC(DY OPTION) | E40H8-300-3-T-24-BT^12-24VDC(DY OPTION) |  | По запросу | ЕАЭС N RU Д-KR.РА08.В.06158/23 | 1
| A2500009000R | A2500009000 | ROTARY ENCODER | E40 SERIES | E40H SERIES | E40H8-300-3-T-24-BT | 12-24VDC(DY OPTION 5M) | E40H8-300-3-T-24-BT^12-24VDC(DY OPTION 5M) |  | По запросу | ЕАЭС N RU Д-KR.РА08.В.06158/23 | 1
| A2500006473R | A2500006473 | ROTARY ENCODER | E40 SERIES | E40H SERIES | E40H8-300-3-T-5 | 5VDC | E40H8-300-3-T-5^5VDC | Энкодер инкрементальный, корпус: Ø40мм, вал полый сквозной, посадочный диаметр вала: Ø8мм, разрешение: 300 имп./об., комплементарный, выходные фазы A, B, Z, Uпит. 5В=, кабель сзади 2м, IP50 | По запросу | ЕАЭС N RU Д-KR.РА08.В.06158/23 | 1
| A2500005696R | A2500005696 | ROTARY ENCODER | E40 SERIES | E40H SERIES | E40H8-300-3-V-24 | 12-24VDC | E40H8-300-3-V-24^12-24VDC | Энкодер инкрементальный, корпус: Ø40мм, вал полый сквозной, посадочный диаметр вала: Ø8мм, разрешение: 300 имп./об., напряжение, выходные фазы A, B, Z, Uпит. 12…24В=, кабель сзади 2м, IP50 | По запросу | ЕАЭС N RU Д-KR.РА08.В.06158/23 | 1
| A2500005698R | A2500005698 | ROTARY ENCODER | E40 SERIES | E40H SERIES | E40H8-300-3-V-5 | 5VDC | E40H8-300-3-V-5^5VDC | Энкодер инкрементальный, корпус: Ø40мм, вал полый сквозной, посадочный диаметр вала: Ø8мм, разрешение: 300 имп./об., напряжение, выходные фазы A, B, Z, Uпит. 5В=, кабель сзади 2м, IP50 | По запросу | ЕАЭС N RU Д-KR.РА08.В.06158/23 | 1
| A2500007055R | A2500007055 | ROTARY ENCODER | E40 SERIES | E40H SERIES | E40H8-300-6-L-24 | 12-24VDC | E40H8-300-6-L-24^12-24VDC | Энкодер инкрементальный, корпус: Ø40мм, вал полый сквозной, посадочный диаметр вала: Ø8мм, разрешение: 300 имп./об., Line Driver (дифференциальный), выходные фазы A, A̅, B, B̅, Z, Z̅, Uпит. 12…24В=, кабель сзади 2м, IP50 | По запросу | ЕАЭС N RU Д-KR.РА08.В.06158/23 | 1
| A2500007082R | A2500007082 | ROTARY ENCODER | E40 SERIES | E40H SERIES | E40H8-300-6-L-24-C | 12-24VDC^ | E40H8-300-6-L-24-C^12-24VDC^ | Энкодер инкрементальный, корпус: Ø40мм, вал полый сквозной, посадочный диаметр вала: Ø8мм, разрешение: 300 имп./об., Line Driver (дифференциальный), выходные фазы A, A̅, B, B̅, Z, Z̅, Uпит. 12…24В=, кабель с разъемом сзади 0,25м, IP50 | По запросу | ЕАЭС N RU Д-KR.РА08.В.06158/23 | 1
| A2500005794R | A2500005794 | ROTARY ENCODER | E40 SERIES | E40H SERIES | E40H8-300-6-L-5 | 5VDC | E40H8-300-6-L-5^5VDC | Энкодер инкрементальный, корпус: Ø40мм, вал полый сквозной, посадочный диаметр вала: Ø8мм, разрешение: 300 имп./об., Line Driver (дифференциальный), выходные фазы A, A̅, B, B̅, Z, Z̅, Uпит. 5В=, кабель сзади 2м, IP50 | По запросу | ЕАЭС N RU Д-KR.РА08.В.06158/23 | 1
| A2500006427R | A2500006427 | ROTARY ENCODER | E40 SERIES | E40H SERIES | E40H8-30-3-N-24 | 12-24VDC | E40H8-30-3-N-24^12-24VDC | Энкодер инкрементальный, корпус: Ø40мм, вал полый сквозной, посадочный диаметр вала: Ø8мм, разрешение: 30 имп./об., NPN с открытым коллектором, выходные фазы A, B, Z, Uпит. 12…24В=, кабель сзади 2м, IP50 | По запросу | ЕАЭС N RU Д-KR.РА08.В.06158/23 | 1
| A2500006425R | A2500006425 | ROTARY ENCODER | E40 SERIES | E40H SERIES | E40H8-30-3-T-24 | 12-24VDC | E40H8-30-3-T-24^12-24VDC | Энкодер инкрементальный, корпус: Ø40мм, вал полый сквозной, посадочный диаметр вала: Ø8мм, разрешение: 30 имп./об., комплементарный, выходные фазы A, B, Z, Uпит. 12…24В=, кабель сзади 2м, IP50 | По запросу | ЕАЭС N RU Д-KR.РА08.В.06158/23 | 1
| A2500005624R | A2500005624 | ROTARY ENCODER | E40 SERIES | E40H SERIES | E40H8-30-3-V-24 | 12-24VDC | E40H8-30-3-V-24^12-24VDC | Энкодер инкрементальный, корпус: Ø40мм, вал полый сквозной, посадочный диаметр вала: Ø8мм, разрешение: 30 имп./об., напряжение, выходные фазы A, B, Z, Uпит. 12…24В=, кабель сзади 2м, IP50 | По запросу | ЕАЭС N RU Д-KR.РА08.В.06158/23 | 1
| A2500005623R | A2500005623 | ROTARY ENCODER | E40 SERIES | E40H SERIES | E40H8-30-3-V-5 | 5VDC | E40H8-30-3-V-5^5VDC | Энкодер инкрементальный, корпус: Ø40мм, вал полый сквозной, посадочный диаметр вала: Ø8мм, разрешение: 30 имп./об., напряжение, выходные фазы A, B, Z, Uпит. 5В=, кабель сзади 2м, IP50 | По запросу | ЕАЭС N RU Д-KR.РА08.В.06158/23 | 1
| A2500007048R | A2500007048 | ROTARY ENCODER | E40 SERIES | E40H SERIES | E40H8-30-6-L-24 | 12-24VDC | E40H8-30-6-L-24^12-24VDC | Энкодер инкрементальный, корпус: Ø40мм, вал полый сквозной, посадочный диаметр вала: Ø8мм, разрешение: 30 имп./об., Line Driver (дифференциальный), выходные фазы A, A̅, B, B̅, Z, Z̅, Uпит. 12…24В=, кабель сзади 2м, IP50 | По запросу | ЕАЭС N RU Д-KR.РА08.В.06158/23 | 1
| A2500007075R | A2500007075 | ROTARY ENCODER | E40 SERIES | E40H SERIES | E40H8-30-6-L-24-C | 12-24VDC^ | E40H8-30-6-L-24-C^12-24VDC^ | Энкодер инкрементальный, корпус: Ø40мм, вал полый сквозной, посадочный диаметр вала: Ø8мм, разрешение: 30 имп./об., Line Driver (дифференциальный), выходные фазы A, A̅, B, B̅, Z, Z̅, Uпит. 12…24В=, кабель с разъемом сзади 0,25м, IP50 | По запросу | ЕАЭС N RU Д-KR.РА08.В.06158/23 | 1
| A2500005731R | A2500005731 | ROTARY ENCODER | E40 SERIES | E40H SERIES | E40H8-30-6-L-5 | 5VDC | E40H8-30-6-L-5^5VDC | Энкодер инкрементальный, корпус: Ø40мм, вал полый сквозной, посадочный диаметр вала: Ø8мм, разрешение: 30 имп./об., Line Driver (дифференциальный), выходные фазы A, A̅, B, B̅, Z, Z̅, Uпит. 5В=, кабель сзади 2м, IP50 | По запросу | ЕАЭС N RU Д-KR.РА08.В.06158/23 | 1
| A2500006429R | A2500006429 | ROTARY ENCODER | E40 SERIES | E40H SERIES | E40H8-35-3-T-24 | 12-24VDC | E40H8-35-3-T-24^12-24VDC | Энкодер инкрементальный, корпус: Ø40мм, вал полый сквозной, посадочный диаметр вала: Ø8мм, разрешение: 35 имп./об., комплементарный, выходные фазы A, B, Z, Uпит. 12…24В=, кабель сзади 2м, IP50 | По запросу | ЕАЭС N RU Д-KR.РА08.В.06158/23 | 1
| A2500005676R | A2500005676 | ROTARY ENCODER | E40 SERIES | E40H SERIES | E40H8-35-3-V-24 | 12-24VDC | E40H8-35-3-V-24^12-24VDC | Энкодер инкрементальный, корпус: Ø40мм, вал полый сквозной, посадочный диаметр вала: Ø8мм, разрешение: 35 имп./об., напряжение, выходные фазы A, B, Z, Uпит. 12…24В=, кабель сзади 2м, IP50 | По запросу | ЕАЭС N RU Д-KR.РА08.В.06158/23 | 1
| A2500005678R | A2500005678 | ROTARY ENCODER | E40 SERIES | E40H SERIES | E40H8-35-3-V-5 | 5VDC | E40H8-35-3-V-5^5VDC | Энкодер инкрементальный, корпус: Ø40мм, вал полый сквозной, посадочный диаметр вала: Ø8мм, разрешение: 35 имп./об., напряжение, выходные фазы A, B, Z, Uпит. 5В=, кабель сзади 2м, IP50 | По запросу | ЕАЭС N RU Д-KR.РА08.В.06158/23 | 1
| A2500005732R | A2500005732 | ROTARY ENCODER | E40 SERIES | E40H SERIES | E40H8-35-6-L-5 | 5VDC | E40H8-35-6-L-5^5VDC | Энкодер инкрементальный, корпус: Ø40мм, вал полый сквозной, посадочный диаметр вала: Ø8мм, разрешение: 35 имп./об., Line Driver (дифференциальный), выходные фазы A, A̅, B, B̅, Z, Z̅, Uпит. 5В=, кабель сзади 2м, IP50 | По запросу | ЕАЭС N RU Д-KR.РА08.В.06158/23 | 1
| A2500005605R | A2500005605 | ROTARY ENCODER | E40 SERIES | E40H SERIES | E40H8-3600-3-N-24 | 12-24VDC | E40H8-3600-3-N-24^12-24VDC | Энкодер инкрементальный, корпус: Ø40мм, вал полый сквозной, посадочный диаметр вала: Ø8мм, разрешение: 3600 имп./об., NPN с открытым коллектором, выходные фазы A, B, Z, Uпит. 12…24В=, кабель сзади 2м, IP50 | По запросу | ЕАЭС N RU Д-KR.РА08.В.06158/23 | 1
| A2500005609R | A2500005609 | ROTARY ENCODER | E40 SERIES | E40H SERIES | E40H8-3600-3-N-24-C | 12-24VDC | E40H8-3600-3-N-24-C^12-24VDC | Энкодер инкрементальный, корпус: Ø40мм, вал полый сквозной, посадочный диаметр вала: Ø8мм, разрешение: 3600 имп./об., NPN с открытым коллектором, выходные фазы A, B, Z, Uпит. 12…24В=, кабель с разъемом сзади 0,25м, IP50 | По запросу | ЕАЭС N RU Д-KR.РА08.В.06158/23 | 1
| A2500005607R | A2500005607 | ROTARY ENCODER | E40 SERIES | E40H SERIES | E40H8-3600-3-N-5 | 5VDC | E40H8-3600-3-N-5^5VDC | Энкодер инкрементальный, корпус: Ø40мм, вал полый сквозной, посадочный диаметр вала: Ø8мм, разрешение: 3600 имп./об., NPN с открытым коллектором, выходные фазы A, B, Z, Uпит. 5В=, кабель сзади 2м, IP50 | 14090 | ЕАЭС N RU Д-KR.РА08.В.06158/23 | 1
| A2500005610R | A2500005610 | ROTARY ENCODER | E40 SERIES | E40H SERIES | E40H8-3600-3-N-5-C | 5VDC | E40H8-3600-3-N-5-C^5VDC | Энкодер инкрементальный, корпус: Ø40мм, вал полый сквозной, посадочный диаметр вала: Ø8мм, разрешение: 3600 имп./об., NPN с открытым коллектором, выходные фазы A, B, Z, Uпит. 5В=, кабель с разъемом сзади 0,25м, IP50 | По запросу | ЕАЭС N RU Д-KR.РА08.В.06158/23 | 1
| A2500006678R | A2500010846 | ROTARY ENCODER | E40 SERIES | E40H SERIES | E40H8-3600-3-T-24 | 12-24VDC(ENG) | E40H8-3600-3-T-24^12-24VDC(ENG) | Энкодер инкрементальный, корпус: Ø40мм, вал полый сквозной, посадочный диаметр вала: Ø8мм, разрешение: 3600 имп./об., комплементарный, выходные фазы A, B, Z, Uпит. 12…24В=, кабель сзади 2м, IP50 | 16970 | ЕАЭС N RU Д-KR.РА08.В.06158/23 | 1
| A2500006682R | A2500006682 | ROTARY ENCODER | E40 SERIES | E40H SERIES | E40H8-3600-3-T-24-C | 12-24VDC | E40H8-3600-3-T-24-C^12-24VDC | Энкодер инкрементальный, корпус: Ø40мм, вал полый сквозной, посадочный диаметр вала: Ø8мм, разрешение: 3600 имп./об., комплементарный, выходные фазы A, B, Z, Uпит. 12…24В=, кабель с разъемом сзади 0,25м, IP50 | По запросу | ЕАЭС N RU Д-KR.РА08.В.06158/23 | 1
| A2500006681R | A2500006681 | ROTARY ENCODER | E40 SERIES | E40H SERIES | E40H8-3600-3-T-5 | 5VDC | E40H8-3600-3-T-5^5VDC | Энкодер инкрементальный, корпус: Ø40мм, вал полый сквозной, посадочный диаметр вала: Ø8мм, разрешение: 3600 имп./об., комплементарный, выходные фазы A, B, Z, Uпит. 5В=, кабель сзади 2м, IP50 | По запросу | ЕАЭС N RU Д-KR.РА08.В.06158/23 | 1
| A2500005645R | A2500005645 | ROTARY ENCODER | E40 SERIES | E40H SERIES | E40H8-3600-3-V-24 | 12-24VDC | E40H8-3600-3-V-24^12-24VDC | Энкодер инкрементальный, корпус: Ø40мм, вал полый сквозной, посадочный диаметр вала: Ø8мм, разрешение: 3600 имп./об., напряжение, выходные фазы A, B, Z, Uпит. 12…24В=, кабель сзади 2м, IP50 | По запросу | ЕАЭС N RU Д-KR.РА08.В.06158/23 | 1
| A2500005646R | A2500010847 | ROTARY ENCODER | E40 SERIES | E40H SERIES | E40H8-3600-3-V-5 | 5VDC(ENG) | E40H8-3600-3-V-5^5VDC(ENG) | Энкодер инкрементальный, корпус: Ø40мм, вал полый сквозной, посадочный диаметр вала: Ø8мм, разрешение: 3600 имп./об., напряжение, выходные фазы A, B, Z, Uпит. 5В=, кабель сзади 2м, IP50 | 16970 | ЕАЭС N RU Д-KR.РА08.В.06158/23 | 1
| A2500005649R | A2500005649 | ROTARY ENCODER | E40 SERIES | E40H SERIES | E40H8-3600-3-V-5-C | 5VDC^ | E40H8-3600-3-V-5-C^5VDC^ | Энкодер инкрементальный, корпус: Ø40мм, вал полый сквозной, посадочный диаметр вала: Ø8мм, разрешение: 3600 имп./об., напряжение, выходные фазы A, B, Z, Uпит. 5В=, кабель с разъемом сзади 0,25м, IP50 | По запросу | ЕАЭС N RU Д-KR.РА08.В.06158/23 | 1
| A2500007070R | A2500007070 | ROTARY ENCODER | E40 SERIES | E40H SERIES | E40H8-3600-6-L-24 | 12-24VDC | E40H8-3600-6-L-24^12-24VDC | Энкодер инкрементальный, корпус: Ø40мм, вал полый сквозной, посадочный диаметр вала: Ø8мм, разрешение: 3600 имп./об., Line Driver (дифференциальный), выходные фазы A, A̅, B, B̅, Z, Z̅, Uпит. 12…24В=, кабель сзади 2м, IP50 | По запросу | ЕАЭС N RU Д-KR.РА08.В.06158/23 | 1
| A2500007097R | A2500007097 | ROTARY ENCODER | E40 SERIES | E40H SERIES | E40H8-3600-6-L-24-C | 12-24VDC | E40H8-3600-6-L-24-C^12-24VDC | Энкодер инкрементальный, корпус: Ø40мм, вал полый сквозной, посадочный диаметр вала: Ø8мм, разрешение: 3600 имп./об., Line Driver (дифференциальный), выходные фазы A, A̅, B, B̅, Z, Z̅, Uпит. 12…24В=, кабель с разъемом сзади 0,25м, IP50 | По запросу | ЕАЭС N RU Д-KR.РА08.В.06158/23 | 1
| A2500005776R | A2500010848 | ROTARY ENCODER | E40 SERIES | E40H SERIES | E40H8-3600-6-L-5 | 5VDC(ENG) | E40H8-3600-6-L-5^5VDC(ENG) | Энкодер инкрементальный, корпус: Ø40мм, вал полый сквозной, посадочный диаметр вала: Ø8мм, разрешение: 3600 имп./об., Line Driver (дифференциальный), выходные фазы A, A̅, B, B̅, Z, Z̅, Uпит. 5В=, кабель сзади 2м, IP50 | 19230 | ЕАЭС N RU Д-KR.РА08.В.06158/23 | 1
| A2500005541R | A2500010849 | ROTARY ENCODER | E40 SERIES | E40H SERIES | E40H8-360-3-N-24 | 12-24VDC(ENG) | E40H8-360-3-N-24^12-24VDC(ENG) | Энкодер инкрементальный, корпус: Ø40мм, вал полый сквозной, посадочный диаметр вала: Ø8мм, разрешение: 360 имп./об., NPN с открытым коллектором, выходные фазы A, B, Z, Uпит. 12…24В=, кабель сзади 2м, IP50 | 15900 | ЕАЭС N RU Д-KR.РА08.В.06158/23 | 1
| A2500005611R | A2500005611 | ROTARY ENCODER | E40 SERIES | E40H SERIES | E40H8-360-3-N-24-C | 12-24VDC | E40H8-360-3-N-24-C^12-24VDC | Энкодер инкрементальный, корпус: Ø40мм, вал полый сквозной, посадочный диаметр вала: Ø8мм, разрешение: 360 имп./об., NPN с открытым коллектором, выходные фазы A, B, Z, Uпит. 12…24В=, кабель с разъемом сзади 0,25м, IP50 | По запросу | ЕАЭС N RU Д-KR.РА08.В.06158/23 | 1
| A2500005544R | A2500005544 | ROTARY ENCODER | E40 SERIES | E40H SERIES | E40H8-360-3-N-5 | 5VDC | E40H8-360-3-N-5^5VDC | Энкодер инкрементальный, корпус: Ø40мм, вал полый сквозной, посадочный диаметр вала: Ø8мм, разрешение: 360 имп./об., NPN с открытым коллектором, выходные фазы A, B, Z, Uпит. 5В=, кабель сзади 2м, IP50 | По запросу | ЕАЭС N RU Д-KR.РА08.В.06158/23 | 1
| A2500006477R | A2500010850 | ROTARY ENCODER | E40 SERIES | E40H SERIES | E40H8-360-3-T-24 | 12-24VDC(ENG) | E40H8-360-3-T-24^12-24VDC(ENG) | Энкодер инкрементальный, корпус: Ø40мм, вал полый сквозной, посадочный диаметр вала: Ø8мм, разрешение: 360 имп./об., комплементарный, выходные фазы A, B, Z, Uпит. 12…24В=, кабель сзади 2м, IP50 | 15900 | ЕАЭС N RU Д-KR.РА08.В.06158/23 | 1
| A2500006481R | A2500006481 | ROTARY ENCODER | E40 SERIES | E40H SERIES | E40H8-360-3-T-24-C | 12-24VDC | E40H8-360-3-T-24-C^12-24VDC | Энкодер инкрементальный, корпус: Ø40мм, вал полый сквозной, посадочный диаметр вала: Ø8мм, разрешение: 360 имп./об., комплементарный, выходные фазы A, B, Z, Uпит. 12…24В=, кабель с разъемом сзади 0,25м, IP50 | По запросу | ЕАЭС N RU Д-KR.РА08.В.06158/23 | 1
| A2500006478R | A2500006478 | ROTARY ENCODER | E40 SERIES | E40H SERIES | E40H8-360-3-T-5 | 5VDC | E40H8-360-3-T-5^5VDC | Энкодер инкрементальный, корпус: Ø40мм, вал полый сквозной, посадочный диаметр вала: Ø8мм, разрешение: 360 имп./об., комплементарный, выходные фазы A, B, Z, Uпит. 5В=, кабель сзади 2м, IP50 | По запросу | ЕАЭС N RU Д-KR.РА08.В.06158/23 | 1
| A2500005631R | A2500005631 | ROTARY ENCODER | E40 SERIES | E40H SERIES | E40H8-360-3-V-24 | 12-24VDC | E40H8-360-3-V-24^12-24VDC | Энкодер инкрементальный, корпус: Ø40мм, вал полый сквозной, посадочный диаметр вала: Ø8мм, разрешение: 360 имп./об., напряжение, выходные фазы A, B, Z, Uпит. 12…24В=, кабель сзади 2м, IP50 | По запросу | ЕАЭС N RU Д-KR.РА08.В.06158/23 | 1
| A2500005632R | A2500010851 | ROTARY ENCODER | E40 SERIES | E40H SERIES | E40H8-360-3-V-5 | 5VDC(ENG) | E40H8-360-3-V-5^5VDC(ENG) | Энкодер инкрементальный, корпус: Ø40мм, вал полый сквозной, посадочный диаметр вала: Ø8мм, разрешение: 360 имп./об., напряжение, выходные фазы A, B, Z, Uпит. 5В=, кабель сзади 2м, IP50 | 15900 | ЕАЭС N RU Д-KR.РА08.В.06158/23 | 1
| A2500007056R | H2500002723 | ROTARY ENCODER | E40 SERIES | E40H SERIES | E40H8-360-6-L-24 | 12-24VDC GL | E40H8-360-6-L-24^12-24VDC GL | Энкодер инкрементальный, корпус: Ø40мм, вал полый сквозной, посадочный диаметр вала: Ø8мм, разрешение: 360 имп./об., Line Driver (дифференциальный), выходные фазы A, A̅, B, B̅, Z, Z̅, Uпит. 12…24В=, кабель сзади 2м, IP50 | 18560 | ЕАЭС N RU Д-KR.РА08.В.06158/23 | 1
| A2500007083R | A2500007083 | ROTARY ENCODER | E40 SERIES | E40H SERIES | E40H8-360-6-L-24-C | 12-24VDC^ | E40H8-360-6-L-24-C^12-24VDC^ | Энкодер инкрементальный, корпус: Ø40мм, вал полый сквозной, посадочный диаметр вала: Ø8мм, разрешение: 360 имп./об., Line Driver (дифференциальный), выходные фазы A, A̅, B, B̅, Z, Z̅, Uпит. 12…24В=, кабель с разъемом сзади 0,25м, IP50 | По запросу | ЕАЭС N RU Д-KR.РА08.В.06158/23 | 1
| A2500005744R | A2500010852 | ROTARY ENCODER | E40 SERIES | E40H SERIES | E40H8-360-6-L-5 | 5VDC(ENG) | E40H8-360-6-L-5^5VDC(ENG) | Энкодер инкрементальный, корпус: Ø40мм, вал полый сквозной, посадочный диаметр вала: Ø8мм, разрешение: 360 имп./об., Line Driver (дифференциальный), выходные фазы A, A̅, B, B̅, Z, Z̅, Uпит. 5В=, кабель сзади 2м, IP50 | 18160 | ЕАЭС N RU Д-KR.РА08.В.06158/23 | 1
| A2500005746R | A2500005746 | ROTARY ENCODER | E40 SERIES | E40H SERIES | E40H8-360-6-L-5 | 5VDC(3M) | E40H8-360-6-L-5^5VDC(3M) | Энкодер инкрементальный, корпус: Ø40мм, вал полый сквозной, посадочный диаметр вала: Ø8мм, разрешение: 360 имп./об., Line Driver (дифференциальный), выходные фазы A, A̅, B, B̅, Z, Z̅, Uпит. 5В=, кабель сзади 3м, IP50 | По запросу | ЕАЭС N RU Д-KR.РА08.В.06158/23 | 1
| A2500005548R | A2500005548 | ROTARY ENCODER | E40 SERIES | E40H SERIES | E40H8-400-3-N-24 | 12-24VDC | E40H8-400-3-N-24^12-24VDC | Энкодер инкрементальный, корпус: Ø40мм, вал полый сквозной, посадочный диаметр вала: Ø8мм, разрешение: 400 имп./об., NPN с открытым коллектором, выходные фазы A, B, Z, Uпит. 12…24В=, кабель сзади 2м, IP50 | По запросу | ЕАЭС N RU Д-KR.РА08.В.06158/23 | 1
| A2500005551R | A2500005551 | ROTARY ENCODER | E40 SERIES | E40H SERIES | E40H8-400-3-N-5 | 5VDC | E40H8-400-3-N-5^5VDC | Энкодер инкрементальный, корпус: Ø40мм, вал полый сквозной, посадочный диаметр вала: Ø8мм, разрешение: 400 имп./об., NPN с открытым коллектором, выходные фазы A, B, Z, Uпит. 5В=, кабель сзади 2м, IP50 | По запросу | ЕАЭС N RU Д-KR.РА08.В.06158/23 | 1
| A2500006482R | A2500006482 | ROTARY ENCODER | E40 SERIES | E40H SERIES | E40H8-400-3-T-24 | 12-24VDC | E40H8-400-3-T-24^12-24VDC | Энкодер инкрементальный, корпус: Ø40мм, вал полый сквозной, посадочный диаметр вала: Ø8мм, разрешение: 400 имп./об., комплементарный, выходные фазы A, B, Z, Uпит. 12…24В=, кабель сзади 2м, IP50 | По запросу | ЕАЭС N RU Д-KR.РА08.В.06158/23 | 1
| A2500006485R | A2500006485 | ROTARY ENCODER | E40 SERIES | E40H SERIES | E40H8-400-3-T-24-C | 12-24VDC | E40H8-400-3-T-24-C^12-24VDC | Энкодер инкрементальный, корпус: Ø40мм, вал полый сквозной, посадочный диаметр вала: Ø8мм, разрешение: 400 имп./об., комплементарный, выходные фазы A, B, Z, Uпит. 12…24В=, кабель с разъемом сзади 0,25м, IP50 | По запросу | ЕАЭС N RU Д-KR.РА08.В.06158/23 | 1
| A2500005636R | A2500005636 | ROTARY ENCODER | E40 SERIES | E40H SERIES | E40H8-400-3-V-24 | 12-24VDC | E40H8-400-3-V-24^12-24VDC | Энкодер инкрементальный, корпус: Ø40мм, вал полый сквозной, посадочный диаметр вала: Ø8мм, разрешение: 400 имп./об., напряжение, выходные фазы A, B, Z, Uпит. 12…24В=, кабель сзади 2м, IP50 | По запросу | ЕАЭС N RU Д-KR.РА08.В.06158/23 | 1
| A2500005637R | A2500005637 | ROTARY ENCODER | E40 SERIES | E40H SERIES | E40H8-400-3-V-5 | 5VDC | E40H8-400-3-V-5^5VDC | Энкодер инкрементальный, корпус: Ø40мм, вал полый сквозной, посадочный диаметр вала: Ø8мм, разрешение: 400 имп./об., напряжение, выходные фазы A, B, Z, Uпит. 5В=, кабель сзади 2м, IP50 | По запросу | ЕАЭС N RU Д-KR.РА08.В.06158/23 | 1
| A2500007057R | A2500007057 | ROTARY ENCODER | E40 SERIES | E40H SERIES | E40H8-400-6-L-24 | 12-24VDC | E40H8-400-6-L-24^12-24VDC | Энкодер инкрементальный, корпус: Ø40мм, вал полый сквозной, посадочный диаметр вала: Ø8мм, разрешение: 400 имп./об., Line Driver (дифференциальный), выходные фазы A, A̅, B, B̅, Z, Z̅, Uпит. 12…24В=, кабель сзади 2м, IP50 | По запросу | ЕАЭС N RU Д-KR.РА08.В.06158/23 | 1
| A2500007084R | A2500007084 | ROTARY ENCODER | E40 SERIES | E40H SERIES | E40H8-400-6-L-24-C | 12-24VDC^ | E40H8-400-6-L-24-C^12-24VDC^ | Энкодер инкрементальный, корпус: Ø40мм, вал полый сквозной, посадочный диаметр вала: Ø8мм, разрешение: 400 имп./об., Line Driver (дифференциальный), выходные фазы A, A̅, B, B̅, Z, Z̅, Uпит. 12…24В=, кабель с разъемом сзади 0,25м, IP50 | По запросу | ЕАЭС N RU Д-KR.РА08.В.06158/23 | 1
| A2500005747R | A2500005747 | ROTARY ENCODER | E40 SERIES | E40H SERIES | E40H8-400-6-L-5 | 5VDC | E40H8-400-6-L-5^5VDC | Энкодер инкрементальный, корпус: Ø40мм, вал полый сквозной, посадочный диаметр вала: Ø8мм, разрешение: 400 имп./об., Line Driver (дифференциальный), выходные фазы A, A̅, B, B̅, Z, Z̅, Uпит. 5В=, кабель сзади 2м, IP50 | По запросу | ЕАЭС N RU Д-KR.РА08.В.06158/23 | 1
| A2500005749R | A2500005749 | ROTARY ENCODER | E40 SERIES | E40H SERIES | E40H8-400-6-L-5 | 5VDC(3M) | E40H8-400-6-L-5^5VDC(3M) | Энкодер инкрементальный, корпус: Ø40мм, вал полый сквозной, посадочный диаметр вала: Ø8мм, разрешение: 400 имп./об., Line Driver (дифференциальный), выходные фазы A, A̅, B, B̅, Z, Z̅, Uпит. 5В=, кабель сзади 3м, IP50 | По запросу | ЕАЭС N RU Д-KR.РА08.В.06158/23 | 1
| A2500005515R | A2500005515 | ROTARY ENCODER | E40 SERIES | E40H SERIES | E40H8-40-3-N-24 | 12-24VDC | E40H8-40-3-N-24^12-24VDC | Энкодер инкрементальный, корпус: Ø40мм, вал полый сквозной, посадочный диаметр вала: Ø8мм, разрешение: 40 имп./об., NPN с открытым коллектором, выходные фазы A, B, Z, Uпит. 12…24В=, кабель сзади 2м, IP50 | По запросу | ЕАЭС N RU Д-KR.РА08.В.06158/23 | 1
| A2500005518R | A2500005518 | ROTARY ENCODER | E40 SERIES | E40H SERIES | E40H8-40-3-N-5 | 5VDC | E40H8-40-3-N-5^5VDC | Энкодер инкрементальный, корпус: Ø40мм, вал полый сквозной, посадочный диаметр вала: Ø8мм, разрешение: 40 имп./об., NPN с открытым коллектором, выходные фазы A, B, Z, Uпит. 5В=, кабель сзади 2м, IP50 | По запросу | ЕАЭС N RU Д-KR.РА08.В.06158/23 | 1
| A2500005679R | A2500005679 | ROTARY ENCODER | E40 SERIES | E40H SERIES | E40H8-40-3-V-24 | 12-24VDC | E40H8-40-3-V-24^12-24VDC | Энкодер инкрементальный, корпус: Ø40мм, вал полый сквозной, посадочный диаметр вала: Ø8мм, разрешение: 40 имп./об., напряжение, выходные фазы A, B, Z, Uпит. 12…24В=, кабель сзади 2м, IP50 | По запросу | ЕАЭС N RU Д-KR.РА08.В.06158/23 | 1
| A2500005681R | A2500005681 | ROTARY ENCODER | E40 SERIES | E40H SERIES | E40H8-40-3-V-5 | 5VDC | E40H8-40-3-V-5^5VDC | Энкодер инкрементальный, корпус: Ø40мм, вал полый сквозной, посадочный диаметр вала: Ø8мм, разрешение: 40 имп./об., напряжение, выходные фазы A, B, Z, Uпит. 5В=, кабель сзади 2м, IP50 | По запросу | ЕАЭС N RU Д-KR.РА08.В.06158/23 | 1
| A2500005733R | A2500005733 | ROTARY ENCODER | E40 SERIES | E40H SERIES | E40H8-40-6-L-5 | 5VDC | E40H8-40-6-L-5^5VDC | Энкодер инкрементальный, корпус: Ø40мм, вал полый сквозной, посадочный диаметр вала: Ø8мм, разрешение: 40 имп./об., Line Driver (дифференциальный), выходные фазы A, A̅, B, B̅, Z, Z̅, Uпит. 5В=, кабель сзади 2м, IP50 | По запросу | ЕАЭС N RU Д-KR.РА08.В.06158/23 | 1
| A2500005680R | A2500005680 | ROTARY ENCODER | E40 SERIES | E40H SERIES | E40H8-45-3-V-24 | 12-24VDC | E40H8-45-3-V-24^12-24VDC | Энкодер инкрементальный, корпус: Ø40мм, вал полый сквозной, посадочный диаметр вала: Ø8мм, разрешение: 45 имп./об., напряжение, выходные фазы A, B, Z, Uпит. 12…24В=, кабель сзади 2м, IP50 | По запросу | ЕАЭС N RU Д-KR.РА08.В.06158/23 | 1
| A2500005682R | A2500005682 | ROTARY ENCODER | E40 SERIES | E40H SERIES | E40H8-45-3-V-5 | 5VDC | E40H8-45-3-V-5^5VDC | Энкодер инкрементальный, корпус: Ø40мм, вал полый сквозной, посадочный диаметр вала: Ø8мм, разрешение: 45 имп./об., напряжение, выходные фазы A, B, Z, Uпит. 5В=, кабель сзади 2м, IP50 | По запросу | ЕАЭС N RU Д-KR.РА08.В.06158/23 | 1
| A2500005735R | A2500005735 | ROTARY ENCODER | E40 SERIES | E40H SERIES | E40H8-45-6-L-5 | 5VDC | E40H8-45-6-L-5^5VDC | Энкодер инкрементальный, корпус: Ø40мм, вал полый сквозной, посадочный диаметр вала: Ø8мм, разрешение: 45 имп./об., Line Driver (дифференциальный), выходные фазы A, A̅, B, B̅, Z, Z̅, Uпит. 5В=, кабель сзади 2м, IP50 | По запросу | ЕАЭС N RU Д-KR.РА08.В.06158/23 | 1
| A2500005616R | A2500005616 | ROTARY ENCODER | E40 SERIES | E40H SERIES | E40H8-5000-3-N-24 | 12-24VDC | E40H8-5000-3-N-24^12-24VDC | Энкодер инкрементальный, корпус: Ø40мм, вал полый сквозной, посадочный диаметр вала: Ø8мм, разрешение: 5000 имп./об., NPN с открытым коллектором, выходные фазы A, B, Z, Uпит. 12…24В=, кабель сзади 2м, IP50 | По запросу | ЕАЭС N RU Д-KR.РА08.В.06158/23 | 1
| A2500005617R | A2500005617 | ROTARY ENCODER | E40 SERIES | E40H SERIES | E40H8-5000-3-N-5 | 5VDC | E40H8-5000-3-N-5^5VDC | Энкодер инкрементальный, корпус: Ø40мм, вал полый сквозной, посадочный диаметр вала: Ø8мм, разрешение: 5000 имп./об., NPN с открытым коллектором, выходные фазы A, B, Z, Uпит. 5В=, кабель сзади 2м, IP50 | По запросу | ЕАЭС N RU Д-KR.РА08.В.06158/23 | 1
| A2500005612R | A2500010853 | ROTARY ENCODER | E40 SERIES | E40H SERIES | E40H8-5000-3-T-24 | 12-24VDC(ENG) | E40H8-5000-3-T-24^12-24VDC(ENG) | Энкодер инкрементальный, корпус: Ø40мм, вал полый сквозной, посадочный диаметр вала: Ø8мм, разрешение: 5000 имп./об., комплементарный, выходные фазы A, B, Z, Uпит. 12…24В=, кабель сзади 2м, IP50 | 18760 | ЕАЭС N RU Д-KR.РА08.В.06158/23 | 1
| A2500005613R | A2500005613 | ROTARY ENCODER | E40 SERIES | E40H SERIES | E40H8-5000-3-T-5 | 5VDC | E40H8-5000-3-T-5^5VDC | Энкодер инкрементальный, корпус: Ø40мм, вал полый сквозной, посадочный диаметр вала: Ø8мм, разрешение: 5000 имп./об., комплементарный, выходные фазы A, B, Z, Uпит. 5В=, кабель сзади 2м, IP50 | По запросу | ЕАЭС N RU Д-KR.РА08.В.06158/23 | 1
| A2500005717R | A2500005717 | ROTARY ENCODER | E40 SERIES | E40H SERIES | E40H8-5000-3-V-24 | 12-24VDC | E40H8-5000-3-V-24^12-24VDC | Энкодер инкрементальный, корпус: Ø40мм, вал полый сквозной, посадочный диаметр вала: Ø8мм, разрешение: 5000 имп./об., напряжение, выходные фазы A, B, Z, Uпит. 12…24В=, кабель сзади 2м, IP50 | По запросу | ЕАЭС N RU Д-KR.РА08.В.06158/23 | 1
| A2500005718R | A2500005718 | ROTARY ENCODER | E40 SERIES | E40H SERIES | E40H8-5000-3-V-5 | 5VDC | E40H8-5000-3-V-5^5VDC | Энкодер инкрементальный, корпус: Ø40мм, вал полый сквозной, посадочный диаметр вала: Ø8мм, разрешение: 5000 имп./об., напряжение, выходные фазы A, B, Z, Uпит. 5В=, кабель сзади 2м, IP50 | По запросу | ЕАЭС N RU Д-KR.РА08.В.06158/23 | 1
| A2500005719R | A2500005719 | ROTARY ENCODER | E40 SERIES | E40H SERIES | E40H8-5000-3-V-5-C | 5VDC | E40H8-5000-3-V-5-C^5VDC | Энкодер инкрементальный, корпус: Ø40мм, вал полый сквозной, посадочный диаметр вала: Ø8мм, разрешение: 5000 имп./об., напряжение, выходные фазы A, B, Z, Uпит. 5В=, кабель с разъемом сзади 0,25м, IP50 | По запросу | ЕАЭС N RU Д-KR.РА08.В.06158/23 | 1
| A2500007071R | A2500007071 | ROTARY ENCODER | E40 SERIES | E40H SERIES | E40H8-5000-6-L-24 | 12-24VDC | E40H8-5000-6-L-24^12-24VDC | Энкодер инкрементальный, корпус: Ø40мм, вал полый сквозной, посадочный диаметр вала: Ø8мм, разрешение: 5000 имп./об., Line Driver (дифференциальный), выходные фазы A, A̅, B, B̅, Z, Z̅, Uпит. 12…24В=, кабель сзади 2м, IP50 | По запросу | ЕАЭС N RU Д-KR.РА08.В.06158/23 | 1
| A2500005802R | A2500010854 | ROTARY ENCODER | E40 SERIES | E40H SERIES | E40H8-5000-6-L-5 | 5VDC(ENG) | E40H8-5000-6-L-5^5VDC(ENG) | Энкодер инкрементальный, корпус: Ø40мм, вал полый сквозной, посадочный диаметр вала: Ø8мм, разрешение: 5000 имп./об., Line Driver (дифференциальный), выходные фазы A, A̅, B, B̅, Z, Z̅, Uпит. 5В=, кабель сзади 2м, IP50 | 21050 | ЕАЭС N RU Д-KR.РА08.В.06158/23 | 1
| A2500010386R | A2500010386 | ROTARY ENCODER | E40 SERIES | E40H SERIES | E40H8-5000-6-L-5-C | 5VDC | E40H8-5000-6-L-5-C^5VDC | Энкодер инкрементальный, корпус: Ø40мм, вал полый сквозной, посадочный диаметр вала: Ø8мм, разрешение: 5000 имп./об., Line Driver (дифференциальный), выходные фазы A, A̅, B, B̅, Z, Z̅, Uпит. 5В=, кабель с разъемом сзади 0,25м, IP50 | По запросу | ЕАЭС N RU Д-KR.РА08.В.06158/23 | 1
| A2500005558R | A2500010855 | ROTARY ENCODER | E40 SERIES | E40H SERIES | E40H8-500-3-N-24 | 12-24VDC(ENG) | E40H8-500-3-N-24^12-24VDC(ENG) | Энкодер инкрементальный, корпус: Ø40мм, вал полый сквозной, посадочный диаметр вала: Ø8мм, разрешение: 500 имп./об., NPN с открытым коллектором, выходные фазы A, B, Z, Uпит. 12…24В=, кабель сзади 2м, IP50 | 15900 | ЕАЭС N RU Д-KR.РА08.В.06158/23 | 1
| A2500005561R | A2500005561 | ROTARY ENCODER | E40 SERIES | E40H SERIES | E40H8-500-3-N-24-C | 12-24VDC | E40H8-500-3-N-24-C^12-24VDC | Энкодер инкрементальный, корпус: Ø40мм, вал полый сквозной, посадочный диаметр вала: Ø8мм, разрешение: 500 имп./об., NPN с открытым коллектором, выходные фазы A, B, Z, Uпит. 12…24В=, кабель с разъемом сзади 0,25м, IP50 | По запросу | ЕАЭС N RU Д-KR.РА08.В.06158/23 | 1
| A2500005560R | A2500005560 | ROTARY ENCODER | E40 SERIES | E40H SERIES | E40H8-500-3-N-5 | 5VDC | E40H8-500-3-N-5^5VDC | Энкодер инкрементальный, корпус: Ø40мм, вал полый сквозной, посадочный диаметр вала: Ø8мм, разрешение: 500 имп./об., NPN с открытым коллектором, выходные фазы A, B, Z, Uпит. 5В=, кабель сзади 2м, IP50 | По запросу | ЕАЭС N RU Д-KR.РА08.В.06158/23 | 1
| A2500006489R | A2500010751 | ROTARY ENCODER | E40 SERIES | E40H SERIES | E40H8-500-3-T-24 | 12-24VDC(ENG) | E40H8-500-3-T-24^12-24VDC(ENG) | Энкодер инкрементальный, корпус: Ø40мм, вал полый сквозной, посадочный диаметр вала: Ø8мм, разрешение: 500 имп./об., комплементарный, выходные фазы A, B, Z, Uпит. 12…24В=, кабель сзади 2м, IP50 | 15900 | ЕАЭС N RU Д-KR.РА08.В.06158/23 | 1
| A2500006492R | A2500006492 | ROTARY ENCODER | E40 SERIES | E40H SERIES | E40H8-500-3-T-24-C | 12-24VDC | E40H8-500-3-T-24-C^12-24VDC | Энкодер инкрементальный, корпус: Ø40мм, вал полый сквозной, посадочный диаметр вала: Ø8мм, разрешение: 500 имп./об., комплементарный, выходные фазы A, B, Z, Uпит. 12…24В=, кабель с разъемом сзади 0,25м, IP50 | По запросу | ЕАЭС N RU Д-KR.РА08.В.06158/23 | 1
| A2500006490R | A2500006490 | ROTARY ENCODER | E40 SERIES | E40H SERIES | E40H8-500-3-T-5 | 5VDC | E40H8-500-3-T-5^5VDC | Энкодер инкрементальный, корпус: Ø40мм, вал полый сквозной, посадочный диаметр вала: Ø8мм, разрешение: 500 имп./об., комплементарный, выходные фазы A, B, Z, Uпит. 5В=, кабель сзади 2м, IP50 | По запросу | ЕАЭС N RU Д-KR.РА08.В.06158/23 | 1
| A2500005653R | A2500005653 | ROTARY ENCODER | E40 SERIES | E40H SERIES | E40H8-500-3-V-24 | 12-24VDC | E40H8-500-3-V-24^12-24VDC | Энкодер инкрементальный, корпус: Ø40мм, вал полый сквозной, посадочный диаметр вала: Ø8мм, разрешение: 500 имп./об., напряжение, выходные фазы A, B, Z, Uпит. 12…24В=, кабель сзади 2м, IP50 | По запросу | ЕАЭС N RU Д-KR.РА08.В.06158/23 | 1
| A2500005655R | A2500005655 | ROTARY ENCODER | E40 SERIES | E40H SERIES | E40H8-500-3-V-5 | 5VDC | E40H8-500-3-V-5^5VDC | Энкодер инкрементальный, корпус: Ø40мм, вал полый сквозной, посадочный диаметр вала: Ø8мм, разрешение: 500 имп./об., напряжение, выходные фазы A, B, Z, Uпит. 5В=, кабель сзади 2м, IP50 | По запросу | ЕАЭС N RU Д-KR.РА08.В.06158/23 | 1
| A2500007058R | A2500007058 | ROTARY ENCODER | E40 SERIES | E40H SERIES | E40H8-500-6-L-24 | 12-24VDC | E40H8-500-6-L-24^12-24VDC | Энкодер инкрементальный, корпус: Ø40мм, вал полый сквозной, посадочный диаметр вала: Ø8мм, разрешение: 500 имп./об., Line Driver (дифференциальный), выходные фазы A, A̅, B, B̅, Z, Z̅, Uпит. 12…24В=, кабель сзади 2м, IP50 | По запросу | ЕАЭС N RU Д-KR.РА08.В.06158/23 | 1
| A2500007085R | A2500007085 | ROTARY ENCODER | E40 SERIES | E40H SERIES | E40H8-500-6-L-24-C | 12-24VDC^ | E40H8-500-6-L-24-C^12-24VDC^ | Энкодер инкрементальный, корпус: Ø40мм, вал полый сквозной, посадочный диаметр вала: Ø8мм, разрешение: 500 имп./об., Line Driver (дифференциальный), выходные фазы A, A̅, B, B̅, Z, Z̅, Uпит. 12…24В=, кабель с разъемом сзади 0,25м, IP50 | По запросу | ЕАЭС N RU Д-KR.РА08.В.06158/23 | 1
| A2500005750R | A2500010856 | ROTARY ENCODER | E40 SERIES | E40H SERIES | E40H8-500-6-L-5 | 5VDC(ENG) | E40H8-500-6-L-5^5VDC(ENG) | Энкодер инкрементальный, корпус: Ø40мм, вал полый сквозной, посадочный диаметр вала: Ø8мм, разрешение: 500 имп./об., Line Driver (дифференциальный), выходные фазы A, A̅, B, B̅, Z, Z̅, Uпит. 5В=, кабель сзади 2м, IP50 | 15090 | ЕАЭС N RU Д-KR.РА08.В.06158/23 | 1
| A2500005519R | A2500005519 | ROTARY ENCODER | E40 SERIES | E40H SERIES | E40H8-50-3-N-24 | 12-24VDC | E40H8-50-3-N-24^12-24VDC | Энкодер инкрементальный, корпус: Ø40мм, вал полый сквозной, посадочный диаметр вала: Ø8мм, разрешение: 50 имп./об., NPN с открытым коллектором, выходные фазы A, B, Z, Uпит. 12…24В=, кабель сзади 2м, IP50 | По запросу | ЕАЭС N RU Д-KR.РА08.В.06158/23 | 1
| A2500006433R | A2500006433 | ROTARY ENCODER | E40 SERIES | E40H SERIES | E40H8-50-3-T-24 | 12-24VDC | E40H8-50-3-T-24^12-24VDC | Энкодер инкрементальный, корпус: Ø40мм, вал полый сквозной, посадочный диаметр вала: Ø8мм, разрешение: 50 имп./об., комплементарный, выходные фазы A, B, Z, Uпит. 12…24В=, кабель сзади 2м, IP50 | По запросу | ЕАЭС N RU Д-KR.РА08.В.06158/23 | 1
| A2500006439R | A2500006439 | ROTARY ENCODER | E40 SERIES | E40H SERIES | E40H8-50-3-T-24-C | 12-24VDC | E40H8-50-3-T-24-C^12-24VDC | Энкодер инкрементальный, корпус: Ø40мм, вал полый сквозной, посадочный диаметр вала: Ø8мм, разрешение: 50 имп./об., комплементарный, выходные фазы A, B, Z, Uпит. 12…24В=, кабель с разъемом сзади 0,25м, IP50 | По запросу | ЕАЭС N RU Д-KR.РА08.В.06158/23 | 1
| A2500005683R | A2500005683 | ROTARY ENCODER | E40 SERIES | E40H SERIES | E40H8-50-3-V-24 | 12-24VDC | E40H8-50-3-V-24^12-24VDC | Энкодер инкрементальный, корпус: Ø40мм, вал полый сквозной, посадочный диаметр вала: Ø8мм, разрешение: 50 имп./об., напряжение, выходные фазы A, B, Z, Uпит. 12…24В=, кабель сзади 2м, IP50 | По запросу | ЕАЭС N RU Д-KR.РА08.В.06158/23 | 1
| A2500005685R | A2500005685 | ROTARY ENCODER | E40 SERIES | E40H SERIES | E40H8-50-3-V-5 | 5VDC | E40H8-50-3-V-5^5VDC | Энкодер инкрементальный, корпус: Ø40мм, вал полый сквозной, посадочный диаметр вала: Ø8мм, разрешение: 50 имп./об., напряжение, выходные фазы A, B, Z, Uпит. 5В=, кабель сзади 2м, IP50 | По запросу | ЕАЭС N RU Д-KR.РА08.В.06158/23 | 1
| A2500007049R | A2500007049 | ROTARY ENCODER | E40 SERIES | E40H SERIES | E40H8-50-6-L-24 | 12-24VDC | E40H8-50-6-L-24^12-24VDC | Энкодер инкрементальный, корпус: Ø40мм, вал полый сквозной, посадочный диаметр вала: Ø8мм, разрешение: 50 имп./об., Line Driver (дифференциальный), выходные фазы A, A̅, B, B̅, Z, Z̅, Uпит. 12…24В=, кабель сзади 2м, IP50 | По запросу | ЕАЭС N RU Д-KR.РА08.В.06158/23 | 1
| A2500007076R | A2500007076 | ROTARY ENCODER | E40 SERIES | E40H SERIES | E40H8-50-6-L-24-C | 12-24VDC^ | E40H8-50-6-L-24-C^12-24VDC^ | Энкодер инкрементальный, корпус: Ø40мм, вал полый сквозной, посадочный диаметр вала: Ø8мм, разрешение: 50 имп./об., Line Driver (дифференциальный), выходные фазы A, A̅, B, B̅, Z, Z̅, Uпит. 12…24В=, кабель с разъемом сзади 0,25м, IP50 | По запросу | ЕАЭС N RU Д-KR.РА08.В.06158/23 | 1
| A2500005736R | A2500005736 | ROTARY ENCODER | E40 SERIES | E40H SERIES | E40H8-50-6-L-5 | 5VDC | E40H8-50-6-L-5^5VDC | Энкодер инкрементальный, корпус: Ø40мм, вал полый сквозной, посадочный диаметр вала: Ø8мм, разрешение: 50 имп./об., Line Driver (дифференциальный), выходные фазы A, A̅, B, B̅, Z, Z̅, Uпит. 5В=, кабель сзади 2м, IP50 | По запросу | ЕАЭС N RU Д-KR.РА08.В.06158/23 | 1
| A2500005562R | A2500005562 | ROTARY ENCODER | E40 SERIES | E40H SERIES | E40H8-512-3-N-24 | 12-24VDC | E40H8-512-3-N-24^12-24VDC | Энкодер инкрементальный, корпус: Ø40мм, вал полый сквозной, посадочный диаметр вала: Ø8мм, разрешение: 512 имп./об., NPN с открытым коллектором, выходные фазы A, B, Z, Uпит. 12…24В=, кабель сзади 2м, IP50 | По запросу | ЕАЭС N RU Д-KR.РА08.В.06158/23 | 1
| A2500005564R | A2500005564 | ROTARY ENCODER | E40 SERIES | E40H SERIES | E40H8-512-3-N-5 | 5VDC | E40H8-512-3-N-5^5VDC | Энкодер инкрементальный, корпус: Ø40мм, вал полый сквозной, посадочный диаметр вала: Ø8мм, разрешение: 512 имп./об., NPN с открытым коллектором, выходные фазы A, B, Z, Uпит. 5В=, кабель сзади 2м, IP50 | По запросу | ЕАЭС N RU Д-KR.РА08.В.06158/23 | 1
| A2500006493R | A2500006493 | ROTARY ENCODER | E40 SERIES | E40H SERIES | E40H8-512-3-T-24 | 12-24VDC | E40H8-512-3-T-24^12-24VDC | Энкодер инкрементальный, корпус: Ø40мм, вал полый сквозной, посадочный диаметр вала: Ø8мм, разрешение: 512 имп./об., комплементарный, выходные фазы A, B, Z, Uпит. 12…24В=, кабель сзади 2м, IP50 | По запросу | ЕАЭС N RU Д-KR.РА08.В.06158/23 | 1
| A2500006495R | A2500006495 | ROTARY ENCODER | E40 SERIES | E40H SERIES | E40H8-512-3-T-5 | 5VDC | E40H8-512-3-T-5^5VDC | Энкодер инкрементальный, корпус: Ø40мм, вал полый сквозной, посадочный диаметр вала: Ø8мм, разрешение: 512 имп./об., комплементарный, выходные фазы A, B, Z, Uпит. 5В=, кабель сзади 2м, IP50 | По запросу | ЕАЭС N RU Д-KR.РА08.В.06158/23 | 1
| A2500005700R | A2500005700 | ROTARY ENCODER | E40 SERIES | E40H SERIES | E40H8-512-3-V-24 | 12-24VDC | E40H8-512-3-V-24^12-24VDC | Энкодер инкрементальный, корпус: Ø40мм, вал полый сквозной, посадочный диаметр вала: Ø8мм, разрешение: 512 имп./об., напряжение, выходные фазы A, B, Z, Uпит. 12…24В=, кабель сзади 2м, IP50 | По запросу | ЕАЭС N RU Д-KR.РА08.В.06158/23 | 1
| A2500005702R | A2500005702 | ROTARY ENCODER | E40 SERIES | E40H SERIES | E40H8-512-3-V-5 | 5VDC^ | E40H8-512-3-V-5^5VDC^ | Энкодер инкрементальный, корпус: Ø40мм, вал полый сквозной, посадочный диаметр вала: Ø8мм, разрешение: 512 имп./об., напряжение, выходные фазы A, B, Z, Uпит. 5В=, кабель сзади 2м, IP50 | По запросу | ЕАЭС N RU Д-KR.РА08.В.06158/23 | 1
| A2500007059R | A2500007059 | ROTARY ENCODER | E40 SERIES | E40H SERIES | E40H8-512-6-L-24 | 12-24VDC | E40H8-512-6-L-24^12-24VDC | Энкодер инкрементальный, корпус: Ø40мм, вал полый сквозной, посадочный диаметр вала: Ø8мм, разрешение: 512 имп./об., Line Driver (дифференциальный), выходные фазы A, A̅, B, B̅, Z, Z̅, Uпит. 12…24В=, кабель сзади 2м, IP50 | По запросу | ЕАЭС N RU Д-KR.РА08.В.06158/23 | 1
| A2500007086R | A2500007086 | ROTARY ENCODER | E40 SERIES | E40H SERIES | E40H8-512-6-L-24-C | 12-24VDC^ | E40H8-512-6-L-24-C^12-24VDC^ | Энкодер инкрементальный, корпус: Ø40мм, вал полый сквозной, посадочный диаметр вала: Ø8мм, разрешение: 512 имп./об., Line Driver (дифференциальный), выходные фазы A, A̅, B, B̅, Z, Z̅, Uпит. 12…24В=, кабель с разъемом сзади 0,25м, IP50 | По запросу | ЕАЭС N RU Д-KR.РА08.В.06158/23 | 1
| A2500005752R | A2500005752 | ROTARY ENCODER | E40 SERIES | E40H SERIES | E40H8-512-6-L-5 | 5VDC | E40H8-512-6-L-5^5VDC | Энкодер инкрементальный, корпус: Ø40мм, вал полый сквозной, посадочный диаметр вала: Ø8мм, разрешение: 512 имп./об., Line Driver (дифференциальный), выходные фазы A, A̅, B, B̅, Z, Z̅, Uпит. 5В=, кабель сзади 2м, IP50 | По запросу | ЕАЭС N RU Д-KR.РА08.В.06158/23 | 1
| A2500005664R | A2500005664 | ROTARY ENCODER | E40 SERIES | E40H SERIES | E40H8-5-2-V-24 | 12-24VDC | E40H8-5-2-V-24^12-24VDC | Энкодер инкрементальный, корпус: Ø40мм, вал полый сквозной, посадочный диаметр вала: Ø8мм, разрешение: 5 имп./об., напряжение, выходные фазы A, B, Uпит. 12…24В=, кабель сзади 2м, IP50 | По запросу | ЕАЭС N RU Д-KR.РА08.В.06158/23 | 1
| A2500005666R | A2500005666 | ROTARY ENCODER | E40 SERIES | E40H SERIES | E40H8-5-2-V-5 | 5VDC | E40H8-5-2-V-5^5VDC | Энкодер инкрементальный, корпус: Ø40мм, вал полый сквозной, посадочный диаметр вала: Ø8мм, разрешение: 5 имп./об., напряжение, выходные фазы A, B, Uпит. 5В=, кабель сзади 2м, IP50 | По запросу | ЕАЭС N RU Д-KR.РА08.В.06158/23 | 1
| A2500005724R | A2500005724 | ROTARY ENCODER | E40 SERIES | E40H SERIES | E40H8-5-4-L-5 | 5VDC | E40H8-5-4-L-5^5VDC | Энкодер инкрементальный, корпус: Ø40мм, вал полый сквозной, посадочный диаметр вала: Ø8мм, разрешение: 5 имп./об., Line Driver (дифференциальный), выходные фазы A, A̅, B, B̅, Uпит. 5В=, кабель сзади 2м, IP50 | По запросу | ЕАЭС N RU Д-KR.РА08.В.06158/23 | 1
| A2500005595R | A2500010857 | ROTARY ENCODER | E40 SERIES | E40H SERIES | E40H8-600-3-N-24 | 12-24VDC(ENG) | E40H8-600-3-N-24^12-24VDC(ENG) | Энкодер инкрементальный, корпус: Ø40мм, вал полый сквозной, посадочный диаметр вала: Ø8мм, разрешение: 600 имп./об., NPN с открытым коллектором, выходные фазы A, B, Z, Uпит. 12…24В=, кабель сзади 2м, IP50 | 15900 | ЕАЭС N RU Д-KR.РА08.В.06158/23 | 1
| A2500005597R | A2500005597 | ROTARY ENCODER | E40 SERIES | E40H SERIES | E40H8-600-3-N-5 | 5VDC | E40H8-600-3-N-5^5VDC | Энкодер инкрементальный, корпус: Ø40мм, вал полый сквозной, посадочный диаметр вала: Ø8мм, разрешение: 600 имп./об., NPN с открытым коллектором, выходные фазы A, B, Z, Uпит. 5В=, кабель сзади 2м, IP50 | По запросу | ЕАЭС N RU Д-KR.РА08.В.06158/23 | 1
| A2500006496R | A2500010858 | ROTARY ENCODER | E40 SERIES | E40H SERIES | E40H8-600-3-T-24 | 12-24VDC(ENG) | E40H8-600-3-T-24^12-24VDC(ENG) | Энкодер инкрементальный, корпус: Ø40мм, вал полый сквозной, посадочный диаметр вала: Ø8мм, разрешение: 600 имп./об., комплементарный, выходные фазы A, B, Z, Uпит. 12…24В=, кабель сзади 2м, IP50 | 15900 | ЕАЭС N RU Д-KR.РА08.В.06158/23 | 1
| A2500006498R | A2500006498 | ROTARY ENCODER | E40 SERIES | E40H SERIES | E40H8-600-3-T-5 | 5VDC | E40H8-600-3-T-5^5VDC | Энкодер инкрементальный, корпус: Ø40мм, вал полый сквозной, посадочный диаметр вала: Ø8мм, разрешение: 600 имп./об., комплементарный, выходные фазы A, B, Z, Uпит. 5В=, кабель сзади 2м, IP50 | По запросу | ЕАЭС N RU Д-KR.РА08.В.06158/23 | 1
| A2500005657R | A2500005657 | ROTARY ENCODER | E40 SERIES | E40H SERIES | E40H8-600-3-V-24 | 12-24VDC | E40H8-600-3-V-24^12-24VDC | Энкодер инкрементальный, корпус: Ø40мм, вал полый сквозной, посадочный диаметр вала: Ø8мм, разрешение: 600 имп./об., напряжение, выходные фазы A, B, Z, Uпит. 12…24В=, кабель сзади 2м, IP50 | По запросу | ЕАЭС N RU Д-KR.РА08.В.06158/23 | 1
| A2500005654R | A2500005654 | ROTARY ENCODER | E40 SERIES | E40H SERIES | E40H8-600-3-V-5 | 5VDC | E40H8-600-3-V-5^5VDC | Энкодер инкрементальный, корпус: Ø40мм, вал полый сквозной, посадочный диаметр вала: Ø8мм, разрешение: 600 имп./об., напряжение, выходные фазы A, B, Z, Uпит. 5В=, кабель сзади 2м, IP50 | По запросу | ЕАЭС N RU Д-KR.РА08.В.06158/23 | 1
| A2500007060R | A2500007060 | ROTARY ENCODER | E40 SERIES | E40H SERIES | E40H8-600-6-L-24 | 12-24VDC | E40H8-600-6-L-24^12-24VDC | Энкодер инкрементальный, корпус: Ø40мм, вал полый сквозной, посадочный диаметр вала: Ø8мм, разрешение: 600 имп./об., Line Driver (дифференциальный), выходные фазы A, A̅, B, B̅, Z, Z̅, Uпит. 12…24В=, кабель сзади 2м, IP50 | По запросу | ЕАЭС N RU Д-KR.РА08.В.06158/23 | 1
| A2500007087R | A2500007087 | ROTARY ENCODER | E40 SERIES | E40H SERIES | E40H8-600-6-L-24-C | 12-24VDC^ | E40H8-600-6-L-24-C^12-24VDC^ | Энкодер инкрементальный, корпус: Ø40мм, вал полый сквозной, посадочный диаметр вала: Ø8мм, разрешение: 600 имп./об., Line Driver (дифференциальный), выходные фазы A, A̅, B, B̅, Z, Z̅, Uпит. 12…24В=, кабель с разъемом сзади 0,25м, IP50 | По запросу | ЕАЭС N RU Д-KR.РА08.В.06158/23 | 1
| A2500005754R | A2500010859 | ROTARY ENCODER | E40 SERIES | E40H SERIES | E40H8-600-6-L-5 | 5VDC(ENG) | E40H8-600-6-L-5^5VDC(ENG) | Энкодер инкрементальный, корпус: Ø40мм, вал полый сквозной, посадочный диаметр вала: Ø8мм, разрешение: 600 имп./об., Line Driver (дифференциальный), выходные фазы A, A̅, B, B̅, Z, Z̅, Uпит. 5В=, кабель сзади 2м, IP50 | 18160 | ЕАЭС N RU Д-KR.РА08.В.06158/23 | 1
| A2500005513R | A2500005513 | ROTARY ENCODER | E40 SERIES | E40H SERIES | E40H8-60-3-N-24 | 12-24VDC | E40H8-60-3-N-24^12-24VDC | Энкодер инкрементальный, корпус: Ø40мм, вал полый сквозной, посадочный диаметр вала: Ø8мм, разрешение: 60 имп./об., NPN с открытым коллектором, выходные фазы A, B, Z, Uпит. 12…24В=, кабель сзади 2м, IP50 | По запросу | ЕАЭС N RU Д-KR.РА08.В.06158/23 | 1
| A2500005520R | A2500005520 | ROTARY ENCODER | E40 SERIES | E40H SERIES | E40H8-60-3-N-24-C | 12-24VDC | E40H8-60-3-N-24-C^12-24VDC | Энкодер инкрементальный, корпус: Ø40мм, вал полый сквозной, посадочный диаметр вала: Ø8мм, разрешение: 60 имп./об., NPN с открытым коллектором, выходные фазы A, B, Z, Uпит. 12…24В=, кабель с разъемом сзади 0,25м, IP50 | По запросу | ЕАЭС N RU Д-KR.РА08.В.06158/23 | 1
| A2500005516R | A2500005516 | ROTARY ENCODER | E40 SERIES | E40H SERIES | E40H8-60-3-N-5 | 5VDC | E40H8-60-3-N-5^5VDC | Энкодер инкрементальный, корпус: Ø40мм, вал полый сквозной, посадочный диаметр вала: Ø8мм, разрешение: 60 имп./об., NPN с открытым коллектором, выходные фазы A, B, Z, Uпит. 5В=, кабель сзади 2м, IP50 | По запросу | ЕАЭС N RU Д-KR.РА08.В.06158/23 | 1
| A2500006440R | A2500006440 | ROTARY ENCODER | E40 SERIES | E40H SERIES | E40H8-60-3-T-24 | 12-24VDC | E40H8-60-3-T-24^12-24VDC | Энкодер инкрементальный, корпус: Ø40мм, вал полый сквозной, посадочный диаметр вала: Ø8мм, разрешение: 60 имп./об., комплементарный, выходные фазы A, B, Z, Uпит. 12…24В=, кабель сзади 2м, IP50 | По запросу | ЕАЭС N RU Д-KR.РА08.В.06158/23 | 1
| A2500005622R | A2500005622 | ROTARY ENCODER | E40 SERIES | E40H SERIES | E40H8-60-3-V-24 | 12-24VDC | E40H8-60-3-V-24^12-24VDC | Энкодер инкрементальный, корпус: Ø40мм, вал полый сквозной, посадочный диаметр вала: Ø8мм, разрешение: 60 имп./об., напряжение, выходные фазы A, B, Z, Uпит. 12…24В=, кабель сзади 2м, IP50 | По запросу | ЕАЭС N RU Д-KR.РА08.В.06158/23 | 1
| A2500005621R | A2500005621 | ROTARY ENCODER | E40 SERIES | E40H SERIES | E40H8-60-3-V-5 | 5VDC | E40H8-60-3-V-5^5VDC | Энкодер инкрементальный, корпус: Ø40мм, вал полый сквозной, посадочный диаметр вала: Ø8мм, разрешение: 60 имп./об., напряжение, выходные фазы A, B, Z, Uпит. 5В=, кабель сзади 2м, IP50 | По запросу | ЕАЭС N RU Д-KR.РА08.В.06158/23 | 1
| A2500007050R | A2500007050 | ROTARY ENCODER | E40 SERIES | E40H SERIES | E40H8-60-6-L-24 | 12-24VDC | E40H8-60-6-L-24^12-24VDC | Энкодер инкрементальный, корпус: Ø40мм, вал полый сквозной, посадочный диаметр вала: Ø8мм, разрешение: 60 имп./об., Line Driver (дифференциальный), выходные фазы A, A̅, B, B̅, Z, Z̅, Uпит. 12…24В=, кабель сзади 2м, IP50 | По запросу | ЕАЭС N RU Д-KR.РА08.В.06158/23 | 1
| A2500007077R | A2500007077 | ROTARY ENCODER | E40 SERIES | E40H SERIES | E40H8-60-6-L-24-C | 12-24VDC^ | E40H8-60-6-L-24-C^12-24VDC^ | Энкодер инкрементальный, корпус: Ø40мм, вал полый сквозной, посадочный диаметр вала: Ø8мм, разрешение: 60 имп./об., Line Driver (дифференциальный), выходные фазы A, A̅, B, B̅, Z, Z̅, Uпит. 12…24В=, кабель с разъемом сзади 0,25м, IP50 | По запросу | ЕАЭС N RU Д-KR.РА08.В.06158/23 | 1
| A2500005738R | A2500005738 | ROTARY ENCODER | E40 SERIES | E40H SERIES | E40H8-60-6-L-5 | 5VDC | E40H8-60-6-L-5^5VDC | Энкодер инкрементальный, корпус: Ø40мм, вал полый сквозной, посадочный диаметр вала: Ø8мм, разрешение: 60 имп./об., Line Driver (дифференциальный), выходные фазы A, A̅, B, B̅, Z, Z̅, Uпит. 5В=, кабель сзади 2м, IP50 | По запросу | ЕАЭС N RU Д-KR.РА08.В.06158/23 | 1
| A2500006444R | A2500006444 | ROTARY ENCODER | E40 SERIES | E40H SERIES | E40H8-75-3-N-24 | 12-24VDC | E40H8-75-3-N-24^12-24VDC | Энкодер инкрементальный, корпус: Ø40мм, вал полый сквозной, посадочный диаметр вала: Ø8мм, разрешение: 75 имп./об., NPN с открытым коллектором, выходные фазы A, B, Z, Uпит. 12…24В=, кабель сзади 2м, IP50 | По запросу | ЕАЭС N RU Д-KR.РА08.В.06158/23 | 1
| A2500005684R | A2500005684 | ROTARY ENCODER | E40 SERIES | E40H SERIES | E40H8-75-3-V-24 | 12-24VDC | E40H8-75-3-V-24^12-24VDC | Энкодер инкрементальный, корпус: Ø40мм, вал полый сквозной, посадочный диаметр вала: Ø8мм, разрешение: 75 имп./об., напряжение, выходные фазы A, B, Z, Uпит. 12…24В=, кабель сзади 2м, IP50 | По запросу | ЕАЭС N RU Д-KR.РА08.В.06158/23 | 1
| A2500005686R | A2500005686 | ROTARY ENCODER | E40 SERIES | E40H SERIES | E40H8-75-3-V-5 | 5VDC | E40H8-75-3-V-5^5VDC | Энкодер инкрементальный, корпус: Ø40мм, вал полый сквозной, посадочный диаметр вала: Ø8мм, разрешение: 75 имп./об., напряжение, выходные фазы A, B, Z, Uпит. 5В=, кабель сзади 2м, IP50 | По запросу | ЕАЭС N RU Д-KR.РА08.В.06158/23 | 1
| A2500005780R | A2500005780 | ROTARY ENCODER | E40 SERIES | E40H SERIES | E40H8-75-6-L-5 | 5VDC | E40H8-75-6-L-5^5VDC | Энкодер инкрементальный, корпус: Ø40мм, вал полый сквозной, посадочный диаметр вала: Ø8мм, разрешение: 75 имп./об., Line Driver (дифференциальный), выходные фазы A, A̅, B, B̅, Z, Z̅, Uпит. 5В=, кабель сзади 2м, IP50 | По запросу | ЕАЭС N RU Д-KR.РА08.В.06158/23 | 1
| A2500006664R | A2500006664 | ROTARY ENCODER | E40 SERIES | E40H SERIES | E40H8-800-3-T-24-C | 12-24VDC | E40H8-800-3-T-24-C^12-24VDC | Энкодер инкрементальный, корпус: Ø40мм, вал полый сквозной, посадочный диаметр вала: Ø8мм, разрешение: 800 имп./об., комплементарный, выходные фазы A, B, Z, Uпит. 12…24В=, кабель с разъемом сзади 0,25м, IP50 | По запросу | ЕАЭС N RU Д-KR.РА08.В.06158/23 | 1
| A2500005701R | A2500005701 | ROTARY ENCODER | E40 SERIES | E40H SERIES | E40H8-800-3-V-24 | 12-24VDC^ | E40H8-800-3-V-24^12-24VDC^ | Энкодер инкрементальный, корпус: Ø40мм, вал полый сквозной, посадочный диаметр вала: Ø8мм, разрешение: 800 имп./об., напряжение, выходные фазы A, B, Z, Uпит. 12…24В=, кабель сзади 2м, IP50 | По запросу | ЕАЭС N RU Д-KR.РА08.В.06158/23 | 1
| A2500005703R | A2500005703 | ROTARY ENCODER | E40 SERIES | E40H SERIES | E40H8-800-3-V-5 | 5VDC^ | E40H8-800-3-V-5^5VDC^ | Энкодер инкрементальный, корпус: Ø40мм, вал полый сквозной, посадочный диаметр вала: Ø8мм, разрешение: 800 имп./об., напряжение, выходные фазы A, B, Z, Uпит. 5В=, кабель сзади 2м, IP50 | По запросу | ЕАЭС N RU Д-KR.РА08.В.06158/23 | 1
| A2500005755R | A2500010860 | ROTARY ENCODER | E40 SERIES | E40H SERIES | E40H8-800-6-L-5 | 5VDC(ENG) | E40H8-800-6-L-5^5VDC(ENG) | Энкодер инкрементальный, корпус: Ø40мм, вал полый сквозной, посадочный диаметр вала: Ø8мм, разрешение: 800 имп./об., Line Driver (дифференциальный), выходные фазы A, A̅, B, B̅, Z, Z̅, Uпит. 5В=, кабель сзади 2м, IP50 | 18160 | ЕАЭС N RU Д-KR.РА08.В.06158/23 | 1
| A2500010702R | A2500010702 | ROTARY ENCODER | E40 SERIES | E40H SERIES | E40H8-800-6-L-5-C | O1-5VDC | E40H8-800-6-L-5-C^O1-5VDC |  | По запросу | ЕАЭС N RU Д-KR.РА08.В.06158/23 | 1
| A2500005838R | A2500011053 | ROTARY ENCODER | E40 SERIES | E40HB SERIES | E40HB10-1000-3-N-24 | 12-24VDC(ENG) | E40HB10-1000-3-N-24^12-24VDC(ENG) | Энкодер инкрементальный, корпус: Ø40мм, вал полый глухой, посадочный диаметр вала: Ø10мм, разрешение: 1000 имп./об., NPN с открытым коллектором, выходные фазы A, B, Z, Uпит. 12…24В=, кабель сзади 2м, IP50 | 17410 | ЕАЭС N RU Д-KR.РА08.В.06158/23 | 1
| A2500005840R | A2500005840 | ROTARY ENCODER | E40 SERIES | E40HB SERIES | E40HB10-1000-3-N-24-C | 12-24VDC | E40HB10-1000-3-N-24-C^12-24VDC | Энкодер инкрементальный, корпус: Ø40мм, вал полый глухой, посадочный диаметр вала: Ø10мм, разрешение: 1000 имп./об., NPN с открытым коллектором, выходные фазы A, B, Z, Uпит. 12…24В=, кабель с разъемом сзади 0,25м, IP50 | По запросу | ЕАЭС N RU Д-KR.РА08.В.06158/23 | 1
| A2500006566R | A2500011249 | ROTARY ENCODER | E40 SERIES | E40HB SERIES | E40HB10-1000-3-T-24 | 12-24VDC(ENG) | E40HB10-1000-3-T-24^12-24VDC(ENG) | Энкодер инкрементальный, корпус: Ø40мм, вал полый глухой, посадочный диаметр вала: Ø10мм, разрешение: 1000 имп./об., комплементарный, выходные фазы A, B, Z, Uпит. 12…24В=, кабель сзади 2м, IP50 | 17410 | ЕАЭС N RU Д-KR.РА08.В.06158/23 | 1
| A2500006567R | A2500006567 | ROTARY ENCODER | E40 SERIES | E40HB SERIES | E40HB10-1000-3-T-5 | 5VDC | E40HB10-1000-3-T-5^5VDC | Энкодер инкрементальный, корпус: Ø40мм, вал полый глухой, посадочный диаметр вала: Ø10мм, разрешение: 1000 имп./об., комплементарный, выходные фазы A, B, Z, Uпит. 5В=, кабель сзади 2м, IP50 | По запросу | ЕАЭС N RU Д-KR.РА08.В.06158/23 | 1
| A2500005906R | A2500005906 | ROTARY ENCODER | E40 SERIES | E40HB SERIES | E40HB10-1000-3-V-5 | 5VDC | E40HB10-1000-3-V-5^5VDC | Энкодер инкрементальный, корпус: Ø40мм, вал полый глухой, посадочный диаметр вала: Ø10мм, разрешение: 1000 имп./об., напряжение, выходные фазы A, B, Z, Uпит. 5В=, кабель сзади 2м, IP50 | По запросу | ЕАЭС N RU Д-KR.РА08.В.06158/23 | 1
| A2500007225R | A2500007225 | ROTARY ENCODER | E40 SERIES | E40HB SERIES | E40HB10-1000-6-L-24 | 12-24VDC | E40HB10-1000-6-L-24^12-24VDC | Энкодер инкрементальный, корпус: Ø40мм, вал полый глухой, посадочный диаметр вала: Ø10мм, разрешение: 1000 имп./об., Line Driver (дифференциальный), выходные фазы A, A̅, B, B̅, Z, Z̅, Uпит. 12…24В=, кабель сзади 2м, IP50 | По запросу | ЕАЭС N RU Д-KR.РА08.В.06158/23 | 1
| A2500005984R | A2500011075 | ROTARY ENCODER | E40 SERIES | E40HB SERIES | E40HB10-1000-6-L-5 | 5VDC(ENG) | E40HB10-1000-6-L-5^5VDC(ENG) | Энкодер инкрементальный, корпус: Ø40мм, вал полый глухой, посадочный диаметр вала: Ø10мм, разрешение: 1000 имп./об., Line Driver (дифференциальный), выходные фазы A, A̅, B, B̅, Z, Z̅, Uпит. 5В=, кабель сзади 2м, IP50 | 19670 | ЕАЭС N RU Д-KR.РА08.В.06158/23 | 1
| A2500005810R | A2500011046 | ROTARY ENCODER | E40 SERIES | E40HB SERIES | E40HB10-100-3-N-24 | 12-24VDC(ENG) | E40HB10-100-3-N-24^12-24VDC(ENG) | Энкодер инкрементальный, корпус: Ø40мм, вал полый глухой, посадочный диаметр вала: Ø10мм, разрешение: 100 имп./об., NPN с открытым коллектором, выходные фазы A, B, Z, Uпит. 12…24В=, кабель сзади 2м, IP50 | 15140 | ЕАЭС N RU Д-KR.РА08.В.06158/23 | 1
| A2500006536R | A2500011239 | ROTARY ENCODER | E40 SERIES | E40HB SERIES | E40HB10-100-3-T-24 | 12-24VDC(ENG) | E40HB10-100-3-T-24^12-24VDC(ENG) | Энкодер инкрементальный, корпус: Ø40мм, вал полый глухой, посадочный диаметр вала: Ø10мм, разрешение: 100 имп./об., комплементарный, выходные фазы A, B, Z, Uпит. 12…24В=, кабель сзади 2м, IP50 | 15140 | ЕАЭС N RU Д-KR.РА08.В.06158/23 | 1
| A2500007242R | A2500007242 | ROTARY ENCODER | E40 SERIES | E40HB SERIES | E40HB10-100-6-L-24-C | 12-24VDC | E40HB10-100-6-L-24-C^12-24VDC | Энкодер инкрементальный, корпус: Ø40мм, вал полый глухой, посадочный диаметр вала: Ø10мм, разрешение: 100 имп./об., Line Driver (дифференциальный), выходные фазы A, A̅, B, B̅, Z, Z̅, Uпит. 12…24В=, кабель с разъемом сзади 0,25м, IP50 | По запросу | ЕАЭС N RU Д-KR.РА08.В.06158/23 | 1
| A2500005967R | A2500011068 | ROTARY ENCODER | E40 SERIES | E40HB SERIES | E40HB10-100-6-L-5 | 5VDC(ENG) | E40HB10-100-6-L-5^5VDC(ENG) | Энкодер инкрементальный, корпус: Ø40мм, вал полый глухой, посадочный диаметр вала: Ø10мм, разрешение: 100 имп./об., Line Driver (дифференциальный), выходные фазы A, A̅, B, B̅, Z, Z̅, Uпит. 5В=, кабель сзади 2м, IP50 | 17410 | ЕАЭС N RU Д-KR.РА08.В.06158/23 | 1
| A2500005842R | A2500011054 | ROTARY ENCODER | E40 SERIES | E40HB SERIES | E40HB10-1024-3-N-24 | 12-24VDC(ENG) | E40HB10-1024-3-N-24^12-24VDC(ENG) | Энкодер инкрементальный, корпус: Ø40мм, вал полый глухой, посадочный диаметр вала: Ø10мм, разрешение: 1024 имп./об., NPN с открытым коллектором, выходные фазы A, B, Z, Uпит. 12…24В=, кабель сзади 2м, IP50 | 17410 | ЕАЭС N RU Д-KR.РА08.В.06158/23 | 1
| A2500006569R | A2500011250 | ROTARY ENCODER | E40 SERIES | E40HB SERIES | E40HB10-1024-3-T-24 | 12-24VDC(ENG) | E40HB10-1024-3-T-24^12-24VDC(ENG) | Энкодер инкрементальный, корпус: Ø40мм, вал полый глухой, посадочный диаметр вала: Ø10мм, разрешение: 1024 имп./об., комплементарный, выходные фазы A, B, Z, Uпит. 12…24В=, кабель сзади 2м, IP50 | 17410 | ЕАЭС N RU Д-KR.РА08.В.06158/23 | 1
| A2500005910R | A2500011064 | ROTARY ENCODER | E40 SERIES | E40HB SERIES | E40HB10-1024-3-V-24 | 12-24VDC(ENG) | E40HB10-1024-3-V-24^12-24VDC(ENG) | Энкодер инкрементальный, корпус: Ø40мм, вал полый глухой, посадочный диаметр вала: Ø10мм, разрешение: 1024 имп./об., напряжение, выходные фазы A, B, Z, Uпит. 12…24В=, кабель сзади 2м, IP50 | 17410 | ЕАЭС N RU Д-KR.РА08.В.06158/23 | 1
| A2500007226R | A2500007226 | ROTARY ENCODER | E40 SERIES | E40HB SERIES | E40HB10-1024-6-L-24 | 12-24VDC | E40HB10-1024-6-L-24^12-24VDC | Энкодер инкрементальный, корпус: Ø40мм, вал полый глухой, посадочный диаметр вала: Ø10мм, разрешение: 1024 имп./об., Line Driver (дифференциальный), выходные фазы A, A̅, B, B̅, Z, Z̅, Uпит. 12…24В=, кабель сзади 2м, IP50 | По запросу | ЕАЭС N RU Д-KR.РА08.В.06158/23 | 1
| A2500005986R | A2500011076 | ROTARY ENCODER | E40 SERIES | E40HB SERIES | E40HB10-1024-6-L-5 | 5VDC(ENG) | E40HB10-1024-6-L-5^5VDC(ENG) | Энкодер инкрементальный, корпус: Ø40мм, вал полый глухой, посадочный диаметр вала: Ø10мм, разрешение: 1024 имп./об., Line Driver (дифференциальный), выходные фазы A, A̅, B, B̅, Z, Z̅, Uпит. 5В=, кабель сзади 2м, IP50 | 19670 | ЕАЭС N RU Д-KR.РА08.В.06158/23 | 1
| A2500005987R | A2500005987 | ROTARY ENCODER | E40 SERIES | E40HB SERIES | E40HB10-1024-6-L-5-C | 5VDC | E40HB10-1024-6-L-5-C^5VDC | Энкодер инкрементальный, корпус: Ø40мм, вал полый глухой, посадочный диаметр вала: Ø10мм, разрешение: 1024 имп./об., Line Driver (дифференциальный), выходные фазы A, A̅, B, B̅, Z, Z̅, Uпит. 5В=, кабель с разъемом сзади 0,25м, IP50 | По запросу | ЕАЭС N RU Д-KR.РА08.В.06158/23 | 1
| A2500005861R | A2500005861 | ROTARY ENCODER | E40 SERIES | E40HB SERIES | E40HB10-10-3-N-24 | 12-24VDC | E40HB10-10-3-N-24^12-24VDC | Энкодер инкрементальный, корпус: Ø40мм, вал полый глухой, посадочный диаметр вала: Ø10мм, разрешение: 10 имп./об., NPN с открытым коллектором, выходные фазы A, B, Z, Uпит. 12…24В=, кабель сзади 2м, IP50 | По запросу | ЕАЭС N RU Д-KR.РА08.В.06158/23 | 1
| A2500006522R | A2500011234 | ROTARY ENCODER | E40 SERIES | E40HB SERIES | E40HB10-10-3-T-24 | 12-24VDC(ENG) | E40HB10-10-3-T-24^12-24VDC(ENG) | Энкодер инкрементальный, корпус: Ø40мм, вал полый глухой, посадочный диаметр вала: Ø10мм, разрешение: 10 имп./об., комплементарный, выходные фазы A, B, Z, Uпит. 12…24В=, кабель сзади 2м, IP50 | 15140 | ЕАЭС N RU Д-KR.РА08.В.06158/23 | 1
| A2500007210R | A2500007210 | ROTARY ENCODER | E40 SERIES | E40HB SERIES | E40HB10-10-6-L-24 | 12-24VDC | E40HB10-10-6-L-24^12-24VDC | Энкодер инкрементальный, корпус: Ø40мм, вал полый глухой, посадочный диаметр вала: Ø10мм, разрешение: 10 имп./об., Line Driver (дифференциальный), выходные фазы A, A̅, B, B̅, Z, Z̅, Uпит. 12…24В=, кабель сзади 2м, IP50 | По запросу | ЕАЭС N RU Д-KR.РА08.В.06158/23 | 1
| A2500007237R | A2500007237 | ROTARY ENCODER | E40 SERIES | E40HB SERIES | E40HB10-10-6-L-24-C | 12-24VDC | E40HB10-10-6-L-24-C^12-24VDC | Энкодер инкрементальный, корпус: Ø40мм, вал полый глухой, посадочный диаметр вала: Ø10мм, разрешение: 10 имп./об., Line Driver (дифференциальный), выходные фазы A, A̅, B, B̅, Z, Z̅, Uпит. 12…24В=, кабель с разъемом сзади 0,25м, IP50 | По запросу | ЕАЭС N RU Д-KR.РА08.В.06158/23 | 1
| A2500006004R | A2500011083 | ROTARY ENCODER | E40 SERIES | E40HB SERIES | E40HB10-10-6-L-5 | 5VDC(ENG) | E40HB10-10-6-L-5^5VDC(ENG) | Энкодер инкрементальный, корпус: Ø40мм, вал полый глухой, посадочный диаметр вала: Ø10мм, разрешение: 10 имп./об., Line Driver (дифференциальный), выходные фазы A, A̅, B, B̅, Z, Z̅, Uпит. 5В=, кабель сзади 2м, IP50 | 17410 | ЕАЭС N RU Д-KR.РА08.В.06158/23 | 1
| A2500005845R | A2500011055 | ROTARY ENCODER | E40 SERIES | E40HB SERIES | E40HB10-1200-3-N-24 | 12-24VDC(ENG) | E40HB10-1200-3-N-24^12-24VDC(ENG) | Энкодер инкрементальный, корпус: Ø40мм, вал полый глухой, посадочный диаметр вала: Ø10мм, разрешение: 1200 имп./об., NPN с открытым коллектором, выходные фазы A, B, Z, Uпит. 12…24В=, кабель сзади 2м, IP50 | 17410 | ЕАЭС N RU Д-KR.РА08.В.06158/23 | 1
| A2500011251R | A2500011251 | ROTARY ENCODER | E40 SERIES | E40HB SERIES | E40HB10-1200-3-T-24 | 12-24VDC(ENG) | E40HB10-1200-3-T-24^12-24VDC(ENG) |  | 9080 | ЕАЭС N RU Д-KR.РА08.В.06158/23 | 1
| A2500007227R | A2500007227 | ROTARY ENCODER | E40 SERIES | E40HB SERIES | E40HB10-1200-6-L-24 | 12-24VDC | E40HB10-1200-6-L-24^12-24VDC | Энкодер инкрементальный, корпус: Ø40мм, вал полый глухой, посадочный диаметр вала: Ø10мм, разрешение: 1200 имп./об., Line Driver (дифференциальный), выходные фазы A, A̅, B, B̅, Z, Z̅, Uпит. 12…24В=, кабель сзади 2м, IP50 | По запросу | ЕАЭС N RU Д-KR.РА08.В.06158/23 | 1
| A2500005990R | A2500011077 | ROTARY ENCODER | E40 SERIES | E40HB SERIES | E40HB10-1200-6-L-5 | 5VDC(ENG) | E40HB10-1200-6-L-5^5VDC(ENG) | Энкодер инкрементальный, корпус: Ø40мм, вал полый глухой, посадочный диаметр вала: Ø10мм, разрешение: 1200 имп./об., Line Driver (дифференциальный), выходные фазы A, A̅, B, B̅, Z, Z̅, Uпит. 5В=, кабель сзади 2м, IP50 | 19670 | ЕАЭС N RU Д-KR.РА08.В.06158/23 | 1
| A2500006519R | A2500011233 | ROTARY ENCODER | E40 SERIES | E40HB SERIES | E40HB10-1-2-T-24 | 12-24VDC(ENG) | E40HB10-1-2-T-24^12-24VDC(ENG) | Энкодер инкрементальный, корпус: Ø40мм, вал полый глухой, посадочный диаметр вала: Ø10мм, разрешение: 1 имп./об., комплементарный, выходные фазы A, B, Uпит. 12…24В=, кабель сзади 2м, IP50 | 15140 | ЕАЭС N RU Д-KR.РА08.В.06158/23 | 1
| A2500007209R | A2500007209 | ROTARY ENCODER | E40 SERIES | E40HB SERIES | E40HB10-1-4-L-24 | 12-24VDC | E40HB10-1-4-L-24^12-24VDC | Энкодер инкрементальный, корпус: Ø40мм, вал полый глухой, посадочный диаметр вала: Ø10мм, разрешение: 1 имп./об., Line Driver (дифференциальный), выходные фазы A, A̅, B, B̅, Uпит. 12…24В=, кабель сзади 2м, IP50 | По запросу | ЕАЭС N RU Д-KR.РА08.В.06158/23 | 1
| A2500007236R | A2500007236 | ROTARY ENCODER | E40 SERIES | E40HB SERIES | E40HB10-1-4-L-24-C | 12-24VDC | E40HB10-1-4-L-24-C^12-24VDC | Энкодер инкрементальный, корпус: Ø40мм, вал полый глухой, посадочный диаметр вала: Ø10мм, разрешение: 1 имп./об., Line Driver (дифференциальный), выходные фазы A, A̅, B, B̅, Uпит. 12…24В=, кабель с разъемом сзади 0,25м, IP50 | По запросу | ЕАЭС N RU Д-KR.РА08.В.06158/23 | 1
| A2500006001R | A2500011082 | ROTARY ENCODER | E40 SERIES | E40HB SERIES | E40HB10-1-4-L-5 | 5VDC(ENG) | E40HB10-1-4-L-5^5VDC(ENG) | Энкодер инкрементальный, корпус: Ø40мм, вал полый глухой, посадочный диаметр вала: Ø10мм, разрешение: 1 имп./об., Line Driver (дифференциальный), выходные фазы A, A̅, B, B̅, Uпит. 5В=, кабель сзади 2м, IP50 | 17410 | ЕАЭС N RU Д-KR.РА08.В.06158/23 | 1
| A2500006685R | A2500011305 | ROTARY ENCODER | E40 SERIES | E40HB SERIES | E40HB10-1500-3-T-24 | 12-24VDC(ENG) | E40HB10-1500-3-T-24^12-24VDC(ENG) | Энкодер инкрементальный, корпус: Ø40мм, вал полый глухой, посадочный диаметр вала: Ø10мм, разрешение: 1500 имп./об., комплементарный, выходные фазы A, B, Z, Uпит. 12…24В=, кабель сзади 2м, IP50 | 17410 | ЕАЭС N RU Д-KR.РА08.В.06158/23 | 1
| A2500007228R | A2500007228 | ROTARY ENCODER | E40 SERIES | E40HB SERIES | E40HB10-1500-6-L-24 | 12-24VDC | E40HB10-1500-6-L-24^12-24VDC | Энкодер инкрементальный, корпус: Ø40мм, вал полый глухой, посадочный диаметр вала: Ø10мм, разрешение: 1500 имп./об., Line Driver (дифференциальный), выходные фазы A, A̅, B, B̅, Z, Z̅, Uпит. 12…24В=, кабель сзади 2м, IP50 | По запросу | ЕАЭС N RU Д-KR.РА08.В.06158/23 | 1
| A2500005991R | A2500011078 | ROTARY ENCODER | E40 SERIES | E40HB SERIES | E40HB10-1500-6-L-5 | 5VDC(ENG) | E40HB10-1500-6-L-5^5VDC(ENG) | Энкодер инкрементальный, корпус: Ø40мм, вал полый глухой, посадочный диаметр вала: Ø10мм, разрешение: 1500 имп./об., Line Driver (дифференциальный), выходные фазы A, A̅, B, B̅, Z, Z̅, Uпит. 5В=, кабель сзади 2м, IP50 | 19670 | ЕАЭС N RU Д-KR.РА08.В.06158/23 | 1
| A2500005873R | A2500005873 | ROTARY ENCODER | E40 SERIES | E40HB SERIES | E40HB10-150-3-N-24 | 12-24VDC | E40HB10-150-3-N-24^12-24VDC | Энкодер инкрементальный, корпус: Ø40мм, вал полый глухой, посадочный диаметр вала: Ø10мм, разрешение: 150 имп./об., NPN с открытым коллектором, выходные фазы A, B, Z, Uпит. 12…24В=, кабель сзади 2м, IP50 | По запросу | ЕАЭС N RU Д-KR.РА08.В.06158/23 | 1
| A2500006539R | A2500011240 | ROTARY ENCODER | E40 SERIES | E40HB SERIES | E40HB10-150-3-T-24 | 12-24VDC(ENG) | E40HB10-150-3-T-24^12-24VDC(ENG) | Энкодер инкрементальный, корпус: Ø40мм, вал полый глухой, посадочный диаметр вала: Ø10мм, разрешение: 150 имп./об., комплементарный, выходные фазы A, B, Z, Uпит. 12…24В=, кабель сзади 2м, IP50 | 15140 | ЕАЭС N RU Д-KR.РА08.В.06158/23 | 1
| A2500007243R | A2500007243 | ROTARY ENCODER | E40 SERIES | E40HB SERIES | E40HB10-150-6-L-24-C | 12-24VDC | E40HB10-150-6-L-24-C^12-24VDC | Энкодер инкрементальный, корпус: Ø40мм, вал полый глухой, посадочный диаметр вала: Ø10мм, разрешение: 150 имп./об., Line Driver (дифференциальный), выходные фазы A, A̅, B, B̅, Z, Z̅, Uпит. 12…24В=, кабель с разъемом сзади 0,25м, IP50 | По запросу | ЕАЭС N RU Д-KR.РА08.В.06158/23 | 1
| A2500006012R | A2500006012 | ROTARY ENCODER | E40 SERIES | E40HB SERIES | E40HB10-150-6-L-5 | 5VDC | E40HB10-150-6-L-5^5VDC | Энкодер инкрементальный, корпус: Ø40мм, вал полый глухой, посадочный диаметр вала: Ø10мм, разрешение: 150 имп./об., Line Driver (дифференциальный), выходные фазы A, A̅, B, B̅, Z, Z̅, Uпит. 5В=, кабель сзади 2м, IP50 | По запросу | ЕАЭС N RU Д-KR.РА08.В.06158/23 | 1
| A2500005847R | A2500005847 | ROTARY ENCODER | E40 SERIES | E40HB SERIES | E40HB10-1800-3-N-5 | 5VDC | E40HB10-1800-3-N-5^5VDC | Энкодер инкрементальный, корпус: Ø40мм, вал полый глухой, посадочный диаметр вала: Ø10мм, разрешение: 1800 имп./об., NPN с открытым коллектором, выходные фазы A, B, Z, Uпит. 5В=, кабель сзади 2м, IP50 | По запросу | ЕАЭС N RU Д-KR.РА08.В.06158/23 | 1
| A2500006687R | A2500011306 | ROTARY ENCODER | E40 SERIES | E40HB SERIES | E40HB10-1800-3-T-24 | 12-24VDC(ENG) | E40HB10-1800-3-T-24^12-24VDC(ENG) | Энкодер инкрементальный, корпус: Ø40мм, вал полый глухой, посадочный диаметр вала: Ø10мм, разрешение: 1800 имп./об., комплементарный, выходные фазы A, B, Z, Uпит. 12…24В=, кабель сзади 2м, IP50 | 17410 | ЕАЭС N RU Д-KR.РА08.В.06158/23 | 1
| A2500007229R | A2500007229 | ROTARY ENCODER | E40 SERIES | E40HB SERIES | E40HB10-1800-6-L-24 | 12-24VDC | E40HB10-1800-6-L-24^12-24VDC | Энкодер инкрементальный, корпус: Ø40мм, вал полый глухой, посадочный диаметр вала: Ø10мм, разрешение: 1800 имп./об., Line Driver (дифференциальный), выходные фазы A, A̅, B, B̅, Z, Z̅, Uпит. 12…24В=, кабель сзади 2м, IP50 | По запросу | ЕАЭС N RU Д-KR.РА08.В.06158/23 | 1
| A2500011084R | A2500011084 | ROTARY ENCODER | E40 SERIES | E40HB SERIES | E40HB10-1800-6-L-5 | 5VDC(ENG) | E40HB10-1800-6-L-5^5VDC(ENG) |  | 9080 | ЕАЭС N RU Д-KR.РА08.В.06158/23 | 1
| A2500005849R | A2500011056 | ROTARY ENCODER | E40 SERIES | E40HB SERIES | E40HB10-2000-3-N-24 | 12-24VDC(ENG) | E40HB10-2000-3-N-24^12-24VDC(ENG) | Энкодер инкрементальный, корпус: Ø40мм, вал полый глухой, посадочный диаметр вала: Ø10мм, разрешение: 2000 имп./об., NPN с открытым коллектором, выходные фазы A, B, Z, Uпит. 12…24В=, кабель сзади 2м, IP50 | 18470 | ЕАЭС N RU Д-KR.РА08.В.06158/23 | 1
| A2500011252R | A2500011252 | ROTARY ENCODER | E40 SERIES | E40HB SERIES | E40HB10-2000-3-T-24 | 12-24VDC(ENG) | E40HB10-2000-3-T-24^12-24VDC(ENG) |  | 9080 | ЕАЭС N RU Д-KR.РА08.В.06158/23 | 1
| A2500007230R | A2500007230 | ROTARY ENCODER | E40 SERIES | E40HB SERIES | E40HB10-2000-6-L-24 | 12-24VDC | E40HB10-2000-6-L-24^12-24VDC | Энкодер инкрементальный, корпус: Ø40мм, вал полый глухой, посадочный диаметр вала: Ø10мм, разрешение: 2000 имп./об., Line Driver (дифференциальный), выходные фазы A, A̅, B, B̅, Z, Z̅, Uпит. 12…24В=, кабель сзади 2м, IP50 | По запросу | ЕАЭС N RU Д-KR.РА08.В.06158/23 | 1
| A2500005995R | A2500011079 | ROTARY ENCODER | E40 SERIES | E40HB SERIES | E40HB10-2000-6-L-5 | 5VDC(ENG) | E40HB10-2000-6-L-5^5VDC(ENG) | Энкодер инкрементальный, корпус: Ø40мм, вал полый глухой, посадочный диаметр вала: Ø10мм, разрешение: 2000 имп./об., Line Driver (дифференциальный), выходные фазы A, A̅, B, B̅, Z, Z̅, Uпит. 5В=, кабель сзади 2м, IP50 | 20740 | ЕАЭС N RU Д-KR.РА08.В.06158/23 | 1
| A2500005815R | A2500011047 | ROTARY ENCODER | E40 SERIES | E40HB SERIES | E40HB10-200-3-N-24 | 12-24VDC(ENG) | E40HB10-200-3-N-24^12-24VDC(ENG) | Энкодер инкрементальный, корпус: Ø40мм, вал полый глухой, посадочный диаметр вала: Ø10мм, разрешение: 200 имп./об., NPN с открытым коллектором, выходные фазы A, B, Z, Uпит. 12…24В=, кабель сзади 2м, IP50 | 15140 | ЕАЭС N RU Д-KR.РА08.В.06158/23 | 1
| A2500006542R | A2500011241 | ROTARY ENCODER | E40 SERIES | E40HB SERIES | E40HB10-200-3-T-24 | 12-24VDC(ENG) | E40HB10-200-3-T-24^12-24VDC(ENG) | Энкодер инкрементальный, корпус: Ø40мм, вал полый глухой, посадочный диаметр вала: Ø10мм, разрешение: 200 имп./об., комплементарный, выходные фазы A, B, Z, Uпит. 12…24В=, кабель сзади 2м, IP50 | 15140 | ЕАЭС N RU Д-KR.РА08.В.06158/23 | 1
| A2500007244R | A2500007244 | ROTARY ENCODER | E40 SERIES | E40HB SERIES | E40HB10-200-6-L-24-C | 12-24VDC | E40HB10-200-6-L-24-C^12-24VDC | Энкодер инкрементальный, корпус: Ø40мм, вал полый глухой, посадочный диаметр вала: Ø10мм, разрешение: 200 имп./об., Line Driver (дифференциальный), выходные фазы A, A̅, B, B̅, Z, Z̅, Uпит. 12…24В=, кабель с разъемом сзади 0,25м, IP50 | По запросу | ЕАЭС N RU Д-KR.РА08.В.06158/23 | 1
| A2500005971R | A2500011069 | ROTARY ENCODER | E40 SERIES | E40HB SERIES | E40HB10-200-6-L-5 | 5VDC(ENG) | E40HB10-200-6-L-5^5VDC(ENG) | Энкодер инкрементальный, корпус: Ø40мм, вал полый глухой, посадочный диаметр вала: Ø10мм, разрешение: 200 имп./об., Line Driver (дифференциальный), выходные фазы A, A̅, B, B̅, Z, Z̅, Uпит. 5В=, кабель сзади 2м, IP50 | 17410 | ЕАЭС N RU Д-KR.РА08.В.06158/23 | 1
| A2500006526R | A2500006526 | ROTARY ENCODER | E40 SERIES | E40HB SERIES | E40HB10-20-3-T-24 | 12-24VDC | E40HB10-20-3-T-24^12-24VDC | Энкодер инкрементальный, корпус: Ø40мм, вал полый глухой, посадочный диаметр вала: Ø10мм, разрешение: 20 имп./об., комплементарный, выходные фазы A, B, Z, Uпит. 12…24В=, кабель сзади 2м, IP50 | По запросу | ЕАЭС N RU Д-KR.РА08.В.06158/23 | 1
| A2500005852R | A2500011057 | ROTARY ENCODER | E40 SERIES | E40HB SERIES | E40HB10-2048-3-N-24 | 12-24VDC(ENG) | E40HB10-2048-3-N-24^12-24VDC(ENG) | Энкодер инкрементальный, корпус: Ø40мм, вал полый глухой, посадочный диаметр вала: Ø10мм, разрешение: 2048 имп./об., NPN с открытым коллектором, выходные фазы A, B, Z, Uпит. 12…24В=, кабель сзади 2м, IP50 | 18470 | ЕАЭС N RU Д-KR.РА08.В.06158/23 | 1
| A2500011253R | A2500011253 | ROTARY ENCODER | E40 SERIES | E40HB SERIES | E40HB10-2048-3-T-24 | 12-24VDC(ENG) | E40HB10-2048-3-T-24^12-24VDC(ENG) |  | 9080 | ЕАЭС N RU Д-KR.РА08.В.06158/23 | 1
| A2500007231R | A2500007231 | ROTARY ENCODER | E40 SERIES | E40HB SERIES | E40HB10-2048-6-L-24 | 12-24VDC | E40HB10-2048-6-L-24^12-24VDC | Энкодер инкрементальный, корпус: Ø40мм, вал полый глухой, посадочный диаметр вала: Ø10мм, разрешение: 2048 имп./об., Line Driver (дифференциальный), выходные фазы A, A̅, B, B̅, Z, Z̅, Uпит. 12…24В=, кабель сзади 2м, IP50 | По запросу | ЕАЭС N RU Д-KR.РА08.В.06158/23 | 1
| A2500005997R | A2500011080 | ROTARY ENCODER | E40 SERIES | E40HB SERIES | E40HB10-2048-6-L-5 | 5VDC(ENG) | E40HB10-2048-6-L-5^5VDC(ENG) | Энкодер инкрементальный, корпус: Ø40мм, вал полый глухой, посадочный диаметр вала: Ø10мм, разрешение: 2048 имп./об., Line Driver (дифференциальный), выходные фазы A, A̅, B, B̅, Z, Z̅, Uпит. 5В=, кабель сзади 2м, IP50 | 20740 | ЕАЭС N RU Д-KR.РА08.В.06158/23 | 1
| A2500007211R | A2500007211 | ROTARY ENCODER | E40 SERIES | E40HB SERIES | E40HB10-20-6-L-24 | 12-24VDC | E40HB10-20-6-L-24^12-24VDC | Энкодер инкрементальный, корпус: Ø40мм, вал полый глухой, посадочный диаметр вала: Ø10мм, разрешение: 20 имп./об., Line Driver (дифференциальный), выходные фазы A, A̅, B, B̅, Z, Z̅, Uпит. 12…24В=, кабель сзади 2м, IP50 | По запросу | ЕАЭС N RU Д-KR.РА08.В.06158/23 | 1
| A2500007238R | A2500007238 | ROTARY ENCODER | E40 SERIES | E40HB SERIES | E40HB10-20-6-L-24-C | 12-24VDC | E40HB10-20-6-L-24-C^12-24VDC | Энкодер инкрементальный, корпус: Ø40мм, вал полый глухой, посадочный диаметр вала: Ø10мм, разрешение: 20 имп./об., Line Driver (дифференциальный), выходные фазы A, A̅, B, B̅, Z, Z̅, Uпит. 12…24В=, кабель с разъемом сзади 0,25м, IP50 | По запросу | ЕАЭС N RU Д-KR.РА08.В.06158/23 | 1
| A2500006006R | A2500006006 | ROTARY ENCODER | E40 SERIES | E40HB SERIES | E40HB10-20-6-L-5 | 5VDC | E40HB10-20-6-L-5^5VDC | Энкодер инкрементальный, корпус: Ø40мм, вал полый глухой, посадочный диаметр вала: Ø10мм, разрешение: 20 имп./об., Line Driver (дифференциальный), выходные фазы A, A̅, B, B̅, Z, Z̅, Uпит. 5В=, кабель сзади 2м, IP50 | По запросу | ЕАЭС N RU Д-KR.РА08.В.06158/23 | 1
| A2500005892R | A2500005892 | ROTARY ENCODER | E40 SERIES | E40HB SERIES | E40HB10-2500-3-N-24 | 12-24VDC | E40HB10-2500-3-N-24^12-24VDC | Энкодер инкрементальный, корпус: Ø40мм, вал полый глухой, посадочный диаметр вала: Ø10мм, разрешение: 2500 имп./об., NPN с открытым коллектором, выходные фазы A, B, Z, Uпит. 12…24В=, кабель сзади 2м, IP50 | По запросу | ЕАЭС N RU Д-KR.РА08.В.06158/23 | 1
| A2500006577R | A2500011254 | ROTARY ENCODER | E40 SERIES | E40HB SERIES | E40HB10-2500-3-T-24 | 12-24VDC(ENG) | E40HB10-2500-3-T-24^12-24VDC(ENG) | Энкодер инкрементальный, корпус: Ø40мм, вал полый глухой, посадочный диаметр вала: Ø10мм, разрешение: 2500 имп./об., комплементарный, выходные фазы A, B, Z, Uпит. 12…24В=, кабель сзади 2м, IP50 | 18470 | ЕАЭС N RU Д-KR.РА08.В.06158/23 | 1
| A2500007232R | A2500007232 | ROTARY ENCODER | E40 SERIES | E40HB SERIES | E40HB10-2500-6-L-24 | 12-24VDC | E40HB10-2500-6-L-24^12-24VDC | Энкодер инкрементальный, корпус: Ø40мм, вал полый глухой, посадочный диаметр вала: Ø10мм, разрешение: 2500 имп./об., Line Driver (дифференциальный), выходные фазы A, A̅, B, B̅, Z, Z̅, Uпит. 12…24В=, кабель сзади 2м, IP50 | По запросу | ЕАЭС N RU Д-KR.РА08.В.06158/23 | 1
| A2500006022R | A2500006022 | ROTARY ENCODER | E40 SERIES | E40HB SERIES | E40HB10-2500-6-L-5 | 5VDC | E40HB10-2500-6-L-5^5VDC | Энкодер инкрементальный, корпус: Ø40мм, вал полый глухой, посадочный диаметр вала: Ø10мм, разрешение: 2500 имп./об., Line Driver (дифференциальный), выходные фазы A, A̅, B, B̅, Z, Z̅, Uпит. 5В=, кабель сзади 2м, IP50 | По запросу | ЕАЭС N RU Д-KR.РА08.В.06158/23 | 1
| A2500006023R | A2500006023 | ROTARY ENCODER | E40 SERIES | E40HB SERIES | E40HB10-2500-6-L-5-C | 5VDC | E40HB10-2500-6-L-5-C^5VDC | Энкодер инкрементальный, корпус: Ø40мм, вал полый глухой, посадочный диаметр вала: Ø10мм, разрешение: 2500 имп./об., Line Driver (дифференциальный), выходные фазы A, A̅, B, B̅, Z, Z̅, Uпит. 5В=, кабель с разъемом сзади 0,25м, IP50 | По запросу | ЕАЭС N RU Д-KR.РА08.В.06158/23 | 1
| A2500006544R | A2500011242 | ROTARY ENCODER | E40 SERIES | E40HB SERIES | E40HB10-250-3-T-24 | 12-24VDC(ENG) | E40HB10-250-3-T-24^12-24VDC(ENG) | Энкодер инкрементальный, корпус: Ø40мм, вал полый глухой, посадочный диаметр вала: Ø10мм, разрешение: 250 имп./об., комплементарный, выходные фазы A, B, Z, Uпит. 12…24В=, кабель сзади 2м, IP50 | 15140 | ЕАЭС N RU Д-KR.РА08.В.06158/23 | 1
| A2500007245R | A2500007245 | ROTARY ENCODER | E40 SERIES | E40HB SERIES | E40HB10-250-6-L-24-C | 12-24VDC | E40HB10-250-6-L-24-C^12-24VDC | Энкодер инкрементальный, корпус: Ø40мм, вал полый глухой, посадочный диаметр вала: Ø10мм, разрешение: 250 имп./об., Line Driver (дифференциальный), выходные фазы A, A̅, B, B̅, Z, Z̅, Uпит. 12…24В=, кабель с разъемом сзади 0,25м, IP50 | По запросу | ЕАЭС N RU Д-KR.РА08.В.06158/23 | 1
| A2500006014R | A2500006014 | ROTARY ENCODER | E40 SERIES | E40HB SERIES | E40HB10-250-6-L-5 | 5VDC | E40HB10-250-6-L-5^5VDC | Энкодер инкрементальный, корпус: Ø40мм, вал полый глухой, посадочный диаметр вала: Ø10мм, разрешение: 250 имп./об., Line Driver (дифференциальный), выходные фазы A, A̅, B, B̅, Z, Z̅, Uпит. 5В=, кабель сзади 2м, IP50 | По запросу | ЕАЭС N RU Д-KR.РА08.В.06158/23 | 1
| A2500006689R | A2500011307 | ROTARY ENCODER | E40 SERIES | E40HB SERIES | E40HB10-3000-3-T-24 | 12-24VDC(ENG) | E40HB10-3000-3-T-24^12-24VDC(ENG) | Энкодер инкрементальный, корпус: Ø40мм, вал полый глухой, посадочный диаметр вала: Ø10мм, разрешение: 3000 имп./об., комплементарный, выходные фазы A, B, Z, Uпит. 12…24В=, кабель сзади 2м, IP50 | 18470 | ЕАЭС N RU Д-KR.РА08.В.06158/23 | 1
| A2500007233R | A2500007233 | ROTARY ENCODER | E40 SERIES | E40HB SERIES | E40HB10-3000-6-L-24 | 12-24VDC | E40HB10-3000-6-L-24^12-24VDC | Энкодер инкрементальный, корпус: Ø40мм, вал полый глухой, посадочный диаметр вала: Ø10мм, разрешение: 3000 имп./об., Line Driver (дифференциальный), выходные фазы A, A̅, B, B̅, Z, Z̅, Uпит. 12…24В=, кабель сзади 2м, IP50 | По запросу | ЕАЭС N RU Д-KR.РА08.В.06158/23 | 1
| A2500006025R | A2500011085 | ROTARY ENCODER | E40 SERIES | E40HB SERIES | E40HB10-3000-6-L-5 | 5VDC(ENG) | E40HB10-3000-6-L-5^5VDC(ENG) | Энкодер инкрементальный, корпус: Ø40мм, вал полый глухой, посадочный диаметр вала: Ø10мм, разрешение: 3000 имп./об., Line Driver (дифференциальный), выходные фазы A, A̅, B, B̅, Z, Z̅, Uпит. 5В=, кабель сзади 2м, IP50 | 20740 | ЕАЭС N RU Д-KR.РА08.В.06158/23 | 1
| A2500006548R | A2500011243 | ROTARY ENCODER | E40 SERIES | E40HB SERIES | E40HB10-300-3-T-24 | 12-24VDC(ENG) | E40HB10-300-3-T-24^12-24VDC(ENG) | Энкодер инкрементальный, корпус: Ø40мм, вал полый глухой, посадочный диаметр вала: Ø10мм, разрешение: 300 имп./об., комплементарный, выходные фазы A, B, Z, Uпит. 12…24В=, кабель сзади 2м, IP50 | 15140 | ЕАЭС N RU Д-KR.РА08.В.06158/23 | 1
| A2500007246R | A2500007246 | ROTARY ENCODER | E40 SERIES | E40HB SERIES | E40HB10-300-6-L-24-C | 12-24VDC | E40HB10-300-6-L-24-C^12-24VDC | Энкодер инкрементальный, корпус: Ø40мм, вал полый глухой, посадочный диаметр вала: Ø10мм, разрешение: 300 имп./об., Line Driver (дифференциальный), выходные фазы A, A̅, B, B̅, Z, Z̅, Uпит. 12…24В=, кабель с разъемом сзади 0,25м, IP50 | По запросу | ЕАЭС N RU Д-KR.РА08.В.06158/23 | 1
| A2500006016R | A2500006016 | ROTARY ENCODER | E40 SERIES | E40HB SERIES | E40HB10-300-6-L-5 | 5VDC | E40HB10-300-6-L-5^5VDC | Энкодер инкрементальный, корпус: Ø40мм, вал полый глухой, посадочный диаметр вала: Ø10мм, разрешение: 300 имп./об., Line Driver (дифференциальный), выходные фазы A, A̅, B, B̅, Z, Z̅, Uпит. 5В=, кабель сзади 2м, IP50 | По запросу | ЕАЭС N RU Д-KR.РА08.В.06158/23 | 1
| A2500006529R | A2500011236 | ROTARY ENCODER | E40 SERIES | E40HB SERIES | E40HB10-30-3-T-24 | 12-24VDC(ENG) | E40HB10-30-3-T-24^12-24VDC(ENG) | Энкодер инкрементальный, корпус: Ø40мм, вал полый глухой, посадочный диаметр вала: Ø10мм, разрешение: 30 имп./об., комплементарный, выходные фазы A, B, Z, Uпит. 12…24В=, кабель сзади 2м, IP50 | 15140 | ЕАЭС N RU Д-KR.РА08.В.06158/23 | 1
| A2500007212R | A2500007212 | ROTARY ENCODER | E40 SERIES | E40HB SERIES | E40HB10-30-6-L-24 | 12-24VDC | E40HB10-30-6-L-24^12-24VDC | Энкодер инкрементальный, корпус: Ø40мм, вал полый глухой, посадочный диаметр вала: Ø10мм, разрешение: 30 имп./об., Line Driver (дифференциальный), выходные фазы A, A̅, B, B̅, Z, Z̅, Uпит. 12…24В=, кабель сзади 2м, IP50 | По запросу | ЕАЭС N RU Д-KR.РА08.В.06158/23 | 1
| A2500007239R | A2500007239 | ROTARY ENCODER | E40 SERIES | E40HB SERIES | E40HB10-30-6-L-24-C | 12-24VDC | E40HB10-30-6-L-24-C^12-24VDC | Энкодер инкрементальный, корпус: Ø40мм, вал полый глухой, посадочный диаметр вала: Ø10мм, разрешение: 30 имп./об., Line Driver (дифференциальный), выходные фазы A, A̅, B, B̅, Z, Z̅, Uпит. 12…24В=, кабель с разъемом сзади 0,25м, IP50 | По запросу | ЕАЭС N RU Д-KR.РА08.В.06158/23 | 1
| A2500006008R | A2500006008 | ROTARY ENCODER | E40 SERIES | E40HB SERIES | E40HB10-30-6-L-5 | 5VDC | E40HB10-30-6-L-5^5VDC | Энкодер инкрементальный, корпус: Ø40мм, вал полый глухой, посадочный диаметр вала: Ø10мм, разрешение: 30 имп./об., Line Driver (дифференциальный), выходные фазы A, A̅, B, B̅, Z, Z̅, Uпит. 5В=, кабель сзади 2м, IP50 | По запросу | ЕАЭС N RU Д-KR.РА08.В.06158/23 | 1
| A2500006691R | A2500011309 | ROTARY ENCODER | E40 SERIES | E40HB SERIES | E40HB10-3600-2-T-24 | 12-24VDC(ENG) | E40HB10-3600-2-T-24^12-24VDC(ENG) | Энкодер инкрементальный, корпус: Ø40мм, вал полый глухой, посадочный диаметр вала: Ø10мм, разрешение: 3600 имп./об., комплементарный, выходные фазы A, B, Uпит. 12…24В=, кабель сзади 2м, IP50 | 18470 | ЕАЭС N RU Д-KR.РА08.В.06158/23 | 1
| A2500005897R | A2500011061 | ROTARY ENCODER | E40 SERIES | E40HB SERIES | E40HB10-3600-3-N-24 | 12-24VDC(ENG) | E40HB10-3600-3-N-24^12-24VDC(ENG) | Энкодер инкрементальный, корпус: Ø40мм, вал полый глухой, посадочный диаметр вала: Ø10мм, разрешение: 3600 имп./об., NPN с открытым коллектором, выходные фазы A, B, Z, Uпит. 12…24В=, кабель сзади 2м, IP50 | 18470 | ЕАЭС N RU Д-KR.РА08.В.06158/23 | 1
| A2500006690R | A2500011308 | ROTARY ENCODER | E40 SERIES | E40HB SERIES | E40HB10-3600-3-T-24 | 12-24VDC(ENG) | E40HB10-3600-3-T-24^12-24VDC(ENG) | Энкодер инкрементальный, корпус: Ø40мм, вал полый глухой, посадочный диаметр вала: Ø10мм, разрешение: 3600 имп./об., комплементарный, выходные фазы A, B, Z, Uпит. 12…24В=, кабель сзади 2м, IP50 | 18470 | ЕАЭС N RU Д-KR.РА08.В.06158/23 | 1
| A2500007234R | A2500007234 | ROTARY ENCODER | E40 SERIES | E40HB SERIES | E40HB10-3600-6-L-24 | 12-24VDC | E40HB10-3600-6-L-24^12-24VDC | Энкодер инкрементальный, корпус: Ø40мм, вал полый глухой, посадочный диаметр вала: Ø10мм, разрешение: 3600 имп./об., Line Driver (дифференциальный), выходные фазы A, A̅, B, B̅, Z, Z̅, Uпит. 12…24В=, кабель сзади 2м, IP50 | По запросу | ЕАЭС N RU Д-KR.РА08.В.06158/23 | 1
| A2500005999R | A2500011081 | ROTARY ENCODER | E40 SERIES | E40HB SERIES | E40HB10-3600-6-L-5 | 5VDC(ENG) | E40HB10-3600-6-L-5^5VDC(ENG) | Энкодер инкрементальный, корпус: Ø40мм, вал полый глухой, посадочный диаметр вала: Ø10мм, разрешение: 3600 имп./об., Line Driver (дифференциальный), выходные фазы A, A̅, B, B̅, Z, Z̅, Uпит. 5В=, кабель сзади 2м, IP50 | 20740 | ЕАЭС N RU Д-KR.РА08.В.06158/23 | 1
| A2500005818R | A2500011048 | ROTARY ENCODER | E40 SERIES | E40HB SERIES | E40HB10-360-3-N-24 | 12-24VDC(ENG) | E40HB10-360-3-N-24^12-24VDC(ENG) | Энкодер инкрементальный, корпус: Ø40мм, вал полый глухой, посадочный диаметр вала: Ø10мм, разрешение: 360 имп./об., NPN с открытым коллектором, выходные фазы A, B, Z, Uпит. 12…24В=, кабель сзади 2м, IP50 | 17410 | ЕАЭС N RU Д-KR.РА08.В.06158/23 | 1
| A2500005822R | A2500005822 | ROTARY ENCODER | E40 SERIES | E40HB SERIES | E40HB10-360-3-N-24 | 12-24VDC(3M) | E40HB10-360-3-N-24^12-24VDC(3M) | Энкодер инкрементальный, корпус: Ø40мм, вал полый глухой, посадочный диаметр вала: Ø10мм, разрешение: 360 имп./об., NPN с открытым коллектором, выходные фазы A, B, Z, Uпит. 12…24В=, кабель сзади 3м, IP50 | По запросу | ЕАЭС N RU Д-KR.РА08.В.06158/23 | 1
| A2500005821R | A2500005821 | ROTARY ENCODER | E40 SERIES | E40HB SERIES | E40HB10-360-3-N-5 | 5VDC | E40HB10-360-3-N-5^5VDC | Энкодер инкрементальный, корпус: Ø40мм, вал полый глухой, посадочный диаметр вала: Ø10мм, разрешение: 360 имп./об., NPN с открытым коллектором, выходные фазы A, B, Z, Uпит. 5В=, кабель сзади 2м, IP50 | По запросу | ЕАЭС N RU Д-KR.РА08.В.06158/23 | 1
| A2500006552R | A2500011244 | ROTARY ENCODER | E40 SERIES | E40HB SERIES | E40HB10-360-3-T-24 | 12-24VDC(ENG) | E40HB10-360-3-T-24^12-24VDC(ENG) | Энкодер инкрементальный, корпус: Ø40мм, вал полый глухой, посадочный диаметр вала: Ø10мм, разрешение: 360 имп./об., комплементарный, выходные фазы A, B, Z, Uпит. 12…24В=, кабель сзади 2м, IP50 | 17410 | ЕАЭС N RU Д-KR.РА08.В.06158/23 | 1
| A2500007220R | A2500007220 | ROTARY ENCODER | E40 SERIES | E40HB SERIES | E40HB10-360-6-L-24 | 12-24VDC | E40HB10-360-6-L-24^12-24VDC | Энкодер инкрементальный, корпус: Ø40мм, вал полый глухой, посадочный диаметр вала: Ø10мм, разрешение: 360 имп./об., Line Driver (дифференциальный), выходные фазы A, A̅, B, B̅, Z, Z̅, Uпит. 12…24В=, кабель сзади 2м, IP50 | По запросу | ЕАЭС N RU Д-KR.РА08.В.06158/23 | 1
| A2500005974R | A2500011070 | ROTARY ENCODER | E40 SERIES | E40HB SERIES | E40HB10-360-6-L-5 | 5VDC(ENG) | E40HB10-360-6-L-5^5VDC(ENG) | Энкодер инкрементальный, корпус: Ø40мм, вал полый глухой, посадочный диаметр вала: Ø10мм, разрешение: 360 имп./об., Line Driver (дифференциальный), выходные фазы A, A̅, B, B̅, Z, Z̅, Uпит. 5В=, кабель сзади 2м, IP50 | 19670 | ЕАЭС N RU Д-KR.РА08.В.06158/23 | 1
| A2500005824R | A2500011049 | ROTARY ENCODER | E40 SERIES | E40HB SERIES | E40HB10-400-3-N-24 | 12-24VDC(ENG) | E40HB10-400-3-N-24^12-24VDC(ENG) | Энкодер инкрементальный, корпус: Ø40мм, вал полый глухой, посадочный диаметр вала: Ø10мм, разрешение: 400 имп./об., NPN с открытым коллектором, выходные фазы A, B, Z, Uпит. 12…24В=, кабель сзади 2м, IP50 | 17410 | ЕАЭС N RU Д-KR.РА08.В.06158/23 | 1
| A2500011245R | A2500011245 | ROTARY ENCODER | E40 SERIES | E40HB SERIES | E40HB10-400-3-T-24 | 12-24VDC(ENG) | E40HB10-400-3-T-24^12-24VDC(ENG) |  | 6130 | ЕАЭС N RU Д-KR.РА08.В.06158/23 | 1
| A2500007221R | A2500007221 | ROTARY ENCODER | E40 SERIES | E40HB SERIES | E40HB10-400-6-L-24 | 12-24VDC | E40HB10-400-6-L-24^12-24VDC | Энкодер инкрементальный, корпус: Ø40мм, вал полый глухой, посадочный диаметр вала: Ø10мм, разрешение: 400 имп./об., Line Driver (дифференциальный), выходные фазы A, A̅, B, B̅, Z, Z̅, Uпит. 12…24В=, кабель сзади 2м, IP50 | По запросу | ЕАЭС N RU Д-KR.РА08.В.06158/23 | 1
| A2500005976R | A2500011071 | ROTARY ENCODER | E40 SERIES | E40HB SERIES | E40HB10-400-6-L-5 | 5VDC(ENG) | E40HB10-400-6-L-5^5VDC(ENG) | Энкодер инкрементальный, корпус: Ø40мм, вал полый глухой, посадочный диаметр вала: Ø10мм, разрешение: 400 имп./об., Line Driver (дифференциальный), выходные фазы A, A̅, B, B̅, Z, Z̅, Uпит. 5В=, кабель сзади 2м, IP50 | 19670 | ЕАЭС N RU Д-KR.РА08.В.06158/23 | 1
| A2500005900R | A2500011062 | ROTARY ENCODER | E40 SERIES | E40HB SERIES | E40HB10-5000-3-N-24 | 12-24VDC(ENG) | E40HB10-5000-3-N-24^12-24VDC(ENG) | Энкодер инкрементальный, корпус: Ø40мм, вал полый глухой, посадочный диаметр вала: Ø10мм, разрешение: 5000 имп./об., NPN с открытым коллектором, выходные фазы A, B, Z, Uпит. 12…24В=, кабель сзади 2м, IP50 | 20270 | ЕАЭС N RU Д-KR.РА08.В.06158/23 | 1
| A2500005901R | A2500011063 | ROTARY ENCODER | E40 SERIES | E40HB SERIES | E40HB10-5000-3-N-5 | 5VDC(ENG) | E40HB10-5000-3-N-5^5VDC(ENG) | Энкодер инкрементальный, корпус: Ø40мм, вал полый глухой, посадочный диаметр вала: Ø10мм, разрешение: 5000 имп./об., NPN с открытым коллектором, выходные фазы A, B, Z, Uпит. 5В=, кабель сзади 2м, IP50 | 20270 | ЕАЭС N RU Д-KR.РА08.В.06158/23 | 1
| A2500005902R | A2500005902 | ROTARY ENCODER | E40 SERIES | E40HB SERIES | E40HB10-5000-3-N-5-C | 5VDC | E40HB10-5000-3-N-5-C^5VDC | Энкодер инкрементальный, корпус: Ø40мм, вал полый глухой, посадочный диаметр вала: Ø10мм, разрешение: 5000 имп./об., NPN с открытым коллектором, выходные фазы A, B, Z, Uпит. 5В=, кабель с разъемом сзади 0,25м, IP50 | По запросу | ЕАЭС N RU Д-KR.РА08.В.06158/23 | 1
| A2500005895R | A2500011059 | ROTARY ENCODER | E40 SERIES | E40HB SERIES | E40HB10-5000-3-T-24 | 12-24VDC(ENG) | E40HB10-5000-3-T-24^12-24VDC(ENG) | Энкодер инкрементальный, корпус: Ø40мм, вал полый глухой, посадочный диаметр вала: Ø10мм, разрешение: 5000 имп./об., комплементарный, выходные фазы A, B, Z, Uпит. 12…24В=, кабель сзади 2м, IP50 | 20270 | ЕАЭС N RU Д-KR.РА08.В.06158/23 | 1
| A2500005896R | A2500011060 | ROTARY ENCODER | E40 SERIES | E40HB SERIES | E40HB10-5000-3-T-5 | 5VDC(ENG) | E40HB10-5000-3-T-5^5VDC(ENG) | Энкодер инкрементальный, корпус: Ø40мм, вал полый глухой, посадочный диаметр вала: Ø10мм, разрешение: 5000 имп./об., комплементарный, выходные фазы A, B, Z, Uпит. 5В=, кабель сзади 2м, IP50 | 20270 | ЕАЭС N RU Д-KR.РА08.В.06158/23 | 1
| A2500005962R | A2500011065 | ROTARY ENCODER | E40 SERIES | E40HB SERIES | E40HB10-5000-3-V-24 | 12-24VDC(ENG) | E40HB10-5000-3-V-24^12-24VDC(ENG) | Энкодер инкрементальный, корпус: Ø40мм, вал полый глухой, посадочный диаметр вала: Ø10мм, разрешение: 5000 имп./об., напряжение, выходные фазы A, B, Z, Uпит. 12…24В=, кабель сзади 2м, IP50 | 20270 | ЕАЭС N RU Д-KR.РА08.В.06158/23 | 1
| A2500005963R | A2500011066 | ROTARY ENCODER | E40 SERIES | E40HB SERIES | E40HB10-5000-3-V-5 | 5VDC(ENG) | E40HB10-5000-3-V-5^5VDC(ENG) | Энкодер инкрементальный, корпус: Ø40мм, вал полый глухой, посадочный диаметр вала: Ø10мм, разрешение: 5000 имп./об., напряжение, выходные фазы A, B, Z, Uпит. 5В=, кабель сзади 2м, IP50 | 20270 | ЕАЭС N RU Д-KR.РА08.В.06158/23 | 1
| A2500007235R | A2500007235 | ROTARY ENCODER | E40 SERIES | E40HB SERIES | E40HB10-5000-6-L-24 | 12-24VDC | E40HB10-5000-6-L-24^12-24VDC | Энкодер инкрементальный, корпус: Ø40мм, вал полый глухой, посадочный диаметр вала: Ø10мм, разрешение: 5000 имп./об., Line Driver (дифференциальный), выходные фазы A, A̅, B, B̅, Z, Z̅, Uпит. 12…24В=, кабель сзади 2м, IP50 | По запросу | ЕАЭС N RU Д-KR.РА08.В.06158/23 | 1
| A2500006027R | A2500011086 | ROTARY ENCODER | E40 SERIES | E40HB SERIES | E40HB10-5000-6-L-5 | 5VDC(ENG) | E40HB10-5000-6-L-5^5VDC(ENG) | Энкодер инкрементальный, корпус: Ø40мм, вал полый глухой, посадочный диаметр вала: Ø10мм, разрешение: 5000 имп./об., Line Driver (дифференциальный), выходные фазы A, A̅, B, B̅, Z, Z̅, Uпит. 5В=, кабель сзади 2м, IP50 | 22560 | ЕАЭС N RU Д-KR.РА08.В.06158/23 | 1
| A2500005827R | A2500011050 | ROTARY ENCODER | E40 SERIES | E40HB SERIES | E40HB10-500-3-N-24 | 12-24VDC(ENG) | E40HB10-500-3-N-24^12-24VDC(ENG) | Энкодер инкрементальный, корпус: Ø40мм, вал полый глухой, посадочный диаметр вала: Ø10мм, разрешение: 500 имп./об., NPN с открытым коллектором, выходные фазы A, B, Z, Uпит. 12…24В=, кабель сзади 2м, IP50 | 17410 | ЕАЭС N RU Д-KR.РА08.В.06158/23 | 1
| A2500006556R | A2500011246 | ROTARY ENCODER | E40 SERIES | E40HB SERIES | E40HB10-500-3-T-24 | 12-24VDC(ENG) | E40HB10-500-3-T-24^12-24VDC(ENG) | Энкодер инкрементальный, корпус: Ø40мм, вал полый глухой, посадочный диаметр вала: Ø10мм, разрешение: 500 имп./об., комплементарный, выходные фазы A, B, Z, Uпит. 12…24В=, кабель сзади 2м, IP50 | 17410 | ЕАЭС N RU Д-KR.РА08.В.06158/23 | 1
| A2500006560R | A2500006560 | ROTARY ENCODER | E40 SERIES | E40HB SERIES | E40HB10-500-3-T-5 | 5VDC | E40HB10-500-3-T-5^5VDC | Энкодер инкрементальный, корпус: Ø40мм, вал полый глухой, посадочный диаметр вала: Ø10мм, разрешение: 500 имп./об., комплементарный, выходные фазы A, B, Z, Uпит. 5В=, кабель сзади 2м, IP50 | По запросу | ЕАЭС N RU Д-KR.РА08.В.06158/23 | 1
| A2500006559R | A2500006559 | ROTARY ENCODER | E40 SERIES | E40HB SERIES | E40HB10-500-3-T-5-C | 5VDC | E40HB10-500-3-T-5-C^5VDC | Энкодер инкрементальный, корпус: Ø40мм, вал полый глухой, посадочный диаметр вала: Ø10мм, разрешение: 500 имп./об., комплементарный, выходные фазы A, B, Z, Uпит. 5В=, кабель с разъемом сзади 0,25м, IP50 | По запросу | ЕАЭС N RU Д-KR.РА08.В.06158/23 | 1
| A2500005830R | A2500005830 | ROTARY ENCODER | E40 SERIES | E40HB SERIES | E40HB10-500-3-V-5 | 5VDC | E40HB10-500-3-V-5^5VDC | Энкодер инкрементальный, корпус: Ø40мм, вал полый глухой, посадочный диаметр вала: Ø10мм, разрешение: 500 имп./об., напряжение, выходные фазы A, B, Z, Uпит. 5В=, кабель сзади 2м, IP50 | По запросу | ЕАЭС N RU Д-KR.РА08.В.06158/23 | 1
| A2500007222R | A2500007222 | ROTARY ENCODER | E40 SERIES | E40HB SERIES | E40HB10-500-6-L-24 | 12-24VDC | E40HB10-500-6-L-24^12-24VDC | Энкодер инкрементальный, корпус: Ø40мм, вал полый глухой, посадочный диаметр вала: Ø10мм, разрешение: 500 имп./об., Line Driver (дифференциальный), выходные фазы A, A̅, B, B̅, Z, Z̅, Uпит. 12…24В=, кабель сзади 2м, IP50 | По запросу | ЕАЭС N RU Д-KR.РА08.В.06158/23 | 1
| A2500005978R | A2500011072 | ROTARY ENCODER | E40 SERIES | E40HB SERIES | E40HB10-500-6-L-5 | 5VDC(ENG) | E40HB10-500-6-L-5^5VDC(ENG) | Энкодер инкрементальный, корпус: Ø40мм, вал полый глухой, посадочный диаметр вала: Ø10мм, разрешение: 500 имп./об., Line Driver (дифференциальный), выходные фазы A, A̅, B, B̅, Z, Z̅, Uпит. 5В=, кабель сзади 2м, IP50 | 19670 | ЕАЭС N RU Д-KR.РА08.В.06158/23 | 1
| A2500005867R | A2500011058 | ROTARY ENCODER | E40 SERIES | E40HB SERIES | E40HB10-50-3-N-24 | 12-24VDC(ENG) | E40HB10-50-3-N-24^12-24VDC(ENG) | Энкодер инкрементальный, корпус: Ø40мм, вал полый глухой, посадочный диаметр вала: Ø10мм, разрешение: 50 имп./об., NPN с открытым коллектором, выходные фазы A, B, Z, Uпит. 12…24В=, кабель сзади 2м, IP50 | 15140 | ЕАЭС N RU Д-KR.РА08.В.06158/23 | 1
| A2500006530R | A2500011237 | ROTARY ENCODER | E40 SERIES | E40HB SERIES | E40HB10-50-3-T-24 | 12-24VDC(ENG) | E40HB10-50-3-T-24^12-24VDC(ENG) | Энкодер инкрементальный, корпус: Ø40мм, вал полый глухой, посадочный диаметр вала: Ø10мм, разрешение: 50 имп./об., комплементарный, выходные фазы A, B, Z, Uпит. 12…24В=, кабель сзади 2м, IP50 | 15140 | ЕАЭС N RU Д-KR.РА08.В.06158/23 | 1
| A2500007213R | A2500007213 | ROTARY ENCODER | E40 SERIES | E40HB SERIES | E40HB10-50-6-L-24 | 12-24VDC | E40HB10-50-6-L-24^12-24VDC | Энкодер инкрементальный, корпус: Ø40мм, вал полый глухой, посадочный диаметр вала: Ø10мм, разрешение: 50 имп./об., Line Driver (дифференциальный), выходные фазы A, A̅, B, B̅, Z, Z̅, Uпит. 12…24В=, кабель сзади 2м, IP50 | По запросу | ЕАЭС N RU Д-KR.РА08.В.06158/23 | 1
| A2500007240R | A2500007240 | ROTARY ENCODER | E40 SERIES | E40HB SERIES | E40HB10-50-6-L-24-C | 12-24VDC | E40HB10-50-6-L-24-C^12-24VDC | Энкодер инкрементальный, корпус: Ø40мм, вал полый глухой, посадочный диаметр вала: Ø10мм, разрешение: 50 имп./об., Line Driver (дифференциальный), выходные фазы A, A̅, B, B̅, Z, Z̅, Uпит. 12…24В=, кабель с разъемом сзади 0,25м, IP50 | По запросу | ЕАЭС N RU Д-KR.РА08.В.06158/23 | 1
| A2500006010R | A2500006010 | ROTARY ENCODER | E40 SERIES | E40HB SERIES | E40HB10-50-6-L-5 | 5VDC | E40HB10-50-6-L-5^5VDC | Энкодер инкрементальный, корпус: Ø40мм, вал полый глухой, посадочный диаметр вала: Ø10мм, разрешение: 50 имп./об., Line Driver (дифференциальный), выходные фазы A, A̅, B, B̅, Z, Z̅, Uпит. 5В=, кабель сзади 2м, IP50 | По запросу | ЕАЭС N RU Д-KR.РА08.В.06158/23 | 1
| A2500005832R | A2500011051 | ROTARY ENCODER | E40 SERIES | E40HB SERIES | E40HB10-512-3-N-24 | 12-24VDC(ENG) | E40HB10-512-3-N-24^12-24VDC(ENG) | Энкодер инкрементальный, корпус: Ø40мм, вал полый глухой, посадочный диаметр вала: Ø10мм, разрешение: 512 имп./об., NPN с открытым коллектором, выходные фазы A, B, Z, Uпит. 12…24В=, кабель сзади 2м, IP50 | 17410 | ЕАЭС N RU Д-KR.РА08.В.06158/23 | 1
| A2500011247R | A2500011247 | ROTARY ENCODER | E40 SERIES | E40HB SERIES | E40HB10-512-3-T-24 | 12-24VDC(ENG) | E40HB10-512-3-T-24^12-24VDC(ENG) |  | 6130 | ЕАЭС N RU Д-KR.РА08.В.06158/23 | 1
| A2500005908R | A2500005908 | ROTARY ENCODER | E40 SERIES | E40HB SERIES | E40HB10-512-3-V-24 | 12-24VDC | E40HB10-512-3-V-24^12-24VDC | Энкодер инкрементальный, корпус: Ø40мм, вал полый глухой, посадочный диаметр вала: Ø10мм, разрешение: 512 имп./об., напряжение, выходные фазы A, B, Z, Uпит. 12…24В=, кабель сзади 2м, IP50 | По запросу | ЕАЭС N RU Д-KR.РА08.В.06158/23 | 1
| A2500005907R | A2500005907 | ROTARY ENCODER | E40 SERIES | E40HB SERIES | E40HB10-512-3-V-24-C | 12-24VDC | E40HB10-512-3-V-24-C^12-24VDC | Энкодер инкрементальный, корпус: Ø40мм, вал полый глухой, посадочный диаметр вала: Ø10мм, разрешение: 512 имп./об., напряжение, выходные фазы A, B, Z, Uпит. 12…24В=, кабель с разъемом сзади 0,25м, IP50 | По запросу | ЕАЭС N RU Д-KR.РА08.В.06158/23 | 1
| A2500007223R | A2500007223 | ROTARY ENCODER | E40 SERIES | E40HB SERIES | E40HB10-512-6-L-24 | 12-24VDC | E40HB10-512-6-L-24^12-24VDC | Энкодер инкрементальный, корпус: Ø40мм, вал полый глухой, посадочный диаметр вала: Ø10мм, разрешение: 512 имп./об., Line Driver (дифференциальный), выходные фазы A, A̅, B, B̅, Z, Z̅, Uпит. 12…24В=, кабель сзади 2м, IP50 | По запросу | ЕАЭС N RU Д-KR.РА08.В.06158/23 | 1
| A2500005982R | A2500011074 | ROTARY ENCODER | E40 SERIES | E40HB SERIES | E40HB10-512-6-L-5 | 5VDC(ENG) | E40HB10-512-6-L-5^5VDC(ENG) | Энкодер инкрементальный, корпус: Ø40мм, вал полый глухой, посадочный диаметр вала: Ø10мм, разрешение: 512 имп./об., Line Driver (дифференциальный), выходные фазы A, A̅, B, B̅, Z, Z̅, Uпит. 5В=, кабель сзади 2м, IP50 | 19670 | ЕАЭС N RU Д-KR.РА08.В.06158/23 | 1
| A2500005835R | A2500011052 | ROTARY ENCODER | E40 SERIES | E40HB SERIES | E40HB10-600-3-N-24 | 12-24VDC(ENG) | E40HB10-600-3-N-24^12-24VDC(ENG) | Энкодер инкрементальный, корпус: Ø40мм, вал полый глухой, посадочный диаметр вала: Ø10мм, разрешение: 600 имп./об., NPN с открытым коллектором, выходные фазы A, B, Z, Uпит. 12…24В=, кабель сзади 2м, IP50 | 17410 | ЕАЭС N RU Д-KR.РА08.В.06158/23 | 1
| A2500006564R | A2500011248 | ROTARY ENCODER | E40 SERIES | E40HB SERIES | E40HB10-600-3-T-24 | 12-24VDC(ENG) | E40HB10-600-3-T-24^12-24VDC(ENG) | Энкодер инкрементальный, корпус: Ø40мм, вал полый глухой, посадочный диаметр вала: Ø10мм, разрешение: 600 имп./об., комплементарный, выходные фазы A, B, Z, Uпит. 12…24В=, кабель сзади 2м, IP50 | 17410 | ЕАЭС N RU Д-KR.РА08.В.06158/23 | 1
| A2500007224R | A2500007224 | ROTARY ENCODER | E40 SERIES | E40HB SERIES | E40HB10-600-6-L-24 | 12-24VDC | E40HB10-600-6-L-24^12-24VDC | Энкодер инкрементальный, корпус: Ø40мм, вал полый глухой, посадочный диаметр вала: Ø10мм, разрешение: 600 имп./об., Line Driver (дифференциальный), выходные фазы A, A̅, B, B̅, Z, Z̅, Uпит. 12…24В=, кабель сзади 2м, IP50 | По запросу | ЕАЭС N RU Д-KR.РА08.В.06158/23 | 1
| A2500005980R | A2500011073 | ROTARY ENCODER | E40 SERIES | E40HB SERIES | E40HB10-600-6-L-5 | 5VDC(ENG) | E40HB10-600-6-L-5^5VDC(ENG) | Энкодер инкрементальный, корпус: Ø40мм, вал полый глухой, посадочный диаметр вала: Ø10мм, разрешение: 600 имп./об., Line Driver (дифференциальный), выходные фазы A, A̅, B, B̅, Z, Z̅, Uпит. 5В=, кабель сзади 2м, IP50 | 19670 | ЕАЭС N RU Д-KR.РА08.В.06158/23 | 1
| A2500005804R | A2500011045 | ROTARY ENCODER | E40 SERIES | E40HB SERIES | E40HB10-60-3-N-24 | 12-24VDC(ENG) | E40HB10-60-3-N-24^12-24VDC(ENG) | Энкодер инкрементальный, корпус: Ø40мм, вал полый глухой, посадочный диаметр вала: Ø10мм, разрешение: 60 имп./об., NPN с открытым коллектором, выходные фазы A, B, Z, Uпит. 12…24В=, кабель сзади 2м, IP50 | 15140 | ЕАЭС N RU Д-KR.РА08.В.06158/23 | 1
| A2500005808R | A2500005808 | ROTARY ENCODER | E40 SERIES | E40HB SERIES | E40HB10-60-3-N-24-C | 12-24VDC | E40HB10-60-3-N-24-C^12-24VDC | Энкодер инкрементальный, корпус: Ø40мм, вал полый глухой, посадочный диаметр вала: Ø10мм, разрешение: 60 имп./об., NPN с открытым коллектором, выходные фазы A, B, Z, Uпит. 12…24В=, кабель с разъемом сзади 0,25м, IP50 | По запросу | ЕАЭС N RU Д-KR.РА08.В.06158/23 | 1
| A2500006534R | A2500011238 | ROTARY ENCODER | E40 SERIES | E40HB SERIES | E40HB10-60-3-T-24 | 12-24VDC(ENG) | E40HB10-60-3-T-24^12-24VDC(ENG) | Энкодер инкрементальный, корпус: Ø40мм, вал полый глухой, посадочный диаметр вала: Ø10мм, разрешение: 60 имп./об., комплементарный, выходные фазы A, B, Z, Uпит. 12…24В=, кабель сзади 2м, IP50 | 15140 | ЕАЭС N RU Д-KR.РА08.В.06158/23 | 1
| A2500007241R | A2500007241 | ROTARY ENCODER | E40 SERIES | E40HB SERIES | E40HB10-60-6-L-24-C | 12-24VDC | E40HB10-60-6-L-24-C^12-24VDC | Энкодер инкрементальный, корпус: Ø40мм, вал полый глухой, посадочный диаметр вала: Ø10мм, разрешение: 60 имп./об., Line Driver (дифференциальный), выходные фазы A, A̅, B, B̅, Z, Z̅, Uпит. 12…24В=, кабель с разъемом сзади 0,25м, IP50 | По запросу | ЕАЭС N RU Д-KR.РА08.В.06158/23 | 1
| A2500005965R | A2500011067 | ROTARY ENCODER | E40 SERIES | E40HB SERIES | E40HB10-60-6-L-5 | 5VDC(ENG) | E40HB10-60-6-L-5^5VDC(ENG) | Энкодер инкрементальный, корпус: Ø40мм, вал полый глухой, посадочный диаметр вала: Ø10мм, разрешение: 60 имп./об., Line Driver (дифференциальный), выходные фазы A, A̅, B, B̅, Z, Z̅, Uпит. 5В=, кабель сзади 2м, IP50 | 17410 | ЕАЭС N RU Д-KR.РА08.В.06158/23 | 1
| A2500006095R | A2500006095 | ROTARY ENCODER | E40 SERIES | E40HB SERIES | E40HB12-1000-3-N-24 | 12-24VDC | E40HB12-1000-3-N-24^12-24VDC | Энкодер инкрементальный, корпус: Ø40мм, вал полый глухой, посадочный диаметр вала: Ø12мм, разрешение: 1000 имп./об., NPN с открытым коллектором, выходные фазы A, B, Z, Uпит. 12…24В=, кабель сзади 2м, IP50 | По запросу | ЕАЭС N RU Д-KR.РА08.В.06158/23 | 1
| A2500006097R | A2500011097 | ROTARY ENCODER | E40 SERIES | E40HB SERIES | E40HB12-1000-3-N-5 | 5VDC(ENG) | E40HB12-1000-3-N-5^5VDC(ENG) | Энкодер инкрементальный, корпус: Ø40мм, вал полый глухой, посадочный диаметр вала: Ø12мм, разрешение: 1000 имп./об., NPN с открытым коллектором, выходные фазы A, B, Z, Uпит. 5В=, кабель сзади 2м, IP50 | 17410 | ЕАЭС N RU Д-KR.РА08.В.06158/23 | 1
| A2500006641R | A2500011289 | ROTARY ENCODER | E40 SERIES | E40HB SERIES | E40HB12-1000-3-T-24 | 12-24VDC(ENG) | E40HB12-1000-3-T-24^12-24VDC(ENG) | Энкодер инкрементальный, корпус: Ø40мм, вал полый глухой, посадочный диаметр вала: Ø12мм, разрешение: 1000 имп./об., комплементарный, выходные фазы A, B, Z, Uпит. 12…24В=, кабель сзади 2м, IP50 | 17410 | ЕАЭС N RU Д-KR.РА08.В.06158/23 | 1
| A2500006195R | A2500006195 | ROTARY ENCODER | E40 SERIES | E40HB SERIES | E40HB12-1000-3-V-24 | 12-24VDC | E40HB12-1000-3-V-24^12-24VDC | Энкодер инкрементальный, корпус: Ø40мм, вал полый глухой, посадочный диаметр вала: Ø12мм, разрешение: 1000 имп./об., напряжение, выходные фазы A, B, Z, Uпит. 12…24В=, кабель сзади 2м, IP50 | По запросу | ЕАЭС N RU Д-KR.РА08.В.06158/23 | 1
| A2500007333R | A2500007333 | ROTARY ENCODER | E40 SERIES | E40HB SERIES | E40HB12-1000-6-L-24 | 12-24VDC | E40HB12-1000-6-L-24^12-24VDC | Энкодер инкрементальный, корпус: Ø40мм, вал полый глухой, посадочный диаметр вала: Ø12мм, разрешение: 1000 имп./об., Line Driver (дифференциальный), выходные фазы A, A̅, B, B̅, Z, Z̅, Uпит. 12…24В=, кабель сзади 2м, IP50 | По запросу | ЕАЭС N RU Д-KR.РА08.В.06158/23 | 1
| A2500007363R | A2500007363 | ROTARY ENCODER | E40 SERIES | E40HB SERIES | E40HB12-1000-6-L-24-C | 12-24VDC^ | E40HB12-1000-6-L-24-C^12-24VDC^ | Энкодер инкрементальный, корпус: Ø40мм, вал полый глухой, посадочный диаметр вала: Ø12мм, разрешение: 1000 имп./об., Line Driver (дифференциальный), выходные фазы A, A̅, B, B̅, Z, Z̅, Uпит. 12…24В=, кабель с разъемом сзади 0,25м, IP50 | По запросу | ЕАЭС N RU Д-KR.РА08.В.06158/23 | 1
| A2500006284R | A2500006284 | ROTARY ENCODER | E40 SERIES | E40HB SERIES | E40HB12-1000-6-L-5 | 5VDC | E40HB12-1000-6-L-5^5VDC | Энкодер инкрементальный, корпус: Ø40мм, вал полый глухой, посадочный диаметр вала: Ø12мм, разрешение: 1000 имп./об., Line Driver (дифференциальный), выходные фазы A, A̅, B, B̅, Z, Z̅, Uпит. 5В=, кабель сзади 2м, IP50 | По запросу | ЕАЭС N RU Д-KR.РА08.В.06158/23 | 1
| A2500006056R | A2500011089 | ROTARY ENCODER | E40 SERIES | E40HB SERIES | E40HB12-100-3-N-24 | 12-24VDC(ENG) | E40HB12-100-3-N-24^12-24VDC(ENG) | Энкодер инкрементальный, корпус: Ø40мм, вал полый глухой, посадочный диаметр вала: Ø12мм, разрешение: 100 имп./об., NPN с открытым коллектором, выходные фазы A, B, Z, Uпит. 12…24В=, кабель сзади 2м, IP50 | 15140 | ЕАЭС N RU Д-KR.РА08.В.06158/23 | 1
| A2500006621R | A2500011271 | ROTARY ENCODER | E40 SERIES | E40HB SERIES | E40HB12-100-3-T-24 | 12-24VDC(ENG) | E40HB12-100-3-T-24^12-24VDC(ENG) | Энкодер инкрементальный, корпус: Ø40мм, вал полый глухой, посадочный диаметр вала: Ø12мм, разрешение: 100 имп./об., комплементарный, выходные фазы A, B, Z, Uпит. 12…24В=, кабель сзади 2м, IP50 | 15140 | ЕАЭС N RU Д-KR.РА08.В.06158/23 | 1
| A2500006622R | A2500011272 | ROTARY ENCODER | E40 SERIES | E40HB SERIES | E40HB12-100-3-T-5 | 5VDC(ENG) | E40HB12-100-3-T-5^5VDC(ENG) | Энкодер инкрементальный, корпус: Ø40мм, вал полый глухой, посадочный диаметр вала: Ø12мм, разрешение: 100 имп./об., комплементарный, выходные фазы A, B, Z, Uпит. 5В=, кабель сзади 2м, IP50 | 15140 | ЕАЭС N RU Д-KR.РА08.В.06158/23 | 1
| A2500006192R | A2500006192 | ROTARY ENCODER | E40 SERIES | E40HB SERIES | E40HB12-100-3-V-24 | 12-24VDC | E40HB12-100-3-V-24^12-24VDC | Энкодер инкрементальный, корпус: Ø40мм, вал полый глухой, посадочный диаметр вала: Ø12мм, разрешение: 100 имп./об., напряжение, выходные фазы A, B, Z, Uпит. 12…24В=, кабель сзади 2м, IP50 | По запросу | ЕАЭС N RU Д-KR.РА08.В.06158/23 | 1
| A2500006191R | A2500006191 | ROTARY ENCODER | E40 SERIES | E40HB SERIES | E40HB12-100-3-V-5-C | 5VDC | E40HB12-100-3-V-5-C^5VDC | Энкодер инкрементальный, корпус: Ø40мм, вал полый глухой, посадочный диаметр вала: Ø12мм, разрешение: 100 имп./об., напряжение, выходные фазы A, B, Z, Uпит. 5В=, кабель с разъемом сзади 0,25м, IP50 | По запросу | ЕАЭС N RU Д-KR.РА08.В.06158/23 | 1
| A2500007323R | A2500007323 | ROTARY ENCODER | E40 SERIES | E40HB SERIES | E40HB12-100-6-L-24 | 12-24VDC | E40HB12-100-6-L-24^12-24VDC | Энкодер инкрементальный, корпус: Ø40мм, вал полый глухой, посадочный диаметр вала: Ø12мм, разрешение: 100 имп./об., Line Driver (дифференциальный), выходные фазы A, A̅, B, B̅, Z, Z̅, Uпит. 12…24В=, кабель сзади 2м, IP50 | По запросу | ЕАЭС N RU Д-KR.РА08.В.06158/23 | 1
| A2500007350R | A2500007350 | ROTARY ENCODER | E40 SERIES | E40HB SERIES | E40HB12-100-6-L-24-C | 12-24VDC | E40HB12-100-6-L-24-C^12-24VDC | Энкодер инкрементальный, корпус: Ø40мм, вал полый глухой, посадочный диаметр вала: Ø12мм, разрешение: 100 имп./об., Line Driver (дифференциальный), выходные фазы A, A̅, B, B̅, Z, Z̅, Uпит. 12…24В=, кабель с разъемом сзади 0,25м, IP50 | По запросу | ЕАЭС N RU Д-KR.РА08.В.06158/23 | 1
| A2500006263R | A2500006263 | ROTARY ENCODER | E40 SERIES | E40HB SERIES | E40HB12-100-6-L-5 | 5VDC | E40HB12-100-6-L-5^5VDC | Энкодер инкрементальный, корпус: Ø40мм, вал полый глухой, посадочный диаметр вала: Ø12мм, разрешение: 100 имп./об., Line Driver (дифференциальный), выходные фазы A, A̅, B, B̅, Z, Z̅, Uпит. 5В=, кабель сзади 2м, IP50 | По запросу | ЕАЭС N RU Д-KR.РА08.В.06158/23 | 1
| A2500006100R | A2500006100 | ROTARY ENCODER | E40 SERIES | E40HB SERIES | E40HB12-1024-3-N-24 | 12-24VDC | E40HB12-1024-3-N-24^12-24VDC | Энкодер инкрементальный, корпус: Ø40мм, вал полый глухой, посадочный диаметр вала: Ø12мм, разрешение: 1024 имп./об., NPN с открытым коллектором, выходные фазы A, B, Z, Uпит. 12…24В=, кабель сзади 2м, IP50 | По запросу | ЕАЭС N RU Д-KR.РА08.В.06158/23 | 1
| A2500006642R | A2500011290 | ROTARY ENCODER | E40 SERIES | E40HB SERIES | E40HB12-1024-3-T-24 | 12-24VDC(ENG) | E40HB12-1024-3-T-24^12-24VDC(ENG) | Энкодер инкрементальный, корпус: Ø40мм, вал полый глухой, посадочный диаметр вала: Ø12мм, разрешение: 1024 имп./об., комплементарный, выходные фазы A, B, Z, Uпит. 12…24В=, кабель сзади 2м, IP50 | 17410 | ЕАЭС N RU Д-KR.РА08.В.06158/23 | 1
| A2500006179R | A2500006179 | ROTARY ENCODER | E40 SERIES | E40HB SERIES | E40HB12-1024-3-V-24 | 12-24VDC^ | E40HB12-1024-3-V-24^12-24VDC^ | Энкодер инкрементальный, корпус: Ø40мм, вал полый глухой, посадочный диаметр вала: Ø12мм, разрешение: 1024 имп./об., напряжение, выходные фазы A, B, Z, Uпит. 12…24В=, кабель сзади 2м, IP50 | По запросу | ЕАЭС N RU Д-KR.РА08.В.06158/23 | 1
| A2500007334R | A2500007334 | ROTARY ENCODER | E40 SERIES | E40HB SERIES | E40HB12-1024-6-L-24 | 12-24VDC | E40HB12-1024-6-L-24^12-24VDC | Энкодер инкрементальный, корпус: Ø40мм, вал полый глухой, посадочный диаметр вала: Ø12мм, разрешение: 1024 имп./об., Line Driver (дифференциальный), выходные фазы A, A̅, B, B̅, Z, Z̅, Uпит. 12…24В=, кабель сзади 2м, IP50 | По запросу | ЕАЭС N RU Д-KR.РА08.В.06158/23 | 1
| A2500007364R | A2500007364 | ROTARY ENCODER | E40 SERIES | E40HB SERIES | E40HB12-1024-6-L-24-C | 12-24VDC^ | E40HB12-1024-6-L-24-C^12-24VDC^ | Энкодер инкрементальный, корпус: Ø40мм, вал полый глухой, посадочный диаметр вала: Ø12мм, разрешение: 1024 имп./об., Line Driver (дифференциальный), выходные фазы A, A̅, B, B̅, Z, Z̅, Uпит. 12…24В=, кабель с разъемом сзади 0,25м, IP50 | По запросу | ЕАЭС N RU Д-KR.РА08.В.06158/23 | 1
| A2500006288R | A2500006288 | ROTARY ENCODER | E40 SERIES | E40HB SERIES | E40HB12-1024-6-L-5 | 5VDC | E40HB12-1024-6-L-5^5VDC | Энкодер инкрементальный, корпус: Ø40мм, вал полый глухой, посадочный диаметр вала: Ø12мм, разрешение: 1024 имп./об., Line Driver (дифференциальный), выходные фазы A, A̅, B, B̅, Z, Z̅, Uпит. 5В=, кабель сзади 2м, IP50 | По запросу | ЕАЭС N RU Д-KR.РА08.В.06158/23 | 1
| A2500006290R | A2500006290 | ROTARY ENCODER | E40 SERIES | E40HB SERIES | E40HB12-1024-6-L-5-C | 5VDC | E40HB12-1024-6-L-5-C^5VDC | Энкодер инкрементальный, корпус: Ø40мм, вал полый глухой, посадочный диаметр вала: Ø12мм, разрешение: 1024 имп./об., Line Driver (дифференциальный), выходные фазы A, A̅, B, B̅, Z, Z̅, Uпит. 5В=, кабель с разъемом сзади 0,25м, IP50 | По запросу | ЕАЭС N RU Д-KR.РА08.В.06158/23 | 1
| A2500006586R | A2500011259 | ROTARY ENCODER | E40 SERIES | E40HB SERIES | E40HB12-10-3-N-24 | 12-24VDC(ENG) | E40HB12-10-3-N-24^12-24VDC(ENG) | Энкодер инкрементальный, корпус: Ø40мм, вал полый глухой, посадочный диаметр вала: Ø12мм, разрешение: 10 имп./об., NPN с открытым коллектором, выходные фазы A, B, Z, Uпит. 12…24В=, кабель сзади 2м, IP50 | 15140 | ЕАЭС N RU Д-KR.РА08.В.06158/23 | 1
| A2500006585R | A2500011258 | ROTARY ENCODER | E40 SERIES | E40HB SERIES | E40HB12-10-3-T-24 | 12-24VDC(ENG) | E40HB12-10-3-T-24^12-24VDC(ENG) | Энкодер инкрементальный, корпус: Ø40мм, вал полый глухой, посадочный диаметр вала: Ø12мм, разрешение: 10 имп./об., комплементарный, выходные фазы A, B, Z, Uпит. 12…24В=, кабель сзади 2м, IP50 | 15140 | ЕАЭС N RU Д-KR.РА08.В.06158/23 | 1
| A2500007318R | A2500007318 | ROTARY ENCODER | E40 SERIES | E40HB SERIES | E40HB12-10-6-L-24 | 12-24VDC | E40HB12-10-6-L-24^12-24VDC | Энкодер инкрементальный, корпус: Ø40мм, вал полый глухой, посадочный диаметр вала: Ø12мм, разрешение: 10 имп./об., Line Driver (дифференциальный), выходные фазы A, A̅, B, B̅, Z, Z̅, Uпит. 12…24В=, кабель сзади 2м, IP50 | По запросу | ЕАЭС N RU Д-KR.РА08.В.06158/23 | 1
| A2500007345R | A2500007345 | ROTARY ENCODER | E40 SERIES | E40HB SERIES | E40HB12-10-6-L-24-C | 12-24VDC | E40HB12-10-6-L-24-C^12-24VDC | Энкодер инкрементальный, корпус: Ø40мм, вал полый глухой, посадочный диаметр вала: Ø12мм, разрешение: 10 имп./об., Line Driver (дифференциальный), выходные фазы A, A̅, B, B̅, Z, Z̅, Uпит. 12…24В=, кабель с разъемом сзади 0,25м, IP50 | По запросу | ЕАЭС N RU Д-KR.РА08.В.06158/23 | 1
| A2500006146R | A2500006146 | ROTARY ENCODER | E40 SERIES | E40HB SERIES | E40HB12-1200-3-N-24 | 12-24VDC | E40HB12-1200-3-N-24^12-24VDC | Энкодер инкрементальный, корпус: Ø40мм, вал полый глухой, посадочный диаметр вала: Ø12мм, разрешение: 1200 имп./об., NPN с открытым коллектором, выходные фазы A, B, Z, Uпит. 12…24В=, кабель сзади 2м, IP50 | По запросу | ЕАЭС N RU Д-KR.РА08.В.06158/23 | 1
| A2500006147R | A2500006147 | ROTARY ENCODER | E40 SERIES | E40HB SERIES | E40HB12-1200-3-N-5 | 5VDC | E40HB12-1200-3-N-5^5VDC | Энкодер инкрементальный, корпус: Ø40мм, вал полый глухой, посадочный диаметр вала: Ø12мм, разрешение: 1200 имп./об., NPN с открытым коллектором, выходные фазы A, B, Z, Uпит. 5В=, кабель сзади 2м, IP50 | По запросу | ЕАЭС N RU Д-KR.РА08.В.06158/23 | 1
| A2500006643R | A2500011291 | ROTARY ENCODER | E40 SERIES | E40HB SERIES | E40HB12-1200-3-T-24 | 12-24VDC(ENG) | E40HB12-1200-3-T-24^12-24VDC(ENG) | Энкодер инкрементальный, корпус: Ø40мм, вал полый глухой, посадочный диаметр вала: Ø12мм, разрешение: 1200 имп./об., комплементарный, выходные фазы A, B, Z, Uпит. 12…24В=, кабель сзади 2м, IP50 | 17410 | ЕАЭС N RU Д-KR.РА08.В.06158/23 | 1
| A2500007335R | A2500007335 | ROTARY ENCODER | E40 SERIES | E40HB SERIES | E40HB12-1200-6-L-24 | 12-24VDC | E40HB12-1200-6-L-24^12-24VDC | Энкодер инкрементальный, корпус: Ø40мм, вал полый глухой, посадочный диаметр вала: Ø12мм, разрешение: 1200 имп./об., Line Driver (дифференциальный), выходные фазы A, A̅, B, B̅, Z, Z̅, Uпит. 12…24В=, кабель сзади 2м, IP50 | По запросу | ЕАЭС N RU Д-KR.РА08.В.06158/23 | 1
| A2500007365R | A2500007365 | ROTARY ENCODER | E40 SERIES | E40HB SERIES | E40HB12-1200-6-L-24-C | 12-24VDC^ | E40HB12-1200-6-L-24-C^12-24VDC^ | Энкодер инкрементальный, корпус: Ø40мм, вал полый глухой, посадочный диаметр вала: Ø12мм, разрешение: 1200 имп./об., Line Driver (дифференциальный), выходные фазы A, A̅, B, B̅, Z, Z̅, Uпит. 12…24В=, кабель с разъемом сзади 0,25м, IP50 | По запросу | ЕАЭС N RU Д-KR.РА08.В.06158/23 | 1
| A2500006303R | A2500011161 | ROTARY ENCODER | E40 SERIES | E40HB SERIES | E40HB12-1200-6-L-5 | 5VDC(ENG) | E40HB12-1200-6-L-5^5VDC(ENG) | Энкодер инкрементальный, корпус: Ø40мм, вал полый глухой, посадочный диаметр вала: Ø12мм, разрешение: 1200 имп./об., Line Driver (дифференциальный), выходные фазы A, A̅, B, B̅, Z, Z̅, Uпит. 5В=, кабель сзади 2м, IP50 | 19670 | ЕАЭС N RU Д-KR.РА08.В.06158/23 | 1
| A2500006138R | A2500006138 | ROTARY ENCODER | E40 SERIES | E40HB SERIES | E40HB12-120-3-N-24 | 12-24VDC | E40HB12-120-3-N-24^12-24VDC | Энкодер инкрементальный, корпус: Ø40мм, вал полый глухой, посадочный диаметр вала: Ø12мм, разрешение: 120 имп./об., NPN с открытым коллектором, выходные фазы A, B, Z, Uпит. 12…24В=, кабель сзади 2м, IP50 | По запросу | ЕАЭС N RU Д-KR.РА08.В.06158/23 | 1
| A2500006139R | A2500006139 | ROTARY ENCODER | E40 SERIES | E40HB SERIES | E40HB12-120-3-N-5 | 5VDC | E40HB12-120-3-N-5^5VDC | Энкодер инкрементальный, корпус: Ø40мм, вал полый глухой, посадочный диаметр вала: Ø12мм, разрешение: 120 имп./об., NPN с открытым коллектором, выходные фазы A, B, Z, Uпит. 5В=, кабель сзади 2м, IP50 | По запросу | ЕАЭС N RU Д-KR.РА08.В.06158/23 | 1
| A2500006624R | A2500011273 | ROTARY ENCODER | E40 SERIES | E40HB SERIES | E40HB12-120-3-T-24 | 12-24VDC(ENG) | E40HB12-120-3-T-24^12-24VDC(ENG) | Энкодер инкрементальный, корпус: Ø40мм, вал полый глухой, посадочный диаметр вала: Ø12мм, разрешение: 120 имп./об., комплементарный, выходные фазы A, B, Z, Uпит. 12…24В=, кабель сзади 2м, IP50 | 15140 | ЕАЭС N RU Д-KR.РА08.В.06158/23 | 1
| A2500006266R | A2500006266 | ROTARY ENCODER | E40 SERIES | E40HB SERIES | E40HB12-120-6-L-5-C | 5VDC | E40HB12-120-6-L-5-C^5VDC | Энкодер инкрементальный, корпус: Ø40мм, вал полый глухой, посадочный диаметр вала: Ø12мм, разрешение: 120 имп./об., Line Driver (дифференциальный), выходные фазы A, A̅, B, B̅, Z, Z̅, Uпит. 5В=, кабель с разъемом сзади 0,25м, IP50 | По запросу | ЕАЭС N RU Д-KR.РА08.В.06158/23 | 1
| A2500006588R | A2500011260 | ROTARY ENCODER | E40 SERIES | E40HB SERIES | E40HB12-12-2-T-24 | 12-24VDC(ENG) | E40HB12-12-2-T-24^12-24VDC(ENG) | Энкодер инкрементальный, корпус: Ø40мм, вал полый глухой, посадочный диаметр вала: Ø12мм, разрешение: 12 имп./об., комплементарный, выходные фазы A, B, Uпит. 12…24В=, кабель сзади 2м, IP50 | 15140 | ЕАЭС N RU Д-KR.РА08.В.06158/23 | 1
| A2500006579R | A2500011255 | ROTARY ENCODER | E40 SERIES | E40HB SERIES | E40HB12-1-2-T-24 | 12-24VDC(ENG) | E40HB12-1-2-T-24^12-24VDC(ENG) | Энкодер инкрементальный, корпус: Ø40мм, вал полый глухой, посадочный диаметр вала: Ø12мм, разрешение: 1 имп./об., комплементарный, выходные фазы A, B, Uпит. 12…24В=, кабель сзади 2м, IP50 | 15140 | ЕАЭС N RU Д-KR.РА08.В.06158/23 | 1
| A2500006184R | A2500006184 | ROTARY ENCODER | E40 SERIES | E40HB SERIES | E40HB12-1-2-V-24 | 12-24VDC | E40HB12-1-2-V-24^12-24VDC | Энкодер инкрементальный, корпус: Ø40мм, вал полый глухой, посадочный диаметр вала: Ø12мм, разрешение: 1 имп./об., напряжение, выходные фазы A, B, Uпит. 12…24В=, кабель сзади 2м, IP50 | По запросу | ЕАЭС N RU Д-KR.РА08.В.06158/23 | 1
| A2500006187R | A2500006187 | ROTARY ENCODER | E40 SERIES | E40HB SERIES | E40HB12-1-2-V-5 | 5VDC^ | E40HB12-1-2-V-5^5VDC^ | Энкодер инкрементальный, корпус: Ø40мм, вал полый глухой, посадочный диаметр вала: Ø12мм, разрешение: 1 имп./об., напряжение, выходные фазы A, B, Uпит. 5В=, кабель сзади 2м, IP50 | По запросу | ЕАЭС N RU Д-KR.РА08.В.06158/23 | 1
| A2500007317R | A2500007317 | ROTARY ENCODER | E40 SERIES | E40HB SERIES | E40HB12-1-4-L-24 | 12-24VDC | E40HB12-1-4-L-24^12-24VDC | Энкодер инкрементальный, корпус: Ø40мм, вал полый глухой, посадочный диаметр вала: Ø12мм, разрешение: 1 имп./об., Line Driver (дифференциальный), выходные фазы A, A̅, B, B̅, Uпит. 12…24В=, кабель сзади 2м, IP50 | По запросу | ЕАЭС N RU Д-KR.РА08.В.06158/23 | 1
| A2500007344R | A2500007344 | ROTARY ENCODER | E40 SERIES | E40HB SERIES | E40HB12-1-4-L-24-C | 12-24VDC | E40HB12-1-4-L-24-C^12-24VDC | Энкодер инкрементальный, корпус: Ø40мм, вал полый глухой, посадочный диаметр вала: Ø12мм, разрешение: 1 имп./об., Line Driver (дифференциальный), выходные фазы A, A̅, B, B̅, Uпит. 12…24В=, кабель с разъемом сзади 0,25м, IP50 | По запросу | ЕАЭС N RU Д-KR.РА08.В.06158/23 | 1
| A2500006695R | A2500011312 | ROTARY ENCODER | E40 SERIES | E40HB SERIES | E40HB12-1500-2-T-24 | 12-24VDC(ENG) | E40HB12-1500-2-T-24^12-24VDC(ENG) | Энкодер инкрементальный, корпус: Ø40мм, вал полый глухой, посадочный диаметр вала: Ø12мм, разрешение: 1500 имп./об., комплементарный, выходные фазы A, B, Uпит. 12…24В=, кабель сзади 2м, IP50 | 17410 | ЕАЭС N RU Д-KR.РА08.В.06158/23 | 1
| A2500006148R | A2500006148 | ROTARY ENCODER | E40 SERIES | E40HB SERIES | E40HB12-1500-3-N-24 | 12-24VDC | E40HB12-1500-3-N-24^12-24VDC | Энкодер инкрементальный, корпус: Ø40мм, вал полый глухой, посадочный диаметр вала: Ø12мм, разрешение: 1500 имп./об., NPN с открытым коллектором, выходные фазы A, B, Z, Uпит. 12…24В=, кабель сзади 2м, IP50 | По запросу | ЕАЭС N RU Д-KR.РА08.В.06158/23 | 1
| A2500006149R | A2500006149 | ROTARY ENCODER | E40 SERIES | E40HB SERIES | E40HB12-1500-3-N-5 | 5VDC | E40HB12-1500-3-N-5^5VDC | Энкодер инкрементальный, корпус: Ø40мм, вал полый глухой, посадочный диаметр вала: Ø12мм, разрешение: 1500 имп./об., NPN с открытым коллектором, выходные фазы A, B, Z, Uпит. 5В=, кабель сзади 2м, IP50 | По запросу | ЕАЭС N RU Д-KR.РА08.В.06158/23 | 1
| A2500006694R | A2500011311 | ROTARY ENCODER | E40 SERIES | E40HB SERIES | E40HB12-1500-3-T-24 | 12-24VDC(ENG) | E40HB12-1500-3-T-24^12-24VDC(ENG) | Энкодер инкрементальный, корпус: Ø40мм, вал полый глухой, посадочный диаметр вала: Ø12мм, разрешение: 1500 имп./об., комплементарный, выходные фазы A, B, Z, Uпит. 12…24В=, кабель сзади 2м, IP50 | 17410 | ЕАЭС N RU Д-KR.РА08.В.06158/23 | 1
| A2500007336R | A2500007336 | ROTARY ENCODER | E40 SERIES | E40HB SERIES | E40HB12-1500-6-L-24 | 12-24VDC | E40HB12-1500-6-L-24^12-24VDC | Энкодер инкрементальный, корпус: Ø40мм, вал полый глухой, посадочный диаметр вала: Ø12мм, разрешение: 1500 имп./об., Line Driver (дифференциальный), выходные фазы A, A̅, B, B̅, Z, Z̅, Uпит. 12…24В=, кабель сзади 2м, IP50 | По запросу | ЕАЭС N RU Д-KR.РА08.В.06158/23 | 1
| A2500007366R | A2500007366 | ROTARY ENCODER | E40 SERIES | E40HB SERIES | E40HB12-1500-6-L-24-C | 12-24VDC^ | E40HB12-1500-6-L-24-C^12-24VDC^ | Энкодер инкрементальный, корпус: Ø40мм, вал полый глухой, посадочный диаметр вала: Ø12мм, разрешение: 1500 имп./об., Line Driver (дифференциальный), выходные фазы A, A̅, B, B̅, Z, Z̅, Uпит. 12…24В=, кабель с разъемом сзади 0,25м, IP50 | По запросу | ЕАЭС N RU Д-KR.РА08.В.06158/23 | 1
| A2500006061R | A2500006061 | ROTARY ENCODER | E40 SERIES | E40HB SERIES | E40HB12-150-3-N-24 | 12-24VDC | E40HB12-150-3-N-24^12-24VDC | Энкодер инкрементальный, корпус: Ø40мм, вал полый глухой, посадочный диаметр вала: Ø12мм, разрешение: 150 имп./об., NPN с открытым коллектором, выходные фазы A, B, Z, Uпит. 12…24В=, кабель сзади 2м, IP50 | По запросу | ЕАЭС N RU Д-KR.РА08.В.06158/23 | 1
| A2500006626R | A2500011274 | ROTARY ENCODER | E40 SERIES | E40HB SERIES | E40HB12-150-3-T-24 | 12-24VDC(ENG) | E40HB12-150-3-T-24^12-24VDC(ENG) | Энкодер инкрементальный, корпус: Ø40мм, вал полый глухой, посадочный диаметр вала: Ø12мм, разрешение: 150 имп./об., комплементарный, выходные фазы A, B, Z, Uпит. 12…24В=, кабель сзади 2м, IP50 | 15140 | ЕАЭС N RU Д-KR.РА08.В.06158/23 | 1
| A2500007324R | A2500007324 | ROTARY ENCODER | E40 SERIES | E40HB SERIES | E40HB12-150-6-L-24 | 12-24VDC | E40HB12-150-6-L-24^12-24VDC | Энкодер инкрементальный, корпус: Ø40мм, вал полый глухой, посадочный диаметр вала: Ø12мм, разрешение: 150 имп./об., Line Driver (дифференциальный), выходные фазы A, A̅, B, B̅, Z, Z̅, Uпит. 12…24В=, кабель сзади 2м, IP50 | По запросу | ЕАЭС N RU Д-KR.РА08.В.06158/23 | 1
| A2500007351R | A2500007351 | ROTARY ENCODER | E40 SERIES | E40HB SERIES | E40HB12-150-6-L-24-C | 12-24VDC | E40HB12-150-6-L-24-C^12-24VDC | Энкодер инкрементальный, корпус: Ø40мм, вал полый глухой, посадочный диаметр вала: Ø12мм, разрешение: 150 имп./об., Line Driver (дифференциальный), выходные фазы A, A̅, B, B̅, Z, Z̅, Uпит. 12…24В=, кабель с разъемом сзади 0,25м, IP50 | По запросу | ЕАЭС N RU Д-KR.РА08.В.06158/23 | 1
| A2500006590R | A2500011261 | ROTARY ENCODER | E40 SERIES | E40HB SERIES | E40HB12-15-3-T-24 | 12-24VDC(ENG) | E40HB12-15-3-T-24^12-24VDC(ENG) | Энкодер инкрементальный, корпус: Ø40мм, вал полый глухой, посадочный диаметр вала: Ø12мм, разрешение: 15 имп./об., комплементарный, выходные фазы A, B, Z, Uпит. 12…24В=, кабель сзади 2м, IP50 | 15140 | ЕАЭС N RU Д-KR.РА08.В.06158/23 | 1
| A2500006150R | A2500006150 | ROTARY ENCODER | E40 SERIES | E40HB SERIES | E40HB12-1800-3-N-24 | 12-24VDC | E40HB12-1800-3-N-24^12-24VDC | Энкодер инкрементальный, корпус: Ø40мм, вал полый глухой, посадочный диаметр вала: Ø12мм, разрешение: 1800 имп./об., NPN с открытым коллектором, выходные фазы A, B, Z, Uпит. 12…24В=, кабель сзади 2м, IP50 | По запросу | ЕАЭС N RU Д-KR.РА08.В.06158/23 | 1
| A2500006151R | A2500006151 | ROTARY ENCODER | E40 SERIES | E40HB SERIES | E40HB12-1800-3-N-5 | 5VDC | E40HB12-1800-3-N-5^5VDC | Энкодер инкрементальный, корпус: Ø40мм, вал полый глухой, посадочный диаметр вала: Ø12мм, разрешение: 1800 имп./об., NPN с открытым коллектором, выходные фазы A, B, Z, Uпит. 5В=, кабель сзади 2м, IP50 | По запросу | ЕАЭС N RU Д-KR.РА08.В.06158/23 | 1
| A2500006697R | A2500011313 | ROTARY ENCODER | E40 SERIES | E40HB SERIES | E40HB12-1800-3-T-24 | 12-24VDC(ENG) | E40HB12-1800-3-T-24^12-24VDC(ENG) | Энкодер инкрементальный, корпус: Ø40мм, вал полый глухой, посадочный диаметр вала: Ø12мм, разрешение: 1800 имп./об., комплементарный, выходные фазы A, B, Z, Uпит. 12…24В=, кабель сзади 2м, IP50 | 17410 | ЕАЭС N RU Д-KR.РА08.В.06158/23 | 1
| A2500007337R | A2500007337 | ROTARY ENCODER | E40 SERIES | E40HB SERIES | E40HB12-1800-6-L-24 | 12-24VDC | E40HB12-1800-6-L-24^12-24VDC | Энкодер инкрементальный, корпус: Ø40мм, вал полый глухой, посадочный диаметр вала: Ø12мм, разрешение: 1800 имп./об., Line Driver (дифференциальный), выходные фазы A, A̅, B, B̅, Z, Z̅, Uпит. 12…24В=, кабель сзади 2м, IP50 | По запросу | ЕАЭС N RU Д-KR.РА08.В.06158/23 | 1
| A2500007367R | A2500007367 | ROTARY ENCODER | E40 SERIES | E40HB SERIES | E40HB12-1800-6-L-24-C | 12-24VDC^ | E40HB12-1800-6-L-24-C^12-24VDC^ | Энкодер инкрементальный, корпус: Ø40мм, вал полый глухой, посадочный диаметр вала: Ø12мм, разрешение: 1800 имп./об., Line Driver (дифференциальный), выходные фазы A, A̅, B, B̅, Z, Z̅, Uпит. 12…24В=, кабель с разъемом сзади 0,25м, IP50 | По запросу | ЕАЭС N RU Д-KR.РА08.В.06158/23 | 1
| A2500006628R | A2500011276 | ROTARY ENCODER | E40 SERIES | E40HB SERIES | E40HB12-192-2-T-24 | 12-24VDC(ENG) | E40HB12-192-2-T-24^12-24VDC(ENG) | Энкодер инкрементальный, корпус: Ø40мм, вал полый глухой, посадочный диаметр вала: Ø12мм, разрешение: 192 имп./об., комплементарный, выходные фазы A, B, Uпит. 12…24В=, кабель сзади 2м, IP50 | 15140 | ЕАЭС N RU Д-KR.РА08.В.06158/23 | 1
| A2500006140R | A2500006140 | ROTARY ENCODER | E40 SERIES | E40HB SERIES | E40HB12-192-3-N-24 | 12-24VDC | E40HB12-192-3-N-24^12-24VDC | Энкодер инкрементальный, корпус: Ø40мм, вал полый глухой, посадочный диаметр вала: Ø12мм, разрешение: 192 имп./об., NPN с открытым коллектором, выходные фазы A, B, Z, Uпит. 12…24В=, кабель сзади 2м, IP50 | По запросу | ЕАЭС N RU Д-KR.РА08.В.06158/23 | 1
| A2500006141R | A2500006141 | ROTARY ENCODER | E40 SERIES | E40HB SERIES | E40HB12-192-3-N-5 | 5VDC | E40HB12-192-3-N-5^5VDC | Энкодер инкрементальный, корпус: Ø40мм, вал полый глухой, посадочный диаметр вала: Ø12мм, разрешение: 192 имп./об., NPN с открытым коллектором, выходные фазы A, B, Z, Uпит. 5В=, кабель сзади 2м, IP50 | По запросу | ЕАЭС N RU Д-KR.РА08.В.06158/23 | 1
| A2500006627R | A2500011275 | ROTARY ENCODER | E40 SERIES | E40HB SERIES | E40HB12-192-3-T-24 | 12-24VDC(ENG) | E40HB12-192-3-T-24^12-24VDC(ENG) | Энкодер инкрементальный, корпус: Ø40мм, вал полый глухой, посадочный диаметр вала: Ø12мм, разрешение: 192 имп./об., комплементарный, выходные фазы A, B, Z, Uпит. 12…24В=, кабель сзади 2м, IP50 | 15140 | ЕАЭС N RU Д-KR.РА08.В.06158/23 | 1
| A2500006106R | A2500006106 | ROTARY ENCODER | E40 SERIES | E40HB SERIES | E40HB12-2000-3-N-24 | 12-24VDC | E40HB12-2000-3-N-24^12-24VDC | Энкодер инкрементальный, корпус: Ø40мм, вал полый глухой, посадочный диаметр вала: Ø12мм, разрешение: 2000 имп./об., NPN с открытым коллектором, выходные фазы A, B, Z, Uпит. 12…24В=, кабель сзади 2м, IP50 | По запросу | ЕАЭС N RU Д-KR.РА08.В.06158/23 | 1
| A2500006644R | A2500011292 | ROTARY ENCODER | E40 SERIES | E40HB SERIES | E40HB12-2000-3-T-24 | 12-24VDC(ENG) | E40HB12-2000-3-T-24^12-24VDC(ENG) | Энкодер инкрементальный, корпус: Ø40мм, вал полый глухой, посадочный диаметр вала: Ø12мм, разрешение: 2000 имп./об., комплементарный, выходные фазы A, B, Z, Uпит. 12…24В=, кабель сзади 2м, IP50 | 18470 | ЕАЭС N RU Д-KR.РА08.В.06158/23 | 1
| A2500006108R | A2500006108 | ROTARY ENCODER | E40 SERIES | E40HB SERIES | E40HB12-2000-3-V-24 | 12-24VDC | E40HB12-2000-3-V-24^12-24VDC | Энкодер инкрементальный, корпус: Ø40мм, вал полый глухой, посадочный диаметр вала: Ø12мм, разрешение: 2000 имп./об., напряжение, выходные фазы A, B, Z, Uпит. 12…24В=, кабель сзади 2м, IP50 | По запросу | ЕАЭС N RU Д-KR.РА08.В.06158/23 | 1
| A2500007338R | A2500007338 | ROTARY ENCODER | E40 SERIES | E40HB SERIES | E40HB12-2000-6-L-24 | 12-24VDC | E40HB12-2000-6-L-24^12-24VDC | Энкодер инкрементальный, корпус: Ø40мм, вал полый глухой, посадочный диаметр вала: Ø12мм, разрешение: 2000 имп./об., Line Driver (дифференциальный), выходные фазы A, A̅, B, B̅, Z, Z̅, Uпит. 12…24В=, кабель сзади 2м, IP50 | По запросу | ЕАЭС N RU Д-KR.РА08.В.06158/23 | 1
| A2500007368R | A2500007368 | ROTARY ENCODER | E40 SERIES | E40HB SERIES | E40HB12-2000-6-L-24-C | 12-24VDC | E40HB12-2000-6-L-24-C^12-24VDC | Энкодер инкрементальный, корпус: Ø40мм, вал полый глухой, посадочный диаметр вала: Ø12мм, разрешение: 2000 имп./об., Line Driver (дифференциальный), выходные фазы A, A̅, B, B̅, Z, Z̅, Uпит. 12…24В=, кабель с разъемом сзади 0,25м, IP50 | По запросу | ЕАЭС N RU Д-KR.РА08.В.06158/23 | 1
| A2500006294R | A2500006294 | ROTARY ENCODER | E40 SERIES | E40HB SERIES | E40HB12-2000-6-L-5 | 5VDC(3M) | E40HB12-2000-6-L-5^5VDC(3M) | Энкодер инкрементальный, корпус: Ø40мм, вал полый глухой, посадочный диаметр вала: Ø12мм, разрешение: 2000 имп./об., Line Driver (дифференциальный), выходные фазы A, A̅, B, B̅, Z, Z̅, Uпит. 5В=, кабель сзади 3м, IP50 | По запросу | ЕАЭС N RU Д-KR.РА08.В.06158/23 | 1
| A2500006295R | A2500006295 | ROTARY ENCODER | E40 SERIES | E40HB SERIES | E40HB12-2000-6-L-5 | 5VDC | E40HB12-2000-6-L-5^5VDC | Энкодер инкрементальный, корпус: Ø40мм, вал полый глухой, посадочный диаметр вала: Ø12мм, разрешение: 2000 имп./об., Line Driver (дифференциальный), выходные фазы A, A̅, B, B̅, Z, Z̅, Uпит. 5В=, кабель сзади 2м, IP50 | По запросу | ЕАЭС N RU Д-KR.РА08.В.06158/23 | 1
| A2500006065R | A2500006065 | ROTARY ENCODER | E40 SERIES | E40HB SERIES | E40HB12-200-3-N-24 | 12-24VDC | E40HB12-200-3-N-24^12-24VDC | Энкодер инкрементальный, корпус: Ø40мм, вал полый глухой, посадочный диаметр вала: Ø12мм, разрешение: 200 имп./об., NPN с открытым коллектором, выходные фазы A, B, Z, Uпит. 12…24В=, кабель сзади 2м, IP50 | По запросу | ЕАЭС N RU Д-KR.РА08.В.06158/23 | 1
| A2500006629R | A2500011277 | ROTARY ENCODER | E40 SERIES | E40HB SERIES | E40HB12-200-3-T-24 | 12-24VDC(ENG) | E40HB12-200-3-T-24^12-24VDC(ENG) | Энкодер инкрементальный, корпус: Ø40мм, вал полый глухой, посадочный диаметр вала: Ø12мм, разрешение: 200 имп./об., комплементарный, выходные фазы A, B, Z, Uпит. 12…24В=, кабель сзади 2м, IP50 | 15140 | ЕАЭС N RU Д-KR.РА08.В.06158/23 | 1
| A2500006170R | A2500006170 | ROTARY ENCODER | E40 SERIES | E40HB SERIES | E40HB12-200-3-V-24 | 12-24VDC | E40HB12-200-3-V-24^12-24VDC | Энкодер инкрементальный, корпус: Ø40мм, вал полый глухой, посадочный диаметр вала: Ø12мм, разрешение: 200 имп./об., напряжение, выходные фазы A, B, Z, Uпит. 12…24В=, кабель сзади 2м, IP50 | По запросу | ЕАЭС N RU Д-KR.РА08.В.06158/23 | 1
| A2500007325R | A2500007325 | ROTARY ENCODER | E40 SERIES | E40HB SERIES | E40HB12-200-6-L-24 | 12-24VDC | E40HB12-200-6-L-24^12-24VDC | Энкодер инкрементальный, корпус: Ø40мм, вал полый глухой, посадочный диаметр вала: Ø12мм, разрешение: 200 имп./об., Line Driver (дифференциальный), выходные фазы A, A̅, B, B̅, Z, Z̅, Uпит. 12…24В=, кабель сзади 2м, IP50 | По запросу | ЕАЭС N RU Д-KR.РА08.В.06158/23 | 1
| A2500007352R | A2500007352 | ROTARY ENCODER | E40 SERIES | E40HB SERIES | E40HB12-200-6-L-24-C | 12-24VDC | E40HB12-200-6-L-24-C^12-24VDC | Энкодер инкрементальный, корпус: Ø40мм, вал полый глухой, посадочный диаметр вала: Ø12мм, разрешение: 200 имп./об., Line Driver (дифференциальный), выходные фазы A, A̅, B, B̅, Z, Z̅, Uпит. 12…24В=, кабель с разъемом сзади 0,25м, IP50 | По запросу | ЕАЭС N RU Д-KR.РА08.В.06158/23 | 1
| A2500006268R | A2500006268 | ROTARY ENCODER | E40 SERIES | E40HB SERIES | E40HB12-200-6-L-5 | 5VDC | E40HB12-200-6-L-5^5VDC | Энкодер инкрементальный, корпус: Ø40мм, вал полый глухой, посадочный диаметр вала: Ø12мм, разрешение: 200 имп./об., Line Driver (дифференциальный), выходные фазы A, A̅, B, B̅, Z, Z̅, Uпит. 5В=, кабель сзади 2м, IP50 | По запросу | ЕАЭС N RU Д-KR.РА08.В.06158/23 | 1
| A2500006269R | A2500006269 | ROTARY ENCODER | E40 SERIES | E40HB SERIES | E40HB12-200-6-L-5 | 5VDC(6M) | E40HB12-200-6-L-5^5VDC(6M) | Энкодер инкрементальный, корпус: Ø40мм, вал полый глухой, посадочный диаметр вала: Ø12мм, разрешение: 200 имп./об., Line Driver (дифференциальный), выходные фазы A, A̅, B, B̅, Z, Z̅, Uпит. 5В=, кабель сзади 6м, IP50 | По запросу | ЕАЭС N RU Д-KR.РА08.В.06158/23 | 1
| A2500006126R | A2500006126 | ROTARY ENCODER | E40 SERIES | E40HB SERIES | E40HB12-20-3-N-24 | 12-24VDC | E40HB12-20-3-N-24^12-24VDC | Энкодер инкрементальный, корпус: Ø40мм, вал полый глухой, посадочный диаметр вала: Ø12мм, разрешение: 20 имп./об., NPN с открытым коллектором, выходные фазы A, B, Z, Uпит. 12…24В=, кабель сзади 2м, IP50 | По запросу | ЕАЭС N RU Д-KR.РА08.В.06158/23 | 1
| A2500006127R | A2500006127 | ROTARY ENCODER | E40 SERIES | E40HB SERIES | E40HB12-20-3-N-5 | 5VDC | E40HB12-20-3-N-5^5VDC | Энкодер инкрементальный, корпус: Ø40мм, вал полый глухой, посадочный диаметр вала: Ø12мм, разрешение: 20 имп./об., NPN с открытым коллектором, выходные фазы A, B, Z, Uпит. 5В=, кабель сзади 2м, IP50 | По запросу | ЕАЭС N RU Д-KR.РА08.В.06158/23 | 1
| A2500006592R | A2500011262 | ROTARY ENCODER | E40 SERIES | E40HB SERIES | E40HB12-20-3-T-24 | 12-24VDC(ENG) | E40HB12-20-3-T-24^12-24VDC(ENG) | Энкодер инкрементальный, корпус: Ø40мм, вал полый глухой, посадочный диаметр вала: Ø12мм, разрешение: 20 имп./об., комплементарный, выходные фазы A, B, Z, Uпит. 12…24В=, кабель сзади 2м, IP50 | 15140 | ЕАЭС N RU Д-KR.РА08.В.06158/23 | 1
| A2500006110R | A2500006110 | ROTARY ENCODER | E40 SERIES | E40HB SERIES | E40HB12-2048-3-N-24 | 12-24VDC | E40HB12-2048-3-N-24^12-24VDC | Энкодер инкрементальный, корпус: Ø40мм, вал полый глухой, посадочный диаметр вала: Ø12мм, разрешение: 2048 имп./об., NPN с открытым коллектором, выходные фазы A, B, Z, Uпит. 12…24В=, кабель сзади 2м, IP50 | По запросу | ЕАЭС N RU Д-KR.РА08.В.06158/23 | 1
| A2500006114R | A2500006114 | ROTARY ENCODER | E40 SERIES | E40HB SERIES | E40HB12-2048-3-N-5 | 5VDC | E40HB12-2048-3-N-5^5VDC | Энкодер инкрементальный, корпус: Ø40мм, вал полый глухой, посадочный диаметр вала: Ø12мм, разрешение: 2048 имп./об., NPN с открытым коллектором, выходные фазы A, B, Z, Uпит. 5В=, кабель сзади 2м, IP50 | По запросу | ЕАЭС N RU Д-KR.РА08.В.06158/23 | 1
| A2500006645R | A2500011293 | ROTARY ENCODER | E40 SERIES | E40HB SERIES | E40HB12-2048-3-T-24 | 12-24VDC(ENG) | E40HB12-2048-3-T-24^12-24VDC(ENG) | Энкодер инкрементальный, корпус: Ø40мм, вал полый глухой, посадочный диаметр вала: Ø12мм, разрешение: 2048 имп./об., комплементарный, выходные фазы A, B, Z, Uпит. 12…24В=, кабель сзади 2м, IP50 | 18470 | ЕАЭС N RU Д-KR.РА08.В.06158/23 | 1
| A2500007339R | A2500007339 | ROTARY ENCODER | E40 SERIES | E40HB SERIES | E40HB12-2048-6-L-24 | 12-24VDC | E40HB12-2048-6-L-24^12-24VDC | Энкодер инкрементальный, корпус: Ø40мм, вал полый глухой, посадочный диаметр вала: Ø12мм, разрешение: 2048 имп./об., Line Driver (дифференциальный), выходные фазы A, A̅, B, B̅, Z, Z̅, Uпит. 12…24В=, кабель сзади 2м, IP50 | По запросу | ЕАЭС N RU Д-KR.РА08.В.06158/23 | 1
| A2500007369R | A2500007369 | ROTARY ENCODER | E40 SERIES | E40HB SERIES | E40HB12-2048-6-L-24-C | 12-24VDC | E40HB12-2048-6-L-24-C^12-24VDC | Энкодер инкрементальный, корпус: Ø40мм, вал полый глухой, посадочный диаметр вала: Ø12мм, разрешение: 2048 имп./об., Line Driver (дифференциальный), выходные фазы A, A̅, B, B̅, Z, Z̅, Uпит. 12…24В=, кабель с разъемом сзади 0,25м, IP50 | По запросу | ЕАЭС N RU Д-KR.РА08.В.06158/23 | 1
| A2500006300R | A2500006300 | ROTARY ENCODER | E40 SERIES | E40HB SERIES | E40HB12-2048-6-L-5 | 5VDC | E40HB12-2048-6-L-5^5VDC | Энкодер инкрементальный, корпус: Ø40мм, вал полый глухой, посадочный диаметр вала: Ø12мм, разрешение: 2048 имп./об., Line Driver (дифференциальный), выходные фазы A, A̅, B, B̅, Z, Z̅, Uпит. 5В=, кабель сзади 2м, IP50 | По запросу | ЕАЭС N RU Д-KR.РА08.В.06158/23 | 1
| A2500007319R | A2500007319 | ROTARY ENCODER | E40 SERIES | E40HB SERIES | E40HB12-20-6-L-24 | 12-24VDC | E40HB12-20-6-L-24^12-24VDC | Энкодер инкрементальный, корпус: Ø40мм, вал полый глухой, посадочный диаметр вала: Ø12мм, разрешение: 20 имп./об., Line Driver (дифференциальный), выходные фазы A, A̅, B, B̅, Z, Z̅, Uпит. 12…24В=, кабель сзади 2м, IP50 | По запросу | ЕАЭС N RU Д-KR.РА08.В.06158/23 | 1
| A2500007346R | A2500007346 | ROTARY ENCODER | E40 SERIES | E40HB SERIES | E40HB12-20-6-L-24-C | 12-24VDC | E40HB12-20-6-L-24-C^12-24VDC | Энкодер инкрементальный, корпус: Ø40мм, вал полый глухой, посадочный диаметр вала: Ø12мм, разрешение: 20 имп./об., Line Driver (дифференциальный), выходные фазы A, A̅, B, B̅, Z, Z̅, Uпит. 12…24В=, кабель с разъемом сзади 0,25м, IP50 | По запросу | ЕАЭС N RU Д-KR.РА08.В.06158/23 | 1
| A2500006581R | A2500011256 | ROTARY ENCODER | E40 SERIES | E40HB SERIES | E40HB12-2-2-T-24 | 12-24VDC(ENG) | E40HB12-2-2-T-24^12-24VDC(ENG) | Энкодер инкрементальный, корпус: Ø40мм, вал полый глухой, посадочный диаметр вала: Ø12мм, разрешение: 2 имп./об., комплементарный, выходные фазы A, B, Uпит. 12…24В=, кабель сзади 2м, IP50 | 15140 | ЕАЭС N RU Д-KR.РА08.В.06158/23 | 1
| A2500006128R | A2500006128 | ROTARY ENCODER | E40 SERIES | E40HB SERIES | E40HB12-23-3-N-24 | 12-24VDC | E40HB12-23-3-N-24^12-24VDC | Энкодер инкрементальный, корпус: Ø40мм, вал полый глухой, посадочный диаметр вала: Ø12мм, разрешение: 23 имп./об., NPN с открытым коллектором, выходные фазы A, B, Z, Uпит. 12…24В=, кабель сзади 2м, IP50 | По запросу | ЕАЭС N RU Д-KR.РА08.В.06158/23 | 1
| A2500006129R | A2500006129 | ROTARY ENCODER | E40 SERIES | E40HB SERIES | E40HB12-23-3-N-5 | 5VDC | E40HB12-23-3-N-5^5VDC | Энкодер инкрементальный, корпус: Ø40мм, вал полый глухой, посадочный диаметр вала: Ø12мм, разрешение: 23 имп./об., NPN с открытым коллектором, выходные фазы A, B, Z, Uпит. 5В=, кабель сзади 2м, IP50 | По запросу | ЕАЭС N RU Д-KR.РА08.В.06158/23 | 1
| A2500006142R | A2500006142 | ROTARY ENCODER | E40 SERIES | E40HB SERIES | E40HB12-240-3-N-24 | 12-24VDC | E40HB12-240-3-N-24^12-24VDC | Энкодер инкрементальный, корпус: Ø40мм, вал полый глухой, посадочный диаметр вала: Ø12мм, разрешение: 240 имп./об., NPN с открытым коллектором, выходные фазы A, B, Z, Uпит. 12…24В=, кабель сзади 2м, IP50 | По запросу | ЕАЭС N RU Д-KR.РА08.В.06158/23 | 1
| A2500006143R | A2500006143 | ROTARY ENCODER | E40 SERIES | E40HB SERIES | E40HB12-240-3-N-5 | 5VDC | E40HB12-240-3-N-5^5VDC | Энкодер инкрементальный, корпус: Ø40мм, вал полый глухой, посадочный диаметр вала: Ø12мм, разрешение: 240 имп./об., NPN с открытым коллектором, выходные фазы A, B, Z, Uпит. 5В=, кабель сзади 2м, IP50 | По запросу | ЕАЭС N RU Д-KR.РА08.В.06158/23 | 1
| A2500006630R | A2500011278 | ROTARY ENCODER | E40 SERIES | E40HB SERIES | E40HB12-240-3-T-24 | 12-24VDC(ENG) | E40HB12-240-3-T-24^12-24VDC(ENG) | Энкодер инкрементальный, корпус: Ø40мм, вал полый глухой, посадочный диаметр вала: Ø12мм, разрешение: 240 имп./об., комплементарный, выходные фазы A, B, Z, Uпит. 12…24В=, кабель сзади 2м, IP50 | 15140 | ЕАЭС N RU Д-KR.РА08.В.06158/23 | 1
| A2500006631R | A2500011279 | ROTARY ENCODER | E40 SERIES | E40HB SERIES | E40HB12-240-3-T-5 | 5VDC(ENG) | E40HB12-240-3-T-5^5VDC(ENG) | Энкодер инкрементальный, корпус: Ø40мм, вал полый глухой, посадочный диаметр вала: Ø12мм, разрешение: 240 имп./об., комплементарный, выходные фазы A, B, Z, Uпит. 5В=, кабель сзади 2м, IP50 | 15140 | ЕАЭС N RU Д-KR.РА08.В.06158/23 | 1
| A2500006152R | A2500006152 | ROTARY ENCODER | E40 SERIES | E40HB SERIES | E40HB12-2500-3-N-24 | 12-24VDC | E40HB12-2500-3-N-24^12-24VDC | Энкодер инкрементальный, корпус: Ø40мм, вал полый глухой, посадочный диаметр вала: Ø12мм, разрешение: 2500 имп./об., NPN с открытым коллектором, выходные фазы A, B, Z, Uпит. 12…24В=, кабель сзади 2м, IP50 | По запросу | ЕАЭС N RU Д-KR.РА08.В.06158/23 | 1
| A2500006153R | A2500006153 | ROTARY ENCODER | E40 SERIES | E40HB SERIES | E40HB12-2500-3-N-5 | 5VDC | E40HB12-2500-3-N-5^5VDC | Энкодер инкрементальный, корпус: Ø40мм, вал полый глухой, посадочный диаметр вала: Ø12мм, разрешение: 2500 имп./об., NPN с открытым коллектором, выходные фазы A, B, Z, Uпит. 5В=, кабель сзади 2м, IP50 | По запросу | ЕАЭС N RU Д-KR.РА08.В.06158/23 | 1
| A2500006647R | A2500011294 | ROTARY ENCODER | E40 SERIES | E40HB SERIES | E40HB12-2500-3-T-24 | 12-24VDC(ENG) | E40HB12-2500-3-T-24^12-24VDC(ENG) | Энкодер инкрементальный, корпус: Ø40мм, вал полый глухой, посадочный диаметр вала: Ø12мм, разрешение: 2500 имп./об., комплементарный, выходные фазы A, B, Z, Uпит. 12…24В=, кабель сзади 2м, IP50 | 18470 | ЕАЭС N RU Д-KR.РА08.В.06158/23 | 1
| A2500007340R | A2500007340 | ROTARY ENCODER | E40 SERIES | E40HB SERIES | E40HB12-2500-6-L-24 | 12-24VDC | E40HB12-2500-6-L-24^12-24VDC | Энкодер инкрементальный, корпус: Ø40мм, вал полый глухой, посадочный диаметр вала: Ø12мм, разрешение: 2500 имп./об., Line Driver (дифференциальный), выходные фазы A, A̅, B, B̅, Z, Z̅, Uпит. 12…24В=, кабель сзади 2м, IP50 | По запросу | ЕАЭС N RU Д-KR.РА08.В.06158/23 | 1
| A2500007370R | A2500007370 | ROTARY ENCODER | E40 SERIES | E40HB SERIES | E40HB12-2500-6-L-24-C | 12-24VDC | E40HB12-2500-6-L-24-C^12-24VDC | Энкодер инкрементальный, корпус: Ø40мм, вал полый глухой, посадочный диаметр вала: Ø12мм, разрешение: 2500 имп./об., Line Driver (дифференциальный), выходные фазы A, A̅, B, B̅, Z, Z̅, Uпит. 12…24В=, кабель с разъемом сзади 0,25м, IP50 | По запросу | ЕАЭС N RU Д-KR.РА08.В.06158/23 | 1
| A2500006305R | A2500006305 | ROTARY ENCODER | E40 SERIES | E40HB SERIES | E40HB12-2500-6-L-5 | 5VDC | E40HB12-2500-6-L-5^5VDC | Энкодер инкрементальный, корпус: Ø40мм, вал полый глухой, посадочный диаметр вала: Ø12мм, разрешение: 2500 имп./об., Line Driver (дифференциальный), выходные фазы A, A̅, B, B̅, Z, Z̅, Uпит. 5В=, кабель сзади 2м, IP50 | По запросу | ЕАЭС N RU Д-KR.РА08.В.06158/23 | 1
| A2500006306R | A2500006306 | ROTARY ENCODER | E40 SERIES | E40HB SERIES | E40HB12-2500-6-L-5-C | 5VDC | E40HB12-2500-6-L-5-C^5VDC | Энкодер инкрементальный, корпус: Ø40мм, вал полый глухой, посадочный диаметр вала: Ø12мм, разрешение: 2500 имп./об., Line Driver (дифференциальный), выходные фазы A, A̅, B, B̅, Z, Z̅, Uпит. 5В=, кабель с разъемом сзади 0,25м, IP50 | По запросу | ЕАЭС N RU Д-KR.РА08.В.06158/23 | 1
| A2500006632R | A2500011280 | ROTARY ENCODER | E40 SERIES | E40HB SERIES | E40HB12-250-3-T-24 | 12-24VDC(ENG) | E40HB12-250-3-T-24^12-24VDC(ENG) | Энкодер инкрементальный, корпус: Ø40мм, вал полый глухой, посадочный диаметр вала: Ø12мм, разрешение: 250 имп./об., комплементарный, выходные фазы A, B, Z, Uпит. 12…24В=, кабель сзади 2м, IP50 | 15140 | ЕАЭС N RU Д-KR.РА08.В.06158/23 | 1
| A2500007326R | A2500007326 | ROTARY ENCODER | E40 SERIES | E40HB SERIES | E40HB12-250-6-L-24 | 12-24VDC | E40HB12-250-6-L-24^12-24VDC | Энкодер инкрементальный, корпус: Ø40мм, вал полый глухой, посадочный диаметр вала: Ø12мм, разрешение: 250 имп./об., Line Driver (дифференциальный), выходные фазы A, A̅, B, B̅, Z, Z̅, Uпит. 12…24В=, кабель сзади 2м, IP50 | По запросу | ЕАЭС N RU Д-KR.РА08.В.06158/23 | 1
| A2500007353R | A2500007353 | ROTARY ENCODER | E40 SERIES | E40HB SERIES | E40HB12-250-6-L-24-C | 12-24VDC | E40HB12-250-6-L-24-C^12-24VDC | Энкодер инкрементальный, корпус: Ø40мм, вал полый глухой, посадочный диаметр вала: Ø12мм, разрешение: 250 имп./об., Line Driver (дифференциальный), выходные фазы A, A̅, B, B̅, Z, Z̅, Uпит. 12…24В=, кабель с разъемом сзади 0,25м, IP50 | По запросу | ЕАЭС N RU Д-KR.РА08.В.06158/23 | 1
| A2500006271R | A2500006271 | ROTARY ENCODER | E40 SERIES | E40HB SERIES | E40HB12-250-6-L-5 | 5VDC | E40HB12-250-6-L-5^5VDC | Энкодер инкрементальный, корпус: Ø40мм, вал полый глухой, посадочный диаметр вала: Ø12мм, разрешение: 250 имп./об., Line Driver (дифференциальный), выходные фазы A, A̅, B, B̅, Z, Z̅, Uпит. 5В=, кабель сзади 2м, IP50 | По запросу | ЕАЭС N RU Д-KR.РА08.В.06158/23 | 1
| A2500007354R | A2500007354 | ROTARY ENCODER | E40 SERIES | E40HB SERIES | E40HB12-250-6-L-5-C | 5VDC | E40HB12-250-6-L-5-C^5VDC | Энкодер инкрементальный, корпус: Ø40мм, вал полый глухой, посадочный диаметр вала: Ø12мм, разрешение: 250 имп./об., Line Driver (дифференциальный), выходные фазы A, A̅, B, B̅, Z, Z̅, Uпит. 5В=, кабель с разъемом сзади 0,25м, IP50 | По запросу | ЕАЭС N RU Д-KR.РА08.В.06158/23 | 1
| A2500006598R | A2500006598 | ROTARY ENCODER | E40 SERIES | E40HB SERIES | E40HB12-25-3-N-24 | 12-24VDC | E40HB12-25-3-N-24^12-24VDC | Энкодер инкрементальный, корпус: Ø40мм, вал полый глухой, посадочный диаметр вала: Ø12мм, разрешение: 25 имп./об., NPN с открытым коллектором, выходные фазы A, B, Z, Uпит. 12…24В=, кабель сзади 2м, IP50 | По запросу | ЕАЭС N RU Д-KR.РА08.В.06158/23 | 1
| A2500006597R | A2500011263 | ROTARY ENCODER | E40 SERIES | E40HB SERIES | E40HB12-25-3-T-24 | 12-24VDC(ENG) | E40HB12-25-3-T-24^12-24VDC(ENG) | Энкодер инкрементальный, корпус: Ø40мм, вал полый глухой, посадочный диаметр вала: Ø12мм, разрешение: 25 имп./об., комплементарный, выходные фазы A, B, Z, Uпит. 12…24В=, кабель сзади 2м, IP50 | 15140 | ЕАЭС N RU Д-KR.РА08.В.06158/23 | 1
| A2500006144R | A2500006144 | ROTARY ENCODER | E40 SERIES | E40HB SERIES | E40HB12-256-3-N-24 | 12-24VDC | E40HB12-256-3-N-24^12-24VDC | Энкодер инкрементальный, корпус: Ø40мм, вал полый глухой, посадочный диаметр вала: Ø12мм, разрешение: 256 имп./об., NPN с открытым коллектором, выходные фазы A, B, Z, Uпит. 12…24В=, кабель сзади 2м, IP50 | По запросу | ЕАЭС N RU Д-KR.РА08.В.06158/23 | 1
| A2500006145R | A2500006145 | ROTARY ENCODER | E40 SERIES | E40HB SERIES | E40HB12-256-3-N-5 | 5VDC | E40HB12-256-3-N-5^5VDC | Энкодер инкрементальный, корпус: Ø40мм, вал полый глухой, посадочный диаметр вала: Ø12мм, разрешение: 256 имп./об., NPN с открытым коллектором, выходные фазы A, B, Z, Uпит. 5В=, кабель сзади 2м, IP50 | По запросу | ЕАЭС N RU Д-KR.РА08.В.06158/23 | 1
| A2500006633R | A2500011281 | ROTARY ENCODER | E40 SERIES | E40HB SERIES | E40HB12-256-3-T-24 | 12-24VDC(ENG) | E40HB12-256-3-T-24^12-24VDC(ENG) | Энкодер инкрементальный, корпус: Ø40мм, вал полый глухой, посадочный диаметр вала: Ø12мм, разрешение: 256 имп./об., комплементарный, выходные фазы A, B, Z, Uпит. 12…24В=, кабель сзади 2м, IP50 | 15140 | ЕАЭС N RU Д-KR.РА08.В.06158/23 | 1
| A2500006154R | A2500006154 | ROTARY ENCODER | E40 SERIES | E40HB SERIES | E40HB12-3000-3-N-24 | 12-24VDC | E40HB12-3000-3-N-24^12-24VDC | Энкодер инкрементальный, корпус: Ø40мм, вал полый глухой, посадочный диаметр вала: Ø12мм, разрешение: 3000 имп./об., NPN с открытым коллектором, выходные фазы A, B, Z, Uпит. 12…24В=, кабель сзади 2м, IP50 | По запросу | ЕАЭС N RU Д-KR.РА08.В.06158/23 | 1
| A2500006156R | A2500006156 | ROTARY ENCODER | E40 SERIES | E40HB SERIES | E40HB12-3000-3-N-24-C | 12-24VDC | E40HB12-3000-3-N-24-C^12-24VDC | Энкодер инкрементальный, корпус: Ø40мм, вал полый глухой, посадочный диаметр вала: Ø12мм, разрешение: 3000 имп./об., NPN с открытым коллектором, выходные фазы A, B, Z, Uпит. 12…24В=, кабель с разъемом сзади 0,25м, IP50 | По запросу | ЕАЭС N RU Д-KR.РА08.В.06158/23 | 1
| A2500006155R | A2500006155 | ROTARY ENCODER | E40 SERIES | E40HB SERIES | E40HB12-3000-3-N-5 | 5VDC | E40HB12-3000-3-N-5^5VDC | Энкодер инкрементальный, корпус: Ø40мм, вал полый глухой, посадочный диаметр вала: Ø12мм, разрешение: 3000 имп./об., NPN с открытым коллектором, выходные фазы A, B, Z, Uпит. 5В=, кабель сзади 2м, IP50 | По запросу | ЕАЭС N RU Д-KR.РА08.В.06158/23 | 1
| A2500006700R | A2500011314 | ROTARY ENCODER | E40 SERIES | E40HB SERIES | E40HB12-3000-3-T-24 | 12-24VDC(ENG) | E40HB12-3000-3-T-24^12-24VDC(ENG) | Энкодер инкрементальный, корпус: Ø40мм, вал полый глухой, посадочный диаметр вала: Ø12мм, разрешение: 3000 имп./об., комплементарный, выходные фазы A, B, Z, Uпит. 12…24В=, кабель сзади 2м, IP50 | 18470 | ЕАЭС N RU Д-KR.РА08.В.06158/23 | 1
| A2500007341R | A2500007341 | ROTARY ENCODER | E40 SERIES | E40HB SERIES | E40HB12-3000-6-L-24 | 12-24VDC | E40HB12-3000-6-L-24^12-24VDC | Энкодер инкрементальный, корпус: Ø40мм, вал полый глухой, посадочный диаметр вала: Ø12мм, разрешение: 3000 имп./об., Line Driver (дифференциальный), выходные фазы A, A̅, B, B̅, Z, Z̅, Uпит. 12…24В=, кабель сзади 2м, IP50 | По запросу | ЕАЭС N RU Д-KR.РА08.В.06158/23 | 1
| A2500007371R | A2500007371 | ROTARY ENCODER | E40 SERIES | E40HB SERIES | E40HB12-3000-6-L-24-C | 12-24VDC | E40HB12-3000-6-L-24-C^12-24VDC | Энкодер инкрементальный, корпус: Ø40мм, вал полый глухой, посадочный диаметр вала: Ø12мм, разрешение: 3000 имп./об., Line Driver (дифференциальный), выходные фазы A, A̅, B, B̅, Z, Z̅, Uпит. 12…24В=, кабель с разъемом сзади 0,25м, IP50 | По запросу | ЕАЭС N RU Д-KR.РА08.В.06158/23 | 1
| A2500006117R | A2500011103 | ROTARY ENCODER | E40 SERIES | E40HB SERIES | E40HB12-300-3-N-24 | 12-24VDC(ENG) | E40HB12-300-3-N-24^12-24VDC(ENG) | Энкодер инкрементальный, корпус: Ø40мм, вал полый глухой, посадочный диаметр вала: Ø12мм, разрешение: 300 имп./об., NPN с открытым коллектором, выходные фазы A, B, Z, Uпит. 12…24В=, кабель сзади 2м, IP50 | 15140 | ЕАЭС N RU Д-KR.РА08.В.06158/23 | 1
| A2500006118R | A2500006118 | ROTARY ENCODER | E40 SERIES | E40HB SERIES | E40HB12-300-3-N-5 | 5VDC | E40HB12-300-3-N-5^5VDC | Энкодер инкрементальный, корпус: Ø40мм, вал полый глухой, посадочный диаметр вала: Ø12мм, разрешение: 300 имп./об., NPN с открытым коллектором, выходные фазы A, B, Z, Uпит. 5В=, кабель сзади 2м, IP50 | По запросу | ЕАЭС N RU Д-KR.РА08.В.06158/23 | 1
| A2500006634R | A2500011282 | ROTARY ENCODER | E40 SERIES | E40HB SERIES | E40HB12-300-3-T-24 | 12-24VDC(ENG) | E40HB12-300-3-T-24^12-24VDC(ENG) | Энкодер инкрементальный, корпус: Ø40мм, вал полый глухой, посадочный диаметр вала: Ø12мм, разрешение: 300 имп./об., комплементарный, выходные фазы A, B, Z, Uпит. 12…24В=, кабель сзади 2м, IP50 | 15140 | ЕАЭС N RU Д-KR.РА08.В.06158/23 | 1
| A2500006635R | A2500011283 | ROTARY ENCODER | E40 SERIES | E40HB SERIES | E40HB12-300-3-T-5 | 5VDC(ENG) | E40HB12-300-3-T-5^5VDC(ENG) | Энкодер инкрементальный, корпус: Ø40мм, вал полый глухой, посадочный диаметр вала: Ø12мм, разрешение: 300 имп./об., комплементарный, выходные фазы A, B, Z, Uпит. 5В=, кабель сзади 2м, IP50 | 15140 | ЕАЭС N RU Д-KR.РА08.В.06158/23 | 1
| A2500006202R | A2500006202 | ROTARY ENCODER | E40 SERIES | E40HB SERIES | E40HB12-300-3-V-24 | 12-24VDC^ | E40HB12-300-3-V-24^12-24VDC^ | Энкодер инкрементальный, корпус: Ø40мм, вал полый глухой, посадочный диаметр вала: Ø12мм, разрешение: 300 имп./об., напряжение, выходные фазы A, B, Z, Uпит. 12…24В=, кабель сзади 2м, IP50 | По запросу | ЕАЭС N RU Д-KR.РА08.В.06158/23 | 1
| A2500006201R | A2500006201 | ROTARY ENCODER | E40 SERIES | E40HB SERIES | E40HB12-300-3-V-5 | 5VDC | E40HB12-300-3-V-5^5VDC | Энкодер инкрементальный, корпус: Ø40мм, вал полый глухой, посадочный диаметр вала: Ø12мм, разрешение: 300 имп./об., напряжение, выходные фазы A, B, Z, Uпит. 5В=, кабель сзади 2м, IP50 | По запросу | ЕАЭС N RU Д-KR.РА08.В.06158/23 | 1
| A2500007327R | A2500007327 | ROTARY ENCODER | E40 SERIES | E40HB SERIES | E40HB12-300-6-L-24 | 12-24VDC | E40HB12-300-6-L-24^12-24VDC | Энкодер инкрементальный, корпус: Ø40мм, вал полый глухой, посадочный диаметр вала: Ø12мм, разрешение: 300 имп./об., Line Driver (дифференциальный), выходные фазы A, A̅, B, B̅, Z, Z̅, Uпит. 12…24В=, кабель сзади 2м, IP50 | По запросу | ЕАЭС N RU Д-KR.РА08.В.06158/23 | 1
| A2500007355R | A2500007355 | ROTARY ENCODER | E40 SERIES | E40HB SERIES | E40HB12-300-6-L-24-C | 12-24VDC | E40HB12-300-6-L-24-C^12-24VDC | Энкодер инкрементальный, корпус: Ø40мм, вал полый глухой, посадочный диаметр вала: Ø12мм, разрешение: 300 имп./об., Line Driver (дифференциальный), выходные фазы A, A̅, B, B̅, Z, Z̅, Uпит. 12…24В=, кабель с разъемом сзади 0,25м, IP50 | По запросу | ЕАЭС N RU Д-KR.РА08.В.06158/23 | 1
| A2500006272R | A2500006272 | ROTARY ENCODER | E40 SERIES | E40HB SERIES | E40HB12-300-6-L-5 | 5VDC | E40HB12-300-6-L-5^5VDC | Энкодер инкрементальный, корпус: Ø40мм, вал полый глухой, посадочный диаметр вала: Ø12мм, разрешение: 300 имп./об., Line Driver (дифференциальный), выходные фазы A, A̅, B, B̅, Z, Z̅, Uпит. 5В=, кабель сзади 2м, IP50 | По запросу | ЕАЭС N RU Д-KR.РА08.В.06158/23 | 1
| A2500007356R | A2500007356 | ROTARY ENCODER | E40 SERIES | E40HB SERIES | E40HB12-300-6-L-5-C | 5VDC | E40HB12-300-6-L-5-C^5VDC | Энкодер инкрементальный, корпус: Ø40мм, вал полый глухой, посадочный диаметр вала: Ø12мм, разрешение: 300 имп./об., Line Driver (дифференциальный), выходные фазы A, A̅, B, B̅, Z, Z̅, Uпит. 5В=, кабель с разъемом сзади 0,25м, IP50 | По запросу | ЕАЭС N RU Д-KR.РА08.В.06158/23 | 1
| A2500006130R | A2500006130 | ROTARY ENCODER | E40 SERIES | E40HB SERIES | E40HB12-30-3-N-24 | 12-24VDC | E40HB12-30-3-N-24^12-24VDC | Энкодер инкрементальный, корпус: Ø40мм, вал полый глухой, посадочный диаметр вала: Ø12мм, разрешение: 30 имп./об., NPN с открытым коллектором, выходные фазы A, B, Z, Uпит. 12…24В=, кабель сзади 2м, IP50 | По запросу | ЕАЭС N RU Д-KR.РА08.В.06158/23 | 1
| A2500006131R | A2500011111 | ROTARY ENCODER | E40 SERIES | E40HB SERIES | E40HB12-30-3-N-5 | 5VDC(ENG) | E40HB12-30-3-N-5^5VDC(ENG) | Энкодер инкрементальный, корпус: Ø40мм, вал полый глухой, посадочный диаметр вала: Ø12мм, разрешение: 30 имп./об., NPN с открытым коллектором, выходные фазы A, B, Z, Uпит. 5В=, кабель сзади 2м, IP50 | 15140 | ЕАЭС N RU Д-KR.РА08.В.06158/23 | 1
| A2500006600R | A2500011264 | ROTARY ENCODER | E40 SERIES | E40HB SERIES | E40HB12-30-3-T-24 | 12-24VDC(ENG) | E40HB12-30-3-T-24^12-24VDC(ENG) | Энкодер инкрементальный, корпус: Ø40мм, вал полый глухой, посадочный диаметр вала: Ø12мм, разрешение: 30 имп./об., комплементарный, выходные фазы A, B, Z, Uпит. 12…24В=, кабель сзади 2м, IP50 | 15140 | ЕАЭС N RU Д-KR.РА08.В.06158/23 | 1
| A2500007320R | A2500007320 | ROTARY ENCODER | E40 SERIES | E40HB SERIES | E40HB12-30-6-L-24 | 12-24VDC | E40HB12-30-6-L-24^12-24VDC | Энкодер инкрементальный, корпус: Ø40мм, вал полый глухой, посадочный диаметр вала: Ø12мм, разрешение: 30 имп./об., Line Driver (дифференциальный), выходные фазы A, A̅, B, B̅, Z, Z̅, Uпит. 12…24В=, кабель сзади 2м, IP50 | По запросу | ЕАЭС N RU Д-KR.РА08.В.06158/23 | 1
| A2500007347R | A2500007347 | ROTARY ENCODER | E40 SERIES | E40HB SERIES | E40HB12-30-6-L-24-C | 12-24VDC | E40HB12-30-6-L-24-C^12-24VDC | Энкодер инкрементальный, корпус: Ø40мм, вал полый глухой, посадочный диаметр вала: Ø12мм, разрешение: 30 имп./об., Line Driver (дифференциальный), выходные фазы A, A̅, B, B̅, Z, Z̅, Uпит. 12…24В=, кабель с разъемом сзади 0,25м, IP50 | По запросу | ЕАЭС N RU Д-KR.РА08.В.06158/23 | 1
| A2500006603R | A2500011265 | ROTARY ENCODER | E40 SERIES | E40HB SERIES | E40HB12-35-3-T-24 | 12-24VDC(ENG) | E40HB12-35-3-T-24^12-24VDC(ENG) | Энкодер инкрементальный, корпус: Ø40мм, вал полый глухой, посадочный диаметр вала: Ø12мм, разрешение: 35 имп./об., комплементарный, выходные фазы A, B, Z, Uпит. 12…24В=, кабель сзади 2м, IP50 | 15140 | ЕАЭС N RU Д-KR.РА08.В.06158/23 | 1
| A2500006124R | A2500006124 | ROTARY ENCODER | E40 SERIES | E40HB SERIES | E40HB12-3600-3-N-24 | 12-24VDC | E40HB12-3600-3-N-24^12-24VDC | Энкодер инкрементальный, корпус: Ø40мм, вал полый глухой, посадочный диаметр вала: Ø12мм, разрешение: 3600 имп./об., NPN с открытым коллектором, выходные фазы A, B, Z, Uпит. 12…24В=, кабель сзади 2м, IP50 | По запросу | ЕАЭС N RU Д-KR.РА08.В.06158/23 | 1
| A2500006122R | A2500006122 | ROTARY ENCODER | E40 SERIES | E40HB SERIES | E40HB12-3600-3-N-5 | 5VDC | E40HB12-3600-3-N-5^5VDC | Энкодер инкрементальный, корпус: Ø40мм, вал полый глухой, посадочный диаметр вала: Ø12мм, разрешение: 3600 имп./об., NPN с открытым коллектором, выходные фазы A, B, Z, Uпит. 5В=, кабель сзади 2м, IP50 | По запросу | ЕАЭС N RU Д-KR.РА08.В.06158/23 | 1
| A2500006701R | A2500011315 | ROTARY ENCODER | E40 SERIES | E40HB SERIES | E40HB12-3600-3-T-24 | 12-24VDC(ENG) | E40HB12-3600-3-T-24^12-24VDC(ENG) | Энкодер инкрементальный, корпус: Ø40мм, вал полый глухой, посадочный диаметр вала: Ø12мм, разрешение: 3600 имп./об., комплементарный, выходные фазы A, B, Z, Uпит. 12…24В=, кабель сзади 2м, IP50 | 18470 | ЕАЭС N RU Д-KR.РА08.В.06158/23 | 1
| A2500007342R | A2500007342 | ROTARY ENCODER | E40 SERIES | E40HB SERIES | E40HB12-3600-6-L-24 | 12-24VDC | E40HB12-3600-6-L-24^12-24VDC | Энкодер инкрементальный, корпус: Ø40мм, вал полый глухой, посадочный диаметр вала: Ø12мм, разрешение: 3600 имп./об., Line Driver (дифференциальный), выходные фазы A, A̅, B, B̅, Z, Z̅, Uпит. 12…24В=, кабель сзади 2м, IP50 | По запросу | ЕАЭС N RU Д-KR.РА08.В.06158/23 | 1
| A2500007372R | A2500007372 | ROTARY ENCODER | E40 SERIES | E40HB SERIES | E40HB12-3600-6-L-24-C | 12-24VDC | E40HB12-3600-6-L-24-C^12-24VDC | Энкодер инкрементальный, корпус: Ø40мм, вал полый глухой, посадочный диаметр вала: Ø12мм, разрешение: 3600 имп./об., Line Driver (дифференциальный), выходные фазы A, A̅, B, B̅, Z, Z̅, Uпит. 12…24В=, кабель с разъемом сзади 0,25м, IP50 | По запросу | ЕАЭС N RU Д-KR.РА08.В.06158/23 | 1
| A2500006308R | A2500006308 | ROTARY ENCODER | E40 SERIES | E40HB SERIES | E40HB12-3600-6-L-5 | 5VDC | E40HB12-3600-6-L-5^5VDC | Энкодер инкрементальный, корпус: Ø40мм, вал полый глухой, посадочный диаметр вала: Ø12мм, разрешение: 3600 имп./об., Line Driver (дифференциальный), выходные фазы A, A̅, B, B̅, Z, Z̅, Uпит. 5В=, кабель сзади 2м, IP50 | По запросу | ЕАЭС N RU Д-KR.РА08.В.06158/23 | 1
| A2500006074R | A2500006074 | ROTARY ENCODER | E40 SERIES | E40HB SERIES | E40HB12-360-3-N-24 | 12-24VDC | E40HB12-360-3-N-24^12-24VDC | Энкодер инкрементальный, корпус: Ø40мм, вал полый глухой, посадочный диаметр вала: Ø12мм, разрешение: 360 имп./об., NPN с открытым коллектором, выходные фазы A, B, Z, Uпит. 12…24В=, кабель сзади 2м, IP50 | По запросу | ЕАЭС N RU Д-KR.РА08.В.06158/23 | 1
| A2500006636R | A2500011284 | ROTARY ENCODER | E40 SERIES | E40HB SERIES | E40HB12-360-3-T-24 | 12-24VDC(ENG) | E40HB12-360-3-T-24^12-24VDC(ENG) | Энкодер инкрементальный, корпус: Ø40мм, вал полый глухой, посадочный диаметр вала: Ø12мм, разрешение: 360 имп./об., комплементарный, выходные фазы A, B, Z, Uпит. 12…24В=, кабель сзади 2м, IP50 | 17410 | ЕАЭС N RU Д-KR.РА08.В.06158/23 | 1
| A2500006177R | A2500011141 | ROTARY ENCODER | E40 SERIES | E40HB SERIES | E40HB12-360-3-V-24 | 12-24VDC(ENG) | E40HB12-360-3-V-24^12-24VDC(ENG) | Энкодер инкрементальный, корпус: Ø40мм, вал полый глухой, посадочный диаметр вала: Ø12мм, разрешение: 360 имп./об., напряжение, выходные фазы A, B, Z, Uпит. 12…24В=, кабель сзади 2м, IP50 | 17410 | ЕАЭС N RU Д-KR.РА08.В.06158/23 | 1
| A2500007328R | A2500007328 | ROTARY ENCODER | E40 SERIES | E40HB SERIES | E40HB12-360-6-L-24 | 12-24VDC | E40HB12-360-6-L-24^12-24VDC | Энкодер инкрементальный, корпус: Ø40мм, вал полый глухой, посадочный диаметр вала: Ø12мм, разрешение: 360 имп./об., Line Driver (дифференциальный), выходные фазы A, A̅, B, B̅, Z, Z̅, Uпит. 12…24В=, кабель сзади 2м, IP50 | По запросу | ЕАЭС N RU Д-KR.РА08.В.06158/23 | 1
| A2500007357R | A2500007357 | ROTARY ENCODER | E40 SERIES | E40HB SERIES | E40HB12-360-6-L-24-C | 12-24VDC | E40HB12-360-6-L-24-C^12-24VDC | Энкодер инкрементальный, корпус: Ø40мм, вал полый глухой, посадочный диаметр вала: Ø12мм, разрешение: 360 имп./об., Line Driver (дифференциальный), выходные фазы A, A̅, B, B̅, Z, Z̅, Uпит. 12…24В=, кабель с разъемом сзади 0,25м, IP50 | По запросу | ЕАЭС N RU Д-KR.РА08.В.06158/23 | 1
| A2500006274R | A2500006274 | ROTARY ENCODER | E40 SERIES | E40HB SERIES | E40HB12-360-6-L-5 | 5VDC | E40HB12-360-6-L-5^5VDC | Энкодер инкрементальный, корпус: Ø40мм, вал полый глухой, посадочный диаметр вала: Ø12мм, разрешение: 360 имп./об., Line Driver (дифференциальный), выходные фазы A, A̅, B, B̅, Z, Z̅, Uпит. 5В=, кабель сзади 2м, IP50 | По запросу | ЕАЭС N RU Д-KR.РА08.В.06158/23 | 1
| A2500007358R | A2500007358 | ROTARY ENCODER | E40 SERIES | E40HB SERIES | E40HB12-360-6-L-5-C | 5VDC^ | E40HB12-360-6-L-5-C^5VDC^ | Энкодер инкрементальный, корпус: Ø40мм, вал полый глухой, посадочный диаметр вала: Ø12мм, разрешение: 360 имп./об., Line Driver (дифференциальный), выходные фазы A, A̅, B, B̅, Z, Z̅, Uпит. 5В=, кабель с разъемом сзади 0,25м, IP50 | По запросу | ЕАЭС N RU Д-KR.РА08.В.06158/23 | 1
| A2500006637R | A2500011285 | ROTARY ENCODER | E40 SERIES | E40HB SERIES | E40HB12-400-3-T-24 | 12-24VDC(ENG) | E40HB12-400-3-T-24^12-24VDC(ENG) | Энкодер инкрементальный, корпус: Ø40мм, вал полый глухой, посадочный диаметр вала: Ø12мм, разрешение: 400 имп./об., комплементарный, выходные фазы A, B, Z, Uпит. 12…24В=, кабель сзади 2м, IP50 | 17410 | ЕАЭС N RU Д-KR.РА08.В.06158/23 | 1
| A2500007329R | A2500007329 | ROTARY ENCODER | E40 SERIES | E40HB SERIES | E40HB12-400-6-L-24 | 12-24VDC | E40HB12-400-6-L-24^12-24VDC | Энкодер инкрементальный, корпус: Ø40мм, вал полый глухой, посадочный диаметр вала: Ø12мм, разрешение: 400 имп./об., Line Driver (дифференциальный), выходные фазы A, A̅, B, B̅, Z, Z̅, Uпит. 12…24В=, кабель сзади 2м, IP50 | По запросу | ЕАЭС N RU Д-KR.РА08.В.06158/23 | 1
| A2500007359R | A2500007359 | ROTARY ENCODER | E40 SERIES | E40HB SERIES | E40HB12-400-6-L-24-C | 12-24VDC^ | E40HB12-400-6-L-24-C^12-24VDC^ | Энкодер инкрементальный, корпус: Ø40мм, вал полый глухой, посадочный диаметр вала: Ø12мм, разрешение: 400 имп./об., Line Driver (дифференциальный), выходные фазы A, A̅, B, B̅, Z, Z̅, Uпит. 12…24В=, кабель с разъемом сзади 0,25м, IP50 | По запросу | ЕАЭС N RU Д-KR.РА08.В.06158/23 | 1
| A2500006276R | A2500006276 | ROTARY ENCODER | E40 SERIES | E40HB SERIES | E40HB12-400-6-L-5 | 5VDC | E40HB12-400-6-L-5^5VDC | Энкодер инкрементальный, корпус: Ø40мм, вал полый глухой, посадочный диаметр вала: Ø12мм, разрешение: 400 имп./об., Line Driver (дифференциальный), выходные фазы A, A̅, B, B̅, Z, Z̅, Uпит. 5В=, кабель сзади 2м, IP50 | По запросу | ЕАЭС N RU Д-KR.РА08.В.06158/23 | 1
| A2500006132R | A2500006132 | ROTARY ENCODER | E40 SERIES | E40HB SERIES | E40HB12-40-3-N-24 | 12-24VDC | E40HB12-40-3-N-24^12-24VDC | Энкодер инкрементальный, корпус: Ø40мм, вал полый глухой, посадочный диаметр вала: Ø12мм, разрешение: 40 имп./об., NPN с открытым коллектором, выходные фазы A, B, Z, Uпит. 12…24В=, кабель сзади 2м, IP50 | По запросу | ЕАЭС N RU Д-KR.РА08.В.06158/23 | 1
| A2500006133R | A2500006133 | ROTARY ENCODER | E40 SERIES | E40HB SERIES | E40HB12-40-3-N-5 | 5VDC | E40HB12-40-3-N-5^5VDC | Энкодер инкрементальный, корпус: Ø40мм, вал полый глухой, посадочный диаметр вала: Ø12мм, разрешение: 40 имп./об., NPN с открытым коллектором, выходные фазы A, B, Z, Uпит. 5В=, кабель сзади 2м, IP50 | По запросу | ЕАЭС N RU Д-KR.РА08.В.06158/23 | 1
| A2500006605R | A2500011266 | ROTARY ENCODER | E40 SERIES | E40HB SERIES | E40HB12-40-3-T-24 | 12-24VDC(ENG) | E40HB12-40-3-T-24^12-24VDC(ENG) | Энкодер инкрементальный, корпус: Ø40мм, вал полый глухой, посадочный диаметр вала: Ø12мм, разрешение: 40 имп./об., комплементарный, выходные фазы A, B, Z, Uпит. 12…24В=, кабель сзади 2м, IP50 | 15140 | ЕАЭС N RU Д-KR.РА08.В.06158/23 | 1
| A2500006322R | A2500006322 | ROTARY ENCODER | E40 SERIES | E40HB SERIES | E40HB12-40-6-L-5 | 5VDC | E40HB12-40-6-L-5^5VDC | Энкодер инкрементальный, корпус: Ø40мм, вал полый глухой, посадочный диаметр вала: Ø12мм, разрешение: 40 имп./об., Line Driver (дифференциальный), выходные фазы A, A̅, B, B̅, Z, Z̅, Uпит. 5В=, кабель сзади 2м, IP50 | По запросу | ЕАЭС N RU Д-KR.РА08.В.06158/23 | 1
| A2500005801R | A2500005801 | ROTARY ENCODER | E40 SERIES | E40HB SERIES | E40HB12-40-6-L-5-C | 5VDC | E40HB12-40-6-L-5-C^5VDC | Энкодер инкрементальный, корпус: Ø40мм, вал полый глухой, посадочный диаметр вала: Ø12мм, разрешение: 5 имп./об., Line Driver (дифференциальный), выходные фазы A, A̅, B, B̅, Z, Z̅, Uпит. 5В=, кабель с разъемом сзади 0,25м, IP50 | По запросу | ЕАЭС N RU Д-KR.РА08.В.06158/23 | 1
| A2500006134R | A2500006134 | ROTARY ENCODER | E40 SERIES | E40HB SERIES | E40HB12-45-3-N-24 | 12-24VDC | E40HB12-45-3-N-24^12-24VDC | Энкодер инкрементальный, корпус: Ø40мм, вал полый глухой, посадочный диаметр вала: Ø12мм, разрешение: 45 имп./об., NPN с открытым коллектором, выходные фазы A, B, Z, Uпит. 12…24В=, кабель сзади 2м, IP50 | По запросу | ЕАЭС N RU Д-KR.РА08.В.06158/23 | 1
| A2500006135R | A2500006135 | ROTARY ENCODER | E40 SERIES | E40HB SERIES | E40HB12-45-3-N-5 | 5VDC | E40HB12-45-3-N-5^5VDC | Энкодер инкрементальный, корпус: Ø40мм, вал полый глухой, посадочный диаметр вала: Ø12мм, разрешение: 45 имп./об., NPN с открытым коллектором, выходные фазы A, B, Z, Uпит. 5В=, кабель сзади 2м, IP50 | По запросу | ЕАЭС N RU Д-KR.РА08.В.06158/23 | 1
| A2500006609R | A2500011267 | ROTARY ENCODER | E40 SERIES | E40HB SERIES | E40HB12-45-3-T-24 | 12-24VDC(ENG) | E40HB12-45-3-T-24^12-24VDC(ENG) | Энкодер инкрементальный, корпус: Ø40мм, вал полый глухой, посадочный диаметр вала: Ø12мм, разрешение: 45 имп./об., комплементарный, выходные фазы A, B, Z, Uпит. 12…24В=, кабель сзади 2м, IP50 | 15140 | ЕАЭС N RU Д-KR.РА08.В.06158/23 | 1
| A2500006164R | A2500006164 | ROTARY ENCODER | E40 SERIES | E40HB SERIES | E40HB12-5000-3-N-24 | 12-24VDC | E40HB12-5000-3-N-24^12-24VDC | Энкодер инкрементальный, корпус: Ø40мм, вал полый глухой, посадочный диаметр вала: Ø12мм, разрешение: 5000 имп./об., NPN с открытым коллектором, выходные фазы A, B, Z, Uпит. 12…24В=, кабель сзади 2м, IP50 | По запросу | ЕАЭС N RU Д-KR.РА08.В.06158/23 | 1
| A2500006165R | A2500006165 | ROTARY ENCODER | E40 SERIES | E40HB SERIES | E40HB12-5000-3-N-5 | 5VDC | E40HB12-5000-3-N-5^5VDC | Энкодер инкрементальный, корпус: Ø40мм, вал полый глухой, посадочный диаметр вала: Ø12мм, разрешение: 5000 имп./об., NPN с открытым коллектором, выходные фазы A, B, Z, Uпит. 5В=, кабель сзади 2м, IP50 | По запросу | ЕАЭС N RU Д-KR.РА08.В.06158/23 | 1
| A2500006159R | A2500011136 | ROTARY ENCODER | E40 SERIES | E40HB SERIES | E40HB12-5000-3-T-24 | 12-24VDC(ENG) | E40HB12-5000-3-T-24^12-24VDC(ENG) | Энкодер инкрементальный, корпус: Ø40мм, вал полый глухой, посадочный диаметр вала: Ø12мм, разрешение: 5000 имп./об., комплементарный, выходные фазы A, B, Z, Uпит. 12…24В=, кабель сзади 2м, IP50 | 20270 | ЕАЭС N RU Д-KR.РА08.В.06158/23 | 1
| A2500006160R | A2500006160 | ROTARY ENCODER | E40 SERIES | E40HB SERIES | E40HB12-5000-3-T-5 | 5VDC | E40HB12-5000-3-T-5^5VDC | Энкодер инкрементальный, корпус: Ø40мм, вал полый глухой, посадочный диаметр вала: Ø12мм, разрешение: 5000 имп./об., комплементарный, выходные фазы A, B, Z, Uпит. 5В=, кабель сзади 2м, IP50 | По запросу | ЕАЭС N RU Д-KR.РА08.В.06158/23 | 1
| A2500006257R | A2500006257 | ROTARY ENCODER | E40 SERIES | E40HB SERIES | E40HB12-5000-3-V-24 | 12-24VDC | E40HB12-5000-3-V-24^12-24VDC | Энкодер инкрементальный, корпус: Ø40мм, вал полый глухой, посадочный диаметр вала: Ø12мм, разрешение: 5000 имп./об., напряжение, выходные фазы A, B, Z, Uпит. 12…24В=, кабель сзади 2м, IP50 | По запросу | ЕАЭС N RU Д-KR.РА08.В.06158/23 | 1
| A2500006258R | A2500006258 | ROTARY ENCODER | E40 SERIES | E40HB SERIES | E40HB12-5000-3-V-5 | 5VDC | E40HB12-5000-3-V-5^5VDC | Энкодер инкрементальный, корпус: Ø40мм, вал полый глухой, посадочный диаметр вала: Ø12мм, разрешение: 5000 имп./об., напряжение, выходные фазы A, B, Z, Uпит. 5В=, кабель сзади 2м, IP50 | По запросу | ЕАЭС N RU Д-KR.РА08.В.06158/23 | 1
| A2500007343R | A2500007343 | ROTARY ENCODER | E40 SERIES | E40HB SERIES | E40HB12-5000-6-L-24 | 12-24VDC | E40HB12-5000-6-L-24^12-24VDC | Энкодер инкрементальный, корпус: Ø40мм, вал полый глухой, посадочный диаметр вала: Ø12мм, разрешение: 5000 имп./об., Line Driver (дифференциальный), выходные фазы A, A̅, B, B̅, Z, Z̅, Uпит. 12…24В=, кабель сзади 2м, IP50 | По запросу | ЕАЭС N RU Д-KR.РА08.В.06158/23 | 1
| A2500007373R | A2500007373 | ROTARY ENCODER | E40 SERIES | E40HB SERIES | E40HB12-5000-6-L-24-C | 12-24VDC | E40HB12-5000-6-L-24-C^12-24VDC | Энкодер инкрементальный, корпус: Ø40мм, вал полый глухой, посадочный диаметр вала: Ø12мм, разрешение: 5000 имп./об., Line Driver (дифференциальный), выходные фазы A, A̅, B, B̅, Z, Z̅, Uпит. 12…24В=, кабель с разъемом сзади 0,25м, IP50 | По запросу | ЕАЭС N RU Д-KR.РА08.В.06158/23 | 1
| A2500006338R | A2500006338 | ROTARY ENCODER | E40 SERIES | E40HB SERIES | E40HB12-5000-6-L-5 | 5VDC | E40HB12-5000-6-L-5^5VDC | Энкодер инкрементальный, корпус: Ø40мм, вал полый глухой, посадочный диаметр вала: Ø12мм, разрешение: 5000 имп./об., Line Driver (дифференциальный), выходные фазы A, A̅, B, B̅, Z, Z̅, Uпит. 5В=, кабель сзади 2м, IP50 | По запросу | ЕАЭС N RU Д-KR.РА08.В.06158/23 | 1
| A2500006339R | A2500006339 | ROTARY ENCODER | E40 SERIES | E40HB SERIES | E40HB12-5000-6-L-5-C | 5VDC | E40HB12-5000-6-L-5-C^5VDC | Энкодер инкрементальный, корпус: Ø40мм, вал полый глухой, посадочный диаметр вала: Ø12мм, разрешение: 5000 имп./об., Line Driver (дифференциальный), выходные фазы A, A̅, B, B̅, Z, Z̅, Uпит. 5В=, кабель с разъемом сзади 0,25м, IP50 | По запросу | ЕАЭС N RU Д-KR.РА08.В.06158/23 | 1
| A2500006083R | A2500006083 | ROTARY ENCODER | E40 SERIES | E40HB SERIES | E40HB12-500-3-N-24 | 12-24VDC | E40HB12-500-3-N-24^12-24VDC | Энкодер инкрементальный, корпус: Ø40мм, вал полый глухой, посадочный диаметр вала: Ø12мм, разрешение: 500 имп./об., NPN с открытым коллектором, выходные фазы A, B, Z, Uпит. 12…24В=, кабель сзади 2м, IP50 | По запросу | ЕАЭС N RU Д-KR.РА08.В.06158/23 | 1
| A2500006638R | A2500011286 | ROTARY ENCODER | E40 SERIES | E40HB SERIES | E40HB12-500-3-T-24 | 12-24VDC(ENG) | E40HB12-500-3-T-24^12-24VDC(ENG) | Энкодер инкрементальный, корпус: Ø40мм, вал полый глухой, посадочный диаметр вала: Ø12мм, разрешение: 500 имп./об., комплементарный, выходные фазы A, B, Z, Uпит. 12…24В=, кабель сзади 2м, IP50 | 17410 | ЕАЭС N RU Д-KR.РА08.В.06158/23 | 1
| A2500007330R | A2500007330 | ROTARY ENCODER | E40 SERIES | E40HB SERIES | E40HB12-500-6-L-24 | 12-24VDC | E40HB12-500-6-L-24^12-24VDC | Энкодер инкрементальный, корпус: Ø40мм, вал полый глухой, посадочный диаметр вала: Ø12мм, разрешение: 500 имп./об., Line Driver (дифференциальный), выходные фазы A, A̅, B, B̅, Z, Z̅, Uпит. 12…24В=, кабель сзади 2м, IP50 | По запросу | ЕАЭС N RU Д-KR.РА08.В.06158/23 | 1
| A2500007360R | A2500007360 | ROTARY ENCODER | E40 SERIES | E40HB SERIES | E40HB12-500-6-L-24-C | 12-24VDC^ | E40HB12-500-6-L-24-C^12-24VDC^ | Энкодер инкрементальный, корпус: Ø40мм, вал полый глухой, посадочный диаметр вала: Ø12мм, разрешение: 500 имп./об., Line Driver (дифференциальный), выходные фазы A, A̅, B, B̅, Z, Z̅, Uпит. 12…24В=, кабель с разъемом сзади 0,25м, IP50 | По запросу | ЕАЭС N RU Д-KR.РА08.В.06158/23 | 1
| A2500006278R | A2500006278 | ROTARY ENCODER | E40 SERIES | E40HB SERIES | E40HB12-500-6-L-5 | 5VDC | E40HB12-500-6-L-5^5VDC | Энкодер инкрементальный, корпус: Ø40мм, вал полый глухой, посадочный диаметр вала: Ø12мм, разрешение: 500 имп./об., Line Driver (дифференциальный), выходные фазы A, A̅, B, B̅, Z, Z̅, Uпит. 5В=, кабель сзади 2м, IP50 | По запросу | ЕАЭС N RU Д-KR.РА08.В.06158/23 | 1
| A2500006052R | A2500006052 | ROTARY ENCODER | E40 SERIES | E40HB SERIES | E40HB12-50-3-N-24 | 12-24VDC(5M) | E40HB12-50-3-N-24^12-24VDC(5M) | Энкодер инкрементальный, корпус: Ø40мм, вал полый глухой, посадочный диаметр вала: Ø12мм, разрешение: 50 имп./об., NPN с открытым коллектором, выходные фазы A, B, Z, Uпит. 12…24В=, кабель с разъемом сзади 5м, IP50 | По запросу | ЕАЭС N RU Д-KR.РА08.В.06158/23 | 1
| A2500006053R | A2500011088 | ROTARY ENCODER | E40 SERIES | E40HB SERIES | E40HB12-50-3-N-24 | 12-24VDC(ENG) | E40HB12-50-3-N-24^12-24VDC(ENG) | Энкодер инкрементальный, корпус: Ø40мм, вал полый глухой, посадочный диаметр вала: Ø12мм, разрешение: 50 имп./об., NPN с открытым коллектором, выходные фазы A, B, Z, Uпит. 12…24В=, кабель сзади 2м, IP50 | 15140 | ЕАЭС N RU Д-KR.РА08.В.06158/23 | 1
| A2500006611R | A2500011268 | ROTARY ENCODER | E40 SERIES | E40HB SERIES | E40HB12-50-3-T-24 | 12-24VDC(ENG) | E40HB12-50-3-T-24^12-24VDC(ENG) | Энкодер инкрементальный, корпус: Ø40мм, вал полый глухой, посадочный диаметр вала: Ø12мм, разрешение: 50 имп./об., комплементарный, выходные фазы A, B, Z, Uпит. 12…24В=, кабель сзади 2м, IP50 | 15140 | ЕАЭС N RU Д-KR.РА08.В.06158/23 | 1
| A2500006196R | A2500006196 | ROTARY ENCODER | E40 SERIES | E40HB SERIES | E40HB12-50-3-V-24 | 12-24VDC | E40HB12-50-3-V-24^12-24VDC | Энкодер инкрементальный, корпус: Ø40мм, вал полый глухой, посадочный диаметр вала: Ø12мм, разрешение: 50 имп./об., напряжение, выходные фазы A, B, Z, Uпит. 12…24В=, кабель сзади 2м, IP50 | По запросу | ЕАЭС N RU Д-KR.РА08.В.06158/23 | 1
| A2500007321R | A2500007321 | ROTARY ENCODER | E40 SERIES | E40HB SERIES | E40HB12-50-6-L-24 | 12-24VDC | E40HB12-50-6-L-24^12-24VDC | Энкодер инкрементальный, корпус: Ø40мм, вал полый глухой, посадочный диаметр вала: Ø12мм, разрешение: 50 имп./об., Line Driver (дифференциальный), выходные фазы A, A̅, B, B̅, Z, Z̅, Uпит. 12…24В=, кабель сзади 2м, IP50 | По запросу | ЕАЭС N RU Д-KR.РА08.В.06158/23 | 1
| A2500007348R | A2500007348 | ROTARY ENCODER | E40 SERIES | E40HB SERIES | E40HB12-50-6-L-24-C | 12-24VDC | E40HB12-50-6-L-24-C^12-24VDC | Энкодер инкрементальный, корпус: Ø40мм, вал полый глухой, посадочный диаметр вала: Ø12мм, разрешение: 50 имп./об., Line Driver (дифференциальный), выходные фазы A, A̅, B, B̅, Z, Z̅, Uпит. 12…24В=, кабель с разъемом сзади 0,25м, IP50 | По запросу | ЕАЭС N RU Д-KR.РА08.В.06158/23 | 1
| A2500006088R | A2500006088 | ROTARY ENCODER | E40 SERIES | E40HB SERIES | E40HB12-512-3-N-24 | 12-24VDC | E40HB12-512-3-N-24^12-24VDC | Энкодер инкрементальный, корпус: Ø40мм, вал полый глухой, посадочный диаметр вала: Ø12мм, разрешение: 512 имп./об., NPN с открытым коллектором, выходные фазы A, B, Z, Uпит. 12…24В=, кабель сзади 2м, IP50 | По запросу | ЕАЭС N RU Д-KR.РА08.В.06158/23 | 1
| A2500006639R | A2500011287 | ROTARY ENCODER | E40 SERIES | E40HB SERIES | E40HB12-512-3-T-24 | 12-24VDC(ENG) | E40HB12-512-3-T-24^12-24VDC(ENG) | Энкодер инкрементальный, корпус: Ø40мм, вал полый глухой, посадочный диаметр вала: Ø12мм, разрешение: 512 имп./об., комплементарный, выходные фазы A, B, Z, Uпит. 12…24В=, кабель сзади 2м, IP50 | 17410 | ЕАЭС N RU Д-KR.РА08.В.06158/23 | 1
| A2500007331R | A2500007331 | ROTARY ENCODER | E40 SERIES | E40HB SERIES | E40HB12-512-6-L-24 | 12-24VDC | E40HB12-512-6-L-24^12-24VDC | Энкодер инкрементальный, корпус: Ø40мм, вал полый глухой, посадочный диаметр вала: Ø12мм, разрешение: 512 имп./об., Line Driver (дифференциальный), выходные фазы A, A̅, B, B̅, Z, Z̅, Uпит. 12…24В=, кабель сзади 2м, IP50 | По запросу | ЕАЭС N RU Д-KR.РА08.В.06158/23 | 1
| A2500007361R | A2500007361 | ROTARY ENCODER | E40 SERIES | E40HB SERIES | E40HB12-512-6-L-24-C | 12-24VDC^ | E40HB12-512-6-L-24-C^12-24VDC^ | Энкодер инкрементальный, корпус: Ø40мм, вал полый глухой, посадочный диаметр вала: Ø12мм, разрешение: 512 имп./об., Line Driver (дифференциальный), выходные фазы A, A̅, B, B̅, Z, Z̅, Uпит. 12…24В=, кабель с разъемом сзади 0,25м, IP50 | По запросу | ЕАЭС N RU Д-KR.РА08.В.06158/23 | 1
| A2500006280R | A2500006280 | ROTARY ENCODER | E40 SERIES | E40HB SERIES | E40HB12-512-6-L-5 | 5VDC | E40HB12-512-6-L-5^5VDC | Энкодер инкрементальный, корпус: Ø40мм, вал полый глухой, посадочный диаметр вала: Ø12мм, разрешение: 512 имп./об., Line Driver (дифференциальный), выходные фазы A, A̅, B, B̅, Z, Z̅, Uпит. 5В=, кабель сзади 2м, IP50 | По запросу | ЕАЭС N RU Д-KR.РА08.В.06158/23 | 1
| A2500006583R | A2500011257 | ROTARY ENCODER | E40 SERIES | E40HB SERIES | E40HB12-5-2-T-24 | 12-24VDC(ENG) | E40HB12-5-2-T-24^12-24VDC(ENG) | Энкодер инкрементальный, корпус: Ø40мм, вал полый глухой, посадочный диаметр вала: Ø12мм, разрешение: 5 имп./об., комплементарный, выходные фазы A, B, Uпит. 12…24В=, кабель сзади 2м, IP50 | 15140 | ЕАЭС N RU Д-KR.РА08.В.06158/23 | 1
| A2500006703R | A2500006703 | ROTARY ENCODER | E40 SERIES | E40HB SERIES | E40HB12-600-3-N-24 | 12-24VDC | E40HB12-600-3-N-24^12-24VDC | Энкодер инкрементальный, корпус: Ø40мм, вал полый глухой, посадочный диаметр вала: Ø12мм, разрешение: 600 имп./об., NPN с открытым коллектором, выходные фазы A, B, Z, Uпит. 12…24В=, кабель сзади 2м, IP50 | По запросу | ЕАЭС N RU Д-KR.РА08.В.06158/23 | 1
| A2500006640R | A2500011288 | ROTARY ENCODER | E40 SERIES | E40HB SERIES | E40HB12-600-3-T-24 | 12-24VDC(ENG) | E40HB12-600-3-T-24^12-24VDC(ENG) | Энкодер инкрементальный, корпус: Ø40мм, вал полый глухой, посадочный диаметр вала: Ø12мм, разрешение: 600 имп./об., комплементарный, выходные фазы A, B, Z, Uпит. 12…24В=, кабель сзади 2м, IP50 | 17410 | ЕАЭС N RU Д-KR.РА08.В.06158/23 | 1
| A2500007332R | A2500007332 | ROTARY ENCODER | E40 SERIES | E40HB SERIES | E40HB12-600-6-L-24 | 12-24VDC | E40HB12-600-6-L-24^12-24VDC | Энкодер инкрементальный, корпус: Ø40мм, вал полый глухой, посадочный диаметр вала: Ø12мм, разрешение: 600 имп./об., Line Driver (дифференциальный), выходные фазы A, A̅, B, B̅, Z, Z̅, Uпит. 12…24В=, кабель сзади 2м, IP50 | По запросу | ЕАЭС N RU Д-KR.РА08.В.06158/23 | 1
| A2500007362R | A2500007362 | ROTARY ENCODER | E40 SERIES | E40HB SERIES | E40HB12-600-6-L-24-C | 12-24VDC^ | E40HB12-600-6-L-24-C^12-24VDC^ | Энкодер инкрементальный, корпус: Ø40мм, вал полый глухой, посадочный диаметр вала: Ø12мм, разрешение: 600 имп./об., Line Driver (дифференциальный), выходные фазы A, A̅, B, B̅, Z, Z̅, Uпит. 12…24В=, кабель с разъемом сзади 0,25м, IP50 | По запросу | ЕАЭС N RU Д-KR.РА08.В.06158/23 | 1
| A2500006282R | A2500006282 | ROTARY ENCODER | E40 SERIES | E40HB SERIES | E40HB12-600-6-L-5 | 5VDC | E40HB12-600-6-L-5^5VDC | Энкодер инкрементальный, корпус: Ø40мм, вал полый глухой, посадочный диаметр вала: Ø12мм, разрешение: 600 имп./об., Line Driver (дифференциальный), выходные фазы A, A̅, B, B̅, Z, Z̅, Uпит. 5В=, кабель сзади 2м, IP50 | По запросу | ЕАЭС N RU Д-KR.РА08.В.06158/23 | 1
| A2500006045R | A2500011087 | ROTARY ENCODER | E40 SERIES | E40HB SERIES | E40HB12-60-3-N-24 | 12-24VDC(ENG) | E40HB12-60-3-N-24^12-24VDC(ENG) | Энкодер инкрементальный, корпус: Ø40мм, вал полый глухой, посадочный диаметр вала: Ø12мм, разрешение: 60 имп./об., NPN с открытым коллектором, выходные фазы A, B, Z, Uпит. 12…24В=, кабель сзади 2м, IP50 | 15140 | ЕАЭС N RU Д-KR.РА08.В.06158/23 | 1
| A2500006614R | A2500011269 | ROTARY ENCODER | E40 SERIES | E40HB SERIES | E40HB12-60-3-T-24 | 12-24VDC(ENG) | E40HB12-60-3-T-24^12-24VDC(ENG) | Энкодер инкрементальный, корпус: Ø40мм, вал полый глухой, посадочный диаметр вала: Ø12мм, разрешение: 60 имп./об., комплементарный, выходные фазы A, B, Z, Uпит. 12…24В=, кабель сзади 2м, IP50 | 15140 | ЕАЭС N RU Д-KR.РА08.В.06158/23 | 1
| A2500007322R | A2500007322 | ROTARY ENCODER | E40 SERIES | E40HB SERIES | E40HB12-60-6-L-24 | 12-24VDC | E40HB12-60-6-L-24^12-24VDC | Энкодер инкрементальный, корпус: Ø40мм, вал полый глухой, посадочный диаметр вала: Ø12мм, разрешение: 60 имп./об., Line Driver (дифференциальный), выходные фазы A, A̅, B, B̅, Z, Z̅, Uпит. 12…24В=, кабель сзади 2м, IP50 | По запросу | ЕАЭС N RU Д-KR.РА08.В.06158/23 | 1
| A2500007349R | A2500007349 | ROTARY ENCODER | E40 SERIES | E40HB SERIES | E40HB12-60-6-L-24-C | 12-24VDC | E40HB12-60-6-L-24-C^12-24VDC | Энкодер инкрементальный, корпус: Ø40мм, вал полый глухой, посадочный диаметр вала: Ø12мм, разрешение: 60 имп./об., Line Driver (дифференциальный), выходные фазы A, A̅, B, B̅, Z, Z̅, Uпит. 12…24В=, кабель с разъемом сзади 0,25м, IP50 | По запросу | ЕАЭС N RU Д-KR.РА08.В.06158/23 | 1
| A2500006260R | A2500006260 | ROTARY ENCODER | E40 SERIES | E40HB SERIES | E40HB12-60-6-L-5 | 5VDC | E40HB12-60-6-L-5^5VDC | Энкодер инкрементальный, корпус: Ø40мм, вал полый глухой, посадочный диаметр вала: Ø12мм, разрешение: 60 имп./об., Line Driver (дифференциальный), выходные фазы A, A̅, B, B̅, Z, Z̅, Uпит. 5В=, кабель сзади 2м, IP50 | По запросу | ЕАЭС N RU Д-KR.РА08.В.06158/23 | 1
| A2500006136R | A2500006136 | ROTARY ENCODER | E40 SERIES | E40HB SERIES | E40HB12-75-3-N-24 | 12-24VDC | E40HB12-75-3-N-24^12-24VDC | Энкодер инкрементальный, корпус: Ø40мм, вал полый глухой, посадочный диаметр вала: Ø12мм, разрешение: 75 имп./об., NPN с открытым коллектором, выходные фазы A, B, Z, Uпит. 12…24В=, кабель сзади 2м, IP50 | По запросу | ЕАЭС N RU Д-KR.РА08.В.06158/23 | 1
| A2500006137R | A2500006137 | ROTARY ENCODER | E40 SERIES | E40HB SERIES | E40HB12-75-3-N-5 | 5VDC | E40HB12-75-3-N-5^5VDC | Энкодер инкрементальный, корпус: Ø40мм, вал полый глухой, посадочный диаметр вала: Ø12мм, разрешение: 75 имп./об., NPN с открытым коллектором, выходные фазы A, B, Z, Uпит. 5В=, кабель сзади 2м, IP50 | По запросу | ЕАЭС N RU Д-KR.РА08.В.06158/23 | 1
| A2500006620R | A2500011270 | ROTARY ENCODER | E40 SERIES | E40HB SERIES | E40HB12-75-3-T-24 | 12-24VDC(ENG) | E40HB12-75-3-T-24^12-24VDC(ENG) | Энкодер инкрементальный, корпус: Ø40мм, вал полый глухой, посадочный диаметр вала: Ø12мм, разрешение: 75 имп./об., комплементарный, выходные фазы A, B, Z, Uпит. 12…24В=, кабель сзади 2м, IP50 | 15140 | ЕАЭС N RU Д-KR.РА08.В.06158/23 | 1
| A2500006693R | A2500006693 | ROTARY ENCODER | E40 SERIES | E40HB SERIES | E40HB12-800-2-T-24 | 12-24VDC | E40HB12-800-2-T-24^12-24VDC | Энкодер инкрементальный, корпус: Ø40мм, вал полый глухой, посадочный диаметр вала: Ø12мм, разрешение: 800 имп./об., комплементарный, выходные фазы A, B, Uпит. 12…24В=, кабель сзади 2м, IP50 | По запросу | ЕАЭС N RU Д-KR.РА08.В.06158/23 | 1
| A2500006692R | A2500011310 | ROTARY ENCODER | E40 SERIES | E40HB SERIES | E40HB12-800-3-T-24 | 12-24VDC(ENG) | E40HB12-800-3-T-24^12-24VDC(ENG) | Энкодер инкрементальный, корпус: Ø40мм, вал полый глухой, посадочный диаметр вала: Ø12мм, разрешение: 800 имп./об., комплементарный, выходные фазы A, B, Z, Uпит. 12…24В=, кабель сзади 2м, IP50 | 17410 | ЕАЭС N RU Д-KR.РА08.В.06158/23 | 1
| A2500005364R | A2500010937 | ROTARY ENCODER | E40 SERIES | E40HB SERIES | E40HB6-1000-3-N-24 | 12-24VDC(ENG) | E40HB6-1000-3-N-24^12-24VDC(ENG) | Энкодер инкрементальный, корпус: Ø40мм, вал полый глухой, посадочный диаметр вала: Ø6мм, разрешение: 1000 имп./об., NPN с открытым коллектором, выходные фазы A, B, Z, Uпит. 12…24В=, кабель сзади 2м, IP50 | 17410 | ЕАЭС N RU Д-KR.РА08.В.06158/23 | 1
| A2500005366R | A2500010938 | ROTARY ENCODER | E40 SERIES | E40HB SERIES | E40HB6-1000-3-N-5 | 5VDC(ENG) | E40HB6-1000-3-N-5^5VDC(ENG) | Энкодер инкрементальный, корпус: Ø40мм, вал полый глухой, посадочный диаметр вала: Ø6мм, разрешение: 1000 имп./об., NPN с открытым коллектором, выходные фазы A, B, Z, Uпит. 5В=, кабель сзади 2м, IP50 | 17410 | ЕАЭС N RU Д-KR.РА08.В.06158/23 | 1
| A2500006390R | A2500011183 | ROTARY ENCODER | E40 SERIES | E40HB SERIES | E40HB6-1000-3-T-24 | 12-24VDC(ENG) | E40HB6-1000-3-T-24^12-24VDC(ENG) | Энкодер инкрементальный, корпус: Ø40мм, вал полый глухой, посадочный диаметр вала: Ø6мм, разрешение: 1000 имп./об., комплементарный, выходные фазы A, B, Z, Uпит. 12…24В=, кабель сзади 2м, IP50 | 17410 | ЕАЭС N RU Д-KR.РА08.В.06158/23 | 1
| A2500006392R | A2500006392 | ROTARY ENCODER | E40 SERIES | E40HB SERIES | E40HB6-1000-3-T-5 | 5VDC | E40HB6-1000-3-T-5^5VDC | Энкодер инкрементальный, корпус: Ø40мм, вал полый глухой, посадочный диаметр вала: Ø6мм, разрешение: 1000 имп./об., комплементарный, выходные фазы A, B, Z, Uпит. 5В=, кабель сзади 2м, IP50 | По запросу | ЕАЭС N RU Д-KR.РА08.В.06158/23 | 1
| A2500007007R | A2500007007 | ROTARY ENCODER | E40 SERIES | E40HB SERIES | E40HB6-1000-6-L-24 | 12-24VDC | E40HB6-1000-6-L-24^12-24VDC | Энкодер инкрементальный, корпус: Ø40мм, вал полый глухой, посадочный диаметр вала: Ø6мм, разрешение: 1000 имп./об., Line Driver (дифференциальный), выходные фазы A, A̅, B, B̅, Z, Z̅, Uпит. 12…24В=, кабель сзади 2м, IP50 | По запросу | ЕАЭС N RU Д-KR.РА08.В.06158/23 | 1
| A2500005485R | A2500010961 | ROTARY ENCODER | E40 SERIES | E40HB SERIES | E40HB6-1000-6-L-5 | 5VDC(ENG) | E40HB6-1000-6-L-5^5VDC(ENG) | Энкодер инкрементальный, корпус: Ø40мм, вал полый глухой, посадочный диаметр вала: Ø6мм, разрешение: 1000 имп./об., Line Driver (дифференциальный), выходные фазы A, A̅, B, B̅, Z, Z̅, Uпит. 5В=, кабель сзади 2м, IP50 | 19670 | ЕАЭС N RU Д-KR.РА08.В.06158/23 | 1
| A2500005332R | A2500010924 | ROTARY ENCODER | E40 SERIES | E40HB SERIES | E40HB6-100-3-N-24 | 12-24VDC(ENG) | E40HB6-100-3-N-24^12-24VDC(ENG) | Энкодер инкрементальный, корпус: Ø40мм, вал полый глухой, посадочный диаметр вала: Ø6мм, разрешение: 100 имп./об., NPN с открытым коллектором, выходные фазы A, B, Z, Uпит. 12…24В=, кабель сзади 2м, IP50 | 15140 | ЕАЭС N RU Д-KR.РА08.В.06158/23 | 1
| A2500005335R | A2500010925 | ROTARY ENCODER | E40 SERIES | E40HB SERIES | E40HB6-100-3-N-5 | 5VDC(ENG) | E40HB6-100-3-N-5^5VDC(ENG) | Энкодер инкрементальный, корпус: Ø40мм, вал полый глухой, посадочный диаметр вала: Ø6мм, разрешение: 100 имп./об., NPN с открытым коллектором, выходные фазы A, B, Z, Uпит. 5В=, кабель сзади 2м, IP50 | 15140 | ЕАЭС N RU Д-KR.РА08.В.06158/23 | 1
| A2500006362R | A2500006362 | ROTARY ENCODER | E40 SERIES | E40HB SERIES | E40HB6-100-3-T-24 | 12-24VDC | E40HB6-100-3-T-24^12-24VDC | Энкодер инкрементальный, корпус: Ø40мм, вал полый глухой, посадочный диаметр вала: Ø6мм, разрешение: 100 имп./об., комплементарный, выходные фазы A, B, Z, Uпит. 12…24В=, кабель сзади 2м, IP50 | По запросу | ЕАЭС N RU Д-KR.РА08.В.06158/23 | 1
| A2500005474R | A2500010955 | ROTARY ENCODER | E40 SERIES | E40HB SERIES | E40HB6-100-6-L-5 | 5VDC(ENG) | E40HB6-100-6-L-5^5VDC(ENG) | Энкодер инкрементальный, корпус: Ø40мм, вал полый глухой, посадочный диаметр вала: Ø6мм, разрешение: 100 имп./об., Line Driver (дифференциальный), выходные фазы A, A̅, B, B̅, Z, Z̅, Uпит. 5В=, кабель сзади 2м, IP50 | 17410 | ЕАЭС N RU Д-KR.РА08.В.06158/23 | 1
| A2500005368R | A2500010939 | ROTARY ENCODER | E40 SERIES | E40HB SERIES | E40HB6-1024-3-N-24 | 12-24VDC(ENG) | E40HB6-1024-3-N-24^12-24VDC(ENG) | Энкодер инкрементальный, корпус: Ø40мм, вал полый глухой, посадочный диаметр вала: Ø6мм, разрешение: 1024 имп./об., NPN с открытым коллектором, выходные фазы A, B, Z, Uпит. 12…24В=, кабель сзади 2м, IP50 | 17410 | ЕАЭС N RU Д-KR.РА08.В.06158/23 | 1
| A2500005370R | A2500010940 | ROTARY ENCODER | E40 SERIES | E40HB SERIES | E40HB6-1024-3-N-5 | 5VDC(ENG) | E40HB6-1024-3-N-5^5VDC(ENG) | Энкодер инкрементальный, корпус: Ø40мм, вал полый глухой, посадочный диаметр вала: Ø6мм, разрешение: 1024 имп./об., NPN с открытым коллектором, выходные фазы A, B, Z, Uпит. 5В=, кабель сзади 2м, IP50 | 17410 | ЕАЭС N RU Д-KR.РА08.В.06158/23 | 1
| A2500006650R | A2500011295 | ROTARY ENCODER | E40 SERIES | E40HB SERIES | E40HB6-1024-3-T-24 | 12-24VDC(ENG) | E40HB6-1024-3-T-24^12-24VDC(ENG) | Энкодер инкрементальный, корпус: Ø40мм, вал полый глухой, посадочный диаметр вала: Ø6мм, разрешение: 1024 имп./об., комплементарный, выходные фазы A, B, Z, Uпит. 12…24В=, кабель сзади 2м, IP50 | 17410 | ЕАЭС N RU Д-KR.РА08.В.06158/23 | 1
| A2500005423R | A2500010951 | ROTARY ENCODER | E40 SERIES | E40HB SERIES | E40HB6-1024-3-V-24 | 12-24VDC(ENG) | E40HB6-1024-3-V-24^12-24VDC(ENG) | Энкодер инкрементальный, корпус: Ø40мм, вал полый глухой, посадочный диаметр вала: Ø6мм, разрешение: 1024 имп./об., напряжение, выходные фазы A, B, Z, Uпит. 12…24В=, кабель сзади 2м, IP50 | 17410 | ЕАЭС N RU Д-KR.РА08.В.06158/23 | 1
| A2500005422R | A2500010950 | ROTARY ENCODER | E40 SERIES | E40HB SERIES | E40HB6-1024-3-V-5 | 5VDC(ENG) | E40HB6-1024-3-V-5^5VDC(ENG) | Энкодер инкрементальный, корпус: Ø40мм, вал полый глухой, посадочный диаметр вала: Ø6мм, разрешение: 1024 имп./об., напряжение, выходные фазы A, B, Z, Uпит. 5В=, кабель сзади 2м, IP50 | 17410 | ЕАЭС N RU Д-KR.РА08.В.06158/23 | 1
| A2500007008R | A2500007008 | ROTARY ENCODER | E40 SERIES | E40HB SERIES | E40HB6-1024-6-L-24 | 12-24VDC | E40HB6-1024-6-L-24^12-24VDC | Энкодер инкрементальный, корпус: Ø40мм, вал полый глухой, посадочный диаметр вала: Ø6мм, разрешение: 1024 имп./об., Line Driver (дифференциальный), выходные фазы A, A̅, B, B̅, Z, Z̅, Uпит. 12…24В=, кабель сзади 2м, IP50 | По запросу | ЕАЭС N RU Д-KR.РА08.В.06158/23 | 1
| A2500005488R | A2500010962 | ROTARY ENCODER | E40 SERIES | E40HB SERIES | E40HB6-1024-6-L-5 | 5VDC(ENG) | E40HB6-1024-6-L-5^5VDC(ENG) | Энкодер инкрементальный, корпус: Ø40мм, вал полый глухой, посадочный диаметр вала: Ø6мм, разрешение: 1024 имп./об., Line Driver (дифференциальный), выходные фазы A, A̅, B, B̅, Z, Z̅, Uпит. 5В=, кабель сзади 2м, IP50 | 19670 | ЕАЭС N RU Д-KR.РА08.В.06158/23 | 1
| A2500006345R | A2500006345 | ROTARY ENCODER | E40 SERIES | E40HB SERIES | E40HB6-10-3-T-24 | 12-24VDC | E40HB6-10-3-T-24^12-24VDC | Энкодер инкрементальный, корпус: Ø40мм, вал полый глухой, посадочный диаметр вала: Ø6мм, разрешение: 10 имп./об., комплементарный, выходные фазы A, B, Z, Uпит. 12…24В=, кабель сзади 2м, IP50 | По запросу | ЕАЭС N RU Д-KR.РА08.В.06158/23 | 1
| A2500006394R | A2500011184 | ROTARY ENCODER | E40 SERIES | E40HB SERIES | E40HB6-1200-3-T-24 | 12-24VDC(ENG) | E40HB6-1200-3-T-24^12-24VDC(ENG) | Энкодер инкрементальный, корпус: Ø40мм, вал полый глухой, посадочный диаметр вала: Ø6мм, разрешение: 1200 имп./об., комплементарный, выходные фазы A, B, Z, Uпит. 12…24В=, кабель сзади 2м, IP50 | 17410 | ЕАЭС N RU Д-KR.РА08.В.06158/23 | 1
| A2500007009R | A2500007009 | ROTARY ENCODER | E40 SERIES | E40HB SERIES | E40HB6-1200-6-L-24 | 12-24VDC | E40HB6-1200-6-L-24^12-24VDC | Энкодер инкрементальный, корпус: Ø40мм, вал полый глухой, посадочный диаметр вала: Ø6мм, разрешение: 1200 имп./об., Line Driver (дифференциальный), выходные фазы A, A̅, B, B̅, Z, Z̅, Uпит. 12…24В=, кабель сзади 2м, IP50 | По запросу | ЕАЭС N RU Д-KR.РА08.В.06158/23 | 1
| A2500005490R | A2500010963 | ROTARY ENCODER | E40 SERIES | E40HB SERIES | E40HB6-1200-6-L-5 | 5VDC(ENG) | E40HB6-1200-6-L-5^5VDC(ENG) | Энкодер инкрементальный, корпус: Ø40мм, вал полый глухой, посадочный диаметр вала: Ø6мм, разрешение: 1200 имп./об., Line Driver (дифференциальный), выходные фазы A, A̅, B, B̅, Z, Z̅, Uпит. 5В=, кабель сзади 2м, IP50 | 19670 | ЕАЭС N RU Д-KR.РА08.В.06158/23 | 1
| A2500005322R | A2500010921 | ROTARY ENCODER | E40 SERIES | E40HB SERIES | E40HB6-1-2-N-24 | 12-24VDC(ENG) | E40HB6-1-2-N-24^12-24VDC(ENG) | Энкодер инкрементальный, корпус: Ø40мм, вал полый глухой, посадочный диаметр вала: Ø6мм, разрешение: 1 имп./об., NPN с открытым коллектором, выходные фазы A, B, Uпит. 12…24В=, кабель сзади 2м, IP50 | 15140 | ЕАЭС N RU Д-KR.РА08.В.06158/23 | 1
| A2500006341R | A2500006341 | ROTARY ENCODER | E40 SERIES | E40HB SERIES | E40HB6-1-2-T-24 | 12-24VDC | E40HB6-1-2-T-24^12-24VDC | Энкодер инкрементальный, корпус: Ø40мм, вал полый глухой, посадочный диаметр вала: Ø6мм, разрешение: 1 имп./об., комплементарный, выходные фазы A, B, Uпит. 12…24В=, кабель сзади 2м, IP50 | По запросу | ЕАЭС N RU Д-KR.РА08.В.06158/23 | 1
| A2500005374R | A2500005374 | ROTARY ENCODER | E40 SERIES | E40HB SERIES | E40HB6-1500-3-N-24 | 12-24VDC(3M) | E40HB6-1500-3-N-24^12-24VDC(3M) | Энкодер инкрементальный, корпус: Ø40мм, вал полый глухой, посадочный диаметр вала: Ø6мм, разрешение: 1500 имп./об., NPN с открытым коллектором, выходные фазы A, B, Z, Uпит. 12…24В=, кабель сзади 3м, IP50 | По запросу | ЕАЭС N RU Д-KR.РА08.В.06158/23 | 1
| A2500006653R | A2500011296 | ROTARY ENCODER | E40 SERIES | E40HB SERIES | E40HB6-1500-3-T-24 | 12-24VDC(ENG) | E40HB6-1500-3-T-24^12-24VDC(ENG) | Энкодер инкрементальный, корпус: Ø40мм, вал полый глухой, посадочный диаметр вала: Ø6мм, разрешение: 1500 имп./об., комплементарный, выходные фазы A, B, Z, Uпит. 12…24В=, кабель сзади 2м, IP50 | 17410 | ЕАЭС N RU Д-KR.РА08.В.06158/23 | 1
| A2500005444R | A2500005444 | ROTARY ENCODER | E40 SERIES | E40HB SERIES | E40HB6-1500-3-V-24 | 12-24VDC | E40HB6-1500-3-V-24^12-24VDC | Энкодер инкрементальный, корпус: Ø40мм, вал полый глухой, посадочный диаметр вала: Ø6мм, разрешение: 1500 имп./об., напряжение, выходные фазы A, B, Z, Uпит. 12…24В=, кабель сзади 2м, IP50 | По запросу | ЕАЭС N RU Д-KR.РА08.В.06158/23 | 1
| A2500005445R | A2500005445 | ROTARY ENCODER | E40 SERIES | E40HB SERIES | E40HB6-1500-3-V-5 | 5VDC | E40HB6-1500-3-V-5^5VDC | Энкодер инкрементальный, корпус: Ø40мм, вал полый глухой, посадочный диаметр вала: Ø6мм, разрешение: 1500 имп./об., напряжение, выходные фазы A, B, Z, Uпит. 5В=, кабель сзади 2м, IP50 | По запросу | ЕАЭС N RU Д-KR.РА08.В.06158/23 | 1
| A2500007010R | A2500007010 | ROTARY ENCODER | E40 SERIES | E40HB SERIES | E40HB6-1500-6-L-24 | 12-24VDC | E40HB6-1500-6-L-24^12-24VDC | Энкодер инкрементальный, корпус: Ø40мм, вал полый глухой, посадочный диаметр вала: Ø6мм, разрешение: 1500 имп./об., Line Driver (дифференциальный), выходные фазы A, A̅, B, B̅, Z, Z̅, Uпит. 12…24В=, кабель сзади 2м, IP50 | По запросу | ЕАЭС N RU Д-KR.РА08.В.06158/23 | 1
| A2500005336R | A2500010926 | ROTARY ENCODER | E40 SERIES | E40HB SERIES | E40HB6-150-3-N-5 | 5VDC(ENG) | E40HB6-150-3-N-5^5VDC(ENG) | Энкодер инкрементальный, корпус: Ø40мм, вал полый глухой, посадочный диаметр вала: Ø6мм, разрешение: 150 имп./об., NPN с открытым коллектором, выходные фазы A, B, Z, Uпит. 5В=, кабель сзади 2м, IP50 | 15140 | ЕАЭС N RU Д-KR.РА08.В.06158/23 | 1
| A2500006366R | A2500006366 | ROTARY ENCODER | E40 SERIES | E40HB SERIES | E40HB6-150-3-T-24 | 12-24VDC | E40HB6-150-3-T-24^12-24VDC | Энкодер инкрементальный, корпус: Ø40мм, вал полый глухой, посадочный диаметр вала: Ø6мм, разрешение: 150 имп./об., комплементарный, выходные фазы A, B, Z, Uпит. 12…24В=, кабель сзади 2м, IP50 | По запросу | ЕАЭС N RU Д-KR.РА08.В.06158/23 | 1
| A2500006349R | A2500011167 | ROTARY ENCODER | E40 SERIES | E40HB SERIES | E40HB6-15-3-T-24 | 12-24VDC(ENG) | E40HB6-15-3-T-24^12-24VDC(ENG) | Энкодер инкрементальный, корпус: Ø40мм, вал полый глухой, посадочный диаметр вала: Ø6мм, разрешение: 15 имп./об., комплементарный, выходные фазы A, B, Z, Uпит. 12…24В=, кабель сзади 2м, IP50 | 15140 | ЕАЭС N RU Д-KR.РА08.В.06158/23 | 1
| A2500006654R | A2500011297 | ROTARY ENCODER | E40 SERIES | E40HB SERIES | E40HB6-1800-3-T-24 | 12-24VDC(ENG) | E40HB6-1800-3-T-24^12-24VDC(ENG) | Энкодер инкрементальный, корпус: Ø40мм, вал полый глухой, посадочный диаметр вала: Ø6мм, разрешение: 1800 имп./об., комплементарный, выходные фазы A, B, Z, Uпит. 12…24В=, кабель сзади 2м, IP50 | 17410 | ЕАЭС N RU Д-KR.РА08.В.06158/23 | 1
| A2500007011R | A2500007011 | ROTARY ENCODER | E40 SERIES | E40HB SERIES | E40HB6-1800-6-L-24 | 12-24VDC | E40HB6-1800-6-L-24^12-24VDC | Энкодер инкрементальный, корпус: Ø40мм, вал полый глухой, посадочный диаметр вала: Ø6мм, разрешение: 1800 имп./об., Line Driver (дифференциальный), выходные фазы A, A̅, B, B̅, Z, Z̅, Uпит. 12…24В=, кабель сзади 2м, IP50 | По запросу | ЕАЭС N RU Д-KR.РА08.В.06158/23 | 1
| A2500005503R | A2500005503 | ROTARY ENCODER | E40 SERIES | E40HB SERIES | E40HB6-1800-6-L-5 | 5VDC | E40HB6-1800-6-L-5^5VDC | Энкодер инкрементальный, корпус: Ø40мм, вал полый глухой, посадочный диаметр вала: Ø6мм, разрешение: 1800 имп./об., Line Driver (дифференциальный), выходные фазы A, A̅, B, B̅, Z, Z̅, Uпит. 5В=, кабель сзади 2м, IP50 | По запросу | ЕАЭС N RU Д-KR.РА08.В.06158/23 | 1
| A2500005377R | A2500010941 | ROTARY ENCODER | E40 SERIES | E40HB SERIES | E40HB6-2000-3-N-24 | 12-24VDC(ENG) | E40HB6-2000-3-N-24^12-24VDC(ENG) | Энкодер инкрементальный, корпус: Ø40мм, вал полый глухой, посадочный диаметр вала: Ø6мм, разрешение: 2000 имп./об., NPN с открытым коллектором, выходные фазы A, B, Z, Uпит. 12…24В=, кабель сзади 2м, IP50 | 18470 | ЕАЭС N RU Д-KR.РА08.В.06158/23 | 1
| A2500005378R | A2500010942 | ROTARY ENCODER | E40 SERIES | E40HB SERIES | E40HB6-2000-3-N-5 | 5VDC(ENG) | E40HB6-2000-3-N-5^5VDC(ENG) | Энкодер инкрементальный, корпус: Ø40мм, вал полый глухой, посадочный диаметр вала: Ø6мм, разрешение: 2000 имп./об., NPN с открытым коллектором, выходные фазы A, B, Z, Uпит. 5В=, кабель сзади 2м, IP50 | 18470 | ЕАЭС N RU Д-KR.РА08.В.06158/23 | 1
| A2500006396R | A2500011185 | ROTARY ENCODER | E40 SERIES | E40HB SERIES | E40HB6-2000-3-T-24 | 12-24VDC(ENG) | E40HB6-2000-3-T-24^12-24VDC(ENG) | Энкодер инкрементальный, корпус: Ø40мм, вал полый глухой, посадочный диаметр вала: Ø6мм, разрешение: 2000 имп./об., комплементарный, выходные фазы A, B, Z, Uпит. 12…24В=, кабель сзади 2м, IP50 | 18470 | ЕАЭС N RU Д-KR.РА08.В.06158/23 | 1
| A2500007012R | A2500007012 | ROTARY ENCODER | E40 SERIES | E40HB SERIES | E40HB6-2000-6-L-24 | 12-24VDC | E40HB6-2000-6-L-24^12-24VDC | Энкодер инкрементальный, корпус: Ø40мм, вал полый глухой, посадочный диаметр вала: Ø6мм, разрешение: 2000 имп./об., Line Driver (дифференциальный), выходные фазы A, A̅, B, B̅, Z, Z̅, Uпит. 12…24В=, кабель сзади 2м, IP50 | По запросу | ЕАЭС N RU Д-KR.РА08.В.06158/23 | 1
| A2500005492R | A2500010964 | ROTARY ENCODER | E40 SERIES | E40HB SERIES | E40HB6-2000-6-L-5 | 5VDC(ENG) | E40HB6-2000-6-L-5^5VDC(ENG) | Энкодер инкрементальный, корпус: Ø40мм, вал полый глухой, посадочный диаметр вала: Ø6мм, разрешение: 2000 имп./об., Line Driver (дифференциальный), выходные фазы A, A̅, B, B̅, Z, Z̅, Uпит. 5В=, кабель сзади 2м, IP50 | 20740 | ЕАЭС N RU Д-KR.РА08.В.06158/23 | 1
| A2500005338R | A2500010927 | ROTARY ENCODER | E40 SERIES | E40HB SERIES | E40HB6-200-3-N-24 | 12-24VDC(ENG) | E40HB6-200-3-N-24^12-24VDC(ENG) | Энкодер инкрементальный, корпус: Ø40мм, вал полый глухой, посадочный диаметр вала: Ø6мм, разрешение: 200 имп./об., NPN с открытым коллектором, выходные фазы A, B, Z, Uпит. 12…24В=, кабель сзади 2м, IP50 | 15140 | ЕАЭС N RU Д-KR.РА08.В.06158/23 | 1
| A2500005341R | A2500010928 | ROTARY ENCODER | E40 SERIES | E40HB SERIES | E40HB6-200-3-N-5 | 5VDC(ENG) | E40HB6-200-3-N-5^5VDC(ENG) | Энкодер инкрементальный, корпус: Ø40мм, вал полый глухой, посадочный диаметр вала: Ø6мм, разрешение: 200 имп./об., NPN с открытым коллектором, выходные фазы A, B, Z, Uпит. 5В=, кабель сзади 2м, IP50 | 15140 | ЕАЭС N RU Д-KR.РА08.В.06158/23 | 1
| A2500006368R | A2500006368 | ROTARY ENCODER | E40 SERIES | E40HB SERIES | E40HB6-200-3-T-24 | 12-24VDC | E40HB6-200-3-T-24^12-24VDC | Энкодер инкрементальный, корпус: Ø40мм, вал полый глухой, посадочный диаметр вала: Ø6мм, разрешение: 200 имп./об., комплементарный, выходные фазы A, B, Z, Uпит. 12…24В=, кабель сзади 2м, IP50 | По запросу | ЕАЭС N RU Д-KR.РА08.В.06158/23 | 1
| A2500005428R | A2500005428 | ROTARY ENCODER | E40 SERIES | E40HB SERIES | E40HB6-200-3-V-5 | 5VDC | E40HB6-200-3-V-5^5VDC | Энкодер инкрементальный, корпус: Ø40мм, вал полый глухой, посадочный диаметр вала: Ø6мм, разрешение: 200 имп./об., напряжение, выходные фазы A, B, Z, Uпит. 5В=, кабель сзади 2м, IP50 | По запросу | ЕАЭС N RU Д-KR.РА08.В.06158/23 | 1
| A2500005476R | A2500010956 | ROTARY ENCODER | E40 SERIES | E40HB SERIES | E40HB6-200-6-L-5 | 5VDC(ENG) | E40HB6-200-6-L-5^5VDC(ENG) | Энкодер инкрементальный, корпус: Ø40мм, вал полый глухой, посадочный диаметр вала: Ø6мм, разрешение: 200 имп./об., Line Driver (дифференциальный), выходные фазы A, A̅, B, B̅, Z, Z̅, Uпит. 5В=, кабель сзади 2м, IP50 | 17410 | ЕАЭС N RU Д-KR.РА08.В.06158/23 | 1
| A2500005320R | A2500010920 | ROTARY ENCODER | E40 SERIES | E40HB SERIES | E40HB6-20-3-N-24 | 12-24VDC(ENG) | E40HB6-20-3-N-24^12-24VDC(ENG) | Энкодер инкрементальный, корпус: Ø40мм, вал полый глухой, посадочный диаметр вала: Ø6мм, разрешение: 20 имп./об., NPN с открытым коллектором, выходные фазы A, B, Z, Uпит. 12…24В=, кабель сзади 2м, IP50 | 15140 | ЕАЭС N RU Д-KR.РА08.В.06158/23 | 1
| A2500006351R | A2500006351 | ROTARY ENCODER | E40 SERIES | E40HB SERIES | E40HB6-20-3-T-24 | 12-24VDC | E40HB6-20-3-T-24^12-24VDC | Энкодер инкрементальный, корпус: Ø40мм, вал полый глухой, посадочный диаметр вала: Ø6мм, разрешение: 20 имп./об., комплементарный, выходные фазы A, B, Z, Uпит. 12…24В=, кабель сзади 2м, IP50 | По запросу | ЕАЭС N RU Д-KR.РА08.В.06158/23 | 1
| A2500005380R | A2500010943 | ROTARY ENCODER | E40 SERIES | E40HB SERIES | E40HB6-2048-3-N-24 | 12-24VDC(ENG) | E40HB6-2048-3-N-24^12-24VDC(ENG) | Энкодер инкрементальный, корпус: Ø40мм, вал полый глухой, посадочный диаметр вала: Ø6мм, разрешение: 2048 имп./об., NPN с открытым коллектором, выходные фазы A, B, Z, Uпит. 12…24В=, кабель сзади 2м, IP50 | 18470 | ЕАЭС N RU Д-KR.РА08.В.06158/23 | 1
| A2500005382R | A2500010944 | ROTARY ENCODER | E40 SERIES | E40HB SERIES | E40HB6-2048-3-N-5 | 5VDC(ENG) | E40HB6-2048-3-N-5^5VDC(ENG) | Энкодер инкрементальный, корпус: Ø40мм, вал полый глухой, посадочный диаметр вала: Ø6мм, разрешение: 2048 имп./об., NPN с открытым коллектором, выходные фазы A, B, Z, Uпит. 5В=, кабель сзади 2м, IP50 | 18470 | ЕАЭС N RU Д-KR.РА08.В.06158/23 | 1
| A2500006398R | A2500011186 | ROTARY ENCODER | E40 SERIES | E40HB SERIES | E40HB6-2048-3-T-24 | 12-24VDC(ENG) | E40HB6-2048-3-T-24^12-24VDC(ENG) | Энкодер инкрементальный, корпус: Ø40мм, вал полый глухой, посадочный диаметр вала: Ø6мм, разрешение: 2048 имп./об., комплементарный, выходные фазы A, B, Z, Uпит. 12…24В=, кабель сзади 2м, IP50 | 18470 | ЕАЭС N RU Д-KR.РА08.В.06158/23 | 1
| A2500005494R | A2500010965 | ROTARY ENCODER | E40 SERIES | E40HB SERIES | E40HB6-2048-6-L-5 | 5VDC(ENG) | E40HB6-2048-6-L-5^5VDC(ENG) | Энкодер инкрементальный, корпус: Ø40мм, вал полый глухой, посадочный диаметр вала: Ø6мм, разрешение: 2048 имп./об., Line Driver (дифференциальный), выходные фазы A, A̅, B, B̅, Z, Z̅, Uпит. 5В=, кабель сзади 2м, IP50 | 20740 | ЕАЭС N RU Д-KR.РА08.В.06158/23 | 1
| A2500005385R | A2500005385 | ROTARY ENCODER | E40 SERIES | E40HB SERIES | E40HB6-2500-3-N-5 | 5VDC | E40HB6-2500-3-N-5^5VDC | Энкодер инкрементальный, корпус: Ø40мм, вал полый глухой, посадочный диаметр вала: Ø6мм, разрешение: 2500 имп./об., NPN с открытым коллектором, выходные фазы A, B, Z, Uпит. 5В=, кабель сзади 2м, IP50 | По запросу | ЕАЭС N RU Д-KR.РА08.В.06158/23 | 1
| A2500006400R | A2500011187 | ROTARY ENCODER | E40 SERIES | E40HB SERIES | E40HB6-2500-3-T-24 | 12-24VDC(ENG) | E40HB6-2500-3-T-24^12-24VDC(ENG) | Энкодер инкрементальный, корпус: Ø40мм, вал полый глухой, посадочный диаметр вала: Ø6мм, разрешение: 2500 имп./об., комплементарный, выходные фазы A, B, Z, Uпит. 12…24В=, кабель сзади 2м, IP50 | 18470 | ЕАЭС N RU Д-KR.РА08.В.06158/23 | 1
| A2500005505R | A2500010966 | ROTARY ENCODER | E40 SERIES | E40HB SERIES | E40HB6-2500-6-L-5 | 5VDC(ENG) | E40HB6-2500-6-L-5^5VDC(ENG) | Энкодер инкрементальный, корпус: Ø40мм, вал полый глухой, посадочный диаметр вала: Ø6мм, разрешение: 2500 имп./об., Line Driver (дифференциальный), выходные фазы A, A̅, B, B̅, Z, Z̅, Uпит. 5В=, кабель сзади 2м, IP50 | 20740 | ЕАЭС N RU Д-KR.РА08.В.06158/23 | 1
| A2500006371R | A2500011175 | ROTARY ENCODER | E40 SERIES | E40HB SERIES | E40HB6-250-3-T-24 | 12-24VDC(ENG) | E40HB6-250-3-T-24^12-24VDC(ENG) | Энкодер инкрементальный, корпус: Ø40мм, вал полый глухой, посадочный диаметр вала: Ø6мм, разрешение: 250 имп./об., комплементарный, выходные фазы A, B, Z, Uпит. 12…24В=, кабель сзади 2м, IP50 | 15140 | ЕАЭС N RU Д-KR.РА08.В.06158/23 | 1
| A2500005497R | A2500005497 | ROTARY ENCODER | E40 SERIES | E40HB SERIES | E40HB6-250-6-L-5 | 5VDC | E40HB6-250-6-L-5^5VDC | Энкодер инкрементальный, корпус: Ø40мм, вал полый глухой, посадочный диаметр вала: Ø6мм, разрешение: 250 имп./об., Line Driver (дифференциальный), выходные фазы A, A̅, B, B̅, Z, Z̅, Uпит. 5В=, кабель сзади 2м, IP50 | По запросу | ЕАЭС N RU Д-KR.РА08.В.06158/23 | 1
| A2500010945R | A2500010945 | ROTARY ENCODER | E40 SERIES | E40HB SERIES | E40HB6-3000-3-N-24 | 12-24VDC(ENG) | E40HB6-3000-3-N-24^12-24VDC(ENG) |  | 9330 | ЕАЭС N RU Д-KR.РА08.В.06158/23 | 1
| A2500006656R | A2500011298 | ROTARY ENCODER | E40 SERIES | E40HB SERIES | E40HB6-3000-3-T-24 | 12-24VDC(ENG) | E40HB6-3000-3-T-24^12-24VDC(ENG) | Энкодер инкрементальный, корпус: Ø40мм, вал полый глухой, посадочный диаметр вала: Ø6мм, разрешение: 3000 имп./об., комплементарный, выходные фазы A, B, Z, Uпит. 12…24В=, кабель сзади 2м, IP50 | 18470 | ЕАЭС N RU Д-KR.РА08.В.06158/23 | 1
| A2500006658R | A2500006658 | ROTARY ENCODER | E40 SERIES | E40HB SERIES | E40HB6-3000-3-T-5 | 5VDC | E40HB6-3000-3-T-5^5VDC | Энкодер инкрементальный, корпус: Ø40мм, вал полый глухой, посадочный диаметр вала: Ø6мм, разрешение: 3000 имп./об., комплементарный, выходные фазы A, B, Z, Uпит. 5В=, кабель сзади 2м, IP50 | По запросу | ЕАЭС N RU Д-KR.РА08.В.06158/23 | 1
| A2500006373R | A2500006373 | ROTARY ENCODER | E40 SERIES | E40HB SERIES | E40HB6-300-3-T-24 | 12-24VDC | E40HB6-300-3-T-24^12-24VDC | Энкодер инкрементальный, корпус: Ø40мм, вал полый глухой, посадочный диаметр вала: Ø6мм, разрешение: 300 имп./об., комплементарный, выходные фазы A, B, Z, Uпит. 12…24В=, кабель сзади 2м, IP50 | По запросу | ЕАЭС N RU Д-KR.РА08.В.06158/23 | 1
| A2500006353R | A2500011169 | ROTARY ENCODER | E40 SERIES | E40HB SERIES | E40HB6-30-3-T-24 | 12-24VDC(ENG) | E40HB6-30-3-T-24^12-24VDC(ENG) | Энкодер инкрементальный, корпус: Ø40мм, вал полый глухой, посадочный диаметр вала: Ø6мм, разрешение: 30 имп./об., комплементарный, выходные фазы A, B, Z, Uпит. 12…24В=, кабель сзади 2м, IP50 | 15140 | ЕАЭС N RU Д-KR.РА08.В.06158/23 | 1
| A2500005392R | A2500005392 | ROTARY ENCODER | E40 SERIES | E40HB SERIES | E40HB6-3600-3-N-24 | 12-24VDC | E40HB6-3600-3-N-24^12-24VDC | Энкодер инкрементальный, корпус: Ø40мм, вал полый глухой, посадочный диаметр вала: Ø6мм, разрешение: 3600 имп./об., NPN с открытым коллектором, выходные фазы A, B, Z, Uпит. 12…24В=, кабель сзади 2м, IP50 | По запросу | ЕАЭС N RU Д-KR.РА08.В.06158/23 | 1
| A2500006660R | A2500011299 | ROTARY ENCODER | E40 SERIES | E40HB SERIES | E40HB6-3600-3-T-24 | 12-24VDC(ENG) | E40HB6-3600-3-T-24^12-24VDC(ENG) | Энкодер инкрементальный, корпус: Ø40мм, вал полый глухой, посадочный диаметр вала: Ø6мм, разрешение: 3600 имп./об., комплементарный, выходные фазы A, B, Z, Uпит. 12…24В=, кабель сзади 2м, IP50 | 18470 | ЕАЭС N RU Д-KR.РА08.В.06158/23 | 1
| A2500006662R | A2500006662 | ROTARY ENCODER | E40 SERIES | E40HB SERIES | E40HB6-3600-3-T-5 | 5VDC | E40HB6-3600-3-T-5^5VDC | Энкодер инкрементальный, корпус: Ø40мм, вал полый глухой, посадочный диаметр вала: Ø6мм, разрешение: 3600 имп./об., комплементарный, выходные фазы A, B, Z, Uпит. 5В=, кабель сзади 2м, IP50 | По запросу | ЕАЭС N RU Д-KR.РА08.В.06158/23 | 1
| A2500005460R | A2500005460 | ROTARY ENCODER | E40 SERIES | E40HB SERIES | E40HB6-3600-3-V-24 | 12-24VDC | E40HB6-3600-3-V-24^12-24VDC | Энкодер инкрементальный, корпус: Ø40мм, вал полый глухой, посадочный диаметр вала: Ø6мм, разрешение: 3600 имп./об., напряжение, выходные фазы A, B, Z, Uпит. 12…24В=, кабель сзади 2м, IP50 | По запросу | ЕАЭС N RU Д-KR.РА08.В.06158/23 | 1
| A2500005461R | A2500005461 | ROTARY ENCODER | E40 SERIES | E40HB SERIES | E40HB6-3600-3-V-5 | 5VDC | E40HB6-3600-3-V-5^5VDC | Энкодер инкрементальный, корпус: Ø40мм, вал полый глухой, посадочный диаметр вала: Ø6мм, разрешение: 3600 имп./об., напряжение, выходные фазы A, B, Z, Uпит. 5В=, кабель сзади 2м, IP50 | По запросу | ЕАЭС N RU Д-KR.РА08.В.06158/23 | 1
| A2500005511R | A2500010968 | ROTARY ENCODER | E40 SERIES | E40HB SERIES | E40HB6-3600-6-L-5 | 5VDC(ENG) | E40HB6-3600-6-L-5^5VDC(ENG) | Энкодер инкрементальный, корпус: Ø40мм, вал полый глухой, посадочный диаметр вала: Ø6мм, разрешение: 3600 имп./об., Line Driver (дифференциальный), выходные фазы A, A̅, B, B̅, Z, Z̅, Uпит. 5В=, кабель сзади 2м, IP50 | 20740 | ЕАЭС N RU Д-KR.РА08.В.06158/23 | 1
| A2500005344R | A2500010929 | ROTARY ENCODER | E40 SERIES | E40HB SERIES | E40HB6-360-3-N-24 | 12-24VDC(ENG) | E40HB6-360-3-N-24^12-24VDC(ENG) | Энкодер инкрементальный, корпус: Ø40мм, вал полый глухой, посадочный диаметр вала: Ø6мм, разрешение: 360 имп./об., NPN с открытым коллектором, выходные фазы A, B, Z, Uпит. 12…24В=, кабель сзади 2м, IP50 | 17410 | ЕАЭС N RU Д-KR.РА08.В.06158/23 | 1
| A2500005346R | A2500005346 | ROTARY ENCODER | E40 SERIES | E40HB SERIES | E40HB6-360-3-N-5 | 5VDC | E40HB6-360-3-N-5^5VDC | Энкодер инкрементальный, корпус: Ø40мм, вал полый глухой, посадочный диаметр вала: Ø6мм, разрешение: 360 имп./об., NPN с открытым коллектором, выходные фазы A, B, Z, Uпит. 5В=, кабель сзади 2м, IP50 | По запросу | ЕАЭС N RU Д-KR.РА08.В.06158/23 | 1
| A2500006375R | A2500006375 | ROTARY ENCODER | E40 SERIES | E40HB SERIES | E40HB6-360-3-T-24 | 12-24VDC | E40HB6-360-3-T-24^12-24VDC | Энкодер инкрементальный, корпус: Ø40мм, вал полый глухой, посадочный диаметр вала: Ø6мм, разрешение: 360 имп./об., комплементарный, выходные фазы A, B, Z, Uпит. 12…24В=, кабель сзади 2м, IP50 | По запросу | ЕАЭС N RU Д-KR.РА08.В.06158/23 | 1
| A2500007002R | A2500007002 | ROTARY ENCODER | E40 SERIES | E40HB SERIES | E40HB6-360-6-L-24 | 12-24VDC | E40HB6-360-6-L-24^12-24VDC | Энкодер инкрементальный, корпус: Ø40мм, вал полый глухой, посадочный диаметр вала: Ø6мм, разрешение: 360 имп./об., Line Driver (дифференциальный), выходные фазы A, A̅, B, B̅, Z, Z̅, Uпит. 12…24В=, кабель сзади 2м, IP50 | По запросу | ЕАЭС N RU Д-KR.РА08.В.06158/23 | 1
| A2500005478R | A2500010957 | ROTARY ENCODER | E40 SERIES | E40HB SERIES | E40HB6-360-6-L-5 | 5VDC(ENG) | E40HB6-360-6-L-5^5VDC(ENG) | Энкодер инкрементальный, корпус: Ø40мм, вал полый глухой, посадочный диаметр вала: Ø6мм, разрешение: 360 имп./об., Line Driver (дифференциальный), выходные фазы A, A̅, B, B̅, Z, Z̅, Uпит. 5В=, кабель сзади 2м, IP50 | 19670 | ЕАЭС N RU Д-KR.РА08.В.06158/23 | 1
| A2500005349R | A2500010930 | ROTARY ENCODER | E40 SERIES | E40HB SERIES | E40HB6-400-3-N-24 | 12-24VDC(ENG) | E40HB6-400-3-N-24^12-24VDC(ENG) | Энкодер инкрементальный, корпус: Ø40мм, вал полый глухой, посадочный диаметр вала: Ø6мм, разрешение: 400 имп./об., NPN с открытым коллектором, выходные фазы A, B, Z, Uпит. 12…24В=, кабель сзади 2м, IP50 | 17410 | ЕАЭС N RU Д-KR.РА08.В.06158/23 | 1
| A2500005351R | A2500010931 | ROTARY ENCODER | E40 SERIES | E40HB SERIES | E40HB6-400-3-N-5 | 5VDC(ENG) | E40HB6-400-3-N-5^5VDC(ENG) | Энкодер инкрементальный, корпус: Ø40мм, вал полый глухой, посадочный диаметр вала: Ø6мм, разрешение: 400 имп./об., NPN с открытым коллектором, выходные фазы A, B, Z, Uпит. 5В=, кабель сзади 2м, IP50 | 17410 | ЕАЭС N RU Д-KR.РА08.В.06158/23 | 1
| A2500006379R | A2500011178 | ROTARY ENCODER | E40 SERIES | E40HB SERIES | E40HB6-400-3-T-24 | 12-24VDC(ENG) | E40HB6-400-3-T-24^12-24VDC(ENG) | Энкодер инкрементальный, корпус: Ø40мм, вал полый глухой, посадочный диаметр вала: Ø6мм, разрешение: 400 имп./об., комплементарный, выходные фазы A, B, Z, Uпит. 12…24В=, кабель сзади 2м, IP50 | 17410 | ЕАЭС N RU Д-KR.РА08.В.06158/23 | 1
| A2500007003R | A2500007003 | ROTARY ENCODER | E40 SERIES | E40HB SERIES | E40HB6-400-6-L-24 | 12-24VDC | E40HB6-400-6-L-24^12-24VDC | Энкодер инкрементальный, корпус: Ø40мм, вал полый глухой, посадочный диаметр вала: Ø6мм, разрешение: 400 имп./об., Line Driver (дифференциальный), выходные фазы A, A̅, B, B̅, Z, Z̅, Uпит. 12…24В=, кабель сзади 2м, IP50 | По запросу | ЕАЭС N RU Д-KR.РА08.В.06158/23 | 1
| A2500005480R | A2500010958 | ROTARY ENCODER | E40 SERIES | E40HB SERIES | E40HB6-400-6-L-5 | 5VDC(ENG) | E40HB6-400-6-L-5^5VDC(ENG) | Энкодер инкрементальный, корпус: Ø40мм, вал полый глухой, посадочный диаметр вала: Ø6мм, разрешение: 400 имп./об., Line Driver (дифференциальный), выходные фазы A, A̅, B, B̅, Z, Z̅, Uпит. 5В=, кабель сзади 2м, IP50 | 19670 | ЕАЭС N RU Д-KR.РА08.В.06158/23 | 1
| A2500005402R | A2500010948 | ROTARY ENCODER | E40 SERIES | E40HB SERIES | E40HB6-5000-3-N-24 | 12-24VDC(ENG) | E40HB6-5000-3-N-24^12-24VDC(ENG) | Энкодер инкрементальный, корпус: Ø40мм, вал полый глухой, посадочный диаметр вала: Ø6мм, разрешение: 5000 имп./об., NPN с открытым коллектором, выходные фазы A, B, Z, Uпит. 12…24В=, кабель сзади 2м, IP50 | 20270 | ЕАЭС N RU Д-KR.РА08.В.06158/23 | 1
| A2500005403R | A2500010949 | ROTARY ENCODER | E40 SERIES | E40HB SERIES | E40HB6-5000-3-N-5 | 5VDC(ENG) | E40HB6-5000-3-N-5^5VDC(ENG) | Энкодер инкрементальный, корпус: Ø40мм, вал полый глухой, посадочный диаметр вала: Ø6мм, разрешение: 5000 имп./об., NPN с открытым коллектором, выходные фазы A, B, Z, Uпит. 5В=, кабель сзади 2м, IP50 | 20270 | ЕАЭС N RU Д-KR.РА08.В.06158/23 | 1
| A2500005398R | A2500010946 | ROTARY ENCODER | E40 SERIES | E40HB SERIES | E40HB6-5000-3-T-24 | 12-24VDC(ENG) | E40HB6-5000-3-T-24^12-24VDC(ENG) | Энкодер инкрементальный, корпус: Ø40мм, вал полый глухой, посадочный диаметр вала: Ø6мм, разрешение: 5000 имп./об., комплементарный, выходные фазы A, B, Z, Uпит. 12…24В=, кабель сзади 2м, IP50 | 20270 | ЕАЭС N RU Д-KR.РА08.В.06158/23 | 1
| A2500005399R | A2500010947 | ROTARY ENCODER | E40 SERIES | E40HB SERIES | E40HB6-5000-3-T-5 | 5VDC(ENG) | E40HB6-5000-3-T-5^5VDC(ENG) | Энкодер инкрементальный, корпус: Ø40мм, вал полый глухой, посадочный диаметр вала: Ø6мм, разрешение: 5000 имп./об., комплементарный, выходные фазы A, B, Z, Uпит. 5В=, кабель сзади 2м, IP50 | 20270 | ЕАЭС N RU Д-KR.РА08.В.06158/23 | 1
| A2500010952R | A2500010952 | ROTARY ENCODER | E40 SERIES | E40HB SERIES | E40HB6-5000-3-V-24 | 12-24VDC(ENG) | E40HB6-5000-3-V-24^12-24VDC(ENG) |  | 10380 | ЕАЭС N RU Д-KR.РА08.В.06158/23 | 1
| A2500010953R | A2500010953 | ROTARY ENCODER | E40 SERIES | E40HB SERIES | E40HB6-5000-3-V-5 | 5VDC(ENG) | E40HB6-5000-3-V-5^5VDC(ENG) |  | 10380 | ЕАЭС N RU Д-KR.РА08.В.06158/23 | 1
| A2500010967R | A2500010967 | ROTARY ENCODER | E40 SERIES | E40HB SERIES | E40HB6-5000-6-L-5 | 5VDC(ENG) | E40HB6-5000-6-L-5^5VDC(ENG) |  | 10380 | ЕАЭС N RU Д-KR.РА08.В.06158/23 | 1
| A2500005353R | A2500010932 | ROTARY ENCODER | E40 SERIES | E40HB SERIES | E40HB6-500-3-N-24 | 12-24VDC(ENG) | E40HB6-500-3-N-24^12-24VDC(ENG) | Энкодер инкрементальный, корпус: Ø40мм, вал полый глухой, посадочный диаметр вала: Ø6мм, разрешение: 500 имп./об., NPN с открытым коллектором, выходные фазы A, B, Z, Uпит. 12…24В=, кабель сзади 2м, IP50 | 17410 | ЕАЭС N RU Д-KR.РА08.В.06158/23 | 1
| A2500005355R | A2500010933 | ROTARY ENCODER | E40 SERIES | E40HB SERIES | E40HB6-500-3-N-5 | 5VDC(ENG) | E40HB6-500-3-N-5^5VDC(ENG) | Энкодер инкрементальный, корпус: Ø40мм, вал полый глухой, посадочный диаметр вала: Ø6мм, разрешение: 500 имп./об., NPN с открытым коллектором, выходные фазы A, B, Z, Uпит. 5В=, кабель сзади 2м, IP50 | 17410 | ЕАЭС N RU Д-KR.РА08.В.06158/23 | 1
| A2500006381R | A2500011179 | ROTARY ENCODER | E40 SERIES | E40HB SERIES | E40HB6-500-3-T-24 | 12-24VDC(ENG) | E40HB6-500-3-T-24^12-24VDC(ENG) | Энкодер инкрементальный, корпус: Ø40мм, вал полый глухой, посадочный диаметр вала: Ø6мм, разрешение: 500 имп./об., комплементарный, выходные фазы A, B, Z, Uпит. 12…24В=, кабель сзади 2м, IP50 | 17410 | ЕАЭС N RU Д-KR.РА08.В.06158/23 | 1
| A2500006383R | A2500011180 | ROTARY ENCODER | E40 SERIES | E40HB SERIES | E40HB6-500-3-T-5 | 5VDC(ENG) | E40HB6-500-3-T-5^5VDC(ENG) | Энкодер инкрементальный, корпус: Ø40мм, вал полый глухой, посадочный диаметр вала: Ø6мм, разрешение: 500 имп./об., комплементарный, выходные фазы A, B, Z, Uпит. 5В=, кабель сзади 2м, IP50 | 17410 | ЕАЭС N RU Д-KR.РА08.В.06158/23 | 1
| A2500007004R | A2500007004 | ROTARY ENCODER | E40 SERIES | E40HB SERIES | E40HB6-500-6-L-24 | 12-24VDC | E40HB6-500-6-L-24^12-24VDC | Энкодер инкрементальный, корпус: Ø40мм, вал полый глухой, посадочный диаметр вала: Ø6мм, разрешение: 500 имп./об., Line Driver (дифференциальный), выходные фазы A, A̅, B, B̅, Z, Z̅, Uпит. 12…24В=, кабель сзади 2м, IP50 | По запросу | ЕАЭС N RU Д-KR.РА08.В.06158/23 | 1
| A2500005482R | A2500010959 | ROTARY ENCODER | E40 SERIES | E40HB SERIES | E40HB6-500-6-L-5 | 5VDC(ENG) | E40HB6-500-6-L-5^5VDC(ENG) | Энкодер инкрементальный, корпус: Ø40мм, вал полый глухой, посадочный диаметр вала: Ø6мм, разрешение: 500 имп./об., Line Driver (дифференциальный), выходные фазы A, A̅, B, B̅, Z, Z̅, Uпит. 5В=, кабель сзади 2м, IP50 | 19670 | ЕАЭС N RU Д-KR.РА08.В.06158/23 | 1
| A2500005330R | A2500005330 | ROTARY ENCODER | E40 SERIES | E40HB SERIES | E40HB6-50-3-N-24 | 12-24VDC | E40HB6-50-3-N-24^12-24VDC | Энкодер инкрементальный, корпус: Ø40мм, вал полый глухой, посадочный диаметр вала: Ø6мм, разрешение: 50 имп./об., NPN с открытым коллектором, выходные фазы A, B, Z, Uпит. 12…24В=, кабель сзади 2м, IP50 | По запросу | ЕАЭС N RU Д-KR.РА08.В.06158/23 | 1
| A2500006357R | A2500011170 | ROTARY ENCODER | E40 SERIES | E40HB SERIES | E40HB6-50-3-T-24 | 12-24VDC(ENG) | E40HB6-50-3-T-24^12-24VDC(ENG) | Энкодер инкрементальный, корпус: Ø40мм, вал полый глухой, посадочный диаметр вала: Ø6мм, разрешение: 50 имп./об., комплементарный, выходные фазы A, B, Z, Uпит. 12…24В=, кабель сзади 2м, IP50 | 15140 | ЕАЭС N RU Д-KR.РА08.В.06158/23 | 1
| A2500005357R | A2500010934 | ROTARY ENCODER | E40 SERIES | E40HB SERIES | E40HB6-512-3-N-24 | 12-24VDC(ENG) | E40HB6-512-3-N-24^12-24VDC(ENG) | Энкодер инкрементальный, корпус: Ø40мм, вал полый глухой, посадочный диаметр вала: Ø6мм, разрешение: 512 имп./об., NPN с открытым коллектором, выходные фазы A, B, Z, Uпит. 12…24В=, кабель сзади 2м, IP50 | 17410 | ЕАЭС N RU Д-KR.РА08.В.06158/23 | 1
| A2500005360R | A2500010935 | ROTARY ENCODER | E40 SERIES | E40HB SERIES | E40HB6-512-3-N-5 | 5VDC(ENG) | E40HB6-512-3-N-5^5VDC(ENG) | Энкодер инкрементальный, корпус: Ø40мм, вал полый глухой, посадочный диаметр вала: Ø6мм, разрешение: 512 имп./об., NPN с открытым коллектором, выходные фазы A, B, Z, Uпит. 5В=, кабель сзади 2м, IP50 | 17410 | ЕАЭС N RU Д-KR.РА08.В.06158/23 | 1
| A2500006385R | A2500006385 | ROTARY ENCODER | E40 SERIES | E40HB SERIES | E40HB6-512-3-T-24 | 12-24VDC | E40HB6-512-3-T-24^12-24VDC | Энкодер инкрементальный, корпус: Ø40мм, вал полый глухой, посадочный диаметр вала: Ø6мм, разрешение: 512 имп./об., комплементарный, выходные фазы A, B, Z, Uпит. 12…24В=, кабель сзади 2м, IP50 | По запросу | ЕАЭС N RU Д-KR.РА08.В.06158/23 | 1
| A2500007005R | A2500007005 | ROTARY ENCODER | E40 SERIES | E40HB SERIES | E40HB6-512-6-L-24 | 12-24VDC | E40HB6-512-6-L-24^12-24VDC | Энкодер инкрементальный, корпус: Ø40мм, вал полый глухой, посадочный диаметр вала: Ø6мм, разрешение: 512 имп./об., Line Driver (дифференциальный), выходные фазы A, A̅, B, B̅, Z, Z̅, Uпит. 12…24В=, кабель сзади 2м, IP50 | По запросу | ЕАЭС N RU Д-KR.РА08.В.06158/23 | 1
| A2500005484R | A2500010960 | ROTARY ENCODER | E40 SERIES | E40HB SERIES | E40HB6-512-6-L-5 | 5VDC(ENG) | E40HB6-512-6-L-5^5VDC(ENG) | Энкодер инкрементальный, корпус: Ø40мм, вал полый глухой, посадочный диаметр вала: Ø6мм, разрешение: 512 имп./об., Line Driver (дифференциальный), выходные фазы A, A̅, B, B̅, Z, Z̅, Uпит. 5В=, кабель сзади 2м, IP50 | 19670 | ЕАЭС N RU Д-KR.РА08.В.06158/23 | 1
| A2500005362R | A2500010936 | ROTARY ENCODER | E40 SERIES | E40HB SERIES | E40HB6-600-3-N-24 | 12-24VDC(ENG) | E40HB6-600-3-N-24^12-24VDC(ENG) | Энкодер инкрементальный, корпус: Ø40мм, вал полый глухой, посадочный диаметр вала: Ø6мм, разрешение: 600 имп./об., NPN с открытым коллектором, выходные фазы A, B, Z, Uпит. 12…24В=, кабель сзади 2м, IP50 | 17410 | ЕАЭС N RU Д-KR.РА08.В.06158/23 | 1
| A2500006387R | A2500006387 | ROTARY ENCODER | E40 SERIES | E40HB SERIES | E40HB6-600-3-T-24 | 12-24VDC | E40HB6-600-3-T-24^12-24VDC | Энкодер инкрементальный, корпус: Ø40мм, вал полый глухой, посадочный диаметр вала: Ø6мм, разрешение: 600 имп./об., комплементарный, выходные фазы A, B, Z, Uпит. 12…24В=, кабель сзади 2м, IP50 | По запросу | ЕАЭС N RU Д-KR.РА08.В.06158/23 | 1
| A2500007006R | A2500007006 | ROTARY ENCODER | E40 SERIES | E40HB SERIES | E40HB6-600-6-L-24 | 12-24VDC | E40HB6-600-6-L-24^12-24VDC | Энкодер инкрементальный, корпус: Ø40мм, вал полый глухой, посадочный диаметр вала: Ø6мм, разрешение: 600 имп./об., Line Driver (дифференциальный), выходные фазы A, A̅, B, B̅, Z, Z̅, Uпит. 12…24В=, кабель сзади 2м, IP50 | По запросу | ЕАЭС N RU Д-KR.РА08.В.06158/23 | 1
| A2500005500R | A2500005500 | ROTARY ENCODER | E40 SERIES | E40HB SERIES | E40HB6-600-6-L-5 | 5VDC | E40HB6-600-6-L-5^5VDC | Энкодер инкрементальный, корпус: Ø40мм, вал полый глухой, посадочный диаметр вала: Ø6мм, разрешение: 600 имп./об., Line Driver (дифференциальный), выходные фазы A, A̅, B, B̅, Z, Z̅, Uпит. 5В=, кабель сзади 2м, IP50 | По запросу | ЕАЭС N RU Д-KR.РА08.В.06158/23 | 1
| A2500005325R | A2500010922 | ROTARY ENCODER | E40 SERIES | E40HB SERIES | E40HB6-60-3-N-24 | 12-24VDC(ENG) | E40HB6-60-3-N-24^12-24VDC(ENG) | Энкодер инкрементальный, корпус: Ø40мм, вал полый глухой, посадочный диаметр вала: Ø6мм, разрешение: 60 имп./об., NPN с открытым коллектором, выходные фазы A, B, Z, Uпит. 12…24В=, кабель сзади 2м, IP50 | 15140 | ЕАЭС N RU Д-KR.РА08.В.06158/23 | 1
| A2500005328R | A2500010923 | ROTARY ENCODER | E40 SERIES | E40HB SERIES | E40HB6-60-3-N-5 | 5VDC(ENG) | E40HB6-60-3-N-5^5VDC(ENG) | Энкодер инкрементальный, корпус: Ø40мм, вал полый глухой, посадочный диаметр вала: Ø6мм, разрешение: 60 имп./об., NPN с открытым коллектором, выходные фазы A, B, Z, Uпит. 5В=, кабель сзади 2м, IP50 | 15140 | ЕАЭС N RU Д-KR.РА08.В.06158/23 | 1
| A2500006360R | A2500011171 | ROTARY ENCODER | E40 SERIES | E40HB SERIES | E40HB6-60-3-T-24 | 12-24VDC(ENG) | E40HB6-60-3-T-24^12-24VDC(ENG) | Энкодер инкрементальный, корпус: Ø40мм, вал полый глухой, посадочный диаметр вала: Ø6мм, разрешение: 60 имп./об., комплементарный, выходные фазы A, B, Z, Uпит. 12…24В=, кабель сзади 2м, IP50 | 15140 | ЕАЭС N RU Д-KR.РА08.В.06158/23 | 1
| A2500005472R | A2500010954 | ROTARY ENCODER | E40 SERIES | E40HB SERIES | E40HB6-60-6-L-5 | 5VDC(ENG) | E40HB6-60-6-L-5^5VDC(ENG) | Энкодер инкрементальный, корпус: Ø40мм, вал полый глухой, посадочный диаметр вала: Ø6мм, разрешение: 60 имп./об., Line Driver (дифференциальный), выходные фазы A, A̅, B, B̅, Z, Z̅, Uпит. 5В=, кабель сзади 2м, IP50 | 17410 | ЕАЭС N RU Д-KR.РА08.В.06158/23 | 1
| A2500006388R | A2500006388 | ROTARY ENCODER | E40 SERIES | E40HB SERIES | E40HB6-800-3-T-5 | 5VDC | E40HB6-800-3-T-5^5VDC | Энкодер инкрементальный, корпус: Ø40мм, вал полый глухой, посадочный диаметр вала: Ø6мм, разрешение: 800 имп./об., комплементарный, выходные фазы A, B, Z, Uпит. 5В=, кабель сзади 2м, IP50 | По запросу | ЕАЭС N RU Д-KR.РА08.В.06158/23 | 1
| A2500005568R | A2500010990 | ROTARY ENCODER | E40 SERIES | E40HB SERIES | E40HB8-1000-3-N-24 | 12-24VDC(ENG) | E40HB8-1000-3-N-24^12-24VDC(ENG) | Энкодер инкрементальный, корпус: Ø40мм, вал полый глухой, посадочный диаметр вала: Ø8мм, разрешение: 1000 имп./об., NPN с открытым коллектором, выходные фазы A, B, Z, Uпит. 12…24В=, кабель сзади 2м, IP50 | 15900 | ЕАЭС N RU Д-KR.РА08.В.06158/23 | 1
| A2500005573R | A2500010991 | ROTARY ENCODER | E40 SERIES | E40HB SERIES | E40HB8-1000-3-N-5 | 5VDC(ENG) | E40HB8-1000-3-N-5^5VDC(ENG) | Энкодер инкрементальный, корпус: Ø40мм, вал полый глухой, посадочный диаметр вала: Ø8мм, разрешение: 1000 имп./об., NPN с открытым коллектором, выходные фазы A, B, Z, Uпит. 5В=, кабель сзади 2м, IP50 | 15900 | ЕАЭС N RU Д-KR.РА08.В.06158/23 | 1
| A2500006499R | A2500011225 | ROTARY ENCODER | E40 SERIES | E40HB SERIES | E40HB8-1000-3-T-24 | 12-24VDC(ENG) | E40HB8-1000-3-T-24^12-24VDC(ENG) | Энкодер инкрементальный, корпус: Ø40мм, вал полый глухой, посадочный диаметр вала: Ø8мм, разрешение: 1000 имп./об., комплементарный, выходные фазы A, B, Z, Uпит. 12…24В=, кабель сзади 2м, IP50 | 15900 | ЕАЭС N RU Д-KR.РА08.В.06158/23 | 1
| A2500006501R | A2500011226 | ROTARY ENCODER | E40 SERIES | E40HB SERIES | E40HB8-1000-3-T-5 | 5VDC(ENG) | E40HB8-1000-3-T-5^5VDC(ENG) | Энкодер инкрементальный, корпус: Ø40мм, вал полый глухой, посадочный диаметр вала: Ø8мм, разрешение: 1000 имп./об., комплементарный, выходные фазы A, B, Z, Uпит. 5В=, кабель сзади 2м, IP50 | 15900 | ЕАЭС N RU Д-KR.РА08.В.06158/23 | 1
| A2500005652R | A2500011012 | ROTARY ENCODER | E40 SERIES | E40HB SERIES | E40HB8-1000-3-V-5 | 5VDC(ENG) | E40HB8-1000-3-V-5^5VDC(ENG) | Энкодер инкрементальный, корпус: Ø40мм, вал полый глухой, посадочный диаметр вала: Ø8мм, разрешение: 1000 имп./об., напряжение, выходные фазы A, B, Z, Uпит. 5В=, кабель сзади 2м, IP50 | 15900 | ЕАЭС N RU Д-KR.РА08.В.06158/23 | 1
| A2500007115R | A2500007115 | ROTARY ENCODER | E40 SERIES | E40HB SERIES | E40HB8-1000-6-L-24 | 12-24VDC | E40HB8-1000-6-L-24^12-24VDC | Энкодер инкрементальный, корпус: Ø40мм, вал полый глухой, посадочный диаметр вала: Ø8мм, разрешение: 1000 имп./об., Line Driver (дифференциальный), выходные фазы A, A̅, B, B̅, Z, Z̅, Uпит. 12…24В=, кабель сзади 2м, IP50 | По запросу | ЕАЭС N RU Д-KR.РА08.В.06158/23 | 1
| A2500007142R | A2500007142 | ROTARY ENCODER | E40 SERIES | E40HB SERIES | E40HB8-1000-6-L-24-C | 12-24VDC | E40HB8-1000-6-L-24-C^12-24VDC | Энкодер инкрементальный, корпус: Ø40мм, вал полый глухой, посадочный диаметр вала: Ø8мм, разрешение: 1000 имп./об., Line Driver (дифференциальный), выходные фазы A, A̅, B, B̅, Z, Z̅, Uпит. 12…24В=, кабель с разъемом сзади 0,25м, IP50 | По запросу | ЕАЭС N RU Д-KR.РА08.В.06158/23 | 1
| A2500005757R | A2500011025 | ROTARY ENCODER | E40 SERIES | E40HB SERIES | E40HB8-1000-6-L-5 | 5VDC(ENG) | E40HB8-1000-6-L-5^5VDC(ENG) | Энкодер инкрементальный, корпус: Ø40мм, вал полый глухой, посадочный диаметр вала: Ø8мм, разрешение: 1000 имп./об., Line Driver (дифференциальный), выходные фазы A, A̅, B, B̅, Z, Z̅, Uпит. 5В=, кабель сзади 2м, IP50 | 18160 | ЕАЭС N RU Д-KR.РА08.В.06158/23 | 1
| A2500005523R | A2500010971 | ROTARY ENCODER | E40 SERIES | E40HB SERIES | E40HB8-100-3-N-24 | 12-24VDC(ENG) | E40HB8-100-3-N-24^12-24VDC(ENG) | Энкодер инкрементальный, корпус: Ø40мм, вал полый глухой, посадочный диаметр вала: Ø8мм, разрешение: 100 имп./об., NPN с открытым коллектором, выходные фазы A, B, Z, Uпит. 12…24В=, кабель сзади 2м, IP50 | 13640 | ЕАЭС N RU Д-KR.РА08.В.06158/23 | 1
| A2500005524R | A2500010972 | ROTARY ENCODER | E40 SERIES | E40HB SERIES | E40HB8-100-3-N-5 | 5VDC(ENG) | E40HB8-100-3-N-5^5VDC(ENG) | Энкодер инкрементальный, корпус: Ø40мм, вал полый глухой, посадочный диаметр вала: Ø8мм, разрешение: 100 имп./об., NPN с открытым коллектором, выходные фазы A, B, Z, Uпит. 5В=, кабель сзади 2м, IP50 | 13640 | ЕАЭС N RU Д-KR.РА08.В.06158/23 | 1
| A2500006445R | A2500011207 | ROTARY ENCODER | E40 SERIES | E40HB SERIES | E40HB8-100-3-T-24 | 12-24VDC(ENG) | E40HB8-100-3-T-24^12-24VDC(ENG) | Энкодер инкрементальный, корпус: Ø40мм, вал полый глухой, посадочный диаметр вала: Ø8мм, разрешение: 100 имп./об., комплементарный, выходные фазы A, B, Z, Uпит. 12…24В=, кабель сзади 2м, IP50 | 13640 | ЕАЭС N RU Д-KR.РА08.В.06158/23 | 1
| A2500006451R | A2500006451 | ROTARY ENCODER | E40 SERIES | E40HB SERIES | E40HB8-100-3-T-24-C | 12-24VDC | E40HB8-100-3-T-24-C^12-24VDC | Энкодер инкрементальный, корпус: Ø40мм, вал полый глухой, посадочный диаметр вала: Ø8мм, разрешение: 100 имп./об., комплементарный, выходные фазы A, B, Z, Uпит. 12…24В=, кабель с разъемом сзади 0,25м, IP50 | По запросу | ЕАЭС N RU Д-KR.РА08.В.06158/23 | 1
| A2500006448R | A2500006448 | ROTARY ENCODER | E40 SERIES | E40HB SERIES | E40HB8-100-3-T-5 | 5VDC | E40HB8-100-3-T-5^5VDC | Энкодер инкрементальный, корпус: Ø40мм, вал полый глухой, посадочный диаметр вала: Ø8мм, разрешение: 100 имп./об., комплементарный, выходные фазы A, B, Z, Uпит. 5В=, кабель сзади 2м, IP50 | По запросу | ЕАЭС N RU Д-KR.РА08.В.06158/23 | 1
| A2500005629R | A2500005629 | ROTARY ENCODER | E40 SERIES | E40HB SERIES | E40HB8-100-3-V-24 | 12-24VDC | E40HB8-100-3-V-24^12-24VDC | Энкодер инкрементальный, корпус: Ø40мм, вал полый глухой, посадочный диаметр вала: Ø8мм, разрешение: 100 имп./об., напряжение, выходные фазы A, B, Z, Uпит. 12…24В=, кабель сзади 2м, IP50 | По запросу | ЕАЭС N RU Д-KR.РА08.В.06158/23 | 1
| A2500007105R | A2500007105 | ROTARY ENCODER | E40 SERIES | E40HB SERIES | E40HB8-100-6-L-24 | 12-24VDC | E40HB8-100-6-L-24^12-24VDC | Энкодер инкрементальный, корпус: Ø40мм, вал полый глухой, посадочный диаметр вала: Ø8мм, разрешение: 100 имп./об., Line Driver (дифференциальный), выходные фазы A, A̅, B, B̅, Z, Z̅, Uпит. 12…24В=, кабель сзади 2м, IP50 | По запросу | ЕАЭС N RU Д-KR.РА08.В.06158/23 | 1
| A2500007132R | A2500007132 | ROTARY ENCODER | E40 SERIES | E40HB SERIES | E40HB8-100-6-L-24-C | 12-24VDC^ | E40HB8-100-6-L-24-C^12-24VDC^ | Энкодер инкрементальный, корпус: Ø40мм, вал полый глухой, посадочный диаметр вала: Ø8мм, разрешение: 100 имп./об., Line Driver (дифференциальный), выходные фазы A, A̅, B, B̅, Z, Z̅, Uпит. 12…24В=, кабель с разъемом сзади 0,25м, IP50 | По запросу | ЕАЭС N RU Д-KR.РА08.В.06158/23 | 1
| A2500005741R | A2500011019 | ROTARY ENCODER | E40 SERIES | E40HB SERIES | E40HB8-100-6-L-5 | 5VDC(ENG) | E40HB8-100-6-L-5^5VDC(ENG) | Энкодер инкрементальный, корпус: Ø40мм, вал полый глухой, посадочный диаметр вала: Ø8мм, разрешение: 100 имп./об., Line Driver (дифференциальный), выходные фазы A, A̅, B, B̅, Z, Z̅, Uпит. 5В=, кабель сзади 2м, IP50 | 15900 | ЕАЭС N RU Д-KR.РА08.В.06158/23 | 1
| A2500005576R | A2500010992 | ROTARY ENCODER | E40 SERIES | E40HB SERIES | E40HB8-1024-3-N-24 | 12-24VDC(ENG) | E40HB8-1024-3-N-24^12-24VDC(ENG) | Энкодер инкрементальный, корпус: Ø40мм, вал полый глухой, посадочный диаметр вала: Ø8мм, разрешение: 1024 имп./об., NPN с открытым коллектором, выходные фазы A, B, Z, Uпит. 12…24В=, кабель сзади 2м, IP50 | 15900 | ЕАЭС N RU Д-KR.РА08.В.06158/23 | 1
| A2500005578R | A2500010993 | ROTARY ENCODER | E40 SERIES | E40HB SERIES | E40HB8-1024-3-N-5 | 5VDC(ENG) | E40HB8-1024-3-N-5^5VDC(ENG) | Энкодер инкрементальный, корпус: Ø40мм, вал полый глухой, посадочный диаметр вала: Ø8мм, разрешение: 1024 имп./об., NPN с открытым коллектором, выходные фазы A, B, Z, Uпит. 5В=, кабель сзади 2м, IP50 | 15900 | ЕАЭС N RU Д-KR.РА08.В.06158/23 | 1
| A2500006503R | A2500011227 | ROTARY ENCODER | E40 SERIES | E40HB SERIES | E40HB8-1024-3-T-24 | 12-24VDC(ENG) | E40HB8-1024-3-T-24^12-24VDC(ENG) | Энкодер инкрементальный, корпус: Ø40мм, вал полый глухой, посадочный диаметр вала: Ø8мм, разрешение: 1024 имп./об., комплементарный, выходные фазы A, B, Z, Uпит. 12…24В=, кабель сзади 2м, IP50 | 15900 | ЕАЭС N RU Д-KR.РА08.В.06158/23 | 1
| A2500005640R | A2500005640 | ROTARY ENCODER | E40 SERIES | E40HB SERIES | E40HB8-1024-3-V-24 | 12-24VDC | E40HB8-1024-3-V-24^12-24VDC | Энкодер инкрементальный, корпус: Ø40мм, вал полый глухой, посадочный диаметр вала: Ø8мм, разрешение: 1024 имп./об., напряжение, выходные фазы A, B, Z, Uпит. 12…24В=, кабель сзади 2м, IP50 | По запросу | ЕАЭС N RU Д-KR.РА08.В.06158/23 | 1
| A2500007116R | A2500007116 | ROTARY ENCODER | E40 SERIES | E40HB SERIES | E40HB8-1024-6-L-24 | 12-24VDC | E40HB8-1024-6-L-24^12-24VDC | Энкодер инкрементальный, корпус: Ø40мм, вал полый глухой, посадочный диаметр вала: Ø8мм, разрешение: 1024 имп./об., Line Driver (дифференциальный), выходные фазы A, A̅, B, B̅, Z, Z̅, Uпит. 12…24В=, кабель сзади 2м, IP50 | По запросу | ЕАЭС N RU Д-KR.РА08.В.06158/23 | 1
| A2500007143R | A2500007143 | ROTARY ENCODER | E40 SERIES | E40HB SERIES | E40HB8-1024-6-L-24-C | 12-24VDC | E40HB8-1024-6-L-24-C^12-24VDC | Энкодер инкрементальный, корпус: Ø40мм, вал полый глухой, посадочный диаметр вала: Ø8мм, разрешение: 1024 имп./об., Line Driver (дифференциальный), выходные фазы A, A̅, B, B̅, Z, Z̅, Uпит. 12…24В=, кабель с разъемом сзади 0,25м, IP50 | По запросу | ЕАЭС N RU Д-KR.РА08.В.06158/23 | 1
| A2500005761R | A2500011026 | ROTARY ENCODER | E40 SERIES | E40HB SERIES | E40HB8-1024-6-L-5 | 5VDC(ENG) | E40HB8-1024-6-L-5^5VDC(ENG) | Энкодер инкрементальный, корпус: Ø40мм, вал полый глухой, посадочный диаметр вала: Ø8мм, разрешение: 1024 имп./об., Line Driver (дифференциальный), выходные фазы A, A̅, B, B̅, Z, Z̅, Uпит. 5В=, кабель сзади 2м, IP50 | 15090 | ЕАЭС N RU Д-KR.РА08.В.06158/23 | 1
| A2500005763R | A2500005763 | ROTARY ENCODER | E40 SERIES | E40HB SERIES | E40HB8-1024-6-L-5-C | 5VDC | E40HB8-1024-6-L-5-C^5VDC | Энкодер инкрементальный, корпус: Ø40мм, вал полый глухой, посадочный диаметр вала: Ø8мм, разрешение: 1024 имп./об., Line Driver (дифференциальный), выходные фазы A, A̅, B, B̅, Z, Z̅, Uпит. 5В=, кабель с разъемом сзади 0,25м, IP50 | По запросу | ЕАЭС N RU Д-KR.РА08.В.06158/23 | 1
| A2500006410R | A2500006410 | ROTARY ENCODER | E40 SERIES | E40HB SERIES | E40HB8-10-3-N-24 | 12-24VDC | E40HB8-10-3-N-24^12-24VDC | Энкодер инкрементальный, корпус: Ø40мм, вал полый глухой, посадочный диаметр вала: Ø8мм, разрешение: 10 имп./об., NPN с открытым коллектором, выходные фазы A, B, Z, Uпит. 12…24В=, кабель сзади 2м, IP50 | По запросу | ЕАЭС N RU Д-KR.РА08.В.06158/23 | 1
| A2500006408R | A2500006408 | ROTARY ENCODER | E40 SERIES | E40HB SERIES | E40HB8-10-3-T-24 | 12-24VDC | E40HB8-10-3-T-24^12-24VDC | Энкодер инкрементальный, корпус: Ø40мм, вал полый глухой, посадочный диаметр вала: Ø8мм, разрешение: 10 имп./об., комплементарный, выходные фазы A, B, Z, Uпит. 12…24В=, кабель сзади 2м, IP50 | По запросу | ЕАЭС N RU Д-KR.РА08.В.06158/23 | 1
| A2500007127R | A2500007127 | ROTARY ENCODER | E40 SERIES | E40HB SERIES | E40HB8-10-6-L-24-C | 12-24VDC^ | E40HB8-10-6-L-24-C^12-24VDC^ | Энкодер инкрементальный, корпус: Ø40мм, вал полый глухой, посадочный диаметр вала: Ø8мм, разрешение: 10 имп./об., Line Driver (дифференциальный), выходные фазы A, A̅, B, B̅, Z, Z̅, Uпит. 12…24В=, кабель с разъемом сзади 0,25м, IP50 | По запросу | ЕАЭС N RU Д-KR.РА08.В.06158/23 | 1
| A2500005580R | A2500010994 | ROTARY ENCODER | E40 SERIES | E40HB SERIES | E40HB8-1200-3-N-24 | 12-24VDC(ENG) | E40HB8-1200-3-N-24^12-24VDC(ENG) | Энкодер инкрементальный, корпус: Ø40мм, вал полый глухой, посадочный диаметр вала: Ø8мм, разрешение: 1200 имп./об., NPN с открытым коллектором, выходные фазы A, B, Z, Uпит. 12…24В=, кабель сзади 2м, IP50 | 15900 | ЕАЭС N RU Д-KR.РА08.В.06158/23 | 1
| A2500005582R | A2500010995 | ROTARY ENCODER | E40 SERIES | E40HB SERIES | E40HB8-1200-3-N-5 | 5VDC(ENG) | E40HB8-1200-3-N-5^5VDC(ENG) | Энкодер инкрементальный, корпус: Ø40мм, вал полый глухой, посадочный диаметр вала: Ø8мм, разрешение: 1200 имп./об., NPN с открытым коллектором, выходные фазы A, B, Z, Uпит. 5В=, кабель сзади 2м, IP50 | 15900 | ЕАЭС N RU Д-KR.РА08.В.06158/23 | 1
| A2500011228R | A2500011228 | ROTARY ENCODER | E40 SERIES | E40HB SERIES | E40HB8-1200-3-T-24 | 12-24VDC(ENG) | E40HB8-1200-3-T-24^12-24VDC(ENG) |  | 9080 | ЕАЭС N RU Д-KR.РА08.В.06158/23 | 1
| A2500005641R | A2500005641 | ROTARY ENCODER | E40 SERIES | E40HB SERIES | E40HB8-1200-3-V-24 | 12-24VDC | E40HB8-1200-3-V-24^12-24VDC | Энкодер инкрементальный, корпус: Ø40мм, вал полый глухой, посадочный диаметр вала: Ø8мм, разрешение: 1200 имп./об., напряжение, выходные фазы A, B, Z, Uпит. 12…24В=, кабель сзади 2м, IP50 | По запросу | ЕАЭС N RU Д-KR.РА08.В.06158/23 | 1
| A2500007117R | A2500007117 | ROTARY ENCODER | E40 SERIES | E40HB SERIES | E40HB8-1200-6-L-24 | 12-24VDC | E40HB8-1200-6-L-24^12-24VDC | Энкодер инкрементальный, корпус: Ø40мм, вал полый глухой, посадочный диаметр вала: Ø8мм, разрешение: 1200 имп./об., Line Driver (дифференциальный), выходные фазы A, A̅, B, B̅, Z, Z̅, Uпит. 12…24В=, кабель сзади 2м, IP50 | По запросу | ЕАЭС N RU Д-KR.РА08.В.06158/23 | 1
| A2500005765R | A2500011027 | ROTARY ENCODER | E40 SERIES | E40HB SERIES | E40HB8-1200-6-L-5 | 5VDC(ENG) | E40HB8-1200-6-L-5^5VDC(ENG) | Энкодер инкрементальный, корпус: Ø40мм, вал полый глухой, посадочный диаметр вала: Ø8мм, разрешение: 1200 имп./об., Line Driver (дифференциальный), выходные фазы A, A̅, B, B̅, Z, Z̅, Uпит. 5В=, кабель сзади 2м, IP50 | 18160 | ЕАЭС N RU Д-KR.РА08.В.06158/23 | 1
| A2500005525R | A2500010973 | ROTARY ENCODER | E40 SERIES | E40HB SERIES | E40HB8-120-3-N-24 | 12-24VDC(ENG) | E40HB8-120-3-N-24^12-24VDC(ENG) | Энкодер инкрементальный, корпус: Ø40мм, вал полый глухой, посадочный диаметр вала: Ø8мм, разрешение: 120 имп./об., NPN с открытым коллектором, выходные фазы A, B, Z, Uпит. 12…24В=, кабель сзади 2м, IP50 | 13640 | ЕАЭС N RU Д-KR.РА08.В.06158/23 | 1
| A2500005526R | A2500010974 | ROTARY ENCODER | E40 SERIES | E40HB SERIES | E40HB8-120-3-N-5 | 5VDC(ENG) | E40HB8-120-3-N-5^5VDC(ENG) | Энкодер инкрементальный, корпус: Ø40мм, вал полый глухой, посадочный диаметр вала: Ø8мм, разрешение: 120 имп./об., NPN с открытым коллектором, выходные фазы A, B, Z, Uпит. 5В=, кабель сзади 2м, IP50 | 13640 | ЕАЭС N RU Д-KR.РА08.В.06158/23 | 1
| A2500006452R | A2500011208 | ROTARY ENCODER | E40 SERIES | E40HB SERIES | E40HB8-120-3-T-24 | 12-24VDC(ENG) | E40HB8-120-3-T-24^12-24VDC(ENG) | Энкодер инкрементальный, корпус: Ø40мм, вал полый глухой, посадочный диаметр вала: Ø8мм, разрешение: 120 имп./об., комплементарный, выходные фазы A, B, Z, Uпит. 12…24В=, кабель сзади 2м, IP50 | 13640 | ЕАЭС N RU Д-KR.РА08.В.06158/23 | 1
| A2500006455R | A2500011209 | ROTARY ENCODER | E40 SERIES | E40HB SERIES | E40HB8-120-3-T-5 | 5VDC(ENG) | E40HB8-120-3-T-5^5VDC(ENG) | Энкодер инкрементальный, корпус: Ø40мм, вал полый глухой, посадочный диаметр вала: Ø8мм, разрешение: 120 имп./об., комплементарный, выходные фазы A, B, Z, Uпит. 5В=, кабель сзади 2м, IP50 | 13640 | ЕАЭС N RU Д-KR.РА08.В.06158/23 | 1
| A2500005783R | A2500011034 | ROTARY ENCODER | E40 SERIES | E40HB SERIES | E40HB8-120-6-L-5 | 5VDC(ENG) | E40HB8-120-6-L-5^5VDC(ENG) | Энкодер инкрементальный, корпус: Ø40мм, вал полый глухой, посадочный диаметр вала: Ø8мм, разрешение: 120 имп./об., Line Driver (дифференциальный), выходные фазы A, A̅, B, B̅, Z, Z̅, Uпит. 5В=, кабель сзади 2м, IP50 | 15900 | ЕАЭС N RU Д-KR.РА08.В.06158/23 | 1
| A2500006411R | A2500011192 | ROTARY ENCODER | E40 SERIES | E40HB SERIES | E40HB8-12-2-T-24 | 12-24VDC(ENG) | E40HB8-12-2-T-24^12-24VDC(ENG) | Энкодер инкрементальный, корпус: Ø40мм, вал полый глухой, посадочный диаметр вала: Ø8мм, разрешение: 12 имп./об., комплементарный, выходные фазы A, B, Uпит. 12…24В=, кабель сзади 2м, IP50 | 13640 | ЕАЭС N RU Д-KR.РА08.В.06158/23 | 1
| A2500006454R | A2500006454 | ROTARY ENCODER | E40 SERIES | E40HB SERIES | E40HB8-125-3-T-24 | 12-24VDC | E40HB8-125-3-T-24^12-24VDC | Энкодер инкрементальный, корпус: Ø40мм, вал полый глухой, посадочный диаметр вала: Ø8мм, разрешение: 125 имп./об., комплементарный, выходные фазы A, B, Z, Uпит. 12…24В=, кабель сзади 2м, IP50 | По запросу | ЕАЭС N RU Д-KR.РА08.В.06158/23 | 1
| A2500006402R | A2500006402 | ROTARY ENCODER | E40 SERIES | E40HB SERIES | E40HB8-1-2-T-24 | 12-24VDC | E40HB8-1-2-T-24^12-24VDC | Энкодер инкрементальный, корпус: Ø40мм, вал полый глухой, посадочный диаметр вала: Ø8мм, разрешение: 1 имп./об., комплементарный, выходные фазы A, B, Uпит. 12…24В=, кабель сзади 2м, IP50 | По запросу | ЕАЭС N RU Д-KR.РА08.В.06158/23 | 1
| A2500007126R | A2500007126 | ROTARY ENCODER | E40 SERIES | E40HB SERIES | E40HB8-1-4-L-24-C | 12-24VDC^ | E40HB8-1-4-L-24-C^12-24VDC^ | Энкодер инкрементальный, корпус: Ø40мм, вал полый глухой, посадочный диаметр вала: Ø8мм, разрешение: 1 имп./об., Line Driver (дифференциальный), выходные фазы A, A̅, B, B̅, Uпит. 12…24В=, кабель с разъемом сзади 0,25м, IP50 | По запросу | ЕАЭС N RU Д-KR.РА08.В.06158/23 | 1
| A2500006669R | A2500006669 | ROTARY ENCODER | E40 SERIES | E40HB SERIES | E40HB8-1500-3-N-24 | 12-24VDC(3M) | E40HB8-1500-3-N-24^12-24VDC(3M) | Энкодер инкрементальный, корпус: Ø40мм, вал полый глухой, посадочный диаметр вала: Ø8мм, разрешение: 1500 имп./об., NPN с открытым коллектором, выходные фазы A, B, Z, Uпит. 12…24В=, кабель сзади 3м, IP50 | По запросу | ЕАЭС N RU Д-KR.РА08.В.06158/23 | 1
| A2500006670R | A2500006670 | ROTARY ENCODER | E40 SERIES | E40HB SERIES | E40HB8-1500-3-N-24 | 12-24VDC | E40HB8-1500-3-N-24^12-24VDC | Энкодер инкрементальный, корпус: Ø40мм, вал полый глухой, посадочный диаметр вала: Ø8мм, разрешение: 1500 имп./об., NPN с открытым коллектором, выходные фазы A, B, Z, Uпит. 12…24В=, кабель сзади 2м, IP50 | По запросу | ЕАЭС N RU Д-KR.РА08.В.06158/23 | 1
| A2500006667R | A2500011301 | ROTARY ENCODER | E40 SERIES | E40HB SERIES | E40HB8-1500-3-T-24 | 12-24VDC(ENG) | E40HB8-1500-3-T-24^12-24VDC(ENG) | Энкодер инкрементальный, корпус: Ø40мм, вал полый глухой, посадочный диаметр вала: Ø8мм, разрешение: 1500 имп./об., комплементарный, выходные фазы A, B, Z, Uпит. 12…24В=, кабель сзади 2м, IP50 | 15900 | ЕАЭС N RU Д-KR.РА08.В.06158/23 | 1
| A2500007118R | A2500007118 | ROTARY ENCODER | E40 SERIES | E40HB SERIES | E40HB8-1500-6-L-24 | 12-24VDC | E40HB8-1500-6-L-24^12-24VDC | Энкодер инкрементальный, корпус: Ø40мм, вал полый глухой, посадочный диаметр вала: Ø8мм, разрешение: 1500 имп./об., Line Driver (дифференциальный), выходные фазы A, A̅, B, B̅, Z, Z̅, Uпит. 12…24В=, кабель сзади 2м, IP50 | По запросу | ЕАЭС N RU Д-KR.РА08.В.06158/23 | 1
| A2500005798R | A2500011042 | ROTARY ENCODER | E40 SERIES | E40HB SERIES | E40HB8-1500-6-L-5 | 5VDC(ENG) | E40HB8-1500-6-L-5^5VDC(ENG) | Энкодер инкрементальный, корпус: Ø40мм, вал полый глухой, посадочный диаметр вала: Ø8мм, разрешение: 1500 имп./об., Line Driver (дифференциальный), выходные фазы A, A̅, B, B̅, Z, Z̅, Uпит. 5В=, кабель сзади 2м, IP50 | 18160 | ЕАЭС N RU Д-KR.РА08.В.06158/23 | 1
| A2500005529R | A2500010975 | ROTARY ENCODER | E40 SERIES | E40HB SERIES | E40HB8-150-3-N-24 | 12-24VDC(ENG) | E40HB8-150-3-N-24^12-24VDC(ENG) | Энкодер инкрементальный, корпус: Ø40мм, вал полый глухой, посадочный диаметр вала: Ø8мм, разрешение: 150 имп./об., NPN с открытым коллектором, выходные фазы A, B, Z, Uпит. 12…24В=, кабель сзади 2м, IP50 | 13640 | ЕАЭС N RU Д-KR.РА08.В.06158/23 | 1
| A2500005530R | A2500010976 | ROTARY ENCODER | E40 SERIES | E40HB SERIES | E40HB8-150-3-N-5 | 5VDC(ENG) | E40HB8-150-3-N-5^5VDC(ENG) | Энкодер инкрементальный, корпус: Ø40мм, вал полый глухой, посадочный диаметр вала: Ø8мм, разрешение: 150 имп./об., NPN с открытым коллектором, выходные фазы A, B, Z, Uпит. 5В=, кабель сзади 2м, IP50 | 13640 | ЕАЭС N RU Д-KR.РА08.В.06158/23 | 1
| A2500006457R | A2500011210 | ROTARY ENCODER | E40 SERIES | E40HB SERIES | E40HB8-150-3-T-24 | 12-24VDC(ENG) | E40HB8-150-3-T-24^12-24VDC(ENG) | Энкодер инкрементальный, корпус: Ø40мм, вал полый глухой, посадочный диаметр вала: Ø8мм, разрешение: 150 имп./об., комплементарный, выходные фазы A, B, Z, Uпит. 12…24В=, кабель сзади 2м, IP50 | 13640 | ЕАЭС N RU Д-KR.РА08.В.06158/23 | 1
| A2500007133R | A2500007133 | ROTARY ENCODER | E40 SERIES | E40HB SERIES | E40HB8-150-6-L-24-C | 12-24VDC^ | E40HB8-150-6-L-24-C^12-24VDC^ | Энкодер инкрементальный, корпус: Ø40мм, вал полый глухой, посадочный диаметр вала: Ø8мм, разрешение: 150 имп./об., Line Driver (дифференциальный), выходные фазы A, A̅, B, B̅, Z, Z̅, Uпит. 12…24В=, кабель с разъемом сзади 0,25м, IP50 | По запросу | ЕАЭС N RU Д-KR.РА08.В.06158/23 | 1
| A2500005785R | A2500011035 | ROTARY ENCODER | E40 SERIES | E40HB SERIES | E40HB8-150-6-L-5 | 5VDC(ENG) | E40HB8-150-6-L-5^5VDC(ENG) | Энкодер инкрементальный, корпус: Ø40мм, вал полый глухой, посадочный диаметр вала: Ø8мм, разрешение: 150 имп./об., Line Driver (дифференциальный), выходные фазы A, A̅, B, B̅, Z, Z̅, Uпит. 5В=, кабель сзади 2м, IP50 | 15900 | ЕАЭС N RU Д-KR.РА08.В.06158/23 | 1
| A2500006412R | A2500011193 | ROTARY ENCODER | E40 SERIES | E40HB SERIES | E40HB8-15-3-T-24 | 12-24VDC(ENG) | E40HB8-15-3-T-24^12-24VDC(ENG) | Энкодер инкрементальный, корпус: Ø40мм, вал полый глухой, посадочный диаметр вала: Ø8мм, разрешение: 15 имп./об., комплементарный, выходные фазы A, B, Z, Uпит. 12…24В=, кабель сзади 2м, IP50 | 13640 | ЕАЭС N RU Д-KR.РА08.В.06158/23 | 1
| A2500005583R | A2500005583 | ROTARY ENCODER | E40 SERIES | E40HB SERIES | E40HB8-1800-3-N-5 | 5VDC | E40HB8-1800-3-N-5^5VDC | Энкодер инкрементальный, корпус: Ø40мм, вал полый глухой, посадочный диаметр вала: Ø8мм, разрешение: 1800 имп./об., NPN с открытым коллектором, выходные фазы A, B, Z, Uпит. 5В=, кабель сзади 2м, IP50 | По запросу | ЕАЭС N RU Д-KR.РА08.В.06158/23 | 1
| A2500005712R | A2500005712 | ROTARY ENCODER | E40 SERIES | E40HB SERIES | E40HB8-1800-3-V-5 | 5VDC^ | E40HB8-1800-3-V-5^5VDC^ | Энкодер инкрементальный, корпус: Ø40мм, вал полый глухой, посадочный диаметр вала: Ø8мм, разрешение: 1800 имп./об., напряжение, выходные фазы A, B, Z, Uпит. 5В=, кабель сзади 2м, IP50 | По запросу | ЕАЭС N RU Д-KR.РА08.В.06158/23 | 1
| A2500007119R | A2500007119 | ROTARY ENCODER | E40 SERIES | E40HB SERIES | E40HB8-1800-6-L-24 | 12-24VDC | E40HB8-1800-6-L-24^12-24VDC | Энкодер инкрементальный, корпус: Ø40мм, вал полый глухой, посадочный диаметр вала: Ø8мм, разрешение: 1800 имп./об., Line Driver (дифференциальный), выходные фазы A, A̅, B, B̅, Z, Z̅, Uпит. 12…24В=, кабель сзади 2м, IP50 | По запросу | ЕАЭС N RU Д-KR.РА08.В.06158/23 | 1
| A2500005800R | A2500011043 | ROTARY ENCODER | E40 SERIES | E40HB SERIES | E40HB8-1800-6-L-5 | 5VDC(ENG) | E40HB8-1800-6-L-5^5VDC(ENG) | Энкодер инкрементальный, корпус: Ø40мм, вал полый глухой, посадочный диаметр вала: Ø8мм, разрешение: 1800 имп./об., Line Driver (дифференциальный), выходные фазы A, A̅, B, B̅, Z, Z̅, Uпит. 5В=, кабель сзади 2м, IP50 | 18160 | ЕАЭС N RU Д-KR.РА08.В.06158/23 | 1
| A2500006462R | A2500011214 | ROTARY ENCODER | E40 SERIES | E40HB SERIES | E40HB8-192-3-N-5 | 5VDC(ENG) | E40HB8-192-3-N-5^5VDC(ENG) | Энкодер инкрементальный, корпус: Ø40мм, вал полый глухой, посадочный диаметр вала: Ø8мм, разрешение: 192 имп./об., NPN с открытым коллектором, выходные фазы A, B, Z, Uпит. 5В=, кабель сзади 2м, IP50 | 13640 | ЕАЭС N RU Д-KR.РА08.В.06158/23 | 1
| A2500006458R | A2500011211 | ROTARY ENCODER | E40 SERIES | E40HB SERIES | E40HB8-192-3-T-24 | 12-24VDC(ENG) | E40HB8-192-3-T-24^12-24VDC(ENG) | Энкодер инкрементальный, корпус: Ø40мм, вал полый глухой, посадочный диаметр вала: Ø8мм, разрешение: 192 имп./об., комплементарный, выходные фазы A, B, Z, Uпит. 12…24В=, кабель сзади 2м, IP50 | 13640 | ЕАЭС N RU Д-KR.РА08.В.06158/23 | 1
| A2500005787R | A2500011036 | ROTARY ENCODER | E40 SERIES | E40HB SERIES | E40HB8-192-6-L-5 | 5VDC(ENG) | E40HB8-192-6-L-5^5VDC(ENG) | Энкодер инкрементальный, корпус: Ø40мм, вал полый глухой, посадочный диаметр вала: Ø8мм, разрешение: 192 имп./об., Line Driver (дифференциальный), выходные фазы A, A̅, B, B̅, Z, Z̅, Uпит. 5В=, кабель сзади 2м, IP50 | 15900 | ЕАЭС N RU Д-KR.РА08.В.06158/23 | 1
| A2500005589R | A2500010996 | ROTARY ENCODER | E40 SERIES | E40HB SERIES | E40HB8-2000-3-N-24 | 12-24VDC(ENG) | E40HB8-2000-3-N-24^12-24VDC(ENG) | Энкодер инкрементальный, корпус: Ø40мм, вал полый глухой, посадочный диаметр вала: Ø8мм, разрешение: 2000 имп./об., NPN с открытым коллектором, выходные фазы A, B, Z, Uпит. 12…24В=, кабель сзади 2м, IP50 | 16970 | ЕАЭС N RU Д-KR.РА08.В.06158/23 | 1
| A2500005590R | A2500010997 | ROTARY ENCODER | E40 SERIES | E40HB SERIES | E40HB8-2000-3-N-5 | 5VDC(ENG) | E40HB8-2000-3-N-5^5VDC(ENG) | Энкодер инкрементальный, корпус: Ø40мм, вал полый глухой, посадочный диаметр вала: Ø8мм, разрешение: 2000 имп./об., NPN с открытым коллектором, выходные фазы A, B, Z, Uпит. 5В=, кабель сзади 2м, IP50 | 16970 | ЕАЭС N RU Д-KR.РА08.В.06158/23 | 1
| A2500006510R | A2500011229 | ROTARY ENCODER | E40 SERIES | E40HB SERIES | E40HB8-2000-3-T-24 | 12-24VDC(ENG) | E40HB8-2000-3-T-24^12-24VDC(ENG) | Энкодер инкрементальный, корпус: Ø40мм, вал полый глухой, посадочный диаметр вала: Ø8мм, разрешение: 2000 имп./об., комплементарный, выходные фазы A, B, Z, Uпит. 12…24В=, кабель сзади 2м, IP50 | 16970 | ЕАЭС N RU Д-KR.РА08.В.06158/23 | 1
| A2500006511R | A2500011230 | ROTARY ENCODER | E40 SERIES | E40HB SERIES | E40HB8-2000-3-T-5 | 5VDC(ENG) | E40HB8-2000-3-T-5^5VDC(ENG) | Энкодер инкрементальный, корпус: Ø40мм, вал полый глухой, посадочный диаметр вала: Ø8мм, разрешение: 2000 имп./об., комплементарный, выходные фазы A, B, Z, Uпит. 5В=, кабель сзади 2м, IP50 | 16970 | ЕАЭС N RU Д-KR.РА08.В.06158/23 | 1
| A2500005642R | A2500011010 | ROTARY ENCODER | E40 SERIES | E40HB SERIES | E40HB8-2000-3-V-24 | 12-24VDC(ENG) | E40HB8-2000-3-V-24^12-24VDC(ENG) | Энкодер инкрементальный, корпус: Ø40мм, вал полый глухой, посадочный диаметр вала: Ø8мм, разрешение: 2000 имп./об., напряжение, выходные фазы A, B, Z, Uпит. 12…24В=, кабель сзади 2м, IP50 | 16970 | ЕАЭС N RU Д-KR.РА08.В.06158/23 | 1
| A2500007120R | A2500007120 | ROTARY ENCODER | E40 SERIES | E40HB SERIES | E40HB8-2000-6-L-24 | 12-24VDC | E40HB8-2000-6-L-24^12-24VDC | Энкодер инкрементальный, корпус: Ø40мм, вал полый глухой, посадочный диаметр вала: Ø8мм, разрешение: 2000 имп./об., Line Driver (дифференциальный), выходные фазы A, A̅, B, B̅, Z, Z̅, Uпит. 12…24В=, кабель сзади 2м, IP50 | По запросу | ЕАЭС N RU Д-KR.РА08.В.06158/23 | 1
| A2500005767R | A2500011028 | ROTARY ENCODER | E40 SERIES | E40HB SERIES | E40HB8-2000-6-L-5 | 5VDC(ENG) | E40HB8-2000-6-L-5^5VDC(ENG) | Энкодер инкрементальный, корпус: Ø40мм, вал полый глухой, посадочный диаметр вала: Ø8мм, разрешение: 2000 имп./об., Line Driver (дифференциальный), выходные фазы A, A̅, B, B̅, Z, Z̅, Uпит. 5В=, кабель сзади 2м, IP50 | 19230 | ЕАЭС N RU Д-KR.РА08.В.06158/23 | 1
| A2500006461R | A2500011213 | ROTARY ENCODER | E40 SERIES | E40HB SERIES | E40HB8-200-2-T-24 | 12-24VDC(ENG) | E40HB8-200-2-T-24^12-24VDC(ENG) | Энкодер инкрементальный, корпус: Ø40мм, вал полый глухой, посадочный диаметр вала: Ø8мм, разрешение: 200 имп./об., комплементарный, выходные фазы A, B, Uпит. 12…24В=, кабель сзади 2м, IP50 | 13640 | ЕАЭС N RU Д-KR.РА08.В.06158/23 | 1
| A2500005536R | A2500010977 | ROTARY ENCODER | E40 SERIES | E40HB SERIES | E40HB8-200-3-N-24 | 12-24VDC(ENG) | E40HB8-200-3-N-24^12-24VDC(ENG) | Энкодер инкрементальный, корпус: Ø40мм, вал полый глухой, посадочный диаметр вала: Ø8мм, разрешение: 200 имп./об., NPN с открытым коллектором, выходные фазы A, B, Z, Uпит. 12…24В=, кабель сзади 2м, IP50 | 13640 | ЕАЭС N RU Д-KR.РА08.В.06158/23 | 1
| A2500005537R | A2500010978 | ROTARY ENCODER | E40 SERIES | E40HB SERIES | E40HB8-200-3-N-5 | 5VDC(ENG) | E40HB8-200-3-N-5^5VDC(ENG) | Энкодер инкрементальный, корпус: Ø40мм, вал полый глухой, посадочный диаметр вала: Ø8мм, разрешение: 200 имп./об., NPN с открытым коллектором, выходные фазы A, B, Z, Uпит. 5В=, кабель сзади 2м, IP50 | 13640 | ЕАЭС N RU Д-KR.РА08.В.06158/23 | 1
| A2500006460R | A2500011212 | ROTARY ENCODER | E40 SERIES | E40HB SERIES | E40HB8-200-3-T-24 | 12-24VDC(ENG) | E40HB8-200-3-T-24^12-24VDC(ENG) | Энкодер инкрементальный, корпус: Ø40мм, вал полый глухой, посадочный диаметр вала: Ø8мм, разрешение: 200 имп./об., комплементарный, выходные фазы A, B, Z, Uпит. 12…24В=, кабель сзади 2м, IP50 | 13640 | ЕАЭС N RU Д-KR.РА08.В.06158/23 | 1
| A2500007134R | A2500007134 | ROTARY ENCODER | E40 SERIES | E40HB SERIES | E40HB8-200-6-L-24-C | 12-24VDC^ | E40HB8-200-6-L-24-C^12-24VDC^ | Энкодер инкрементальный, корпус: Ø40мм, вал полый глухой, посадочный диаметр вала: Ø8мм, разрешение: 200 имп./об., Line Driver (дифференциальный), выходные фазы A, A̅, B, B̅, Z, Z̅, Uпит. 12…24В=, кабель с разъемом сзади 0,25м, IP50 | По запросу | ЕАЭС N RU Д-KR.РА08.В.06158/23 | 1
| A2500005743R | A2500011020 | ROTARY ENCODER | E40 SERIES | E40HB SERIES | E40HB8-200-6-L-5 | 5VDC(ENG) | E40HB8-200-6-L-5^5VDC(ENG) | Энкодер инкрементальный, корпус: Ø40мм, вал полый глухой, посадочный диаметр вала: Ø8мм, разрешение: 200 имп./об., Line Driver (дифференциальный), выходные фазы A, A̅, B, B̅, Z, Z̅, Uпит. 5В=, кабель сзади 2м, IP50 | 15900 | ЕАЭС N RU Д-KR.РА08.В.06158/23 | 1
| A2500006415R | A2500011194 | ROTARY ENCODER | E40 SERIES | E40HB SERIES | E40HB8-20-3-T-24 | 12-24VDC(ENG) | E40HB8-20-3-T-24^12-24VDC(ENG) | Энкодер инкрементальный, корпус: Ø40мм, вал полый глухой, посадочный диаметр вала: Ø8мм, разрешение: 20 имп./об., комплементарный, выходные фазы A, B, Z, Uпит. 12…24В=, кабель сзади 2м, IP50 | 13640 | ЕАЭС N RU Д-KR.РА08.В.06158/23 | 1
| A2500005592R | A2500010998 | ROTARY ENCODER | E40 SERIES | E40HB SERIES | E40HB8-2048-3-N-24 | 12-24VDC(ENG) | E40HB8-2048-3-N-24^12-24VDC(ENG) | Энкодер инкрементальный, корпус: Ø40мм, вал полый глухой, посадочный диаметр вала: Ø8мм, разрешение: 2048 имп./об., NPN с открытым коллектором, выходные фазы A, B, Z, Uпит. 12…24В=, кабель сзади 2м, IP50 | 16970 | ЕАЭС N RU Д-KR.РА08.В.06158/23 | 1
| A2500005594R | A2500010999 | ROTARY ENCODER | E40 SERIES | E40HB SERIES | E40HB8-2048-3-N-5 | 5VDC(ENG) | E40HB8-2048-3-N-5^5VDC(ENG) | Энкодер инкрементальный, корпус: Ø40мм, вал полый глухой, посадочный диаметр вала: Ø8мм, разрешение: 2048 имп./об., NPN с открытым коллектором, выходные фазы A, B, Z, Uпит. 5В=, кабель сзади 2м, IP50 | 16970 | ЕАЭС N RU Д-KR.РА08.В.06158/23 | 1
| A2500006514R | A2500011231 | ROTARY ENCODER | E40 SERIES | E40HB SERIES | E40HB8-2048-3-T-24 | 12-24VDC(ENG) | E40HB8-2048-3-T-24^12-24VDC(ENG) | Энкодер инкрементальный, корпус: Ø40мм, вал полый глухой, посадочный диаметр вала: Ø8мм, разрешение: 2048 имп./об., комплементарный, выходные фазы A, B, Z, Uпит. 12…24В=, кабель сзади 2м, IP50 | 16970 | ЕАЭС N RU Д-KR.РА08.В.06158/23 | 1
| A2500007121R | A2500007121 | ROTARY ENCODER | E40 SERIES | E40HB SERIES | E40HB8-2048-6-L-24 | 12-24VDC | E40HB8-2048-6-L-24^12-24VDC | Энкодер инкрементальный, корпус: Ø40мм, вал полый глухой, посадочный диаметр вала: Ø8мм, разрешение: 2048 имп./об., Line Driver (дифференциальный), выходные фазы A, A̅, B, B̅, Z, Z̅, Uпит. 12…24В=, кабель сзади 2м, IP50 | По запросу | ЕАЭС N RU Д-KR.РА08.В.06158/23 | 1
| A2500005769R | A2500011029 | ROTARY ENCODER | E40 SERIES | E40HB SERIES | E40HB8-2048-6-L-5 | 5VDC(ENG) | E40HB8-2048-6-L-5^5VDC(ENG) | Энкодер инкрементальный, корпус: Ø40мм, вал полый глухой, посадочный диаметр вала: Ø8мм, разрешение: 2048 имп./об., Line Driver (дифференциальный), выходные фазы A, A̅, B, B̅, Z, Z̅, Uпит. 5В=, кабель сзади 2м, IP50 | 19230 | ЕАЭС N RU Д-KR.РА08.В.06158/23 | 1
| A2500005770R | A2500005770 | ROTARY ENCODER | E40 SERIES | E40HB SERIES | E40HB8-2048-6-L-5-C | 5VDC | E40HB8-2048-6-L-5-C^5VDC | Энкодер инкрементальный, корпус: Ø40мм, вал полый глухой, посадочный диаметр вала: Ø8мм, разрешение: 2048 имп./об., Line Driver (дифференциальный), выходные фазы A, A̅, B, B̅, Z, Z̅, Uпит. 5В=, кабель с разъемом сзади 0,25м, IP50 | По запросу | ЕАЭС N RU Д-KR.РА08.В.06158/23 | 1
| A2500007128R | A2500007128 | ROTARY ENCODER | E40 SERIES | E40HB SERIES | E40HB8-20-6-L-24-C | 12-24VDC^ | E40HB8-20-6-L-24-C^12-24VDC^ | Энкодер инкрементальный, корпус: Ø40мм, вал полый глухой, посадочный диаметр вала: Ø8мм, разрешение: 20 имп./об., Line Driver (дифференциальный), выходные фазы A, A̅, B, B̅, Z, Z̅, Uпит. 12…24В=, кабель с разъемом сзади 0,25м, IP50 | По запросу | ЕАЭС N RU Д-KR.РА08.В.06158/23 | 1
| A2500006405R | A2500006405 | ROTARY ENCODER | E40 SERIES | E40HB SERIES | E40HB8-2-2-T-24 | 12-24VDC | E40HB8-2-2-T-24^12-24VDC | Энкодер инкрементальный, корпус: Ø40мм, вал полый глухой, посадочный диаметр вала: Ø8мм, разрешение: 2 имп./об., комплементарный, выходные фазы A, B, Uпит. 12…24В=, кабель сзади 2м, IP50 | По запросу | ЕАЭС N RU Д-KR.РА08.В.06158/23 | 1
| A2500006420R | A2500011195 | ROTARY ENCODER | E40 SERIES | E40HB SERIES | E40HB8-23-3-T-24 | 12-24VDC(ENG) | E40HB8-23-3-T-24^12-24VDC(ENG) | Энкодер инкрементальный, корпус: Ø40мм, вал полый глухой, посадочный диаметр вала: Ø8мм, разрешение: 23 имп./об., комплементарный, выходные фазы A, B, Z, Uпит. 12…24В=, кабель сзади 2м, IP50 | 13640 | ЕАЭС N RU Д-KR.РА08.В.06158/23 | 1
| A2500006463R | A2500011215 | ROTARY ENCODER | E40 SERIES | E40HB SERIES | E40HB8-240-3-T-24 | 12-24VDC(ENG) | E40HB8-240-3-T-24^12-24VDC(ENG) | Энкодер инкрементальный, корпус: Ø40мм, вал полый глухой, посадочный диаметр вала: Ø8мм, разрешение: 240 имп./об., комплементарный, выходные фазы A, B, Z, Uпит. 12…24В=, кабель сзади 2м, IP50 | 13640 | ЕАЭС N RU Д-KR.РА08.В.06158/23 | 1
| A2500005790R | A2500011037 | ROTARY ENCODER | E40 SERIES | E40HB SERIES | E40HB8-240-6-L-5 | 5VDC(ENG) | E40HB8-240-6-L-5^5VDC(ENG) | Энкодер инкрементальный, корпус: Ø40мм, вал полый глухой, посадочный диаметр вала: Ø8мм, разрешение: 240 имп./об., Line Driver (дифференциальный), выходные фазы A, A̅, B, B̅, Z, Z̅, Uпит. 5В=, кабель сзади 2м, IP50 | 15900 | ЕАЭС N RU Д-KR.РА08.В.06158/23 | 1
| A2500005603R | A2500011002 | ROTARY ENCODER | E40 SERIES | E40HB SERIES | E40HB8-2500-3-N-24 | 12-24VDC(ENG) | E40HB8-2500-3-N-24^12-24VDC(ENG) | Энкодер инкрементальный, корпус: Ø40мм, вал полый глухой, посадочный диаметр вала: Ø8мм, разрешение: 2500 имп./об., NPN с открытым коллектором, выходные фазы A, B, Z, Uпит. 12…24В=, кабель сзади 2м, IP50 | 16970 | ЕАЭС N RU Д-KR.РА08.В.06158/23 | 1
| A2500006516R | A2500011232 | ROTARY ENCODER | E40 SERIES | E40HB SERIES | E40HB8-2500-3-T-24 | 12-24VDC(ENG) | E40HB8-2500-3-T-24^12-24VDC(ENG) | Энкодер инкрементальный, корпус: Ø40мм, вал полый глухой, посадочный диаметр вала: Ø8мм, разрешение: 2500 имп./об., комплементарный, выходные фазы A, B, Z, Uпит. 12…24В=, кабель сзади 2м, IP50 | 16970 | ЕАЭС N RU Д-KR.РА08.В.06158/23 | 1
| A2500007122R | A2500007122 | ROTARY ENCODER | E40 SERIES | E40HB SERIES | E40HB8-2500-6-L-24 | 12-24VDC | E40HB8-2500-6-L-24^12-24VDC | Энкодер инкрементальный, корпус: Ø40мм, вал полый глухой, посадочный диаметр вала: Ø8мм, разрешение: 2500 имп./об., Line Driver (дифференциальный), выходные фазы A, A̅, B, B̅, Z, Z̅, Uпит. 12…24В=, кабель сзади 2м, IP50 | По запросу | ЕАЭС N RU Д-KR.РА08.В.06158/23 | 1
| A2500005772R | A2500011030 | ROTARY ENCODER | E40 SERIES | E40HB SERIES | E40HB8-2500-6-L-5 | 5VDC(ENG) | E40HB8-2500-6-L-5^5VDC(ENG) | Энкодер инкрементальный, корпус: Ø40мм, вал полый глухой, посадочный диаметр вала: Ø8мм, разрешение: 2500 имп./об., Line Driver (дифференциальный), выходные фазы A, A̅, B, B̅, Z, Z̅, Uпит. 5В=, кабель сзади 2м, IP50 | 19230 | ЕАЭС N RU Д-KR.РА08.В.06158/23 | 1
| A2500006467R | A2500006467 | ROTARY ENCODER | E40 SERIES | E40HB SERIES | E40HB8-250-3-N-24 | 12-24VDC^ | E40HB8-250-3-N-24^12-24VDC^ | Энкодер инкрементальный, корпус: Ø40мм, вал полый глухой, посадочный диаметр вала: Ø8мм, разрешение: 250 имп./об., NPN с открытым коллектором, выходные фазы A, B, Z, Uпит. 12…24В=, кабель сзади 2м, IP50 | По запросу | ЕАЭС N RU Д-KR.РА08.В.06158/23 | 1
| A2500006465R | A2500011216 | ROTARY ENCODER | E40 SERIES | E40HB SERIES | E40HB8-250-3-T-24 | 12-24VDC(ENG) | E40HB8-250-3-T-24^12-24VDC(ENG) | Энкодер инкрементальный, корпус: Ø40мм, вал полый глухой, посадочный диаметр вала: Ø8мм, разрешение: 250 имп./об., комплементарный, выходные фазы A, B, Z, Uпит. 12…24В=, кабель сзади 2м, IP50 | 13640 | ЕАЭС N RU Д-KR.РА08.В.06158/23 | 1
| A2500005792R | A2500011038 | ROTARY ENCODER | E40 SERIES | E40HB SERIES | E40HB8-250-6-L-5 | 5VDC(ENG) | E40HB8-250-6-L-5^5VDC(ENG) | Энкодер инкрементальный, корпус: Ø40мм, вал полый глухой, посадочный диаметр вала: Ø8мм, разрешение: 250 имп./об., Line Driver (дифференциальный), выходные фазы A, A̅, B, B̅, Z, Z̅, Uпит. 5В=, кабель сзади 2м, IP50 | 15900 | ЕАЭС N RU Д-KR.РА08.В.06158/23 | 1
| A2500006422R | A2500011197 | ROTARY ENCODER | E40 SERIES | E40HB SERIES | E40HB8-25-3-N-24 | 12-24VDC(ENG) | E40HB8-25-3-N-24^12-24VDC(ENG) | Энкодер инкрементальный, корпус: Ø40мм, вал полый глухой, посадочный диаметр вала: Ø8мм, разрешение: 25 имп./об., NPN с открытым коллектором, выходные фазы A, B, Z, Uпит. 12…24В=, кабель сзади 2м, IP50 | 13640 | ЕАЭС N RU Д-KR.РА08.В.06158/23 | 1
| A2500006421R | A2500011196 | ROTARY ENCODER | E40 SERIES | E40HB SERIES | E40HB8-25-3-T-24 | 12-24VDC(ENG) | E40HB8-25-3-T-24^12-24VDC(ENG) | Энкодер инкрементальный, корпус: Ø40мм, вал полый глухой, посадочный диаметр вала: Ø8мм, разрешение: 25 имп./об., комплементарный, выходные фазы A, B, Z, Uпит. 12…24В=, кабель сзади 2м, IP50 | 13640 | ЕАЭС N RU Д-KR.РА08.В.06158/23 | 1
| A2500006424R | A2500006424 | ROTARY ENCODER | E40 SERIES | E40HB SERIES | E40HB8-25-3-V-24 | 12-24VDC | E40HB8-25-3-V-24^12-24VDC | Энкодер инкрементальный, корпус: Ø40мм, вал полый глухой, посадочный диаметр вала: Ø8мм, разрешение: 25 имп./об., напряжение, выходные фазы A, B, Z, Uпит. 12…24В=, кабель сзади 2м, IP50 | По запросу | ЕАЭС N RU Д-KR.РА08.В.06158/23 | 1
| A2500005538R | A2500010979 | ROTARY ENCODER | E40 SERIES | E40HB SERIES | E40HB8-256-3-N-24 | 12-24VDC(ENG) | E40HB8-256-3-N-24^12-24VDC(ENG) | Энкодер инкрементальный, корпус: Ø40мм, вал полый глухой, посадочный диаметр вала: Ø8мм, разрешение: 256 имп./об., NPN с открытым коллектором, выходные фазы A, B, Z, Uпит. 12…24В=, кабель сзади 2м, IP50 | 13640 | ЕАЭС N RU Д-KR.РА08.В.06158/23 | 1
| A2500005539R | A2500010980 | ROTARY ENCODER | E40 SERIES | E40HB SERIES | E40HB8-256-3-N-5 | 5VDC(ENG) | E40HB8-256-3-N-5^5VDC(ENG) | Энкодер инкрементальный, корпус: Ø40мм, вал полый глухой, посадочный диаметр вала: Ø8мм, разрешение: 256 имп./об., NPN с открытым коллектором, выходные фазы A, B, Z, Uпит. 5В=, кабель сзади 2м, IP50 | 13640 | ЕАЭС N RU Д-KR.РА08.В.06158/23 | 1
| A2500006470R | A2500011217 | ROTARY ENCODER | E40 SERIES | E40HB SERIES | E40HB8-256-3-T-24 | 12-24VDC(ENG) | E40HB8-256-3-T-24^12-24VDC(ENG) | Энкодер инкрементальный, корпус: Ø40мм, вал полый глухой, посадочный диаметр вала: Ø8мм, разрешение: 256 имп./об., комплементарный, выходные фазы A, B, Z, Uпит. 12…24В=, кабель сзади 2м, IP50 | 13640 | ЕАЭС N RU Д-KR.РА08.В.06158/23 | 1
| A2500005699R | A2500005699 | ROTARY ENCODER | E40 SERIES | E40HB SERIES | E40HB8-256-3-V-5 | 5VDC | E40HB8-256-3-V-5^5VDC | Энкодер инкрементальный, корпус: Ø40мм, вал полый глухой, посадочный диаметр вала: Ø8мм, разрешение: 256 имп./об., напряжение, выходные фазы A, B, Z, Uпит. 5В=, кабель сзади 2м, IP50 | По запросу | ЕАЭС N RU Д-KR.РА08.В.06158/23 | 1
| A2500005793R | A2500011039 | ROTARY ENCODER | E40 SERIES | E40HB SERIES | E40HB8-256-6-L-5 | 5VDC(ENG) | E40HB8-256-6-L-5^5VDC(ENG) | Энкодер инкрементальный, корпус: Ø40мм, вал полый глухой, посадочный диаметр вала: Ø8мм, разрешение: 256 имп./об., Line Driver (дифференциальный), выходные фазы A, A̅, B, B̅, Z, Z̅, Uпит. 5В=, кабель сзади 2м, IP50 | 15900 | ЕАЭС N RU Д-KR.РА08.В.06158/23 | 1
| A2500006676R | A2500011302 | ROTARY ENCODER | E40 SERIES | E40HB SERIES | E40HB8-3000-3-T-24 | 12-24VDC(ENG) | E40HB8-3000-3-T-24^12-24VDC(ENG) | Энкодер инкрементальный, корпус: Ø40мм, вал полый глухой, посадочный диаметр вала: Ø8мм, разрешение: 3000 имп./об., комплементарный, выходные фазы A, B, Z, Uпит. 12…24В=, кабель сзади 2м, IP50 | 16970 | ЕАЭС N RU Д-KR.РА08.В.06158/23 | 1
| A2500006677R | A2500006677 | ROTARY ENCODER | E40 SERIES | E40HB SERIES | E40HB8-3000-3-T-5 | 5VDC | E40HB8-3000-3-T-5^5VDC | Энкодер инкрементальный, корпус: Ø40мм, вал полый глухой, посадочный диаметр вала: Ø8мм, разрешение: 3000 имп./об., комплементарный, выходные фазы A, B, Z, Uпит. 5В=, кабель сзади 2м, IP50 | По запросу | ЕАЭС N RU Д-KR.РА08.В.06158/23 | 1
| A2500007123R | A2500007123 | ROTARY ENCODER | E40 SERIES | E40HB SERIES | E40HB8-3000-6-L-24 | 12-24VDC | E40HB8-3000-6-L-24^12-24VDC | Энкодер инкрементальный, корпус: Ø40мм, вал полый глухой, посадочный диаметр вала: Ø8мм, разрешение: 3000 имп./об., Line Driver (дифференциальный), выходные фазы A, A̅, B, B̅, Z, Z̅, Uпит. 12…24В=, кабель сзади 2м, IP50 | По запросу | ЕАЭС N RU Д-KR.РА08.В.06158/23 | 1
| A2500005775R | A2500011031 | ROTARY ENCODER | E40 SERIES | E40HB SERIES | E40HB8-3000-6-L-5 | 5VDC(ENG) | E40HB8-3000-6-L-5^5VDC(ENG) | Энкодер инкрементальный, корпус: Ø40мм, вал полый глухой, посадочный диаметр вала: Ø8мм, разрешение: 3000 имп./об., Line Driver (дифференциальный), выходные фазы A, A̅, B, B̅, Z, Z̅, Uпит. 5В=, кабель сзади 2м, IP50 | 19230 | ЕАЭС N RU Д-KR.РА08.В.06158/23 | 1
| A2500005555R | A2500005555 | ROTARY ENCODER | E40 SERIES | E40HB SERIES | E40HB8-300-3-N-24 | 12-24VDC | E40HB8-300-3-N-24^12-24VDC | Энкодер инкрементальный, корпус: Ø40мм, вал полый глухой, посадочный диаметр вала: Ø8мм, разрешение: 300 имп./об., NPN с открытым коллектором, выходные фазы A, B, Z, Uпит. 12…24В=, кабель сзади 2м, IP50 | По запросу | ЕАЭС N RU Д-KR.РА08.В.06158/23 | 1
| A2500006472R | A2500011218 | ROTARY ENCODER | E40 SERIES | E40HB SERIES | E40HB8-300-3-T-24 | 12-24VDC(ENG) | E40HB8-300-3-T-24^12-24VDC(ENG) | Энкодер инкрементальный, корпус: Ø40мм, вал полый глухой, посадочный диаметр вала: Ø8мм, разрешение: 300 имп./об., комплементарный, выходные фазы A, B, Z, Uпит. 12…24В=, кабель сзади 2м, IP50 | 13640 | ЕАЭС N RU Д-KR.РА08.В.06158/23 | 1
| A2500005795R | A2500011040 | ROTARY ENCODER | E40 SERIES | E40HB SERIES | E40HB8-300-6-L-5 | 5VDC(ENG) | E40HB8-300-6-L-5^5VDC(ENG) | Энкодер инкрементальный, корпус: Ø40мм, вал полый глухой, посадочный диаметр вала: Ø8мм, разрешение: 300 имп./об., Line Driver (дифференциальный), выходные фазы A, A̅, B, B̅, Z, Z̅, Uпит. 5В=, кабель сзади 2м, IP50 | 15900 | ЕАЭС N RU Д-KR.РА08.В.06158/23 | 1
| A2500006428R | A2500011199 | ROTARY ENCODER | E40 SERIES | E40HB SERIES | E40HB8-30-3-N-24 | 12-24VDC(ENG) | E40HB8-30-3-N-24^12-24VDC(ENG) | Энкодер инкрементальный, корпус: Ø40мм, вал полый глухой, посадочный диаметр вала: Ø8мм, разрешение: 30 имп./об., NPN с открытым коллектором, выходные фазы A, B, Z, Uпит. 12…24В=, кабель сзади 2м, IP50 | 13640 | ЕАЭС N RU Д-KR.РА08.В.06158/23 | 1
| A2500006426R | A2500011198 | ROTARY ENCODER | E40 SERIES | E40HB SERIES | E40HB8-30-3-T-24 | 12-24VDC(ENG) | E40HB8-30-3-T-24^12-24VDC(ENG) | Энкодер инкрементальный, корпус: Ø40мм, вал полый глухой, посадочный диаметр вала: Ø8мм, разрешение: 30 имп./об., комплементарный, выходные фазы A, B, Z, Uпит. 12…24В=, кабель сзади 2м, IP50 | 13640 | ЕАЭС N RU Д-KR.РА08.В.06158/23 | 1
| A2500007129R | A2500007129 | ROTARY ENCODER | E40 SERIES | E40HB SERIES | E40HB8-30-6-L-24-C | 12-24VDC^ | E40HB8-30-6-L-24-C^12-24VDC^ | Энкодер инкрементальный, корпус: Ø40мм, вал полый глухой, посадочный диаметр вала: Ø8мм, разрешение: 30 имп./об., Line Driver (дифференциальный), выходные фазы A, A̅, B, B̅, Z, Z̅, Uпит. 12…24В=, кабель с разъемом сзади 0,25м, IP50 | По запросу | ЕАЭС N RU Д-KR.РА08.В.06158/23 | 1
| A2500006430R | A2500011200 | ROTARY ENCODER | E40 SERIES | E40HB SERIES | E40HB8-35-3-T-24 | 12-24VDC(ENG) | E40HB8-35-3-T-24^12-24VDC(ENG) | Энкодер инкрементальный, корпус: Ø40мм, вал полый глухой, посадочный диаметр вала: Ø8мм, разрешение: 35 имп./об., комплементарный, выходные фазы A, B, Z, Uпит. 12…24В=, кабель сзади 2м, IP50 | 13640 | ЕАЭС N RU Д-KR.РА08.В.06158/23 | 1
| A2500005604R | A2500011003 | ROTARY ENCODER | E40 SERIES | E40HB SERIES | E40HB8-3600-3-N-24 | 12-24VDC(ENG) | E40HB8-3600-3-N-24^12-24VDC(ENG) | Энкодер инкрементальный, корпус: Ø40мм, вал полый глухой, посадочный диаметр вала: Ø8мм, разрешение: 3600 имп./об., NPN с открытым коллектором, выходные фазы A, B, Z, Uпит. 12…24В=, кабель сзади 2м, IP50 | 16970 | ЕАЭС N RU Д-KR.РА08.В.06158/23 | 1
| A2500005606R | A2500011004 | ROTARY ENCODER | E40 SERIES | E40HB SERIES | E40HB8-3600-3-N-5 | 5VDC(ENG) | E40HB8-3600-3-N-5^5VDC(ENG) | Энкодер инкрементальный, корпус: Ø40мм, вал полый глухой, посадочный диаметр вала: Ø8мм, разрешение: 3600 имп./об., NPN с открытым коллектором, выходные фазы A, B, Z, Uпит. 5В=, кабель сзади 2м, IP50 | 16970 | ЕАЭС N RU Д-KR.РА08.В.06158/23 | 1
| A2500006679R | A2500011303 | ROTARY ENCODER | E40 SERIES | E40HB SERIES | E40HB8-3600-3-T-24 | 12-24VDC(ENG) | E40HB8-3600-3-T-24^12-24VDC(ENG) | Энкодер инкрементальный, корпус: Ø40мм, вал полый глухой, посадочный диаметр вала: Ø8мм, разрешение: 3600 имп./об., комплементарный, выходные фазы A, B, Z, Uпит. 12…24В=, кабель сзади 2м, IP50 | 16970 | ЕАЭС N RU Д-KR.РА08.В.06158/23 | 1
| A2500006680R | A2500011304 | ROTARY ENCODER | E40 SERIES | E40HB SERIES | E40HB8-3600-3-T-5 | 5VDC(ENG) | E40HB8-3600-3-T-5^5VDC(ENG) | Энкодер инкрементальный, корпус: Ø40мм, вал полый глухой, посадочный диаметр вала: Ø8мм, разрешение: 3600 имп./об., комплементарный, выходные фазы A, B, Z, Uпит. 5В=, кабель сзади 2м, IP50 | 16970 | ЕАЭС N RU Д-KR.РА08.В.06158/23 | 1
| A2500005648R | A2500005648 | ROTARY ENCODER | E40 SERIES | E40HB SERIES | E40HB8-3600-3-V-24 | 12-24VDC | E40HB8-3600-3-V-24^12-24VDC | Энкодер инкрементальный, корпус: Ø40мм, вал полый глухой, посадочный диаметр вала: Ø8мм, разрешение: 3600 имп./об., напряжение, выходные фазы A, B, Z, Uпит. 12…24В=, кабель сзади 2м, IP50 | По запросу | ЕАЭС N RU Д-KR.РА08.В.06158/23 | 1
| A2500005647R | A2500011011 | ROTARY ENCODER | E40 SERIES | E40HB SERIES | E40HB8-3600-3-V-5 | 5VDC(ENG) | E40HB8-3600-3-V-5^5VDC(ENG) | Энкодер инкрементальный, корпус: Ø40мм, вал полый глухой, посадочный диаметр вала: Ø8мм, разрешение: 3600 имп./об., напряжение, выходные фазы A, B, Z, Uпит. 5В=, кабель сзади 2м, IP50 | 16970 | ЕАЭС N RU Д-KR.РА08.В.06158/23 | 1
| A2500007124R | A2500007124 | ROTARY ENCODER | E40 SERIES | E40HB SERIES | E40HB8-3600-6-L-24 | 12-24VDC | E40HB8-3600-6-L-24^12-24VDC | Энкодер инкрементальный, корпус: Ø40мм, вал полый глухой, посадочный диаметр вала: Ø8мм, разрешение: 3600 имп./об., Line Driver (дифференциальный), выходные фазы A, A̅, B, B̅, Z, Z̅, Uпит. 12…24В=, кабель сзади 2м, IP50 | По запросу | ЕАЭС N RU Д-KR.РА08.В.06158/23 | 1
| A2500005777R | A2500011032 | ROTARY ENCODER | E40 SERIES | E40HB SERIES | E40HB8-3600-6-L-5 | 5VDC(ENG) | E40HB8-3600-6-L-5^5VDC(ENG) | Энкодер инкрементальный, корпус: Ø40мм, вал полый глухой, посадочный диаметр вала: Ø8мм, разрешение: 3600 имп./об., Line Driver (дифференциальный), выходные фазы A, A̅, B, B̅, Z, Z̅, Uпит. 5В=, кабель сзади 2м, IP50 | 19230 | ЕАЭС N RU Д-KR.РА08.В.06158/23 | 1
| A2500005542R | A2500010981 | ROTARY ENCODER | E40 SERIES | E40HB SERIES | E40HB8-360-3-N-24 | 12-24VDC(ENG) | E40HB8-360-3-N-24^12-24VDC(ENG) | Энкодер инкрементальный, корпус: Ø40мм, вал полый глухой, посадочный диаметр вала: Ø8мм, разрешение: 360 имп./об., NPN с открытым коллектором, выходные фазы A, B, Z, Uпит. 12…24В=, кабель сзади 2м, IP50 | 15900 | ЕАЭС N RU Д-KR.РА08.В.06158/23 | 1
| A2500005545R | A2500010982 | ROTARY ENCODER | E40 SERIES | E40HB SERIES | E40HB8-360-3-N-5 | 5VDC(ENG) | E40HB8-360-3-N-5^5VDC(ENG) | Энкодер инкрементальный, корпус: Ø40мм, вал полый глухой, посадочный диаметр вала: Ø8мм, разрешение: 360 имп./об., NPN с открытым коллектором, выходные фазы A, B, Z, Uпит. 5В=, кабель сзади 2м, IP50 | 15900 | ЕАЭС N RU Д-KR.РА08.В.06158/23 | 1
| A2500006476R | A2500011219 | ROTARY ENCODER | E40 SERIES | E40HB SERIES | E40HB8-360-3-T-24 | 12-24VDC(ENG) | E40HB8-360-3-T-24^12-24VDC(ENG) | Энкодер инкрементальный, корпус: Ø40мм, вал полый глухой, посадочный диаметр вала: Ø8мм, разрешение: 360 имп./об., комплементарный, выходные фазы A, B, Z, Uпит. 12…24В=, кабель сзади 2м, IP50 | 15900 | ЕАЭС N RU Д-KR.РА08.В.06158/23 | 1
| A2500006480R | A2500006480 | ROTARY ENCODER | E40 SERIES | E40HB SERIES | E40HB8-360-3-T-24-C | 12-24VDC | E40HB8-360-3-T-24-C^12-24VDC | Энкодер инкрементальный, корпус: Ø40мм, вал полый глухой, посадочный диаметр вала: Ø8мм, разрешение: 360 имп./об., комплементарный, выходные фазы A, B, Z, Uпит. 12…24В=, кабель с разъемом сзади 0,25м, IP50 | По запросу | ЕАЭС N RU Д-KR.РА08.В.06158/23 | 1
| A2500006479R | A2500011220 | ROTARY ENCODER | E40 SERIES | E40HB SERIES | E40HB8-360-3-T-5 | 5VDC(ENG) | E40HB8-360-3-T-5^5VDC(ENG) | Энкодер инкрементальный, корпус: Ø40мм, вал полый глухой, посадочный диаметр вала: Ø8мм, разрешение: 360 имп./об., комплементарный, выходные фазы A, B, Z, Uпит. 5В=, кабель сзади 2м, IP50 | 15900 | ЕАЭС N RU Д-KR.РА08.В.06158/23 | 1
| A2500005630R | A2500011009 | ROTARY ENCODER | E40 SERIES | E40HB SERIES | E40HB8-360-3-V-24 | 12-24VDC(ENG) | E40HB8-360-3-V-24^12-24VDC(ENG) | Энкодер инкрементальный, корпус: Ø40мм, вал полый глухой, посадочный диаметр вала: Ø8мм, разрешение: 360 имп./об., напряжение, выходные фазы A, B, Z, Uпит. 12…24В=, кабель сзади 2м, IP50 | 15900 | ЕАЭС N RU Д-KR.РА08.В.06158/23 | 1
| A2500005635R | A2500005635 | ROTARY ENCODER | E40 SERIES | E40HB SERIES | E40HB8-360-3-V-5 | 5VDC | E40HB8-360-3-V-5^5VDC | Энкодер инкрементальный, корпус: Ø40мм, вал полый глухой, посадочный диаметр вала: Ø8мм, разрешение: 360 имп./об., напряжение, выходные фазы A, B, Z, Uпит. 5В=, кабель сзади 2м, IP50 | По запросу | ЕАЭС N RU Д-KR.РА08.В.06158/23 | 1
| A2500007110R | A2500007110 | ROTARY ENCODER | E40 SERIES | E40HB SERIES | E40HB8-360-6-L-24 | 12-24VDC | E40HB8-360-6-L-24^12-24VDC | Энкодер инкрементальный, корпус: Ø40мм, вал полый глухой, посадочный диаметр вала: Ø8мм, разрешение: 360 имп./об., Line Driver (дифференциальный), выходные фазы A, A̅, B, B̅, Z, Z̅, Uпит. 12…24В=, кабель сзади 2м, IP50 | По запросу | ЕАЭС N RU Д-KR.РА08.В.06158/23 | 1
| A2500005745R | A2500011021 | ROTARY ENCODER | E40 SERIES | E40HB SERIES | E40HB8-360-6-L-5 | 5VDC(ENG) | E40HB8-360-6-L-5^5VDC(ENG) | Энкодер инкрементальный, корпус: Ø40мм, вал полый глухой, посадочный диаметр вала: Ø8мм, разрешение: 360 имп./об., Line Driver (дифференциальный), выходные фазы A, A̅, B, B̅, Z, Z̅, Uпит. 5В=, кабель сзади 2м, IP50 | 18160 | ЕАЭС N RU Д-KR.РА08.В.06158/23 | 1
| A2500005549R | A2500010983 | ROTARY ENCODER | E40 SERIES | E40HB SERIES | E40HB8-400-3-N-24 | 12-24VDC(ENG) | E40HB8-400-3-N-24^12-24VDC(ENG) | Энкодер инкрементальный, корпус: Ø40мм, вал полый глухой, посадочный диаметр вала: Ø8мм, разрешение: 400 имп./об., NPN с открытым коллектором, выходные фазы A, B, Z, Uпит. 12…24В=, кабель сзади 2м, IP50 | 15900 | ЕАЭС N RU Д-KR.РА08.В.06158/23 | 1
| A2500005552R | A2500010984 | ROTARY ENCODER | E40 SERIES | E40HB SERIES | E40HB8-400-3-N-5 | 5VDC(ENG) | E40HB8-400-3-N-5^5VDC(ENG) | Энкодер инкрементальный, корпус: Ø40мм, вал полый глухой, посадочный диаметр вала: Ø8мм, разрешение: 400 имп./об., NPN с открытым коллектором, выходные фазы A, B, Z, Uпит. 5В=, кабель сзади 2м, IP50 | 15900 | ЕАЭС N RU Д-KR.РА08.В.06158/23 | 1
| A2500006483R | A2500011221 | ROTARY ENCODER | E40 SERIES | E40HB SERIES | E40HB8-400-3-T-24 | 12-24VDC(ENG) | E40HB8-400-3-T-24^12-24VDC(ENG) | Энкодер инкрементальный, корпус: Ø40мм, вал полый глухой, посадочный диаметр вала: Ø8мм, разрешение: 400 имп./об., комплементарный, выходные фазы A, B, Z, Uпит. 12…24В=, кабель сзади 2м, IP50 | 15900 | ЕАЭС N RU Д-KR.РА08.В.06158/23 | 1
| A2500006486R | A2500006486 | ROTARY ENCODER | E40 SERIES | E40HB SERIES | E40HB8-400-3-T-24-C | 12-24VDC | E40HB8-400-3-T-24-C^12-24VDC | Энкодер инкрементальный, корпус: Ø40мм, вал полый глухой, посадочный диаметр вала: Ø8мм, разрешение: 400 имп./об., комплементарный, выходные фазы A, B, Z, Uпит. 12…24В=, кабель с разъемом сзади 0,25м, IP50 | По запросу | ЕАЭС N RU Д-KR.РА08.В.06158/23 | 1
| A2500007111R | A2500007111 | ROTARY ENCODER | E40 SERIES | E40HB SERIES | E40HB8-400-6-L-24 | 12-24VDC | E40HB8-400-6-L-24^12-24VDC | Энкодер инкрементальный, корпус: Ø40мм, вал полый глухой, посадочный диаметр вала: Ø8мм, разрешение: 400 имп./об., Line Driver (дифференциальный), выходные фазы A, A̅, B, B̅, Z, Z̅, Uпит. 12…24В=, кабель сзади 2м, IP50 | По запросу | ЕАЭС N RU Д-KR.РА08.В.06158/23 | 1
| A2500005748R | A2500011022 | ROTARY ENCODER | E40 SERIES | E40HB SERIES | E40HB8-400-6-L-5 | 5VDC(ENG) | E40HB8-400-6-L-5^5VDC(ENG) | Энкодер инкрементальный, корпус: Ø40мм, вал полый глухой, посадочный диаметр вала: Ø8мм, разрешение: 400 имп./об., Line Driver (дифференциальный), выходные фазы A, A̅, B, B̅, Z, Z̅, Uпит. 5В=, кабель сзади 2м, IP50 | 18160 | ЕАЭС N RU Д-KR.РА08.В.06158/23 | 1
| A2500006431R | A2500011201 | ROTARY ENCODER | E40 SERIES | E40HB SERIES | E40HB8-40-3-T-24 | 12-24VDC(ENG) | E40HB8-40-3-T-24^12-24VDC(ENG) | Энкодер инкрементальный, корпус: Ø40мм, вал полый глухой, посадочный диаметр вала: Ø8мм, разрешение: 40 имп./об., комплементарный, выходные фазы A, B, Z, Uпит. 12…24В=, кабель сзади 2м, IP50 | 13640 | ЕАЭС N RU Д-KR.РА08.В.06158/23 | 1
| A2500005734R | A2500005734 | ROTARY ENCODER | E40 SERIES | E40HB SERIES | E40HB8-40-6-L-5 | 5VDC | E40HB8-40-6-L-5^5VDC | Энкодер инкрементальный, корпус: Ø40мм, вал полый глухой, посадочный диаметр вала: Ø8мм, разрешение: 40 имп./об., Line Driver (дифференциальный), выходные фазы A, A̅, B, B̅, Z, Z̅, Uпит. 5В=, кабель сзади 2м, IP50 | По запросу | ЕАЭС N RU Д-KR.РА08.В.06158/23 | 1
| A2500006432R | A2500011202 | ROTARY ENCODER | E40 SERIES | E40HB SERIES | E40HB8-45-3-T-24 | 12-24VDC(ENG) | E40HB8-45-3-T-24^12-24VDC(ENG) | Энкодер инкрементальный, корпус: Ø40мм, вал полый глухой, посадочный диаметр вала: Ø8мм, разрешение: 45 имп./об., комплементарный, выходные фазы A, B, Z, Uпит. 12…24В=, кабель сзади 2м, IP50 | 13640 | ЕАЭС N RU Д-KR.РА08.В.06158/23 | 1
| A2500005618R | A2500011007 | ROTARY ENCODER | E40 SERIES | E40HB SERIES | E40HB8-5000-3-N-24 | 12-24VDC(ENG) | E40HB8-5000-3-N-24^12-24VDC(ENG) | Энкодер инкрементальный, корпус: Ø40мм, вал полый глухой, посадочный диаметр вала: Ø8мм, разрешение: 5000 имп./об., NPN с открытым коллектором, выходные фазы A, B, Z, Uпит. 12…24В=, кабель сзади 2м, IP50 | 18760 | ЕАЭС N RU Д-KR.РА08.В.06158/23 | 1
| A2500005619R | A2500011008 | ROTARY ENCODER | E40 SERIES | E40HB SERIES | E40HB8-5000-3-N-5 | 5VDC(ENG) | E40HB8-5000-3-N-5^5VDC(ENG) | Энкодер инкрементальный, корпус: Ø40мм, вал полый глухой, посадочный диаметр вала: Ø8мм, разрешение: 5000 имп./об., NPN с открытым коллектором, выходные фазы A, B, Z, Uпит. 5В=, кабель сзади 2м, IP50 | 18760 | ЕАЭС N RU Д-KR.РА08.В.06158/23 | 1
| A2500005614R | A2500011005 | ROTARY ENCODER | E40 SERIES | E40HB SERIES | E40HB8-5000-3-T-24 | 12-24VDC(ENG) | E40HB8-5000-3-T-24^12-24VDC(ENG) | Энкодер инкрементальный, корпус: Ø40мм, вал полый глухой, посадочный диаметр вала: Ø8мм, разрешение: 5000 имп./об., комплементарный, выходные фазы A, B, Z, Uпит. 12…24В=, кабель сзади 2м, IP50 | 18760 | ЕАЭС N RU Д-KR.РА08.В.06158/23 | 1
| A2500005615R | A2500011006 | ROTARY ENCODER | E40 SERIES | E40HB SERIES | E40HB8-5000-3-T-5 | 5VDC(ENG) | E40HB8-5000-3-T-5^5VDC(ENG) | Энкодер инкрементальный, корпус: Ø40мм, вал полый глухой, посадочный диаметр вала: Ø8мм, разрешение: 5000 имп./об., комплементарный, выходные фазы A, B, Z, Uпит. 5В=, кабель сзади 2м, IP50 | 18760 | ЕАЭС N RU Д-KR.РА08.В.06158/23 | 1
| A2500011016R | A2500011016 | ROTARY ENCODER | E40 SERIES | E40HB SERIES | E40HB8-5000-3-V-24 | 12-24VDC(ENG) | E40HB8-5000-3-V-24^12-24VDC(ENG) |  | 10380 | ЕАЭС N RU Д-KR.РА08.В.06158/23 | 1
| A2500011017R | A2500011017 | ROTARY ENCODER | E40 SERIES | E40HB SERIES | E40HB8-5000-3-V-5 | 5VDC(ENG) | E40HB8-5000-3-V-5^5VDC(ENG) |  | 10380 | ЕАЭС N RU Д-KR.РА08.В.06158/23 | 1
| A2500007125R | A2500007125 | ROTARY ENCODER | E40 SERIES | E40HB SERIES | E40HB8-5000-6-L-24 | 12-24VDC | E40HB8-5000-6-L-24^12-24VDC | Энкодер инкрементальный, корпус: Ø40мм, вал полый глухой, посадочный диаметр вала: Ø8мм, разрешение: 5000 имп./об., Line Driver (дифференциальный), выходные фазы A, A̅, B, B̅, Z, Z̅, Uпит. 12…24В=, кабель сзади 2м, IP50 | По запросу | ЕАЭС N RU Д-KR.РА08.В.06158/23 | 1
| A2500007152R | A2500007152 | ROTARY ENCODER | E40 SERIES | E40HB SERIES | E40HB8-5000-6-L-24-C | 12-24VDC | E40HB8-5000-6-L-24-C^12-24VDC | Энкодер инкрементальный, корпус: Ø40мм, вал полый глухой, посадочный диаметр вала: Ø8мм, разрешение: 5000 имп./об., Line Driver (дифференциальный), выходные фазы A, A̅, B, B̅, Z, Z̅, Uпит. 12…24В=, кабель с разъемом сзади 0,25м, IP50 | По запросу | ЕАЭС N RU Д-KR.РА08.В.06158/23 | 1
| A2500005803R | A2500011044 | ROTARY ENCODER | E40 SERIES | E40HB SERIES | E40HB8-5000-6-L-5 | 5VDC(ENG) | E40HB8-5000-6-L-5^5VDC(ENG) | Энкодер инкрементальный, корпус: Ø40мм, вал полый глухой, посадочный диаметр вала: Ø8мм, разрешение: 5000 имп./об., Line Driver (дифференциальный), выходные фазы A, A̅, B, B̅, Z, Z̅, Uпит. 5В=, кабель сзади 2м, IP50 | 21050 | ЕАЭС N RU Д-KR.РА08.В.06158/23 | 1
| A2500005778R | A2500005778 | ROTARY ENCODER | E40 SERIES | E40HB SERIES | E40HB8-5000-6-L-5-C | 5VDC | E40HB8-5000-6-L-5-C^5VDC | Энкодер инкрементальный, корпус: Ø40мм, вал полый глухой, посадочный диаметр вала: Ø8мм, разрешение: 5000 имп./об., Line Driver (дифференциальный), выходные фазы A, A̅, B, B̅, Z, Z̅, Uпит. 5В=, кабель с разъемом сзади 0,25м, IP50 | По запросу | ЕАЭС N RU Д-KR.РА08.В.06158/23 | 1
| A2500005557R | A2500010985 | ROTARY ENCODER | E40 SERIES | E40HB SERIES | E40HB8-500-3-N-24 | 12-24VDC(ENG) | E40HB8-500-3-N-24^12-24VDC(ENG) | Энкодер инкрементальный, корпус: Ø40мм, вал полый глухой, посадочный диаметр вала: Ø8мм, разрешение: 500 имп./об., NPN с открытым коллектором, выходные фазы A, B, Z, Uпит. 12…24В=, кабель сзади 2м, IP50 | 15900 | ЕАЭС N RU Д-KR.РА08.В.06158/23 | 1
| A2500005559R | A2500010986 | ROTARY ENCODER | E40 SERIES | E40HB SERIES | E40HB8-500-3-N-5 | 5VDC(ENG) | E40HB8-500-3-N-5^5VDC(ENG) | Энкодер инкрементальный, корпус: Ø40мм, вал полый глухой, посадочный диаметр вала: Ø8мм, разрешение: 500 имп./об., NPN с открытым коллектором, выходные фазы A, B, Z, Uпит. 5В=, кабель сзади 2м, IP50 | 15900 | ЕАЭС N RU Д-KR.РА08.В.06158/23 | 1
| A2500006488R | A2500011222 | ROTARY ENCODER | E40 SERIES | E40HB SERIES | E40HB8-500-3-T-24 | 12-24VDC(ENG) | E40HB8-500-3-T-24^12-24VDC(ENG) | Энкодер инкрементальный, корпус: Ø40мм, вал полый глухой, посадочный диаметр вала: Ø8мм, разрешение: 500 имп./об., комплементарный, выходные фазы A, B, Z, Uпит. 12…24В=, кабель сзади 2м, IP50 | 15900 | ЕАЭС N RU Д-KR.РА08.В.06158/23 | 1
| A2500006491R | A2500006491 | ROTARY ENCODER | E40 SERIES | E40HB SERIES | E40HB8-500-3-T-5 | 5VDC | E40HB8-500-3-T-5^5VDC | Энкодер инкрементальный, корпус: Ø40мм, вал полый глухой, посадочный диаметр вала: Ø8мм, разрешение: 500 имп./об., комплементарный, выходные фазы A, B, Z, Uпит. 5В=, кабель сзади 2м, IP50 | По запросу | ЕАЭС N RU Д-KR.РА08.В.06158/23 | 1
| A2500005658R | A2500011014 | ROTARY ENCODER | E40 SERIES | E40HB SERIES | E40HB8-500-3-V-24 | 12-24VDC(ENG) | E40HB8-500-3-V-24^12-24VDC(ENG) | Энкодер инкрементальный, корпус: Ø40мм, вал полый глухой, посадочный диаметр вала: Ø8мм, разрешение: 500 имп./об., напряжение, выходные фазы A, B, Z, Uпит. 12…24В=, кабель сзади 2м, IP50 | 15900 | ЕАЭС N RU Д-KR.РА08.В.06158/23 | 1
| A2500005656R | A2500011013 | ROTARY ENCODER | E40 SERIES | E40HB SERIES | E40HB8-500-3-V-5 | 5VDC(ENG) | E40HB8-500-3-V-5^5VDC(ENG) | Энкодер инкрементальный, корпус: Ø40мм, вал полый глухой, посадочный диаметр вала: Ø8мм, разрешение: 500 имп./об., напряжение, выходные фазы A, B, Z, Uпит. 5В=, кабель сзади 2м, IP50 | 15900 | ЕАЭС N RU Д-KR.РА08.В.06158/23 | 1
| A2500007112R | A2500007112 | ROTARY ENCODER | E40 SERIES | E40HB SERIES | E40HB8-500-6-L-24 | 12-24VDC | E40HB8-500-6-L-24^12-24VDC | Энкодер инкрементальный, корпус: Ø40мм, вал полый глухой, посадочный диаметр вала: Ø8мм, разрешение: 500 имп./об., Line Driver (дифференциальный), выходные фазы A, A̅, B, B̅, Z, Z̅, Uпит. 12…24В=, кабель сзади 2м, IP50 | По запросу | ЕАЭС N RU Д-KR.РА08.В.06158/23 | 1
| A2500005751R | A2500011023 | ROTARY ENCODER | E40 SERIES | E40HB SERIES | E40HB8-500-6-L-5 | 5VDC(ENG) | E40HB8-500-6-L-5^5VDC(ENG) | Энкодер инкрементальный, корпус: Ø40мм, вал полый глухой, посадочный диаметр вала: Ø8мм, разрешение: 500 имп./об., Line Driver (дифференциальный), выходные фазы A, A̅, B, B̅, Z, Z̅, Uпит. 5В=, кабель сзади 2м, IP50 | 18160 | ЕАЭС N RU Д-KR.РА08.В.06158/23 | 1
| A2500006435R | A2500011204 | ROTARY ENCODER | E40 SERIES | E40HB SERIES | E40HB8-50-3-N-24 | 12-24VDC(ENG) | E40HB8-50-3-N-24^12-24VDC(ENG) | Энкодер инкрементальный, корпус: Ø40мм, вал полый глухой, посадочный диаметр вала: Ø8мм, разрешение: 50 имп./об., NPN с открытым коллектором, выходные фазы A, B, Z, Uпит. 12…24В=, кабель сзади 2м, IP50 | 13640 | ЕАЭС N RU Д-KR.РА08.В.06158/23 | 1
| A2500006434R | A2500011203 | ROTARY ENCODER | E40 SERIES | E40HB SERIES | E40HB8-50-3-T-24 | 12-24VDC(ENG) | E40HB8-50-3-T-24^12-24VDC(ENG) | Энкодер инкрементальный, корпус: Ø40мм, вал полый глухой, посадочный диаметр вала: Ø8мм, разрешение: 50 имп./об., комплементарный, выходные фазы A, B, Z, Uпит. 12…24В=, кабель сзади 2м, IP50 | 13640 | ЕАЭС N RU Д-KR.РА08.В.06158/23 | 1
| A2500007130R | A2500007130 | ROTARY ENCODER | E40 SERIES | E40HB SERIES | E40HB8-50-6-L-24-C | 12-24VDC^ | E40HB8-50-6-L-24-C^12-24VDC^ | Энкодер инкрементальный, корпус: Ø40мм, вал полый глухой, посадочный диаметр вала: Ø8мм, разрешение: 50 имп./об., Line Driver (дифференциальный), выходные фазы A, A̅, B, B̅, Z, Z̅, Uпит. 12…24В=, кабель с разъемом сзади 0,25м, IP50 | По запросу | ЕАЭС N RU Д-KR.РА08.В.06158/23 | 1
| A2500005737R | A2500005737 | ROTARY ENCODER | E40 SERIES | E40HB SERIES | E40HB8-50-6-L-5 | 5VDC | E40HB8-50-6-L-5^5VDC | Энкодер инкрементальный, корпус: Ø40мм, вал полый глухой, посадочный диаметр вала: Ø8мм, разрешение: 50 имп./об., Line Driver (дифференциальный), выходные фазы A, A̅, B, B̅, Z, Z̅, Uпит. 5В=, кабель сзади 2м, IP50 | По запросу | ЕАЭС N RU Д-KR.РА08.В.06158/23 | 1
| A2500005563R | A2500010987 | ROTARY ENCODER | E40 SERIES | E40HB SERIES | E40HB8-512-3-N-24 | 12-24VDC(ENG) | E40HB8-512-3-N-24^12-24VDC(ENG) | Энкодер инкрементальный, корпус: Ø40мм, вал полый глухой, посадочный диаметр вала: Ø8мм, разрешение: 512 имп./об., NPN с открытым коллектором, выходные фазы A, B, Z, Uпит. 12…24В=, кабель сзади 2м, IP50 | 15900 | ЕАЭС N RU Д-KR.РА08.В.06158/23 | 1
| A2500005565R | A2500010988 | ROTARY ENCODER | E40 SERIES | E40HB SERIES | E40HB8-512-3-N-5 | 5VDC(ENG) | E40HB8-512-3-N-5^5VDC(ENG) | Энкодер инкрементальный, корпус: Ø40мм, вал полый глухой, посадочный диаметр вала: Ø8мм, разрешение: 512 имп./об., NPN с открытым коллектором, выходные фазы A, B, Z, Uпит. 5В=, кабель сзади 2м, IP50 | 15900 | ЕАЭС N RU Д-KR.РА08.В.06158/23 | 1
| A2500006494R | A2500011223 | ROTARY ENCODER | E40 SERIES | E40HB SERIES | E40HB8-512-3-T-24 | 12-24VDC(ENG) | E40HB8-512-3-T-24^12-24VDC(ENG) | Энкодер инкрементальный, корпус: Ø40мм, вал полый глухой, посадочный диаметр вала: Ø8мм, разрешение: 512 имп./об., комплементарный, выходные фазы A, B, Z, Uпит. 12…24В=, кабель сзади 2м, IP50 | 15900 | ЕАЭС N RU Д-KR.РА08.В.06158/23 | 1
| A2500007113R | A2500007113 | ROTARY ENCODER | E40 SERIES | E40HB SERIES | E40HB8-512-6-L-24 | 12-24VDC | E40HB8-512-6-L-24^12-24VDC | Энкодер инкрементальный, корпус: Ø40мм, вал полый глухой, посадочный диаметр вала: Ø8мм, разрешение: 512 имп./об., Line Driver (дифференциальный), выходные фазы A, A̅, B, B̅, Z, Z̅, Uпит. 12…24В=, кабель сзади 2м, IP50 | По запросу | ЕАЭС N RU Д-KR.РА08.В.06158/23 | 1
| A2500005753R | A2500011024 | ROTARY ENCODER | E40 SERIES | E40HB SERIES | E40HB8-512-6-L-5 | 5VDC(ENG) | E40HB8-512-6-L-5^5VDC(ENG) | Энкодер инкрементальный, корпус: Ø40мм, вал полый глухой, посадочный диаметр вала: Ø8мм, разрешение: 512 имп./об., Line Driver (дифференциальный), выходные фазы A, A̅, B, B̅, Z, Z̅, Uпит. 5В=, кабель сзади 2м, IP50 | 18160 | ЕАЭС N RU Д-KR.РА08.В.06158/23 | 1
| A2500006406R | A2500011190 | ROTARY ENCODER | E40 SERIES | E40HB SERIES | E40HB8-5-2-T-24 | 12-24VDC(ENG) | E40HB8-5-2-T-24^12-24VDC(ENG) | Энкодер инкрементальный, корпус: Ø40мм, вал полый глухой, посадочный диаметр вала: Ø8мм, разрешение: 5 имп./об., комплементарный, выходные фазы A, B, Uпит. 12…24В=, кабель сзади 2м, IP50 | 13640 | ЕАЭС N RU Д-KR.РА08.В.06158/23 | 1
| A2500005596R | A2500011000 | ROTARY ENCODER | E40 SERIES | E40HB SERIES | E40HB8-600-3-N-24 | 12-24VDC(ENG) | E40HB8-600-3-N-24^12-24VDC(ENG) | Энкодер инкрементальный, корпус: Ø40мм, вал полый глухой, посадочный диаметр вала: Ø8мм, разрешение: 600 имп./об., NPN с открытым коллектором, выходные фазы A, B, Z, Uпит. 12…24В=, кабель сзади 2м, IP50 | 15900 | ЕАЭС N RU Д-KR.РА08.В.06158/23 | 1
| A2500005598R | A2500011001 | ROTARY ENCODER | E40 SERIES | E40HB SERIES | E40HB8-600-3-N-5 | 5VDC(ENG) | E40HB8-600-3-N-5^5VDC(ENG) | Энкодер инкрементальный, корпус: Ø40мм, вал полый глухой, посадочный диаметр вала: Ø8мм, разрешение: 600 имп./об., NPN с открытым коллектором, выходные фазы A, B, Z, Uпит. 5В=, кабель сзади 2м, IP50 | 15900 | ЕАЭС N RU Д-KR.РА08.В.06158/23 | 1
| A2500006497R | A2500011224 | ROTARY ENCODER | E40 SERIES | E40HB SERIES | E40HB8-600-3-T-24 | 12-24VDC(ENG) | E40HB8-600-3-T-24^12-24VDC(ENG) | Энкодер инкрементальный, корпус: Ø40мм, вал полый глухой, посадочный диаметр вала: Ø8мм, разрешение: 600 имп./об., комплементарный, выходные фазы A, B, Z, Uпит. 12…24В=, кабель сзади 2м, IP50 | 15900 | ЕАЭС N RU Д-KR.РА08.В.06158/23 | 1
| A2500005659R | A2500011015 | ROTARY ENCODER | E40 SERIES | E40HB SERIES | E40HB8-600-3-V-24 | 12-24VDC(ENG) | E40HB8-600-3-V-24^12-24VDC(ENG) | Энкодер инкрементальный, корпус: Ø40мм, вал полый глухой, посадочный диаметр вала: Ø8мм, разрешение: 600 имп./об., напряжение, выходные фазы A, B, Z, Uпит. 12…24В=, кабель сзади 2м, IP50 | 15900 | ЕАЭС N RU Д-KR.РА08.В.06158/23 | 1
| A2500007114R | A2500007114 | ROTARY ENCODER | E40 SERIES | E40HB SERIES | E40HB8-600-6-L-24 | 12-24VDC | E40HB8-600-6-L-24^12-24VDC | Энкодер инкрементальный, корпус: Ø40мм, вал полый глухой, посадочный диаметр вала: Ø8мм, разрешение: 600 имп./об., Line Driver (дифференциальный), выходные фазы A, A̅, B, B̅, Z, Z̅, Uпит. 12…24В=, кабель сзади 2м, IP50 | По запросу | ЕАЭС N RU Д-KR.РА08.В.06158/23 | 1
| A2500006768R | A2500011316 | ROTARY ENCODER | E40 SERIES | E40HB SERIES | E40HB8-600-6-L-5 | 5VDC(ENG) | E40HB8-600-6-L-5^5VDC(ENG) | Энкодер инкрементальный, корпус: Ø40мм, вал полый глухой, посадочный диаметр вала: Ø8мм, разрешение: 600 имп./об., Line Driver (дифференциальный), выходные фазы A, A̅, B, B̅, Z, Z̅, Uпит. 5В=, кабель сзади 2м, IP50 | 18160 | ЕАЭС N RU Д-KR.РА08.В.06158/23 | 1
| A2500005514R | A2500010969 | ROTARY ENCODER | E40 SERIES | E40HB SERIES | E40HB8-60-3-N-24 | 12-24VDC(ENG) | E40HB8-60-3-N-24^12-24VDC(ENG) | Энкодер инкрементальный, корпус: Ø40мм, вал полый глухой, посадочный диаметр вала: Ø8мм, разрешение: 60 имп./об., NPN с открытым коллектором, выходные фазы A, B, Z, Uпит. 12…24В=, кабель сзади 2м, IP50 | 13640 | ЕАЭС N RU Д-KR.РА08.В.06158/23 | 1
| A2500005517R | A2500010970 | ROTARY ENCODER | E40 SERIES | E40HB SERIES | E40HB8-60-3-N-5 | 5VDC(ENG) | E40HB8-60-3-N-5^5VDC(ENG) | Энкодер инкрементальный, корпус: Ø40мм, вал полый глухой, посадочный диаметр вала: Ø8мм, разрешение: 60 имп./об., NPN с открытым коллектором, выходные фазы A, B, Z, Uпит. 5В=, кабель сзади 2м, IP50 | 13640 | ЕАЭС N RU Д-KR.РА08.В.06158/23 | 1
| A2500006441R | A2500011205 | ROTARY ENCODER | E40 SERIES | E40HB SERIES | E40HB8-60-3-T-24 | 12-24VDC(ENG) | E40HB8-60-3-T-24^12-24VDC(ENG) | Энкодер инкрементальный, корпус: Ø40мм, вал полый глухой, посадочный диаметр вала: Ø8мм, разрешение: 60 имп./об., комплементарный, выходные фазы A, B, Z, Uпит. 12…24В=, кабель сзади 2м, IP50 | 13640 | ЕАЭС N RU Д-KR.РА08.В.06158/23 | 1
| A2500007131R | A2500007131 | ROTARY ENCODER | E40 SERIES | E40HB SERIES | E40HB8-60-6-L-24-C | 12-24VDC^ | E40HB8-60-6-L-24-C^12-24VDC^ | Энкодер инкрементальный, корпус: Ø40мм, вал полый глухой, посадочный диаметр вала: Ø8мм, разрешение: 60 имп./об., Line Driver (дифференциальный), выходные фазы A, A̅, B, B̅, Z, Z̅, Uпит. 12…24В=, кабель с разъемом сзади 0,25м, IP50 | По запросу | ЕАЭС N RU Д-KR.РА08.В.06158/23 | 1
| A2500005739R | A2500011018 | ROTARY ENCODER | E40 SERIES | E40HB SERIES | E40HB8-60-6-L-5 | 5VDC(ENG) | E40HB8-60-6-L-5^5VDC(ENG) | Энкодер инкрементальный, корпус: Ø40мм, вал полый глухой, посадочный диаметр вала: Ø8мм, разрешение: 60 имп./об., Line Driver (дифференциальный), выходные фазы A, A̅, B, B̅, Z, Z̅, Uпит. 5В=, кабель сзади 2м, IP50 | 15900 | ЕАЭС N RU Д-KR.РА08.В.06158/23 | 1
| A2500006443R | A2500011206 | ROTARY ENCODER | E40 SERIES | E40HB SERIES | E40HB8-75-3-T-24 | 12-24VDC(ENG) | E40HB8-75-3-T-24^12-24VDC(ENG) | Энкодер инкрементальный, корпус: Ø40мм, вал полый глухой, посадочный диаметр вала: Ø8мм, разрешение: 75 имп./об., комплементарный, выходные фазы A, B, Z, Uпит. 12…24В=, кабель сзади 2м, IP50 | 13640 | ЕАЭС N RU Д-KR.РА08.В.06158/23 | 1
| A2500005781R | A2500011033 | ROTARY ENCODER | E40 SERIES | E40HB SERIES | E40HB8-75-6-L-5 | 5VDC(ENG) | E40HB8-75-6-L-5^5VDC(ENG) | Энкодер инкрементальный, корпус: Ø40мм, вал полый глухой, посадочный диаметр вала: Ø8мм, разрешение: 75 имп./об., Line Driver (дифференциальный), выходные фазы A, A̅, B, B̅, Z, Z̅, Uпит. 5В=, кабель сзади 2м, IP50 | 15900 | ЕАЭС N RU Д-KR.РА08.В.06158/23 | 1
| A2500005567R | A2500010989 | ROTARY ENCODER | E40 SERIES | E40HB SERIES | E40HB8-800-3-N-24 | 12-24VDC(ENG) | E40HB8-800-3-N-24^12-24VDC(ENG) | Энкодер инкрементальный, корпус: Ø40мм, вал полый глухой, посадочный диаметр вала: Ø8мм, разрешение: 800 имп./об., NPN с открытым коллектором, выходные фазы A, B, Z, Uпит. 12…24В=, кабель сзади 2м, IP50 | 15900 | ЕАЭС N RU Д-KR.РА08.В.06158/23 | 1
| A2500005566R | A2500005566 | ROTARY ENCODER | E40 SERIES | E40HB SERIES | E40HB8-800-3-N-5 | 5VDC | E40HB8-800-3-N-5^5VDC | Энкодер инкрементальный, корпус: Ø40мм, вал полый глухой, посадочный диаметр вала: Ø8мм, разрешение: 800 имп./об., NPN с открытым коллектором, выходные фазы A, B, Z, Uпит. 5В=, кабель сзади 2м, IP50 | 15900 | ЕАЭС N RU Д-KR.РА08.В.06158/23 | 1
| A2500006663R | A2500011300 | ROTARY ENCODER | E40 SERIES | E40HB SERIES | E40HB8-800-3-T-24 | 12-24VDC(ENG) | E40HB8-800-3-T-24^12-24VDC(ENG) | Энкодер инкрементальный, корпус: Ø40мм, вал полый глухой, посадочный диаметр вала: Ø8мм, разрешение: 800 имп./об., комплементарный, выходные фазы A, B, Z, Uпит. 12…24В=, кабель сзади 2м, IP50 | 15900 | ЕАЭС N RU Д-KR.РА08.В.06158/23 | 1
| A2500006665R | A2500006665 | ROTARY ENCODER | E40 SERIES | E40HB SERIES | E40HB8-800-3-T-24-C | 12-24VDC | E40HB8-800-3-T-24-C^12-24VDC | Энкодер инкрементальный, корпус: Ø40мм, вал полый глухой, посадочный диаметр вала: Ø8мм, разрешение: 800 имп./об., комплементарный, выходные фазы A, B, Z, Uпит. 12…24В=, кабель с разъемом сзади 0,25м, IP50 | По запросу | ЕАЭС N RU Д-KR.РА08.В.06158/23 | 1
| A2500005796R | A2500011041 | ROTARY ENCODER | E40 SERIES | E40HB SERIES | E40HB8-800-6-L-5 | 5VDC(ENG) | E40HB8-800-6-L-5^5VDC(ENG) | Энкодер инкрементальный, корпус: Ø40мм, вал полый глухой, посадочный диаметр вала: Ø8мм, разрешение: 800 имп./об., Line Driver (дифференциальный), выходные фазы A, A̅, B, B̅, Z, Z̅, Uпит. 5В=, кабель сзади 2м, IP50 | 18160 | ЕАЭС N RU Д-KR.РА08.В.06158/23 | 1
| A2500000950R | A2500010752 | ROTARY ENCODER | E40 SERIES | E40S SERIES | E40S6-1000-3-N-24 | 12-24VDC(ENG) | E40S6-1000-3-N-24^12-24VDC(ENG) | Энкодер инкрементальный, корпус: Ø40мм, вал выступающий, посадочный диаметр вала: Ø6мм, разрешение: 1000 имп./об., NPN с открытым коллектором, выходные фазы A, B, Z, Uпит. 12…24В=, кабель сзади 2м, IP50 | 13640 | ЕАЭС N RU Д-KR.РА08.В.06158/23 | 1
| A2500001498R | A2500001498 | ROTARY ENCODER | E40 SERIES | E40S SERIES | E40S6-1000-3-N-24-C | 12-24VDC | E40S6-1000-3-N-24-C^12-24VDC | Энкодер инкрементальный, корпус: Ø40мм, вал выступающий, посадочный диаметр вала: Ø6мм, разрешение: 1000 имп./об., NPN с открытым коллектором, выходные фазы A, B, Z, Uпит. 12…24В=, кабель с разъемом сзади 0,25м, IP50 | По запросу | ЕАЭС N RU Д-KR.РА08.В.06158/23 | 1
| A2500000953R | A2500000953 | ROTARY ENCODER | E40 SERIES | E40S SERIES | E40S6-1000-3-N-5 | 5VDC | E40S6-1000-3-N-5^5VDC | Энкодер инкрементальный, корпус: Ø40мм, вал выступающий, посадочный диаметр вала: Ø6мм, разрешение: 1000 имп./об., NPN с открытым коллектором, выходные фазы A, B, Z, Uпит. 5В=, кабель сзади 2м, IP50 | По запросу | ЕАЭС N RU Д-KR.РА08.В.06158/23 | 1
| A2500001499R | A2500001499 | ROTARY ENCODER | E40 SERIES | E40S SERIES | E40S6-1000-3-N-5-C | 5VDC | E40S6-1000-3-N-5-C^5VDC | Энкодер инкрементальный, корпус: Ø40мм, вал выступающий, посадочный диаметр вала: Ø6мм, разрешение: 1000 имп./об., NPN с открытым коллектором, выходные фазы A, B, Z, Uпит. 5В=, кабель с разъемом сзади 0,25м, IP50 | По запросу | ЕАЭС N RU Д-KR.РА08.В.06158/23 | 1
| A2500001166R | A2500010240 | ROTARY ENCODER | E40 SERIES | E40S SERIES | E40S6-1000-3-T-24 | DC12-24V(ENG) | E40S6-1000-3-T-24^DC12-24V(ENG) | Энкодер инкрементальный, корпус: Ø40мм, вал выступающий, посадочный диаметр вала: Ø6мм, разрешение: 1000 имп./об., комплементарный, выходные фазы A, B, Z, Uпит. 12…24В=, кабель сзади 2м, IP50 | 13640 | ЕАЭС N RU Д-KR.РА08.В.06158/23 | 1
| A2500008953R | A2500008953 | ROTARY ENCODER | E40 SERIES | E40S SERIES | E40S6-1000-3-T-24 | 12-24VDC(5M) | E40S6-1000-3-T-24^12-24VDC(5M) | Энкодер инкрементальный, корпус: Ø40мм, вал выступающий, посадочный диаметр вала: Ø6мм, разрешение: 1000 имп./об., комплементарный, выходные фазы A, B, Z, Uпит. 12…24В=, кабель сзади 5м, IP50 | По запросу | ЕАЭС N RU Д-KR.РА08.В.06158/23 | 1
| A2500001433R | A2500001433 | ROTARY ENCODER | E40 SERIES | E40S SERIES | E40S6-1000-3-T-24-C | 12-24VDC | E40S6-1000-3-T-24-C^12-24VDC | Энкодер инкрементальный, корпус: Ø40мм, вал выступающий, посадочный диаметр вала: Ø6мм, разрешение: 1000 имп./об., комплементарный, выходные фазы A, B, Z, Uпит. 12…24В=, кабель с разъемом сзади 0,25м, IP50 | По запросу | ЕАЭС N RU Д-KR.РА08.В.06158/23 | 1
| A2500001168R | A2500010861 | ROTARY ENCODER | E40 SERIES | E40S SERIES | E40S6-1000-3-T-5 | 5VDC(ENG) | E40S6-1000-3-T-5^5VDC(ENG) | Энкодер инкрементальный, корпус: Ø40мм, вал выступающий, посадочный диаметр вала: Ø6мм, разрешение: 1000 имп./об., комплементарный, выходные фазы A, B, Z, Uпит. 5В=, кабель сзади 2м, IP50 | 13640 | ЕАЭС N RU Д-KR.РА08.В.06158/23 | 1
| A2500001434R | A2500001434 | ROTARY ENCODER | E40 SERIES | E40S SERIES | E40S6-1000-3-T-5-C | 5VDC | E40S6-1000-3-T-5-C^5VDC | Энкодер инкрементальный, корпус: Ø40мм, вал выступающий, посадочный диаметр вала: Ø6мм, разрешение: 1000 имп./об., комплементарный, выходные фазы A, B, Z, Uпит. 5В=, кабель с разъемом сзади 0,25м, IP50 | По запросу | ЕАЭС N RU Д-KR.РА08.В.06158/23 | 1
| A2500001050R | A2500001050 | ROTARY ENCODER | E40 SERIES | E40S SERIES | E40S6-1000-3-V-24 | 12-24VDC | E40S6-1000-3-V-24^12-24VDC | Энкодер инкрементальный, корпус: Ø40мм, вал выступающий, посадочный диаметр вала: Ø6мм, разрешение: 1000 имп./об., напряжение, выходные фазы A, B, Z, Uпит. 12…24В=, кабель сзади 2м, IP50 | По запросу | ЕАЭС N RU Д-KR.РА08.В.06158/23 | 1
| A2500001557R | A2500001557 | ROTARY ENCODER | E40 SERIES | E40S SERIES | E40S6-1000-3-V-24-C | 12-24VDC^ | E40S6-1000-3-V-24-C^12-24VDC^ | Энкодер инкрементальный, корпус: Ø40мм, вал выступающий, посадочный диаметр вала: Ø6мм, разрешение: 1000 имп./об., напряжение, выходные фазы A, B, Z, Uпит. 12…24В=, кабель с разъемом сзади 0,25м, IP50 | По запросу | ЕАЭС N RU Д-KR.РА08.В.06158/23 | 1
| A2500001005R | A2500001005 | ROTARY ENCODER | E40 SERIES | E40S SERIES | E40S6-1000-3-V-5 | 5VDC | E40S6-1000-3-V-5^5VDC | Энкодер инкрементальный, корпус: Ø40мм, вал выступающий, посадочный диаметр вала: Ø6мм, разрешение: 1000 имп./об., напряжение, выходные фазы A, B, Z, Uпит. 5В=, кабель сзади 2м, IP50 | По запросу | ЕАЭС N RU Д-KR.РА08.В.06158/23 | 1
| A2500001558R | A2500001558 | ROTARY ENCODER | E40 SERIES | E40S SERIES | E40S6-1000-3-V-5-C | 5VDC^ | E40S6-1000-3-V-5-C^5VDC^ | Энкодер инкрементальный, корпус: Ø40мм, вал выступающий, посадочный диаметр вала: Ø6мм, разрешение: 1000 имп./об., напряжение, выходные фазы A, B, Z, Uпит. 5В=, кабель с разъемом сзади 0,25м, IP50 | По запросу | ЕАЭС N RU Д-KR.РА08.В.06158/23 | 1
| A2500001304R | A2500001304 | ROTARY ENCODER | E40 SERIES | E40S SERIES | E40S6-1000-6-L-24 | 12-24VDC | E40S6-1000-6-L-24^12-24VDC | Энкодер инкрементальный, корпус: Ø40мм, вал выступающий, посадочный диаметр вала: Ø6мм, разрешение: 1000 имп./об., Line Driver (дифференциальный), выходные фазы A, A̅, B, B̅, Z, Z̅, Uпит. 12…24В=, кабель сзади 2м, IP50 | По запросу | ЕАЭС N RU Д-KR.РА08.В.06158/23 | 1
| A2500001331R | A2500001331 | ROTARY ENCODER | E40 SERIES | E40S SERIES | E40S6-1000-6-L-24-C | 12-24VDC | E40S6-1000-6-L-24-C^12-24VDC | Энкодер инкрементальный, корпус: Ø40мм, вал выступающий, посадочный диаметр вала: Ø6мм, разрешение: 1000 имп./об., Line Driver (дифференциальный), выходные фазы A, A̅, B, B̅, Z, Z̅, Uпит. 12…24В=, кабель с разъемом сзади 0,25м, IP50 | По запросу | ЕАЭС N RU Д-KR.РА08.В.06158/23 | 1
| A2500001078R | A2500010862 | ROTARY ENCODER | E40 SERIES | E40S SERIES | E40S6-1000-6-L-5 | 5VDC(ENG) | E40S6-1000-6-L-5^5VDC(ENG) | Энкодер инкрементальный, корпус: Ø40мм, вал выступающий, посадочный диаметр вала: Ø6мм, разрешение: 1000 имп./об., Line Driver (дифференциальный), выходные фазы A, A̅, B, B̅, Z, Z̅, Uпит. 5В=, кабель сзади 2м, IP50 | 15900 | ЕАЭС N RU Д-KR.РА08.В.06158/23 | 1
| A2500001599R | A2500001599 | ROTARY ENCODER | E40 SERIES | E40S SERIES | E40S6-1000-6-L-5-C | 5VDC | E40S6-1000-6-L-5-C^5VDC | Энкодер инкрементальный, корпус: Ø40мм, вал выступающий, посадочный диаметр вала: Ø6мм, разрешение: 1000 имп./об., Line Driver (дифференциальный), выходные фазы A, A̅, B, B̅, Z, Z̅, Uпит. 5В=, кабель с разъемом сзади 0,25м, IP50 | По запросу | ЕАЭС N RU Д-KR.РА08.В.06158/23 | 1
| A2500000909R | A2500010753 | ROTARY ENCODER | E40 SERIES | E40S SERIES | E40S6-100-3-N-24 | 12-24VDC(ENG) | E40S6-100-3-N-24^12-24VDC(ENG) | Энкодер инкрементальный, корпус: Ø40мм, вал выступающий, посадочный диаметр вала: Ø6мм, разрешение: 100 имп./об., NPN с открытым коллектором, выходные фазы A, B, Z, Uпит. 12…24В=, кабель сзади 2м, IP50 | 11340 | ЕАЭС N RU Д-KR.РА08.В.06158/23 | 1
| A2500000911R | A2500000911 | ROTARY ENCODER | E40 SERIES | E40S SERIES | E40S6-100-3-N-24 | 12-24VDC(3M) | E40S6-100-3-N-24^12-24VDC(3M) | Энкодер инкрементальный, корпус: Ø40мм, вал выступающий, посадочный диаметр вала: Ø6мм, разрешение: 100 имп./об., NPN с открытым коллектором, выходные фазы A, B, Z, Uпит. 12…24В=, кабель сзади 3м, IP50 | По запросу | ЕАЭС N RU Д-KR.РА08.В.06158/23 | 1
| A2500000913R | A2500000913 | ROTARY ENCODER | E40 SERIES | E40S SERIES | E40S6-100-3-N-24 | 12-24VDC(10M) | E40S6-100-3-N-24^12-24VDC(10M) | Энкодер инкрементальный, корпус: Ø40мм, вал выступающий, посадочный диаметр вала: Ø6мм, разрешение: 100 имп./об., NPN с открытым коллектором, выходные фазы A, B, Z, Uпит. 12…24В=, кабель сзади 10м, IP50 | По запросу | ЕАЭС N RU Д-KR.РА08.В.06158/23 | 1
| A2500000916R | A2500000916 | ROTARY ENCODER | E40 SERIES | E40S SERIES | E40S6-100-3-N-24 | 12-24VDC(5M) | E40S6-100-3-N-24^12-24VDC(5M) | Энкодер инкрементальный, корпус: Ø40мм, вал выступающий, посадочный диаметр вала: Ø6мм, разрешение: 100 имп./об., NPN с открытым коллектором, выходные фазы A, B, Z, Uпит. 12…24В=, кабель сзади 5м, IP50 | По запросу | ЕАЭС N RU Д-KR.РА08.В.06158/23 | 1
| A2500000912R | A2500000912 | ROTARY ENCODER | E40 SERIES | E40S SERIES | E40S6-100-3-N-5 | 5VDC | E40S6-100-3-N-5^5VDC | Энкодер инкрементальный, корпус: Ø40мм, вал выступающий, посадочный диаметр вала: Ø6мм, разрешение: 100 имп./об., NPN с открытым коллектором, выходные фазы A, B, Z, Uпит. 5В=, кабель сзади 2м, IP50 | По запросу | ЕАЭС N RU Д-KR.РА08.В.06158/23 | 1
| A2500001135R | A2500010246 | ROTARY ENCODER | E40 SERIES | E40S SERIES | E40S6-100-3-T-24 | DC12-24V(ENG) | E40S6-100-3-T-24^DC12-24V(ENG) | Энкодер инкрементальный, корпус: Ø40мм, вал выступающий, посадочный диаметр вала: Ø6мм, разрешение: 100 имп./об., комплементарный, выходные фазы A, B, Z, Uпит. 12…24В=, кабель сзади 2м, IP50 | 10150 | ЕАЭС N RU Д-KR.РА08.В.06158/23 | 1
| A2500001137R | A2500001137 | ROTARY ENCODER | E40 SERIES | E40S SERIES | E40S6-100-3-T-24 | 12-24VDC(5M) | E40S6-100-3-T-24^12-24VDC(5M) | Энкодер инкрементальный, корпус: Ø40мм, вал выступающий, посадочный диаметр вала: Ø6мм, разрешение: 100 имп./об., комплементарный, выходные фазы A, B, Z, Uпит. 12…24В=, кабель сзади 5м, IP50 | По запросу | ЕАЭС N RU Д-KR.РА08.В.06158/23 | 1
| A2500001410R | A2500001410 | ROTARY ENCODER | E40 SERIES | E40S SERIES | E40S6-100-3-T-24-C | 12-24VDC | E40S6-100-3-T-24-C^12-24VDC | Энкодер инкрементальный, корпус: Ø40мм, вал выступающий, посадочный диаметр вала: Ø6мм, разрешение: 100 имп./об., комплементарный, выходные фазы A, B, Z, Uпит. 12…24В=, кабель с разъемом сзади 0,25м, IP50 | По запросу | ЕАЭС N RU Д-KR.РА08.В.06158/23 | 1
| A2500001136R | A2500010863 | ROTARY ENCODER | E40 SERIES | E40S SERIES | E40S6-100-3-T-5 | 5VDC(ENG) | E40S6-100-3-T-5^5VDC(ENG) | Энкодер инкрементальный, корпус: Ø40мм, вал выступающий, посадочный диаметр вала: Ø6мм, разрешение: 100 имп./об., комплементарный, выходные фазы A, B, Z, Uпит. 5В=, кабель сзади 2м, IP50 | 11340 | ЕАЭС N RU Д-KR.РА08.В.06158/23 | 1
| A2500001019R | A2500001019 | ROTARY ENCODER | E40 SERIES | E40S SERIES | E40S6-100-3-V-24 | 12-24VDC | E40S6-100-3-V-24^12-24VDC | Энкодер инкрементальный, корпус: Ø40мм, вал выступающий, посадочный диаметр вала: Ø6мм, разрешение: 100 имп./об., напряжение, выходные фазы A, B, Z, Uпит. 12…24В=, кабель сзади 2м, IP50 | По запросу | ЕАЭС N RU Д-KR.РА08.В.06158/23 | 1
| A2500001537R | A2500001537 | ROTARY ENCODER | E40 SERIES | E40S SERIES | E40S6-100-3-V-24-C | 12-24VDC | E40S6-100-3-V-24-C^12-24VDC | Энкодер инкрементальный, корпус: Ø40мм, вал выступающий, посадочный диаметр вала: Ø6мм, разрешение: 100 имп./об., напряжение, выходные фазы A, B, Z, Uпит. 12…24В=, кабель с разъемом сзади 0,25м, IP50 | По запросу | ЕАЭС N RU Д-KR.РА08.В.06158/23 | 1
| A2500000987R | A2500000987 | ROTARY ENCODER | E40 SERIES | E40S SERIES | E40S6-100-3-V-5 | 5VDC | E40S6-100-3-V-5^5VDC | Энкодер инкрементальный, корпус: Ø40мм, вал выступающий, посадочный диаметр вала: Ø6мм, разрешение: 100 имп./об., напряжение, выходные фазы A, B, Z, Uпит. 5В=, кабель сзади 2м, IP50 | По запросу | ЕАЭС N RU Д-KR.РА08.В.06158/23 | 1
| A2500001294R | A2500001294 | ROTARY ENCODER | E40 SERIES | E40S SERIES | E40S6-100-6-L-24 | 12-24VDC | E40S6-100-6-L-24^12-24VDC | Энкодер инкрементальный, корпус: Ø40мм, вал выступающий, посадочный диаметр вала: Ø6мм, разрешение: 100 имп./об., Line Driver (дифференциальный), выходные фазы A, A̅, B, B̅, Z, Z̅, Uпит. 12…24В=, кабель сзади 2м, IP50 | По запросу | ЕАЭС N RU Д-KR.РА08.В.06158/23 | 1
| A2500001321R | A2500001321 | ROTARY ENCODER | E40 SERIES | E40S SERIES | E40S6-100-6-L-24-C | 12-24VDC | E40S6-100-6-L-24-C^12-24VDC | Энкодер инкрементальный, корпус: Ø40мм, вал выступающий, посадочный диаметр вала: Ø6мм, разрешение: 100 имп./об., Line Driver (дифференциальный), выходные фазы A, A̅, B, B̅, Z, Z̅, Uпит. 12…24В=, кабель с разъемом сзади 0,25м, IP50 | По запросу | ЕАЭС N RU Д-KR.РА08.В.06158/23 | 1
| A2500001061R | A2500010754 | ROTARY ENCODER | E40 SERIES | E40S SERIES | E40S6-100-6-L-5 | 5VDC(ENG) | E40S6-100-6-L-5^5VDC(ENG) | Энкодер инкрементальный, корпус: Ø40мм, вал выступающий, посадочный диаметр вала: Ø6мм, разрешение: 100 имп./об., Line Driver (дифференциальный), выходные фазы A, A̅, B, B̅, Z, Z̅, Uпит. 5В=, кабель сзади 2м, IP50 | 13640 | ЕАЭС N RU Д-KR.РА08.В.06158/23 | 1
| A2500001589R | A2500001589 | ROTARY ENCODER | E40 SERIES | E40S SERIES | E40S6-100-6-L-5-C | 5VDC | E40S6-100-6-L-5-C^5VDC | Энкодер инкрементальный, корпус: Ø40мм, вал выступающий, посадочный диаметр вала: Ø6мм, разрешение: 100 имп./об., Line Driver (дифференциальный), выходные фазы A, A̅, B, B̅, Z, Z̅, Uпит. 5В=, кабель с разъемом сзади 0,25м, IP50 | По запросу | ЕАЭС N RU Д-KR.РА08.В.06158/23 | 1
| A2500000957R | A2500010864 | ROTARY ENCODER | E40 SERIES | E40S SERIES | E40S6-1024-3-N-24 | 12-24VDC(ENG) | E40S6-1024-3-N-24^12-24VDC(ENG) | Энкодер инкрементальный, корпус: Ø40мм, вал выступающий, посадочный диаметр вала: Ø6мм, разрешение: 1024 имп./об., NPN с открытым коллектором, выходные фазы A, B, Z, Uпит. 12…24В=, кабель сзади 2м, IP50 | 13640 | ЕАЭС N RU Д-KR.РА08.В.06158/23 | 1
| A2500001500R | A2500001500 | ROTARY ENCODER | E40 SERIES | E40S SERIES | E40S6-1024-3-N-24-C | 12-24VDC | E40S6-1024-3-N-24-C^12-24VDC | Энкодер инкрементальный, корпус: Ø40мм, вал выступающий, посадочный диаметр вала: Ø6мм, разрешение: 1024 имп./об., NPN с открытым коллектором, выходные фазы A, B, Z, Uпит. 12…24В=, кабель с разъемом сзади 0,25м, IP50 | По запросу | ЕАЭС N RU Д-KR.РА08.В.06158/23 | 1
| A2500000959R | A2500000959 | ROTARY ENCODER | E40 SERIES | E40S SERIES | E40S6-1024-3-N-5 | 5VDC | E40S6-1024-3-N-5^5VDC | Энкодер инкрементальный, корпус: Ø40мм, вал выступающий, посадочный диаметр вала: Ø6мм, разрешение: 1024 имп./об., NPN с открытым коллектором, выходные фазы A, B, Z, Uпит. 5В=, кабель сзади 2м, IP50 | По запросу | ЕАЭС N RU Д-KR.РА08.В.06158/23 | 1
| A2500001501R | A2500001501 | ROTARY ENCODER | E40 SERIES | E40S SERIES | E40S6-1024-3-N-5-C | 5VDC | E40S6-1024-3-N-5-C^5VDC | Энкодер инкрементальный, корпус: Ø40мм, вал выступающий, посадочный диаметр вала: Ø6мм, разрешение: 1024 имп./об., NPN с открытым коллектором, выходные фазы A, B, Z, Uпит. 5В=, кабель с разъемом сзади 0,25м, IP50 | По запросу | ЕАЭС N RU Д-KR.РА08.В.06158/23 | 1
| A2500001171R | A2500010241 | ROTARY ENCODER | E40 SERIES | E40S SERIES | E40S6-1024-3-T-24 | DC12-24V(ENG) | E40S6-1024-3-T-24^DC12-24V(ENG) | Энкодер инкрементальный, корпус: Ø40мм, вал выступающий, посадочный диаметр вала: Ø6мм, разрешение: 1024 имп./об., комплементарный, выходные фазы A, B, Z, Uпит. 12…24В=, кабель сзади 2м, IP50 | 13640 | ЕАЭС N RU Д-KR.РА08.В.06158/23 | 1
| A2500001435R | A2500001435 | ROTARY ENCODER | E40 SERIES | E40S SERIES | E40S6-1024-3-T-24-C | 12-24VDC | E40S6-1024-3-T-24-C^12-24VDC | Энкодер инкрементальный, корпус: Ø40мм, вал выступающий, посадочный диаметр вала: Ø6мм, разрешение: 1024 имп./об., комплементарный, выходные фазы A, B, Z, Uпит. 12…24В=, кабель с разъемом сзади 0,25м, IP50 | По запросу | ЕАЭС N RU Д-KR.РА08.В.06158/23 | 1
| A2500001172R | A2500010865 | ROTARY ENCODER | E40 SERIES | E40S SERIES | E40S6-1024-3-T-5 | 5VDC(ENG) | E40S6-1024-3-T-5^5VDC(ENG) | Энкодер инкрементальный, корпус: Ø40мм, вал выступающий, посадочный диаметр вала: Ø6мм, разрешение: 1024 имп./об., комплементарный, выходные фазы A, B, Z, Uпит. 5В=, кабель сзади 2м, IP50 | 13640 | ЕАЭС N RU Д-KR.РА08.В.06158/23 | 1
| A2500001436R | A2500001436 | ROTARY ENCODER | E40 SERIES | E40S SERIES | E40S6-1024-3-T-5-C | 5VDC | E40S6-1024-3-T-5-C^5VDC | Энкодер инкрементальный, корпус: Ø40мм, вал выступающий, посадочный диаметр вала: Ø6мм, разрешение: 1024 имп./об., комплементарный, выходные фазы A, B, Z, Uпит. 5В=, кабель с разъемом сзади 0,25м, IP50 | По запросу | ЕАЭС N RU Д-KR.РА08.В.06158/23 | 1
| A2500001039R | A2500001039 | ROTARY ENCODER | E40 SERIES | E40S SERIES | E40S6-1024-3-V-24 | 12-24VDC | E40S6-1024-3-V-24^12-24VDC | Энкодер инкрементальный, корпус: Ø40мм, вал выступающий, посадочный диаметр вала: Ø6мм, разрешение: 1024 имп./об., напряжение, выходные фазы A, B, Z, Uпит. 12…24В=, кабель сзади 2м, IP50 | По запросу | ЕАЭС N RU Д-KR.РА08.В.06158/23 | 1
| A2500001559R | A2500001559 | ROTARY ENCODER | E40 SERIES | E40S SERIES | E40S6-1024-3-V-24-C | 12-24VDC^ | E40S6-1024-3-V-24-C^12-24VDC^ | Энкодер инкрементальный, корпус: Ø40мм, вал выступающий, посадочный диаметр вала: Ø6мм, разрешение: 1024 имп./об., напряжение, выходные фазы A, B, Z, Uпит. 12…24В=, кабель с разъемом сзади 0,25м, IP50 | По запросу | ЕАЭС N RU Д-KR.РА08.В.06158/23 | 1
| A2500001006R | A2500001006 | ROTARY ENCODER | E40 SERIES | E40S SERIES | E40S6-1024-3-V-5 | 5VDC | E40S6-1024-3-V-5^5VDC | Энкодер инкрементальный, корпус: Ø40мм, вал выступающий, посадочный диаметр вала: Ø6мм, разрешение: 1024 имп./об., напряжение, выходные фазы A, B, Z, Uпит. 5В=, кабель сзади 2м, IP50 | По запросу | ЕАЭС N RU Д-KR.РА08.В.06158/23 | 1
| A2500001560R | A2500001560 | ROTARY ENCODER | E40 SERIES | E40S SERIES | E40S6-1024-3-V-5-C | 5VDC^ | E40S6-1024-3-V-5-C^5VDC^ | Энкодер инкрементальный, корпус: Ø40мм, вал выступающий, посадочный диаметр вала: Ø6мм, разрешение: 1024 имп./об., напряжение, выходные фазы A, B, Z, Uпит. 5В=, кабель с разъемом сзади 0,25м, IP50 | По запросу | ЕАЭС N RU Д-KR.РА08.В.06158/23 | 1
| A2500001305R | A2500001305 | ROTARY ENCODER | E40 SERIES | E40S SERIES | E40S6-1024-6-L-24 | 12-24VDC | E40S6-1024-6-L-24^12-24VDC | Энкодер инкрементальный, корпус: Ø40мм, вал выступающий, посадочный диаметр вала: Ø6мм, разрешение: 1024 имп./об., Line Driver (дифференциальный), выходные фазы A, A̅, B, B̅, Z, Z̅, Uпит. 12…24В=, кабель сзади 2м, IP50 | 15900 | ЕАЭС N RU Д-KR.РА08.В.06158/23 | 1
| A2500001332R | A2500001332 | ROTARY ENCODER | E40 SERIES | E40S SERIES | E40S6-1024-6-L-24-C | 12-24VDC | E40S6-1024-6-L-24-C^12-24VDC | Энкодер инкрементальный, корпус: Ø40мм, вал выступающий, посадочный диаметр вала: Ø6мм, разрешение: 1024 имп./об., Line Driver (дифференциальный), выходные фазы A, A̅, B, B̅, Z, Z̅, Uпит. 12…24В=, кабель с разъемом сзади 0,25м, IP50 | По запросу | ЕАЭС N RU Д-KR.РА08.В.06158/23 | 1
| A2500001080R | A2500010238 | ROTARY ENCODER | E40 SERIES | E40S SERIES | E40S6-1024-6-L-5 | DC5V(ENG) | E40S6-1024-6-L-5^DC5V(ENG) | Энкодер инкрементальный, корпус: Ø40мм, вал выступающий, посадочный диаметр вала: Ø6мм, разрешение: 1024 имп./об., Line Driver (дифференциальный), выходные фазы A, A̅, B, B̅, Z, Z̅, Uпит. 5В=, кабель сзади 2м, IP50 | 15900 | ЕАЭС N RU Д-KR.РА08.В.06158/23 | 1
| A2500001600R | A2500001600 | ROTARY ENCODER | E40 SERIES | E40S SERIES | E40S6-1024-6-L-5-C | 5VDC | E40S6-1024-6-L-5-C^5VDC | Энкодер инкрементальный, корпус: Ø40мм, вал выступающий, посадочный диаметр вала: Ø6мм, разрешение: 1024 имп./об., Line Driver (дифференциальный), выходные фазы A, A̅, B, B̅, Z, Z̅, Uпит. 5В=, кабель с разъемом сзади 0,25м, IP50 | По запросу | ЕАЭС N RU Д-KR.РА08.В.06158/23 | 1
| A2500000898R | A2500000898 | ROTARY ENCODER | E40 SERIES | E40S SERIES | E40S6-10-3-N-24 | 12-24VDC | E40S6-10-3-N-24^12-24VDC | Энкодер инкрементальный, корпус: Ø40мм, вал выступающий, посадочный диаметр вала: Ø6мм, разрешение: 10 имп./об., NPN с открытым коллектором, выходные фазы A, B, Z, Uпит. 12…24В=, кабель сзади 2м, IP50 | По запросу | ЕАЭС N RU Д-KR.РА08.В.06158/23 | 1
| A2500001462R | A2500001462 | ROTARY ENCODER | E40 SERIES | E40S SERIES | E40S6-10-3-N-24-C | 12-24VDC | E40S6-10-3-N-24-C^12-24VDC | Энкодер инкрементальный, корпус: Ø40мм, вал выступающий, посадочный диаметр вала: Ø6мм, разрешение: 10 имп./об., NPN с открытым коллектором, выходные фазы A, B, Z, Uпит. 12…24В=, кабель с разъемом сзади 0,25м, IP50 | По запросу | ЕАЭС N RU Д-KR.РА08.В.06158/23 | 1
| A2500000900R | A2500000900 | ROTARY ENCODER | E40 SERIES | E40S SERIES | E40S6-10-3-N-5 | 5VDC | E40S6-10-3-N-5^5VDC | Энкодер инкрементальный, корпус: Ø40мм, вал выступающий, посадочный диаметр вала: Ø6мм, разрешение: 10 имп./об., NPN с открытым коллектором, выходные фазы A, B, Z, Uпит. 5В=, кабель сзади 2м, IP50 | По запросу | ЕАЭС N RU Д-KR.РА08.В.06158/23 | 1
| A2500001105R | A2500001105 | ROTARY ENCODER | E40 SERIES | E40S SERIES | E40S6-10-3-T-24 | 12-24VDC | E40S6-10-3-T-24^12-24VDC | Энкодер инкрементальный, корпус: Ø40мм, вал выступающий, посадочный диаметр вала: Ø6мм, разрешение: 10 имп./об., комплементарный, выходные фазы A, B, Z, Uпит. 12…24В=, кабель сзади 2м, IP50 | По запросу | ЕАЭС N RU Д-KR.РА08.В.06158/23 | 1
| A2500001106R | A2500001106 | ROTARY ENCODER | E40 SERIES | E40S SERIES | E40S6-10-3-T-5 | 5VDC | E40S6-10-3-T-5^5VDC | Энкодер инкрементальный, корпус: Ø40мм, вал выступающий, посадочный диаметр вала: Ø6мм, разрешение: 10 имп./об., комплементарный, выходные фазы A, B, Z, Uпит. 5В=, кабель сзади 2м, IP50 | По запросу | ЕАЭС N RU Д-KR.РА08.В.06158/23 | 1
5 | A2500001527R | A2500001527 | ROTARY ENCODER | E40 SERIES | E40S SERIES | E40S6-10-3-V-24 | 12-24VDC | E40S6-10-3-V-24^12-24VDC | Энкодер инкрементальный, корпус: Ø40мм, вал выступающий, посадочный диаметр вала: Ø6мм, разрешение: 10 имп./об., напряжение, выходные фазы A, B, Z, Uпит. 12…24В=, кабель сзади 2м, IP50 | По запросу | ЕАЭС N RU Д-KR.РА08.В.06158/23 | 1
| A2500001528R | A2500001528 | ROTARY ENCODER | E40 SERIES | E40S SERIES | E40S6-10-3-V-5 | 5VDC | E40S6-10-3-V-5^5VDC | Энкодер инкрементальный, корпус: Ø40мм, вал выступающий, посадочный диаметр вала: Ø6мм, разрешение: 10 имп./об., напряжение, выходные фазы A, B, Z, Uпит. 5В=, кабель сзади 2м, IP50 | По запросу | ЕАЭС N RU Д-KR.РА08.В.06158/23 | 1
| A2500001289R | A2500001289 | ROTARY ENCODER | E40 SERIES | E40S SERIES | E40S6-10-6-L-24 | 12-24VDC | E40S6-10-6-L-24^12-24VDC | Энкодер инкрементальный, корпус: Ø40мм, вал выступающий, посадочный диаметр вала: Ø6мм, разрешение: 10 имп./об., Line Driver (дифференциальный), выходные фазы A, A̅, B, B̅, Z, Z̅, Uпит. 12…24В=, кабель сзади 2м, IP50 | По запросу | ЕАЭС N RU Д-KR.РА08.В.06158/23 | 1
| A2500001316R | A2500001316 | ROTARY ENCODER | E40 SERIES | E40S SERIES | E40S6-10-6-L-24-C | 12-24VDC | E40S6-10-6-L-24-C^12-24VDC | Энкодер инкрементальный, корпус: Ø40мм, вал выступающий, посадочный диаметр вала: Ø6мм, разрешение: 10 имп./об., Line Driver (дифференциальный), выходные фазы A, A̅, B, B̅, Z, Z̅, Uпит. 12…24В=, кабель с разъемом сзади 0,25м, IP50 | По запросу | ЕАЭС N RU Д-KR.РА08.В.06158/23 | 1
| A2500001580R | A2500001580 | ROTARY ENCODER | E40 SERIES | E40S SERIES | E40S6-10-6-L-5-C | 5VDC | E40S6-10-6-L-5-C^5VDC | Энкодер инкрементальный, корпус: Ø40мм, вал выступающий, посадочный диаметр вала: Ø6мм, разрешение: 10 имп./об., Line Driver (дифференциальный), выходные фазы A, A̅, B, B̅, Z, Z̅, Uпит. 5В=, кабель с разъемом сзади 0,25м, IP50 | По запросу | ЕАЭС N RU Д-KR.РА08.В.06158/23 | 1
| A2500000962R | A2500010866 | ROTARY ENCODER | E40 SERIES | E40S SERIES | E40S6-1200-3-N-24 | 12-24VDC(ENG) | E40S6-1200-3-N-24^12-24VDC(ENG) | Энкодер инкрементальный, корпус: Ø40мм, вал выступающий, посадочный диаметр вала: Ø6мм, разрешение: 1200 имп./об., NPN с открытым коллектором, выходные фазы A, B, Z, Uпит. 12…24В=, кабель сзади 2м, IP50 | 13640 | ЕАЭС N RU Д-KR.РА08.В.06158/23 | 1
| A2500001502R | A2500001502 | ROTARY ENCODER | E40 SERIES | E40S SERIES | E40S6-1200-3-N-24-C | 12-24VDC | E40S6-1200-3-N-24-C^12-24VDC | Энкодер инкрементальный, корпус: Ø40мм, вал выступающий, посадочный диаметр вала: Ø6мм, разрешение: 1200 имп./об., NPN с открытым коллектором, выходные фазы A, B, Z, Uпит. 12…24В=, кабель с разъемом сзади 0,25м, IP50 | По запросу | ЕАЭС N RU Д-KR.РА08.В.06158/23 | 1
| A2500000963R | A2500000963 | ROTARY ENCODER | E40 SERIES | E40S SERIES | E40S6-1200-3-N-5 | 5VDC | E40S6-1200-3-N-5^5VDC | Энкодер инкрементальный, корпус: Ø40мм, вал выступающий, посадочный диаметр вала: Ø6мм, разрешение: 1200 имп./об., NPN с открытым коллектором, выходные фазы A, B, Z, Uпит. 5В=, кабель сзади 2м, IP50 | По запросу | ЕАЭС N RU Д-KR.РА08.В.06158/23 | 1
| A2500001503R | A2500001503 | ROTARY ENCODER | E40 SERIES | E40S SERIES | E40S6-1200-3-N-5-C | 5VDC | E40S6-1200-3-N-5-C^5VDC | Энкодер инкрементальный, корпус: Ø40мм, вал выступающий, посадочный диаметр вала: Ø6мм, разрешение: 1200 имп./об., NPN с открытым коллектором, выходные фазы A, B, Z, Uпит. 5В=, кабель с разъемом сзади 0,25м, IP50 | По запросу | ЕАЭС N RU Д-KR.РА08.В.06158/23 | 1
5 | A2500001173R | A2500010867 | ROTARY ENCODER | E40 SERIES | E40S SERIES | E40S6-1200-3-T-24 | 12-24VDC(ENG) | E40S6-1200-3-T-24^12-24VDC(ENG) | Энкодер инкрементальный, корпус: Ø40мм, вал выступающий, посадочный диаметр вала: Ø6мм, разрешение: 1200 имп./об., комплементарный, выходные фазы A, B, Z, Uпит. 12…24В=, кабель сзади 2м, IP50 | 13640 | ЕАЭС N RU Д-KR.РА08.В.06158/23 | 1
| A2500001437R | A2500001437 | ROTARY ENCODER | E40 SERIES | E40S SERIES | E40S6-1200-3-T-24-C | 12-24VDC | E40S6-1200-3-T-24-C^12-24VDC | Энкодер инкрементальный, корпус: Ø40мм, вал выступающий, посадочный диаметр вала: Ø6мм, разрешение: 1200 имп./об., комплементарный, выходные фазы A, B, Z, Uпит. 12…24В=, кабель с разъемом сзади 0,25м, IP50 | По запросу | ЕАЭС N RU Д-KR.РА08.В.06158/23 | 1
| A2500001175R | A2500010868 | ROTARY ENCODER | E40 SERIES | E40S SERIES | E40S6-1200-3-T-5 | 5VDC(ENG) | E40S6-1200-3-T-5^5VDC(ENG) | Энкодер инкрементальный, корпус: Ø40мм, вал выступающий, посадочный диаметр вала: Ø6мм, разрешение: 1200 имп./об., комплементарный, выходные фазы A, B, Z, Uпит. 5В=, кабель сзади 2м, IP50 | 13640 | ЕАЭС N RU Д-KR.РА08.В.06158/23 | 1
| A2500001438R | A2500001438 | ROTARY ENCODER | E40 SERIES | E40S SERIES | E40S6-1200-3-T-5-C | 5VDC | E40S6-1200-3-T-5-C^5VDC | Энкодер инкрементальный, корпус: Ø40мм, вал выступающий, посадочный диаметр вала: Ø6мм, разрешение: 1200 имп./об., комплементарный, выходные фазы A, B, Z, Uпит. 5В=, кабель с разъемом сзади 0,25м, IP50 | По запросу | ЕАЭС N RU Д-KR.РА08.В.06158/23 | 1
| A2500001041R | A2500001041 | ROTARY ENCODER | E40 SERIES | E40S SERIES | E40S6-1200-3-V-24 | 12-24VDC | E40S6-1200-3-V-24^12-24VDC | Энкодер инкрементальный, корпус: Ø40мм, вал выступающий, посадочный диаметр вала: Ø6мм, разрешение: 1200 имп./об., напряжение, выходные фазы A, B, Z, Uпит. 12…24В=, кабель сзади 2м, IP50 | По запросу | ЕАЭС N RU Д-KR.РА08.В.06158/23 | 1
| A2500001007R | A2500001007 | ROTARY ENCODER | E40 SERIES | E40S SERIES | E40S6-1200-3-V-5 | 5VDC | E40S6-1200-3-V-5^5VDC | Энкодер инкрементальный, корпус: Ø40мм, вал выступающий, посадочный диаметр вала: Ø6мм, разрешение: 1200 имп./об., напряжение, выходные фазы A, B, Z, Uпит. 5В=, кабель сзади 2м, IP50 | По запросу | ЕАЭС N RU Д-KR.РА08.В.06158/23 | 1
| A2500001306R | A2500001306 | ROTARY ENCODER | E40 SERIES | E40S SERIES | E40S6-1200-6-L-24 | 12-24VDC | E40S6-1200-6-L-24^12-24VDC | Энкодер инкрементальный, корпус: Ø40мм, вал выступающий, посадочный диаметр вала: Ø6мм, разрешение: 1200 имп./об., Line Driver (дифференциальный), выходные фазы A, A̅, B, B̅, Z, Z̅, Uпит. 12…24В=, кабель сзади 2м, IP50 | По запросу | ЕАЭС N RU Д-KR.РА08.В.06158/23 | 1
5 | A2500001333R | A2500001333 | ROTARY ENCODER | E40 SERIES | E40S SERIES | E40S6-1200-6-L-24-C | 12-24VDC | E40S6-1200-6-L-24-C^12-24VDC | Энкодер инкрементальный, корпус: Ø40мм, вал выступающий, посадочный диаметр вала: Ø6мм, разрешение: 1200 имп./об., Line Driver (дифференциальный), выходные фазы A, A̅, B, B̅, Z, Z̅, Uпит. 12…24В=, кабель с разъемом сзади 0,25м, IP50 | По запросу | ЕАЭС N RU Д-KR.РА08.В.06158/23 | 1
5 | A2500001083R | A2500010869 | ROTARY ENCODER | E40 SERIES | E40S SERIES | E40S6-1200-6-L-5 | 5VDC(ENG) | E40S6-1200-6-L-5^5VDC(ENG) | Энкодер инкрементальный, корпус: Ø40мм, вал выступающий, посадочный диаметр вала: Ø6мм, разрешение: 1200 имп./об., Line Driver (дифференциальный), выходные фазы A, A̅, B, B̅, Z, Z̅, Uпит. 5В=, кабель сзади 2м, IP50 | 15900 | ЕАЭС N RU Д-KR.РА08.В.06158/23 | 1
| A2500001602R | A2500001602 | ROTARY ENCODER | E40 SERIES | E40S SERIES | E40S6-1200-6-L-5-C | 5VDC | E40S6-1200-6-L-5-C^5VDC | Энкодер инкрементальный, корпус: Ø40мм, вал выступающий, посадочный диаметр вала: Ø6мм, разрешение: 1200 имп./об., Line Driver (дифференциальный), выходные фазы A, A̅, B, B̅, Z, Z̅, Uпит. 5В=, кабель с разъемом сзади 0,25м, IP50 | По запросу | ЕАЭС N RU Д-KR.РА08.В.06158/23 | 1
| A2500001138R | A2500010870 | ROTARY ENCODER | E40 SERIES | E40S SERIES | E40S6-120-3-T-24 | 12-24VDC(ENG) | E40S6-120-3-T-24^12-24VDC(ENG) | Энкодер инкрементальный, корпус: Ø40мм, вал выступающий, посадочный диаметр вала: Ø6мм, разрешение: 120 имп./об., комплементарный, выходные фазы A, B, Z, Uпит. 12…24В=, кабель сзади 2м, IP50 | 11340 | ЕАЭС N RU Д-KR.РА08.В.06158/23 | 1
5 | A2500001814R | A2500001814 | ROTARY ENCODER | E40 SERIES | E40S SERIES | E40S6-120-3-T-5 | 5VDC^ | E40S6-120-3-T-5^5VDC^ | Энкодер инкрементальный, корпус: Ø40мм, вал выступающий, посадочный диаметр вала: Ø6мм, разрешение: 120 имп./об., комплементарный, выходные фазы A, B, Z, Uпит. 5В=, кабель сзади 2м, IP50 | По запросу | ЕАЭС N RU Д-KR.РА08.В.06158/23 | 1
| A2500010322R | A2500010322 | ROTARY ENCODER | E40 SERIES | E40S SERIES | E40S6-120-3-V-24 | 12-24VDC^ | E40S6-120-3-V-24^12-24VDC^ | Энкодер инкрементальный, корпус: Ø40мм, вал выступающий, посадочный диаметр вала: Ø6мм, разрешение: 120 имп./об., напряжение, выходные фазы A, B, Z, Uпит. 12…24В=, кабель сзади 2м, IP50 | По запросу | ЕАЭС N RU Д-KR.РА08.В.06158/23 | 1
| A2500001107R | A2500001107 | ROTARY ENCODER | E40 SERIES | E40S SERIES | E40S6-12-2-T-24 | 12-24VDC | E40S6-12-2-T-24^12-24VDC | Энкодер инкрементальный, корпус: Ø40мм, вал выступающий, посадочный диаметр вала: Ø6мм, разрешение: 12 имп./об., комплементарный, выходные фазы A, B, Uпит. 12…24В=, кабель сзади 2м, IP50 | По запросу | ЕАЭС N RU Д-KR.РА08.В.06158/23 | 1
| A2500001108R | A2500001108 | ROTARY ENCODER | E40 SERIES | E40S SERIES | E40S6-12-2-T-5 | 5VDC | E40S6-12-2-T-5^5VDC | Энкодер инкрементальный, корпус: Ø40мм, вал выступающий, посадочный диаметр вала: Ø6мм, разрешение: 12 имп./об., комплементарный, выходные фазы A, B, Uпит. 5В=, кабель сзади 2м, IP50 | По запросу | ЕАЭС N RU Д-KR.РА08.В.06158/23 | 1
| A2500001139R | A2500001139 | ROTARY ENCODER | E40 SERIES | E40S SERIES | E40S6-125-3-N-24 | 12-24VDC | E40S6-125-3-N-24^12-24VDC | Энкодер инкрементальный, корпус: Ø40мм, вал выступающий, посадочный диаметр вала: Ø6мм, разрешение: 125 имп./об., NPN с открытым коллектором, выходные фазы A, B, Z, Uпит. 12…24В=, кабель сзади 2м, IP50 | По запросу | ЕАЭС N RU Д-KR.РА08.В.06158/23 | 1
| A2500000897R | A2500000897 | ROTARY ENCODER | E40 SERIES | E40S SERIES | E40S6-1-2-N-24 | 12-24VDC | E40S6-1-2-N-24^12-24VDC | Энкодер инкрементальный, корпус: Ø40мм, вал выступающий, посадочный диаметр вала: Ø6мм, разрешение: 1 имп./об., NPN с открытым коллектором, выходные фазы A, B, Uпит. 12…24В=, кабель сзади 2м, IP50 | По запросу | ЕАЭС N RU Д-KR.РА08.В.06158/23 | 1
| A2500001459R | A2500001459 | ROTARY ENCODER | E40 SERIES | E40S SERIES | E40S6-1-2-N-5-C | 5VDC | E40S6-1-2-N-5-C^5VDC | Энкодер инкрементальный, корпус: Ø40мм, вал выступающий, посадочный диаметр вала: Ø6мм, разрешение: 5 имп./об., NPN с открытым коллектором, выходные фазы A, B, Uпит. 5В=, кабель с разъемом сзади 0,25м, IP50 | По запросу | ЕАЭС N RU Д-KR.РА08.В.06158/23 | 1
| A2500001103R | A2500001103 | ROTARY ENCODER | E40 SERIES | E40S SERIES | E40S6-1-2-T-24 | 12-24VDC | E40S6-1-2-T-24^12-24VDC | Энкодер инкрементальный, корпус: Ø40мм, вал выступающий, посадочный диаметр вала: Ø6мм, разрешение: 1 имп./об., комплементарный, выходные фазы A, B, Uпит. 12…24В=, кабель сзади 2м, IP50 | 11340 | ЕАЭС N RU Д-KR.РА08.В.06158/23 | 1
| A2500001524R | A2500001524 | ROTARY ENCODER | E40 SERIES | E40S SERIES | E40S6-1-2-V-24 | 12-24VDC | E40S6-1-2-V-24^12-24VDC | Энкодер инкрементальный, корпус: Ø40мм, вал выступающий, посадочный диаметр вала: Ø6мм, разрешение: 1 имп./об., напряжение, выходные фазы A, B, Uпит. 12…24В=, кабель сзади 2м, IP50 | По запросу | ЕАЭС N RU Д-KR.РА08.В.06158/23 | 1
| A2500001522R | A2500001522 | ROTARY ENCODER | E40 SERIES | E40S SERIES | E40S6-1-2-V-24-C | 12-24VDC^ | E40S6-1-2-V-24-C^12-24VDC^ | Энкодер инкрементальный, корпус: Ø40мм, вал выступающий, посадочный диаметр вала: Ø6мм, разрешение: 1 имп./об., напряжение, выходные фазы A, B, Uпит. 12…24В=, кабель с разъемом сзади 0,25м, IP50 | По запросу | ЕАЭС N RU Д-KR.РА08.В.06158/23 | 1
| A2500001523R | A2500001523 | ROTARY ENCODER | E40 SERIES | E40S SERIES | E40S6-1-2-V-5-C | 5VDC^ | E40S6-1-2-V-5-C^5VDC^ | Энкодер инкрементальный, корпус: Ø40мм, вал выступающий, посадочный диаметр вала: Ø6мм, разрешение: 5 имп./об., напряжение, выходные фазы A, B, Uпит. 5В=, кабель с разъемом сзади 0,25м, IP50 | По запросу | ЕАЭС N RU Д-KR.РА08.В.06158/23 | 1
| A2500001288R | A2500001288 | ROTARY ENCODER | E40 SERIES | E40S SERIES | E40S6-1-4-L-24 | 12-24VDC | E40S6-1-4-L-24^12-24VDC | Энкодер инкрементальный, корпус: Ø40мм, вал выступающий, посадочный диаметр вала: Ø6мм, разрешение: 1 имп./об., Line Driver (дифференциальный), выходные фазы A, A̅, B, B̅, Uпит. 12…24В=, кабель сзади 2м, IP50 | По запросу | ЕАЭС N RU Д-KR.РА08.В.06158/23 | 1
| A2500001315R | A2500001315 | ROTARY ENCODER | E40 SERIES | E40S SERIES | E40S6-1-4-L-24-C | 12-24VDC | E40S6-1-4-L-24-C^12-24VDC | Энкодер инкрементальный, корпус: Ø40мм, вал выступающий, посадочный диаметр вала: Ø6мм, разрешение: 1 имп./об., Line Driver (дифференциальный), выходные фазы A, A̅, B, B̅, Uпит. 12…24В=, кабель с разъемом сзади 0,25м, IP50 | По запросу | ЕАЭС N RU Д-KR.РА08.В.06158/23 | 1
| A2500000958R | A2500000958 | ROTARY ENCODER | E40 SERIES | E40S SERIES | E40S6-1500-3-N-24 | 12-24VDC | E40S6-1500-3-N-24^12-24VDC | Энкодер инкрементальный, корпус: Ø40мм, вал выступающий, посадочный диаметр вала: Ø6мм, разрешение: 1500 имп./об., NPN с открытым коллектором, выходные фазы A, B, Z, Uпит. 12…24В=, кабель сзади 2м, IP50 | По запросу | ЕАЭС N RU Д-KR.РА08.В.06158/23 | 1
| A2500001504R | A2500001504 | ROTARY ENCODER | E40 SERIES | E40S SERIES | E40S6-1500-3-N-24-C | 12-24VDC | E40S6-1500-3-N-24-C^12-24VDC | Энкодер инкрементальный, корпус: Ø40мм, вал выступающий, посадочный диаметр вала: Ø6мм, разрешение: 1500 имп./об., NPN с открытым коллектором, выходные фазы A, B, Z, Uпит. 12…24В=, кабель с разъемом сзади 0,25м, IP50 | По запросу | ЕАЭС N RU Д-KR.РА08.В.06158/23 | 1
| A2500000960R | A2500000960 | ROTARY ENCODER | E40 SERIES | E40S SERIES | E40S6-1500-3-N-5 | 5VDC | E40S6-1500-3-N-5^5VDC | Энкодер инкрементальный, корпус: Ø40мм, вал выступающий, посадочный диаметр вала: Ø6мм, разрешение: 1500 имп./об., NPN с открытым коллектором, выходные фазы A, B, Z, Uпит. 5В=, кабель сзади 2м, IP50 | По запросу | ЕАЭС N RU Д-KR.РА08.В.06158/23 | 1
| A2500001505R | A2500001505 | ROTARY ENCODER | E40 SERIES | E40S SERIES | E40S6-1500-3-N-5-C | 5VDC | E40S6-1500-3-N-5-C^5VDC | Энкодер инкрементальный, корпус: Ø40мм, вал выступающий, посадочный диаметр вала: Ø6мм, разрешение: 1500 имп./об., NPN с открытым коллектором, выходные фазы A, B, Z, Uпит. 5В=, кабель с разъемом сзади 0,25м, IP50 | По запросу | ЕАЭС N RU Д-KR.РА08.В.06158/23 | 1
| A2500001441R | A2500010871 | ROTARY ENCODER | E40 SERIES | E40S SERIES | E40S6-1500-3-T-24 | 12-24VDC(ENG) | E40S6-1500-3-T-24^12-24VDC(ENG) | Энкодер инкрементальный, корпус: Ø40мм, вал выступающий, посадочный диаметр вала: Ø6мм, разрешение: 1500 имп./об., комплементарный, выходные фазы A, B, Z, Uпит. 12…24В=, кабель сзади 2м, IP50 | 14390 | ЕАЭС N RU Д-KR.РА08.В.06158/23 | 1
| A2500001439R | A2500001439 | ROTARY ENCODER | E40 SERIES | E40S SERIES | E40S6-1500-3-T-24-C | 12-24VDC | E40S6-1500-3-T-24-C^12-24VDC | Энкодер инкрементальный, корпус: Ø40мм, вал выступающий, посадочный диаметр вала: Ø6мм, разрешение: 1500 имп./об., комплементарный, выходные фазы A, B, Z, Uпит. 12…24В=, кабель с разъемом сзади 0,25м, IP50 | По запросу | ЕАЭС N RU Д-KR.РА08.В.06158/23 | 1
5 | A2500001178R | A2500001178 | ROTARY ENCODER | E40 SERIES | E40S SERIES | E40S6-1500-3-T-5 | 5VDC | E40S6-1500-3-T-5^5VDC | Энкодер инкрементальный, корпус: Ø40мм, вал выступающий, посадочный диаметр вала: Ø6мм, разрешение: 1500 имп./об., комплементарный, выходные фазы A, B, Z, Uпит. 5В=, кабель сзади 2м, IP50 | По запросу | ЕАЭС N RU Д-KR.РА08.В.06158/23 | 1
| A2500001440R | A2500001440 | ROTARY ENCODER | E40 SERIES | E40S SERIES | E40S6-1500-3-T-5-C | 5VDC | E40S6-1500-3-T-5-C^5VDC | Энкодер инкрементальный, корпус: Ø40мм, вал выступающий, посадочный диаметр вала: Ø6мм, разрешение: 1500 имп./об., комплементарный, выходные фазы A, B, Z, Uпит. 5В=, кабель с разъемом сзади 0,25м, IP50 | По запросу | ЕАЭС N RU Д-KR.РА08.В.06158/23 | 1
| A2500001307R | A2500001307 | ROTARY ENCODER | E40 SERIES | E40S SERIES | E40S6-1500-6-L-24 | 12-24VDC | E40S6-1500-6-L-24^12-24VDC | Энкодер инкрементальный, корпус: Ø40мм, вал выступающий, посадочный диаметр вала: Ø6мм, разрешение: 1500 имп./об., Line Driver (дифференциальный), выходные фазы A, A̅, B, B̅, Z, Z̅, Uпит. 12…24В=, кабель сзади 2м, IP50 | По запросу | ЕАЭС N RU Д-KR.РА08.В.06158/23 | 1
| A2500001334R | A2500001334 | ROTARY ENCODER | E40 SERIES | E40S SERIES | E40S6-1500-6-L-24-C | 12-24VDC | E40S6-1500-6-L-24-C^12-24VDC | Энкодер инкрементальный, корпус: Ø40мм, вал выступающий, посадочный диаметр вала: Ø6мм, разрешение: 1500 имп./об., Line Driver (дифференциальный), выходные фазы A, A̅, B, B̅, Z, Z̅, Uпит. 12…24В=, кабель с разъемом сзади 0,25м, IP50 | По запросу | ЕАЭС N RU Д-KR.РА08.В.06158/23 | 1
| A2500001087R | A2500010872 | ROTARY ENCODER | E40 SERIES | E40S SERIES | E40S6-1500-6-L-5 | 5VDC(ENG) | E40S6-1500-6-L-5^5VDC(ENG) | Энкодер инкрементальный, корпус: Ø40мм, вал выступающий, посадочный диаметр вала: Ø6мм, разрешение: 1500 имп./об., Line Driver (дифференциальный), выходные фазы A, A̅, B, B̅, Z, Z̅, Uпит. 5В=, кабель сзади 2м, IP50 | 15900 | ЕАЭС N RU Д-KR.РА08.В.06158/23 | 1
| A2500001141R | A2500010873 | ROTARY ENCODER | E40 SERIES | E40S SERIES | E40S6-150-3-N-24 | 12-24VDC(ENG) | E40S6-150-3-N-24^12-24VDC(ENG) | Энкодер инкрементальный, корпус: Ø40мм, вал выступающий, посадочный диаметр вала: Ø6мм, разрешение: 150 имп./об., NPN с открытым коллектором, выходные фазы A, B, Z, Uпит. 12…24В=, кабель сзади 2м, IP50 | 11340 | ЕАЭС N RU Д-KR.РА08.В.06158/23 | 1
| A2500001143R | A2500001143 | ROTARY ENCODER | E40 SERIES | E40S SERIES | E40S6-150-3-N-5 | 5VDC | E40S6-150-3-N-5^5VDC | Энкодер инкрементальный, корпус: Ø40мм, вал выступающий, посадочный диаметр вала: Ø6мм, разрешение: 150 имп./об., NPN с открытым коллектором, выходные фазы A, B, Z, Uпит. 5В=, кабель сзади 2м, IP50 | По запросу | ЕАЭС N RU Д-KR.РА08.В.06158/23 | 1
| A2500001140R | A2500001140 | ROTARY ENCODER | E40 SERIES | E40S SERIES | E40S6-150-3-T-24 | 12-24VDC | E40S6-150-3-T-24^12-24VDC | Энкодер инкрементальный, корпус: Ø40мм, вал выступающий, посадочный диаметр вала: Ø6мм, разрешение: 150 имп./об., комплементарный, выходные фазы A, B, Z, Uпит. 12…24В=, кабель сзади 2м, IP50 | По запросу | ЕАЭС N RU Д-KR.РА08.В.06158/23 | 1
| A2500001142R | A2500001142 | ROTARY ENCODER | E40 SERIES | E40S SERIES | E40S6-150-3-T-5 | 5VDC | E40S6-150-3-T-5^5VDC | Энкодер инкрементальный, корпус: Ø40мм, вал выступающий, посадочный диаметр вала: Ø6мм, разрешение: 150 имп./об., комплементарный, выходные фазы A, B, Z, Uпит. 5В=, кабель сзади 2м, IP50 | По запросу | ЕАЭС N RU Д-KR.РА08.В.06158/23 | 1
| A2500000988R | A2500000988 | ROTARY ENCODER | E40 SERIES | E40S SERIES | E40S6-150-3-V-24 | 12-24VDC | E40S6-150-3-V-24^12-24VDC | Энкодер инкрементальный, корпус: Ø40мм, вал выступающий, посадочный диаметр вала: Ø6мм, разрешение: 150 имп./об., напряжение, выходные фазы A, B, Z, Uпит. 12…24В=, кабель сзади 2м, IP50 | По запросу | ЕАЭС N RU Д-KR.РА08.В.06158/23 | 1
| A2500001295R | A2500001295 | ROTARY ENCODER | E40 SERIES | E40S SERIES | E40S6-150-6-L-24 | 12-24VDC | E40S6-150-6-L-24^12-24VDC | Энкодер инкрементальный, корпус: Ø40мм, вал выступающий, посадочный диаметр вала: Ø6мм, разрешение: 150 имп./об., Line Driver (дифференциальный), выходные фазы A, A̅, B, B̅, Z, Z̅, Uпит. 12…24В=, кабель сзади 2м, IP50 | По запросу | ЕАЭС N RU Д-KR.РА08.В.06158/23 | 1
| A2500001322R | A2500001322 | ROTARY ENCODER | E40 SERIES | E40S SERIES | E40S6-150-6-L-24-C | 12-24VDC | E40S6-150-6-L-24-C^12-24VDC | Энкодер инкрементальный, корпус: Ø40мм, вал выступающий, посадочный диаметр вала: Ø6мм, разрешение: 150 имп./об., Line Driver (дифференциальный), выходные фазы A, A̅, B, B̅, Z, Z̅, Uпит. 12…24В=, кабель с разъемом сзади 0,25м, IP50 | По запросу | ЕАЭС N RU Д-KR.РА08.В.06158/23 | 1
| A2500001064R | A2500001064 | ROTARY ENCODER | E40 SERIES | E40S SERIES | E40S6-150-6-L-5 | 5VDC | E40S6-150-6-L-5^5VDC | Энкодер инкрементальный, корпус: Ø40мм, вал выступающий, посадочный диаметр вала: Ø6мм, разрешение: 150 имп./об., Line Driver (дифференциальный), выходные фазы A, A̅, B, B̅, Z, Z̅, Uпит. 5В=, кабель сзади 2м, IP50 | По запросу | ЕАЭС N RU Д-KR.РА08.В.06158/23 | 1
| A2500001114R | A2500001114 | ROTARY ENCODER | E40 SERIES | E40S SERIES | E40S6-15-3-N-24 | 12-24VDC | E40S6-15-3-N-24^12-24VDC | Энкодер инкрементальный, корпус: Ø40мм, вал выступающий, посадочный диаметр вала: Ø6мм, разрешение: 15 имп./об., NPN с открытым коллектором, выходные фазы A, B, Z, Uпит. 12…24В=, кабель сзади 2м, IP50 | По запросу | ЕАЭС N RU Д-KR.РА08.В.06158/23 | 1
| A2500001109R | A2500001109 | ROTARY ENCODER | E40 SERIES | E40S SERIES | E40S6-15-3-T-24 | 12-24VDC | E40S6-15-3-T-24^12-24VDC | Энкодер инкрементальный, корпус: Ø40мм, вал выступающий, посадочный диаметр вала: Ø6мм, разрешение: 15 имп./об., комплементарный, выходные фазы A, B, Z, Uпит. 12…24В=, кабель сзади 2м, IP50 | По запросу | ЕАЭС N RU Д-KR.РА08.В.06158/23 | 1
| A2500000964R | A2500010874 | ROTARY ENCODER | E40 SERIES | E40S SERIES | E40S6-1800-3-N-24 | 12-24VDC(ENG) | E40S6-1800-3-N-24^12-24VDC(ENG) | Энкодер инкрементальный, корпус: Ø40мм, вал выступающий, посадочный диаметр вала: Ø6мм, разрешение: 1800 имп./об., NPN с открытым коллектором, выходные фазы A, B, Z, Uпит. 12…24В=, кабель сзади 2м, IP50 | 13640 | ЕАЭС N RU Д-KR.РА08.В.06158/23 | 1
| A2500001506R | A2500001506 | ROTARY ENCODER | E40 SERIES | E40S SERIES | E40S6-1800-3-N-24-C | 12-24VDC | E40S6-1800-3-N-24-C^12-24VDC | Энкодер инкрементальный, корпус: Ø40мм, вал выступающий, посадочный диаметр вала: Ø6мм, разрешение: 1800 имп./об., NPN с открытым коллектором, выходные фазы A, B, Z, Uпит. 12…24В=, кабель с разъемом сзади 0,25м, IP50 | По запросу | ЕАЭС N RU Д-KR.РА08.В.06158/23 | 1
| A2500000965R | A2500000965 | ROTARY ENCODER | E40 SERIES | E40S SERIES | E40S6-1800-3-N-5 | 5VDC | E40S6-1800-3-N-5^5VDC | Энкодер инкрементальный, корпус: Ø40мм, вал выступающий, посадочный диаметр вала: Ø6мм, разрешение: 1800 имп./об., NPN с открытым коллектором, выходные фазы A, B, Z, Uпит. 5В=, кабель сзади 2м, IP50 | По запросу | ЕАЭС N RU Д-KR.РА08.В.06158/23 | 1
| A2500001507R | A2500001507 | ROTARY ENCODER | E40 SERIES | E40S SERIES | E40S6-1800-3-N-5-C | 5VDC | E40S6-1800-3-N-5-C^5VDC | Энкодер инкрементальный, корпус: Ø40мм, вал выступающий, посадочный диаметр вала: Ø6мм, разрешение: 1800 имп./об., NPN с открытым коллектором, выходные фазы A, B, Z, Uпит. 5В=, кабель с разъемом сзади 0,25м, IP50 | По запросу | ЕАЭС N RU Д-KR.РА08.В.06158/23 | 1
| A2500001174R | A2500001174 | ROTARY ENCODER | E40 SERIES | E40S SERIES | E40S6-1800-3-T-24 | 12-24VDC | E40S6-1800-3-T-24^12-24VDC | Энкодер инкрементальный, корпус: Ø40мм, вал выступающий, посадочный диаметр вала: Ø6мм, разрешение: 1800 имп./об., комплементарный, выходные фазы A, B, Z, Uпит. 12…24В=, кабель сзади 2м, IP50 | По запросу | ЕАЭС N RU Д-KR.РА08.В.06158/23 | 1
| A2500001442R | A2500001442 | ROTARY ENCODER | E40 SERIES | E40S SERIES | E40S6-1800-3-T-24-C | 12-24VDC | E40S6-1800-3-T-24-C^12-24VDC | Энкодер инкрементальный, корпус: Ø40мм, вал выступающий, посадочный диаметр вала: Ø6мм, разрешение: 1800 имп./об., комплементарный, выходные фазы A, B, Z, Uпит. 12…24В=, кабель с разъемом сзади 0,25м, IP50 | По запросу | ЕАЭС N RU Д-KR.РА08.В.06158/23 | 1
| A2500001176R | A2500001176 | ROTARY ENCODER | E40 SERIES | E40S SERIES | E40S6-1800-3-T-5 | 5VDC | E40S6-1800-3-T-5^5VDC | Энкодер инкрементальный, корпус: Ø40мм, вал выступающий, посадочный диаметр вала: Ø6мм, разрешение: 1800 имп./об., комплементарный, выходные фазы A, B, Z, Uпит. 5В=, кабель сзади 2м, IP50 | По запросу | ЕАЭС N RU Д-KR.РА08.В.06158/23 | 1
| A2500001443R | A2500001443 | ROTARY ENCODER | E40 SERIES | E40S SERIES | E40S6-1800-3-T-5-C | 5VDC | E40S6-1800-3-T-5-C^5VDC | Энкодер инкрементальный, корпус: Ø40мм, вал выступающий, посадочный диаметр вала: Ø6мм, разрешение: 1800 имп./об., комплементарный, выходные фазы A, B, Z, Uпит. 5В=, кабель с разъемом сзади 0,25м, IP50 | По запросу | ЕАЭС N RU Д-KR.РА08.В.06158/23 | 1
| A2500001053R | A2500001053 | ROTARY ENCODER | E40 SERIES | E40S SERIES | E40S6-1800-3-V-24 | 12-24VDC | E40S6-1800-3-V-24^12-24VDC | Энкодер инкрементальный, корпус: Ø40мм, вал выступающий, посадочный диаметр вала: Ø6мм, разрешение: 1800 имп./об., напряжение, выходные фазы A, B, Z, Uпит. 12…24В=, кабель сзади 2м, IP50 | По запросу | ЕАЭС N RU Д-KR.РА08.В.06158/23 | 1
| A2500001052R | A2500001052 | ROTARY ENCODER | E40 SERIES | E40S SERIES | E40S6-1800-3-V-5 | 5VDC | E40S6-1800-3-V-5^5VDC | Энкодер инкрементальный, корпус: Ø40мм, вал выступающий, посадочный диаметр вала: Ø6мм, разрешение: 1800 имп./об., напряжение, выходные фазы A, B, Z, Uпит. 5В=, кабель сзади 2м, IP50 | По запросу | ЕАЭС N RU Д-KR.РА08.В.06158/23 | 1
| A2500001308R | A2500001308 | ROTARY ENCODER | E40 SERIES | E40S SERIES | E40S6-1800-6-L-24 | 12-24VDC | E40S6-1800-6-L-24^12-24VDC | Энкодер инкрементальный, корпус: Ø40мм, вал выступающий, посадочный диаметр вала: Ø6мм, разрешение: 1800 имп./об., Line Driver (дифференциальный), выходные фазы A, A̅, B, B̅, Z, Z̅, Uпит. 12…24В=, кабель сзади 2м, IP50 | По запросу | ЕАЭС N RU Д-KR.РА08.В.06158/23 | 1
| A2500001335R | A2500001335 | ROTARY ENCODER | E40 SERIES | E40S SERIES | E40S6-1800-6-L-24-C | 12-24VDC | E40S6-1800-6-L-24-C^12-24VDC | Энкодер инкрементальный, корпус: Ø40мм, вал выступающий, посадочный диаметр вала: Ø6мм, разрешение: 1800 имп./об., Line Driver (дифференциальный), выходные фазы A, A̅, B, B̅, Z, Z̅, Uпит. 12…24В=, кабель с разъемом сзади 0,25м, IP50 | По запросу | ЕАЭС N RU Д-KR.РА08.В.06158/23 | 1
| A2500001085R | A2500001085 | ROTARY ENCODER | E40 SERIES | E40S SERIES | E40S6-1800-6-L-5 | 5VDC | E40S6-1800-6-L-5^5VDC | Энкодер инкрементальный, корпус: Ø40мм, вал выступающий, посадочный диаметр вала: Ø6мм, разрешение: 1800 имп./об., Line Driver (дифференциальный), выходные фазы A, A̅, B, B̅, Z, Z̅, Uпит. 5В=, кабель сзади 2м, IP50 | По запросу | ЕАЭС N RU Д-KR.РА08.В.06158/23 | 1
| A2500001020R | A2500001020 | ROTARY ENCODER | E40 SERIES | E40S SERIES | E40S6-192-3-V-24 | 12-24VDC | E40S6-192-3-V-24^12-24VDC | Энкодер инкрементальный, корпус: Ø40мм, вал выступающий, посадочный диаметр вала: Ø6мм, разрешение: 192 имп./об., напряжение, выходные фазы A, B, Z, Uпит. 12…24В=, кабель сзади 2м, IP50 | По запросу | ЕАЭС N RU Д-KR.РА08.В.06158/23 | 1
| A2500000967R | A2500010875 | ROTARY ENCODER | E40 SERIES | E40S SERIES | E40S6-2000-3-N-24 | 12-24VDC(ENG) | E40S6-2000-3-N-24^12-24VDC(ENG) | Энкодер инкрементальный, корпус: Ø40мм, вал выступающий, посадочный диаметр вала: Ø6мм, разрешение: 2000 имп./об., NPN с открытым коллектором, выходные фазы A, B, Z, Uпит. 12…24В=, кабель сзади 2м, IP50 | 13300 | ЕАЭС N RU Д-KR.РА08.В.06158/23 | 1
| A2500000969R | A2500000969 | ROTARY ENCODER | E40 SERIES | E40S SERIES | E40S6-2000-3-N-5 | 5VDC | E40S6-2000-3-N-5^5VDC | Энкодер инкрементальный, корпус: Ø40мм, вал выступающий, посадочный диаметр вала: Ø6мм, разрешение: 2000 имп./об., NPN с открытым коллектором, выходные фазы A, B, Z, Uпит. 5В=, кабель сзади 2м, IP50 | По запросу | ЕАЭС N RU Д-KR.РА08.В.06158/23 | 1
| A2500001180R | A2500010387 | ROTARY ENCODER | E40 SERIES | E40S SERIES | E40S6-2000-3-T-24 | 12-24VDC(ENG) | E40S6-2000-3-T-24^12-24VDC(ENG) | Энкодер инкрементальный, корпус: Ø40мм, вал выступающий, посадочный диаметр вала: Ø6мм, разрешение: 2000 имп./об., комплементарный, выходные фазы A, B, Z, Uпит. 12…24В=, кабель сзади 2м, IP50 | 14670 | ЕАЭС N RU Д-KR.РА08.В.06158/23 | 1
| A2500001182R | A2500001182 | ROTARY ENCODER | E40 SERIES | E40S SERIES | E40S6-2000-3-T-24 | 12-24VDC(5M) | E40S6-2000-3-T-24^12-24VDC(5M) | Энкодер инкрементальный, корпус: Ø40мм, вал выступающий, посадочный диаметр вала: Ø6мм, разрешение: 2000 имп./об., комплементарный, выходные фазы A, B, Z, Uпит. 12…24В=, кабель сзади 5м, IP50 | По запросу | ЕАЭС N RU Д-KR.РА08.В.06158/23 | 1
| A2500001444R | A2500001444 | ROTARY ENCODER | E40 SERIES | E40S SERIES | E40S6-2000-3-T-24-C | 12-24VDC | E40S6-2000-3-T-24-C^12-24VDC | Энкодер инкрементальный, корпус: Ø40мм, вал выступающий, посадочный диаметр вала: Ø6мм, разрешение: 2000 имп./об., комплементарный, выходные фазы A, B, Z, Uпит. 12…24В=, кабель с разъемом сзади 0,25м, IP50 | По запросу | ЕАЭС N RU Д-KR.РА08.В.06158/23 | 1
| A2500001181R | A2500001181 | ROTARY ENCODER | E40 SERIES | E40S SERIES | E40S6-2000-3-T-5 | 5VDC | E40S6-2000-3-T-5^5VDC | Энкодер инкрементальный, корпус: Ø40мм, вал выступающий, посадочный диаметр вала: Ø6мм, разрешение: 2000 имп./об., комплементарный, выходные фазы A, B, Z, Uпит. 5В=, кабель сзади 2м, IP50 | По запросу | ЕАЭС N RU Д-KR.РА08.В.06158/23 | 1
| A2500001042R | A2500001042 | ROTARY ENCODER | E40 SERIES | E40S SERIES | E40S6-2000-3-V-24 | 12-24VDC | E40S6-2000-3-V-24^12-24VDC | Энкодер инкрементальный, корпус: Ø40мм, вал выступающий, посадочный диаметр вала: Ø6мм, разрешение: 2000 имп./об., напряжение, выходные фазы A, B, Z, Uпит. 12…24В=, кабель сзади 2м, IP50 | По запросу | ЕАЭС N RU Д-KR.РА08.В.06158/23 | 1
| A2500001009R | A2500001009 | ROTARY ENCODER | E40 SERIES | E40S SERIES | E40S6-2000-3-V-5 | 5VDC | E40S6-2000-3-V-5^5VDC | Энкодер инкрементальный, корпус: Ø40мм, вал выступающий, посадочный диаметр вала: Ø6мм, разрешение: 2000 имп./об., напряжение, выходные фазы A, B, Z, Uпит. 5В=, кабель сзади 2м, IP50 | По запросу | ЕАЭС N RU Д-KR.РА08.В.06158/23 | 1
| A2500001309R | A2500001309 | ROTARY ENCODER | E40 SERIES | E40S SERIES | E40S6-2000-6-L-24 | 12-24VDC^ | E40S6-2000-6-L-24^12-24VDC^ | Энкодер инкрементальный, корпус: Ø40мм, вал выступающий, посадочный диаметр вала: Ø6мм, разрешение: 2000 имп./об., Line Driver (дифференциальный), выходные фазы A, A̅, B, B̅, Z, Z̅, Uпит. 12…24В=, кабель сзади 2м, IP50 | По запросу | ЕАЭС N RU Д-KR.РА08.В.06158/23 | 1
| A2500001336R | A2500001336 | ROTARY ENCODER | E40 SERIES | E40S SERIES | E40S6-2000-6-L-24-C | 12-24VDC^ | E40S6-2000-6-L-24-C^12-24VDC^ | Энкодер инкрементальный, корпус: Ø40мм, вал выступающий, посадочный диаметр вала: Ø6мм, разрешение: 2000 имп./об., Line Driver (дифференциальный), выходные фазы A, A̅, B, B̅, Z, Z̅, Uпит. 12…24В=, кабель с разъемом сзади 0,25м, IP50 | По запросу | ЕАЭС N RU Д-KR.РА08.В.06158/23 | 1
| A2500001088R | A2500010876 | ROTARY ENCODER | E40 SERIES | E40S SERIES | E40S6-2000-6-L-5 | 5VDC(ENG) | E40S6-2000-6-L-5^5VDC(ENG) | Энкодер инкрементальный, корпус: Ø40мм, вал выступающий, посадочный диаметр вала: Ø6мм, разрешение: 2000 имп./об., Line Driver (дифференциальный), выходные фазы A, A̅, B, B̅, Z, Z̅, Uпит. 5В=, кабель сзади 2м, IP50 | 16970 | ЕАЭС N RU Д-KR.РА08.В.06158/23 | 1
| A2500001605R | A2500001605 | ROTARY ENCODER | E40 SERIES | E40S SERIES | E40S6-2000-6-L-5-C | 5VDC | E40S6-2000-6-L-5-C^5VDC | Энкодер инкрементальный, корпус: Ø40мм, вал выступающий, посадочный диаметр вала: Ø6мм, разрешение: 2000 имп./об., Line Driver (дифференциальный), выходные фазы A, A̅, B, B̅, Z, Z̅, Uпит. 5В=, кабель с разъемом сзади 0,25м, IP50 | По запросу | ЕАЭС N RU Д-KR.РА08.В.06158/23 | 1
| A2500000917R | A2500010877 | ROTARY ENCODER | E40 SERIES | E40S SERIES | E40S6-200-3-N-24 | 12-24VDC(ENG) | E40S6-200-3-N-24^12-24VDC(ENG) | Энкодер инкрементальный, корпус: Ø40мм, вал выступающий, посадочный диаметр вала: Ø6мм, разрешение: 200 имп./об., NPN с открытым коллектором, выходные фазы A, B, Z, Uпит. 12…24В=, кабель сзади 2м, IP50 | 10150 | ЕАЭС N RU Д-KR.РА08.В.06158/23 | 1
| A2500001481R | A2500001481 | ROTARY ENCODER | E40 SERIES | E40S SERIES | E40S6-200-3-N-24-C | 12-24VDC | E40S6-200-3-N-24-C^12-24VDC | Энкодер инкрементальный, корпус: Ø40мм, вал выступающий, посадочный диаметр вала: Ø6мм, разрешение: 200 имп./об., NPN с открытым коллектором, выходные фазы A, B, Z, Uпит. 12…24В=, кабель с разъемом сзади 0,25м, IP50 | По запросу | ЕАЭС N RU Д-KR.РА08.В.06158/23 | 1
| A2500000918R | A2500000918 | ROTARY ENCODER | E40 SERIES | E40S SERIES | E40S6-200-3-N-5 | 5VDC | E40S6-200-3-N-5^5VDC | Энкодер инкрементальный, корпус: Ø40мм, вал выступающий, посадочный диаметр вала: Ø6мм, разрешение: 200 имп./об., NPN с открытым коллектором, выходные фазы A, B, Z, Uпит. 5В=, кабель сзади 2м, IP50 | По запросу | ЕАЭС N RU Д-KR.РА08.В.06158/23 | 1
| A2500001482R | A2500001482 | ROTARY ENCODER | E40 SERIES | E40S SERIES | E40S6-200-3-N-5-C | 5VDC^ | E40S6-200-3-N-5-C^5VDC^ | Энкодер инкрементальный, корпус: Ø40мм, вал выступающий, посадочный диаметр вала: Ø6мм, разрешение: 200 имп./об., NPN с открытым коллектором, выходные фазы A, B, Z, Uпит. 5В=, кабель с разъемом сзади 0,25м, IP50 | По запросу | ЕАЭС N RU Д-KR.РА08.В.06158/23 | 1
| A2500001144R | A2500010713 | ROTARY ENCODER | E40 SERIES | E40S SERIES | E40S6-200-3-T-24 | 12-24VDC(ENG) | E40S6-200-3-T-24^12-24VDC(ENG) | Энкодер инкрементальный, корпус: Ø40мм, вал выступающий, посадочный диаметр вала: Ø6мм, разрешение: 200 имп./об., комплементарный, выходные фазы A, B, Z, Uпит. 12…24В=, кабель сзади 2м, IP50 | 10150 | ЕАЭС N RU Д-KR.РА08.В.06158/23 | 1
| A2500001416R | A2500001416 | ROTARY ENCODER | E40 SERIES | E40S SERIES | E40S6-200-3-T-24-C | 12-24VDC | E40S6-200-3-T-24-C^12-24VDC | Энкодер инкрементальный, корпус: Ø40мм, вал выступающий, посадочный диаметр вала: Ø6мм, разрешение: 200 имп./об., комплементарный, выходные фазы A, B, Z, Uпит. 12…24В=, кабель с разъемом сзади 0,25м, IP50 | По запросу | ЕАЭС N RU Д-KR.РА08.В.06158/23 | 1
| A2500001145R | A2500001145 | ROTARY ENCODER | E40 SERIES | E40S SERIES | E40S6-200-3-T-5 | 5VDC | E40S6-200-3-T-5^5VDC | Энкодер инкрементальный, корпус: Ø40мм, вал выступающий, посадочный диаметр вала: Ø6мм, разрешение: 200 имп./об., комплементарный, выходные фазы A, B, Z, Uпит. 5В=, кабель сзади 2м, IP50 | По запросу | ЕАЭС N RU Д-KR.РА08.В.06158/23 | 1
| A2500001417R | A2500001417 | ROTARY ENCODER | E40 SERIES | E40S SERIES | E40S6-200-3-T-5-C | 5VDC^ | E40S6-200-3-T-5-C^5VDC^ | Энкодер инкрементальный, корпус: Ø40мм, вал выступающий, посадочный диаметр вала: Ø6мм, разрешение: 200 имп./об., комплементарный, выходные фазы A, B, Z, Uпит. 5В=, кабель с разъемом сзади 0,25м, IP50 | По запросу | ЕАЭС N RU Д-KR.РА08.В.06158/23 | 1
| A2500001022R | A2500001022 | ROTARY ENCODER | E40 SERIES | E40S SERIES | E40S6-200-3-V-24 | 12-24VDC | E40S6-200-3-V-24^12-24VDC | Энкодер инкрементальный, корпус: Ø40мм, вал выступающий, посадочный диаметр вала: Ø6мм, разрешение: 200 имп./об., напряжение, выходные фазы A, B, Z, Uпит. 12…24В=, кабель сзади 2м, IP50 | По запросу | ЕАЭС N RU Д-KR.РА08.В.06158/23 | 1
| A2500001541R | A2500001541 | ROTARY ENCODER | E40 SERIES | E40S SERIES | E40S6-200-3-V-24-C | 12-24VDC | E40S6-200-3-V-24-C^12-24VDC | Энкодер инкрементальный, корпус: Ø40мм, вал выступающий, посадочный диаметр вала: Ø6мм, разрешение: 200 имп./об., напряжение, выходные фазы A, B, Z, Uпит. 12…24В=, кабель с разъемом сзади 0,25м, IP50 | По запросу | ЕАЭС N RU Д-KR.РА08.В.06158/23 | 1
| A2500000992R | A2500000992 | ROTARY ENCODER | E40 SERIES | E40S SERIES | E40S6-200-3-V-5 | 5VDC | E40S6-200-3-V-5^5VDC | Энкодер инкрементальный, корпус: Ø40мм, вал выступающий, посадочный диаметр вала: Ø6мм, разрешение: 200 имп./об., напряжение, выходные фазы A, B, Z, Uпит. 5В=, кабель сзади 2м, IP50 | По запросу | ЕАЭС N RU Д-KR.РА08.В.06158/23 | 1
| A2500001296R | A2500001296 | ROTARY ENCODER | E40 SERIES | E40S SERIES | E40S6-200-6-L-24 | 12-24VDC | E40S6-200-6-L-24^12-24VDC | Энкодер инкрементальный, корпус: Ø40мм, вал выступающий, посадочный диаметр вала: Ø6мм, разрешение: 200 имп./об., Line Driver (дифференциальный), выходные фазы A, A̅, B, B̅, Z, Z̅, Uпит. 12…24В=, кабель сзади 2м, IP50 | По запросу | ЕАЭС N RU Д-KR.РА08.В.06158/23 | 1
| A2500001323R | A2500001323 | ROTARY ENCODER | E40 SERIES | E40S SERIES | E40S6-200-6-L-24-C | 12-24VDC | E40S6-200-6-L-24-C^12-24VDC | Энкодер инкрементальный, корпус: Ø40мм, вал выступающий, посадочный диаметр вала: Ø6мм, разрешение: 200 имп./об., Line Driver (дифференциальный), выходные фазы A, A̅, B, B̅, Z, Z̅, Uпит. 12…24В=, кабель с разъемом сзади 0,25м, IP50 | По запросу | ЕАЭС N RU Д-KR.РА08.В.06158/23 | 1
| A2500001065R | A2500001065 | ROTARY ENCODER | E40 SERIES | E40S SERIES | E40S6-200-6-L-5 | 5VDC | E40S6-200-6-L-5^5VDC | Энкодер инкрементальный, корпус: Ø40мм, вал выступающий, посадочный диаметр вала: Ø6мм, разрешение: 200 имп./об., Line Driver (дифференциальный), выходные фазы A, A̅, B, B̅, Z, Z̅, Uпит. 5В=, кабель сзади 2м, IP50 | По запросу | ЕАЭС N RU Д-KR.РА08.В.06158/23 | 1
| A2500001591R | A2500001591 | ROTARY ENCODER | E40 SERIES | E40S SERIES | E40S6-200-6-L-5-C | 5VDC | E40S6-200-6-L-5-C^5VDC | Энкодер инкрементальный, корпус: Ø40мм, вал выступающий, посадочный диаметр вала: Ø6мм, разрешение: 200 имп./об., Line Driver (дифференциальный), выходные фазы A, A̅, B, B̅, Z, Z̅, Uпит. 5В=, кабель с разъемом сзади 0,25м, IP50 | По запросу | ЕАЭС N RU Д-KR.РА08.В.06158/23 | 1
| A2500001112R | A2500001112 | ROTARY ENCODER | E40 SERIES | E40S SERIES | E40S6-20-3-N-24 | 12-24VDC | E40S6-20-3-N-24^12-24VDC | Энкодер инкрементальный, корпус: Ø40мм, вал выступающий, посадочный диаметр вала: Ø6мм, разрешение: 20 имп./об., NPN с открытым коллектором, выходные фазы A, B, Z, Uпит. 12…24В=, кабель сзади 2м, IP50 | По запросу | ЕАЭС N RU Д-KR.РА08.В.06158/23 | 1
| A2500001464R | A2500001464 | ROTARY ENCODER | E40 SERIES | E40S SERIES | E40S6-20-3-N-24-C | 12-24VDC | E40S6-20-3-N-24-C^12-24VDC | Энкодер инкрементальный, корпус: Ø40мм, вал выступающий, посадочный диаметр вала: Ø6мм, разрешение: 20 имп./об., NPN с открытым коллектором, выходные фазы A, B, Z, Uпит. 12…24В=, кабель с разъемом сзади 0,25м, IP50 | По запросу | ЕАЭС N RU Д-KR.РА08.В.06158/23 | 1
| A2500001113R | A2500001113 | ROTARY ENCODER | E40 SERIES | E40S SERIES | E40S6-20-3-N-5 | 5VDC | E40S6-20-3-N-5^5VDC | Энкодер инкрементальный, корпус: Ø40мм, вал выступающий, посадочный диаметр вала: Ø6мм, разрешение: 20 имп./об., NPN с открытым коллектором, выходные фазы A, B, Z, Uпит. 5В=, кабель сзади 2м, IP50 | По запросу | ЕАЭС N RU Д-KR.РА08.В.06158/23 | 1
| A2500001465R | A2500001465 | ROTARY ENCODER | E40 SERIES | E40S SERIES | E40S6-20-3-N-5-C | 5VDC | E40S6-20-3-N-5-C^5VDC | Энкодер инкрементальный, корпус: Ø40мм, вал выступающий, посадочный диаметр вала: Ø6мм, разрешение: 20 имп./об., NPN с открытым коллектором, выходные фазы A, B, Z, Uпит. 5В=, кабель с разъемом сзади 0,25м, IP50 | По запросу | ЕАЭС N RU Д-KR.РА08.В.06158/23 | 1
| A2500001110R | A2500001110 | ROTARY ENCODER | E40 SERIES | E40S SERIES | E40S6-20-3-T-24 | 12-24VDC | E40S6-20-3-T-24^12-24VDC | Энкодер инкрементальный, корпус: Ø40мм, вал выступающий, посадочный диаметр вала: Ø6мм, разрешение: 20 имп./об., комплементарный, выходные фазы A, B, Z, Uпит. 12…24В=, кабель сзади 2м, IP50 | По запросу | ЕАЭС N RU Д-KR.РА08.В.06158/23 | 1
| A2500001111R | A2500001111 | ROTARY ENCODER | E40 SERIES | E40S SERIES | E40S6-20-3-T-5 | 5VDC | E40S6-20-3-T-5^5VDC | Энкодер инкрементальный, корпус: Ø40мм, вал выступающий, посадочный диаметр вала: Ø6мм, разрешение: 20 имп./об., комплементарный, выходные фазы A, B, Z, Uпит. 5В=, кабель сзади 2м, IP50 | По запросу | ЕАЭС N RU Д-KR.РА08.В.06158/23 | 1
| A2500000986R | A2500000986 | ROTARY ENCODER | E40 SERIES | E40S SERIES | E40S6-20-3-V-24 | 12-24VDC | E40S6-20-3-V-24^12-24VDC | Энкодер инкрементальный, корпус: Ø40мм, вал выступающий, посадочный диаметр вала: Ø6мм, разрешение: 20 имп./об., напряжение, выходные фазы A, B, Z, Uпит. 12…24В=, кабель сзади 2м, IP50 | По запросу | ЕАЭС N RU Д-KR.РА08.В.06158/23 | 1
| A2500000975R | A2500000975 | ROTARY ENCODER | E40 SERIES | E40S SERIES | E40S6-2048-3-N-24 | 12-24VDC | E40S6-2048-3-N-24^12-24VDC | Энкодер инкрементальный, корпус: Ø40мм, вал выступающий, посадочный диаметр вала: Ø6мм, разрешение: 2048 имп./об., NPN с открытым коллектором, выходные фазы A, B, Z, Uпит. 12…24В=, кабель сзади 2м, IP50 | По запросу | ЕАЭС N RU Д-KR.РА08.В.06158/23 | 1
| A2500000979R | A2500000979 | ROTARY ENCODER | E40 SERIES | E40S SERIES | E40S6-2048-3-N-5 | 5VDC | E40S6-2048-3-N-5^5VDC | Энкодер инкрементальный, корпус: Ø40мм, вал выступающий, посадочный диаметр вала: Ø6мм, разрешение: 2048 имп./об., NPN с открытым коллектором, выходные фазы A, B, Z, Uпит. 5В=, кабель сзади 2м, IP50 | По запросу | ЕАЭС N RU Д-KR.РА08.В.06158/23 | 1
| A2500001183R | A2500001183 | ROTARY ENCODER | E40 SERIES | E40S SERIES | E40S6-2048-3-T-24 | 12-24VDC | E40S6-2048-3-T-24^12-24VDC | Энкодер инкрементальный, корпус: Ø40мм, вал выступающий, посадочный диаметр вала: Ø6мм, разрешение: 2048 имп./об., комплементарный, выходные фазы A, B, Z, Uпит. 12…24В=, кабель сзади 2м, IP50 | По запросу | ЕАЭС N RU Д-KR.РА08.В.06158/23 | 1
| A2500001184R | A2500001184 | ROTARY ENCODER | E40 SERIES | E40S SERIES | E40S6-2048-3-T-5 | 5VDC | E40S6-2048-3-T-5^5VDC | Энкодер инкрементальный, корпус: Ø40мм, вал выступающий, посадочный диаметр вала: Ø6мм, разрешение: 2048 имп./об., комплементарный, выходные фазы A, B, Z, Uпит. 5В=, кабель сзади 2м, IP50 | По запросу | ЕАЭС N RU Д-KR.РА08.В.06158/23 | 1
| A2500001043R | A2500001043 | ROTARY ENCODER | E40 SERIES | E40S SERIES | E40S6-2048-3-V-24 | 12-24VDC | E40S6-2048-3-V-24^12-24VDC | Энкодер инкрементальный, корпус: Ø40мм, вал выступающий, посадочный диаметр вала: Ø6мм, разрешение: 2048 имп./об., напряжение, выходные фазы A, B, Z, Uпит. 12…24В=, кабель сзади 2м, IP50 | По запросу | ЕАЭС N RU Д-KR.РА08.В.06158/23 | 1
| A2500001012R | A2500001012 | ROTARY ENCODER | E40 SERIES | E40S SERIES | E40S6-2048-3-V-5 | 5VDC | E40S6-2048-3-V-5^5VDC | Энкодер инкрементальный, корпус: Ø40мм, вал выступающий, посадочный диаметр вала: Ø6мм, разрешение: 2048 имп./об., напряжение, выходные фазы A, B, Z, Uпит. 5В=, кабель сзади 2м, IP50 | По запросу | ЕАЭС N RU Д-KR.РА08.В.06158/23 | 1
| A2500001310R | A2500001310 | ROTARY ENCODER | E40 SERIES | E40S SERIES | E40S6-2048-6-L-24 | 12-24VDC | E40S6-2048-6-L-24^12-24VDC | Энкодер инкрементальный, корпус: Ø40мм, вал выступающий, посадочный диаметр вала: Ø6мм, разрешение: 2048 имп./об., Line Driver (дифференциальный), выходные фазы A, A̅, B, B̅, Z, Z̅, Uпит. 12…24В=, кабель сзади 2м, IP50 | По запросу | ЕАЭС N RU Д-KR.РА08.В.06158/23 | 1
| A2500001337R | A2500001337 | ROTARY ENCODER | E40 SERIES | E40S SERIES | E40S6-2048-6-L-24-C | 12-24VDC | E40S6-2048-6-L-24-C^12-24VDC | Энкодер инкрементальный, корпус: Ø40мм, вал выступающий, посадочный диаметр вала: Ø6мм, разрешение: 2048 имп./об., Line Driver (дифференциальный), выходные фазы A, A̅, B, B̅, Z, Z̅, Uпит. 12…24В=, кабель с разъемом сзади 0,25м, IP50 | По запросу | ЕАЭС N RU Д-KR.РА08.В.06158/23 | 1
| A2500001090R | A2500010878 | ROTARY ENCODER | E40 SERIES | E40S SERIES | E40S6-2048-6-L-5 | 5VDC(ENG) | E40S6-2048-6-L-5^5VDC(ENG) | Энкодер инкрементальный, корпус: Ø40мм, вал выступающий, посадочный диаметр вала: Ø6мм, разрешение: 2048 имп./об., Line Driver (дифференциальный), выходные фазы A, A̅, B, B̅, Z, Z̅, Uпит. 5В=, кабель сзади 2м, IP50 | 16970 | ЕАЭС N RU Д-KR.РА08.В.06158/23 | 1
| A2500001606R | A2500001606 | ROTARY ENCODER | E40 SERIES | E40S SERIES | E40S6-2048-6-L-5-C | 5VDC | E40S6-2048-6-L-5-C^5VDC | Энкодер инкрементальный, корпус: Ø40мм, вал выступающий, посадочный диаметр вала: Ø6мм, разрешение: 2048 имп./об., Line Driver (дифференциальный), выходные фазы A, A̅, B, B̅, Z, Z̅, Uпит. 5В=, кабель с разъемом сзади 0,25м, IP50 | По запросу | ЕАЭС N RU Д-KR.РА08.В.06158/23 | 1
| A2500001290R | A2500001290 | ROTARY ENCODER | E40 SERIES | E40S SERIES | E40S6-20-6-L-24 | 12-24VDC | E40S6-20-6-L-24^12-24VDC | Энкодер инкрементальный, корпус: Ø40мм, вал выступающий, посадочный диаметр вала: Ø6мм, разрешение: 20 имп./об., Line Driver (дифференциальный), выходные фазы A, A̅, B, B̅, Z, Z̅, Uпит. 12…24В=, кабель сзади 2м, IP50 | По запросу | ЕАЭС N RU Д-KR.РА08.В.06158/23 | 1
| A2500001317R | A2500001317 | ROTARY ENCODER | E40 SERIES | E40S SERIES | E40S6-20-6-L-24-C | 12-24VDC | E40S6-20-6-L-24-C^12-24VDC | Энкодер инкрементальный, корпус: Ø40мм, вал выступающий, посадочный диаметр вала: Ø6мм, разрешение: 20 имп./об., Line Driver (дифференциальный), выходные фазы A, A̅, B, B̅, Z, Z̅, Uпит. 12…24В=, кабель с разъемом сзади 0,25м, IP50 | По запросу | ЕАЭС N RU Д-KR.РА08.В.06158/23 | 1
| A2500001581R | A2500001581 | ROTARY ENCODER | E40 SERIES | E40S SERIES | E40S6-20-6-L-5-C | 5VDC | E40S6-20-6-L-5-C^5VDC | Энкодер инкрементальный, корпус: Ø40мм, вал выступающий, посадочный диаметр вала: Ø6мм, разрешение: 20 имп./об., Line Driver (дифференциальный), выходные фазы A, A̅, B, B̅, Z, Z̅, Uпит. 5В=, кабель с разъемом сзади 0,25м, IP50 | По запросу | ЕАЭС N RU Д-KR.РА08.В.06158/23 | 1
| A2500001460R | A2500001460 | ROTARY ENCODER | E40 SERIES | E40S SERIES | E40S6-2-2-N-24 | 12-24VDC | E40S6-2-2-N-24^12-24VDC | Энкодер инкрементальный, корпус: Ø40мм, вал выступающий, посадочный диаметр вала: Ø6мм, разрешение: 2 имп./об., NPN с открытым коллектором, выходные фазы A, B, Uпит. 12…24В=, кабель сзади 2м, IP50 | По запросу | ЕАЭС N RU Д-KR.РА08.В.06158/23 | 1
| A2500001115R | A2500001115 | ROTARY ENCODER | E40 SERIES | E40S SERIES | E40S6-23-3-T-24 | 12-24VDC | E40S6-23-3-T-24^12-24VDC | Энкодер инкрементальный, корпус: Ø40мм, вал выступающий, посадочный диаметр вала: Ø6мм, разрешение: 23 имп./об., комплементарный, выходные фазы A, B, Z, Uпит. 12…24В=, кабель сзади 2м, IP50 | По запросу | ЕАЭС N RU Д-KR.РА08.В.06158/23 | 1
| A2500001116R | A2500001116 | ROTARY ENCODER | E40 SERIES | E40S SERIES | E40S6-23-3-T-5 | 5VDC | E40S6-23-3-T-5^5VDC | Энкодер инкрементальный, корпус: Ø40мм, вал выступающий, посадочный диаметр вала: Ø6мм, разрешение: 23 имп./об., комплементарный, выходные фазы A, B, Z, Uпит. 5В=, кабель сзади 2м, IP50 | По запросу | ЕАЭС N RU Д-KR.РА08.В.06158/23 | 1
| A2500001582R | A2500001582 | ROTARY ENCODER | E40 SERIES | E40S SERIES | E40S6-23-6-L-5-C | 5VDC | E40S6-23-6-L-5-C^5VDC | Энкодер инкрементальный, корпус: Ø40мм, вал выступающий, посадочный диаметр вала: Ø6мм, разрешение: 5 имп./об., Line Driver (дифференциальный), выходные фазы A, A̅, B, B̅, Z, Z̅, Uпит. 5В=, кабель с разъемом сзади 0,25м, IP50 | По запросу | ЕАЭС N RU Д-KR.РА08.В.06158/23 | 1
| A2500000921R | A2500000921 | ROTARY ENCODER | E40 SERIES | E40S SERIES | E40S6-240-3-N-24 | 12-24VDC | E40S6-240-3-N-24^12-24VDC | Энкодер инкрементальный, корпус: Ø40мм, вал выступающий, посадочный диаметр вала: Ø6мм, разрешение: 240 имп./об., NPN с открытым коллектором, выходные фазы A, B, Z, Uпит. 12…24В=, кабель сзади 2м, IP50 | По запросу | ЕАЭС N RU Д-KR.РА08.В.06158/23 | 1
| A2500000971R | A2500010755 | ROTARY ENCODER | E40 SERIES | E40S SERIES | E40S6-2500-3-N-24 | 12-24VDC(ENG) | E40S6-2500-3-N-24^12-24VDC(ENG) | Энкодер инкрементальный, корпус: Ø40мм, вал выступающий, посадочный диаметр вала: Ø6мм, разрешение: 2500 имп./об., NPN с открытым коллектором, выходные фазы A, B, Z, Uпит. 12…24В=, кабель сзади 2м, IP50 | 14670 | ЕАЭС N RU Д-KR.РА08.В.06158/23 | 1
| A2500000973R | A2500000973 | ROTARY ENCODER | E40 SERIES | E40S SERIES | E40S6-2500-3-N-5 | 5VDC | E40S6-2500-3-N-5^5VDC | Энкодер инкрементальный, корпус: Ø40мм, вал выступающий, посадочный диаметр вала: Ø6мм, разрешение: 2500 имп./об., NPN с открытым коллектором, выходные фазы A, B, Z, Uпит. 5В=, кабель сзади 2м, IP50 | По запросу | ЕАЭС N RU Д-KR.РА08.В.06158/23 | 1
| A2500001185R | A2500010341 | ROTARY ENCODER | E40 SERIES | E40S SERIES | E40S6-2500-3-T-24 | 12-24VDC(ENG) | E40S6-2500-3-T-24^12-24VDC(ENG) | Энкодер инкрементальный, корпус: Ø40мм, вал выступающий, посадочный диаметр вала: Ø6мм, разрешение: 2500 имп./об., комплементарный, выходные фазы A, B, Z, Uпит. 12…24В=, кабель сзади 2м, IP50 | 13300 | ЕАЭС N RU Д-KR.РА08.В.06158/23 | 1
| A2500001191R | A2500001191 | ROTARY ENCODER | E40 SERIES | E40S SERIES | E40S6-2500-3-T-24 | 12-24VDC(3M) | E40S6-2500-3-T-24^12-24VDC(3M) | Энкодер инкрементальный, корпус: Ø40мм, вал выступающий, посадочный диаметр вала: Ø6мм, разрешение: 2500 имп./об., комплементарный, выходные фазы A, B, Z, Uпит. 12…24В=, кабель сзади 3м, IP50 | По запросу | ЕАЭС N RU Д-KR.РА08.В.06158/23 | 1
| A2500001448R | A2500001448 | ROTARY ENCODER | E40 SERIES | E40S SERIES | E40S6-2500-3-T-24-C | 12-24VDC | E40S6-2500-3-T-24-C^12-24VDC | Энкодер инкрементальный, корпус: Ø40мм, вал выступающий, посадочный диаметр вала: Ø6мм, разрешение: 2500 имп./об., комплементарный, выходные фазы A, B, Z, Uпит. 12…24В=, кабель с разъемом сзади 0,25м, IP50 | По запросу | ЕАЭС N RU Д-KR.РА08.В.06158/23 | 1
| A2500001188R | A2500010879 | ROTARY ENCODER | E40 SERIES | E40S SERIES | E40S6-2500-3-T-5 | 5VDC(ENG) | E40S6-2500-3-T-5^5VDC(ENG) | Энкодер инкрементальный, корпус: Ø40мм, вал выступающий, посадочный диаметр вала: Ø6мм, разрешение: 2500 имп./об., комплементарный, выходные фазы A, B, Z, Uпит. 5В=, кабель сзади 2м, IP50 | 13300 | ЕАЭС N RU Д-KR.РА08.В.06158/23 | 1
| A2500001013R | A2500001013 | ROTARY ENCODER | E40 SERIES | E40S SERIES | E40S6-2500-3-V-24 | 12-24VDC | E40S6-2500-3-V-24^12-24VDC | Энкодер инкрементальный, корпус: Ø40мм, вал выступающий, посадочный диаметр вала: Ø6мм, разрешение: 2500 имп./об., напряжение, выходные фазы A, B, Z, Uпит. 12…24В=, кабель сзади 2м, IP50 | По запросу | ЕАЭС N RU Д-KR.РА08.В.06158/23 | 1
| A2500001571R | A2500001571 | ROTARY ENCODER | E40 SERIES | E40S SERIES | E40S6-2500-3-V-24-C | 12-24VDC | E40S6-2500-3-V-24-C^12-24VDC | Энкодер инкрементальный, корпус: Ø40мм, вал выступающий, посадочный диаметр вала: Ø6мм, разрешение: 2500 имп./об., напряжение, выходные фазы A, B, Z, Uпит. 12…24В=, кабель с разъемом сзади 0,25м, IP50 | По запросу | ЕАЭС N RU Д-KR.РА08.В.06158/23 | 1
| A2500001014R | A2500001014 | ROTARY ENCODER | E40 SERIES | E40S SERIES | E40S6-2500-3-V-5 | 5VDC | E40S6-2500-3-V-5^5VDC | Энкодер инкрементальный, корпус: Ø40мм, вал выступающий, посадочный диаметр вала: Ø6мм, разрешение: 2500 имп./об., напряжение, выходные фазы A, B, Z, Uпит. 5В=, кабель сзади 2м, IP50 | По запросу | ЕАЭС N RU Д-KR.РА08.В.06158/23 | 1
| A2500001311R | A2500001311 | ROTARY ENCODER | E40 SERIES | E40S SERIES | E40S6-2500-6-L-24 | 12-24VDC^ | E40S6-2500-6-L-24^12-24VDC^ | Энкодер инкрементальный, корпус: Ø40мм, вал выступающий, посадочный диаметр вала: Ø6мм, разрешение: 2500 имп./об., Line Driver (дифференциальный), выходные фазы A, A̅, B, B̅, Z, Z̅, Uпит. 12…24В=, кабель сзади 2м, IP50 | По запросу | ЕАЭС N RU Д-KR.РА08.В.06158/23 | 1
| A2500001338R | A2500001338 | ROTARY ENCODER | E40 SERIES | E40S SERIES | E40S6-2500-6-L-24-C | 12-24VDC | E40S6-2500-6-L-24-C^12-24VDC | Энкодер инкрементальный, корпус: Ø40мм, вал выступающий, посадочный диаметр вала: Ø6мм, разрешение: 2500 имп./об., Line Driver (дифференциальный), выходные фазы A, A̅, B, B̅, Z, Z̅, Uпит. 12…24В=, кабель с разъемом сзади 0,25м, IP50 | По запросу | ЕАЭС N RU Д-KR.РА08.В.06158/23 | 1
| A2500001091R | A2500010880 | ROTARY ENCODER | E40 SERIES | E40S SERIES | E40S6-2500-6-L-5 | 5VDC(ENG) | E40S6-2500-6-L-5^5VDC(ENG) | Энкодер инкрементальный, корпус: Ø40мм, вал выступающий, посадочный диаметр вала: Ø6мм, разрешение: 2500 имп./об., Line Driver (дифференциальный), выходные фазы A, A̅, B, B̅, Z, Z̅, Uпит. 5В=, кабель сзади 2м, IP50 | 14520 | ЕАЭС N RU Д-KR.РА08.В.06158/23 | 1
| A2500001607R | A2500001607 | ROTARY ENCODER | E40 SERIES | E40S SERIES | E40S6-2500-6-L-5-C | 5VDC | E40S6-2500-6-L-5-C^5VDC | Энкодер инкрементальный, корпус: Ø40мм, вал выступающий, посадочный диаметр вала: Ø6мм, разрешение: 2500 имп./об., Line Driver (дифференциальный), выходные фазы A, A̅, B, B̅, Z, Z̅, Uпит. 5В=, кабель с разъемом сзади 0,25м, IP50 | По запросу | ЕАЭС N RU Д-KR.РА08.В.06158/23 | 1
| A2500000981R | A2500010881 | ROTARY ENCODER | E40 SERIES | E40S SERIES | E40S6-250-3-N-24 | 12-24VDC(ENG) | E40S6-250-3-N-24^12-24VDC(ENG) | Энкодер инкрементальный, корпус: Ø40мм, вал выступающий, посадочный диаметр вала: Ø6мм, разрешение: 250 имп./об., NPN с открытым коллектором, выходные фазы A, B, Z, Uпит. 12…24В=, кабель сзади 2м, IP50 | 11340 | ЕАЭС N RU Д-KR.РА08.В.06158/23 | 1
| A2500000984R | A2500000984 | ROTARY ENCODER | E40 SERIES | E40S SERIES | E40S6-250-3-N-5 | 5VDC | E40S6-250-3-N-5^5VDC | Энкодер инкрементальный, корпус: Ø40мм, вал выступающий, посадочный диаметр вала: Ø6мм, разрешение: 250 имп./об., NPN с открытым коллектором, выходные фазы A, B, Z, Uпит. 5В=, кабель сзади 2м, IP50 | По запросу | ЕАЭС N RU Д-KR.РА08.В.06158/23 | 1
| A2500001146R | A2500010882 | ROTARY ENCODER | E40 SERIES | E40S SERIES | E40S6-250-3-T-24 | 12-24VDC(ENG) | E40S6-250-3-T-24^12-24VDC(ENG) | Энкодер инкрементальный, корпус: Ø40мм, вал выступающий, посадочный диаметр вала: Ø6мм, разрешение: 250 имп./об., комплементарный, выходные фазы A, B, Z, Uпит. 12…24В=, кабель сзади 2м, IP50 | 11340 | ЕАЭС N RU Д-KR.РА08.В.06158/23 | 1
| A2500001149R | A2500001149 | ROTARY ENCODER | E40 SERIES | E40S SERIES | E40S6-250-3-T-24 | 12-24VDC(8M) | E40S6-250-3-T-24^12-24VDC(8M) | Энкодер инкрементальный, корпус: Ø40мм, вал выступающий, посадочный диаметр вала: Ø6мм, разрешение: 250 имп./об., комплементарный, выходные фазы A, B, Z, Uпит. 12…24В=, кабель сзади 8м, IP50 | По запросу | ЕАЭС N RU Д-KR.РА08.В.06158/23 | 1
| A2500001418R | A2500001418 | ROTARY ENCODER | E40 SERIES | E40S SERIES | E40S6-250-3-T-24-C | 12-24VDC^ | E40S6-250-3-T-24-C^12-24VDC^ | Энкодер инкрементальный, корпус: Ø40мм, вал выступающий, посадочный диаметр вала: Ø6мм, разрешение: 250 имп./об., комплементарный, выходные фазы A, B, Z, Uпит. 12…24В=, кабель с разъемом сзади 0,25м, IP50 | По запросу | ЕАЭС N RU Д-KR.РА08.В.06158/23 | 1
| A2500001147R | A2500010883 | ROTARY ENCODER | E40 SERIES | E40S SERIES | E40S6-250-3-T-5 | 5VDC(ENG) | E40S6-250-3-T-5^5VDC(ENG) | Энкодер инкрементальный, корпус: Ø40мм, вал выступающий, посадочный диаметр вала: Ø6мм, разрешение: 250 имп./об., комплементарный, выходные фазы A, B, Z, Uпит. 5В=, кабель сзади 2м, IP50 | 11340 | ЕАЭС N RU Д-KR.РА08.В.06158/23 | 1
| A2500001419R | A2500001419 | ROTARY ENCODER | E40 SERIES | E40S SERIES | E40S6-250-3-T-5-C | 5VDC^ | E40S6-250-3-T-5-C^5VDC^ | Энкодер инкрементальный, корпус: Ø40мм, вал выступающий, посадочный диаметр вала: Ø6мм, разрешение: 250 имп./об., комплементарный, выходные фазы A, B, Z, Uпит. 5В=, кабель с разъемом сзади 0,25м, IP50 | По запросу | ЕАЭС N RU Д-KR.РА08.В.06158/23 | 1
| A2500000996R | A2500000996 | ROTARY ENCODER | E40 SERIES | E40S SERIES | E40S6-250-3-V-24 | 12-24VDC | E40S6-250-3-V-24^12-24VDC | Энкодер инкрементальный, корпус: Ø40мм, вал выступающий, посадочный диаметр вала: Ø6мм, разрешение: 250 имп./об., напряжение, выходные фазы A, B, Z, Uпит. 12…24В=, кабель сзади 2м, IP50 | По запросу | ЕАЭС N RU Д-KR.РА08.В.06158/23 | 1
| A2500000995R | A2500010884 | ROTARY ENCODER | E40 SERIES | E40S SERIES | E40S6-250-3-V-5 | 5VDC(ENG) | E40S6-250-3-V-5^5VDC(ENG) | Энкодер инкрементальный, корпус: Ø40мм, вал выступающий, посадочный диаметр вала: Ø6мм, разрешение: 250 имп./об., напряжение, выходные фазы A, B, Z, Uпит. 5В=, кабель сзади 2м, IP50 | 11340 | ЕАЭС N RU Д-KR.РА08.В.06158/23 | 1
| A2500001297R | A2500001297 | ROTARY ENCODER | E40 SERIES | E40S SERIES | E40S6-250-6-L-24 | 12-24VDC | E40S6-250-6-L-24^12-24VDC | Энкодер инкрементальный, корпус: Ø40мм, вал выступающий, посадочный диаметр вала: Ø6мм, разрешение: 250 имп./об., Line Driver (дифференциальный), выходные фазы A, A̅, B, B̅, Z, Z̅, Uпит. 12…24В=, кабель сзади 2м, IP50 | По запросу | ЕАЭС N RU Д-KR.РА08.В.06158/23 | 1
| A2500001324R | A2500001324 | ROTARY ENCODER | E40 SERIES | E40S SERIES | E40S6-250-6-L-24-C | 12-24VDC | E40S6-250-6-L-24-C^12-24VDC | Энкодер инкрементальный, корпус: Ø40мм, вал выступающий, посадочный диаметр вала: Ø6мм, разрешение: 250 имп./об., Line Driver (дифференциальный), выходные фазы A, A̅, B, B̅, Z, Z̅, Uпит. 12…24В=, кабель с разъемом сзади 0,25м, IP50 | По запросу | ЕАЭС N RU Д-KR.РА08.В.06158/23 | 1
| A2500001066R | A2500010327 | ROTARY ENCODER | E40 SERIES | E40S SERIES | E40S6-250-6-L-5 | 5VDC(ENG) | E40S6-250-6-L-5^5VDC(ENG) | Энкодер инкрементальный, корпус: Ø40мм, вал выступающий, посадочный диаметр вала: Ø6мм, разрешение: 250 имп./об., Line Driver (дифференциальный), выходные фазы A, A̅, B, B̅, Z, Z̅, Uпит. 5В=, кабель сзади 2м, IP50 | 13640 | ЕАЭС N RU Д-KR.РА08.В.06158/23 | 1
| A2500000896R | A2500000896 | ROTARY ENCODER | E40 SERIES | E40S SERIES | E40S6-25-3-N-24 | 12-24VDC | E40S6-25-3-N-24^12-24VDC | Энкодер инкрементальный, корпус: Ø40мм, вал выступающий, посадочный диаметр вала: Ø6мм, разрешение: 25 имп./об., NPN с открытым коллектором, выходные фазы A, B, Z, Uпит. 12…24В=, кабель сзади 2м, IP50 | По запросу | ЕАЭС N RU Д-KR.РА08.В.06158/23 | 1
| A2500001117R | A2500001117 | ROTARY ENCODER | E40 SERIES | E40S SERIES | E40S6-25-3-T-24 | 12-24VDC | E40S6-25-3-T-24^12-24VDC | Энкодер инкрементальный, корпус: Ø40мм, вал выступающий, посадочный диаметр вала: Ø6мм, разрешение: 25 имп./об., комплементарный, выходные фазы A, B, Z, Uпит. 12…24В=, кабель сзади 2м, IP50 | По запросу | ЕАЭС N RU Д-KR.РА08.В.06158/23 | 1
| A2500001047R | A2500001047 | ROTARY ENCODER | E40 SERIES | E40S SERIES | E40S6-25-3-V-24 | 12-24VDC | E40S6-25-3-V-24^12-24VDC | Энкодер инкрементальный, корпус: Ø40мм, вал выступающий, посадочный диаметр вала: Ø6мм, разрешение: 25 имп./об., напряжение, выходные фазы A, B, Z, Uпит. 12…24В=, кабель сзади 2м, IP50 | По запросу | ЕАЭС N RU Д-KR.РА08.В.06158/23 | 1
| A2500000923R | A2500010885 | ROTARY ENCODER | E40 SERIES | E40S SERIES | E40S6-256-3-N-5 | 5VDC(ENG) | E40S6-256-3-N-5^5VDC(ENG) | Энкодер инкрементальный, корпус: Ø40мм, вал выступающий, посадочный диаметр вала: Ø6мм, разрешение: 256 имп./об., NPN с открытым коллектором, выходные фазы A, B, Z, Uпит. 5В=, кабель сзади 2м, IP50 | 11340 | ЕАЭС N RU Д-KR.РА08.В.06158/23 | 1
| A2500001583R | A2500001583 | ROTARY ENCODER | E40 SERIES | E40S SERIES | E40S6-25-6-L-5 | 5VDC | E40S6-25-6-L-5^5VDC | Энкодер инкрементальный, корпус: Ø40мм, вал выступающий, посадочный диаметр вала: Ø6мм, разрешение: 25 имп./об., Line Driver (дифференциальный), выходные фазы A, A̅, B, B̅, Z, Z̅, Uпит. 5В=, кабель сзади 2м, IP50 | По запросу | ЕАЭС N RU Д-KR.РА08.В.06158/23 | 1
| A2500000972R | A2500000972 | ROTARY ENCODER | E40 SERIES | E40S SERIES | E40S6-3000-3-N-24 | 12-24VDC | E40S6-3000-3-N-24^12-24VDC | Энкодер инкрементальный, корпус: Ø40мм, вал выступающий, посадочный диаметр вала: Ø6мм, разрешение: 3000 имп./об., NPN с открытым коллектором, выходные фазы A, B, Z, Uпит. 12…24В=, кабель сзади 2м, IP50 | По запросу | ЕАЭС N RU Д-KR.РА08.В.06158/23 | 1
| A2500001515R | A2500001515 | ROTARY ENCODER | E40 SERIES | E40S SERIES | E40S6-3000-3-N-24-C | 12-24VDC | E40S6-3000-3-N-24-C^12-24VDC | Энкодер инкрементальный, корпус: Ø40мм, вал выступающий, посадочный диаметр вала: Ø6мм, разрешение: 3000 имп./об., NPN с открытым коллектором, выходные фазы A, B, Z, Uпит. 12…24В=, кабель с разъемом сзади 0,25м, IP50 | По запросу | ЕАЭС N RU Д-KR.РА08.В.06158/23 | 1
| A2500000974R | A2500000974 | ROTARY ENCODER | E40 SERIES | E40S SERIES | E40S6-3000-3-N-5 | 5VDC | E40S6-3000-3-N-5^5VDC | Энкодер инкрементальный, корпус: Ø40мм, вал выступающий, посадочный диаметр вала: Ø6мм, разрешение: 3000 имп./об., NPN с открытым коллектором, выходные фазы A, B, Z, Uпит. 5В=, кабель сзади 2м, IP50 | По запросу | ЕАЭС N RU Д-KR.РА08.В.06158/23 | 1
| A2500001452R | A2500010756 | ROTARY ENCODER | E40 SERIES | E40S SERIES | E40S6-3000-3-T-24 | 12-24VDC(ENG) | E40S6-3000-3-T-24^12-24VDC(ENG) | Энкодер инкрементальный, корпус: Ø40мм, вал выступающий, посадочный диаметр вала: Ø6мм, разрешение: 3000 имп./об., комплементарный, выходные фазы A, B, Z, Uпит. 12…24В=, кабель сзади 2м, IP50 | 14670 | ЕАЭС N RU Д-KR.РА08.В.06158/23 | 1
| A2500001044R | A2500001044 | ROTARY ENCODER | E40 SERIES | E40S SERIES | E40S6-3000-3-V-24 | 12-24VDC | E40S6-3000-3-V-24^12-24VDC | Энкодер инкрементальный, корпус: Ø40мм, вал выступающий, посадочный диаметр вала: Ø6мм, разрешение: 3000 имп./об., напряжение, выходные фазы A, B, Z, Uпит. 12…24В=, кабель сзади 2м, IP50 | По запросу | ЕАЭС N RU Д-KR.РА08.В.06158/23 | 1
| A2500001312R | A2500001312 | ROTARY ENCODER | E40 SERIES | E40S SERIES | E40S6-3000-6-L-24 | 12-24VDC | E40S6-3000-6-L-24^12-24VDC | Энкодер инкрементальный, корпус: Ø40мм, вал выступающий, посадочный диаметр вала: Ø6мм, разрешение: 3000 имп./об., Line Driver (дифференциальный), выходные фазы A, A̅, B, B̅, Z, Z̅, Uпит. 12…24В=, кабель сзади 2м, IP50 | По запросу | ЕАЭС N RU Д-KR.РА08.В.06158/23 | 1
| A2500001339R | A2500001339 | ROTARY ENCODER | E40 SERIES | E40S SERIES | E40S6-3000-6-L-24-C | 12-24VDC | E40S6-3000-6-L-24-C^12-24VDC | Энкодер инкрементальный, корпус: Ø40мм, вал выступающий, посадочный диаметр вала: Ø6мм, разрешение: 3000 имп./об., Line Driver (дифференциальный), выходные фазы A, A̅, B, B̅, Z, Z̅, Uпит. 12…24В=, кабель с разъемом сзади 0,25м, IP50 | По запросу | ЕАЭС N RU Д-KR.РА08.В.06158/23 | 1
| A2500001100R | A2500001100 | ROTARY ENCODER | E40 SERIES | E40S SERIES | E40S6-3000-6-L-5 | 5VDC | E40S6-3000-6-L-5^5VDC | Энкодер инкрементальный, корпус: Ø40мм, вал выступающий, посадочный диаметр вала: Ø6мм, разрешение: 3000 имп./об., Line Driver (дифференциальный), выходные фазы A, A̅, B, B̅, Z, Z̅, Uпит. 5В=, кабель сзади 2м, IP50 | По запросу | ЕАЭС N RU Д-KR.РА08.В.06158/23 | 1
| A2500001608R | A2500001608 | ROTARY ENCODER | E40 SERIES | E40S SERIES | E40S6-3000-6-L-5-C | 5VDC | E40S6-3000-6-L-5-C^5VDC | Энкодер инкрементальный, корпус: Ø40мм, вал выступающий, посадочный диаметр вала: Ø6мм, разрешение: 3000 имп./об., Line Driver (дифференциальный), выходные фазы A, A̅, B, B̅, Z, Z̅, Uпит. 5В=, кабель с разъемом сзади 0,25м, IP50 | По запросу | ЕАЭС N RU Д-KR.РА08.В.06158/23 | 1
| A2500000925R | A2500010886 | ROTARY ENCODER | E40 SERIES | E40S SERIES | E40S6-300-3-N-24 | 12-24VDC(ENG) | E40S6-300-3-N-24^12-24VDC(ENG) | Энкодер инкрементальный, корпус: Ø40мм, вал выступающий, посадочный диаметр вала: Ø6мм, разрешение: 300 имп./об., NPN с открытым коллектором, выходные фазы A, B, Z, Uпит. 12…24В=, кабель сзади 2м, IP50 | 11340 | ЕАЭС N RU Д-KR.РА08.В.06158/23 | 1
| A2500000927R | A2500010887 | ROTARY ENCODER | E40 SERIES | E40S SERIES | E40S6-300-3-N-5 | 5VDC(ENG) | E40S6-300-3-N-5^5VDC(ENG) | Энкодер инкрементальный, корпус: Ø40мм, вал выступающий, посадочный диаметр вала: Ø6мм, разрешение: 300 имп./об., NPN с открытым коллектором, выходные фазы A, B, Z, Uпит. 5В=, кабель сзади 2м, IP50 | 11340 | ЕАЭС N RU Д-KR.РА08.В.06158/23 | 1
| A2500001151R | A2500010888 | ROTARY ENCODER | E40 SERIES | E40S SERIES | E40S6-300-3-T-24 | 12-24VDC(ENG) | E40S6-300-3-T-24^12-24VDC(ENG) | Энкодер инкрементальный, корпус: Ø40мм, вал выступающий, посадочный диаметр вала: Ø6мм, разрешение: 300 имп./об., комплементарный, выходные фазы A, B, Z, Uпит. 12…24В=, кабель сзади 2м, IP50 | 11340 | ЕАЭС N RU Д-KR.РА08.В.06158/23 | 1
| A2500001420R | A2500001420 | ROTARY ENCODER | E40 SERIES | E40S SERIES | E40S6-300-3-T-24-C | 12-24VDC^ | E40S6-300-3-T-24-C^12-24VDC^ | Энкодер инкрементальный, корпус: Ø40мм, вал выступающий, посадочный диаметр вала: Ø6мм, разрешение: 300 имп./об., комплементарный, выходные фазы A, B, Z, Uпит. 12…24В=, кабель с разъемом сзади 0,25м, IP50 | По запросу | ЕАЭС N RU Д-KR.РА08.В.06158/23 | 1
| A2500001152R | A2500001152 | ROTARY ENCODER | E40 SERIES | E40S SERIES | E40S6-300-3-T-5 | 5VDC | E40S6-300-3-T-5^5VDC | Энкодер инкрементальный, корпус: Ø40мм, вал выступающий, посадочный диаметр вала: Ø6мм, разрешение: 300 имп./об., комплементарный, выходные фазы A, B, Z, Uпит. 5В=, кабель сзади 2м, IP50 | По запросу | ЕАЭС N RU Д-KR.РА08.В.06158/23 | 1
| A2500001421R | A2500001421 | ROTARY ENCODER | E40 SERIES | E40S SERIES | E40S6-300-3-T-5-C | 5VDC^ | E40S6-300-3-T-5-C^5VDC^ | Энкодер инкрементальный, корпус: Ø40мм, вал выступающий, посадочный диаметр вала: Ø6мм, разрешение: 300 имп./об., комплементарный, выходные фазы A, B, Z, Uпит. 5В=, кабель с разъемом сзади 0,25м, IP50 | По запросу | ЕАЭС N RU Д-KR.РА08.В.06158/23 | 1
| A2500001025R | A2500001025 | ROTARY ENCODER | E40 SERIES | E40S SERIES | E40S6-300-3-V-24 | 12-24VDC | E40S6-300-3-V-24^12-24VDC | Энкодер инкрементальный, корпус: Ø40мм, вал выступающий, посадочный диаметр вала: Ø6мм, разрешение: 300 имп./об., напряжение, выходные фазы A, B, Z, Uпит. 12…24В=, кабель сзади 2м, IP50 | По запросу | ЕАЭС N RU Д-KR.РА08.В.06158/23 | 1
| A2500001545R | A2500001545 | ROTARY ENCODER | E40 SERIES | E40S SERIES | E40S6-300-3-V-24-C | 12-24VDC | E40S6-300-3-V-24-C^12-24VDC | Энкодер инкрементальный, корпус: Ø40мм, вал выступающий, посадочный диаметр вала: Ø6мм, разрешение: 300 имп./об., напряжение, выходные фазы A, B, Z, Uпит. 12…24В=, кабель с разъемом сзади 0,25м, IP50 | По запросу | ЕАЭС N RU Д-KR.РА08.В.06158/23 | 1
| A2500001026R | A2500001026 | ROTARY ENCODER | E40 SERIES | E40S SERIES | E40S6-300-3-V-5 | 5VDC | E40S6-300-3-V-5^5VDC | Энкодер инкрементальный, корпус: Ø40мм, вал выступающий, посадочный диаметр вала: Ø6мм, разрешение: 300 имп./об., напряжение, выходные фазы A, B, Z, Uпит. 5В=, кабель сзади 2м, IP50 | По запросу | ЕАЭС N RU Д-KR.РА08.В.06158/23 | 1
| A2500001546R | A2500001546 | ROTARY ENCODER | E40 SERIES | E40S SERIES | E40S6-300-3-V-5-C | 5VDC^ | E40S6-300-3-V-5-C^5VDC^ | Энкодер инкрементальный, корпус: Ø40мм, вал выступающий, посадочный диаметр вала: Ø6мм, разрешение: 300 имп./об., напряжение, выходные фазы A, B, Z, Uпит. 5В=, кабель с разъемом сзади 0,25м, IP50 | По запросу | ЕАЭС N RU Д-KR.РА08.В.06158/23 | 1
| A2500001298R | A2500001298 | ROTARY ENCODER | E40 SERIES | E40S SERIES | E40S6-300-6-L-24 | 12-24VDC | E40S6-300-6-L-24^12-24VDC | Энкодер инкрементальный, корпус: Ø40мм, вал выступающий, посадочный диаметр вала: Ø6мм, разрешение: 300 имп./об., Line Driver (дифференциальный), выходные фазы A, A̅, B, B̅, Z, Z̅, Uпит. 12…24В=, кабель сзади 2м, IP50 | По запросу | ЕАЭС N RU Д-KR.РА08.В.06158/23 | 1
| A2500001070R | A2500010889 | ROTARY ENCODER | E40 SERIES | E40S SERIES | E40S6-300-6-L-5 | 5VDC(ENG) | E40S6-300-6-L-5^5VDC(ENG) | Энкодер инкрементальный, корпус: Ø40мм, вал выступающий, посадочный диаметр вала: Ø6мм, разрешение: 300 имп./об., Line Driver (дифференциальный), выходные фазы A, A̅, B, B̅, Z, Z̅, Uпит. 5В=, кабель сзади 2м, IP50 | 13640 | ЕАЭС N RU Д-KR.РА08.В.06158/23 | 1
| A2500001468R | A2500001468 | ROTARY ENCODER | E40 SERIES | E40S SERIES | E40S6-30-3-N-24 | 12-24VDC | E40S6-30-3-N-24^12-24VDC | Энкодер инкрементальный, корпус: Ø40мм, вал выступающий, посадочный диаметр вала: Ø6мм, разрешение: 30 имп./об., NPN с открытым коллектором, выходные фазы A, B, Z, Uпит. 12…24В=, кабель сзади 2м, IP50 | По запросу | ЕАЭС N RU Д-KR.РА08.В.06158/23 | 1
| A2500001466R | A2500001466 | ROTARY ENCODER | E40 SERIES | E40S SERIES | E40S6-30-3-N-24-C | 12-24VDC | E40S6-30-3-N-24-C^12-24VDC | Энкодер инкрементальный, корпус: Ø40мм, вал выступающий, посадочный диаметр вала: Ø6мм, разрешение: 30 имп./об., NPN с открытым коллектором, выходные фазы A, B, Z, Uпит. 12…24В=, кабель с разъемом сзади 0,25м, IP50 | По запросу | ЕАЭС N RU Д-KR.РА08.В.06158/23 | 1
| A2500001467R | A2500001467 | ROTARY ENCODER | E40 SERIES | E40S SERIES | E40S6-30-3-N-5-C | 5VDC | E40S6-30-3-N-5-C^5VDC | Энкодер инкрементальный, корпус: Ø40мм, вал выступающий, посадочный диаметр вала: Ø6мм, разрешение: 5 имп./об., NPN с открытым коллектором, выходные фазы A, B, Z, Uпит. 5В=, кабель с разъемом сзади 0,25м, IP50 | По запросу | ЕАЭС N RU Д-KR.РА08.В.06158/23 | 1
| A2500001118R | A2500010890 | ROTARY ENCODER | E40 SERIES | E40S SERIES | E40S6-30-3-T-24 | 12-24VDC(ENG) | E40S6-30-3-T-24^12-24VDC(ENG) | Энкодер инкрементальный, корпус: Ø40мм, вал выступающий, посадочный диаметр вала: Ø6мм, разрешение: 30 имп./об., комплементарный, выходные фазы A, B, Z, Uпит. 12…24В=, кабель сзади 2м, IP50 | 11340 | ЕАЭС N RU Д-KR.РА08.В.06158/23 | 1
| A2500001119R | A2500001119 | ROTARY ENCODER | E40 SERIES | E40S SERIES | E40S6-30-3-T-5 | 5VDC | E40S6-30-3-T-5^5VDC | Энкодер инкрементальный, корпус: Ø40мм, вал выступающий, посадочный диаметр вала: Ø6мм, разрешение: 30 имп./об., комплементарный, выходные фазы A, B, Z, Uпит. 5В=, кабель сзади 2м, IP50 | По запросу | ЕАЭС N RU Д-KR.РА08.В.06158/23 | 1
| A2500001291R | A2500001291 | ROTARY ENCODER | E40 SERIES | E40S SERIES | E40S6-30-6-L-24 | 12-24VDC | E40S6-30-6-L-24^12-24VDC | Энкодер инкрементальный, корпус: Ø40мм, вал выступающий, посадочный диаметр вала: Ø6мм, разрешение: 30 имп./об., Line Driver (дифференциальный), выходные фазы A, A̅, B, B̅, Z, Z̅, Uпит. 12…24В=, кабель сзади 2м, IP50 | По запросу | ЕАЭС N RU Д-KR.РА08.В.06158/23 | 1
| A2500001318R | A2500001318 | ROTARY ENCODER | E40 SERIES | E40S SERIES | E40S6-30-6-L-24-C | 12-24VDC | E40S6-30-6-L-24-C^12-24VDC | Энкодер инкрементальный, корпус: Ø40мм, вал выступающий, посадочный диаметр вала: Ø6мм, разрешение: 30 имп./об., Line Driver (дифференциальный), выходные фазы A, A̅, B, B̅, Z, Z̅, Uпит. 12…24В=, кабель с разъемом сзади 0,25м, IP50 | По запросу | ЕАЭС N RU Д-KR.РА08.В.06158/23 | 1
| A2500001585R | A2500001585 | ROTARY ENCODER | E40 SERIES | E40S SERIES | E40S6-30-6-L-5 | 5VDC | E40S6-30-6-L-5^5VDC | Энкодер инкрементальный, корпус: Ø40мм, вал выступающий, посадочный диаметр вала: Ø6мм, разрешение: 30 имп./об., Line Driver (дифференциальный), выходные фазы A, A̅, B, B̅, Z, Z̅, Uпит. 5В=, кабель сзади 2м, IP50 | По запросу | ЕАЭС N RU Д-KR.РА08.В.06158/23 | 1
| A2500001120R | A2500001120 | ROTARY ENCODER | E40 SERIES | E40S SERIES | E40S6-35-3-T-24 | 12-24VDC | E40S6-35-3-T-24^12-24VDC | Энкодер инкрементальный, корпус: Ø40мм, вал выступающий, посадочный диаметр вала: Ø6мм, разрешение: 35 имп./об., комплементарный, выходные фазы A, B, Z, Uпит. 12…24В=, кабель сзади 2м, IP50 | По запросу | ЕАЭС N RU Д-KR.РА08.В.06158/23 | 1
| A2500001121R | A2500001121 | ROTARY ENCODER | E40 SERIES | E40S SERIES | E40S6-35-3-T-5 | 5VDC | E40S6-35-3-T-5^5VDC | Энкодер инкрементальный, корпус: Ø40мм, вал выступающий, посадочный диаметр вала: Ø6мм, разрешение: 35 имп./об., комплементарный, выходные фазы A, B, Z, Uпит. 5В=, кабель сзади 2м, IP50 | По запросу | ЕАЭС N RU Д-KR.РА08.В.06158/23 | 1
| A2500000976R | A2500010891 | ROTARY ENCODER | E40 SERIES | E40S SERIES | E40S6-3600-3-N-24 | 12-24VDC(ENG) | E40S6-3600-3-N-24^12-24VDC(ENG) | Энкодер инкрементальный, корпус: Ø40мм, вал выступающий, посадочный диаметр вала: Ø6мм, разрешение: 3600 имп./об., NPN с открытым коллектором, выходные фазы A, B, Z, Uпит. 12…24В=, кабель сзади 2м, IP50 | 14670 | ЕАЭС N RU Д-KR.РА08.В.06158/23 | 1
| A2500000980R | A2500000980 | ROTARY ENCODER | E40 SERIES | E40S SERIES | E40S6-3600-3-N-5 | 5VDC | E40S6-3600-3-N-5^5VDC | Энкодер инкрементальный, корпус: Ø40мм, вал выступающий, посадочный диаметр вала: Ø6мм, разрешение: 3600 имп./об., NPN с открытым коллектором, выходные фазы A, B, Z, Uпит. 5В=, кабель сзади 2м, IP50 | 14670 | ЕАЭС N RU Д-KR.РА08.В.06158/23 | 1
| A2500001518R | A2500001518 | ROTARY ENCODER | E40 SERIES | E40S SERIES | E40S6-3600-3-N-5-C | 5VDC | E40S6-3600-3-N-5-C^5VDC |  | По запросу | ЕАЭС N RU Д-KR.РА08.В.06158/23 | 1
| A2500001186R | A2500010892 | ROTARY ENCODER | E40 SERIES | E40S SERIES | E40S6-3600-3-T-24 | 12-24VDC(ENG) | E40S6-3600-3-T-24^12-24VDC(ENG) | Энкодер инкрементальный, корпус: Ø40мм, вал выступающий, посадочный диаметр вала: Ø6мм, разрешение: 3600 имп./об., комплементарный, выходные фазы A, B, Z, Uпит. 12…24В=, кабель сзади 2м, IP50 | 14670 | ЕАЭС N RU Д-KR.РА08.В.06158/23 | 1
| A2500001189R | A2500001189 | ROTARY ENCODER | E40 SERIES | E40S SERIES | E40S6-3600-3-T-5 | 5VDC | E40S6-3600-3-T-5^5VDC | Энкодер инкрементальный, корпус: Ø40мм, вал выступающий, посадочный диаметр вала: Ø6мм, разрешение: 3600 имп./об., комплементарный, выходные фазы A, B, Z, Uпит. 5В=, кабель сзади 2м, IP50 | По запросу | ЕАЭС N RU Д-KR.РА08.В.06158/23 | 1
| A2500001056R | A2500001056 | ROTARY ENCODER | E40 SERIES | E40S SERIES | E40S6-3600-3-V-24 | 12-24VDC | E40S6-3600-3-V-24^12-24VDC | Энкодер инкрементальный, корпус: Ø40мм, вал выступающий, посадочный диаметр вала: Ø6мм, разрешение: 3600 имп./об., напряжение, выходные фазы A, B, Z, Uпит. 12…24В=, кабель сзади 2м, IP50 | По запросу | ЕАЭС N RU Д-KR.РА08.В.06158/23 | 1
| A2500001054R | A2500001054 | ROTARY ENCODER | E40 SERIES | E40S SERIES | E40S6-3600-3-V-5 | 5VDC | E40S6-3600-3-V-5^5VDC | Энкодер инкрементальный, корпус: Ø40мм, вал выступающий, посадочный диаметр вала: Ø6мм, разрешение: 3600 имп./об., напряжение, выходные фазы A, B, Z, Uпит. 5В=, кабель сзади 2м, IP50 | По запросу | ЕАЭС N RU Д-KR.РА08.В.06158/23 | 1
| A2500001313R | A2500001313 | ROTARY ENCODER | E40 SERIES | E40S SERIES | E40S6-3600-6-L-24 | 12-24VDC | E40S6-3600-6-L-24^12-24VDC | Энкодер инкрементальный, корпус: Ø40мм, вал выступающий, посадочный диаметр вала: Ø6мм, разрешение: 3600 имп./об., Line Driver (дифференциальный), выходные фазы A, A̅, B, B̅, Z, Z̅, Uпит. 12…24В=, кабель сзади 2м, IP50 | По запросу | ЕАЭС N RU Д-KR.РА08.В.06158/23 | 1
| A2500001340R | A2500001340 | ROTARY ENCODER | E40 SERIES | E40S SERIES | E40S6-3600-6-L-24-C | 12-24VDC | E40S6-3600-6-L-24-C^12-24VDC | Энкодер инкрементальный, корпус: Ø40мм, вал выступающий, посадочный диаметр вала: Ø6мм, разрешение: 3600 имп./об., Line Driver (дифференциальный), выходные фазы A, A̅, B, B̅, Z, Z̅, Uпит. 12…24В=, кабель с разъемом сзади 0,25м, IP50 | По запросу | ЕАЭС N RU Д-KR.РА08.В.06158/23 | 1
| A2500001092R | A2500010239 | ROTARY ENCODER | E40 SERIES | E40S SERIES | E40S6-3600-6-L-5 | DC5V(ENG) | E40S6-3600-6-L-5^DC5V(ENG) | Энкодер инкрементальный, корпус: Ø40мм, вал выступающий, посадочный диаметр вала: Ø6мм, разрешение: 3600 имп./об., Line Driver (дифференциальный), выходные фазы A, A̅, B, B̅, Z, Z̅, Uпит. 5В=, кабель сзади 2м, IP50 | 16970 | ЕАЭС N RU Д-KR.РА08.В.06158/23 | 1
| A2500001609R | A2500001609 | ROTARY ENCODER | E40 SERIES | E40S SERIES | E40S6-3600-6-L-5-C | 5VDC | E40S6-3600-6-L-5-C^5VDC | Энкодер инкрементальный, корпус: Ø40мм, вал выступающий, посадочный диаметр вала: Ø6мм, разрешение: 3600 имп./об., Line Driver (дифференциальный), выходные фазы A, A̅, B, B̅, Z, Z̅, Uпит. 5В=, кабель с разъемом сзади 0,25м, IP50 | По запросу | ЕАЭС N RU Д-KR.РА08.В.06158/23 | 1
| A2500000924R | A2500010893 | ROTARY ENCODER | E40 SERIES | E40S SERIES | E40S6-360-3-N-24 | 12-24VDC(ENG) | E40S6-360-3-N-24^12-24VDC(ENG) | Энкодер инкрементальный, корпус: Ø40мм, вал выступающий, посадочный диаметр вала: Ø6мм, разрешение: 360 имп./об., NPN с открытым коллектором, выходные фазы A, B, Z, Uпит. 12…24В=, кабель сзади 2м, IP50 | 13640 | ЕАЭС N RU Д-KR.РА08.В.06158/23 | 1
| A2500001487R | A2500001487 | ROTARY ENCODER | E40 SERIES | E40S SERIES | E40S6-360-3-N-24-C | 12-24VDC | E40S6-360-3-N-24-C^12-24VDC | Энкодер инкрементальный, корпус: Ø40мм, вал выступающий, посадочный диаметр вала: Ø6мм, разрешение: 360 имп./об., NPN с открытым коллектором, выходные фазы A, B, Z, Uпит. 12…24В=, кабель с разъемом сзади 0,25м, IP50 | По запросу | ЕАЭС N RU Д-KR.РА08.В.06158/23 | 1
| A2500000929R | A2500000929 | ROTARY ENCODER | E40 SERIES | E40S SERIES | E40S6-360-3-N-5 | 5VDC | E40S6-360-3-N-5^5VDC | Энкодер инкрементальный, корпус: Ø40мм, вал выступающий, посадочный диаметр вала: Ø6мм, разрешение: 360 имп./об., NPN с открытым коллектором, выходные фазы A, B, Z, Uпит. 5В=, кабель сзади 2м, IP50 | По запросу | ЕАЭС N RU Д-KR.РА08.В.06158/23 | 1
| A2500001153R | A2500010247 | ROTARY ENCODER | E40 SERIES | E40S SERIES | E40S6-360-3-T-24 | DC12-24V(ENG) | E40S6-360-3-T-24^DC12-24V(ENG) | Энкодер инкрементальный, корпус: Ø40мм, вал выступающий, посадочный диаметр вала: Ø6мм, разрешение: 360 имп./об., комплементарный, выходные фазы A, B, Z, Uпит. 12…24В=, кабель сзади 2м, IP50 | 13640 | ЕАЭС N RU Д-KR.РА08.В.06158/23 | 1
| A2500001155R | A2500001155 | ROTARY ENCODER | E40 SERIES | E40S SERIES | E40S6-360-3-T-24 | 12-24VDC(8M) | E40S6-360-3-T-24^12-24VDC(8M) | Энкодер инкрементальный, корпус: Ø40мм, вал выступающий, посадочный диаметр вала: Ø6мм, разрешение: 360 имп./об., комплементарный, выходные фазы A, B, Z, Uпит. 12…24В=, кабель сзади 8м, IP50 | По запросу | ЕАЭС N RU Д-KR.РА08.В.06158/23 | 1
| A2500001422R | A2500001422 | ROTARY ENCODER | E40 SERIES | E40S SERIES | E40S6-360-3-T-24-C | 12-24VDC | E40S6-360-3-T-24-C^12-24VDC | Энкодер инкрементальный, корпус: Ø40мм, вал выступающий, посадочный диаметр вала: Ø6мм, разрешение: 360 имп./об., комплементарный, выходные фазы A, B, Z, Uпит. 12…24В=, кабель с разъемом сзади 0,25м, IP50 | По запросу | ЕАЭС N RU Д-KR.РА08.В.06158/23 | 1
| A2500001154R | A2500010894 | ROTARY ENCODER | E40 SERIES | E40S SERIES | E40S6-360-3-T-5 | 5VDC(ENG) | E40S6-360-3-T-5^5VDC(ENG) | Энкодер инкрементальный, корпус: Ø40мм, вал выступающий, посадочный диаметр вала: Ø6мм, разрешение: 360 имп./об., комплементарный, выходные фазы A, B, Z, Uпит. 5В=, кабель сзади 2м, IP50 | 13640 | ЕАЭС N RU Д-KR.РА08.В.06158/23 | 1
| A2500001027R | A2500010895 | ROTARY ENCODER | E40 SERIES | E40S SERIES | E40S6-360-3-V-24 | 12-24VDC(ENG) | E40S6-360-3-V-24^12-24VDC(ENG) | Энкодер инкрементальный, корпус: Ø40мм, вал выступающий, посадочный диаметр вала: Ø6мм, разрешение: 360 имп./об., напряжение, выходные фазы A, B, Z, Uпит. 12…24В=, кабель сзади 2м, IP50 | 13640 | ЕАЭС N RU Д-KR.РА08.В.06158/23 | 1
| A2500001547R | A2500001547 | ROTARY ENCODER | E40 SERIES | E40S SERIES | E40S6-360-3-V-24-C | 12-24VDC | E40S6-360-3-V-24-C^12-24VDC | Энкодер инкрементальный, корпус: Ø40мм, вал выступающий, посадочный диаметр вала: Ø6мм, разрешение: 360 имп./об., напряжение, выходные фазы A, B, Z, Uпит. 12…24В=, кабель с разъемом сзади 0,25м, IP50 | По запросу | ЕАЭС N RU Д-KR.РА08.В.06158/23 | 1
| A2500000997R | A2500000997 | ROTARY ENCODER | E40 SERIES | E40S SERIES | E40S6-360-3-V-5 | 5VDC | E40S6-360-3-V-5^5VDC | Энкодер инкрементальный, корпус: Ø40мм, вал выступающий, посадочный диаметр вала: Ø6мм, разрешение: 360 имп./об., напряжение, выходные фазы A, B, Z, Uпит. 5В=, кабель сзади 2м, IP50 | По запросу | ЕАЭС N RU Д-KR.РА08.В.06158/23 | 1
| A2500001548R | A2500001548 | ROTARY ENCODER | E40 SERIES | E40S SERIES | E40S6-360-3-V-5-C | 5VDC^ | E40S6-360-3-V-5-C^5VDC^ | Энкодер инкрементальный, корпус: Ø40мм, вал выступающий, посадочный диаметр вала: Ø6мм, разрешение: 360 имп./об., напряжение, выходные фазы A, B, Z, Uпит. 5В=, кабель с разъемом сзади 0,25м, IP50 | По запросу | ЕАЭС N RU Д-KR.РА08.В.06158/23 | 1
| A2500001299R | A2500001299 | ROTARY ENCODER | E40 SERIES | E40S SERIES | E40S6-360-6-L-24 | 12-24VDC | E40S6-360-6-L-24^12-24VDC | Энкодер инкрементальный, корпус: Ø40мм, вал выступающий, посадочный диаметр вала: Ø6мм, разрешение: 360 имп./об., Line Driver (дифференциальный), выходные фазы A, A̅, B, B̅, Z, Z̅, Uпит. 12…24В=, кабель сзади 2м, IP50 | По запросу | ЕАЭС N RU Д-KR.РА08.В.06158/23 | 1
| A2500001326R | A2500001326 | ROTARY ENCODER | E40 SERIES | E40S SERIES | E40S6-360-6-L-24-C | 12-24VDC | E40S6-360-6-L-24-C^12-24VDC | Энкодер инкрементальный, корпус: Ø40мм, вал выступающий, посадочный диаметр вала: Ø6мм, разрешение: 360 имп./об., Line Driver (дифференциальный), выходные фазы A, A̅, B, B̅, Z, Z̅, Uпит. 12…24В=, кабель с разъемом сзади 0,25м, IP50 | По запросу | ЕАЭС N RU Д-KR.РА08.В.06158/23 | 1
| A2500001069R | A2500010896 | ROTARY ENCODER | E40 SERIES | E40S SERIES | E40S6-360-6-L-5 | 5VDC(ENG) | E40S6-360-6-L-5^5VDC(ENG) | Энкодер инкрементальный, корпус: Ø40мм, вал выступающий, посадочный диаметр вала: Ø6мм, разрешение: 360 имп./об., Line Driver (дифференциальный), выходные фазы A, A̅, B, B̅, Z, Z̅, Uпит. 5В=, кабель сзади 2м, IP50 | 15900 | ЕАЭС N RU Д-KR.РА08.В.06158/23 | 1
| A2500001594R | A2500001594 | ROTARY ENCODER | E40 SERIES | E40S SERIES | E40S6-360-6-L-5-C | 5VDC | E40S6-360-6-L-5-C^5VDC | Энкодер инкрементальный, корпус: Ø40мм, вал выступающий, посадочный диаметр вала: Ø6мм, разрешение: 360 имп./об., Line Driver (дифференциальный), выходные фазы A, A̅, B, B̅, Z, Z̅, Uпит. 5В=, кабель с разъемом сзади 0,25м, IP50 | По запросу | ЕАЭС N RU Д-KR.РА08.В.06158/23 | 1
| A2500000932R | A2500010897 | ROTARY ENCODER | E40 SERIES | E40S SERIES | E40S6-400-3-N-24 | 12-24VDC(ENG) | E40S6-400-3-N-24^12-24VDC(ENG) | Энкодер инкрементальный, корпус: Ø40мм, вал выступающий, посадочный диаметр вала: Ø6мм, разрешение: 400 имп./об., NPN с открытым коллектором, выходные фазы A, B, Z, Uпит. 12…24В=, кабель сзади 2м, IP50 | 13640 | ЕАЭС N RU Д-KR.РА08.В.06158/23 | 1
| A2500000936R | A2500000936 | ROTARY ENCODER | E40 SERIES | E40S SERIES | E40S6-400-3-N-24 | 12-24VDC(3M) | E40S6-400-3-N-24^12-24VDC(3M) | Энкодер инкрементальный, корпус: Ø40мм, вал выступающий, посадочный диаметр вала: Ø6мм, разрешение: 400 имп./об., NPN с открытым коллектором, выходные фазы A, B, Z, Uпит. 12…24В=, кабель сзади 3м, IP50 | По запросу | ЕАЭС N RU Д-KR.РА08.В.06158/23 | 1
| A2500001490R | A2500001490 | ROTARY ENCODER | E40 SERIES | E40S SERIES | E40S6-400-3-N-24-C | 12-24VDC | E40S6-400-3-N-24-C^12-24VDC | Энкодер инкрементальный, корпус: Ø40мм, вал выступающий, посадочный диаметр вала: Ø6мм, разрешение: 400 имп./об., NPN с открытым коллектором, выходные фазы A, B, Z, Uпит. 12…24В=, кабель с разъемом сзади 0,25м, IP50 | По запросу | ЕАЭС N RU Д-KR.РА08.В.06158/23 | 1
| A2500000934R | A2500000934 | ROTARY ENCODER | E40 SERIES | E40S SERIES | E40S6-400-3-N-5 | 5VDC | E40S6-400-3-N-5^5VDC | Энкодер инкрементальный, корпус: Ø40мм, вал выступающий, посадочный диаметр вала: Ø6мм, разрешение: 400 имп./об., NPN с открытым коллектором, выходные фазы A, B, Z, Uпит. 5В=, кабель сзади 2м, IP50 | По запросу | ЕАЭС N RU Д-KR.РА08.В.06158/23 | 1
| A2500001491R | A2500001491 | ROTARY ENCODER | E40 SERIES | E40S SERIES | E40S6-400-3-N-5-C | 5VDC | E40S6-400-3-N-5-C^5VDC | Энкодер инкрементальный, корпус: Ø40мм, вал выступающий, посадочный диаметр вала: Ø6мм, разрешение: 400 имп./об., NPN с открытым коллектором, выходные фазы A, B, Z, Uпит. 5В=, кабель с разъемом сзади 0,25м, IP50 | По запросу | ЕАЭС N RU Д-KR.РА08.В.06158/23 | 1
| A2500001156R | A2500010359 | ROTARY ENCODER | E40 SERIES | E40S SERIES | E40S6-400-3-T-24 | 12-24VDC(ENG) | E40S6-400-3-T-24^12-24VDC(ENG) | Энкодер инкрементальный, корпус: Ø40мм, вал выступающий, посадочный диаметр вала: Ø6мм, разрешение: 400 имп./об., комплементарный, выходные фазы A, B, Z, Uпит. 12…24В=, кабель сзади 2м, IP50 | 13640 | ЕАЭС N RU Д-KR.РА08.В.06158/23 | 1
| A2500001157R | A2500001157 | ROTARY ENCODER | E40 SERIES | E40S SERIES | E40S6-400-3-T-5 | 5VDC | E40S6-400-3-T-5^5VDC | Энкодер инкрементальный, корпус: Ø40мм, вал выступающий, посадочный диаметр вала: Ø6мм, разрешение: 400 имп./об., комплементарный, выходные фазы A, B, Z, Uпит. 5В=, кабель сзади 2м, IP50 | По запросу | ЕАЭС N RU Д-KR.РА08.В.06158/23 | 1
| A2500001028R | A2500010898 | ROTARY ENCODER | E40 SERIES | E40S SERIES | E40S6-400-3-V-24 | 12-24VDC(ENG) | E40S6-400-3-V-24^12-24VDC(ENG) | Энкодер инкрементальный, корпус: Ø40мм, вал выступающий, посадочный диаметр вала: Ø6мм, разрешение: 400 имп./об., напряжение, выходные фазы A, B, Z, Uпит. 12…24В=, кабель сзади 2м, IP50 | 13640 | ЕАЭС N RU Д-KR.РА08.В.06158/23 | 1
| A2500001549R | A2500001549 | ROTARY ENCODER | E40 SERIES | E40S SERIES | E40S6-400-3-V-24-C | 12-24VDC^ | E40S6-400-3-V-24-C^12-24VDC^ | Энкодер инкрементальный, корпус: Ø40мм, вал выступающий, посадочный диаметр вала: Ø6мм, разрешение: 400 имп./об., напряжение, выходные фазы A, B, Z, Uпит. 12…24В=, кабель с разъемом сзади 0,25м, IP50 | По запросу | ЕАЭС N RU Д-KR.РА08.В.06158/23 | 1
| A2500001000R | A2500001000 | ROTARY ENCODER | E40 SERIES | E40S SERIES | E40S6-400-3-V-5 | 5VDC | E40S6-400-3-V-5^5VDC | Энкодер инкрементальный, корпус: Ø40мм, вал выступающий, посадочный диаметр вала: Ø6мм, разрешение: 400 имп./об., напряжение, выходные фазы A, B, Z, Uпит. 5В=, кабель сзади 2м, IP50 | По запросу | ЕАЭС N RU Д-KR.РА08.В.06158/23 | 1
| A2500001550R | A2500001550 | ROTARY ENCODER | E40 SERIES | E40S SERIES | E40S6-400-3-V-5-C | 5VDC^ | E40S6-400-3-V-5-C^5VDC^ | Энкодер инкрементальный, корпус: Ø40мм, вал выступающий, посадочный диаметр вала: Ø6мм, разрешение: 400 имп./об., напряжение, выходные фазы A, B, Z, Uпит. 5В=, кабель с разъемом сзади 0,25м, IP50 | По запросу | ЕАЭС N RU Д-KR.РА08.В.06158/23 | 1
| A2500001300R | A2500001300 | ROTARY ENCODER | E40 SERIES | E40S SERIES | E40S6-400-6-L-24 | 12-24VDC | E40S6-400-6-L-24^12-24VDC | Энкодер инкрементальный, корпус: Ø40мм, вал выступающий, посадочный диаметр вала: Ø6мм, разрешение: 400 имп./об., Line Driver (дифференциальный), выходные фазы A, A̅, B, B̅, Z, Z̅, Uпит. 12…24В=, кабель сзади 2м, IP50 | По запросу | ЕАЭС N RU Д-KR.РА08.В.06158/23 | 1
| A2500001327R | A2500001327 | ROTARY ENCODER | E40 SERIES | E40S SERIES | E40S6-400-6-L-24-C | 12-24VDC | E40S6-400-6-L-24-C^12-24VDC | Энкодер инкрементальный, корпус: Ø40мм, вал выступающий, посадочный диаметр вала: Ø6мм, разрешение: 400 имп./об., Line Driver (дифференциальный), выходные фазы A, A̅, B, B̅, Z, Z̅, Uпит. 12…24В=, кабель с разъемом сзади 0,25м, IP50 | По запросу | ЕАЭС N RU Д-KR.РА08.В.06158/23 | 1
| A2500001073R | A2500001073 | ROTARY ENCODER | E40 SERIES | E40S SERIES | E40S6-400-6-L-5 | 5VDC | E40S6-400-6-L-5^5VDC | Энкодер инкрементальный, корпус: Ø40мм, вал выступающий, посадочный диаметр вала: Ø6мм, разрешение: 400 имп./об., Line Driver (дифференциальный), выходные фазы A, A̅, B, B̅, Z, Z̅, Uпит. 5В=, кабель сзади 2м, IP50 | По запросу | ЕАЭС N RU Д-KR.РА08.В.06158/23 | 1
| A2500000907R | A2500000907 | ROTARY ENCODER | E40 SERIES | E40S SERIES | E40S6-40-3-N-24 | 12-24VDC | E40S6-40-3-N-24^12-24VDC | Энкодер инкрементальный, корпус: Ø40мм, вал выступающий, посадочный диаметр вала: Ø6мм, разрешение: 40 имп./об., NPN с открытым коллектором, выходные фазы A, B, Z, Uпит. 12…24В=, кабель сзади 2м, IP50 | По запросу | ЕАЭС N RU Д-KR.РА08.В.06158/23 | 1
| A2500001122R | A2500001122 | ROTARY ENCODER | E40 SERIES | E40S SERIES | E40S6-40-3-T-24 | 12-24VDC | E40S6-40-3-T-24^12-24VDC | Энкодер инкрементальный, корпус: Ø40мм, вал выступающий, посадочный диаметр вала: Ø6мм, разрешение: 40 имп./об., комплементарный, выходные фазы A, B, Z, Uпит. 12…24В=, кабель сзади 2м, IP50 | По запросу | ЕАЭС N RU Д-KR.РА08.В.06158/23 | 1
| A2500001123R | A2500001123 | ROTARY ENCODER | E40 SERIES | E40S SERIES | E40S6-40-3-T-5 | 5VDC | E40S6-40-3-T-5^5VDC | Энкодер инкрементальный, корпус: Ø40мм, вал выступающий, посадочный диаметр вала: Ø6мм, разрешение: 40 имп./об., комплементарный, выходные фазы A, B, Z, Uпит. 5В=, кабель сзади 2м, IP50 | По запросу | ЕАЭС N RU Д-KR.РА08.В.06158/23 | 1
| A2500001001R | A2500001001 | ROTARY ENCODER | E40 SERIES | E40S SERIES | E40S6-40-3-V-24 | 12-24VDC | E40S6-40-3-V-24^12-24VDC | Энкодер инкрементальный, корпус: Ø40мм, вал выступающий, посадочный диаметр вала: Ø6мм, разрешение: 40 имп./об., напряжение, выходные фазы A, B, Z, Uпит. 12…24В=, кабель сзади 2м, IP50 | По запросу | ЕАЭС N RU Д-KR.РА08.В.06158/23 | 1
| A2500001124R | A2500001124 | ROTARY ENCODER | E40 SERIES | E40S SERIES | E40S6-45-3-N-24 | 12-24VDC | E40S6-45-3-N-24^12-24VDC | Энкодер инкрементальный, корпус: Ø40мм, вал выступающий, посадочный диаметр вала: Ø6мм, разрешение: 45 имп./об., NPN с открытым коллектором, выходные фазы A, B, Z, Uпит. 12…24В=, кабель сзади 2м, IP50 | По запросу | ЕАЭС N RU Д-KR.РА08.В.06158/23 | 1
| A2500001274R | A2500010899 | ROTARY ENCODER | E40 SERIES | E40S SERIES | E40S6-5000-3-N-24 | 12-24VDC(ENG) | E40S6-5000-3-N-24^12-24VDC(ENG) | Энкодер инкрементальный, корпус: Ø40мм, вал выступающий, посадочный диаметр вала: Ø6мм, разрешение: 5000 имп./об., NPN с открытым коллектором, выходные фазы A, B, Z, Uпит. 12…24В=, кабель сзади 2м, IP50 | 16500 | ЕАЭС N RU Д-KR.РА08.В.06158/23 | 1
| A2500001520R | A2500001520 | ROTARY ENCODER | E40 SERIES | E40S SERIES | E40S6-5000-3-N-24-C | 12-24VDC | E40S6-5000-3-N-24-C^12-24VDC | Энкодер инкрементальный, корпус: Ø40мм, вал выступающий, посадочный диаметр вала: Ø6мм, разрешение: 5000 имп./об., NPN с открытым коллектором, выходные фазы A, B, Z, Uпит. 12…24В=, кабель с разъемом сзади 0,25м, IP50 | По запросу | ЕАЭС N RU Д-KR.РА08.В.06158/23 | 1
| A2500001275R | A2500010900 | ROTARY ENCODER | E40 SERIES | E40S SERIES | E40S6-5000-3-N-5 | 5VDC(ENG) | E40S6-5000-3-N-5^5VDC(ENG) | Энкодер инкрементальный, корпус: Ø40мм, вал выступающий, посадочный диаметр вала: Ø6мм, разрешение: 5000 имп./об., NPN с открытым коллектором, выходные фазы A, B, Z, Uпит. 5В=, кабель сзади 2м, IP50 | 16500 | ЕАЭС N RU Д-KR.РА08.В.06158/23 | 1
| A2500001521R | A2500001521 | ROTARY ENCODER | E40 SERIES | E40S SERIES | E40S6-5000-3-N-5-C | 5VDC | E40S6-5000-3-N-5-C^5VDC | Энкодер инкрементальный, корпус: Ø40мм, вал выступающий, посадочный диаметр вала: Ø6мм, разрешение: 5000 имп./об., NPN с открытым коллектором, выходные фазы A, B, Z, Uпит. 5В=, кабель с разъемом сзади 0,25м, IP50 | По запросу | ЕАЭС N RU Д-KR.РА08.В.06158/23 | 1
| A2500001271R | A2500010757 | ROTARY ENCODER | E40 SERIES | E40S SERIES | E40S6-5000-3-T-24 | 12-24VDC(ENG) | E40S6-5000-3-T-24^12-24VDC(ENG) | Энкодер инкрементальный, корпус: Ø40мм, вал выступающий, посадочный диаметр вала: Ø6мм, разрешение: 5000 имп./об., комплементарный, выходные фазы A, B, Z, Uпит. 12…24В=, кабель сзади 2м, IP50 | 16500 | ЕАЭС N RU Д-KR.РА08.В.06158/23 | 1
| A2500001273R | A2500001273 | ROTARY ENCODER | E40 SERIES | E40S SERIES | E40S6-5000-3-T-24 | 12-24VDC(5M) | E40S6-5000-3-T-24^12-24VDC(5M) | Энкодер инкрементальный, корпус: Ø40мм, вал выступающий, посадочный диаметр вала: Ø6мм, разрешение: 5000 имп./об., комплементарный, выходные фазы A, B, Z, Uпит. 12…24В=, кабель сзади 5м, IP50 | По запросу | ЕАЭС N RU Д-KR.РА08.В.06158/23 | 1
| A2500001456R | A2500001456 | ROTARY ENCODER | E40 SERIES | E40S SERIES | E40S6-5000-3-T-24-C | 12-24VDC | E40S6-5000-3-T-24-C^12-24VDC | Энкодер инкрементальный, корпус: Ø40мм, вал выступающий, посадочный диаметр вала: Ø6мм, разрешение: 5000 имп./об., комплементарный, выходные фазы A, B, Z, Uпит. 12…24В=, кабель с разъемом сзади 0,25м, IP50 | По запросу | ЕАЭС N RU Д-KR.РА08.В.06158/23 | 1
| A2500001272R | A2500001272 | ROTARY ENCODER | E40 SERIES | E40S SERIES | E40S6-5000-3-T-5 | 5VDC | E40S6-5000-3-T-5^5VDC | Энкодер инкрементальный, корпус: Ø40мм, вал выступающий, посадочный диаметр вала: Ø6мм, разрешение: 5000 имп./об., комплементарный, выходные фазы A, B, Z, Uпит. 5В=, кабель сзади 2м, IP50 | По запросу | ЕАЭС N RU Д-KR.РА08.В.06158/23 | 1
| A2500001457R | A2500001457 | ROTARY ENCODER | E40 SERIES | E40S SERIES | E40S6-5000-3-T-5-C | 5VDC | E40S6-5000-3-T-5-C^5VDC | Энкодер инкрементальный, корпус: Ø40мм, вал выступающий, посадочный диаметр вала: Ø6мм, разрешение: 5000 имп./об., комплементарный, выходные фазы A, B, Z, Uпит. 5В=, кабель с разъемом сзади 0,25м, IP50 | По запросу | ЕАЭС N RU Д-KR.РА08.В.06158/23 | 1
| A2500001276R | A2500001276 | ROTARY ENCODER | E40 SERIES | E40S SERIES | E40S6-5000-3-V-24 | 12-24VDC | E40S6-5000-3-V-24^12-24VDC | Энкодер инкрементальный, корпус: Ø40мм, вал выступающий, посадочный диаметр вала: Ø6мм, разрешение: 5000 имп./об., напряжение, выходные фазы A, B, Z, Uпит. 12…24В=, кабель сзади 2м, IP50 | По запросу | ЕАЭС N RU Д-KR.РА08.В.06158/23 | 1
| A2500001577R | A2500001577 | ROTARY ENCODER | E40 SERIES | E40S SERIES | E40S6-5000-3-V-24-C | 12-24VDC | E40S6-5000-3-V-24-C^12-24VDC | Энкодер инкрементальный, корпус: Ø40мм, вал выступающий, посадочный диаметр вала: Ø6мм, разрешение: 5000 имп./об., напряжение, выходные фазы A, B, Z, Uпит. 12…24В=, кабель с разъемом сзади 0,25м, IP50 | По запросу | ЕАЭС N RU Д-KR.РА08.В.06158/23 | 1
| A2500001277R | A2500001277 | ROTARY ENCODER | E40 SERIES | E40S SERIES | E40S6-5000-3-V-5 | 5VDC | E40S6-5000-3-V-5^5VDC | Энкодер инкрементальный, корпус: Ø40мм, вал выступающий, посадочный диаметр вала: Ø6мм, разрешение: 5000 имп./об., напряжение, выходные фазы A, B, Z, Uпит. 5В=, кабель сзади 2м, IP50 | По запросу | ЕАЭС N RU Д-KR.РА08.В.06158/23 | 1
| A2500001578R | A2500001578 | ROTARY ENCODER | E40 SERIES | E40S SERIES | E40S6-5000-3-V-5-C | 5VDC | E40S6-5000-3-V-5-C^5VDC | Энкодер инкрементальный, корпус: Ø40мм, вал выступающий, посадочный диаметр вала: Ø6мм, разрешение: 5000 имп./об., напряжение, выходные фазы A, B, Z, Uпит. 5В=, кабель с разъемом сзади 0,25м, IP50 | По запросу | ЕАЭС N RU Д-KR.РА08.В.06158/23 | 1
| A2500001314R | A2500001314 | ROTARY ENCODER | E40 SERIES | E40S SERIES | E40S6-5000-6-L-24 | 12-24VDC | E40S6-5000-6-L-24^12-24VDC | Энкодер инкрементальный, корпус: Ø40мм, вал выступающий, посадочный диаметр вала: Ø6мм, разрешение: 5000 имп./об., Line Driver (дифференциальный), выходные фазы A, A̅, B, B̅, Z, Z̅, Uпит. 12…24В=, кабель сзади 2м, IP50 | По запросу | ЕАЭС N RU Д-KR.РА08.В.06158/23 | 1
| A2500001341R | A2500001341 | ROTARY ENCODER | E40 SERIES | E40S SERIES | E40S6-5000-6-L-24-C | 12-24VDC | E40S6-5000-6-L-24-C^12-24VDC | Энкодер инкрементальный, корпус: Ø40мм, вал выступающий, посадочный диаметр вала: Ø6мм, разрешение: 5000 имп./об., Line Driver (дифференциальный), выходные фазы A, A̅, B, B̅, Z, Z̅, Uпит. 12…24В=, кабель с разъемом сзади 0,25м, IP50 | По запросу | ЕАЭС N RU Д-KR.РА08.В.06158/23 | 1
| A2500001278R | A2500010901 | ROTARY ENCODER | E40 SERIES | E40S SERIES | E40S6-5000-6-L-5 | 5VDC(ENG) | E40S6-5000-6-L-5^5VDC(ENG) | Энкодер инкрементальный, корпус: Ø40мм, вал выступающий, посадочный диаметр вала: Ø6мм, разрешение: 5000 имп./об., Line Driver (дифференциальный), выходные фазы A, A̅, B, B̅, Z, Z̅, Uпит. 5В=, кабель сзади 2м, IP50 | 18760 | ЕАЭС N RU Д-KR.РА08.В.06158/23 | 1
| A2500001279R | A2500001279 | ROTARY ENCODER | E40 SERIES | E40S SERIES | E40S6-5000-6-L-5 | 5VDC(5M) | E40S6-5000-6-L-5^5VDC(5M) | Энкодер инкрементальный, корпус: Ø40мм, вал выступающий, посадочный диаметр вала: Ø6мм, разрешение: 5000 имп./об., Line Driver (дифференциальный), выходные фазы A, A̅, B, B̅, Z, Z̅, Uпит. 5В=, кабель сзади 5м, IP50 | По запросу | ЕАЭС N RU Д-KR.РА08.В.06158/23 | 1
| A2500001610R | A2500001610 | ROTARY ENCODER | E40 SERIES | E40S SERIES | E40S6-5000-6-L-5-C | 5VDC | E40S6-5000-6-L-5-C^5VDC | Энкодер инкрементальный, корпус: Ø40мм, вал выступающий, посадочный диаметр вала: Ø6мм, разрешение: 5000 имп./об., Line Driver (дифференциальный), выходные фазы A, A̅, B, B̅, Z, Z̅, Uпит. 5В=, кабель с разъемом сзади 0,25м, IP50 | По запросу | ЕАЭС N RU Д-KR.РА08.В.06158/23 | 1
| A2500000937R | A2500010902 | ROTARY ENCODER | E40 SERIES | E40S SERIES | E40S6-500-3-N-24 | 12-24VDC(ENG) | E40S6-500-3-N-24^12-24VDC(ENG) | Энкодер инкрементальный, корпус: Ø40мм, вал выступающий, посадочный диаметр вала: Ø6мм, разрешение: 500 имп./об., NPN с открытым коллектором, выходные фазы A, B, Z, Uпит. 12…24В=, кабель сзади 2м, IP50 | 13640 | ЕАЭС N RU Д-KR.РА08.В.06158/23 | 1
| A2500001492R | A2500001492 | ROTARY ENCODER | E40 SERIES | E40S SERIES | E40S6-500-3-N-24-C | 12-24VDC | E40S6-500-3-N-24-C^12-24VDC | Энкодер инкрементальный, корпус: Ø40мм, вал выступающий, посадочный диаметр вала: Ø6мм, разрешение: 500 имп./об., NPN с открытым коллектором, выходные фазы A, B, Z, Uпит. 12…24В=, кабель с разъемом сзади 0,25м, IP50 | По запросу | ЕАЭС N RU Д-KR.РА08.В.06158/23 | 1
| A2500000939R | A2500000939 | ROTARY ENCODER | E40 SERIES | E40S SERIES | E40S6-500-3-N-5 | 5VDC | E40S6-500-3-N-5^5VDC | Энкодер инкрементальный, корпус: Ø40мм, вал выступающий, посадочный диаметр вала: Ø6мм, разрешение: 500 имп./об., NPN с открытым коллектором, выходные фазы A, B, Z, Uпит. 5В=, кабель сзади 2м, IP50 | По запросу | ЕАЭС N RU Д-KR.РА08.В.06158/23 | 1
| A2500001493R | A2500001493 | ROTARY ENCODER | E40 SERIES | E40S SERIES | E40S6-500-3-N-5-C | 5VDC | E40S6-500-3-N-5-C^5VDC | Энкодер инкрементальный, корпус: Ø40мм, вал выступающий, посадочный диаметр вала: Ø6мм, разрешение: 500 имп./об., NPN с открытым коллектором, выходные фазы A, B, Z, Uпит. 5В=, кабель с разъемом сзади 0,25м, IP50 | По запросу | ЕАЭС N RU Д-KR.РА08.В.06158/23 | 1
| A2500001158R | A2500010248 | ROTARY ENCODER | E40 SERIES | E40S SERIES | E40S6-500-3-T-24 | DC12-24V(ENG) | E40S6-500-3-T-24^DC12-24V(ENG) | Энкодер инкрементальный, корпус: Ø40мм, вал выступающий, посадочный диаметр вала: Ø6мм, разрешение: 500 имп./об., комплементарный, выходные фазы A, B, Z, Uпит. 12…24В=, кабель сзади 2м, IP50 | 12120 | ЕАЭС N RU Д-KR.РА08.В.06158/23 | 1
| A2500001427R | A2500001427 | ROTARY ENCODER | E40 SERIES | E40S SERIES | E40S6-500-3-T-24-C | 12-24VDC | E40S6-500-3-T-24-C^12-24VDC | Энкодер инкрементальный, корпус: Ø40мм, вал выступающий, посадочный диаметр вала: Ø6мм, разрешение: 500 имп./об., комплементарный, выходные фазы A, B, Z, Uпит. 12…24В=, кабель с разъемом сзади 0,25м, IP50 | По запросу | ЕАЭС N RU Д-KR.РА08.В.06158/23 | 1
| A2500001159R | A2500010249 | ROTARY ENCODER | E40 SERIES | E40S SERIES | E40S6-500-3-T-5 | DC5V(ENG) | E40S6-500-3-T-5^DC5V(ENG) | Энкодер инкрементальный, корпус: Ø40мм, вал выступающий, посадочный диаметр вала: Ø6мм, разрешение: 500 имп./об., комплементарный, выходные фазы A, B, Z, Uпит. 5В=, кабель сзади 2м, IP50 | 13640 | ЕАЭС N RU Д-KR.РА08.В.06158/23 | 1
| A2500001029R | A2500001029 | ROTARY ENCODER | E40 SERIES | E40S SERIES | E40S6-500-3-V-24 | 12-24VDC | E40S6-500-3-V-24^12-24VDC | Энкодер инкрементальный, корпус: Ø40мм, вал выступающий, посадочный диаметр вала: Ø6мм, разрешение: 500 имп./об., напряжение, выходные фазы A, B, Z, Uпит. 12…24В=, кабель сзади 2м, IP50 | По запросу | ЕАЭС N RU Д-KR.РА08.В.06158/23 | 1
| A2500001551R | A2500001551 | ROTARY ENCODER | E40 SERIES | E40S SERIES | E40S6-500-3-V-24-C | 12-24VDC^ | E40S6-500-3-V-24-C^12-24VDC^ | Энкодер инкрементальный, корпус: Ø40мм, вал выступающий, посадочный диаметр вала: Ø6мм, разрешение: 500 имп./об., напряжение, выходные фазы A, B, Z, Uпит. 12…24В=, кабель с разъемом сзади 0,25м, IP50 | По запросу | ЕАЭС N RU Д-KR.РА08.В.06158/23 | 1
| A2500001003R | A2500001003 | ROTARY ENCODER | E40 SERIES | E40S SERIES | E40S6-500-3-V-5 | 5VDC | E40S6-500-3-V-5^5VDC | Энкодер инкрементальный, корпус: Ø40мм, вал выступающий, посадочный диаметр вала: Ø6мм, разрешение: 500 имп./об., напряжение, выходные фазы A, B, Z, Uпит. 5В=, кабель сзади 2м, IP50 | По запросу | ЕАЭС N RU Д-KR.РА08.В.06158/23 | 1
| A2500001552R | A2500001552 | ROTARY ENCODER | E40 SERIES | E40S SERIES | E40S6-500-3-V-5-C | 5VDC^ | E40S6-500-3-V-5-C^5VDC^ | Энкодер инкрементальный, корпус: Ø40мм, вал выступающий, посадочный диаметр вала: Ø6мм, разрешение: 500 имп./об., напряжение, выходные фазы A, B, Z, Uпит. 5В=, кабель с разъемом сзади 0,25м, IP50 | По запросу | ЕАЭС N RU Д-KR.РА08.В.06158/23 | 1
| A2500001301R | A2500001301 | ROTARY ENCODER | E40 SERIES | E40S SERIES | E40S6-500-6-L-24 | 12-24VDC | E40S6-500-6-L-24^12-24VDC | Энкодер инкрементальный, корпус: Ø40мм, вал выступающий, посадочный диаметр вала: Ø6мм, разрешение: 500 имп./об., Line Driver (дифференциальный), выходные фазы A, A̅, B, B̅, Z, Z̅, Uпит. 12…24В=, кабель сзади 2м, IP50 | По запросу | ЕАЭС N RU Д-KR.РА08.В.06158/23 | 1
| A2500001328R | A2500001328 | ROTARY ENCODER | E40 SERIES | E40S SERIES | E40S6-500-6-L-24-C | 12-24VDC | E40S6-500-6-L-24-C^12-24VDC | Энкодер инкрементальный, корпус: Ø40мм, вал выступающий, посадочный диаметр вала: Ø6мм, разрешение: 500 имп./об., Line Driver (дифференциальный), выходные фазы A, A̅, B, B̅, Z, Z̅, Uпит. 12…24В=, кабель с разъемом сзади 0,25м, IP50 | По запросу | ЕАЭС N RU Д-KR.РА08.В.06158/23 | 1
| A2500001074R | A2500010903 | ROTARY ENCODER | E40 SERIES | E40S SERIES | E40S6-500-6-L-5 | 5VDC(ENG) | E40S6-500-6-L-5^5VDC(ENG) | Энкодер инкрементальный, корпус: Ø40мм, вал выступающий, посадочный диаметр вала: Ø6мм, разрешение: 500 имп./об., Line Driver (дифференциальный), выходные фазы A, A̅, B, B̅, Z, Z̅, Uпит. 5В=, кабель сзади 2м, IP50 | 13300 | ЕАЭС N RU Д-KR.РА08.В.06158/23 | 1
| A2500001218R | A2500001218 | ROTARY ENCODER | E40 SERIES | E40S SERIES | E40S6-50-2-V-5 | 5VDC(DANIEL SHAFT OPTION) | E40S6-50-2-V-5^5VDC(DANIEL SHAFT OPTION) | Энкодер инкрементальный, корпус: Ø40мм, вал выступающий, посадочный диаметр вала: Ø6мм, разрешение: 2 имп./об., напряжение, выходные фазы A, B, Uпит. 5В=, кабель сзади 2м, IP50 | По запросу | ЕАЭС N RU Д-KR.РА08.В.06158/23 | 1
| A2500001126R | A2500001126 | ROTARY ENCODER | E40 SERIES | E40S SERIES | E40S6-50-3-N-24 | 12-24VDC | E40S6-50-3-N-24^12-24VDC | Энкодер инкрементальный, корпус: Ø40мм, вал выступающий, посадочный диаметр вала: Ø6мм, разрешение: 50 имп./об., NPN с открытым коллектором, выходные фазы A, B, Z, Uпит. 12…24В=, кабель сзади 2м, IP50 | По запросу | ЕАЭС N RU Д-KR.РА08.В.06158/23 | 1
| A2500001128R | A2500001128 | ROTARY ENCODER | E40 SERIES | E40S SERIES | E40S6-50-3-N-5 | 5VDC | E40S6-50-3-N-5^5VDC | Энкодер инкрементальный, корпус: Ø40мм, вал выступающий, посадочный диаметр вала: Ø6мм, разрешение: 50 имп./об., NPN с открытым коллектором, выходные фазы A, B, Z, Uпит. 5В=, кабель сзади 2м, IP50 | По запросу | ЕАЭС N RU Д-KR.РА08.В.06158/23 | 1
| A2500001125R | A2500001125 | ROTARY ENCODER | E40 SERIES | E40S SERIES | E40S6-50-3-T-24 | 12-24VDC | E40S6-50-3-T-24^12-24VDC | Энкодер инкрементальный, корпус: Ø40мм, вал выступающий, посадочный диаметр вала: Ø6мм, разрешение: 50 имп./об., комплементарный, выходные фазы A, B, Z, Uпит. 12…24В=, кабель сзади 2м, IP50 | 11340 | ЕАЭС N RU Д-KR.РА08.В.06158/23 | 1
| A2500001129R | A2500001129 | ROTARY ENCODER | E40 SERIES | E40S SERIES | E40S6-50-3-T-24 | 12-24VDC(5M) | E40S6-50-3-T-24^12-24VDC(5M) | Энкодер инкрементальный, корпус: Ø40мм, вал выступающий, посадочный диаметр вала: Ø6мм, разрешение: 50 имп./об., комплементарный, выходные фазы A, B, Z, Uпит. 12…24В=, кабель сзади 5м, IP50 | По запросу | ЕАЭС N RU Д-KR.РА08.В.06158/23 | 1
| A2500001127R | A2500001127 | ROTARY ENCODER | E40 SERIES | E40S SERIES | E40S6-50-3-T-5 | 5VDC | E40S6-50-3-T-5^5VDC | Энкодер инкрементальный, корпус: Ø40мм, вал выступающий, посадочный диаметр вала: Ø6мм, разрешение: 50 имп./об., комплементарный, выходные фазы A, B, Z, Uпит. 5В=, кабель сзади 2м, IP50 | По запросу | ЕАЭС N RU Д-KR.РА08.В.06158/23 | 1
| A2500001048R | A2500001048 | ROTARY ENCODER | E40 SERIES | E40S SERIES | E40S6-50-3-V-24 | 12-24VDC | E40S6-50-3-V-24^12-24VDC | Энкодер инкрементальный, корпус: Ø40мм, вал выступающий, посадочный диаметр вала: Ø6мм, разрешение: 50 имп./об., напряжение, выходные фазы A, B, Z, Uпит. 12…24В=, кабель сзади 2м, IP50 | По запросу | ЕАЭС N RU Д-KR.РА08.В.06158/23 | 1
| A2500001049R | A2500001049 | ROTARY ENCODER | E40 SERIES | E40S SERIES | E40S6-50-3-V-5 | 5VDC | E40S6-50-3-V-5^5VDC | Энкодер инкрементальный, корпус: Ø40мм, вал выступающий, посадочный диаметр вала: Ø6мм, разрешение: 50 имп./об., напряжение, выходные фазы A, B, Z, Uпит. 5В=, кабель сзади 2м, IP50 | По запросу | ЕАЭС N RU Д-KR.РА08.В.06158/23 | 1
| A2500001292R | A2500001292 | ROTARY ENCODER | E40 SERIES | E40S SERIES | E40S6-50-6-L-24 | 12-24VDC | E40S6-50-6-L-24^12-24VDC | Энкодер инкрементальный, корпус: Ø40мм, вал выступающий, посадочный диаметр вала: Ø6мм, разрешение: 50 имп./об., Line Driver (дифференциальный), выходные фазы A, A̅, B, B̅, Z, Z̅, Uпит. 12…24В=, кабель сзади 2м, IP50 | По запросу | ЕАЭС N RU Д-KR.РА08.В.06158/23 | 1
| A2500001319R | A2500001319 | ROTARY ENCODER | E40 SERIES | E40S SERIES | E40S6-50-6-L-24-C | 12-24VDC | E40S6-50-6-L-24-C^12-24VDC | Энкодер инкрементальный, корпус: Ø40мм, вал выступающий, посадочный диаметр вала: Ø6мм, разрешение: 50 имп./об., Line Driver (дифференциальный), выходные фазы A, A̅, B, B̅, Z, Z̅, Uпит. 12…24В=, кабель с разъемом сзади 0,25м, IP50 | По запросу | ЕАЭС N RU Д-KR.РА08.В.06158/23 | 1
| A2500001587R | A2500001587 | ROTARY ENCODER | E40 SERIES | E40S SERIES | E40S6-50-6-L-5 | 5VDC | E40S6-50-6-L-5^5VDC | Энкодер инкрементальный, корпус: Ø40мм, вал выступающий, посадочный диаметр вала: Ø6мм, разрешение: 50 имп./об., Line Driver (дифференциальный), выходные фазы A, A̅, B, B̅, Z, Z̅, Uпит. 5В=, кабель сзади 2м, IP50 | По запросу | ЕАЭС N RU Д-KR.РА08.В.06158/23 | 1
| A2500000942R | A2500000942 | ROTARY ENCODER | E40 SERIES | E40S SERIES | E40S6-512-3-N-24 | 12-24VDC | E40S6-512-3-N-24^12-24VDC | Энкодер инкрементальный, корпус: Ø40мм, вал выступающий, посадочный диаметр вала: Ø6мм, разрешение: 512 имп./об., NPN с открытым коллектором, выходные фазы A, B, Z, Uпит. 12…24В=, кабель сзади 2м, IP50 | По запросу | ЕАЭС N RU Д-KR.РА08.В.06158/23 | 1
| A2500001494R | A2500001494 | ROTARY ENCODER | E40 SERIES | E40S SERIES | E40S6-512-3-N-24-C | 12-24VDC | E40S6-512-3-N-24-C^12-24VDC | Энкодер инкрементальный, корпус: Ø40мм, вал выступающий, посадочный диаметр вала: Ø6мм, разрешение: 512 имп./об., NPN с открытым коллектором, выходные фазы A, B, Z, Uпит. 12…24В=, кабель с разъемом сзади 0,25м, IP50 | По запросу | ЕАЭС N RU Д-KR.РА08.В.06158/23 | 1
| A2500000946R | A2500000946 | ROTARY ENCODER | E40 SERIES | E40S SERIES | E40S6-512-3-N-5 | 5VDC | E40S6-512-3-N-5^5VDC | Энкодер инкрементальный, корпус: Ø40мм, вал выступающий, посадочный диаметр вала: Ø6мм, разрешение: 512 имп./об., NPN с открытым коллектором, выходные фазы A, B, Z, Uпит. 5В=, кабель сзади 2м, IP50 | По запросу | ЕАЭС N RU Д-KR.РА08.В.06158/23 | 1
| A2500001495R | A2500001495 | ROTARY ENCODER | E40 SERIES | E40S SERIES | E40S6-512-3-N-5-C | 5VDC | E40S6-512-3-N-5-C^5VDC | Энкодер инкрементальный, корпус: Ø40мм, вал выступающий, посадочный диаметр вала: Ø6мм, разрешение: 512 имп./об., NPN с открытым коллектором, выходные фазы A, B, Z, Uпит. 5В=, кабель с разъемом сзади 0,25м, IP50 | По запросу | ЕАЭС N RU Д-KR.РА08.В.06158/23 | 1
| A2500001160R | A2500001160 | ROTARY ENCODER | E40 SERIES | E40S SERIES | E40S6-512-3-T-24 | 12-24VDC | E40S6-512-3-T-24^12-24VDC | Энкодер инкрементальный, корпус: Ø40мм, вал выступающий, посадочный диаметр вала: Ø6мм, разрешение: 512 имп./об., комплементарный, выходные фазы A, B, Z, Uпит. 12…24В=, кабель сзади 2м, IP50 | По запросу | ЕАЭС N RU Д-KR.РА08.В.06158/23 | 1
| A2500001161R | A2500001161 | ROTARY ENCODER | E40 SERIES | E40S SERIES | E40S6-512-3-T-5 | 5VDC | E40S6-512-3-T-5^5VDC | Энкодер инкрементальный, корпус: Ø40мм, вал выступающий, посадочный диаметр вала: Ø6мм, разрешение: 512 имп./об., комплементарный, выходные фазы A, B, Z, Uпит. 5В=, кабель сзади 2м, IP50 | По запросу | ЕАЭС N RU Д-KR.РА08.В.06158/23 | 1
| A2500001032R | A2500001032 | ROTARY ENCODER | E40 SERIES | E40S SERIES | E40S6-512-3-V-24 | 12-24VDC | E40S6-512-3-V-24^12-24VDC | Энкодер инкрементальный, корпус: Ø40мм, вал выступающий, посадочный диаметр вала: Ø6мм, разрешение: 512 имп./об., напряжение, выходные фазы A, B, Z, Uпит. 12…24В=, кабель сзади 2м, IP50 | По запросу | ЕАЭС N RU Д-KR.РА08.В.06158/23 | 1
| A2500001553R | A2500001553 | ROTARY ENCODER | E40 SERIES | E40S SERIES | E40S6-512-3-V-24-C | 12-24VDC^ | E40S6-512-3-V-24-C^12-24VDC^ | Энкодер инкрементальный, корпус: Ø40мм, вал выступающий, посадочный диаметр вала: Ø6мм, разрешение: 512 имп./об., напряжение, выходные фазы A, B, Z, Uпит. 12…24В=, кабель с разъемом сзади 0,25м, IP50 | По запросу | ЕАЭС N RU Д-KR.РА08.В.06158/23 | 1
| A2500001004R | A2500001004 | ROTARY ENCODER | E40 SERIES | E40S SERIES | E40S6-512-3-V-5 | 5VDC^ | E40S6-512-3-V-5^5VDC^ | Энкодер инкрементальный, корпус: Ø40мм, вал выступающий, посадочный диаметр вала: Ø6мм, разрешение: 512 имп./об., напряжение, выходные фазы A, B, Z, Uпит. 5В=, кабель сзади 2м, IP50 | По запросу | ЕАЭС N RU Д-KR.РА08.В.06158/23 | 1
| A2500001554R | A2500001554 | ROTARY ENCODER | E40 SERIES | E40S SERIES | E40S6-512-3-V-5-C | 5VDC^ | E40S6-512-3-V-5-C^5VDC^ | Энкодер инкрементальный, корпус: Ø40мм, вал выступающий, посадочный диаметр вала: Ø6мм, разрешение: 512 имп./об., напряжение, выходные фазы A, B, Z, Uпит. 5В=, кабель с разъемом сзади 0,25м, IP50 | По запросу | ЕАЭС N RU Д-KR.РА08.В.06158/23 | 1
| A2500001302R | A2500001302 | ROTARY ENCODER | E40 SERIES | E40S SERIES | E40S6-512-6-L-24 | 12-24VDC | E40S6-512-6-L-24^12-24VDC | Энкодер инкрементальный, корпус: Ø40мм, вал выступающий, посадочный диаметр вала: Ø6мм, разрешение: 512 имп./об., Line Driver (дифференциальный), выходные фазы A, A̅, B, B̅, Z, Z̅, Uпит. 12…24В=, кабель сзади 2м, IP50 | По запросу | ЕАЭС N RU Д-KR.РА08.В.06158/23 | 1
| A2500001329R | A2500001329 | ROTARY ENCODER | E40 SERIES | E40S SERIES | E40S6-512-6-L-24-C | 12-24VDC | E40S6-512-6-L-24-C^12-24VDC | Энкодер инкрементальный, корпус: Ø40мм, вал выступающий, посадочный диаметр вала: Ø6мм, разрешение: 512 имп./об., Line Driver (дифференциальный), выходные фазы A, A̅, B, B̅, Z, Z̅, Uпит. 12…24В=, кабель с разъемом сзади 0,25м, IP50 | По запросу | ЕАЭС N RU Д-KR.РА08.В.06158/23 | 1
| A2500001076R | A2500001076 | ROTARY ENCODER | E40 SERIES | E40S SERIES | E40S6-512-6-L-5 | 5VDC | E40S6-512-6-L-5^5VDC | Энкодер инкрементальный, корпус: Ø40мм, вал выступающий, посадочный диаметр вала: Ø6мм, разрешение: 512 имп./об., Line Driver (дифференциальный), выходные фазы A, A̅, B, B̅, Z, Z̅, Uпит. 5В=, кабель сзади 2м, IP50 | По запросу | ЕАЭС N RU Д-KR.РА08.В.06158/23 | 1
| A2500001461R | A2500001461 | ROTARY ENCODER | E40 SERIES | E40S SERIES | E40S6-5-2-N-24 | 12-24VDC | E40S6-5-2-N-24^12-24VDC | Энкодер инкрементальный, корпус: Ø40мм, вал выступающий, посадочный диаметр вала: Ø6мм, разрешение: 5 имп./об., NPN с открытым коллектором, выходные фазы A, B, Uпит. 12…24В=, кабель сзади 2м, IP50 | По запросу | ЕАЭС N RU Д-KR.РА08.В.06158/23 | 1
| A2500001104R | A2500001104 | ROTARY ENCODER | E40 SERIES | E40S SERIES | E40S6-5-2-T-24 | 12-24VDC | E40S6-5-2-T-24^12-24VDC | Энкодер инкрементальный, корпус: Ø40мм, вал выступающий, посадочный диаметр вала: Ø6мм, разрешение: 5 имп./об., комплементарный, выходные фазы A, B, Uпит. 12…24В=, кабель сзади 2м, IP50 | По запросу | ЕАЭС N RU Д-KR.РА08.В.06158/23 | 1
| A2500000943R | A2500010758 | ROTARY ENCODER | E40 SERIES | E40S SERIES | E40S6-600-3-N-24 | 12-24VDC(ENG) | E40S6-600-3-N-24^12-24VDC(ENG) | Энкодер инкрементальный, корпус: Ø40мм, вал выступающий, посадочный диаметр вала: Ø6мм, разрешение: 600 имп./об., NPN с открытым коллектором, выходные фазы A, B, Z, Uпит. 12…24В=, кабель сзади 2м, IP50 | 13640 | ЕАЭС N RU Д-KR.РА08.В.06158/23 | 1
| A2500001496R | A2500001496 | ROTARY ENCODER | E40 SERIES | E40S SERIES | E40S6-600-3-N-24-C | 12-24VDC | E40S6-600-3-N-24-C^12-24VDC | Энкодер инкрементальный, корпус: Ø40мм, вал выступающий, посадочный диаметр вала: Ø6мм, разрешение: 600 имп./об., NPN с открытым коллектором, выходные фазы A, B, Z, Uпит. 12…24В=, кабель с разъемом сзади 0,25м, IP50 | По запросу | ЕАЭС N RU Д-KR.РА08.В.06158/23 | 1
| A2500000947R | A2500000947 | ROTARY ENCODER | E40 SERIES | E40S SERIES | E40S6-600-3-N-5 | 5VDC | E40S6-600-3-N-5^5VDC | Энкодер инкрементальный, корпус: Ø40мм, вал выступающий, посадочный диаметр вала: Ø6мм, разрешение: 600 имп./об., NPN с открытым коллектором, выходные фазы A, B, Z, Uпит. 5В=, кабель сзади 2м, IP50 | По запросу | ЕАЭС N RU Д-KR.РА08.В.06158/23 | 1
| A2500001497R | A2500001497 | ROTARY ENCODER | E40 SERIES | E40S SERIES | E40S6-600-3-N-5-C | 5VDC | E40S6-600-3-N-5-C^5VDC | Энкодер инкрементальный, корпус: Ø40мм, вал выступающий, посадочный диаметр вала: Ø6мм, разрешение: 600 имп./об., NPN с открытым коллектором, выходные фазы A, B, Z, Uпит. 5В=, кабель с разъемом сзади 0,25м, IP50 | По запросу | ЕАЭС N RU Д-KR.РА08.В.06158/23 | 1
| A2500001162R | A2500010499 | ROTARY ENCODER | E40 SERIES | E40S SERIES | E40S6-600-3-T-24 | 12-24VDC(ENG) | E40S6-600-3-T-24^12-24VDC(ENG) | Энкодер инкрементальный, корпус: Ø40мм, вал выступающий, посадочный диаметр вала: Ø6мм, разрешение: 600 имп./об., комплементарный, выходные фазы A, B, Z, Uпит. 12…24В=, кабель сзади 2м, IP50 | 12120 | ЕАЭС N RU Д-KR.РА08.В.06158/23 | 1
| A2500001164R | A2500001164 | ROTARY ENCODER | E40 SERIES | E40S SERIES | E40S6-600-3-T-24 | 12-24VDC(3M) | E40S6-600-3-T-24^12-24VDC(3M) | Энкодер инкрементальный, корпус: Ø40мм, вал выступающий, посадочный диаметр вала: Ø6мм, разрешение: 600 имп./об., комплементарный, выходные фазы A, B, Z, Uпит. 12…24В=, кабель сзади 3м, IP50 | По запросу | ЕАЭС N RU Д-KR.РА08.В.06158/23 | 1
| A2500001163R | A2500001163 | ROTARY ENCODER | E40 SERIES | E40S SERIES | E40S6-600-3-T-5 | 5VDC | E40S6-600-3-T-5^5VDC | Энкодер инкрементальный, корпус: Ø40мм, вал выступающий, посадочный диаметр вала: Ø6мм, разрешение: 600 имп./об., комплементарный, выходные фазы A, B, Z, Uпит. 5В=, кабель сзади 2м, IP50 | По запросу | ЕАЭС N RU Д-KR.РА08.В.06158/23 | 1
| A2500001035R | A2500001035 | ROTARY ENCODER | E40 SERIES | E40S SERIES | E40S6-600-3-V-24 | 12-24VDC | E40S6-600-3-V-24^12-24VDC | Энкодер инкрементальный, корпус: Ø40мм, вал выступающий, посадочный диаметр вала: Ø6мм, разрешение: 600 имп./об., напряжение, выходные фазы A, B, Z, Uпит. 12…24В=, кабель сзади 2м, IP50 | По запросу | ЕАЭС N RU Д-KR.РА08.В.06158/23 | 1
| A2500001555R | A2500001555 | ROTARY ENCODER | E40 SERIES | E40S SERIES | E40S6-600-3-V-24-C | 12-24VDC^ | E40S6-600-3-V-24-C^12-24VDC^ | Энкодер инкрементальный, корпус: Ø40мм, вал выступающий, посадочный диаметр вала: Ø6мм, разрешение: 600 имп./об., напряжение, выходные фазы A, B, Z, Uпит. 12…24В=, кабель с разъемом сзади 0,25м, IP50 | По запросу | ЕАЭС N RU Д-KR.РА08.В.06158/23 | 1
| A2500001034R | A2500001034 | ROTARY ENCODER | E40 SERIES | E40S SERIES | E40S6-600-3-V-5 | 5VDC | E40S6-600-3-V-5^5VDC | Энкодер инкрементальный, корпус: Ø40мм, вал выступающий, посадочный диаметр вала: Ø6мм, разрешение: 600 имп./об., напряжение, выходные фазы A, B, Z, Uпит. 5В=, кабель сзади 2м, IP50 | По запросу | ЕАЭС N RU Д-KR.РА08.В.06158/23 | 1
| A2500001556R | A2500001556 | ROTARY ENCODER | E40 SERIES | E40S SERIES | E40S6-600-3-V-5-C | 5VDC^ | E40S6-600-3-V-5-C^5VDC^ | Энкодер инкрементальный, корпус: Ø40мм, вал выступающий, посадочный диаметр вала: Ø6мм, разрешение: 600 имп./об., напряжение, выходные фазы A, B, Z, Uпит. 5В=, кабель с разъемом сзади 0,25м, IP50 | По запросу | ЕАЭС N RU Д-KR.РА08.В.06158/23 | 1
| A2500001303R | A2500001303 | ROTARY ENCODER | E40 SERIES | E40S SERIES | E40S6-600-6-L-24 | 12-24VDC | E40S6-600-6-L-24^12-24VDC | Энкодер инкрементальный, корпус: Ø40мм, вал выступающий, посадочный диаметр вала: Ø6мм, разрешение: 600 имп./об., Line Driver (дифференциальный), выходные фазы A, A̅, B, B̅, Z, Z̅, Uпит. 12…24В=, кабель сзади 2м, IP50 | По запросу | ЕАЭС N RU Д-KR.РА08.В.06158/23 | 1
| A2500001330R | A2500001330 | ROTARY ENCODER | E40 SERIES | E40S SERIES | E40S6-600-6-L-24-C | 12-24VDC | E40S6-600-6-L-24-C^12-24VDC | Энкодер инкрементальный, корпус: Ø40мм, вал выступающий, посадочный диаметр вала: Ø6мм, разрешение: 600 имп./об., Line Driver (дифференциальный), выходные фазы A, A̅, B, B̅, Z, Z̅, Uпит. 12…24В=, кабель с разъемом сзади 0,25м, IP50 | По запросу | ЕАЭС N RU Д-KR.РА08.В.06158/23 | 1
| A2500001059R | A2500010904 | ROTARY ENCODER | E40 SERIES | E40S SERIES | E40S6-600-6-L-5 | 5VDC(ENG) | E40S6-600-6-L-5^5VDC(ENG) | Энкодер инкрементальный, корпус: Ø40мм, вал выступающий, посадочный диаметр вала: Ø6мм, разрешение: 600 имп./об., Line Driver (дифференциальный), выходные фазы A, A̅, B, B̅, Z, Z̅, Uпит. 5В=, кабель сзади 2м, IP50 | 15900 | ЕАЭС N RU Д-KR.РА08.В.06158/23 | 1
| A2500000901R | A2500000901 | ROTARY ENCODER | E40 SERIES | E40S SERIES | E40S6-60-3-N-24 | 12-24VDC | E40S6-60-3-N-24^12-24VDC | Энкодер инкрементальный, корпус: Ø40мм, вал выступающий, посадочный диаметр вала: Ø6мм, разрешение: 60 имп./об., NPN с открытым коллектором, выходные фазы A, B, Z, Uпит. 12…24В=, кабель сзади 2м, IP50 | По запросу | ЕАЭС N RU Д-KR.РА08.В.06158/23 | 1
| A2500000902R | A2500000902 | ROTARY ENCODER | E40 SERIES | E40S SERIES | E40S6-60-3-N-24 | 12-24VDC(5M) | E40S6-60-3-N-24^12-24VDC(5M) | Энкодер инкрементальный, корпус: Ø40мм, вал выступающий, посадочный диаметр вала: Ø6мм, разрешение: 60 имп./об., NPN с открытым коллектором, выходные фазы A, B, Z, Uпит. 12…24В=, кабель сзади 5м, IP50 | По запросу | ЕАЭС N RU Д-KR.РА08.В.06158/23 | 1
| A2500000905R | A2500000905 | ROTARY ENCODER | E40 SERIES | E40S SERIES | E40S6-60-3-N-5 | 5VDC | E40S6-60-3-N-5^5VDC | Энкодер инкрементальный, корпус: Ø40мм, вал выступающий, посадочный диаметр вала: Ø6мм, разрешение: 60 имп./об., NPN с открытым коллектором, выходные фазы A, B, Z, Uпит. 5В=, кабель сзади 2м, IP50 | По запросу | ЕАЭС N RU Д-KR.РА08.В.06158/23 | 1
| A2500001131R | A2500009021 | ROTARY ENCODER | E40 SERIES | E40S SERIES | E40S6-60-3-T-24 | 12-24VDC(ENG) | E40S6-60-3-T-24^12-24VDC(ENG) | Энкодер инкрементальный, корпус: Ø40мм, вал выступающий, посадочный диаметр вала: Ø6мм, разрешение: 60 имп./об., комплементарный, выходные фазы A, B, Z, Uпит. 12…24В=, кабель сзади 2м, IP50 | 11340 | ЕАЭС N RU Д-KR.РА08.В.06158/23 | 1
| A2500001133R | A2500001133 | ROTARY ENCODER | E40 SERIES | E40S SERIES | E40S6-60-3-T-24 | 12-24VDC(5M) | E40S6-60-3-T-24^12-24VDC(5M) | Энкодер инкрементальный, корпус: Ø40мм, вал выступающий, посадочный диаметр вала: Ø6мм, разрешение: 60 имп./об., комплементарный, выходные фазы A, B, Z, Uпит. 12…24В=, кабель сзади 5м, IP50 | По запросу | ЕАЭС N RU Д-KR.РА08.В.06158/23 | 1
| A2500001407R | A2500001407 | ROTARY ENCODER | E40 SERIES | E40S SERIES | E40S6-60-3-T-24-C | 12-24VDC | E40S6-60-3-T-24-C^12-24VDC | Энкодер инкрементальный, корпус: Ø40мм, вал выступающий, посадочный диаметр вала: Ø6мм, разрешение: 60 имп./об., комплементарный, выходные фазы A, B, Z, Uпит. 12…24В=, кабель с разъемом сзади 0,25м, IP50 | По запросу | ЕАЭС N RU Д-KR.РА08.В.06158/23 | 1
| A2500001132R | A2500001132 | ROTARY ENCODER | E40 SERIES | E40S SERIES | E40S6-60-3-T-5 | 5VDC | E40S6-60-3-T-5^5VDC | Энкодер инкрементальный, корпус: Ø40мм, вал выступающий, посадочный диаметр вала: Ø6мм, разрешение: 60 имп./об., комплементарный, выходные фазы A, B, Z, Uпит. 5В=, кабель сзади 2м, IP50 | По запросу | ЕАЭС N RU Д-KR.РА08.В.06158/23 | 1
| A2500001408R | A2500001408 | ROTARY ENCODER | E40 SERIES | E40S SERIES | E40S6-60-3-T-5-C | 5VDC | E40S6-60-3-T-5-C^5VDC | Энкодер инкрементальный, корпус: Ø40мм, вал выступающий, посадочный диаметр вала: Ø6мм, разрешение: 60 имп./об., комплементарный, выходные фазы A, B, Z, Uпит. 5В=, кабель с разъемом сзади 0,25м, IP50 | По запросу | ЕАЭС N RU Д-KR.РА08.В.06158/23 | 1
| A2500001016R | A2500001016 | ROTARY ENCODER | E40 SERIES | E40S SERIES | E40S6-60-3-V-24 | 12-24VDC | E40S6-60-3-V-24^12-24VDC | Энкодер инкрементальный, корпус: Ø40мм, вал выступающий, посадочный диаметр вала: Ø6мм, разрешение: 60 имп./об., напряжение, выходные фазы A, B, Z, Uпит. 12…24В=, кабель сзади 2м, IP50 | По запросу | ЕАЭС N RU Д-KR.РА08.В.06158/23 | 1
| A2500000985R | A2500000985 | ROTARY ENCODER | E40 SERIES | E40S SERIES | E40S6-60-3-V-5 | 5VDC | E40S6-60-3-V-5^5VDC | Энкодер инкрементальный, корпус: Ø40мм, вал выступающий, посадочный диаметр вала: Ø6мм, разрешение: 60 имп./об., напряжение, выходные фазы A, B, Z, Uпит. 5В=, кабель сзади 2м, IP50 | По запросу | ЕАЭС N RU Д-KR.РА08.В.06158/23 | 1
| A2500001293R | A2500001293 | ROTARY ENCODER | E40 SERIES | E40S SERIES | E40S6-60-6-L-24 | 12-24VDC | E40S6-60-6-L-24^12-24VDC | Энкодер инкрементальный, корпус: Ø40мм, вал выступающий, посадочный диаметр вала: Ø6мм, разрешение: 60 имп./об., Line Driver (дифференциальный), выходные фазы A, A̅, B, B̅, Z, Z̅, Uпит. 12…24В=, кабель сзади 2м, IP50 | По запросу | ЕАЭС N RU Д-KR.РА08.В.06158/23 | 1
| A2500001320R | A2500001320 | ROTARY ENCODER | E40 SERIES | E40S SERIES | E40S6-60-6-L-24-C | 12-24VDC | E40S6-60-6-L-24-C^12-24VDC | Энкодер инкрементальный, корпус: Ø40мм, вал выступающий, посадочный диаметр вала: Ø6мм, разрешение: 60 имп./об., Line Driver (дифференциальный), выходные фазы A, A̅, B, B̅, Z, Z̅, Uпит. 12…24В=, кабель с разъемом сзади 0,25м, IP50 | По запросу | ЕАЭС N RU Д-KR.РА08.В.06158/23 | 1
| A2500001058R | A2500001058 | ROTARY ENCODER | E40 SERIES | E40S SERIES | E40S6-60-6-L-5 | 5VDC | E40S6-60-6-L-5^5VDC | Энкодер инкрементальный, корпус: Ø40мм, вал выступающий, посадочный диаметр вала: Ø6мм, разрешение: 60 имп./об., Line Driver (дифференциальный), выходные фазы A, A̅, B, B̅, Z, Z̅, Uпит. 5В=, кабель сзади 2м, IP50 | По запросу | ЕАЭС N RU Д-KR.РА08.В.06158/23 | 1
| A2500001134R | A2500001134 | ROTARY ENCODER | E40 SERIES | E40S SERIES | E40S6-75-3-N-24 | 12-24VDC | E40S6-75-3-N-24^12-24VDC | Энкодер инкрементальный, корпус: Ø40мм, вал выступающий, посадочный диаметр вала: Ø6мм, разрешение: 75 имп./об., NPN с открытым коллектором, выходные фазы A, B, Z, Uпит. 12…24В=, кабель сзади 2м, IP50 | По запросу | ЕАЭС N RU Д-KR.РА08.В.06158/23 | 1
| A2500000944R | A2500000944 | ROTARY ENCODER | E40 SERIES | E40S SERIES | E40S6-800-3-N-24 | 12-24VDC | E40S6-800-3-N-24^12-24VDC | Энкодер инкрементальный, корпус: Ø40мм, вал выступающий, посадочный диаметр вала: Ø6мм, разрешение: 800 имп./об., NPN с открытым коллектором, выходные фазы A, B, Z, Uпит. 12…24В=, кабель сзади 2м, IP50 | По запросу | ЕАЭС N RU Д-KR.РА08.В.06158/23 | 1
| A2500001165R | A2500001165 | ROTARY ENCODER | E40 SERIES | E40S SERIES | E40S6-800-3-T-24 | 12-24VDC | E40S6-800-3-T-24^12-24VDC | Энкодер инкрементальный, корпус: Ø40мм, вал выступающий, посадочный диаметр вала: Ø6мм, разрешение: 800 имп./об., комплементарный, выходные фазы A, B, Z, Uпит. 12…24В=, кабель сзади 2м, IP50 | По запросу | ЕАЭС N RU Д-KR.РА08.В.06158/23 | 1
| A2500000951R | A2500000951 | ROTARY ENCODER | E40 SERIES | E40S SERIES | E40S8-1000-3-N-24 | 12-24VDC | E40S8-1000-3-N-24^12-24VDC | Энкодер инкрементальный, корпус: Ø40мм, вал выступающий, посадочный диаметр вала: Ø8мм, разрешение: 1000 имп./об., NPN с открытым коллектором, выходные фазы A, B, Z, Uпит. 12…24В=, кабель сзади 2м, IP50 | По запросу | ЕАЭС N RU Д-KR.РА08.В.06158/23 | 1
| A2500001702R | A2500001702 | ROTARY ENCODER | E40 SERIES | E40S SERIES | E40S8-1000-3-N-24-C | 12-24VDC | E40S8-1000-3-N-24-C^12-24VDC | Энкодер инкрементальный, корпус: Ø40мм, вал выступающий, посадочный диаметр вала: Ø8мм, разрешение: 1000 имп./об., NPN с открытым коллектором, выходные фазы A, B, Z, Uпит. 12…24В=, кабель с разъемом сзади 0,25м, IP50 | По запросу | ЕАЭС N RU Д-KR.РА08.В.06158/23 | 1
| A2500000955R | A2500000955 | ROTARY ENCODER | E40 SERIES | E40S SERIES | E40S8-1000-3-N-5 | 5VDC | E40S8-1000-3-N-5^5VDC | Энкодер инкрементальный, корпус: Ø40мм, вал выступающий, посадочный диаметр вала: Ø8мм, разрешение: 1000 имп./об., NPN с открытым коллектором, выходные фазы A, B, Z, Uпит. 5В=, кабель сзади 2м, IP50 | По запросу | ЕАЭС N RU Д-KR.РА08.В.06158/23 | 1
| A2500001254R | A2500001254 | ROTARY ENCODER | E40 SERIES | E40S SERIES | E40S8-1000-3-T-24 | 12-24VDC | E40S8-1000-3-T-24^12-24VDC | Энкодер инкрементальный, корпус: Ø40мм, вал выступающий, посадочный диаметр вала: Ø8мм, разрешение: 1000 имп./об., комплементарный, выходные фазы A, B, Z, Uпит. 12…24В=, кабель сзади 2м, IP50 | 15140 | ЕАЭС N RU Д-KR.РА08.В.06158/23 | 1
| A2500001644R | A2500001644 | ROTARY ENCODER | E40 SERIES | E40S SERIES | E40S8-1000-3-T-24-C | 12-24VDC | E40S8-1000-3-T-24-C^12-24VDC | Энкодер инкрементальный, корпус: Ø40мм, вал выступающий, посадочный диаметр вала: Ø8мм, разрешение: 1000 имп./об., комплементарный, выходные фазы A, B, Z, Uпит. 12…24В=, кабель с разъемом сзади 0,25м, IP50 | По запросу | ЕАЭС N RU Д-KR.РА08.В.06158/23 | 1
| A2500001255R | A2500001255 | ROTARY ENCODER | E40 SERIES | E40S SERIES | E40S8-1000-3-T-5 | 5VDC | E40S8-1000-3-T-5^5VDC | Энкодер инкрементальный, корпус: Ø40мм, вал выступающий, посадочный диаметр вала: Ø8мм, разрешение: 1000 имп./об., комплементарный, выходные фазы A, B, Z, Uпит. 5В=, кабель сзади 2м, IP50 | По запросу | ЕАЭС N RU Д-KR.РА08.В.06158/23 | 1
| A2500001038R | A2500001038 | ROTARY ENCODER | E40 SERIES | E40S SERIES | E40S8-1000-3-V-24 | 12-24VDC | E40S8-1000-3-V-24^12-24VDC | Энкодер инкрементальный, корпус: Ø40мм, вал выступающий, посадочный диаметр вала: Ø8мм, разрешение: 1000 имп./об., напряжение, выходные фазы A, B, Z, Uпит. 12…24В=, кабель сзади 2м, IP50 | По запросу | ЕАЭС N RU Д-KR.РА08.В.06158/23 | 1
| A2500001764R | A2500001764 | ROTARY ENCODER | E40 SERIES | E40S SERIES | E40S8-1000-3-V-24-C | 12-24VDC | E40S8-1000-3-V-24-C^12-24VDC |  | По запросу | ЕАЭС N RU Д-KR.РА08.В.06158/23 | 1
| A2500001358R | A2500001358 | ROTARY ENCODER | E40 SERIES | E40S SERIES | E40S8-1000-6-L-24 | 12-24VDC | E40S8-1000-6-L-24^12-24VDC | Энкодер инкрементальный, корпус: Ø40мм, вал выступающий, посадочный диаметр вала: Ø8мм, разрешение: 1000 имп./об., Line Driver (дифференциальный), выходные фазы A, A̅, B, B̅, Z, Z̅, Uпит. 12…24В=, кабель сзади 2м, IP50 | По запросу | ЕАЭС N RU Д-KR.РА08.В.06158/23 | 1
| A2500001386R | A2500001386 | ROTARY ENCODER | E40 SERIES | E40S SERIES | E40S8-1000-6-L-24-C | 12-24VDC^ | E40S8-1000-6-L-24-C^12-24VDC^ | Энкодер инкрементальный, корпус: Ø40мм, вал выступающий, посадочный диаметр вала: Ø8мм, разрешение: 1000 имп./об., Line Driver (дифференциальный), выходные фазы A, A̅, B, B̅, Z, Z̅, Uпит. 12…24В=, кабель с разъемом сзади 0,25м, IP50 | По запросу | ЕАЭС N RU Д-KR.РА08.В.06158/23 | 1
| A2500001079R | A2500001079 | ROTARY ENCODER | E40 SERIES | E40S SERIES | E40S8-1000-6-L-5 | 5VDC | E40S8-1000-6-L-5^5VDC | Энкодер инкрементальный, корпус: Ø40мм, вал выступающий, посадочный диаметр вала: Ø8мм, разрешение: 1000 имп./об., Line Driver (дифференциальный), выходные фазы A, A̅, B, B̅, Z, Z̅, Uпит. 5В=, кабель сзади 2м, IP50 | По запросу | ЕАЭС N RU Д-KR.РА08.В.06158/23 | 1
| A2500001803R | A2500001803 | ROTARY ENCODER | E40 SERIES | E40S SERIES | E40S8-1000-6-L-5-C | 5VDC | E40S8-1000-6-L-5-C^5VDC | Энкодер инкрементальный, корпус: Ø40мм, вал выступающий, посадочный диаметр вала: Ø8мм, разрешение: 1000 имп./об., Line Driver (дифференциальный), выходные фазы A, A̅, B, B̅, Z, Z̅, Uпит. 5В=, кабель с разъемом сзади 0,25м, IP50 | По запросу | ЕАЭС N RU Д-KR.РА08.В.06158/23 | 1
| A2500000910R | A2500000910 | ROTARY ENCODER | E40 SERIES | E40S SERIES | E40S8-100-3-N-24 | 12-24VDC | E40S8-100-3-N-24^12-24VDC | Энкодер инкрементальный, корпус: Ø40мм, вал выступающий, посадочный диаметр вала: Ø8мм, разрешение: 100 имп./об., NPN с открытым коллектором, выходные фазы A, B, Z, Uпит. 12…24В=, кабель сзади 2м, IP50 | По запросу | ЕАЭС N RU Д-KR.РА08.В.06158/23 | 1
| A2500000914R | A2500000914 | ROTARY ENCODER | E40 SERIES | E40S SERIES | E40S8-100-3-N-5 | 5VDC | E40S8-100-3-N-5^5VDC | Энкодер инкрементальный, корпус: Ø40мм, вал выступающий, посадочный диаметр вала: Ø8мм, разрешение: 100 имп./об., NPN с открытым коллектором, выходные фазы A, B, Z, Uпит. 5В=, кабель сзади 2м, IP50 | По запросу | ЕАЭС N RU Д-KR.РА08.В.06158/23 | 1
| A2500001221R | A2500001221 | ROTARY ENCODER | E40 SERIES | E40S SERIES | E40S8-100-3-T-24 | 12-24VDC | E40S8-100-3-T-24^12-24VDC | Энкодер инкрементальный, корпус: Ø40мм, вал выступающий, посадочный диаметр вала: Ø8мм, разрешение: 100 имп./об., комплементарный, выходные фазы A, B, Z, Uпит. 12…24В=, кабель сзади 2м, IP50 | 12880 | ЕАЭС N RU Д-KR.РА08.В.06158/23 | 1
| A2500001222R | A2500001222 | ROTARY ENCODER | E40 SERIES | E40S SERIES | E40S8-100-3-T-5 | 5VDC | E40S8-100-3-T-5^5VDC | Энкодер инкрементальный, корпус: Ø40мм, вал выступающий, посадочный диаметр вала: Ø8мм, разрешение: 100 имп./об., комплементарный, выходные фазы A, B, Z, Uпит. 5В=, кабель сзади 2м, IP50 | По запросу | ЕАЭС N RU Д-KR.РА08.В.06158/23 | 1
| A2500000990R | A2500000990 | ROTARY ENCODER | E40 SERIES | E40S SERIES | E40S8-100-3-V-24 | 12-24VDC | E40S8-100-3-V-24^12-24VDC | Энкодер инкрементальный, корпус: Ø40мм, вал выступающий, посадочный диаметр вала: Ø8мм, разрешение: 100 имп./об., напряжение, выходные фазы A, B, Z, Uпит. 12…24В=, кабель сзади 2м, IP50 | По запросу | ЕАЭС N RU Д-KR.РА08.В.06158/23 | 1
| A2500000991R | A2500000991 | ROTARY ENCODER | E40 SERIES | E40S SERIES | E40S8-100-3-V-5 | 5VDC | E40S8-100-3-V-5^5VDC | Энкодер инкрементальный, корпус: Ø40мм, вал выступающий, посадочный диаметр вала: Ø8мм, разрешение: 100 имп./об., напряжение, выходные фазы A, B, Z, Uпит. 5В=, кабель сзади 2м, IP50 | По запросу | ЕАЭС N RU Д-KR.РА08.В.06158/23 | 1
| A2500001348R | A2500001348 | ROTARY ENCODER | E40 SERIES | E40S SERIES | E40S8-100-6-L-24 | 12-24VDC^ | E40S8-100-6-L-24^12-24VDC^ | Энкодер инкрементальный, корпус: Ø40мм, вал выступающий, посадочный диаметр вала: Ø8мм, разрешение: 100 имп./об., Line Driver (дифференциальный), выходные фазы A, A̅, B, B̅, Z, Z̅, Uпит. 12…24В=, кабель сзади 2м, IP50 | По запросу | ЕАЭС N RU Д-KR.РА08.В.06158/23 | 1
| A2500001062R | A2500001062 | ROTARY ENCODER | E40 SERIES | E40S SERIES | E40S8-100-6-L-5 | 5VDC | E40S8-100-6-L-5^5VDC | Энкодер инкрементальный, корпус: Ø40мм, вал выступающий, посадочный диаметр вала: Ø8мм, разрешение: 100 имп./об., Line Driver (дифференциальный), выходные фазы A, A̅, B, B̅, Z, Z̅, Uпит. 5В=, кабель сзади 2м, IP50 | По запросу | ЕАЭС N RU Д-KR.РА08.В.06158/23 | 1
| A2500001793R | A2500001793 | ROTARY ENCODER | E40 SERIES | E40S SERIES | E40S8-100-6-L-5-C | 5VDC | E40S8-100-6-L-5-C^5VDC | Энкодер инкрементальный, корпус: Ø40мм, вал выступающий, посадочный диаметр вала: Ø8мм, разрешение: 100 имп./об., Line Driver (дифференциальный), выходные фазы A, A̅, B, B̅, Z, Z̅, Uпит. 5В=, кабель с разъемом сзади 0,25м, IP50 | По запросу | ЕАЭС N RU Д-KR.РА08.В.06158/23 | 1
| A2500001706R | A2500001706 | ROTARY ENCODER | E40 SERIES | E40S SERIES | E40S8-1024-3-N-24 | 12-24VDC | E40S8-1024-3-N-24^12-24VDC | Энкодер инкрементальный, корпус: Ø40мм, вал выступающий, посадочный диаметр вала: Ø8мм, разрешение: 1024 имп./об., NPN с открытым коллектором, выходные фазы A, B, Z, Uпит. 12…24В=, кабель сзади 2м, IP50 | По запросу | ЕАЭС N RU Д-KR.РА08.В.06158/23 | 1
| A2500001704R | A2500001704 | ROTARY ENCODER | E40 SERIES | E40S SERIES | E40S8-1024-3-N-24-C | 12-24VDC | E40S8-1024-3-N-24-C^12-24VDC | Энкодер инкрементальный, корпус: Ø40мм, вал выступающий, посадочный диаметр вала: Ø8мм, разрешение: 1024 имп./об., NPN с открытым коллектором, выходные фазы A, B, Z, Uпит. 12…24В=, кабель с разъемом сзади 0,25м, IP50 | По запросу | ЕАЭС N RU Д-KR.РА08.В.06158/23 | 1
| A2500001707R | A2500001707 | ROTARY ENCODER | E40 SERIES | E40S SERIES | E40S8-1024-3-N-5 | 5VDC | E40S8-1024-3-N-5^5VDC | Энкодер инкрементальный, корпус: Ø40мм, вал выступающий, посадочный диаметр вала: Ø8мм, разрешение: 1024 имп./об., NPN с открытым коллектором, выходные фазы A, B, Z, Uпит. 5В=, кабель сзади 2м, IP50 | По запросу | ЕАЭС N RU Д-KR.РА08.В.06158/23 | 1
| A2500001705R | A2500001705 | ROTARY ENCODER | E40 SERIES | E40S SERIES | E40S8-1024-3-N-5-C | 5VDC | E40S8-1024-3-N-5-C^5VDC | Энкодер инкрементальный, корпус: Ø40мм, вал выступающий, посадочный диаметр вала: Ø8мм, разрешение: 1024 имп./об., NPN с открытым коллектором, выходные фазы A, B, Z, Uпит. 5В=, кабель с разъемом сзади 0,25м, IP50 | По запросу | ЕАЭС N RU Д-KR.РА08.В.06158/23 | 1
| A2500001257R | A2500001257 | ROTARY ENCODER | E40 SERIES | E40S SERIES | E40S8-1024-3-T-24 | 12-24VDC | E40S8-1024-3-T-24^12-24VDC | Энкодер инкрементальный, корпус: Ø40мм, вал выступающий, посадочный диаметр вала: Ø8мм, разрешение: 1024 имп./об., комплементарный, выходные фазы A, B, Z, Uпит. 12…24В=, кабель сзади 2м, IP50 | По запросу | ЕАЭС N RU Д-KR.РА08.В.06158/23 | 1
| A2500001258R | A2500001258 | ROTARY ENCODER | E40 SERIES | E40S SERIES | E40S8-1024-3-T-5 | 5VDC | E40S8-1024-3-T-5^5VDC | Энкодер инкрементальный, корпус: Ø40мм, вал выступающий, посадочный диаметр вала: Ø8мм, разрешение: 1024 имп./об., комплементарный, выходные фазы A, B, Z, Uпит. 5В=, кабель сзади 2м, IP50 | По запросу | ЕАЭС N RU Д-KR.РА08.В.06158/23 | 1
| A2500001040R | A2500001040 | ROTARY ENCODER | E40 SERIES | E40S SERIES | E40S8-1024-3-V-24 | 12-24VDC | E40S8-1024-3-V-24^12-24VDC | Энкодер инкрементальный, корпус: Ø40мм, вал выступающий, посадочный диаметр вала: Ø8мм, разрешение: 1024 имп./об., напряжение, выходные фазы A, B, Z, Uпит. 12…24В=, кабель сзади 2м, IP50 | По запросу | ЕАЭС N RU Д-KR.РА08.В.06158/23 | 1
| A2500001766R | A2500001766 | ROTARY ENCODER | E40 SERIES | E40S SERIES | E40S8-1024-3-V-24-C | 12-24VDC | E40S8-1024-3-V-24-C^12-24VDC | Энкодер инкрементальный, корпус: Ø40мм, вал выступающий, посадочный диаметр вала: Ø8мм, разрешение: 1024 имп./об., напряжение, выходные фазы A, B, Z, Uпит. 12…24В=, кабель с разъемом сзади 0,25м, IP50 | По запросу | ЕАЭС N RU Д-KR.РА08.В.06158/23 | 1
| A2500001359R | A2500001359 | ROTARY ENCODER | E40 SERIES | E40S SERIES | E40S8-1024-6-L-24 | 12-24VDC | E40S8-1024-6-L-24^12-24VDC | Энкодер инкрементальный, корпус: Ø40мм, вал выступающий, посадочный диаметр вала: Ø8мм, разрешение: 1024 имп./об., Line Driver (дифференциальный), выходные фазы A, A̅, B, B̅, Z, Z̅, Uпит. 12…24В=, кабель сзади 2м, IP50 | По запросу | ЕАЭС N RU Д-KR.РА08.В.06158/23 | 1
| A2500001387R | A2500001387 | ROTARY ENCODER | E40 SERIES | E40S SERIES | E40S8-1024-6-L-24-C | 12-24VDC^ | E40S8-1024-6-L-24-C^12-24VDC^ | Энкодер инкрементальный, корпус: Ø40мм, вал выступающий, посадочный диаметр вала: Ø8мм, разрешение: 1024 имп./об., Line Driver (дифференциальный), выходные фазы A, A̅, B, B̅, Z, Z̅, Uпит. 12…24В=, кабель с разъемом сзади 0,25м, IP50 | По запросу | ЕАЭС N RU Д-KR.РА08.В.06158/23 | 1
| A2500001081R | A2500001081 | ROTARY ENCODER | E40 SERIES | E40S SERIES | E40S8-1024-6-L-5 | 5VDC | E40S8-1024-6-L-5^5VDC | Энкодер инкрементальный, корпус: Ø40мм, вал выступающий, посадочный диаметр вала: Ø8мм, разрешение: 1024 имп./об., Line Driver (дифференциальный), выходные фазы A, A̅, B, B̅, Z, Z̅, Uпит. 5В=, кабель сзади 2м, IP50 | По запросу | ЕАЭС N RU Д-KR.РА08.В.06158/23 | 1
| A2500001804R | A2500001804 | ROTARY ENCODER | E40 SERIES | E40S SERIES | E40S8-1024-6-L-5-C | 5VDC | E40S8-1024-6-L-5-C^5VDC | Энкодер инкрементальный, корпус: Ø40мм, вал выступающий, посадочный диаметр вала: Ø8мм, разрешение: 1024 имп./об., Line Driver (дифференциальный), выходные фазы A, A̅, B, B̅, Z, Z̅, Uпит. 5В=, кабель с разъемом сзади 0,25м, IP50 | По запросу | ЕАЭС N RU Д-KR.РА08.В.06158/23 | 1
| A2500001200R | A2500001200 | ROTARY ENCODER | E40 SERIES | E40S SERIES | E40S8-10-3-N-24 | 12-24VDC | E40S8-10-3-N-24^12-24VDC | Энкодер инкрементальный, корпус: Ø40мм, вал выступающий, посадочный диаметр вала: Ø8мм, разрешение: 10 имп./об., NPN с открытым коллектором, выходные фазы A, B, Z, Uпит. 12…24В=, кабель сзади 2м, IP50 | 12880 | ЕАЭС N RU Д-KR.РА08.В.06158/23 | 1
| A2500001202R | A2500001202 | ROTARY ENCODER | E40 SERIES | E40S SERIES | E40S8-10-3-N-5 | 5VDC | E40S8-10-3-N-5^5VDC | Энкодер инкрементальный, корпус: Ø40мм, вал выступающий, посадочный диаметр вала: Ø8мм, разрешение: 10 имп./об., NPN с открытым коллектором, выходные фазы A, B, Z, Uпит. 5В=, кабель сзади 2м, IP50 | По запросу | ЕАЭС N RU Д-KR.РА08.В.06158/23 | 1
| A2500001199R | A2500001199 | ROTARY ENCODER | E40 SERIES | E40S SERIES | E40S8-10-3-T-24 | 12-24VDC | E40S8-10-3-T-24^12-24VDC | Энкодер инкрементальный, корпус: Ø40мм, вал выступающий, посадочный диаметр вала: Ø8мм, разрешение: 10 имп./об., комплементарный, выходные фазы A, B, Z, Uпит. 12…24В=, кабель сзади 2м, IP50 | По запросу | ЕАЭС N RU Д-KR.РА08.В.06158/23 | 1
| A2500001201R | A2500001201 | ROTARY ENCODER | E40 SERIES | E40S SERIES | E40S8-10-3-T-5 | 5VDC | E40S8-10-3-T-5^5VDC | Энкодер инкрементальный, корпус: Ø40мм, вал выступающий, посадочный диаметр вала: Ø8мм, разрешение: 10 имп./об., комплементарный, выходные фазы A, B, Z, Uпит. 5В=, кабель сзади 2м, IP50 | По запросу | ЕАЭС N RU Д-KR.РА08.В.06158/23 | 1
| A2500001260R | A2500001260 | ROTARY ENCODER | E40 SERIES | E40S SERIES | E40S8-1200-3-N-24 | 12-24VDC | E40S8-1200-3-N-24^12-24VDC | Энкодер инкрементальный, корпус: Ø40мм, вал выступающий, посадочный диаметр вала: Ø8мм, разрешение: 1200 имп./об., NPN с открытым коллектором, выходные фазы A, B, Z, Uпит. 12…24В=, кабель сзади 2м, IP50 | По запросу | ЕАЭС N RU Д-KR.РА08.В.06158/23 | 1
| A2500001262R | A2500001262 | ROTARY ENCODER | E40 SERIES | E40S SERIES | E40S8-1200-3-N-5 | 5VDC | E40S8-1200-3-N-5^5VDC | Энкодер инкрементальный, корпус: Ø40мм, вал выступающий, посадочный диаметр вала: Ø8мм, разрешение: 1200 имп./об., NPN с открытым коллектором, выходные фазы A, B, Z, Uпит. 5В=, кабель сзади 2м, IP50 | По запросу | ЕАЭС N RU Д-KR.РА08.В.06158/23 | 1
| A2500001259R | A2500001259 | ROTARY ENCODER | E40 SERIES | E40S SERIES | E40S8-1200-3-T-24 | 12-24VDC | E40S8-1200-3-T-24^12-24VDC | Энкодер инкрементальный, корпус: Ø40мм, вал выступающий, посадочный диаметр вала: Ø8мм, разрешение: 1200 имп./об., комплементарный, выходные фазы A, B, Z, Uпит. 12…24В=, кабель сзади 2м, IP50 | По запросу | ЕАЭС N RU Д-KR.РА08.В.06158/23 | 1
| A2500001261R | A2500001261 | ROTARY ENCODER | E40 SERIES | E40S SERIES | E40S8-1200-3-T-5 | 5VDC | E40S8-1200-3-T-5^5VDC | Энкодер инкрементальный, корпус: Ø40мм, вал выступающий, посадочный диаметр вала: Ø8мм, разрешение: 1200 имп./об., комплементарный, выходные фазы A, B, Z, Uпит. 5В=, кабель сзади 2м, IP50 | По запросу | ЕАЭС N RU Д-KR.РА08.В.06158/23 | 1
| A2500001008R | A2500001008 | ROTARY ENCODER | E40 SERIES | E40S SERIES | E40S8-1200-3-V-24 | 12-24VDC | E40S8-1200-3-V-24^12-24VDC | Энкодер инкрементальный, корпус: Ø40мм, вал выступающий, посадочный диаметр вала: Ø8мм, разрешение: 1200 имп./об., напряжение, выходные фазы A, B, Z, Uпит. 12…24В=, кабель сзади 2м, IP50 | По запросу | ЕАЭС N RU Д-KR.РА08.В.06158/23 | 1
| A2500001388R | A2500001388 | ROTARY ENCODER | E40 SERIES | E40S SERIES | E40S8-1200-6-L-24-C | 12-24VDC^ | E40S8-1200-6-L-24-C^12-24VDC^ | Энкодер инкрементальный, корпус: Ø40мм, вал выступающий, посадочный диаметр вала: Ø8мм, разрешение: 1200 имп./об., Line Driver (дифференциальный), выходные фазы A, A̅, B, B̅, Z, Z̅, Uпит. 12…24В=, кабель с разъемом сзади 0,25м, IP50 | По запросу | ЕАЭС N RU Д-KR.РА08.В.06158/23 | 1
| A2500001084R | A2500001084 | ROTARY ENCODER | E40 SERIES | E40S SERIES | E40S8-1200-6-L-5 | 5VDC | E40S8-1200-6-L-5^5VDC | Энкодер инкрементальный, корпус: Ø40мм, вал выступающий, посадочный диаметр вала: Ø8мм, разрешение: 1200 имп./об., Line Driver (дифференциальный), выходные фазы A, A̅, B, B̅, Z, Z̅, Uпит. 5В=, кабель сзади 2м, IP50 | По запросу | ЕАЭС N RU Д-KR.РА08.В.06158/23 | 1
| A2500001224R | A2500001224 | ROTARY ENCODER | E40 SERIES | E40S SERIES | E40S8-120-3-N-24 | 12-24VDC | E40S8-120-3-N-24^12-24VDC | Энкодер инкрементальный, корпус: Ø40мм, вал выступающий, посадочный диаметр вала: Ø8мм, разрешение: 120 имп./об., NPN с открытым коллектором, выходные фазы A, B, Z, Uпит. 12…24В=, кабель сзади 2м, IP50 | По запросу | ЕАЭС N RU Д-KR.РА08.В.06158/23 | 1
| A2500001681R | A2500001681 | ROTARY ENCODER | E40 SERIES | E40S SERIES | E40S8-120-3-N-24-C | 12-24VDC | E40S8-120-3-N-24-C^12-24VDC | Энкодер инкрементальный, корпус: Ø40мм, вал выступающий, посадочный диаметр вала: Ø8мм, разрешение: 120 имп./об., NPN с открытым коллектором, выходные фазы A, B, Z, Uпит. 12…24В=, кабель с разъемом сзади 0,25м, IP50 | По запросу | ЕАЭС N RU Д-KR.РА08.В.06158/23 | 1
| A2500001223R | A2500001223 | ROTARY ENCODER | E40 SERIES | E40S SERIES | E40S8-120-3-T-24 | 12-24VDC | E40S8-120-3-T-24^12-24VDC | Энкодер инкрементальный, корпус: Ø40мм, вал выступающий, посадочный диаметр вала: Ø8мм, разрешение: 120 имп./об., комплементарный, выходные фазы A, B, Z, Uпит. 12…24В=, кабель сзади 2м, IP50 | По запросу | ЕАЭС N RU Д-KR.РА08.В.06158/23 | 1
| A2500001063R | A2500001063 | ROTARY ENCODER | E40 SERIES | E40S SERIES | E40S8-120-6-L-5 | 5VDC | E40S8-120-6-L-5^5VDC | Энкодер инкрементальный, корпус: Ø40мм, вал выступающий, посадочный диаметр вала: Ø8мм, разрешение: 120 имп./об., Line Driver (дифференциальный), выходные фазы A, A̅, B, B̅, Z, Z̅, Uпит. 5В=, кабель сзади 2м, IP50 | По запросу | ЕАЭС N RU Д-KR.РА08.В.06158/23 | 1
| A2500001203R | A2500001203 | ROTARY ENCODER | E40 SERIES | E40S SERIES | E40S8-12-2-N-24 | 12-24VDC | E40S8-12-2-N-24^12-24VDC | Энкодер инкрементальный, корпус: Ø40мм, вал выступающий, посадочный диаметр вала: Ø8мм, разрешение: 12 имп./об., NPN с открытым коллектором, выходные фазы A, B, Uпит. 12…24В=, кабель сзади 2м, IP50 | По запросу | ЕАЭС N RU Д-KR.РА08.В.06158/23 | 1
| A2500001668R | A2500001668 | ROTARY ENCODER | E40 SERIES | E40S SERIES | E40S8-1-2-N-24 | 12-24VDC | E40S8-1-2-N-24^12-24VDC | Энкодер инкрементальный, корпус: Ø40мм, вал выступающий, посадочный диаметр вала: Ø8мм, разрешение: 1 имп./об., NPN с открытым коллектором, выходные фазы A, B, Uпит. 12…24В=, кабель сзади 2м, IP50 | По запросу | ЕАЭС N RU Д-KR.РА08.В.06158/23 | 1
| A2500001194R | A2500001194 | ROTARY ENCODER | E40 SERIES | E40S SERIES | E40S8-1-2-T-24 | 12-24VDC | E40S8-1-2-T-24^12-24VDC | Энкодер инкрементальный, корпус: Ø40мм, вал выступающий, посадочный диаметр вала: Ø8мм, разрешение: 1 имп./об., комплементарный, выходные фазы A, B, Uпит. 12…24В=, кабель сзади 2м, IP50 | По запросу | ЕАЭС N RU Д-KR.РА08.В.06158/23 | 1
| A2500001195R | A2500001195 | ROTARY ENCODER | E40 SERIES | E40S SERIES | E40S8-1-2-T-5 | 5VDC | E40S8-1-2-T-5^5VDC | Энкодер инкрементальный, корпус: Ø40мм, вал выступающий, посадочный диаметр вала: Ø8мм, разрешение: 1 имп./об., комплементарный, выходные фазы A, B, Uпит. 5В=, кабель сзади 2м, IP50 | По запросу | ЕАЭС N RU Д-KR.РА08.В.06158/23 | 1
| A2500001732R | A2500001732 | ROTARY ENCODER | E40 SERIES | E40S SERIES | E40S8-1-2-V-24 | 12-24VDC | E40S8-1-2-V-24^12-24VDC | Энкодер инкрементальный, корпус: Ø40мм, вал выступающий, посадочный диаметр вала: Ø8мм, разрешение: 1 имп./об., напряжение, выходные фазы A, B, Uпит. 12…24В=, кабель сзади 2м, IP50 | По запросу | ЕАЭС N RU Д-KR.РА08.В.06158/23 | 1
5 | A2500000966R | A2500000966 | ROTARY ENCODER | E40 SERIES | E40S SERIES | E40S8-1500-3-N-24 | 12-24VDC | E40S8-1500-3-N-24^12-24VDC | Энкодер инкрементальный, корпус: Ø40мм, вал выступающий, посадочный диаметр вала: Ø8мм, разрешение: 1500 имп./об., NPN с открытым коллектором, выходные фазы A, B, Z, Uпит. 12…24В=, кабель сзади 2м, IP50 | По запросу | ЕАЭС N RU Д-KR.РА08.В.06158/23 | 1
| A2500001772R | A2500001772 | ROTARY ENCODER | E40 SERIES | E40S SERIES | E40S8-1500-3-V-24 | 12-24VDC | E40S8-1500-3-V-24^12-24VDC | Энкодер инкрементальный, корпус: Ø40мм, вал выступающий, посадочный диаметр вала: Ø8мм, разрешение: 1500 имп./об., напряжение, выходные фазы A, B, Z, Uпит. 12…24В=, кабель сзади 2м, IP50 | По запросу | ЕАЭС N RU Д-KR.РА08.В.06158/23 | 1
| A2500001389R | A2500001389 | ROTARY ENCODER | E40 SERIES | E40S SERIES | E40S8-1500-6-L-24-C | 12-24VDC^ | E40S8-1500-6-L-24-C^12-24VDC^ | Энкодер инкрементальный, корпус: Ø40мм, вал выступающий, посадочный диаметр вала: Ø8мм, разрешение: 1500 имп./об., Line Driver (дифференциальный), выходные фазы A, A̅, B, B̅, Z, Z̅, Uпит. 12…24В=, кабель с разъемом сзади 0,25м, IP50 | По запросу | ЕАЭС N RU Д-KR.РА08.В.06158/23 | 1
| A2500001086R | A2500001086 | ROTARY ENCODER | E40 SERIES | E40S SERIES | E40S8-1500-6-L-5 | 5VDC | E40S8-1500-6-L-5^5VDC | Энкодер инкрементальный, корпус: Ø40мм, вал выступающий, посадочный диаметр вала: Ø8мм, разрешение: 1500 имп./об., Line Driver (дифференциальный), выходные фазы A, A̅, B, B̅, Z, Z̅, Uпит. 5В=, кабель сзади 2м, IP50 | По запросу | ЕАЭС N RU Д-KR.РА08.В.06158/23 | 1
| A2500001226R | A2500001226 | ROTARY ENCODER | E40 SERIES | E40S SERIES | E40S8-150-3-N-24 | 12-24VDC | E40S8-150-3-N-24^12-24VDC | Энкодер инкрементальный, корпус: Ø40мм, вал выступающий, посадочный диаметр вала: Ø8мм, разрешение: 150 имп./об., NPN с открытым коллектором, выходные фазы A, B, Z, Uпит. 12…24В=, кабель сзади 2м, IP50 | По запросу | ЕАЭС N RU Д-KR.РА08.В.06158/23 | 1
| A2500001225R | A2500001225 | ROTARY ENCODER | E40 SERIES | E40S SERIES | E40S8-150-3-T-24 | 12-24VDC | E40S8-150-3-T-24^12-24VDC | Энкодер инкрементальный, корпус: Ø40мм, вал выступающий, посадочный диаметр вала: Ø8мм, разрешение: 150 имп./об., комплементарный, выходные фазы A, B, Z, Uпит. 12…24В=, кабель сзади 2м, IP50 | По запросу | ЕАЭС N RU Д-KR.РА08.В.06158/23 | 1
| A2500001227R | A2500001227 | ROTARY ENCODER | E40 SERIES | E40S SERIES | E40S8-150-3-T-5 | 5VDC | E40S8-150-3-T-5^5VDC | Энкодер инкрементальный, корпус: Ø40мм, вал выступающий, посадочный диаметр вала: Ø8мм, разрешение: 150 имп./об., комплементарный, выходные фазы A, B, Z, Uпит. 5В=, кабель сзади 2м, IP50 | По запросу | ЕАЭС N RU Д-KR.РА08.В.06158/23 | 1
| A2500001349R | A2500001349 | ROTARY ENCODER | E40 SERIES | E40S SERIES | E40S8-150-6-L-24 | 12-24VDC^ | E40S8-150-6-L-24^12-24VDC^ | Энкодер инкрементальный, корпус: Ø40мм, вал выступающий, посадочный диаметр вала: Ø8мм, разрешение: 150 имп./об., Line Driver (дифференциальный), выходные фазы A, A̅, B, B̅, Z, Z̅, Uпит. 12…24В=, кабель сзади 2м, IP50 | По запросу | ЕАЭС N RU Д-KR.РА08.В.06158/23 | 1
| A2500001204R | A2500001204 | ROTARY ENCODER | E40 SERIES | E40S SERIES | E40S8-15-3-T-24 | 12-24VDC | E40S8-15-3-T-24^12-24VDC | Энкодер инкрементальный, корпус: Ø40мм, вал выступающий, посадочный диаметр вала: Ø8мм, разрешение: 15 имп./об., комплементарный, выходные фазы A, B, Z, Uпит. 12…24В=, кабель сзади 2м, IP50 | По запросу | ЕАЭС N RU Д-KR.РА08.В.06158/23 | 1
| A2500000961R | A2500000961 | ROTARY ENCODER | E40 SERIES | E40S SERIES | E40S8-1800-3-N-24 | 12-24VDC | E40S8-1800-3-N-24^12-24VDC | Энкодер инкрементальный, корпус: Ø40мм, вал выступающий, посадочный диаметр вала: Ø8мм, разрешение: 1800 имп./об., NPN с открытым коллектором, выходные фазы A, B, Z, Uпит. 12…24В=, кабель сзади 2м, IP50 | По запросу | ЕАЭС N RU Д-KR.РА08.В.06158/23 | 1
| A2500001177R | A2500001177 | ROTARY ENCODER | E40 SERIES | E40S SERIES | E40S8-1800-3-T-24 | 12-24VDC | E40S8-1800-3-T-24^12-24VDC | Энкодер инкрементальный, корпус: Ø40мм, вал выступающий, посадочный диаметр вала: Ø8мм, разрешение: 1800 имп./об., комплементарный, выходные фазы A, B, Z, Uпит. 12…24В=, кабель сзади 2м, IP50 | По запросу | ЕАЭС N RU Д-KR.РА08.В.06158/23 | 1
| A2500001179R | A2500001179 | ROTARY ENCODER | E40 SERIES | E40S SERIES | E40S8-1800-3-T-5 | 5VDC | E40S8-1800-3-T-5^5VDC | Энкодер инкрементальный, корпус: Ø40мм, вал выступающий, посадочный диаметр вала: Ø8мм, разрешение: 1800 имп./об., комплементарный, выходные фазы A, B, Z, Uпит. 5В=, кабель сзади 2м, IP50 | По запросу | ЕАЭС N RU Д-KR.РА08.В.06158/23 | 1
| A2500001051R | A2500001051 | ROTARY ENCODER | E40 SERIES | E40S SERIES | E40S8-1800-3-V-24 | 12-24VDC | E40S8-1800-3-V-24^12-24VDC | Энкодер инкрементальный, корпус: Ø40мм, вал выступающий, посадочный диаметр вала: Ø8мм, разрешение: 1800 имп./об., напряжение, выходные фазы A, B, Z, Uпит. 12…24В=, кабель сзади 2м, IP50 | По запросу | ЕАЭС N RU Д-KR.РА08.В.06158/23 | 1
| A2500001362R | A2500001362 | ROTARY ENCODER | E40 SERIES | E40S SERIES | E40S8-1800-6-L-24 | 12-24VDC | E40S8-1800-6-L-24^12-24VDC | Энкодер инкрементальный, корпус: Ø40мм, вал выступающий, посадочный диаметр вала: Ø8мм, разрешение: 1800 имп./об., Line Driver (дифференциальный), выходные фазы A, A̅, B, B̅, Z, Z̅, Uпит. 12…24В=, кабель сзади 2м, IP50 | По запросу | ЕАЭС N RU Д-KR.РА08.В.06158/23 | 1
| A2500001390R | A2500001390 | ROTARY ENCODER | E40 SERIES | E40S SERIES | E40S8-1800-6-L-24-C | 12-24VDC^ | E40S8-1800-6-L-24-C^12-24VDC^ | Энкодер инкрементальный, корпус: Ø40мм, вал выступающий, посадочный диаметр вала: Ø8мм, разрешение: 1800 имп./об., Line Driver (дифференциальный), выходные фазы A, A̅, B, B̅, Z, Z̅, Uпит. 12…24В=, кабель с разъемом сзади 0,25м, IP50 | По запросу | ЕАЭС N RU Д-KR.РА08.В.06158/23 | 1
| A2500001807R | A2500001807 | ROTARY ENCODER | E40 SERIES | E40S SERIES | E40S8-1800-6-L-5-C | 5VDC | E40S8-1800-6-L-5-C^5VDC |  | По запросу | ЕАЭС N RU Д-KR.РА08.В.06158/23 | 1
| A2500001716R | A2500001716 | ROTARY ENCODER | E40 SERIES | E40S SERIES | E40S8-2000-3-N-24 | 12-24VDC | E40S8-2000-3-N-24^12-24VDC | Энкодер инкрементальный, корпус: Ø40мм, вал выступающий, посадочный диаметр вала: Ø8мм, разрешение: 2000 имп./об., NPN с открытым коллектором, выходные фазы A, B, Z, Uпит. 12…24В=, кабель сзади 2м, IP50 | По запросу | ЕАЭС N RU Д-KR.РА08.В.06158/23 | 1
| A2500001714R | A2500001714 | ROTARY ENCODER | E40 SERIES | E40S SERIES | E40S8-2000-3-N-24-C | 12-24VDC | E40S8-2000-3-N-24-C^12-24VDC | Энкодер инкрементальный, корпус: Ø40мм, вал выступающий, посадочный диаметр вала: Ø8мм, разрешение: 2000 имп./об., NPN с открытым коллектором, выходные фазы A, B, Z, Uпит. 12…24В=, кабель с разъемом сзади 0,25м, IP50 | По запросу | ЕАЭС N RU Д-KR.РА08.В.06158/23 | 1
| A2500000970R | A2500000970 | ROTARY ENCODER | E40 SERIES | E40S SERIES | E40S8-2000-3-N-5 | 5VDC | E40S8-2000-3-N-5^5VDC | Энкодер инкрементальный, корпус: Ø40мм, вал выступающий, посадочный диаметр вала: Ø8мм, разрешение: 2000 имп./об., NPN с открытым коллектором, выходные фазы A, B, Z, Uпит. 5В=, кабель сзади 2м, IP50 | По запросу | ЕАЭС N RU Д-KR.РА08.В.06158/23 | 1
| A2500001715R | A2500001715 | ROTARY ENCODER | E40 SERIES | E40S SERIES | E40S8-2000-3-N-5-C | 5VDC | E40S8-2000-3-N-5-C^5VDC | Энкодер инкрементальный, корпус: Ø40мм, вал выступающий, посадочный диаметр вала: Ø8мм, разрешение: 2000 имп./об., NPN с открытым коллектором, выходные фазы A, B, Z, Uпит. 5В=, кабель с разъемом сзади 0,25м, IP50 | По запросу | ЕАЭС N RU Д-KR.РА08.В.06158/23 | 1
| A2500001263R | A2500001263 | ROTARY ENCODER | E40 SERIES | E40S SERIES | E40S8-2000-3-T-24 | 12-24VDC | E40S8-2000-3-T-24^12-24VDC | Энкодер инкрементальный, корпус: Ø40мм, вал выступающий, посадочный диаметр вала: Ø8мм, разрешение: 2000 имп./об., комплементарный, выходные фазы A, B, Z, Uпит. 12…24В=, кабель сзади 2м, IP50 | 14280 | ЕАЭС N RU Д-KR.РА08.В.06158/23 | 1
| A2500001654R | A2500001654 | ROTARY ENCODER | E40 SERIES | E40S SERIES | E40S8-2000-3-T-24-C | 12-24VDC | E40S8-2000-3-T-24-C^12-24VDC | Энкодер инкрементальный, корпус: Ø40мм, вал выступающий, посадочный диаметр вала: Ø8мм, разрешение: 2000 имп./об., комплементарный, выходные фазы A, B, Z, Uпит. 12…24В=, кабель с разъемом сзади 0,25м, IP50 | По запросу | ЕАЭС N RU Д-KR.РА08.В.06158/23 | 1
| A2500001264R | A2500001264 | ROTARY ENCODER | E40 SERIES | E40S SERIES | E40S8-2000-3-T-5 | 5VDC | E40S8-2000-3-T-5^5VDC | Энкодер инкрементальный, корпус: Ø40мм, вал выступающий, посадочный диаметр вала: Ø8мм, разрешение: 2000 имп./об., комплементарный, выходные фазы A, B, Z, Uпит. 5В=, кабель сзади 2м, IP50 | По запросу | ЕАЭС N RU Д-KR.РА08.В.06158/23 | 1
| A2500001655R | A2500001655 | ROTARY ENCODER | E40 SERIES | E40S SERIES | E40S8-2000-3-T-5-C | 5VDC | E40S8-2000-3-T-5-C^5VDC | Энкодер инкрементальный, корпус: Ø40мм, вал выступающий, посадочный диаметр вала: Ø8мм, разрешение: 2000 имп./об., комплементарный, выходные фазы A, B, Z, Uпит. 5В=, кабель с разъемом сзади 0,25м, IP50 | По запросу | ЕАЭС N RU Д-KR.РА08.В.06158/23 | 1
| A2500001011R | A2500001011 | ROTARY ENCODER | E40 SERIES | E40S SERIES | E40S8-2000-3-V-24 | 12-24VDC | E40S8-2000-3-V-24^12-24VDC | Энкодер инкрементальный, корпус: Ø40мм, вал выступающий, посадочный диаметр вала: Ø8мм, разрешение: 2000 имп./об., напряжение, выходные фазы A, B, Z, Uпит. 12…24В=, кабель сзади 2м, IP50 | По запросу | ЕАЭС N RU Д-KR.РА08.В.06158/23 | 1
| A2500001775R | A2500001775 | ROTARY ENCODER | E40 SERIES | E40S SERIES | E40S8-2000-3-V-24-C | 12-24VDC | E40S8-2000-3-V-24-C^12-24VDC | Энкодер инкрементальный, корпус: Ø40мм, вал выступающий, посадочный диаметр вала: Ø8мм, разрешение: 2000 имп./об., напряжение, выходные фазы A, B, Z, Uпит. 12…24В=, кабель с разъемом сзади 0,25м, IP50 | По запросу | ЕАЭС N RU Д-KR.РА08.В.06158/23 | 1
| A2500001010R | A2500001010 | ROTARY ENCODER | E40 SERIES | E40S SERIES | E40S8-2000-3-V-5 | 5VDC | E40S8-2000-3-V-5^5VDC | Энкодер инкрементальный, корпус: Ø40мм, вал выступающий, посадочный диаметр вала: Ø8мм, разрешение: 2000 имп./об., напряжение, выходные фазы A, B, Z, Uпит. 5В=, кабель сзади 2м, IP50 | По запросу | ЕАЭС N RU Д-KR.РА08.В.06158/23 | 1
| A2500001363R | A2500001363 | ROTARY ENCODER | E40 SERIES | E40S SERIES | E40S8-2000-6-L-24 | 12-24VDC | E40S8-2000-6-L-24^12-24VDC | Энкодер инкрементальный, корпус: Ø40мм, вал выступающий, посадочный диаметр вала: Ø8мм, разрешение: 2000 имп./об., Line Driver (дифференциальный), выходные фазы A, A̅, B, B̅, Z, Z̅, Uпит. 12…24В=, кабель сзади 2м, IP50 | По запросу | ЕАЭС N RU Д-KR.РА08.В.06158/23 | 1
| A2500001089R | A2500001089 | ROTARY ENCODER | E40 SERIES | E40S SERIES | E40S8-2000-6-L-5 | 5VDC | E40S8-2000-6-L-5^5VDC | Энкодер инкрементальный, корпус: Ø40мм, вал выступающий, посадочный диаметр вала: Ø8мм, разрешение: 2000 имп./об., Line Driver (дифференциальный), выходные фазы A, A̅, B, B̅, Z, Z̅, Uпит. 5В=, кабель сзади 2м, IP50 | По запросу | ЕАЭС N RU Д-KR.РА08.В.06158/23 | 1
| A2500001808R | A2500001808 | ROTARY ENCODER | E40 SERIES | E40S SERIES | E40S8-2000-6-L-5-C | 5VDC | E40S8-2000-6-L-5-C^5VDC | Энкодер инкрементальный, корпус: Ø40мм, вал выступающий, посадочный диаметр вала: Ø8мм, разрешение: 2000 имп./об., Line Driver (дифференциальный), выходные фазы A, A̅, B, B̅, Z, Z̅, Uпит. 5В=, кабель с разъемом сзади 0,25м, IP50 | По запросу | ЕАЭС N RU Д-KR.РА08.В.06158/23 | 1
| A2500000993R | A2500000993 | ROTARY ENCODER | E40 SERIES | E40S SERIES | E40S8-200-2-V-5 | 5VDC | E40S8-200-2-V-5^5VDC | Энкодер инкрементальный, корпус: Ø40мм, вал выступающий, посадочный диаметр вала: Ø8мм, разрешение: 200 имп./об., напряжение, выходные фазы A, B, Uпит. 5В=, кабель сзади 2м, IP50 | По запросу | ЕАЭС N RU Д-KR.РА08.В.06158/23 | 1
| A2500000919R | A2500000919 | ROTARY ENCODER | E40 SERIES | E40S SERIES | E40S8-200-3-N-24 | 12-24VDC | E40S8-200-3-N-24^12-24VDC | Энкодер инкрементальный, корпус: Ø40мм, вал выступающий, посадочный диаметр вала: Ø8мм, разрешение: 200 имп./об., NPN с открытым коллектором, выходные фазы A, B, Z, Uпит. 12…24В=, кабель сзади 2м, IP50 | По запросу | ЕАЭС N RU Д-KR.РА08.В.06158/23 | 1
| A2500000922R | A2500000922 | ROTARY ENCODER | E40 SERIES | E40S SERIES | E40S8-200-3-N-5 | 5VDC | E40S8-200-3-N-5^5VDC | Энкодер инкрементальный, корпус: Ø40мм, вал выступающий, посадочный диаметр вала: Ø8мм, разрешение: 200 имп./об., NPN с открытым коллектором, выходные фазы A, B, Z, Uпит. 5В=, кабель сзади 2м, IP50 | По запросу | ЕАЭС N RU Д-KR.РА08.В.06158/23 | 1
| A2500001229R | A2500010912 | ROTARY ENCODER | E40 SERIES | E40S SERIES | E40S8-200-3-T-24 | 12-24VDC(ENG) | E40S8-200-3-T-24^12-24VDC(ENG) | Энкодер инкрементальный, корпус: Ø40мм, вал выступающий, посадочный диаметр вала: Ø8мм, разрешение: 200 имп./об., комплементарный, выходные фазы A, B, Z, Uпит. 12…24В=, кабель сзади 2м, IP50 | 12880 | ЕАЭС N RU Д-KR.РА08.В.06158/23 | 1
| A2500001230R | A2500001230 | ROTARY ENCODER | E40 SERIES | E40S SERIES | E40S8-200-3-T-5 | 5VDC | E40S8-200-3-T-5^5VDC | Энкодер инкрементальный, корпус: Ø40мм, вал выступающий, посадочный диаметр вала: Ø8мм, разрешение: 200 имп./об., комплементарный, выходные фазы A, B, Z, Uпит. 5В=, кабель сзади 2м, IP50 | По запросу | ЕАЭС N RU Д-KR.РА08.В.06158/23 | 1
| A2500001023R | A2500001023 | ROTARY ENCODER | E40 SERIES | E40S SERIES | E40S8-200-3-V-24 | 12-24VDC | E40S8-200-3-V-24^12-24VDC | Энкодер инкрементальный, корпус: Ø40мм, вал выступающий, посадочный диаметр вала: Ø8мм, разрешение: 200 имп./об., напряжение, выходные фазы A, B, Z, Uпит. 12…24В=, кабель сзади 2м, IP50 | По запросу | ЕАЭС N RU Д-KR.РА08.В.06158/23 | 1
| A2500001024R | A2500001024 | ROTARY ENCODER | E40 SERIES | E40S SERIES | E40S8-200-3-V-5 | 5VDC | E40S8-200-3-V-5^5VDC | Энкодер инкрементальный, корпус: Ø40мм, вал выступающий, посадочный диаметр вала: Ø8мм, разрешение: 200 имп./об., напряжение, выходные фазы A, B, Z, Uпит. 5В=, кабель сзади 2м, IP50 | По запросу | ЕАЭС N RU Д-KR.РА08.В.06158/23 | 1
| A2500001350R | A2500001350 | ROTARY ENCODER | E40 SERIES | E40S SERIES | E40S8-200-6-L-24 | 12-24VDC^ | E40S8-200-6-L-24^12-24VDC^ | Энкодер инкрементальный, корпус: Ø40мм, вал выступающий, посадочный диаметр вала: Ø8мм, разрешение: 200 имп./об., Line Driver (дифференциальный), выходные фазы A, A̅, B, B̅, Z, Z̅, Uпит. 12…24В=, кабель сзади 2м, IP50 | По запросу | ЕАЭС N RU Д-KR.РА08.В.06158/23 | 1
| A2500001068R | A2500001068 | ROTARY ENCODER | E40 SERIES | E40S SERIES | E40S8-200-6-L-5 | 5VDC | E40S8-200-6-L-5^5VDC | Энкодер инкрементальный, корпус: Ø40мм, вал выступающий, посадочный диаметр вала: Ø8мм, разрешение: 200 имп./об., Line Driver (дифференциальный), выходные фазы A, A̅, B, B̅, Z, Z̅, Uпит. 5В=, кабель сзади 2м, IP50 | По запросу | ЕАЭС N RU Д-KR.РА08.В.06158/23 | 1
| A2500001207R | A2500001207 | ROTARY ENCODER | E40 SERIES | E40S SERIES | E40S8-20-3-N-24 | 12-24VDC | E40S8-20-3-N-24^12-24VDC | Энкодер инкрементальный, корпус: Ø40мм, вал выступающий, посадочный диаметр вала: Ø8мм, разрешение: 20 имп./об., NPN с открытым коллектором, выходные фазы A, B, Z, Uпит. 12…24В=, кабель сзади 2м, IP50 | По запросу | ЕАЭС N RU Д-KR.РА08.В.06158/23 | 1
| A2500001205R | A2500001205 | ROTARY ENCODER | E40 SERIES | E40S SERIES | E40S8-20-3-T-24 | 12-24VDC | E40S8-20-3-T-24^12-24VDC | Энкодер инкрементальный, корпус: Ø40мм, вал выступающий, посадочный диаметр вала: Ø8мм, разрешение: 20 имп./об., комплементарный, выходные фазы A, B, Z, Uпит. 12…24В=, кабель сзади 2м, IP50 | По запросу | ЕАЭС N RU Д-KR.РА08.В.06158/23 | 1
| A2500001615R | A2500001615 | ROTARY ENCODER | E40 SERIES | E40S SERIES | E40S8-20-3-T-24-C | 12-24VDC | E40S8-20-3-T-24-C^12-24VDC | Энкодер инкрементальный, корпус: Ø40мм, вал выступающий, посадочный диаметр вала: Ø8мм, разрешение: 20 имп./об., комплементарный, выходные фазы A, B, Z, Uпит. 12…24В=, кабель с разъемом сзади 0,25м, IP50 | По запросу | ЕАЭС N RU Д-KR.РА08.В.06158/23 | 1
| A2500001206R | A2500001206 | ROTARY ENCODER | E40 SERIES | E40S SERIES | E40S8-20-3-T-5 | 5VDC | E40S8-20-3-T-5^5VDC | Энкодер инкрементальный, корпус: Ø40мм, вал выступающий, посадочный диаметр вала: Ø8мм, разрешение: 20 имп./об., комплементарный, выходные фазы A, B, Z, Uпит. 5В=, кабель сзади 2м, IP50 | По запросу | ЕАЭС N RU Д-KR.РА08.В.06158/23 | 1
| A2500000978R | A2500000978 | ROTARY ENCODER | E40 SERIES | E40S SERIES | E40S8-2048-3-N-24 | 12-24VDC | E40S8-2048-3-N-24^12-24VDC | Энкодер инкрементальный, корпус: Ø40мм, вал выступающий, посадочный диаметр вала: Ø8мм, разрешение: 2048 имп./об., NPN с открытым коллектором, выходные фазы A, B, Z, Uпит. 12…24В=, кабель сзади 2м, IP50 | По запросу | ЕАЭС N RU Д-KR.РА08.В.06158/23 | 1
| A2500000983R | A2500000983 | ROTARY ENCODER | E40 SERIES | E40S SERIES | E40S8-2048-3-N-5 | 5VDC | E40S8-2048-3-N-5^5VDC | Энкодер инкрементальный, корпус: Ø40мм, вал выступающий, посадочный диаметр вала: Ø8мм, разрешение: 2048 имп./об., NPN с открытым коллектором, выходные фазы A, B, Z, Uпит. 5В=, кабель сзади 2м, IP50 | По запросу | ЕАЭС N RU Д-KR.РА08.В.06158/23 | 1
| A2500001265R | A2500001265 | ROTARY ENCODER | E40 SERIES | E40S SERIES | E40S8-2048-3-T-24 | 12-24VDC | E40S8-2048-3-T-24^12-24VDC | Энкодер инкрементальный, корпус: Ø40мм, вал выступающий, посадочный диаметр вала: Ø8мм, разрешение: 2048 имп./об., комплементарный, выходные фазы A, B, Z, Uпит. 12…24В=, кабель сзади 2м, IP50 | По запросу | ЕАЭС N RU Д-KR.РА08.В.06158/23 | 1
| A2500001656R | A2500001656 | ROTARY ENCODER | E40 SERIES | E40S SERIES | E40S8-2048-3-T-24-C | 12-24VDC | E40S8-2048-3-T-24-C^12-24VDC | Энкодер инкрементальный, корпус: Ø40мм, вал выступающий, посадочный диаметр вала: Ø8мм, разрешение: 2048 имп./об., комплементарный, выходные фазы A, B, Z, Uпит. 12…24В=, кабель с разъемом сзади 0,25м, IP50 | По запросу | ЕАЭС N RU Д-KR.РА08.В.06158/23 | 1
| A2500001266R | A2500001266 | ROTARY ENCODER | E40 SERIES | E40S SERIES | E40S8-2048-3-T-5 | 5VDC | E40S8-2048-3-T-5^5VDC | Энкодер инкрементальный, корпус: Ø40мм, вал выступающий, посадочный диаметр вала: Ø8мм, разрешение: 2048 имп./об., комплементарный, выходные фазы A, B, Z, Uпит. 5В=, кабель сзади 2м, IP50 | По запросу | ЕАЭС N RU Д-KR.РА08.В.06158/23 | 1
| A2500001045R | A2500001045 | ROTARY ENCODER | E40 SERIES | E40S SERIES | E40S8-2048-3-V-24 | 12-24VDC | E40S8-2048-3-V-24^12-24VDC | Энкодер инкрементальный, корпус: Ø40мм, вал выступающий, посадочный диаметр вала: Ø8мм, разрешение: 2048 имп./об., напряжение, выходные фазы A, B, Z, Uпит. 12…24В=, кабель сзади 2м, IP50 | По запросу | ЕАЭС N RU Д-KR.РА08.В.06158/23 | 1
| A2500001093R | A2500010913 | ROTARY ENCODER | E40 SERIES | E40S SERIES | E40S8-2048-6-L-5 | 5VDC(ENG) | E40S8-2048-6-L-5^5VDC(ENG) | Энкодер инкрементальный, корпус: Ø40мм, вал выступающий, посадочный диаметр вала: Ø8мм, разрешение: 2048 имп./об., Line Driver (дифференциальный), выходные фазы A, A̅, B, B̅, Z, Z̅, Uпит. 5В=, кабель сзади 2м, IP50 | 18470 | ЕАЭС N RU Д-KR.РА08.В.06158/23 | 1
| A2500001196R | A2500001196 | ROTARY ENCODER | E40 SERIES | E40S SERIES | E40S8-2-2-T-24 | 12-24VDC | E40S8-2-2-T-24^12-24VDC | Энкодер инкрементальный, корпус: Ø40мм, вал выступающий, посадочный диаметр вала: Ø8мм, разрешение: 2 имп./об., комплементарный, выходные фазы A, B, Uпит. 12…24В=, кабель сзади 2м, IP50 | По запросу | ЕАЭС N RU Д-KR.РА08.В.06158/23 | 1
| A2500001208R | A2500001208 | ROTARY ENCODER | E40 SERIES | E40S SERIES | E40S8-23-3-T-24 | 12-24VDC | E40S8-23-3-T-24^12-24VDC | Энкодер инкрементальный, корпус: Ø40мм, вал выступающий, посадочный диаметр вала: Ø8мм, разрешение: 23 имп./об., комплементарный, выходные фазы A, B, Z, Uпит. 12…24В=, кабель сзади 2м, IP50 | По запросу | ЕАЭС N RU Д-KR.РА08.В.06158/23 | 1
| A2500001231R | A2500001231 | ROTARY ENCODER | E40 SERIES | E40S SERIES | E40S8-240-3-T-24 | 12-24VDC | E40S8-240-3-T-24^12-24VDC | Энкодер инкрементальный, корпус: Ø40мм, вал выступающий, посадочный диаметр вала: Ø8мм, разрешение: 240 имп./об., комплементарный, выходные фазы A, B, Z, Uпит. 12…24В=, кабель сзади 2м, IP50 | По запросу | ЕАЭС N RU Д-KR.РА08.В.06158/23 | 1
| A2500001232R | A2500001232 | ROTARY ENCODER | E40 SERIES | E40S SERIES | E40S8-240-3-T-5 | 5VDC | E40S8-240-3-T-5^5VDC | Энкодер инкрементальный, корпус: Ø40мм, вал выступающий, посадочный диаметр вала: Ø8мм, разрешение: 240 имп./об., комплементарный, выходные фазы A, B, Z, Uпит. 5В=, кабель сзади 2м, IP50 | По запросу | ЕАЭС N RU Д-KR.РА08.В.06158/23 | 1
| A2500001721R | A2500001721 | ROTARY ENCODER | E40 SERIES | E40S SERIES | E40S8-2500-3-N-24 | 12-24VDC | E40S8-2500-3-N-24^12-24VDC | Энкодер инкрементальный, корпус: Ø40мм, вал выступающий, посадочный диаметр вала: Ø8мм, разрешение: 2500 имп./об., NPN с открытым коллектором, выходные фазы A, B, Z, Uпит. 12…24В=, кабель сзади 2м, IP50 | По запросу | ЕАЭС N RU Д-KR.РА08.В.06158/23 | 1
| A2500001267R | A2500001267 | ROTARY ENCODER | E40 SERIES | E40S SERIES | E40S8-2500-3-T-24 | 12-24VDC | E40S8-2500-3-T-24^12-24VDC | Энкодер инкрементальный, корпус: Ø40мм, вал выступающий, посадочный диаметр вала: Ø8мм, разрешение: 2500 имп./об., комплементарный, выходные фазы A, B, Z, Uпит. 12…24В=, кабель сзади 2м, IP50 | По запросу | ЕАЭС N RU Д-KR.РА08.В.06158/23 | 1
| A2500001268R | A2500001268 | ROTARY ENCODER | E40 SERIES | E40S SERIES | E40S8-2500-3-T-5 | 5VDC | E40S8-2500-3-T-5^5VDC | Энкодер инкрементальный, корпус: Ø40мм, вал выступающий, посадочный диаметр вала: Ø8мм, разрешение: 2500 имп./об., комплементарный, выходные фазы A, B, Z, Uпит. 5В=, кабель сзади 2м, IP50 | По запросу | ЕАЭС N RU Д-KR.РА08.В.06158/23 | 1
| A2500001015R | A2500001015 | ROTARY ENCODER | E40 SERIES | E40S SERIES | E40S8-2500-3-V-24 | 12-24VDC | E40S8-2500-3-V-24^12-24VDC | Энкодер инкрементальный, корпус: Ø40мм, вал выступающий, посадочный диаметр вала: Ø8мм, разрешение: 2500 имп./об., напряжение, выходные фазы A, B, Z, Uпит. 12…24В=, кабель сзади 2м, IP50 | По запросу | ЕАЭС N RU Д-KR.РА08.В.06158/23 | 1
| A2500001365R | A2500001365 | ROTARY ENCODER | E40 SERIES | E40S SERIES | E40S8-2500-6-L-24 | 12-24VDC | E40S8-2500-6-L-24^12-24VDC | Энкодер инкрементальный, корпус: Ø40мм, вал выступающий, посадочный диаметр вала: Ø8мм, разрешение: 2500 имп./об., Line Driver (дифференциальный), выходные фазы A, A̅, B, B̅, Z, Z̅, Uпит. 12…24В=, кабель сзади 2м, IP50 | По запросу | ЕАЭС N RU Д-KR.РА08.В.06158/23 | 1
| A2500001097R | A2500001097 | ROTARY ENCODER | E40 SERIES | E40S SERIES | E40S8-2500-6-L-5 | 5VDC | E40S8-2500-6-L-5^5VDC | Энкодер инкрементальный, корпус: Ø40мм, вал выступающий, посадочный диаметр вала: Ø8мм, разрешение: 2500 имп./об., Line Driver (дифференциальный), выходные фазы A, A̅, B, B̅, Z, Z̅, Uпит. 5В=, кабель сзади 2м, IP50 | По запросу | ЕАЭС N RU Д-KR.РА08.В.06158/23 | 1
| A2500001102R | A2500001102 | ROTARY ENCODER | E40 SERIES | E40S SERIES | E40S8-2500-6-L-5 | 5VDC(5M) | E40S8-2500-6-L-5^5VDC(5M) | Энкодер инкрементальный, корпус: Ø40мм, вал выступающий, посадочный диаметр вала: Ø8мм, разрешение: 2500 имп./об., Line Driver (дифференциальный), выходные фазы A, A̅, B, B̅, Z, Z̅, Uпит. 5В=, кабель сзади 5м, IP50 | По запросу | ЕАЭС N RU Д-KR.РА08.В.06158/23 | 1
| A2500001810R | A2500001810 | ROTARY ENCODER | E40 SERIES | E40S SERIES | E40S8-2500-6-L-5-C | 5VDC | E40S8-2500-6-L-5-C^5VDC | Энкодер инкрементальный, корпус: Ø40мм, вал выступающий, посадочный диаметр вала: Ø8мм, разрешение: 2500 имп./об., Line Driver (дифференциальный), выходные фазы A, A̅, B, B̅, Z, Z̅, Uпит. 5В=, кабель с разъемом сзади 0,25м, IP50 | По запросу | ЕАЭС N RU Д-KR.РА08.В.06158/23 | 1
| A2500001235R | A2500001235 | ROTARY ENCODER | E40 SERIES | E40S SERIES | E40S8-250-3-N-24 | 12-24VDC | E40S8-250-3-N-24^12-24VDC | Энкодер инкрементальный, корпус: Ø40мм, вал выступающий, посадочный диаметр вала: Ø8мм, разрешение: 250 имп./об., NPN с открытым коллектором, выходные фазы A, B, Z, Uпит. 12…24В=, кабель сзади 2м, IP50 | По запросу | ЕАЭС N RU Д-KR.РА08.В.06158/23 | 1
| A2500001238R | A2500001238 | ROTARY ENCODER | E40 SERIES | E40S SERIES | E40S8-250-3-N-5 | 5VDC | E40S8-250-3-N-5^5VDC | Энкодер инкрементальный, корпус: Ø40мм, вал выступающий, посадочный диаметр вала: Ø8мм, разрешение: 250 имп./об., NPN с открытым коллектором, выходные фазы A, B, Z, Uпит. 5В=, кабель сзади 2м, IP50 | По запросу | ЕАЭС N RU Д-KR.РА08.В.06158/23 | 1
| A2500001233R | A2500001233 | ROTARY ENCODER | E40 SERIES | E40S SERIES | E40S8-250-3-T-24 | 12-24VDC | E40S8-250-3-T-24^12-24VDC | Энкодер инкрементальный, корпус: Ø40мм, вал выступающий, посадочный диаметр вала: Ø8мм, разрешение: 250 имп./об., комплементарный, выходные фазы A, B, Z, Uпит. 12…24В=, кабель сзади 2м, IP50 | 12880 | ЕАЭС N RU Д-KR.РА08.В.06158/23 | 1
| A2500001236R | A2500001236 | ROTARY ENCODER | E40 SERIES | E40S SERIES | E40S8-250-3-T-5 | 5VDC | E40S8-250-3-T-5^5VDC | Энкодер инкрементальный, корпус: Ø40мм, вал выступающий, посадочный диаметр вала: Ø8мм, разрешение: 250 имп./об., комплементарный, выходные фазы A, B, Z, Uпит. 5В=, кабель сзади 2м, IP50 | По запросу | ЕАЭС N RU Д-KR.РА08.В.06158/23 | 1
| A2500001237R | A2500001237 | ROTARY ENCODER | E40 SERIES | E40S SERIES | E40S8-250-3-V-5 | 5VDC | E40S8-250-3-V-5^5VDC | Энкодер инкрементальный, корпус: Ø40мм, вал выступающий, посадочный диаметр вала: Ø8мм, разрешение: 250 имп./об., напряжение, выходные фазы A, B, Z, Uпит. 5В=, кабель сзади 2м, IP50 | По запросу | ЕАЭС N RU Д-KR.РА08.В.06158/23 | 1
| A2500001067R | A2500001067 | ROTARY ENCODER | E40 SERIES | E40S SERIES | E40S8-250-6-L-5 | 5VDC | E40S8-250-6-L-5^5VDC | Энкодер инкрементальный, корпус: Ø40мм, вал выступающий, посадочный диаметр вала: Ø8мм, разрешение: 250 имп./об., Line Driver (дифференциальный), выходные фазы A, A̅, B, B̅, Z, Z̅, Uпит. 5В=, кабель сзади 2м, IP50 | По запросу | ЕАЭС N RU Д-KR.РА08.В.06158/23 | 1
| A2500000899R | A2500000899 | ROTARY ENCODER | E40 SERIES | E40S SERIES | E40S8-25-3-N-24 | 12-24VDC | E40S8-25-3-N-24^12-24VDC | Энкодер инкрементальный, корпус: Ø40мм, вал выступающий, посадочный диаметр вала: Ø8мм, разрешение: 25 имп./об., NPN с открытым коллектором, выходные фазы A, B, Z, Uпит. 12…24В=, кабель сзади 2м, IP50 | По запросу | ЕАЭС N RU Д-KR.РА08.В.06158/23 | 1
| A2500001209R | A2500001209 | ROTARY ENCODER | E40 SERIES | E40S SERIES | E40S8-25-3-T-24 | 12-24VDC | E40S8-25-3-T-24^12-24VDC | Энкодер инкрементальный, корпус: Ø40мм, вал выступающий, посадочный диаметр вала: Ø8мм, разрешение: 25 имп./об., комплементарный, выходные фазы A, B, Z, Uпит. 12…24В=, кабель сзади 2м, IP50 | По запросу | ЕАЭС N RU Д-KR.РА08.В.06158/23 | 1
| A2500001688R | A2500001688 | ROTARY ENCODER | E40 SERIES | E40S SERIES | E40S8-256-3-N-24 | 12-24VDC | E40S8-256-3-N-24^12-24VDC | Энкодер инкрементальный, корпус: Ø40мм, вал выступающий, посадочный диаметр вала: Ø8мм, разрешение: 256 имп./об., NPN с открытым коллектором, выходные фазы A, B, Z, Uпит. 12…24В=, кабель сзади 2м, IP50 | По запросу | ЕАЭС N RU Д-KR.РА08.В.06158/23 | 1
| A2500001239R | A2500001239 | ROTARY ENCODER | E40 SERIES | E40S SERIES | E40S8-256-3-T-24 | 12-24VDC | E40S8-256-3-T-24^12-24VDC | Энкодер инкрементальный, корпус: Ø40мм, вал выступающий, посадочный диаметр вала: Ø8мм, разрешение: 256 имп./об., комплементарный, выходные фазы A, B, Z, Uпит. 12…24В=, кабель сзади 2м, IP50 | По запросу | ЕАЭС N RU Д-KR.РА08.В.06158/23 | 1
| A2500001724R | A2500001724 | ROTARY ENCODER | E40 SERIES | E40S SERIES | E40S8-3000-3-N-24 | 12-24VDC | E40S8-3000-3-N-24^12-24VDC | Энкодер инкрементальный, корпус: Ø40мм, вал выступающий, посадочный диаметр вала: Ø8мм, разрешение: 3000 имп./об., NPN с открытым коллектором, выходные фазы A, B, Z, Uпит. 12…24В=, кабель сзади 2м, IP50 | По запросу | ЕАЭС N RU Д-KR.РА08.В.06158/23 | 1
| A2500001722R | A2500001722 | ROTARY ENCODER | E40 SERIES | E40S SERIES | E40S8-3000-3-N-24-C | 12-24VDC | E40S8-3000-3-N-24-C^12-24VDC | Энкодер инкрементальный, корпус: Ø40мм, вал выступающий, посадочный диаметр вала: Ø8мм, разрешение: 3000 имп./об., NPN с открытым коллектором, выходные фазы A, B, Z, Uпит. 12…24В=, кабель с разъемом сзади 0,25м, IP50 | По запросу | ЕАЭС N RU Д-KR.РА08.В.06158/23 | 1
| A2500001269R | A2500001269 | ROTARY ENCODER | E40 SERIES | E40S SERIES | E40S8-3000-3-T-24 | 12-24VDC | E40S8-3000-3-T-24^12-24VDC | Энкодер инкрементальный, корпус: Ø40мм, вал выступающий, посадочный диаметр вала: Ø8мм, разрешение: 3000 имп./об., комплементарный, выходные фазы A, B, Z, Uпит. 12…24В=, кабель сзади 2м, IP50 | По запросу | ЕАЭС N RU Д-KR.РА08.В.06158/23 | 1
| A2500001270R | A2500001270 | ROTARY ENCODER | E40 SERIES | E40S SERIES | E40S8-3000-3-T-5 | 5VDC | E40S8-3000-3-T-5^5VDC | Энкодер инкрементальный, корпус: Ø40мм, вал выступающий, посадочный диаметр вала: Ø8мм, разрешение: 3000 имп./об., комплементарный, выходные фазы A, B, Z, Uпит. 5В=, кабель сзади 2м, IP50 | По запросу | ЕАЭС N RU Д-KR.РА08.В.06158/23 | 1
| A2500001046R | A2500001046 | ROTARY ENCODER | E40 SERIES | E40S SERIES | E40S8-3000-3-V-24 | 12-24VDC | E40S8-3000-3-V-24^12-24VDC | Энкодер инкрементальный, корпус: Ø40мм, вал выступающий, посадочный диаметр вала: Ø8мм, разрешение: 3000 имп./об., напряжение, выходные фазы A, B, Z, Uпит. 12…24В=, кабель сзади 2м, IP50 | По запросу | ЕАЭС N RU Д-KR.РА08.В.06158/23 | 1
| A2500001101R | A2500001101 | ROTARY ENCODER | E40 SERIES | E40S SERIES | E40S8-3000-6-L-5 | 5VDC | E40S8-3000-6-L-5^5VDC | Энкодер инкрементальный, корпус: Ø40мм, вал выступающий, посадочный диаметр вала: Ø8мм, разрешение: 3000 имп./об., Line Driver (дифференциальный), выходные фазы A, A̅, B, B̅, Z, Z̅, Uпит. 5В=, кабель сзади 2м, IP50 | По запросу | ЕАЭС N RU Д-KR.РА08.В.06158/23 | 1
| A2500000930R | A2500000930 | ROTARY ENCODER | E40 SERIES | E40S SERIES | E40S8-300-3-N-24 | 12-24VDC | E40S8-300-3-N-24^12-24VDC | Энкодер инкрементальный, корпус: Ø40мм, вал выступающий, посадочный диаметр вала: Ø8мм, разрешение: 300 имп./об., NPN с открытым коллектором, выходные фазы A, B, Z, Uпит. 12…24В=, кабель сзади 2м, IP50 | По запросу | ЕАЭС N RU Д-KR.РА08.В.06158/23 | 1
| A2500000931R | A2500000931 | ROTARY ENCODER | E40 SERIES | E40S SERIES | E40S8-300-3-N-5 | 5VDC | E40S8-300-3-N-5^5VDC | Энкодер инкрементальный, корпус: Ø40мм, вал выступающий, посадочный диаметр вала: Ø8мм, разрешение: 300 имп./об., NPN с открытым коллектором, выходные фазы A, B, Z, Uпит. 5В=, кабель сзади 2м, IP50 | По запросу | ЕАЭС N RU Д-KR.РА08.В.06158/23 | 1
| A2500001240R | A2500001240 | ROTARY ENCODER | E40 SERIES | E40S SERIES | E40S8-300-3-T-24 | 12-24VDC | E40S8-300-3-T-24^12-24VDC | Энкодер инкрементальный, корпус: Ø40мм, вал выступающий, посадочный диаметр вала: Ø8мм, разрешение: 300 имп./об., комплементарный, выходные фазы A, B, Z, Uпит. 12…24В=, кабель сзади 2м, IP50 | По запросу | ЕАЭС N RU Д-KR.РА08.В.06158/23 | 1
| A2500001241R | A2500001241 | ROTARY ENCODER | E40 SERIES | E40S SERIES | E40S8-300-3-T-5 | 5VDC | E40S8-300-3-T-5^5VDC | Энкодер инкрементальный, корпус: Ø40мм, вал выступающий, посадочный диаметр вала: Ø8мм, разрешение: 300 имп./об., комплементарный, выходные фазы A, B, Z, Uпит. 5В=, кабель сзади 2м, IP50 | По запросу | ЕАЭС N RU Д-KR.РА08.В.06158/23 | 1
| A2500001753R | A2500001753 | ROTARY ENCODER | E40 SERIES | E40S SERIES | E40S8-300-3-V-24 | 12-24VDC | E40S8-300-3-V-24^12-24VDC | Энкодер инкрементальный, корпус: Ø40мм, вал выступающий, посадочный диаметр вала: Ø8мм, разрешение: 300 имп./об., напряжение, выходные фазы A, B, Z, Uпит. 12…24В=, кабель сзади 2м, IP50 | По запросу | ЕАЭС N RU Д-KR.РА08.В.06158/23 | 1
| A2500001797R | A2500001797 | ROTARY ENCODER | E40 SERIES | E40S SERIES | E40S8-300-6-L-5-C | 5VDC | E40S8-300-6-L-5-C^5VDC | Энкодер инкрементальный, корпус: Ø40мм, вал выступающий, посадочный диаметр вала: Ø8мм, разрешение: 300 имп./об., Line Driver (дифференциальный), выходные фазы A, A̅, B, B̅, Z, Z̅, Uпит. 5В=, кабель с разъемом сзади 0,25м, IP50 | По запросу | ЕАЭС N RU Д-KR.РА08.В.06158/23 | 1
| A2500000894R | A2500000894 | ROTARY ENCODER | E40 SERIES | E40S SERIES | E40S8-30-3-N-24 | 12-24VDC | E40S8-30-3-N-24^12-24VDC | Энкодер инкрементальный, корпус: Ø40мм, вал выступающий, посадочный диаметр вала: Ø8мм, разрешение: 30 имп./об., NPN с открытым коллектором, выходные фазы A, B, Z, Uпит. 12…24В=, кабель сзади 2м, IP50 | По запросу | ЕАЭС N RU Д-KR.РА08.В.06158/23 | 1
| A2500000895R | A2500000895 | ROTARY ENCODER | E40 SERIES | E40S SERIES | E40S8-30-3-N-5 | 5VDC | E40S8-30-3-N-5^5VDC | Энкодер инкрементальный, корпус: Ø40мм, вал выступающий, посадочный диаметр вала: Ø8мм, разрешение: 30 имп./об., NPN с открытым коллектором, выходные фазы A, B, Z, Uпит. 5В=, кабель сзади 2м, IP50 | По запросу | ЕАЭС N RU Д-KR.РА08.В.06158/23 | 1
| A2500001210R | A2500001210 | ROTARY ENCODER | E40 SERIES | E40S SERIES | E40S8-30-3-T-24 | 12-24VDC | E40S8-30-3-T-24^12-24VDC | Энкодер инкрементальный, корпус: Ø40мм, вал выступающий, посадочный диаметр вала: Ø8мм, разрешение: 30 имп./об., комплементарный, выходные фазы A, B, Z, Uпит. 12…24В=, кабель сзади 2м, IP50 | По запросу | ЕАЭС N RU Д-KR.РА08.В.06158/23 | 1
| A2500001211R | A2500001211 | ROTARY ENCODER | E40 SERIES | E40S SERIES | E40S8-30-3-T-5 | 5VDC^ | E40S8-30-3-T-5^5VDC^ | Энкодер инкрементальный, корпус: Ø40мм, вал выступающий, посадочный диаметр вала: Ø8мм, разрешение: 30 имп./об., комплементарный, выходные фазы A, B, Z, Uпит. 5В=, кабель сзади 2м, IP50 | По запросу | ЕАЭС N RU Д-KR.РА08.В.06158/23 | 1
| A2500001017R | A2500001017 | ROTARY ENCODER | E40 SERIES | E40S SERIES | E40S8-30-3-V-5 | 5VDC | E40S8-30-3-V-5^5VDC | Энкодер инкрементальный, корпус: Ø40мм, вал выступающий, посадочный диаметр вала: Ø8мм, разрешение: 30 имп./об., напряжение, выходные фазы A, B, Z, Uпит. 5В=, кабель сзади 2м, IP50 | По запросу | ЕАЭС N RU Д-KR.РА08.В.06158/23 | 1
| A2500001212R | A2500001212 | ROTARY ENCODER | E40 SERIES | E40S SERIES | E40S8-35-3-T-24 | 12-24VDC | E40S8-35-3-T-24^12-24VDC | Энкодер инкрементальный, корпус: Ø40мм, вал выступающий, посадочный диаметр вала: Ø8мм, разрешение: 35 имп./об., комплементарный, выходные фазы A, B, Z, Uпит. 12…24В=, кабель сзади 2м, IP50 | По запросу | ЕАЭС N RU Д-KR.РА08.В.06158/23 | 1
| A2500000977R | A2500000977 | ROTARY ENCODER | E40 SERIES | E40S SERIES | E40S8-3600-3-N-24 | 12-24VDC | E40S8-3600-3-N-24^12-24VDC | Энкодер инкрементальный, корпус: Ø40мм, вал выступающий, посадочный диаметр вала: Ø8мм, разрешение: 3600 имп./об., NPN с открытым коллектором, выходные фазы A, B, Z, Uпит. 12…24В=, кабель сзади 2м, IP50 | По запросу | ЕАЭС N RU Д-KR.РА08.В.06158/23 | 1
| A2500001727R | A2500001727 | ROTARY ENCODER | E40 SERIES | E40S SERIES | E40S8-3600-3-N-24 | 12-24VDC(5M) | E40S8-3600-3-N-24^12-24VDC(5M) | Энкодер инкрементальный, корпус: Ø40мм, вал выступающий, посадочный диаметр вала: Ø8мм, разрешение: 3600 имп./об., NPN с открытым коллектором, выходные фазы A, B, Z, Uпит. 12…24В=, кабель сзади 5м, IP50 | По запросу | ЕАЭС N RU Д-KR.РА08.В.06158/23 | 1
| A2500000982R | A2500000982 | ROTARY ENCODER | E40 SERIES | E40S SERIES | E40S8-3600-3-N-5 | 5VDC | E40S8-3600-3-N-5^5VDC | Энкодер инкрементальный, корпус: Ø40мм, вал выступающий, посадочный диаметр вала: Ø8мм, разрешение: 3600 имп./об., NPN с открытым коллектором, выходные фазы A, B, Z, Uпит. 5В=, кабель сзади 2м, IP50 | По запросу | ЕАЭС N RU Д-KR.РА08.В.06158/23 | 1
| A2500001187R | A2500001187 | ROTARY ENCODER | E40 SERIES | E40S SERIES | E40S8-3600-3-T-24 | 12-24VDC | E40S8-3600-3-T-24^12-24VDC | Энкодер инкрементальный, корпус: Ø40мм, вал выступающий, посадочный диаметр вала: Ø8мм, разрешение: 3600 имп./об., комплементарный, выходные фазы A, B, Z, Uпит. 12…24В=, кабель сзади 2м, IP50 | По запросу | ЕАЭС N RU Д-KR.РА08.В.06158/23 | 1
| A2500001190R | A2500001190 | ROTARY ENCODER | E40 SERIES | E40S SERIES | E40S8-3600-3-T-5 | 5VDC | E40S8-3600-3-T-5^5VDC | Энкодер инкрементальный, корпус: Ø40мм, вал выступающий, посадочный диаметр вала: Ø8мм, разрешение: 3600 имп./об., комплементарный, выходные фазы A, B, Z, Uпит. 5В=, кабель сзади 2м, IP50 | По запросу | ЕАЭС N RU Д-KR.РА08.В.06158/23 | 1
| A2500001057R | A2500001057 | ROTARY ENCODER | E40 SERIES | E40S SERIES | E40S8-3600-3-V-24 | 12-24VDC | E40S8-3600-3-V-24^12-24VDC | Энкодер инкрементальный, корпус: Ø40мм, вал выступающий, посадочный диаметр вала: Ø8мм, разрешение: 3600 имп./об., напряжение, выходные фазы A, B, Z, Uпит. 12…24В=, кабель сзади 2м, IP50 | По запросу | ЕАЭС N RU Д-KR.РА08.В.06158/23 | 1
| A2500001055R | A2500001055 | ROTARY ENCODER | E40 SERIES | E40S SERIES | E40S8-3600-3-V-5 | 5VDC | E40S8-3600-3-V-5^5VDC | Энкодер инкрементальный, корпус: Ø40мм, вал выступающий, посадочный диаметр вала: Ø8мм, разрешение: 3600 имп./об., напряжение, выходные фазы A, B, Z, Uпит. 5В=, кабель сзади 2м, IP50 | По запросу | ЕАЭС N RU Д-KR.РА08.В.06158/23 | 1
| A2500001367R | A2500001367 | ROTARY ENCODER | E40 SERIES | E40S SERIES | E40S8-3600-6-L-24 | 12-24VDC | E40S8-3600-6-L-24^12-24VDC | Энкодер инкрементальный, корпус: Ø40мм, вал выступающий, посадочный диаметр вала: Ø8мм, разрешение: 3600 имп./об., Line Driver (дифференциальный), выходные фазы A, A̅, B, B̅, Z, Z̅, Uпит. 12…24В=, кабель сзади 2м, IP50 | По запросу | ЕАЭС N RU Д-KR.РА08.В.06158/23 | 1
| A2500001094R | A2500001094 | ROTARY ENCODER | E40 SERIES | E40S SERIES | E40S8-3600-6-L-5 | 5VDC | E40S8-3600-6-L-5^5VDC | Энкодер инкрементальный, корпус: Ø40мм, вал выступающий, посадочный диаметр вала: Ø8мм, разрешение: 3600 имп./об., Line Driver (дифференциальный), выходные фазы A, A̅, B, B̅, Z, Z̅, Uпит. 5В=, кабель сзади 2м, IP50 | По запросу | ЕАЭС N RU Д-KR.РА08.В.06158/23 | 1
| A2500001812R | A2500001812 | ROTARY ENCODER | E40 SERIES | E40S SERIES | E40S8-3600-6-L-5-C | 5VDC | E40S8-3600-6-L-5-C^5VDC | Энкодер инкрементальный, корпус: Ø40мм, вал выступающий, посадочный диаметр вала: Ø8мм, разрешение: 3600 имп./об., Line Driver (дифференциальный), выходные фазы A, A̅, B, B̅, Z, Z̅, Uпит. 5В=, кабель с разъемом сзади 0,25м, IP50 | По запросу | ЕАЭС N RU Д-KR.РА08.В.06158/23 | 1
| A2500000926R | A2500000926 | ROTARY ENCODER | E40 SERIES | E40S SERIES | E40S8-360-3-N-24 | 12-24VDC | E40S8-360-3-N-24^12-24VDC | Энкодер инкрементальный, корпус: Ø40мм, вал выступающий, посадочный диаметр вала: Ø8мм, разрешение: 360 имп./об., NPN с открытым коллектором, выходные фазы A, B, Z, Uпит. 12…24В=, кабель сзади 2м, IP50 | По запросу | ЕАЭС N RU Д-KR.РА08.В.06158/23 | 1
| A2500001691R | A2500001691 | ROTARY ENCODER | E40 SERIES | E40S SERIES | E40S8-360-3-N-24-C | 12-24VDC | E40S8-360-3-N-24-C^12-24VDC | Энкодер инкрементальный, корпус: Ø40мм, вал выступающий, посадочный диаметр вала: Ø8мм, разрешение: 360 имп./об., NPN с открытым коллектором, выходные фазы A, B, Z, Uпит. 12…24В=, кабель с разъемом сзади 0,25м, IP50 | По запросу | ЕАЭС N RU Д-KR.РА08.В.06158/23 | 1
| A2500000928R | A2500000928 | ROTARY ENCODER | E40 SERIES | E40S SERIES | E40S8-360-3-N-5 | 5VDC | E40S8-360-3-N-5^5VDC | Энкодер инкрементальный, корпус: Ø40мм, вал выступающий, посадочный диаметр вала: Ø8мм, разрешение: 360 имп./об., NPN с открытым коллектором, выходные фазы A, B, Z, Uпит. 5В=, кабель сзади 2м, IP50 | По запросу | ЕАЭС N RU Д-KR.РА08.В.06158/23 | 1
| A2500001242R | A2500001242 | ROTARY ENCODER | E40 SERIES | E40S SERIES | E40S8-360-3-T-24 | 12-24VDC | E40S8-360-3-T-24^12-24VDC | Энкодер инкрементальный, корпус: Ø40мм, вал выступающий, посадочный диаметр вала: Ø8мм, разрешение: 360 имп./об., комплементарный, выходные фазы A, B, Z, Uпит. 12…24В=, кабель сзади 2м, IP50 | По запросу | ЕАЭС N RU Д-KR.РА08.В.06158/23 | 1
| A2500001243R | A2500001243 | ROTARY ENCODER | E40 SERIES | E40S SERIES | E40S8-360-3-T-5 | 5VDC | E40S8-360-3-T-5^5VDC | Энкодер инкрементальный, корпус: Ø40мм, вал выступающий, посадочный диаметр вала: Ø8мм, разрешение: 360 имп./об., комплементарный, выходные фазы A, B, Z, Uпит. 5В=, кабель сзади 2м, IP50 | По запросу | ЕАЭС N RU Д-KR.РА08.В.06158/23 | 1
| A2500000999R | A2500000999 | ROTARY ENCODER | E40 SERIES | E40S SERIES | E40S8-360-3-V-24 | 12-24VDC | E40S8-360-3-V-24^12-24VDC | Энкодер инкрементальный, корпус: Ø40мм, вал выступающий, посадочный диаметр вала: Ø8мм, разрешение: 360 имп./об., напряжение, выходные фазы A, B, Z, Uпит. 12…24В=, кабель сзади 2м, IP50 | По запросу | ЕАЭС N RU Д-KR.РА08.В.06158/23 | 1
| A2500001754R | A2500001754 | ROTARY ENCODER | E40 SERIES | E40S SERIES | E40S8-360-3-V-24-C | 12-24VDC | E40S8-360-3-V-24-C^12-24VDC | Энкодер инкрементальный, корпус: Ø40мм, вал выступающий, посадочный диаметр вала: Ø8мм, разрешение: 360 имп./об., напряжение, выходные фазы A, B, Z, Uпит. 12…24В=, кабель с разъемом сзади 0,25м, IP50 | По запросу | ЕАЭС N RU Д-KR.РА08.В.06158/23 | 1
| A2500000998R | A2500000998 | ROTARY ENCODER | E40 SERIES | E40S SERIES | E40S8-360-3-V-5 | 5VDC | E40S8-360-3-V-5^5VDC | Энкодер инкрементальный, корпус: Ø40мм, вал выступающий, посадочный диаметр вала: Ø8мм, разрешение: 360 имп./об., напряжение, выходные фазы A, B, Z, Uпит. 5В=, кабель сзади 2м, IP50 | По запросу | ЕАЭС N RU Д-KR.РА08.В.06158/23 | 1
| A2500001353R | A2500001353 | ROTARY ENCODER | E40 SERIES | E40S SERIES | E40S8-360-6-L-24 | 12-24VDC | E40S8-360-6-L-24^12-24VDC | Энкодер инкрементальный, корпус: Ø40мм, вал выступающий, посадочный диаметр вала: Ø8мм, разрешение: 360 имп./об., Line Driver (дифференциальный), выходные фазы A, A̅, B, B̅, Z, Z̅, Uпит. 12…24В=, кабель сзади 2м, IP50 | По запросу | ЕАЭС N RU Д-KR.РА08.В.06158/23 | 1
| A2500001071R | A2500001071 | ROTARY ENCODER | E40 SERIES | E40S SERIES | E40S8-360-6-L-5 | 5VDC | E40S8-360-6-L-5^5VDC | Энкодер инкрементальный, корпус: Ø40мм, вал выступающий, посадочный диаметр вала: Ø8мм, разрешение: 360 имп./об., Line Driver (дифференциальный), выходные фазы A, A̅, B, B̅, Z, Z̅, Uпит. 5В=, кабель сзади 2м, IP50 | По запросу | ЕАЭС N RU Д-KR.РА08.В.06158/23 | 1
| A2500001798R | A2500001798 | ROTARY ENCODER | E40 SERIES | E40S SERIES | E40S8-360-6-L-5-C | 5VDC | E40S8-360-6-L-5-C^5VDC | Энкодер инкрементальный, корпус: Ø40мм, вал выступающий, посадочный диаметр вала: Ø8мм, разрешение: 360 имп./об., Line Driver (дифференциальный), выходные фазы A, A̅, B, B̅, Z, Z̅, Uпит. 5В=, кабель с разъемом сзади 0,25м, IP50 | По запросу | ЕАЭС N RU Д-KR.РА08.В.06158/23 | 1
| A2500001287R | A2500001287 | ROTARY ENCODER | E40 SERIES | E40S SERIES | E40S8-4000-3-V-5 | 5VDC(1.4M) | E40S8-4000-3-V-5^5VDC(1.4M) | Энкодер инкрементальный, корпус: Ø40мм, вал выступающий, посадочный диаметр вала: Ø8мм, разрешение: 400 имп./об., напряжение, выходные фазы A, B, Z, Uпит. 5В=, кабель сзади 2м, IP50 | По запросу | ЕАЭС N RU Д-KR.РА08.В.06158/23 | 1
| A2500000933R | A2500000933 | ROTARY ENCODER | E40 SERIES | E40S SERIES | E40S8-400-3-N-24 | 12-24VDC | E40S8-400-3-N-24^12-24VDC | Энкодер инкрементальный, корпус: Ø40мм, вал выступающий, посадочный диаметр вала: Ø8мм, разрешение: 400 имп./об., NPN с открытым коллектором, выходные фазы A, B, Z, Uпит. 12…24В=, кабель сзади 2м, IP50 | По запросу | ЕАЭС N RU Д-KR.РА08.В.06158/23 | 1
| A2500000935R | A2500000935 | ROTARY ENCODER | E40 SERIES | E40S SERIES | E40S8-400-3-N-5 | 5VDC | E40S8-400-3-N-5^5VDC | Энкодер инкрементальный, корпус: Ø40мм, вал выступающий, посадочный диаметр вала: Ø8мм, разрешение: 400 имп./об., NPN с открытым коллектором, выходные фазы A, B, Z, Uпит. 5В=, кабель сзади 2м, IP50 | По запросу | ЕАЭС N RU Д-KR.РА08.В.06158/23 | 1
| A2500001244R | A2500001244 | ROTARY ENCODER | E40 SERIES | E40S SERIES | E40S8-400-3-T-24 | 12-24VDC | E40S8-400-3-T-24^12-24VDC | Энкодер инкрементальный, корпус: Ø40мм, вал выступающий, посадочный диаметр вала: Ø8мм, разрешение: 400 имп./об., комплементарный, выходные фазы A, B, Z, Uпит. 12…24В=, кабель сзади 2м, IP50 | По запросу | ЕАЭС N RU Д-KR.РА08.В.06158/23 | 1
| A2500001245R | A2500001245 | ROTARY ENCODER | E40 SERIES | E40S SERIES | E40S8-400-3-T-5 | 5VDC | E40S8-400-3-T-5^5VDC | Энкодер инкрементальный, корпус: Ø40мм, вал выступающий, посадочный диаметр вала: Ø8мм, разрешение: 400 имп./об., комплементарный, выходные фазы A, B, Z, Uпит. 5В=, кабель сзади 2м, IP50 | По запросу | ЕАЭС N RU Д-KR.РА08.В.06158/23 | 1
| A2500001002R | A2500001002 | ROTARY ENCODER | E40 SERIES | E40S SERIES | E40S8-400-3-V-24 | 12-24VDC | E40S8-400-3-V-24^12-24VDC | Энкодер инкрементальный, корпус: Ø40мм, вал выступающий, посадочный диаметр вала: Ø8мм, разрешение: 400 имп./об., напряжение, выходные фазы A, B, Z, Uпит. 12…24В=, кабель сзади 2м, IP50 | По запросу | ЕАЭС N RU Д-KR.РА08.В.06158/23 | 1
| A2500001799R | A2500001799 | ROTARY ENCODER | E40 SERIES | E40S SERIES | E40S8-400-6-L-5-C | 5VDC | E40S8-400-6-L-5-C^5VDC | Энкодер инкрементальный, корпус: Ø40мм, вал выступающий, посадочный диаметр вала: Ø8мм, разрешение: 400 имп./об., Line Driver (дифференциальный), выходные фазы A, A̅, B, B̅, Z, Z̅, Uпит. 5В=, кабель с разъемом сзади 0,25м, IP50 | По запросу | ЕАЭС N RU Д-KR.РА08.В.06158/23 | 1
| A2500000908R | A2500000908 | ROTARY ENCODER | E40 SERIES | E40S SERIES | E40S8-40-3-N-24 | 12-24VDC | E40S8-40-3-N-24^12-24VDC | Энкодер инкрементальный, корпус: Ø40мм, вал выступающий, посадочный диаметр вала: Ø8мм, разрешение: 40 имп./об., NPN с открытым коллектором, выходные фазы A, B, Z, Uпит. 12…24В=, кабель сзади 2м, IP50 | По запросу | ЕАЭС N RU Д-KR.РА08.В.06158/23 | 1
| A2500001213R | A2500001213 | ROTARY ENCODER | E40 SERIES | E40S SERIES | E40S8-40-3-T-24 | 12-24VDC | E40S8-40-3-T-24^12-24VDC | Энкодер инкрементальный, корпус: Ø40мм, вал выступающий, посадочный диаметр вала: Ø8мм, разрешение: 40 имп./об., комплементарный, выходные фазы A, B, Z, Uпит. 12…24В=, кабель сзади 2м, IP50 | По запросу | ЕАЭС N RU Д-KR.РА08.В.06158/23 | 1
| A2500001214R | A2500001214 | ROTARY ENCODER | E40 SERIES | E40S SERIES | E40S8-45-3-T-24 | 12-24VDC | E40S8-45-3-T-24^12-24VDC | Энкодер инкрементальный, корпус: Ø40мм, вал выступающий, посадочный диаметр вала: Ø8мм, разрешение: 45 имп./об., комплементарный, выходные фазы A, B, Z, Uпит. 12…24В=, кабель сзади 2м, IP50 | По запросу | ЕАЭС N RU Д-KR.РА08.В.06158/23 | 1
| A2500001282R | A2500001282 | ROTARY ENCODER | E40 SERIES | E40S SERIES | E40S8-5000-3-N-24 | 12-24VDC | E40S8-5000-3-N-24^12-24VDC | Энкодер инкрементальный, корпус: Ø40мм, вал выступающий, посадочный диаметр вала: Ø8мм, разрешение: 5000 имп./об., NPN с открытым коллектором, выходные фазы A, B, Z, Uпит. 12…24В=, кабель сзади 2м, IP50 | По запросу | ЕАЭС N RU Д-KR.РА08.В.06158/23 | 1
| A2500001728R | A2500001728 | ROTARY ENCODER | E40 SERIES | E40S SERIES | E40S8-5000-3-N-24-C | 12-24VDC | E40S8-5000-3-N-24-C^12-24VDC | Энкодер инкрементальный, корпус: Ø40мм, вал выступающий, посадочный диаметр вала: Ø8мм, разрешение: 5000 имп./об., NPN с открытым коллектором, выходные фазы A, B, Z, Uпит. 12…24В=, кабель с разъемом сзади 0,25м, IP50 | По запросу | ЕАЭС N RU Д-KR.РА08.В.06158/23 | 1
| A2500001283R | A2500001283 | ROTARY ENCODER | E40 SERIES | E40S SERIES | E40S8-5000-3-N-5 | 5VDC | E40S8-5000-3-N-5^5VDC | Энкодер инкрементальный, корпус: Ø40мм, вал выступающий, посадочный диаметр вала: Ø8мм, разрешение: 5000 имп./об., NPN с открытым коллектором, выходные фазы A, B, Z, Uпит. 5В=, кабель сзади 2м, IP50 | По запросу | ЕАЭС N RU Д-KR.РА08.В.06158/23 | 1
| A2500001280R | A2500001280 | ROTARY ENCODER | E40 SERIES | E40S SERIES | E40S8-5000-3-T-24 | 12-24VDC | E40S8-5000-3-T-24^12-24VDC | Энкодер инкрементальный, корпус: Ø40мм, вал выступающий, посадочный диаметр вала: Ø8мм, разрешение: 5000 имп./об., комплементарный, выходные фазы A, B, Z, Uпит. 12…24В=, кабель сзади 2м, IP50 | 18000 | ЕАЭС N RU Д-KR.РА08.В.06158/23 | 1
| A2500001664R | A2500001664 | ROTARY ENCODER | E40 SERIES | E40S SERIES | E40S8-5000-3-T-24-C | 12-24VDC | E40S8-5000-3-T-24-C^12-24VDC | Энкодер инкрементальный, корпус: Ø40мм, вал выступающий, посадочный диаметр вала: Ø8мм, разрешение: 5000 имп./об., комплементарный, выходные фазы A, B, Z, Uпит. 12…24В=, кабель с разъемом сзади 0,25м, IP50 | По запросу | ЕАЭС N RU Д-KR.РА08.В.06158/23 | 1
| A2500001281R | A2500001281 | ROTARY ENCODER | E40 SERIES | E40S SERIES | E40S8-5000-3-T-5 | 5VDC | E40S8-5000-3-T-5^5VDC | Энкодер инкрементальный, корпус: Ø40мм, вал выступающий, посадочный диаметр вала: Ø8мм, разрешение: 5000 имп./об., комплементарный, выходные фазы A, B, Z, Uпит. 5В=, кабель сзади 2м, IP50 | По запросу | ЕАЭС N RU Д-KR.РА08.В.06158/23 | 1
| A2500001284R | A2500001284 | ROTARY ENCODER | E40 SERIES | E40S SERIES | E40S8-5000-3-V-24 | 12-24VDC | E40S8-5000-3-V-24^12-24VDC | Энкодер инкрементальный, корпус: Ø40мм, вал выступающий, посадочный диаметр вала: Ø8мм, разрешение: 5000 имп./об., напряжение, выходные фазы A, B, Z, Uпит. 12…24В=, кабель сзади 2м, IP50 | По запросу | ЕАЭС N RU Д-KR.РА08.В.06158/23 | 1
| A2500001285R | A2500001285 | ROTARY ENCODER | E40 SERIES | E40S SERIES | E40S8-5000-3-V-5 | 5VDC | E40S8-5000-3-V-5^5VDC | Энкодер инкрементальный, корпус: Ø40мм, вал выступающий, посадочный диаметр вала: Ø8мм, разрешение: 5000 имп./об., напряжение, выходные фазы A, B, Z, Uпит. 5В=, кабель сзади 2м, IP50 | 18000 | ЕАЭС N RU Д-KR.РА08.В.06158/23 | 1
| A2500001286R | A2500001286 | ROTARY ENCODER | E40 SERIES | E40S SERIES | E40S8-5000-6-L-5 | 5VDC | E40S8-5000-6-L-5^5VDC | Энкодер инкрементальный, корпус: Ø40мм, вал выступающий, посадочный диаметр вала: Ø8мм, разрешение: 5000 имп./об., Line Driver (дифференциальный), выходные фазы A, A̅, B, B̅, Z, Z̅, Uпит. 5В=, кабель сзади 2м, IP50 | По запросу | ЕАЭС N RU Д-KR.РА08.В.06158/23 | 1
| A2500001813R | A2500001813 | ROTARY ENCODER | E40 SERIES | E40S SERIES | E40S8-5000-6-L-5-C | 5VDC | E40S8-5000-6-L-5-C^5VDC | Энкодер инкрементальный, корпус: Ø40мм, вал выступающий, посадочный диаметр вала: Ø8мм, разрешение: 5000 имп./об., Line Driver (дифференциальный), выходные фазы A, A̅, B, B̅, Z, Z̅, Uпит. 5В=, кабель с разъемом сзади 0,25м, IP50 | По запросу | ЕАЭС N RU Д-KR.РА08.В.06158/23 | 1
| A2500000938R | A2500000938 | ROTARY ENCODER | E40 SERIES | E40S SERIES | E40S8-500-3-N-24 | 12-24VDC | E40S8-500-3-N-24^12-24VDC | Энкодер инкрементальный, корпус: Ø40мм, вал выступающий, посадочный диаметр вала: Ø8мм, разрешение: 500 имп./об., NPN с открытым коллектором, выходные фазы A, B, Z, Uпит. 12…24В=, кабель сзади 2м, IP50 | По запросу | ЕАЭС N RU Д-KR.РА08.В.06158/23 | 1
| A2500000940R | A2500000940 | ROTARY ENCODER | E40 SERIES | E40S SERIES | E40S8-500-3-N-5 | 5VDC | E40S8-500-3-N-5^5VDC | Энкодер инкрементальный, корпус: Ø40мм, вал выступающий, посадочный диаметр вала: Ø8мм, разрешение: 500 имп./об., NPN с открытым коллектором, выходные фазы A, B, Z, Uпит. 5В=, кабель сзади 2м, IP50 | По запросу | ЕАЭС N RU Д-KR.РА08.В.06158/23 | 1
| A2500001246R | A2500001246 | ROTARY ENCODER | E40 SERIES | E40S SERIES | E40S8-500-3-T-24 | 12-24VDC | E40S8-500-3-T-24^12-24VDC | Энкодер инкрементальный, корпус: Ø40мм, вал выступающий, посадочный диаметр вала: Ø8мм, разрешение: 500 имп./об., комплементарный, выходные фазы A, B, Z, Uпит. 12…24В=, кабель сзади 2м, IP50 | По запросу | ЕАЭС N RU Д-KR.РА08.В.06158/23 | 1
| A2500001638R | A2500001638 | ROTARY ENCODER | E40 SERIES | E40S SERIES | E40S8-500-3-T-24-C | 12-24VDC | E40S8-500-3-T-24-C^12-24VDC | Энкодер инкрементальный, корпус: Ø40мм, вал выступающий, посадочный диаметр вала: Ø8мм, разрешение: 500 имп./об., комплементарный, выходные фазы A, B, Z, Uпит. 12…24В=, кабель с разъемом сзади 0,25м, IP50 | По запросу | ЕАЭС N RU Д-KR.РА08.В.06158/23 | 1
| A2500001247R | A2500001247 | ROTARY ENCODER | E40 SERIES | E40S SERIES | E40S8-500-3-T-5 | 5VDC | E40S8-500-3-T-5^5VDC | Энкодер инкрементальный, корпус: Ø40мм, вал выступающий, посадочный диаметр вала: Ø8мм, разрешение: 500 имп./об., комплементарный, выходные фазы A, B, Z, Uпит. 5В=, кабель сзади 2м, IP50 | По запросу | ЕАЭС N RU Д-KR.РА08.В.06158/23 | 1
| A2500001030R | A2500001030 | ROTARY ENCODER | E40 SERIES | E40S SERIES | E40S8-500-3-V-24 | 12-24VDC | E40S8-500-3-V-24^12-24VDC | Энкодер инкрементальный, корпус: Ø40мм, вал выступающий, посадочный диаметр вала: Ø8мм, разрешение: 500 имп./об., напряжение, выходные фазы A, B, Z, Uпит. 12…24В=, кабель сзади 2м, IP50 | По запросу | ЕАЭС N RU Д-KR.РА08.В.06158/23 | 1
| A2500001355R | A2500001355 | ROTARY ENCODER | E40 SERIES | E40S SERIES | E40S8-500-6-L-24 | 12-24VDC | E40S8-500-6-L-24^12-24VDC | Энкодер инкрементальный, корпус: Ø40мм, вал выступающий, посадочный диаметр вала: Ø8мм, разрешение: 500 имп./об., Line Driver (дифференциальный), выходные фазы A, A̅, B, B̅, Z, Z̅, Uпит. 12…24В=, кабель сзади 2м, IP50 | По запросу | ЕАЭС N RU Д-KR.РА08.В.06158/23 | 1
| A2500001075R | A2500001075 | ROTARY ENCODER | E40 SERIES | E40S SERIES | E40S8-500-6-L-5 | 5VDC | E40S8-500-6-L-5^5VDC | Энкодер инкрементальный, корпус: Ø40мм, вал выступающий, посадочный диаметр вала: Ø8мм, разрешение: 500 имп./об., Line Driver (дифференциальный), выходные фазы A, A̅, B, B̅, Z, Z̅, Uпит. 5В=, кабель сзади 2м, IP50 | По запросу | ЕАЭС N RU Д-KR.РА08.В.06158/23 | 1
| A2500001800R | A2500001800 | ROTARY ENCODER | E40 SERIES | E40S SERIES | E40S8-500-6-L-5-C | 5VDC | E40S8-500-6-L-5-C^5VDC | Энкодер инкрементальный, корпус: Ø40мм, вал выступающий, посадочный диаметр вала: Ø8мм, разрешение: 500 имп./об., Line Driver (дифференциальный), выходные фазы A, A̅, B, B̅, Z, Z̅, Uпит. 5В=, кабель с разъемом сзади 0,25м, IP50 | По запросу | ЕАЭС N RU Д-KR.РА08.В.06158/23 | 1
| A2500000904R | A2500000904 | ROTARY ENCODER | E40 SERIES | E40S SERIES | E40S8-50-3-N-24 | 12-24VDC | E40S8-50-3-N-24^12-24VDC | Энкодер инкрементальный, корпус: Ø40мм, вал выступающий, посадочный диаметр вала: Ø8мм, разрешение: 50 имп./об., NPN с открытым коллектором, выходные фазы A, B, Z, Uпит. 12…24В=, кабель сзади 2м, IP50 | По запросу | ЕАЭС N RU Д-KR.РА08.В.06158/23 | 1
| A2500001215R | A2500001215 | ROTARY ENCODER | E40 SERIES | E40S SERIES | E40S8-50-3-T-24 | 12-24VDC | E40S8-50-3-T-24^12-24VDC | Энкодер инкрементальный, корпус: Ø40мм, вал выступающий, посадочный диаметр вала: Ø8мм, разрешение: 50 имп./об., комплементарный, выходные фазы A, B, Z, Uпит. 12…24В=, кабель сзади 2м, IP50 | По запросу | ЕАЭС N RU Д-KR.РА08.В.06158/23 | 1
| A2500001217R | A2500001217 | ROTARY ENCODER | E40 SERIES | E40S SERIES | E40S8-50-3-T-5 | 5VDC | E40S8-50-3-T-5^5VDC | Энкодер инкрементальный, корпус: Ø40мм, вал выступающий, посадочный диаметр вала: Ø8мм, разрешение: 50 имп./об., комплементарный, выходные фазы A, B, Z, Uпит. 5В=, кабель сзади 2м, IP50 | По запросу | ЕАЭС N RU Д-KR.РА08.В.06158/23 | 1
| A2500001018R | A2500001018 | ROTARY ENCODER | E40 SERIES | E40S SERIES | E40S8-50-3-V-5 | 5VDC | E40S8-50-3-V-5^5VDC | Энкодер инкрементальный, корпус: Ø40мм, вал выступающий, посадочный диаметр вала: Ø8мм, разрешение: 50 имп./об., напряжение, выходные фазы A, B, Z, Uпит. 5В=, кабель сзади 2м, IP50 | По запросу | ЕАЭС N RU Д-KR.РА08.В.06158/23 | 1
| A2500001346R | A2500001346 | ROTARY ENCODER | E40 SERIES | E40S SERIES | E40S8-50-6-L-24 | 12-24VDC | E40S8-50-6-L-24^12-24VDC | Энкодер инкрементальный, корпус: Ø40мм, вал выступающий, посадочный диаметр вала: Ø8мм, разрешение: 50 имп./об., Line Driver (дифференциальный), выходные фазы A, A̅, B, B̅, Z, Z̅, Uпит. 12…24В=, кабель сзади 2м, IP50 | По запросу | ЕАЭС N RU Д-KR.РА08.В.06158/23 | 1
| A2500001250R | A2500001250 | ROTARY ENCODER | E40 SERIES | E40S SERIES | E40S8-512-3-N-24 | 12-24VDC | E40S8-512-3-N-24^12-24VDC | Энкодер инкрементальный, корпус: Ø40мм, вал выступающий, посадочный диаметр вала: Ø8мм, разрешение: 512 имп./об., NPN с открытым коллектором, выходные фазы A, B, Z, Uпит. 12…24В=, кабель сзади 2м, IP50 | По запросу | ЕАЭС N RU Д-KR.РА08.В.06158/23 | 1
| A2500001248R | A2500001248 | ROTARY ENCODER | E40 SERIES | E40S SERIES | E40S8-512-3-T-24 | 12-24VDC | E40S8-512-3-T-24^12-24VDC | Энкодер инкрементальный, корпус: Ø40мм, вал выступающий, посадочный диаметр вала: Ø8мм, разрешение: 512 имп./об., комплементарный, выходные фазы A, B, Z, Uпит. 12…24В=, кабель сзади 2м, IP50 | По запросу | ЕАЭС N RU Д-KR.РА08.В.06158/23 | 1
| A2500001249R | A2500001249 | ROTARY ENCODER | E40 SERIES | E40S SERIES | E40S8-512-3-T-5 | 5VDC | E40S8-512-3-T-5^5VDC | Энкодер инкрементальный, корпус: Ø40мм, вал выступающий, посадочный диаметр вала: Ø8мм, разрешение: 512 имп./об., комплементарный, выходные фазы A, B, Z, Uпит. 5В=, кабель сзади 2м, IP50 | По запросу | ЕАЭС N RU Д-KR.РА08.В.06158/23 | 1
| A2500001033R | A2500001033 | ROTARY ENCODER | E40 SERIES | E40S SERIES | E40S8-512-3-V-24 | 12-24VDC | E40S8-512-3-V-24^12-24VDC | Энкодер инкрементальный, корпус: Ø40мм, вал выступающий, посадочный диаметр вала: Ø8мм, разрешение: 512 имп./об., напряжение, выходные фазы A, B, Z, Uпит. 12…24В=, кабель сзади 2м, IP50 | По запросу | ЕАЭС N RU Д-KR.РА08.В.06158/23 | 1
| A2500001077R | A2500001077 | ROTARY ENCODER | E40 SERIES | E40S SERIES | E40S8-512-6-L-5 | 5VDC | E40S8-512-6-L-5^5VDC | Энкодер инкрементальный, корпус: Ø40мм, вал выступающий, посадочный диаметр вала: Ø8мм, разрешение: 512 имп./об., Line Driver (дифференциальный), выходные фазы A, A̅, B, B̅, Z, Z̅, Uпит. 5В=, кабель сзади 2м, IP50 | 17410 | ЕАЭС N RU Д-KR.РА08.В.06158/23 | 1
| A2500001801R | A2500001801 | ROTARY ENCODER | E40 SERIES | E40S SERIES | E40S8-512-6-L-5-C | 5VDC^ | E40S8-512-6-L-5-C^5VDC^ | Энкодер инкрементальный, корпус: Ø40мм, вал выступающий, посадочный диаметр вала: Ø8мм, разрешение: 512 имп./об., Line Driver (дифференциальный), выходные фазы A, A̅, B, B̅, Z, Z̅, Uпит. 5В=, кабель с разъемом сзади 0,25м, IP50 | По запросу | ЕАЭС N RU Д-KR.РА08.В.06158/23 | 1
| A2500001198R | A2500001198 | ROTARY ENCODER | E40 SERIES | E40S SERIES | E40S8-5-2-N-24 | 12-24VDC | E40S8-5-2-N-24^12-24VDC | Энкодер инкрементальный, корпус: Ø40мм, вал выступающий, посадочный диаметр вала: Ø8мм, разрешение: 5 имп./об., NPN с открытым коллектором, выходные фазы A, B, Uпит. 12…24В=, кабель сзади 2м, IP50 | По запросу | ЕАЭС N RU Д-KR.РА08.В.06158/23 | 1
| A2500001197R | A2500001197 | ROTARY ENCODER | E40 SERIES | E40S SERIES | E40S8-5-2-T-24 | 12-24VDC | E40S8-5-2-T-24^12-24VDC | Энкодер инкрементальный, корпус: Ø40мм, вал выступающий, посадочный диаметр вала: Ø8мм, разрешение: 5 имп./об., комплементарный, выходные фазы A, B, Uпит. 12…24В=, кабель сзади 2м, IP50 | По запросу | ЕАЭС N RU Д-KR.РА08.В.06158/23 | 1
| A2500001701R | A2500001701 | ROTARY ENCODER | E40 SERIES | E40S SERIES | E40S8-600-3-N-24 | 12-24VDC | E40S8-600-3-N-24^12-24VDC | Энкодер инкрементальный, корпус: Ø40мм, вал выступающий, посадочный диаметр вала: Ø8мм, разрешение: 600 имп./об., NPN с открытым коллектором, выходные фазы A, B, Z, Uпит. 12…24В=, кабель сзади 2м, IP50 | По запросу | ЕАЭС N RU Д-KR.РА08.В.06158/23 | 1
| A2500000941R | A2500000941 | ROTARY ENCODER | E40 SERIES | E40S SERIES | E40S8-600-3-N-5 | 5VDC | E40S8-600-3-N-5^5VDC | Энкодер инкрементальный, корпус: Ø40мм, вал выступающий, посадочный диаметр вала: Ø8мм, разрешение: 600 имп./об., NPN с открытым коллектором, выходные фазы A, B, Z, Uпит. 5В=, кабель сзади 2м, IP50 | По запросу | ЕАЭС N RU Д-KR.РА08.В.06158/23 | 1
| A2500001251R | A2500001251 | ROTARY ENCODER | E40 SERIES | E40S SERIES | E40S8-600-3-T-24 | 12-24VDC | E40S8-600-3-T-24^12-24VDC | Энкодер инкрементальный, корпус: Ø40мм, вал выступающий, посадочный диаметр вала: Ø8мм, разрешение: 600 имп./об., комплементарный, выходные фазы A, B, Z, Uпит. 12…24В=, кабель сзади 2м, IP50 | По запросу | ЕАЭС N RU Д-KR.РА08.В.06158/23 | 1
| A2500001253R | A2500001253 | ROTARY ENCODER | E40 SERIES | E40S SERIES | E40S8-600-3-T-5 | 5VDC | E40S8-600-3-T-5^5VDC | Энкодер инкрементальный, корпус: Ø40мм, вал выступающий, посадочный диаметр вала: Ø8мм, разрешение: 600 имп./об., комплементарный, выходные фазы A, B, Z, Uпит. 5В=, кабель сзади 2м, IP50 | По запросу | ЕАЭС N RU Д-KR.РА08.В.06158/23 | 1
| A2500001036R | A2500001036 | ROTARY ENCODER | E40 SERIES | E40S SERIES | E40S8-600-3-V-24 | 12-24VDC | E40S8-600-3-V-24^12-24VDC | Энкодер инкрементальный, корпус: Ø40мм, вал выступающий, посадочный диаметр вала: Ø8мм, разрешение: 600 имп./об., напряжение, выходные фазы A, B, Z, Uпит. 12…24В=, кабель сзади 2м, IP50 | По запросу | ЕАЭС N RU Д-KR.РА08.В.06158/23 | 1
| A2500001060R | A2500001060 | ROTARY ENCODER | E40 SERIES | E40S SERIES | E40S8-600-6-L-5 | 5VDC | E40S8-600-6-L-5^5VDC | Энкодер инкрементальный, корпус: Ø40мм, вал выступающий, посадочный диаметр вала: Ø8мм, разрешение: 600 имп./об., Line Driver (дифференциальный), выходные фазы A, A̅, B, B̅, Z, Z̅, Uпит. 5В=, кабель сзади 2м, IP50 | По запросу | ЕАЭС N RU Д-KR.РА08.В.06158/23 | 1
| A2500001802R | A2500001802 | ROTARY ENCODER | E40 SERIES | E40S SERIES | E40S8-600-6-L-5-C | 5VDC | E40S8-600-6-L-5-C^5VDC | Энкодер инкрементальный, корпус: Ø40мм, вал выступающий, посадочный диаметр вала: Ø8мм, разрешение: 600 имп./об., Line Driver (дифференциальный), выходные фазы A, A̅, B, B̅, Z, Z̅, Uпит. 5В=, кабель с разъемом сзади 0,25м, IP50 | По запросу | ЕАЭС N RU Д-KR.РА08.В.06158/23 | 1
| A2500000903R | A2500000903 | ROTARY ENCODER | E40 SERIES | E40S SERIES | E40S8-60-3-N-24 | 12-24VDC | E40S8-60-3-N-24^12-24VDC | Энкодер инкрементальный, корпус: Ø40мм, вал выступающий, посадочный диаметр вала: Ø8мм, разрешение: 60 имп./об., NPN с открытым коллектором, выходные фазы A, B, Z, Uпит. 12…24В=, кабель сзади 2м, IP50 | По запросу | ЕАЭС N RU Д-KR.РА08.В.06158/23 | 1
| A2500000906R | A2500000906 | ROTARY ENCODER | E40 SERIES | E40S SERIES | E40S8-60-3-N-5 | 5VDC | E40S8-60-3-N-5^5VDC | Энкодер инкрементальный, корпус: Ø40мм, вал выступающий, посадочный диаметр вала: Ø8мм, разрешение: 60 имп./об., NPN с открытым коллектором, выходные фазы A, B, Z, Uпит. 5В=, кабель сзади 2м, IP50 | По запросу | ЕАЭС N RU Д-KR.РА08.В.06158/23 | 1
| A2500001219R | A2500001219 | ROTARY ENCODER | E40 SERIES | E40S SERIES | E40S8-60-3-T-24 | 12-24VDC | E40S8-60-3-T-24^12-24VDC | Энкодер инкрементальный, корпус: Ø40мм, вал выступающий, посадочный диаметр вала: Ø8мм, разрешение: 60 имп./об., комплементарный, выходные фазы A, B, Z, Uпит. 12…24В=, кабель сзади 2м, IP50 | По запросу | ЕАЭС N RU Д-KR.РА08.В.06158/23 | 1
| A2500001220R | A2500001220 | ROTARY ENCODER | E40 SERIES | E40S SERIES | E40S8-60-3-T-5 | 5VDC | E40S8-60-3-T-5^5VDC | Энкодер инкрементальный, корпус: Ø40мм, вал выступающий, посадочный диаметр вала: Ø8мм, разрешение: 60 имп./об., комплементарный, выходные фазы A, B, Z, Uпит. 5В=, кабель сзади 2м, IP50 | По запросу | ЕАЭС N RU Д-KR.РА08.В.06158/23 | 1
| A2500001347R | A2500001347 | ROTARY ENCODER | E40 SERIES | E40S SERIES | E40S8-60-6-L-24 | 12-24VDC | E40S8-60-6-L-24^12-24VDC | Энкодер инкрементальный, корпус: Ø40мм, вал выступающий, посадочный диаметр вала: Ø8мм, разрешение: 60 имп./об., Line Driver (дифференциальный), выходные фазы A, A̅, B, B̅, Z, Z̅, Uпит. 12…24В=, кабель сзади 2м, IP50 | По запросу | ЕАЭС N RU Д-KR.РА08.В.06158/23 | 1
| A2500001623R | A2500001623 | ROTARY ENCODER | E40 SERIES | E40S SERIES | E40S8-75-3-T-24-C | 12-24VDC | E40S8-75-3-T-24-C^12-24VDC | Энкодер инкрементальный, корпус: Ø40мм, вал выступающий, посадочный диаметр вала: Ø8мм, разрешение: 75 имп./об., комплементарный, выходные фазы A, B, Z, Uпит. 12…24В=, кабель с разъемом сзади 0,25м, IP50 | По запросу | ЕАЭС N RU Д-KR.РА08.В.06158/23 | 1
| A2500000949R | A2500000949 | ROTARY ENCODER | E40 SERIES | E40S SERIES | E40S8-800-3-N-24 | 12-24VDC | E40S8-800-3-N-24^12-24VDC | Энкодер инкрементальный, корпус: Ø40мм, вал выступающий, посадочный диаметр вала: Ø8мм, разрешение: 800 имп./об., NPN с открытым коллектором, выходные фазы A, B, Z, Uпит. 12…24В=, кабель сзади 2м, IP50 | По запросу | ЕАЭС N RU Д-KR.РА08.В.06158/23 | 1
| A2500001252R | A2500001252 | ROTARY ENCODER | E40 SERIES | E40S SERIES | E40S8-800-3-T-24 | 12-24VDC | E40S8-800-3-T-24^12-24VDC | Энкодер инкрементальный, корпус: Ø40мм, вал выступающий, посадочный диаметр вала: Ø8мм, разрешение: 800 имп./об., комплементарный, выходные фазы A, B, Z, Uпит. 12…24В=, кабель сзади 2м, IP50 | По запросу | ЕАЭС N RU Д-KR.РА08.В.06158/23 | 1
| A2500001385R | A2500001385 | ROTARY ENCODER | E40 SERIES | E40S SERIES | E40S8-800-6-L-24-C | 12-24VDC | E40S8-800-6-L-24-C^12-24VDC |  | По запросу | ЕАЭС N RU Д-KR.РА08.В.06158/23 | 1
| A2500000397R | A2500010481 | ROTARY ENCODER | E50 SERIES | E50S SERIES | E50S8-1000-3-N-24 | 12-24VDC-A(ENG) | E50S8-1000-3-N-24^12-24VDC-A(ENG) | Энкодер инкрементальный, корпус: Ø50мм, вал выступающий, посадочный диаметр вала: Ø8мм, разрешение: 1000 имп./об., NPN с открытым коллектором, выходные фазы A, B, Z, Uпит. 12…24В=, кабель сзади 2м, IP50 | 16780 | ЕАЭС N RU Д-KR.РА08.В.06158/23 | 1
| A2500000398R | A2500000398 | ROTARY ENCODER | E50 SERIES | E50S SERIES | E50S8-1000-3-N-24 | 12-24VDC(5M) | E50S8-1000-3-N-24^12-24VDC(5M) | Энкодер инкрементальный, корпус: Ø50мм, вал выступающий, посадочный диаметр вала: Ø8мм, разрешение: 1000 имп./об., NPN с открытым коллектором, выходные фазы A, B, Z, Uпит. 12…24В=, кабель сзади 5м, IP50 | По запросу | ЕАЭС N RU Д-KR.РА08.В.06158/23 | 1
| A2500000630R | A2500000630 | ROTARY ENCODER | E50 SERIES | E50S SERIES | E50S8-1000-3-N-24-C | 12-24VDC | E50S8-1000-3-N-24-C^12-24VDC | Энкодер инкрементальный, корпус: Ø50мм, вал выступающий, посадочный диаметр вала: Ø8мм, разрешение: 1000 имп./об., NPN с открытым коллектором, выходные фазы A, B, Z, Uпит. 12…24В=, кабель с разъемом сзади 0,25м, IP50 | По запросу | ЕАЭС N RU Д-KR.РА08.В.06158/23 | 1
| A2500002131R | A2500002131 | ROTARY ENCODER | E50 SERIES | E50S SERIES | E50S8-1000-3-N-24-CR | 12-24VDC | E50S8-1000-3-N-24-CR^12-24VDC | Энкодер инкрементальный, корпус: Ø50мм, вал выступающий, посадочный диаметр вала: Ø8мм, разрешение: 1000 имп./об., NPN с открытым коллектором, выходные фазы A, B, Z, Uпит. 12…24В=, разъем сзади, IP65 | По запросу | ЕАЭС N RU Д-KR.РА08.В.06158/23 | 1
| A2500002338R | A2500002338 | ROTARY ENCODER | E50 SERIES | E50S SERIES | E50S8-1000-3-N-24-CS | 12-24VDC | E50S8-1000-3-N-24-CS^12-24VDC | Энкодер инкрементальный, корпус: Ø50мм, вал выступающий, посадочный диаметр вала: Ø8мм, разрешение: 1000 имп./об., NPN с открытым коллектором, выходные фазы A, B, Z, Uпит. 12…24В=, разъем сбоку, IP65 | По запросу | ЕАЭС N RU Д-KR.РА08.В.06158/23 | 1
| A2500000399R | A2500000399 | ROTARY ENCODER | E50 SERIES | E50S SERIES | E50S8-1000-3-N-5 | 5VDC | E50S8-1000-3-N-5^5VDC | Энкодер инкрементальный, корпус: Ø50мм, вал выступающий, посадочный диаметр вала: Ø8мм, разрешение: 1000 имп./об., NPN с открытым коллектором, выходные фазы A, B, Z, Uпит. 5В=, кабель сзади 2м, IP50 | По запросу | ЕАЭС N RU Д-KR.РА08.В.06158/23 | 1
| A2500000631R | A2500000631 | ROTARY ENCODER | E50 SERIES | E50S SERIES | E50S8-1000-3-N-5-C | 5VDC | E50S8-1000-3-N-5-C^5VDC | Энкодер инкрементальный, корпус: Ø50мм, вал выступающий, посадочный диаметр вала: Ø8мм, разрешение: 1000 имп./об., NPN с открытым коллектором, выходные фазы A, B, Z, Uпит. 5В=, кабель с разъемом сзади 0,25м, IP50 | По запросу | ЕАЭС N RU Д-KR.РА08.В.06158/23 | 1
| A2500002132R | A2500002132 | ROTARY ENCODER | E50 SERIES | E50S SERIES | E50S8-1000-3-N-5-CR | 5VDC | E50S8-1000-3-N-5-CR^5VDC | Энкодер инкрементальный, корпус: Ø50мм, вал выступающий, посадочный диаметр вала: Ø8мм, разрешение: 1000 имп./об., NPN с открытым коллектором, выходные фазы A, B, Z, Uпит. 5В=, разъем сзади, IP65 | По запросу | ЕАЭС N RU Д-KR.РА08.В.06158/23 | 1
| A2500002339R | A2500002339 | ROTARY ENCODER | E50 SERIES | E50S SERIES | E50S8-1000-3-N-5-CS | 5VDC | E50S8-1000-3-N-5-CS^5VDC | Энкодер инкрементальный, корпус: Ø50мм, вал выступающий, посадочный диаметр вала: Ø8мм, разрешение: 1000 имп./об., NPN с открытым коллектором, выходные фазы A, B, Z, Uпит. 5В=, разъем сбоку, IP65 | По запросу | ЕАЭС N RU Д-KR.РА08.В.06158/23 | 1
| A2500000276R | A2500000276 | ROTARY ENCODER | E50 SERIES | E50S SERIES | E50S8-1000-3-T-1 | 5-24VDC | E50S8-1000-3-T-1^5-24VDC | Энкодер инкрементальный, корпус: Ø50мм, вал выступающий, посадочный диаметр вала: Ø8мм, разрешение: 1000 имп./об., комплементарный, выходные фазы A, B, Z, Uпит. 5…24В=, кабель сзади 2м, IP50 | 16780 | ЕАЭС N RU Д-KR.РА08.В.06158/23 | 1
| A2500009002R | A2500009002 | ROTARY ENCODER | E50 SERIES | E50S SERIES | E50S8-1000-3-T-1 | 5-24VDC(8M)(ENG) | E50S8-1000-3-T-1^5-24VDC(8M)(ENG) | Энкодер инкрементальный, корпус: Ø50мм, вал выступающий, посадочный диаметр вала: Ø8мм, разрешение: 1000 имп./об., комплементарный, выходные фазы A, B, Z, Uпит. 5…24В=, кабель сзади 8м, IP50 | 9080 | ЕАЭС N RU Д-KR.РА08.В.06158/23 | 1
| A2500000275R | A2500010479 | ROTARY ENCODER | E50 SERIES | E50S SERIES | E50S8-1000-3-T-24 | 12-24VDC-A(ENG) | E50S8-1000-3-T-24^12-24VDC-A(ENG) | Энкодер инкрементальный, корпус: Ø50мм, вал выступающий, посадочный диаметр вала: Ø8мм, разрешение: 1000 имп./об., комплементарный, выходные фазы A, B, Z, Uпит. 12…24В=, кабель сзади 2м, IP50 | 16780 | ЕАЭС N RU Д-KR.РА08.В.06158/23 | 1
| A2500000277R | A2500000277 | ROTARY ENCODER | E50 SERIES | E50S SERIES | E50S8-1000-3-T-24 | 12-24VDC(5M) | E50S8-1000-3-T-24^12-24VDC(5M) | Энкодер инкрементальный, корпус: Ø50мм, вал выступающий, посадочный диаметр вала: Ø8мм, разрешение: 1000 имп./об., комплементарный, выходные фазы A, B, Z, Uпит. 12…24В=, кабель сзади 5м, IP50 | По запросу | ЕАЭС N RU Д-KR.РА08.В.06158/23 | 1
| A2500000278R | A2500000278 | ROTARY ENCODER | E50 SERIES | E50S SERIES | E50S8-1000-3-T-24 | COUPING,BRACKET NO | E50S8-1000-3-T-24^COUPING,BRACKET NO | Энкодер инкрементальный, корпус: Ø50мм, вал выступающий, посадочный диаметр вала: Ø8мм, разрешение: 1000 имп./об., комплементарный, выходные фазы A, B, Z, Uпит. 12…24В=, кабель сзади 2м, COUPING,BRACKET NO, IP50 | По запросу | ЕАЭС N RU Д-KR.РА08.В.06158/23 | 1
| A2500000279R | A2500000279 | ROTARY ENCODER | E50 SERIES | E50S SERIES | E50S8-1000-3-T-24 | 12-24VDC(10M) | E50S8-1000-3-T-24^12-24VDC(10M) | Энкодер инкрементальный, корпус: Ø50мм, вал выступающий, посадочный диаметр вала: Ø8мм, разрешение: 1000 имп./об., комплементарный, выходные фазы A, B, Z, Uпит. 12…24В=, кабель сзади 10м, IP50 | По запросу | ЕАЭС N RU Д-KR.РА08.В.06158/23 | 1
| A2500000281R | A2500000281 | ROTARY ENCODER | E50 SERIES | E50S SERIES | E50S8-1000-3-T-24 | 12-24VDC(3M) | E50S8-1000-3-T-24^12-24VDC(3M) | Энкодер инкрементальный, корпус: Ø50мм, вал выступающий, посадочный диаметр вала: Ø8мм, разрешение: 1000 имп./об., комплементарный, выходные фазы A, B, Z, Uпит. 12…24В=, кабель сзади 3м, IP50 | По запросу | ЕАЭС N RU Д-KR.РА08.В.06158/23 | 1
| A2500000287R | A2500000287 | ROTARY ENCODER | E50 SERIES | E50S SERIES | E50S8-1000-3-T-24 | 12-24VDC(6M) | E50S8-1000-3-T-24^12-24VDC(6M) | Энкодер инкрементальный, корпус: Ø50мм, вал выступающий, посадочный диаметр вала: Ø8мм, разрешение: 1000 имп./об., комплементарный, выходные фазы A, B, Z, Uпит. 12…24В=, кабель сзади 6м, IP50 | По запросу | ЕАЭС N RU Д-KR.РА08.В.06158/23 | 1
| A2500000290R | A2500000290 | ROTARY ENCODER | E50 SERIES | E50S SERIES | E50S8-1000-3-T-24 | 12-24VDC(8M) | E50S8-1000-3-T-24^12-24VDC(8M) | Энкодер инкрементальный, корпус: Ø50мм, вал выступающий, посадочный диаметр вала: Ø8мм, разрешение: 1000 имп./об., комплементарный, выходные фазы A, B, Z, Uпит. 12…24В=, кабель сзади 8м, IP50 | По запросу | ЕАЭС N RU Д-KR.РА08.В.06158/23 | 1
| A2500000569R | A2500000569 | ROTARY ENCODER | E50 SERIES | E50S SERIES | E50S8-1000-3-T-24-C | 12-24VDC | E50S8-1000-3-T-24-C^12-24VDC | Энкодер инкрементальный, корпус: Ø50мм, вал выступающий, посадочный диаметр вала: Ø8мм, разрешение: 1000 имп./об., комплементарный, выходные фазы A, B, Z, Uпит. 12…24В=, кабель с разъемом сзади 0,25м, IP50 | По запросу | ЕАЭС N RU Д-KR.РА08.В.06158/23 | 1
| A2500002071R | A2500002071 | ROTARY ENCODER | E50 SERIES | E50S SERIES | E50S8-1000-3-T-24-CR | 12-24VDC | E50S8-1000-3-T-24-CR^12-24VDC | Энкодер инкрементальный, корпус: Ø50мм, вал выступающий, посадочный диаметр вала: Ø8мм, разрешение: 1000 имп./об., комплементарный, выходные фазы A, B, Z, Uпит. 12…24В=, разъем сзади, IP65 | По запросу | ЕАЭС N RU Д-KR.РА08.В.06158/23 | 1
| A2500002278R | A2500002278 | ROTARY ENCODER | E50 SERIES | E50S SERIES | E50S8-1000-3-T-24-CS | 12-24VDC | E50S8-1000-3-T-24-CS^12-24VDC | Энкодер инкрементальный, корпус: Ø50мм, вал выступающий, посадочный диаметр вала: Ø8мм, разрешение: 1000 имп./об., комплементарный, выходные фазы A, B, Z, Uпит. 12…24В=, разъем сбоку, IP65 | По запросу | ЕАЭС N RU Д-KR.РА08.В.06158/23 | 1
| A2500000280R | A2500000280 | ROTARY ENCODER | E50 SERIES | E50S SERIES | E50S8-1000-3-T-5 | 5VDC | E50S8-1000-3-T-5^5VDC | Энкодер инкрементальный, корпус: Ø50мм, вал выступающий, посадочный диаметр вала: Ø8мм, разрешение: 1000 имп./об., комплементарный, выходные фазы A, B, Z, Uпит. 5В=, кабель сзади 2м, IP50 | По запросу | ЕАЭС N RU Д-KR.РА08.В.06158/23 | 1
| A2500000570R | A2500000570 | ROTARY ENCODER | E50 SERIES | E50S SERIES | E50S8-1000-3-T-5-C | 5VDC | E50S8-1000-3-T-5-C^5VDC | Энкодер инкрементальный, корпус: Ø50мм, вал выступающий, посадочный диаметр вала: Ø8мм, разрешение: 1000 имп./об., комплементарный, выходные фазы A, B, Z, Uпит. 5В=, кабель с разъемом сзади 0,25м, IP50 | По запросу | ЕАЭС N RU Д-KR.РА08.В.06158/23 | 1
| A2500002072R | A2500002072 | ROTARY ENCODER | E50 SERIES | E50S SERIES | E50S8-1000-3-T-5-CR | 5VDC | E50S8-1000-3-T-5-CR^5VDC | Энкодер инкрементальный, корпус: Ø50мм, вал выступающий, посадочный диаметр вала: Ø8мм, разрешение: 1000 имп./об., комплементарный, выходные фазы A, B, Z, Uпит. 5В=, разъем сзади, IP65 | По запросу | ЕАЭС N RU Д-KR.РА08.В.06158/23 | 1
| A2500002279R | A2500002279 | ROTARY ENCODER | E50 SERIES | E50S SERIES | E50S8-1000-3-T-5-CS | 5VDC | E50S8-1000-3-T-5-CS^5VDC | Энкодер инкрементальный, корпус: Ø50мм, вал выступающий, посадочный диаметр вала: Ø8мм, разрешение: 1000 имп./об., комплементарный, выходные фазы A, B, Z, Uпит. 5В=, разъем сбоку, IP65 | По запросу | ЕАЭС N RU Д-KR.РА08.В.06158/23 | 1
| A2500000435R | A2500000435 | ROTARY ENCODER | E50 SERIES | E50S SERIES | E50S8-1000-3-V-24 | 12-24VDC | E50S8-1000-3-V-24^12-24VDC | Энкодер инкрементальный, корпус: Ø50мм, вал выступающий, посадочный диаметр вала: Ø8мм, разрешение: 1000 имп./об., напряжение, выходные фазы A, B, Z, Uпит. 12…24В=, кабель сзади 2м, IP50 | По запросу | ЕАЭС N RU Д-KR.РА08.В.06158/23 | 1
| A2500000436R | A2500000436 | ROTARY ENCODER | E50 SERIES | E50S SERIES | E50S8-1000-3-V-24 | 12-24VDC(5M) | E50S8-1000-3-V-24^12-24VDC(5M) | Энкодер инкрементальный, корпус: Ø50мм, вал выступающий, посадочный диаметр вала: Ø8мм, разрешение: 1000 имп./об., напряжение, выходные фазы A, B, Z, Uпит. 12…24В=, кабель сзади 5м, IP50 | По запросу | ЕАЭС N RU Д-KR.РА08.В.06158/23 | 1
| A2500000688R | A2500000688 | ROTARY ENCODER | E50 SERIES | E50S SERIES | E50S8-1000-3-V-24-C | 12-24VDC | E50S8-1000-3-V-24-C^12-24VDC | Энкодер инкрементальный, корпус: Ø50мм, вал выступающий, посадочный диаметр вала: Ø8мм, разрешение: 1000 имп./об., напряжение, выходные фазы A, B, Z, Uпит. 12…24В=, кабель с разъемом сзади 0,25м, IP50 | По запросу | ЕАЭС N RU Д-KR.РА08.В.06158/23 | 1
| A2500002189R | A2500002189 | ROTARY ENCODER | E50 SERIES | E50S SERIES | E50S8-1000-3-V-24-CR | 12-24VDC | E50S8-1000-3-V-24-CR^12-24VDC | Энкодер инкрементальный, корпус: Ø50мм, вал выступающий, посадочный диаметр вала: Ø8мм, разрешение: 1000 имп./об., напряжение, выходные фазы A, B, Z, Uпит. 12…24В=, разъем сзади, IP65 | По запросу | ЕАЭС N RU Д-KR.РА08.В.06158/23 | 1
| A2500002397R | A2500002397 | ROTARY ENCODER | E50 SERIES | E50S SERIES | E50S8-1000-3-V-24-CS | 12-24VDC | E50S8-1000-3-V-24-CS^12-24VDC | Энкодер инкрементальный, корпус: Ø50мм, вал выступающий, посадочный диаметр вала: Ø8мм, разрешение: 1000 имп./об., напряжение, выходные фазы A, B, Z, Uпит. 12…24В=, разъем сбоку, IP65 | По запросу | ЕАЭС N RU Д-KR.РА08.В.06158/23 | 1
| A2500000434R | A2500000434 | ROTARY ENCODER | E50 SERIES | E50S SERIES | E50S8-1000-3-V-5 | 5VDC | E50S8-1000-3-V-5^5VDC | Энкодер инкрементальный, корпус: Ø50мм, вал выступающий, посадочный диаметр вала: Ø8мм, разрешение: 1000 имп./об., напряжение, выходные фазы A, B, Z, Uпит. 5В=, кабель сзади 2м, IP50 | По запросу | ЕАЭС N RU Д-KR.РА08.В.06158/23 | 1
| A2500000689R | A2500000689 | ROTARY ENCODER | E50 SERIES | E50S SERIES | E50S8-1000-3-V-5-C | 5VDC | E50S8-1000-3-V-5-C^5VDC | Энкодер инкрементальный, корпус: Ø50мм, вал выступающий, посадочный диаметр вала: Ø8мм, разрешение: 1000 имп./об., напряжение, выходные фазы A, B, Z, Uпит. 5В=, кабель с разъемом сзади 0,25м, IP50 | По запросу | ЕАЭС N RU Д-KR.РА08.В.06158/23 | 1
| A2500002190R | A2500002190 | ROTARY ENCODER | E50 SERIES | E50S SERIES | E50S8-1000-3-V-5-CR | 5VDC | E50S8-1000-3-V-5-CR^5VDC | Энкодер инкрементальный, корпус: Ø50мм, вал выступающий, посадочный диаметр вала: Ø8мм, разрешение: 1000 имп./об., напряжение, выходные фазы A, B, Z, Uпит. 5В=, разъем сзади, IP65 | По запросу | ЕАЭС N RU Д-KR.РА08.В.06158/23 | 1
| A2500002398R | A2500002398 | ROTARY ENCODER | E50 SERIES | E50S SERIES | E50S8-1000-3-V-5-CS | 5VDC | E50S8-1000-3-V-5-CS^5VDC | Энкодер инкрементальный, корпус: Ø50мм, вал выступающий, посадочный диаметр вала: Ø8мм, разрешение: 1000 имп./об., напряжение, выходные фазы A, B, Z, Uпит. 5В=, разъем сбоку, IP65 | По запросу | ЕАЭС N RU Д-KR.РА08.В.06158/23 | 1
| A2500000761R | A2500000761 | ROTARY ENCODER | E50 SERIES | E50S SERIES | E50S8-1000-6-L-24 | 12-24VDC | E50S8-1000-6-L-24^12-24VDC | Энкодер инкрементальный, корпус: Ø50мм, вал выступающий, посадочный диаметр вала: Ø8мм, разрешение: 1000 имп./об., Line Driver (дифференциальный), выходные фазы A, A̅, B, B̅, Z, Z̅, Uпит. 12…24В=, кабель сзади 2м, IP50 | По запросу | ЕАЭС N RU Д-KR.РА08.В.06158/23 | 1
| A2500000788R | A2500000788 | ROTARY ENCODER | E50 SERIES | E50S SERIES | E50S8-1000-6-L-24-C | 12-24VDC^ | E50S8-1000-6-L-24-C^12-24VDC^ | Энкодер инкрементальный, корпус: Ø50мм, вал выступающий, посадочный диаметр вала: Ø8мм, разрешение: 1000 имп./об., Line Driver (дифференциальный), выходные фазы A, A̅, B, B̅, Z, Z̅, Uпит. 12…24В=, кабель с разъемом сзади 0,25м, IP50 | По запросу | ЕАЭС N RU Д-KR.РА08.В.06158/23 | 1
| A2500000508R | A2500010487 | ROTARY ENCODER | E50 SERIES | E50S SERIES | E50S8-1000-6-L-5 | 5VDC-A(ENG) | E50S8-1000-6-L-5^5VDC-A(ENG) | Энкодер инкрементальный, корпус: Ø50мм, вал выступающий, посадочный диаметр вала: Ø8мм, разрешение: 1000 имп./об., Line Driver (дифференциальный), выходные фазы A, A̅, B, B̅, Z, Z̅, Uпит. 5В=, кабель сзади 2м, IP50 | 19040 | ЕАЭС N RU Д-KR.РА08.В.06158/23 | 1
| A2500000509R | A2500000509 | ROTARY ENCODER | E50 SERIES | E50S SERIES | E50S8-1000-6-L-5 | 5VDC(8M) | E50S8-1000-6-L-5^5VDC(8M) | Энкодер инкрементальный, корпус: Ø50мм, вал выступающий, посадочный диаметр вала: Ø8мм, разрешение: 1000 имп./об., Line Driver (дифференциальный), выходные фазы A, A̅, B, B̅, Z, Z̅, Uпит. 5В=, кабель сзади 8м, IP50 | По запросу | ЕАЭС N RU Д-KR.РА08.В.06158/23 | 1
| A2500000510R | A2500000510 | ROTARY ENCODER | E50 SERIES | E50S SERIES | E50S8-1000-6-L-5 | 5VDC(3M) | E50S8-1000-6-L-5^5VDC(3M) | Энкодер инкрементальный, корпус: Ø50мм, вал выступающий, посадочный диаметр вала: Ø8мм, разрешение: 1000 имп./об., Line Driver (дифференциальный), выходные фазы A, A̅, B, B̅, Z, Z̅, Uпит. 5В=, кабель сзади 3м, IP50 | По запросу | ЕАЭС N RU Д-KR.РА08.В.06158/23 | 1
| A2500000731R | A2500000731 | ROTARY ENCODER | E50 SERIES | E50S SERIES | E50S8-1000-6-L-5-C | 5VDC | E50S8-1000-6-L-5-C^5VDC | Энкодер инкрементальный, корпус: Ø50мм, вал выступающий, посадочный диаметр вала: Ø8мм, разрешение: 1000 имп./об., Line Driver (дифференциальный), выходные фазы A, A̅, B, B̅, Z, Z̅, Uпит. 5В=, кабель с разъемом сзади 0,25м, IP50 | По запросу | ЕАЭС N RU Д-KR.РА08.В.06158/23 | 1
| A2500002232R | A2500002232 | ROTARY ENCODER | E50 SERIES | E50S SERIES | E50S8-1000-6-L-5-CR | 5VDC | E50S8-1000-6-L-5-CR^5VDC | Энкодер инкрементальный, корпус: Ø50мм, вал выступающий, посадочный диаметр вала: Ø8мм, разрешение: 1000 имп./об., Line Driver (дифференциальный), выходные фазы A, A̅, B, B̅, Z, Z̅, Uпит. 5В=, разъем сзади, IP65 | По запросу | ЕАЭС N RU Д-KR.РА08.В.06158/23 | 1
| A2500002439R | A2500002439 | ROTARY ENCODER | E50 SERIES | E50S SERIES | E50S8-1000-6-L-5-CS | 5VDC | E50S8-1000-6-L-5-CS^5VDC | Энкодер инкрементальный, корпус: Ø50мм, вал выступающий, посадочный диаметр вала: Ø8мм, разрешение: 1000 имп./об., Line Driver (дифференциальный), выходные фазы A, A̅, B, B̅, Z, Z̅, Uпит. 5В=, разъем сбоку, IP65 | По запросу | ЕАЭС N RU Д-KR.РА08.В.06158/23 | 1
| A2500000365R | A2500000365 | ROTARY ENCODER | E50 SERIES | E50S SERIES | E50S8-100-3-N-24 | 12-24VDC | E50S8-100-3-N-24^12-24VDC | Энкодер инкрементальный, корпус: Ø50мм, вал выступающий, посадочный диаметр вала: Ø8мм, разрешение: 100 имп./об., NPN с открытым коллектором, выходные фазы A, B, Z, Uпит. 12…24В=, кабель сзади 2м, IP50 | По запросу | ЕАЭС N RU Д-KR.РА08.В.06158/23 | 1
| A2500000367R | A2500000367 | ROTARY ENCODER | E50 SERIES | E50S SERIES | E50S8-100-3-N-24 | 12-24VDC(5M) | E50S8-100-3-N-24^12-24VDC(5M) | Энкодер инкрементальный, корпус: Ø50мм, вал выступающий, посадочный диаметр вала: Ø8мм, разрешение: 100 имп./об., NPN с открытым коллектором, выходные фазы A, B, Z, Uпит. 12…24В=, кабель сзади 5м, IP50 | По запросу | ЕАЭС N RU Д-KR.РА08.В.06158/23 | 1
| A2500000368R | A2500000368 | ROTARY ENCODER | E50 SERIES | E50S SERIES | E50S8-100-3-N-24 | 12-24VDC(IP64) | E50S8-100-3-N-24^12-24VDC(IP64) | Энкодер инкрементальный, корпус: Ø50мм, вал выступающий, посадочный диаметр вала: Ø8мм, разрешение: 100 имп./об., NPN с открытым коллектором, выходные фазы A, B, Z, Uпит. 12…24В=, кабель сзади 2м, IP64 | По запросу | ЕАЭС N RU Д-KR.РА08.В.06158/23 | 1
| A2500000608R | A2500000608 | ROTARY ENCODER | E50 SERIES | E50S SERIES | E50S8-100-3-N-24-C | 12-24VDC | E50S8-100-3-N-24-C^12-24VDC | Энкодер инкрементальный, корпус: Ø50мм, вал выступающий, посадочный диаметр вала: Ø8мм, разрешение: 100 имп./об., NPN с открытым коллектором, выходные фазы A, B, Z, Uпит. 12…24В=, кабель с разъемом сзади 0,25м, IP50 | По запросу | ЕАЭС N RU Д-KR.РА08.В.06158/23 | 1
| A2500002110R | A2500002110 | ROTARY ENCODER | E50 SERIES | E50S SERIES | E50S8-100-3-N-24-CR | 12-24VDC | E50S8-100-3-N-24-CR^12-24VDC | Энкодер инкрементальный, корпус: Ø50мм, вал выступающий, посадочный диаметр вала: Ø8мм, разрешение: 100 имп./об., NPN с открытым коллектором, выходные фазы A, B, Z, Uпит. 12…24В=, разъем сзади, IP65 | По запросу | ЕАЭС N RU Д-KR.РА08.В.06158/23 | 1
| A2500002317R | A2500002317 | ROTARY ENCODER | E50 SERIES | E50S SERIES | E50S8-100-3-N-24-CS | 12-24VDC | E50S8-100-3-N-24-CS^12-24VDC | Энкодер инкрементальный, корпус: Ø50мм, вал выступающий, посадочный диаметр вала: Ø8мм, разрешение: 100 имп./об., NPN с открытым коллектором, выходные фазы A, B, Z, Uпит. 12…24В=, разъем сбоку, IP65 | По запросу | ЕАЭС N RU Д-KR.РА08.В.06158/23 | 1
| A2500000366R | A2500000366 | ROTARY ENCODER | E50 SERIES | E50S SERIES | E50S8-100-3-N-5 | 5VDC | E50S8-100-3-N-5^5VDC | Энкодер инкрементальный, корпус: Ø50мм, вал выступающий, посадочный диаметр вала: Ø8мм, разрешение: 100 имп./об., NPN с открытым коллектором, выходные фазы A, B, Z, Uпит. 5В=, кабель сзади 2м, IP50 | По запросу | ЕАЭС N RU Д-KR.РА08.В.06158/23 | 1
| A2500000609R | A2500000609 | ROTARY ENCODER | E50 SERIES | E50S SERIES | E50S8-100-3-N-5-C | 5VDC | E50S8-100-3-N-5-C^5VDC | Энкодер инкрементальный, корпус: Ø50мм, вал выступающий, посадочный диаметр вала: Ø8мм, разрешение: 100 имп./об., NPN с открытым коллектором, выходные фазы A, B, Z, Uпит. 5В=, кабель с разъемом сзади 0,25м, IP50 | По запросу | ЕАЭС N RU Д-KR.РА08.В.06158/23 | 1
| A2500002111R | A2500002111 | ROTARY ENCODER | E50 SERIES | E50S SERIES | E50S8-100-3-N-5-CR | 5VDC | E50S8-100-3-N-5-CR^5VDC | Энкодер инкрементальный, корпус: Ø50мм, вал выступающий, посадочный диаметр вала: Ø8мм, разрешение: 100 имп./об., NPN с открытым коллектором, выходные фазы A, B, Z, Uпит. 5В=, разъем сзади, IP65 | По запросу | ЕАЭС N RU Д-KR.РА08.В.06158/23 | 1
| A2500002318R | A2500002318 | ROTARY ENCODER | E50 SERIES | E50S SERIES | E50S8-100-3-N-5-CS | 5VDC | E50S8-100-3-N-5-CS^5VDC | Энкодер инкрементальный, корпус: Ø50мм, вал выступающий, посадочный диаметр вала: Ø8мм, разрешение: 100 имп./об., NPN с открытым коллектором, выходные фазы A, B, Z, Uпит. 5В=, разъем сбоку, IP65 | По запросу | ЕАЭС N RU Д-KR.РА08.В.06158/23 | 1
| A2500000227R | A2500000227 | ROTARY ENCODER | E50 SERIES | E50S SERIES | E50S8-100-3-T-1 | 5-24VDC | E50S8-100-3-T-1^5-24VDC | Энкодер инкрементальный, корпус: Ø50мм, вал выступающий, посадочный диаметр вала: Ø8мм, разрешение: 100 имп./об., комплементарный, выходные фазы A, B, Z, Uпит. 5…24В=, кабель сзади 2м, IP50 | 13450 | ЕАЭС N RU Д-KR.РА08.В.06158/23 | 1
| A2500000228R | A2500000228 | ROTARY ENCODER | E50 SERIES | E50S SERIES | E50S8-100-3-T-1 | 5-24VDC(8M) | E50S8-100-3-T-1^5-24VDC(8M) | Энкодер инкрементальный, корпус: Ø50мм, вал выступающий, посадочный диаметр вала: Ø8мм, разрешение: 100 имп./об., комплементарный, выходные фазы A, B, Z, Uпит. 5…24В=, кабель сзади 8м, IP50 | 15270 | ЕАЭС N RU Д-KR.РА08.В.06158/23 | 1
| A2500000222R | A2500000222 | ROTARY ENCODER | E50 SERIES | E50S SERIES | E50S8-100-3-T-24 | 12-24VDC | E50S8-100-3-T-24^12-24VDC | Энкодер инкрементальный, корпус: Ø50мм, вал выступающий, посадочный диаметр вала: Ø8мм, разрешение: 100 имп./об., комплементарный, выходные фазы A, B, Z, Uпит. 12…24В=, кабель сзади 2м, IP50 | 13450 | ЕАЭС N RU Д-KR.РА08.В.06158/23 | 1
| A2500000223R | A2500000223 | ROTARY ENCODER | E50 SERIES | E50S SERIES | E50S8-100-3-T-24 | 12-24VDC(8M) | E50S8-100-3-T-24^12-24VDC(8M) | Энкодер инкрементальный, корпус: Ø50мм, вал выступающий, посадочный диаметр вала: Ø8мм, разрешение: 100 имп./об., комплементарный, выходные фазы A, B, Z, Uпит. 12…24В=, кабель сзади 8м, IP50 | По запросу | ЕАЭС N RU Д-KR.РА08.В.06158/23 | 1
| A2500000224R | A2500000224 | ROTARY ENCODER | E50 SERIES | E50S SERIES | E50S8-100-3-T-24 | 12-24VDC(10M) | E50S8-100-3-T-24^12-24VDC(10M) | Энкодер инкрементальный, корпус: Ø50мм, вал выступающий, посадочный диаметр вала: Ø8мм, разрешение: 100 имп./об., комплементарный, выходные фазы A, B, Z, Uпит. 12…24В=, кабель сзади 10м, IP50 | По запросу | ЕАЭС N RU Д-KR.РА08.В.06158/23 | 1
| A2500000226R | A2500000226 | ROTARY ENCODER | E50 SERIES | E50S SERIES | E50S8-100-3-T-24 | 12-24VDC(5M) | E50S8-100-3-T-24^12-24VDC(5M) | Энкодер инкрементальный, корпус: Ø50мм, вал выступающий, посадочный диаметр вала: Ø8мм, разрешение: 100 имп./об., комплементарный, выходные фазы A, B, Z, Uпит. 12…24В=, кабель сзади 5м, IP50 | По запросу | ЕАЭС N RU Д-KR.РА08.В.06158/23 | 1
5 | A2500000546R | A2500000546 | ROTARY ENCODER | E50 SERIES | E50S SERIES | E50S8-100-3-T-24-C | 12-24VDC | E50S8-100-3-T-24-C^12-24VDC | Энкодер инкрементальный, корпус: Ø50мм, вал выступающий, посадочный диаметр вала: Ø8мм, разрешение: 100 имп./об., комплементарный, выходные фазы A, B, Z, Uпит. 12…24В=, кабель с разъемом сзади 0,25м, IP50 | По запросу | ЕАЭС N RU Д-KR.РА08.В.06158/23 | 1
| A2500002050R | A2500002050 | ROTARY ENCODER | E50 SERIES | E50S SERIES | E50S8-100-3-T-24-CR | 12-24VDC | E50S8-100-3-T-24-CR^12-24VDC | Энкодер инкрементальный, корпус: Ø50мм, вал выступающий, посадочный диаметр вала: Ø8мм, разрешение: 100 имп./об., комплементарный, выходные фазы A, B, Z, Uпит. 12…24В=, разъем сзади, IP65 | По запросу | ЕАЭС N RU Д-KR.РА08.В.06158/23 | 1
| A2500002258R | A2500002258 | ROTARY ENCODER | E50 SERIES | E50S SERIES | E50S8-100-3-T-24-CS | 12-24VDC | E50S8-100-3-T-24-CS^12-24VDC | Энкодер инкрементальный, корпус: Ø50мм, вал выступающий, посадочный диаметр вала: Ø8мм, разрешение: 100 имп./об., комплементарный, выходные фазы A, B, Z, Uпит. 12…24В=, разъем сбоку, IP65 | По запросу | ЕАЭС N RU Д-KR.РА08.В.06158/23 | 1
| A2500000225R | A2500000225 | ROTARY ENCODER | E50 SERIES | E50S SERIES | E50S8-100-3-T-5 | 5VDC | E50S8-100-3-T-5^5VDC | Энкодер инкрементальный, корпус: Ø50мм, вал выступающий, посадочный диаметр вала: Ø8мм, разрешение: 100 имп./об., комплементарный, выходные фазы A, B, Z, Uпит. 5В=, кабель сзади 2м, IP50 | По запросу | ЕАЭС N RU Д-KR.РА08.В.06158/23 | 1
| A2500000547R | A2500000547 | ROTARY ENCODER | E50 SERIES | E50S SERIES | E50S8-100-3-T-5-C | 5VDC | E50S8-100-3-T-5-C^5VDC | Энкодер инкрементальный, корпус: Ø50мм, вал выступающий, посадочный диаметр вала: Ø8мм, разрешение: 100 имп./об., комплементарный, выходные фазы A, B, Z, Uпит. 5В=, кабель с разъемом сзади 0,25м, IP50 | По запросу | ЕАЭС N RU Д-KR.РА08.В.06158/23 | 1
| A2500002051R | A2500002051 | ROTARY ENCODER | E50 SERIES | E50S SERIES | E50S8-100-3-T-5-CR | 5VDC | E50S8-100-3-T-5-CR^5VDC | Энкодер инкрементальный, корпус: Ø50мм, вал выступающий, посадочный диаметр вала: Ø8мм, разрешение: 100 имп./об., комплементарный, выходные фазы A, B, Z, Uпит. 5В=, разъем сзади, IP65 | По запросу | ЕАЭС N RU Д-KR.РА08.В.06158/23 | 1
| A2500002259R | A2500002259 | ROTARY ENCODER | E50 SERIES | E50S SERIES | E50S8-100-3-T-5-CS | 5VDC | E50S8-100-3-T-5-CS^5VDC | Энкодер инкрементальный, корпус: Ø50мм, вал выступающий, посадочный диаметр вала: Ø8мм, разрешение: 100 имп./об., комплементарный, выходные фазы A, B, Z, Uпит. 5В=, разъем сбоку, IP65 | По запросу | ЕАЭС N RU Д-KR.РА08.В.06158/23 | 1
| A2500000442R | A2500000442 | ROTARY ENCODER | E50 SERIES | E50S SERIES | E50S8-100-3-V-24 | 12-24VDC | E50S8-100-3-V-24^12-24VDC | Энкодер инкрементальный, корпус: Ø50мм, вал выступающий, посадочный диаметр вала: Ø8мм, разрешение: 100 имп./об., напряжение, выходные фазы A, B, Z, Uпит. 12…24В=, кабель сзади 2м, IP50 | По запросу | ЕАЭС N RU Д-KR.РА08.В.06158/23 | 1
| A2500000444R | A2500000444 | ROTARY ENCODER | E50 SERIES | E50S SERIES | E50S8-100-3-V-24 | 12-24VDC(5M) | E50S8-100-3-V-24^12-24VDC(5M) | Энкодер инкрементальный, корпус: Ø50мм, вал выступающий, посадочный диаметр вала: Ø8мм, разрешение: 100 имп./об., напряжение, выходные фазы A, B, Z, Uпит. 12…24В=, кабель сзади 5м, IP50 | По запросу | ЕАЭС N RU Д-KR.РА08.В.06158/23 | 1
| A2500000668R | A2500000668 | ROTARY ENCODER | E50 SERIES | E50S SERIES | E50S8-100-3-V-24-C | 12-24VDC | E50S8-100-3-V-24-C^12-24VDC | Энкодер инкрементальный, корпус: Ø50мм, вал выступающий, посадочный диаметр вала: Ø8мм, разрешение: 100 имп./об., напряжение, выходные фазы A, B, Z, Uпит. 12…24В=, кабель с разъемом сзади 0,25м, IP50 | По запросу | ЕАЭС N RU Д-KR.РА08.В.06158/23 | 1
| A2500002169R | A2500002169 | ROTARY ENCODER | E50 SERIES | E50S SERIES | E50S8-100-3-V-24-CR | 12-24VDC | E50S8-100-3-V-24-CR^12-24VDC | Энкодер инкрементальный, корпус: Ø50мм, вал выступающий, посадочный диаметр вала: Ø8мм, разрешение: 100 имп./об., напряжение, выходные фазы A, B, Z, Uпит. 12…24В=, разъем сзади, IP65 | По запросу | ЕАЭС N RU Д-KR.РА08.В.06158/23 | 1
| A2500002377R | A2500002377 | ROTARY ENCODER | E50 SERIES | E50S SERIES | E50S8-100-3-V-24-CS | 12-24VDC | E50S8-100-3-V-24-CS^12-24VDC | Энкодер инкрементальный, корпус: Ø50мм, вал выступающий, посадочный диаметр вала: Ø8мм, разрешение: 100 имп./об., напряжение, выходные фазы A, B, Z, Uпит. 12…24В=, разъем сбоку, IP65 | По запросу | ЕАЭС N RU Д-KR.РА08.В.06158/23 | 1
| A2500000443R | A2500000443 | ROTARY ENCODER | E50 SERIES | E50S SERIES | E50S8-100-3-V-5 | 5VDC | E50S8-100-3-V-5^5VDC | Энкодер инкрементальный, корпус: Ø50мм, вал выступающий, посадочный диаметр вала: Ø8мм, разрешение: 100 имп./об., напряжение, выходные фазы A, B, Z, Uпит. 5В=, кабель сзади 2м, IP50 | По запросу | ЕАЭС N RU Д-KR.РА08.В.06158/23 | 1
| A2500000669R | A2500000669 | ROTARY ENCODER | E50 SERIES | E50S SERIES | E50S8-100-3-V-5-C | 5VDC | E50S8-100-3-V-5-C^5VDC | Энкодер инкрементальный, корпус: Ø50мм, вал выступающий, посадочный диаметр вала: Ø8мм, разрешение: 100 имп./об., напряжение, выходные фазы A, B, Z, Uпит. 5В=, кабель с разъемом сзади 0,25м, IP50 | По запросу | ЕАЭС N RU Д-KR.РА08.В.06158/23 | 1
| A2500002170R | A2500002170 | ROTARY ENCODER | E50 SERIES | E50S SERIES | E50S8-100-3-V-5-CR | 5VDC | E50S8-100-3-V-5-CR^5VDC | Энкодер инкрементальный, корпус: Ø50мм, вал выступающий, посадочный диаметр вала: Ø8мм, разрешение: 100 имп./об., напряжение, выходные фазы A, B, Z, Uпит. 5В=, разъем сзади, IP65 | По запросу | ЕАЭС N RU Д-KR.РА08.В.06158/23 | 1
| A2500002378R | A2500002378 | ROTARY ENCODER | E50 SERIES | E50S SERIES | E50S8-100-3-V-5-CS | 5VDC | E50S8-100-3-V-5-CS^5VDC | Энкодер инкрементальный, корпус: Ø50мм, вал выступающий, посадочный диаметр вала: Ø8мм, разрешение: 100 имп./об., напряжение, выходные фазы A, B, Z, Uпит. 5В=, разъем сбоку, IP65 | По запросу | ЕАЭС N RU Д-KR.РА08.В.06158/23 | 1
| A2500000751R | A2500000751 | ROTARY ENCODER | E50 SERIES | E50S SERIES | E50S8-100-6-L-24 | 12-24VDC | E50S8-100-6-L-24^12-24VDC | Энкодер инкрементальный, корпус: Ø50мм, вал выступающий, посадочный диаметр вала: Ø8мм, разрешение: 100 имп./об., Line Driver (дифференциальный), выходные фазы A, A̅, B, B̅, Z, Z̅, Uпит. 12…24В=, кабель сзади 2м, IP50 | По запросу | ЕАЭС N RU Д-KR.РА08.В.06158/23 | 1
| A2500000778R | A2500000778 | ROTARY ENCODER | E50 SERIES | E50S SERIES | E50S8-100-6-L-24-C | 12-24VDC | E50S8-100-6-L-24-C^12-24VDC | Энкодер инкрементальный, корпус: Ø50мм, вал выступающий, посадочный диаметр вала: Ø8мм, разрешение: 100 имп./об., Line Driver (дифференциальный), выходные фазы A, A̅, B, B̅, Z, Z̅, Uпит. 12…24В=, кабель с разъемом сзади 0,25м, IP50 | По запросу | ЕАЭС N RU Д-KR.РА08.В.06158/23 | 1
| A2500000496R | A2500010741 | ROTARY ENCODER | E50 SERIES | E50S SERIES | E50S8-100-6-L-5 | 5VDC-A(ENG) | E50S8-100-6-L-5^5VDC-A(ENG) | Энкодер инкрементальный, корпус: Ø50мм, вал выступающий, посадочный диаметр вала: Ø8мм, разрешение: 100 имп./об., Line Driver (дифференциальный), выходные фазы A, A̅, B, B̅, Z, Z̅, Uпит. 5В=, кабель сзади 2м, IP50 | 15740 | ЕАЭС N RU Д-KR.РА08.В.06158/23 | 1
| A2500000498R | A2500000498 | ROTARY ENCODER | E50 SERIES | E50S SERIES | E50S8-100-6-L-5 | 5VDC(5M) | E50S8-100-6-L-5^5VDC(5M) | Энкодер инкрементальный, корпус: Ø50мм, вал выступающий, посадочный диаметр вала: Ø8мм, разрешение: 100 имп./об., Line Driver (дифференциальный), выходные фазы A, A̅, B, B̅, Z, Z̅, Uпит. 5В=, кабель сзади 5м, IP50 | По запросу | ЕАЭС N RU Д-KR.РА08.В.06158/23 | 1
| A2500000721R | A2500000721 | ROTARY ENCODER | E50 SERIES | E50S SERIES | E50S8-100-6-L-5-C | 5VDC | E50S8-100-6-L-5-C^5VDC | Энкодер инкрементальный, корпус: Ø50мм, вал выступающий, посадочный диаметр вала: Ø8мм, разрешение: 100 имп./об., Line Driver (дифференциальный), выходные фазы A, A̅, B, B̅, Z, Z̅, Uпит. 5В=, кабель с разъемом сзади 0,25м, IP50 | По запросу | ЕАЭС N RU Д-KR.РА08.В.06158/23 | 1
| A2500002222R | A2500002222 | ROTARY ENCODER | E50 SERIES | E50S SERIES | E50S8-100-6-L-5-CR | 5VDC | E50S8-100-6-L-5-CR^5VDC | Энкодер инкрементальный, корпус: Ø50мм, вал выступающий, посадочный диаметр вала: Ø8мм, разрешение: 100 имп./об., Line Driver (дифференциальный), выходные фазы A, A̅, B, B̅, Z, Z̅, Uпит. 5В=, разъем сзади, IP65 | По запросу | ЕАЭС N RU Д-KR.РА08.В.06158/23 | 1
| A2500002429R | A2500002429 | ROTARY ENCODER | E50 SERIES | E50S SERIES | E50S8-100-6-L-5-CS | 5VDC | E50S8-100-6-L-5-CS^5VDC | Энкодер инкрементальный, корпус: Ø50мм, вал выступающий, посадочный диаметр вала: Ø8мм, разрешение: 100 имп./об., Line Driver (дифференциальный), выходные фазы A, A̅, B, B̅, Z, Z̅, Uпит. 5В=, разъем сбоку, IP65 | По запросу | ЕАЭС N RU Д-KR.РА08.В.06158/23 | 1
| A2500000400R | A2500000400 | ROTARY ENCODER | E50 SERIES | E50S SERIES | E50S8-1024-3-N-24 | 12-24VDC | E50S8-1024-3-N-24^12-24VDC | Энкодер инкрементальный, корпус: Ø50мм, вал выступающий, посадочный диаметр вала: Ø8мм, разрешение: 1024 имп./об., NPN с открытым коллектором, выходные фазы A, B, Z, Uпит. 12…24В=, кабель сзади 2м, IP50 | По запросу | ЕАЭС N RU Д-KR.РА08.В.06158/23 | 1
| A2500000401R | A2500000401 | ROTARY ENCODER | E50 SERIES | E50S SERIES | E50S8-1024-3-N-24 | 12-24VDC(5M) | E50S8-1024-3-N-24^12-24VDC(5M) | Энкодер инкрементальный, корпус: Ø50мм, вал выступающий, посадочный диаметр вала: Ø8мм, разрешение: 1024 имп./об., NPN с открытым коллектором, выходные фазы A, B, Z, Uпит. 12…24В=, кабель сзади 5м, IP50 | По запросу | ЕАЭС N RU Д-KR.РА08.В.06158/23 | 1
| A2500000632R | A2500000632 | ROTARY ENCODER | E50 SERIES | E50S SERIES | E50S8-1024-3-N-24-C | 12-24VDC | E50S8-1024-3-N-24-C^12-24VDC | Энкодер инкрементальный, корпус: Ø50мм, вал выступающий, посадочный диаметр вала: Ø8мм, разрешение: 1024 имп./об., NPN с открытым коллектором, выходные фазы A, B, Z, Uпит. 12…24В=, кабель с разъемом сзади 0,25м, IP50 | По запросу | ЕАЭС N RU Д-KR.РА08.В.06158/23 | 1
| A2500002133R | A2500002133 | ROTARY ENCODER | E50 SERIES | E50S SERIES | E50S8-1024-3-N-24-CR | 12-24VDC | E50S8-1024-3-N-24-CR^12-24VDC | Энкодер инкрементальный, корпус: Ø50мм, вал выступающий, посадочный диаметр вала: Ø8мм, разрешение: 1024 имп./об., NPN с открытым коллектором, выходные фазы A, B, Z, Uпит. 12…24В=, разъем сзади, IP65 | По запросу | ЕАЭС N RU Д-KR.РА08.В.06158/23 | 1
| A2500002340R | A2500002340 | ROTARY ENCODER | E50 SERIES | E50S SERIES | E50S8-1024-3-N-24-CS | 12-24VDC | E50S8-1024-3-N-24-CS^12-24VDC | Энкодер инкрементальный, корпус: Ø50мм, вал выступающий, посадочный диаметр вала: Ø8мм, разрешение: 1024 имп./об., NPN с открытым коллектором, выходные фазы A, B, Z, Uпит. 12…24В=, разъем сбоку, IP65 | По запросу | ЕАЭС N RU Д-KR.РА08.В.06158/23 | 1
| A2500000402R | A2500000402 | ROTARY ENCODER | E50 SERIES | E50S SERIES | E50S8-1024-3-N-5 | 5VDC | E50S8-1024-3-N-5^5VDC | Энкодер инкрементальный, корпус: Ø50мм, вал выступающий, посадочный диаметр вала: Ø8мм, разрешение: 1024 имп./об., NPN с открытым коллектором, выходные фазы A, B, Z, Uпит. 5В=, кабель сзади 2м, IP50 | По запросу | ЕАЭС N RU Д-KR.РА08.В.06158/23 | 1
| A2500000633R | A2500000633 | ROTARY ENCODER | E50 SERIES | E50S SERIES | E50S8-1024-3-N-5-C | 5VDC | E50S8-1024-3-N-5-C^5VDC | Энкодер инкрементальный, корпус: Ø50мм, вал выступающий, посадочный диаметр вала: Ø8мм, разрешение: 1024 имп./об., NPN с открытым коллектором, выходные фазы A, B, Z, Uпит. 5В=, кабель с разъемом сзади 0,25м, IP50 | По запросу | ЕАЭС N RU Д-KR.РА08.В.06158/23 | 1
| A2500002134R | A2500002134 | ROTARY ENCODER | E50 SERIES | E50S SERIES | E50S8-1024-3-N-5-CR | 5VDC | E50S8-1024-3-N-5-CR^5VDC | Энкодер инкрементальный, корпус: Ø50мм, вал выступающий, посадочный диаметр вала: Ø8мм, разрешение: 1024 имп./об., NPN с открытым коллектором, выходные фазы A, B, Z, Uпит. 5В=, разъем сзади, IP65 | По запросу | ЕАЭС N RU Д-KR.РА08.В.06158/23 | 1
| A2500002341R | A2500002341 | ROTARY ENCODER | E50 SERIES | E50S SERIES | E50S8-1024-3-N-5-CS | 5VDC | E50S8-1024-3-N-5-CS^5VDC | Энкодер инкрементальный, корпус: Ø50мм, вал выступающий, посадочный диаметр вала: Ø8мм, разрешение: 1024 имп./об., NPN с открытым коллектором, выходные фазы A, B, Z, Uпит. 5В=, разъем сбоку, IP65 | По запросу | ЕАЭС N RU Д-KR.РА08.В.06158/23 | 1
| A2500000283R | A2500000283 | ROTARY ENCODER | E50 SERIES | E50S SERIES | E50S8-1024-3-T-1 | 5-24VDC | E50S8-1024-3-T-1^5-24VDC | Энкодер инкрементальный, корпус: Ø50мм, вал выступающий, посадочный диаметр вала: Ø8мм, разрешение: 1024 имп./об., комплементарный, выходные фазы A, B, Z, Uпит. 5…24В=, кабель сзади 2м, IP50 | 16780 | ЕАЭС N RU Д-KR.РА08.В.06158/23 | 1
| A2500000291R | A2500000291 | ROTARY ENCODER | E50 SERIES | E50S SERIES | E50S8-1024-3-T-1 | 5-24VDC(3M) | E50S8-1024-3-T-1^5-24VDC(3M) | Энкодер инкрементальный, корпус: Ø50мм, вал выступающий, посадочный диаметр вала: Ø8мм, разрешение: 1024 имп./об., комплементарный, выходные фазы A, B, Z, Uпит. 5…24В=, кабель сзади 3м, IP50 | По запросу | ЕАЭС N RU Д-KR.РА08.В.06158/23 | 1
| A2500000292R | A2500000292 | ROTARY ENCODER | E50 SERIES | E50S SERIES | E50S8-1024-3-T-1 | 5-24VDC(11M) | E50S8-1024-3-T-1^5-24VDC(11M) | Энкодер инкрементальный, корпус: Ø50мм, вал выступающий, посадочный диаметр вала: Ø8мм, разрешение: 1024 имп./об., комплементарный, выходные фазы A, B, Z, Uпит. 5…24В=, кабель сзади 11м, IP50 | По запросу | ЕАЭС N RU Д-KR.РА08.В.06158/23 | 1
| A2500009003R | A2500009003 | ROTARY ENCODER | E50 SERIES | E50S SERIES | E50S8-1024-3-T-1 | 5-24VDC(8M)(ENG) | E50S8-1024-3-T-1^5-24VDC(8M)(ENG) | Энкодер инкрементальный, корпус: Ø50мм, вал выступающий, посадочный диаметр вала: Ø8мм, разрешение: 1024 имп./об., комплементарный, выходные фазы A, B, Z, Uпит. 5…24В=, кабель сзади 8м, IP50 | 9080 | ЕАЭС N RU Д-KR.РА08.В.06158/23 | 1
| A2500000282R | A2500010715 | ROTARY ENCODER | E50 SERIES | E50S SERIES | E50S8-1024-3-T-24 | 12-24VDC-A(ENG) | E50S8-1024-3-T-24^12-24VDC-A(ENG) | Энкодер инкрементальный, корпус: Ø50мм, вал выступающий, посадочный диаметр вала: Ø8мм, разрешение: 1024 имп./об., комплементарный, выходные фазы A, B, Z, Uпит. 12…24В=, кабель сзади 10м, IP50 | 13950 | ЕАЭС N RU Д-KR.РА08.В.06158/23 | 1
| A2500000289R | A2500000289 | ROTARY ENCODER | E50 SERIES | E50S SERIES | E50S8-1024-3-T-24 | 12-24VDC(8M) | E50S8-1024-3-T-24^12-24VDC(8M) | Энкодер инкрементальный, корпус: Ø50мм, вал выступающий, посадочный диаметр вала: Ø8мм, разрешение: 1024 имп./об., комплементарный, выходные фазы A, B, Z, Uпит. 12…24В=, кабель сзади 8м, IP50 | По запросу | ЕАЭС N RU Д-KR.РА08.В.06158/23 | 1
| A2500000571R | A2500000571 | ROTARY ENCODER | E50 SERIES | E50S SERIES | E50S8-1024-3-T-24-C | 12-24VDC | E50S8-1024-3-T-24-C^12-24VDC | Энкодер инкрементальный, корпус: Ø50мм, вал выступающий, посадочный диаметр вала: Ø8мм, разрешение: 1024 имп./об., комплементарный, выходные фазы A, B, Z, Uпит. 12…24В=, кабель с разъемом сзади 0,25м, IP50 | По запросу | ЕАЭС N RU Д-KR.РА08.В.06158/23 | 1
| A2500002073R | A2500002073 | ROTARY ENCODER | E50 SERIES | E50S SERIES | E50S8-1024-3-T-24-CR | 12-24VDC | E50S8-1024-3-T-24-CR^12-24VDC | Энкодер инкрементальный, корпус: Ø50мм, вал выступающий, посадочный диаметр вала: Ø8мм, разрешение: 1024 имп./об., комплементарный, выходные фазы A, B, Z, Uпит. 12…24В=, разъем сзади, IP65 | По запросу | ЕАЭС N RU Д-KR.РА08.В.06158/23 | 1
| A2500002280R | A2500002280 | ROTARY ENCODER | E50 SERIES | E50S SERIES | E50S8-1024-3-T-24-CS | 12-24VDC | E50S8-1024-3-T-24-CS^12-24VDC | Энкодер инкрементальный, корпус: Ø50мм, вал выступающий, посадочный диаметр вала: Ø8мм, разрешение: 1024 имп./об., комплементарный, выходные фазы A, B, Z, Uпит. 12…24В=, разъем сбоку, IP65 | По запросу | ЕАЭС N RU Д-KR.РА08.В.06158/23 | 1
| A2500000286R | A2500000286 | ROTARY ENCODER | E50 SERIES | E50S SERIES | E50S8-1024-3-T-5 | 5VDC | E50S8-1024-3-T-5^5VDC | Энкодер инкрементальный, корпус: Ø50мм, вал выступающий, посадочный диаметр вала: Ø8мм, разрешение: 1024 имп./об., комплементарный, выходные фазы A, B, Z, Uпит. 5В=, кабель сзади 2м, IP50 | По запросу | ЕАЭС N RU Д-KR.РА08.В.06158/23 | 1
| A2500000572R | A2500000572 | ROTARY ENCODER | E50 SERIES | E50S SERIES | E50S8-1024-3-T-5-C | 5VDC | E50S8-1024-3-T-5-C^5VDC | Энкодер инкрементальный, корпус: Ø50мм, вал выступающий, посадочный диаметр вала: Ø8мм, разрешение: 1024 имп./об., комплементарный, выходные фазы A, B, Z, Uпит. 5В=, кабель с разъемом сзади 0,25м, IP50 | По запросу | ЕАЭС N RU Д-KR.РА08.В.06158/23 | 1
| A2500002074R | A2500002074 | ROTARY ENCODER | E50 SERIES | E50S SERIES | E50S8-1024-3-T-5-CR | 5VDC | E50S8-1024-3-T-5-CR^5VDC | Энкодер инкрементальный, корпус: Ø50мм, вал выступающий, посадочный диаметр вала: Ø8мм, разрешение: 1024 имп./об., комплементарный, выходные фазы A, B, Z, Uпит. 5В=, разъем сзади, IP65 | По запросу | ЕАЭС N RU Д-KR.РА08.В.06158/23 | 1
| A2500002281R | A2500002281 | ROTARY ENCODER | E50 SERIES | E50S SERIES | E50S8-1024-3-T-5-CS | 5VDC | E50S8-1024-3-T-5-CS^5VDC | Энкодер инкрементальный, корпус: Ø50мм, вал выступающий, посадочный диаметр вала: Ø8мм, разрешение: 1024 имп./об., комплементарный, выходные фазы A, B, Z, Uпит. 5В=, разъем сбоку, IP65 | По запросу | ЕАЭС N RU Д-KR.РА08.В.06158/23 | 1
| A2500000284R | A2500010716 | ROTARY ENCODER | E50 SERIES | E50S SERIES | E50S8-1024-3-V-24 | 12-24VDC-A(ENG) | E50S8-1024-3-V-24^12-24VDC-A(ENG) | Энкодер инкрементальный, корпус: Ø50мм, вал выступающий, посадочный диаметр вала: Ø8мм, разрешение: 1024 имп./об., напряжение, выходные фазы A, B, Z, Uпит. 12…24В=, кабель сзади 2м, IP50 | 16780 | ЕАЭС N RU Д-KR.РА08.В.06158/23 | 1
| A2500000690R | A2500000690 | ROTARY ENCODER | E50 SERIES | E50S SERIES | E50S8-1024-3-V-24-C | 12-24VDC | E50S8-1024-3-V-24-C^12-24VDC | Энкодер инкрементальный, корпус: Ø50мм, вал выступающий, посадочный диаметр вала: Ø8мм, разрешение: 1024 имп./об., напряжение, выходные фазы A, B, Z, Uпит. 12…24В=, кабель с разъемом сзади 0,25м, IP50 | По запросу | ЕАЭС N RU Д-KR.РА08.В.06158/23 | 1
| A2500002191R | A2500002191 | ROTARY ENCODER | E50 SERIES | E50S SERIES | E50S8-1024-3-V-24-CR | 12-24VDC | E50S8-1024-3-V-24-CR^12-24VDC | Энкодер инкрементальный, корпус: Ø50мм, вал выступающий, посадочный диаметр вала: Ø8мм, разрешение: 1024 имп./об., напряжение, выходные фазы A, B, Z, Uпит. 12…24В=, разъем сзади, IP65 | По запросу | ЕАЭС N RU Д-KR.РА08.В.06158/23 | 1
| A2500002399R | A2500002399 | ROTARY ENCODER | E50 SERIES | E50S SERIES | E50S8-1024-3-V-24-CS | 12-24VDC | E50S8-1024-3-V-24-CS^12-24VDC | Энкодер инкрементальный, корпус: Ø50мм, вал выступающий, посадочный диаметр вала: Ø8мм, разрешение: 1024 имп./об., напряжение, выходные фазы A, B, Z, Uпит. 12…24В=, разъем сбоку, IP65 | По запросу | ЕАЭС N RU Д-KR.РА08.В.06158/23 | 1
| A2500000285R | A2500000285 | ROTARY ENCODER | E50 SERIES | E50S SERIES | E50S8-1024-3-V-5 | 5VDC | E50S8-1024-3-V-5^5VDC | Энкодер инкрементальный, корпус: Ø50мм, вал выступающий, посадочный диаметр вала: Ø8мм, разрешение: 1024 имп./об., напряжение, выходные фазы A, B, Z, Uпит. 5В=, кабель сзади 2м, IP50 | По запросу | ЕАЭС N RU Д-KR.РА08.В.06158/23 | 1
| A2500000691R | A2500000691 | ROTARY ENCODER | E50 SERIES | E50S SERIES | E50S8-1024-3-V-5-C | 5VDC | E50S8-1024-3-V-5-C^5VDC | Энкодер инкрементальный, корпус: Ø50мм, вал выступающий, посадочный диаметр вала: Ø8мм, разрешение: 1024 имп./об., напряжение, выходные фазы A, B, Z, Uпит. 5В=, кабель с разъемом сзади 0,25м, IP50 | По запросу | ЕАЭС N RU Д-KR.РА08.В.06158/23 | 1
| A2500002192R | A2500002192 | ROTARY ENCODER | E50 SERIES | E50S SERIES | E50S8-1024-3-V-5-CR | 5VDC | E50S8-1024-3-V-5-CR^5VDC | Энкодер инкрементальный, корпус: Ø50мм, вал выступающий, посадочный диаметр вала: Ø8мм, разрешение: 1024 имп./об., напряжение, выходные фазы A, B, Z, Uпит. 5В=, разъем сзади, IP65 | По запросу | ЕАЭС N RU Д-KR.РА08.В.06158/23 | 1
| A2500002400R | A2500002400 | ROTARY ENCODER | E50 SERIES | E50S SERIES | E50S8-1024-3-V-5-CS | 5VDC | E50S8-1024-3-V-5-CS^5VDC | Энкодер инкрементальный, корпус: Ø50мм, вал выступающий, посадочный диаметр вала: Ø8мм, разрешение: 1024 имп./об., напряжение, выходные фазы A, B, Z, Uпит. 5В=, разъем сбоку, IP65 | По запросу | ЕАЭС N RU Д-KR.РА08.В.06158/23 | 1
| A2500000762R | A2500000762 | ROTARY ENCODER | E50 SERIES | E50S SERIES | E50S8-1024-6-L-24 | 12-24VDC | E50S8-1024-6-L-24^12-24VDC | Энкодер инкрементальный, корпус: Ø50мм, вал выступающий, посадочный диаметр вала: Ø8мм, разрешение: 1024 имп./об., Line Driver (дифференциальный), выходные фазы A, A̅, B, B̅, Z, Z̅, Uпит. 12…24В=, кабель сзади 2м, IP50 | По запросу | ЕАЭС N RU Д-KR.РА08.В.06158/23 | 1
| A2500000789R | A2500000789 | ROTARY ENCODER | E50 SERIES | E50S SERIES | E50S8-1024-6-L-24-C | 12-24VDC | E50S8-1024-6-L-24-C^12-24VDC | Энкодер инкрементальный, корпус: Ø50мм, вал выступающий, посадочный диаметр вала: Ø8мм, разрешение: 1024 имп./об., Line Driver (дифференциальный), выходные фазы A, A̅, B, B̅, Z, Z̅, Uпит. 12…24В=, кабель с разъемом сзади 0,25м, IP50 | По запросу | ЕАЭС N RU Д-KR.РА08.В.06158/23 | 1
| A2500000515R | A2500010482 | ROTARY ENCODER | E50 SERIES | E50S SERIES | E50S8-1024-6-L-5 | 5VDC-A(ENG) | E50S8-1024-6-L-5^5VDC-A(ENG) | Энкодер инкрементальный, корпус: Ø50мм, вал выступающий, посадочный диаметр вала: Ø8мм, разрешение: 1024 имп./об., Line Driver (дифференциальный), выходные фазы A, A̅, B, B̅, Z, Z̅, Uпит. 5В=, кабель сзади 2м, IP50 | 19040 | ЕАЭС N RU Д-KR.РА08.В.06158/23 | 1
| A2500000516R | A2500000516 | ROTARY ENCODER | E50 SERIES | E50S SERIES | E50S8-1024-6-L-5 | 5VDC(5M) | E50S8-1024-6-L-5^5VDC(5M) | Энкодер инкрементальный, корпус: Ø50мм, вал выступающий, посадочный диаметр вала: Ø8мм, разрешение: 1024 имп./об., Line Driver (дифференциальный), выходные фазы A, A̅, B, B̅, Z, Z̅, Uпит. 5В=, кабель сзади 5м, IP50 | По запросу | ЕАЭС N RU Д-KR.РА08.В.06158/23 | 1
| A2500000517R | A2500000517 | ROTARY ENCODER | E50 SERIES | E50S SERIES | E50S8-1024-6-L-5 | 5VDC(8M) | E50S8-1024-6-L-5^5VDC(8M) | Энкодер инкрементальный, корпус: Ø50мм, вал выступающий, посадочный диаметр вала: Ø8мм, разрешение: 1024 имп./об., Line Driver (дифференциальный), выходные фазы A, A̅, B, B̅, Z, Z̅, Uпит. 5В=, кабель сзади 8м, IP50 | По запросу | ЕАЭС N RU Д-KR.РА08.В.06158/23 | 1
| A2500000518R | A2500000518 | ROTARY ENCODER | E50 SERIES | E50S SERIES | E50S8-1024-6-L-5 | 5VDC(3M) | E50S8-1024-6-L-5^5VDC(3M) | Энкодер инкрементальный, корпус: Ø50мм, вал выступающий, посадочный диаметр вала: Ø8мм, разрешение: 1024 имп./об., Line Driver (дифференциальный), выходные фазы A, A̅, B, B̅, Z, Z̅, Uпит. 5В=, кабель сзади 3м, IP50 | По запросу | ЕАЭС N RU Д-KR.РА08.В.06158/23 | 1
| A2500000732R | A2500000732 | ROTARY ENCODER | E50 SERIES | E50S SERIES | E50S8-1024-6-L-5-C | 5VDC | E50S8-1024-6-L-5-C^5VDC | Энкодер инкрементальный, корпус: Ø50мм, вал выступающий, посадочный диаметр вала: Ø8мм, разрешение: 1024 имп./об., Line Driver (дифференциальный), выходные фазы A, A̅, B, B̅, Z, Z̅, Uпит. 5В=, кабель с разъемом сзади 0,25м, IP50 | По запросу | ЕАЭС N RU Д-KR.РА08.В.06158/23 | 1
| A2500002233R | A2500002233 | ROTARY ENCODER | E50 SERIES | E50S SERIES | E50S8-1024-6-L-5-CR | 5VDC | E50S8-1024-6-L-5-CR^5VDC | Энкодер инкрементальный, корпус: Ø50мм, вал выступающий, посадочный диаметр вала: Ø8мм, разрешение: 1024 имп./об., Line Driver (дифференциальный), выходные фазы A, A̅, B, B̅, Z, Z̅, Uпит. 5В=, разъем сзади, IP65 | По запросу | ЕАЭС N RU Д-KR.РА08.В.06158/23 | 1
| A2500002440R | A2500002440 | ROTARY ENCODER | E50 SERIES | E50S SERIES | E50S8-1024-6-L-5-CS | 5VDC | E50S8-1024-6-L-5-CS^5VDC | Энкодер инкрементальный, корпус: Ø50мм, вал выступающий, посадочный диаметр вала: Ø8мм, разрешение: 1024 имп./об., Line Driver (дифференциальный), выходные фазы A, A̅, B, B̅, Z, Z̅, Uпит. 5В=, разъем сбоку, IP65 | По запросу | ЕАЭС N RU Д-KR.РА08.В.06158/23 | 1
| A2500000340R | A2500000340 | ROTARY ENCODER | E50 SERIES | E50S SERIES | E50S8-10-2-N-24 | 12-24VDC | E50S8-10-2-N-24^12-24VDC | Энкодер инкрементальный, корпус: Ø50мм, вал выступающий, посадочный диаметр вала: Ø8мм, разрешение: 10 имп./об., NPN с открытым коллектором, выходные фазы A, B, Uпит. 12…24В=, кабель сзади 2м, IP50 | По запросу | ЕАЭС N RU Д-KR.РА08.В.06158/23 | 1
| A2500000341R | A2500000341 | ROTARY ENCODER | E50 SERIES | E50S SERIES | E50S8-10-2-N-5 | 5VDC | E50S8-10-2-N-5^5VDC | Энкодер инкрементальный, корпус: Ø50мм, вал выступающий, посадочный диаметр вала: Ø8мм, разрешение: 10 имп./об., NPN с открытым коллектором, выходные фазы A, B, Uпит. 5В=, кабель сзади 2м, IP50 | По запросу | ЕАЭС N RU Д-KR.РА08.В.06158/23 | 1
| A2500000191R | A2500000191 | ROTARY ENCODER | E50 SERIES | E50S SERIES | E50S8-10-2-T-24 | 12-24VDC | E50S8-10-2-T-24^12-24VDC | Энкодер инкрементальный, корпус: Ø50мм, вал выступающий, посадочный диаметр вала: Ø8мм, разрешение: 10 имп./об., комплементарный, выходные фазы A, B, Uпит. 12…24В=, кабель сзади 2м, IP50 | По запросу | ЕАЭС N RU Д-KR.РА08.В.06158/23 | 1
| A2500000438R | A2500000438 | ROTARY ENCODER | E50 SERIES | E50S SERIES | E50S8-10-2-V-24 | 12-24VDC | E50S8-10-2-V-24^12-24VDC | Энкодер инкрементальный, корпус: Ø50мм, вал выступающий, посадочный диаметр вала: Ø8мм, разрешение: 10 имп./об., напряжение, выходные фазы A, B, Uпит. 12…24В=, кабель сзади 2м, IP50 | По запросу | ЕАЭС N RU Д-KR.РА08.В.06158/23 | 1
| A2500000345R | A2500000345 | ROTARY ENCODER | E50 SERIES | E50S SERIES | E50S8-10-3-N-24 | 12-24VDC | E50S8-10-3-N-24^12-24VDC | Энкодер инкрементальный, корпус: Ø50мм, вал выступающий, посадочный диаметр вала: Ø8мм, разрешение: 10 имп./об., NPN с открытым коллектором, выходные фазы A, B, Z, Uпит. 12…24В=, кабель сзади 2м, IP50 | По запросу | ЕАЭС N RU Д-KR.РА08.В.06158/23 | 1
| A2500000597R | A2500000597 | ROTARY ENCODER | E50 SERIES | E50S SERIES | E50S8-10-3-N-24-C | 12-24VDC | E50S8-10-3-N-24-C^12-24VDC | Энкодер инкрементальный, корпус: Ø50мм, вал выступающий, посадочный диаметр вала: Ø8мм, разрешение: 10 имп./об., NPN с открытым коллектором, выходные фазы A, B, Z, Uпит. 12…24В=, кабель с разъемом сзади 0,25м, IP50 | По запросу | ЕАЭС N RU Д-KR.РА08.В.06158/23 | 1
| A2500002099R | A2500002099 | ROTARY ENCODER | E50 SERIES | E50S SERIES | E50S8-10-3-N-24-CR | 12-24VDC | E50S8-10-3-N-24-CR^12-24VDC | Энкодер инкрементальный, корпус: Ø50мм, вал выступающий, посадочный диаметр вала: Ø8мм, разрешение: 10 имп./об., NPN с открытым коллектором, выходные фазы A, B, Z, Uпит. 12…24В=, разъем сзади, IP65 | По запросу | ЕАЭС N RU Д-KR.РА08.В.06158/23 | 1
| A2500002307R | A2500002307 | ROTARY ENCODER | E50 SERIES | E50S SERIES | E50S8-10-3-N-24-CS | 12-24VDC | E50S8-10-3-N-24-CS^12-24VDC | Энкодер инкрементальный, корпус: Ø50мм, вал выступающий, посадочный диаметр вала: Ø8мм, разрешение: 10 имп./об., NPN с открытым коллектором, выходные фазы A, B, Z, Uпит. 12…24В=, разъем сбоку, IP65 | По запросу | ЕАЭС N RU Д-KR.РА08.В.06158/23 | 1
| A2500000598R | A2500000598 | ROTARY ENCODER | E50 SERIES | E50S SERIES | E50S8-10-3-N-5-C | 5VDC | E50S8-10-3-N-5-C^5VDC | Энкодер инкрементальный, корпус: Ø50мм, вал выступающий, посадочный диаметр вала: Ø8мм, разрешение: 10 имп./об., NPN с открытым коллектором, выходные фазы A, B, Z, Uпит. 5В=, кабель с разъемом сзади 0,25м, IP50 | По запросу | ЕАЭС N RU Д-KR.РА08.В.06158/23 | 1
| A2500002100R | A2500002100 | ROTARY ENCODER | E50 SERIES | E50S SERIES | E50S8-10-3-N-5-CR | 5VDC | E50S8-10-3-N-5-CR^5VDC | Энкодер инкрементальный, корпус: Ø50мм, вал выступающий, посадочный диаметр вала: Ø8мм, разрешение: 10 имп./об., NPN с открытым коллектором, выходные фазы A, B, Z, Uпит. 5В=, разъем сзади, IP65 | По запросу | ЕАЭС N RU Д-KR.РА08.В.06158/23 | 1
| A2500002308R | A2500002308 | ROTARY ENCODER | E50 SERIES | E50S SERIES | E50S8-10-3-N-5-CS | 5VDC | E50S8-10-3-N-5-CS^5VDC | Энкодер инкрементальный, корпус: Ø50мм, вал выступающий, посадочный диаметр вала: Ø8мм, разрешение: 10 имп./об., NPN с открытым коллектором, выходные фазы A, B, Z, Uпит. 5В=, разъем сбоку, IP65 | По запросу | ЕАЭС N RU Д-KR.РА08.В.06158/23 | 1
| A2500000193R | A2500000193 | ROTARY ENCODER | E50 SERIES | E50S SERIES | E50S8-10-3-T-1 | 5-24VDC | E50S8-10-3-T-1^5-24VDC | Энкодер инкрементальный, корпус: Ø50мм, вал выступающий, посадочный диаметр вала: Ø8мм, разрешение: 10 имп./об., комплементарный, выходные фазы A, B, Z, Uпит. 5…24В=, кабель сзади 2м, IP50 | По запросу | ЕАЭС N RU Д-KR.РА08.В.06158/23 | 1
| A2500000192R | A2500000192 | ROTARY ENCODER | E50 SERIES | E50S SERIES | E50S8-10-3-T-24 | 12-24VDC (5M) | E50S8-10-3-T-24^12-24VDC (5M) | Энкодер инкрементальный, корпус: Ø50мм, вал выступающий, посадочный диаметр вала: Ø8мм, разрешение: 10 имп./об., комплементарный, выходные фазы A, B, Z, Uпит. 12…24В=, кабель сзади 5м, IP50 | По запросу | ЕАЭС N RU Д-KR.РА08.В.06158/23 | 1
| A2500000199R | A2500000199 | ROTARY ENCODER | E50 SERIES | E50S SERIES | E50S8-10-3-T-24 | 12-24VDC | E50S8-10-3-T-24^12-24VDC | Энкодер инкрементальный, корпус: Ø50мм, вал выступающий, посадочный диаметр вала: Ø8мм, разрешение: 10 имп./об., комплементарный, выходные фазы A, B, Z, Uпит. 12…24В=, кабель сзади 2м, IP50 | По запросу | ЕАЭС N RU Д-KR.РА08.В.06158/23 | 1
| A2500000535R | A2500000535 | ROTARY ENCODER | E50 SERIES | E50S SERIES | E50S8-10-3-T-24-C | 12-24VDC | E50S8-10-3-T-24-C^12-24VDC | Энкодер инкрементальный, корпус: Ø50мм, вал выступающий, посадочный диаметр вала: Ø8мм, разрешение: 10 имп./об., комплементарный, выходные фазы A, B, Z, Uпит. 12…24В=, кабель с разъемом сзади 0,25м, IP50 | По запросу | ЕАЭС N RU Д-KR.РА08.В.06158/23 | 1
| A2500002039R | A2500002039 | ROTARY ENCODER | E50 SERIES | E50S SERIES | E50S8-10-3-T-24-CR | 12-24VDC | E50S8-10-3-T-24-CR^12-24VDC | Энкодер инкрементальный, корпус: Ø50мм, вал выступающий, посадочный диаметр вала: Ø8мм, разрешение: 10 имп./об., комплементарный, выходные фазы A, B, Z, Uпит. 12…24В=, разъем сзади, IP65 | По запросу | ЕАЭС N RU Д-KR.РА08.В.06158/23 | 1
| A2500002247R | A2500002247 | ROTARY ENCODER | E50 SERIES | E50S SERIES | E50S8-10-3-T-24-CS | 12-24VDC | E50S8-10-3-T-24-CS^12-24VDC | Энкодер инкрементальный, корпус: Ø50мм, вал выступающий, посадочный диаметр вала: Ø8мм, разрешение: 10 имп./об., комплементарный, выходные фазы A, B, Z, Uпит. 12…24В=, разъем сбоку, IP65 | По запросу | ЕАЭС N RU Д-KR.РА08.В.06158/23 | 1
| A2500000200R | A2500000200 | ROTARY ENCODER | E50 SERIES | E50S SERIES | E50S8-10-3-T-5 | 5VDC | E50S8-10-3-T-5^5VDC | Энкодер инкрементальный, корпус: Ø50мм, вал выступающий, посадочный диаметр вала: Ø8мм, разрешение: 10 имп./об., комплементарный, выходные фазы A, B, Z, Uпит. 5В=, кабель сзади 2м, IP50 | По запросу | ЕАЭС N RU Д-KR.РА08.В.06158/23 | 1
| A2500000536R | A2500000536 | ROTARY ENCODER | E50 SERIES | E50S SERIES | E50S8-10-3-T-5-C | 5VDC | E50S8-10-3-T-5-C^5VDC | Энкодер инкрементальный, корпус: Ø50мм, вал выступающий, посадочный диаметр вала: Ø8мм, разрешение: 10 имп./об., комплементарный, выходные фазы A, B, Z, Uпит. 5В=, кабель с разъемом сзади 0,25м, IP50 | По запросу | ЕАЭС N RU Д-KR.РА08.В.06158/23 | 1
| A2500002040R | A2500002040 | ROTARY ENCODER | E50 SERIES | E50S SERIES | E50S8-10-3-T-5-CR | 5VDC | E50S8-10-3-T-5-CR^5VDC | Энкодер инкрементальный, корпус: Ø50мм, вал выступающий, посадочный диаметр вала: Ø8мм, разрешение: 10 имп./об., комплементарный, выходные фазы A, B, Z, Uпит. 5В=, разъем сзади, IP65 | По запросу | ЕАЭС N RU Д-KR.РА08.В.06158/23 | 1
| A2500002248R | A2500002248 | ROTARY ENCODER | E50 SERIES | E50S SERIES | E50S8-10-3-T-5-CS | 5VDC | E50S8-10-3-T-5-CS^5VDC | Энкодер инкрементальный, корпус: Ø50мм, вал выступающий, посадочный диаметр вала: Ø8мм, разрешение: 10 имп./об., комплементарный, выходные фазы A, B, Z, Uпит. 5В=, разъем сбоку, IP65 | По запросу | ЕАЭС N RU Д-KR.РА08.В.06158/23 | 1
| A2500000428R | A2500000428 | ROTARY ENCODER | E50 SERIES | E50S SERIES | E50S8-10-3-V-24 | 12-24VDC | E50S8-10-3-V-24^12-24VDC | Энкодер инкрементальный, корпус: Ø50мм, вал выступающий, посадочный диаметр вала: Ø8мм, разрешение: 10 имп./об., напряжение, выходные фазы A, B, Z, Uпит. 12…24В=, кабель сзади 2м, IP50 | По запросу | ЕАЭС N RU Д-KR.РА08.В.06158/23 | 1
| A2500000658R | A2500000658 | ROTARY ENCODER | E50 SERIES | E50S SERIES | E50S8-10-3-V-24-C | 12-24VDC | E50S8-10-3-V-24-C^12-24VDC | Энкодер инкрементальный, корпус: Ø50мм, вал выступающий, посадочный диаметр вала: Ø8мм, разрешение: 10 имп./об., напряжение, выходные фазы A, B, Z, Uпит. 12…24В=, кабель с разъемом сзади 0,25м, IP50 | По запросу | ЕАЭС N RU Д-KR.РА08.В.06158/23 | 1
| A2500002159R | A2500002159 | ROTARY ENCODER | E50 SERIES | E50S SERIES | E50S8-10-3-V-24-CR | 12-24VDC | E50S8-10-3-V-24-CR^12-24VDC | Энкодер инкрементальный, корпус: Ø50мм, вал выступающий, посадочный диаметр вала: Ø8мм, разрешение: 10 имп./об., напряжение, выходные фазы A, B, Z, Uпит. 12…24В=, разъем сзади, IP65 | По запросу | ЕАЭС N RU Д-KR.РА08.В.06158/23 | 1
| A2500002366R | A2500002366 | ROTARY ENCODER | E50 SERIES | E50S SERIES | E50S8-10-3-V-24-CS | 12-24VDC | E50S8-10-3-V-24-CS^12-24VDC | Энкодер инкрементальный, корпус: Ø50мм, вал выступающий, посадочный диаметр вала: Ø8мм, разрешение: 10 имп./об., напряжение, выходные фазы A, B, Z, Uпит. 12…24В=, разъем сбоку, IP65 | По запросу | ЕАЭС N RU Д-KR.РА08.В.06158/23 | 1
| A2500000429R | A2500000429 | ROTARY ENCODER | E50 SERIES | E50S SERIES | E50S8-10-3-V-5 | 5VDC | E50S8-10-3-V-5^5VDC | Энкодер инкрементальный, корпус: Ø50мм, вал выступающий, посадочный диаметр вала: Ø8мм, разрешение: 10 имп./об., напряжение, выходные фазы A, B, Z, Uпит. 5В=, кабель сзади 2м, IP50 | По запросу | ЕАЭС N RU Д-KR.РА08.В.06158/23 | 1
| A2500000659R | A2500000659 | ROTARY ENCODER | E50 SERIES | E50S SERIES | E50S8-10-3-V-5-C | 5VDC | E50S8-10-3-V-5-C^5VDC | Энкодер инкрементальный, корпус: Ø50мм, вал выступающий, посадочный диаметр вала: Ø8мм, разрешение: 10 имп./об., напряжение, выходные фазы A, B, Z, Uпит. 5В=, кабель с разъемом сзади 0,25м, IP50 | По запросу | ЕАЭС N RU Д-KR.РА08.В.06158/23 | 1
| A2500002160R | A2500002160 | ROTARY ENCODER | E50 SERIES | E50S SERIES | E50S8-10-3-V-5-CR | 5VDC | E50S8-10-3-V-5-CR^5VDC | Энкодер инкрементальный, корпус: Ø50мм, вал выступающий, посадочный диаметр вала: Ø8мм, разрешение: 10 имп./об., напряжение, выходные фазы A, B, Z, Uпит. 5В=, разъем сзади, IP65 | По запросу | ЕАЭС N RU Д-KR.РА08.В.06158/23 | 1
| A2500002367R | A2500002367 | ROTARY ENCODER | E50 SERIES | E50S SERIES | E50S8-10-3-V-5-CS | 5VDC | E50S8-10-3-V-5-CS^5VDC | Энкодер инкрементальный, корпус: Ø50мм, вал выступающий, посадочный диаметр вала: Ø8мм, разрешение: 10 имп./об., напряжение, выходные фазы A, B, Z, Uпит. 5В=, разъем сбоку, IP65 | По запросу | ЕАЭС N RU Д-KR.РА08.В.06158/23 | 1
| A2500000488R | A2500000488 | ROTARY ENCODER | E50 SERIES | E50S SERIES | E50S8-10-4-L-5 | 5VDC | E50S8-10-4-L-5^5VDC | Энкодер инкрементальный, корпус: Ø50мм, вал выступающий, посадочный диаметр вала: Ø8мм, разрешение: 10 имп./об., Line Driver (дифференциальный), выходные фазы A, A̅, B, B̅, Uпит. 5В=, кабель сзади 2м, IP50 | По запросу | ЕАЭС N RU Д-KR.РА08.В.06158/23 | 1
| A2500000746R | A2500000746 | ROTARY ENCODER | E50 SERIES | E50S SERIES | E50S8-10-6-L-24 | 12-24VDC | E50S8-10-6-L-24^12-24VDC | Энкодер инкрементальный, корпус: Ø50мм, вал выступающий, посадочный диаметр вала: Ø8мм, разрешение: 10 имп./об., Line Driver (дифференциальный), выходные фазы A, A̅, B, B̅, Z, Z̅, Uпит. 12…24В=, кабель сзади 2м, IP50 | По запросу | ЕАЭС N RU Д-KR.РА08.В.06158/23 | 1
| A2500000773R | A2500000773 | ROTARY ENCODER | E50 SERIES | E50S SERIES | E50S8-10-6-L-24-C | 12-24VDC | E50S8-10-6-L-24-C^12-24VDC | Энкодер инкрементальный, корпус: Ø50мм, вал выступающий, посадочный диаметр вала: Ø8мм, разрешение: 10 имп./об., Line Driver (дифференциальный), выходные фазы A, A̅, B, B̅, Z, Z̅, Uпит. 12…24В=, кабель с разъемом сзади 0,25м, IP50 | По запросу | ЕАЭС N RU Д-KR.РА08.В.06158/23 | 1
| A2500000491R | A2500000491 | ROTARY ENCODER | E50 SERIES | E50S SERIES | E50S8-10-6-L-5 | 5VDC | E50S8-10-6-L-5^5VDC | Энкодер инкрементальный, корпус: Ø50мм, вал выступающий, посадочный диаметр вала: Ø8мм, разрешение: 10 имп./об., Line Driver (дифференциальный), выходные фазы A, A̅, B, B̅, Z, Z̅, Uпит. 5В=, кабель сзади 2м, IP50 | По запросу | ЕАЭС N RU Д-KR.РА08.В.06158/23 | 1
| A2500000716R | A2500000716 | ROTARY ENCODER | E50 SERIES | E50S SERIES | E50S8-10-6-L-5-C | 5VDC | E50S8-10-6-L-5-C^5VDC | Энкодер инкрементальный, корпус: Ø50мм, вал выступающий, посадочный диаметр вала: Ø8мм, разрешение: 10 имп./об., Line Driver (дифференциальный), выходные фазы A, A̅, B, B̅, Z, Z̅, Uпит. 5В=, кабель с разъемом сзади 0,25м, IP50 | По запросу | ЕАЭС N RU Д-KR.РА08.В.06158/23 | 1
| A2500002216R | A2500002216 | ROTARY ENCODER | E50 SERIES | E50S SERIES | E50S8-10-6-L-5-CR | 5VDC | E50S8-10-6-L-5-CR^5VDC | Энкодер инкрементальный, корпус: Ø50мм, вал выступающий, посадочный диаметр вала: Ø8мм, разрешение: 10 имп./об., Line Driver (дифференциальный), выходные фазы A, A̅, B, B̅, Z, Z̅, Uпит. 5В=, разъем сзади, IP65 | По запросу | ЕАЭС N RU Д-KR.РА08.В.06158/23 | 1
| A2500002424R | A2500002424 | ROTARY ENCODER | E50 SERIES | E50S SERIES | E50S8-10-6-L-5-CS | 5VDC | E50S8-10-6-L-5-CS^5VDC | Энкодер инкрементальный, корпус: Ø50мм, вал выступающий, посадочный диаметр вала: Ø8мм, разрешение: 10 имп./об., Line Driver (дифференциальный), выходные фазы A, A̅, B, B̅, Z, Z̅, Uпит. 5В=, разъем сбоку, IP65 | По запросу | ЕАЭС N RU Д-KR.РА08.В.06158/23 | 1
| A2500000403R | A2500000403 | ROTARY ENCODER | E50 SERIES | E50S SERIES | E50S8-1200-3-N-24 | 12-24VDC | E50S8-1200-3-N-24^12-24VDC | Энкодер инкрементальный, корпус: Ø50мм, вал выступающий, посадочный диаметр вала: Ø8мм, разрешение: 1200 имп./об., NPN с открытым коллектором, выходные фазы A, B, Z, Uпит. 12…24В=, кабель сзади 2м, IP50 | По запросу | ЕАЭС N RU Д-KR.РА08.В.06158/23 | 1
| A2500000634R | A2500000634 | ROTARY ENCODER | E50 SERIES | E50S SERIES | E50S8-1200-3-N-24-C | 12-24VDC | E50S8-1200-3-N-24-C^12-24VDC | Энкодер инкрементальный, корпус: Ø50мм, вал выступающий, посадочный диаметр вала: Ø8мм, разрешение: 1200 имп./об., NPN с открытым коллектором, выходные фазы A, B, Z, Uпит. 12…24В=, кабель с разъемом сзади 0,25м, IP50 | По запросу | ЕАЭС N RU Д-KR.РА08.В.06158/23 | 1
| A2500002135R | A2500002135 | ROTARY ENCODER | E50 SERIES | E50S SERIES | E50S8-1200-3-N-24-CR | 12-24VDC | E50S8-1200-3-N-24-CR^12-24VDC | Энкодер инкрементальный, корпус: Ø50мм, вал выступающий, посадочный диаметр вала: Ø8мм, разрешение: 1200 имп./об., NPN с открытым коллектором, выходные фазы A, B, Z, Uпит. 12…24В=, разъем сзади, IP65 | По запросу | ЕАЭС N RU Д-KR.РА08.В.06158/23 | 1
| A2500002342R | A2500002342 | ROTARY ENCODER | E50 SERIES | E50S SERIES | E50S8-1200-3-N-24-CS | 12-24VDC | E50S8-1200-3-N-24-CS^12-24VDC | Энкодер инкрементальный, корпус: Ø50мм, вал выступающий, посадочный диаметр вала: Ø8мм, разрешение: 1200 имп./об., NPN с открытым коллектором, выходные фазы A, B, Z, Uпит. 12…24В=, разъем сбоку, IP65 | По запросу | ЕАЭС N RU Д-KR.РА08.В.06158/23 | 1
| A2500000404R | A2500000404 | ROTARY ENCODER | E50 SERIES | E50S SERIES | E50S8-1200-3-N-5 | 5VDC | E50S8-1200-3-N-5^5VDC | Энкодер инкрементальный, корпус: Ø50мм, вал выступающий, посадочный диаметр вала: Ø8мм, разрешение: 1200 имп./об., NPN с открытым коллектором, выходные фазы A, B, Z, Uпит. 5В=, кабель сзади 2м, IP50 | По запросу | ЕАЭС N RU Д-KR.РА08.В.06158/23 | 1
| A2500000635R | A2500000635 | ROTARY ENCODER | E50 SERIES | E50S SERIES | E50S8-1200-3-N-5-C | 5VDC | E50S8-1200-3-N-5-C^5VDC | Энкодер инкрементальный, корпус: Ø50мм, вал выступающий, посадочный диаметр вала: Ø8мм, разрешение: 1200 имп./об., NPN с открытым коллектором, выходные фазы A, B, Z, Uпит. 5В=, кабель с разъемом сзади 0,25м, IP50 | По запросу | ЕАЭС N RU Д-KR.РА08.В.06158/23 | 1
| A2500002136R | A2500002136 | ROTARY ENCODER | E50 SERIES | E50S SERIES | E50S8-1200-3-N-5-CR | 5VDC | E50S8-1200-3-N-5-CR^5VDC | Энкодер инкрементальный, корпус: Ø50мм, вал выступающий, посадочный диаметр вала: Ø8мм, разрешение: 1200 имп./об., NPN с открытым коллектором, выходные фазы A, B, Z, Uпит. 5В=, разъем сзади, IP65 | По запросу | ЕАЭС N RU Д-KR.РА08.В.06158/23 | 1
| A2500002343R | A2500002343 | ROTARY ENCODER | E50 SERIES | E50S SERIES | E50S8-1200-3-N-5-CS | 5VDC | E50S8-1200-3-N-5-CS^5VDC | Энкодер инкрементальный, корпус: Ø50мм, вал выступающий, посадочный диаметр вала: Ø8мм, разрешение: 1200 имп./об., NPN с открытым коллектором, выходные фазы A, B, Z, Uпит. 5В=, разъем сбоку, IP65 | По запросу | ЕАЭС N RU Д-KR.РА08.В.06158/23 | 1
| A2500000302R | A2500000302 | ROTARY ENCODER | E50 SERIES | E50S SERIES | E50S8-1200-3-T-1 | 5-24VDC | E50S8-1200-3-T-1^5-24VDC | Энкодер инкрементальный, корпус: Ø50мм, вал выступающий, посадочный диаметр вала: Ø8мм, разрешение: 1200 имп./об., комплементарный, выходные фазы A, B, Z, Uпит. 5…24В=, кабель сзади 2м, IP50 | По запросу | ЕАЭС N RU Д-KR.РА08.В.06158/23 | 1
| A2500000293R | A2500010717 | ROTARY ENCODER | E50 SERIES | E50S SERIES | E50S8-1200-3-T-24 | 12-24VDC-A(ENG) | E50S8-1200-3-T-24^12-24VDC-A(ENG) | Энкодер инкрементальный, корпус: Ø50мм, вал выступающий, посадочный диаметр вала: Ø8мм, разрешение: 1200 имп./об., комплементарный, выходные фазы A, B, Z, Uпит. 12…24В=, кабель сзади 2м, IP50 | 16780 | ЕАЭС N RU Д-KR.РА08.В.06158/23 | 1
| A2500000573R | A2500000573 | ROTARY ENCODER | E50 SERIES | E50S SERIES | E50S8-1200-3-T-24-C | 12-24VDC | E50S8-1200-3-T-24-C^12-24VDC | Энкодер инкрементальный, корпус: Ø50мм, вал выступающий, посадочный диаметр вала: Ø8мм, разрешение: 1200 имп./об., комплементарный, выходные фазы A, B, Z, Uпит. 12…24В=, кабель с разъемом сзади 0,25м, IP50 | По запросу | ЕАЭС N RU Д-KR.РА08.В.06158/23 | 1
| A2500002075R | A2500002075 | ROTARY ENCODER | E50 SERIES | E50S SERIES | E50S8-1200-3-T-24-CR | 12-24VDC | E50S8-1200-3-T-24-CR^12-24VDC | Энкодер инкрементальный, корпус: Ø50мм, вал выступающий, посадочный диаметр вала: Ø8мм, разрешение: 1200 имп./об., комплементарный, выходные фазы A, B, Z, Uпит. 12…24В=, разъем сзади, IP65 | По запросу | ЕАЭС N RU Д-KR.РА08.В.06158/23 | 1
| A2500002282R | A2500002282 | ROTARY ENCODER | E50 SERIES | E50S SERIES | E50S8-1200-3-T-24-CS | 12-24VDC | E50S8-1200-3-T-24-CS^12-24VDC | Энкодер инкрементальный, корпус: Ø50мм, вал выступающий, посадочный диаметр вала: Ø8мм, разрешение: 1200 имп./об., комплементарный, выходные фазы A, B, Z, Uпит. 12…24В=, разъем сбоку, IP65 | По запросу | ЕАЭС N RU Д-KR.РА08.В.06158/23 | 1
| A2500000298R | A2500000298 | ROTARY ENCODER | E50 SERIES | E50S SERIES | E50S8-1200-3-T-5 | 5VDC | E50S8-1200-3-T-5^5VDC | Энкодер инкрементальный, корпус: Ø50мм, вал выступающий, посадочный диаметр вала: Ø8мм, разрешение: 1200 имп./об., комплементарный, выходные фазы A, B, Z, Uпит. 5В=, кабель сзади 2м, IP50 | По запросу | ЕАЭС N RU Д-KR.РА08.В.06158/23 | 1
| A2500000574R | A2500000574 | ROTARY ENCODER | E50 SERIES | E50S SERIES | E50S8-1200-3-T-5-C | 5VDC | E50S8-1200-3-T-5-C^5VDC | Энкодер инкрементальный, корпус: Ø50мм, вал выступающий, посадочный диаметр вала: Ø8мм, разрешение: 1200 имп./об., комплементарный, выходные фазы A, B, Z, Uпит. 5В=, кабель с разъемом сзади 0,25м, IP50 | По запросу | ЕАЭС N RU Д-KR.РА08.В.06158/23 | 1
| A2500002076R | A2500002076 | ROTARY ENCODER | E50 SERIES | E50S SERIES | E50S8-1200-3-T-5-CR | 5VDC | E50S8-1200-3-T-5-CR^5VDC | Энкодер инкрементальный, корпус: Ø50мм, вал выступающий, посадочный диаметр вала: Ø8мм, разрешение: 1200 имп./об., комплементарный, выходные фазы A, B, Z, Uпит. 5В=, разъем сзади, IP65 | По запросу | ЕАЭС N RU Д-KR.РА08.В.06158/23 | 1
| A2500002283R | A2500002283 | ROTARY ENCODER | E50 SERIES | E50S SERIES | E50S8-1200-3-T-5-CS | 5VDC | E50S8-1200-3-T-5-CS^5VDC | Энкодер инкрементальный, корпус: Ø50мм, вал выступающий, посадочный диаметр вала: Ø8мм, разрешение: 1200 имп./об., комплементарный, выходные фазы A, B, Z, Uпит. 5В=, разъем сбоку, IP65 | По запросу | ЕАЭС N RU Д-KR.РА08.В.06158/23 | 1
| A2500000294R | A2500000294 | ROTARY ENCODER | E50 SERIES | E50S SERIES | E50S8-1200-3-V-24 | 12-24VDC | E50S8-1200-3-V-24^12-24VDC | Энкодер инкрементальный, корпус: Ø50мм, вал выступающий, посадочный диаметр вала: Ø8мм, разрешение: 1200 имп./об., напряжение, выходные фазы A, B, Z, Uпит. 12…24В=, кабель сзади 2м, IP50 | По запросу | ЕАЭС N RU Д-KR.РА08.В.06158/23 | 1
| A2500000692R | A2500000692 | ROTARY ENCODER | E50 SERIES | E50S SERIES | E50S8-1200-3-V-24-C | 12-24VDC | E50S8-1200-3-V-24-C^12-24VDC | Энкодер инкрементальный, корпус: Ø50мм, вал выступающий, посадочный диаметр вала: Ø8мм, разрешение: 1200 имп./об., напряжение, выходные фазы A, B, Z, Uпит. 12…24В=, кабель с разъемом сзади 0,25м, IP50 | По запросу | ЕАЭС N RU Д-KR.РА08.В.06158/23 | 1
| A2500002193R | A2500002193 | ROTARY ENCODER | E50 SERIES | E50S SERIES | E50S8-1200-3-V-24-CR | 12-24VDC | E50S8-1200-3-V-24-CR^12-24VDC | Энкодер инкрементальный, корпус: Ø50мм, вал выступающий, посадочный диаметр вала: Ø8мм, разрешение: 1200 имп./об., напряжение, выходные фазы A, B, Z, Uпит. 12…24В=, разъем сзади, IP65 | По запросу | ЕАЭС N RU Д-KR.РА08.В.06158/23 | 1
| A2500002401R | A2500002401 | ROTARY ENCODER | E50 SERIES | E50S SERIES | E50S8-1200-3-V-24-CS | 12-24VDC | E50S8-1200-3-V-24-CS^12-24VDC | Энкодер инкрементальный, корпус: Ø50мм, вал выступающий, посадочный диаметр вала: Ø8мм, разрешение: 1200 имп./об., напряжение, выходные фазы A, B, Z, Uпит. 12…24В=, разъем сбоку, IP65 | По запросу | ЕАЭС N RU Д-KR.РА08.В.06158/23 | 1
| A2500000299R | A2500000299 | ROTARY ENCODER | E50 SERIES | E50S SERIES | E50S8-1200-3-V-5 | 5VDC | E50S8-1200-3-V-5^5VDC | Энкодер инкрементальный, корпус: Ø50мм, вал выступающий, посадочный диаметр вала: Ø8мм, разрешение: 1200 имп./об., напряжение, выходные фазы A, B, Z, Uпит. 5В=, кабель сзади 2м, IP50 | По запросу | ЕАЭС N RU Д-KR.РА08.В.06158/23 | 1
| A2500000693R | A2500000693 | ROTARY ENCODER | E50 SERIES | E50S SERIES | E50S8-1200-3-V-5-C | 5VDC | E50S8-1200-3-V-5-C^5VDC | Энкодер инкрементальный, корпус: Ø50мм, вал выступающий, посадочный диаметр вала: Ø8мм, разрешение: 1200 имп./об., напряжение, выходные фазы A, B, Z, Uпит. 5В=, кабель с разъемом сзади 0,25м, IP50 | По запросу | ЕАЭС N RU Д-KR.РА08.В.06158/23 | 1
| A2500002194R | A2500002194 | ROTARY ENCODER | E50 SERIES | E50S SERIES | E50S8-1200-3-V-5-CR | 5VDC | E50S8-1200-3-V-5-CR^5VDC | Энкодер инкрементальный, корпус: Ø50мм, вал выступающий, посадочный диаметр вала: Ø8мм, разрешение: 1200 имп./об., напряжение, выходные фазы A, B, Z, Uпит. 5В=, разъем сзади, IP65 | По запросу | ЕАЭС N RU Д-KR.РА08.В.06158/23 | 1
| A2500002402R | A2500002402 | ROTARY ENCODER | E50 SERIES | E50S SERIES | E50S8-1200-3-V-5-CS | 5VDC | E50S8-1200-3-V-5-CS^5VDC | Энкодер инкрементальный, корпус: Ø50мм, вал выступающий, посадочный диаметр вала: Ø8мм, разрешение: 1200 имп./об., напряжение, выходные фазы A, B, Z, Uпит. 5В=, разъем сбоку, IP65 | По запросу | ЕАЭС N RU Д-KR.РА08.В.06158/23 | 1
| A2500000763R | A2500000763 | ROTARY ENCODER | E50 SERIES | E50S SERIES | E50S8-1200-6-L-24 | 12-24VDC | E50S8-1200-6-L-24^12-24VDC | Энкодер инкрементальный, корпус: Ø50мм, вал выступающий, посадочный диаметр вала: Ø8мм, разрешение: 1200 имп./об., Line Driver (дифференциальный), выходные фазы A, A̅, B, B̅, Z, Z̅, Uпит. 12…24В=, кабель сзади 2м, IP50 | По запросу | ЕАЭС N RU Д-KR.РА08.В.06158/23 | 1
| A2500000790R | A2500000790 | ROTARY ENCODER | E50 SERIES | E50S SERIES | E50S8-1200-6-L-24-C | 12-24VDC^ | E50S8-1200-6-L-24-C^12-24VDC^ | Энкодер инкрементальный, корпус: Ø50мм, вал выступающий, посадочный диаметр вала: Ø8мм, разрешение: 1200 имп./об., Line Driver (дифференциальный), выходные фазы A, A̅, B, B̅, Z, Z̅, Uпит. 12…24В=, кабель с разъемом сзади 0,25м, IP50 | По запросу | ЕАЭС N RU Д-KR.РА08.В.06158/23 | 1
| A2500000521R | A2500000521 | ROTARY ENCODER | E50 SERIES | E50S SERIES | E50S8-1200-6-L-5 | 5VDC | E50S8-1200-6-L-5^5VDC | Энкодер инкрементальный, корпус: Ø50мм, вал выступающий, посадочный диаметр вала: Ø8мм, разрешение: 1200 имп./об., Line Driver (дифференциальный), выходные фазы A, A̅, B, B̅, Z, Z̅, Uпит. 5В=, кабель сзади 2м, IP50 | По запросу | ЕАЭС N RU Д-KR.РА08.В.06158/23 | 1
| A2500000734R | A2500000734 | ROTARY ENCODER | E50 SERIES | E50S SERIES | E50S8-1200-6-L-5-C | 5VDC | E50S8-1200-6-L-5-C^5VDC | Энкодер инкрементальный, корпус: Ø50мм, вал выступающий, посадочный диаметр вала: Ø8мм, разрешение: 1200 имп./об., Line Driver (дифференциальный), выходные фазы A, A̅, B, B̅, Z, Z̅, Uпит. 5В=, кабель с разъемом сзади 0,25м, IP50 | По запросу | ЕАЭС N RU Д-KR.РА08.В.06158/23 | 1
| A2500002234R | A2500002234 | ROTARY ENCODER | E50 SERIES | E50S SERIES | E50S8-1200-6-L-5-CR | 5VDC | E50S8-1200-6-L-5-CR^5VDC | Энкодер инкрементальный, корпус: Ø50мм, вал выступающий, посадочный диаметр вала: Ø8мм, разрешение: 1200 имп./об., Line Driver (дифференциальный), выходные фазы A, A̅, B, B̅, Z, Z̅, Uпит. 5В=, разъем сзади, IP65 | По запросу | ЕАЭС N RU Д-KR.РА08.В.06158/23 | 1
| A2500002441R | A2500002441 | ROTARY ENCODER | E50 SERIES | E50S SERIES | E50S8-1200-6-L-5-CS | 5VDC | E50S8-1200-6-L-5-CS^5VDC | Энкодер инкрементальный, корпус: Ø50мм, вал выступающий, посадочный диаметр вала: Ø8мм, разрешение: 1200 имп./об., Line Driver (дифференциальный), выходные фазы A, A̅, B, B̅, Z, Z̅, Uпит. 5В=, разъем сбоку, IP65 | По запросу | ЕАЭС N RU Д-KR.РА08.В.06158/23 | 1
| A2500000229R | A2500000229 | ROTARY ENCODER | E50 SERIES | E50S SERIES | E50S8-120-3-T-24 | 12-24VDC | E50S8-120-3-T-24^12-24VDC | Энкодер инкрементальный, корпус: Ø50мм, вал выступающий, посадочный диаметр вала: Ø8мм, разрешение: 120 имп./об., комплементарный, выходные фазы A, B, Z, Uпит. 12…24В=, кабель сзади 2м, IP50 | По запросу | ЕАЭС N RU Д-KR.РА08.В.06158/23 | 1
| A2500000344R | A2500000344 | ROTARY ENCODER | E50 SERIES | E50S SERIES | E50S8-12-2-N-24 | 12-24VDC | E50S8-12-2-N-24^12-24VDC | Энкодер инкрементальный, корпус: Ø50мм, вал выступающий, посадочный диаметр вала: Ø8мм, разрешение: 12 имп./об., NPN с открытым коллектором, выходные фазы A, B, Uпит. 12…24В=, кабель сзади 2м, IP50 | По запросу | ЕАЭС N RU Д-KR.РА08.В.06158/23 | 1
| A2500000194R | A2500000194 | ROTARY ENCODER | E50 SERIES | E50S SERIES | E50S8-12-2-T-24 | 12-24VDC | E50S8-12-2-T-24^12-24VDC | Энкодер инкрементальный, корпус: Ø50мм, вал выступающий, посадочный диаметр вала: Ø8мм, разрешение: 12 имп./об., комплементарный, выходные фазы A, B, Uпит. 12…24В=, кабель сзади 2м, IP50 | По запросу | ЕАЭС N RU Д-KR.РА08.В.06158/23 | 1
| A2500000369R | A2500000369 | ROTARY ENCODER | E50 SERIES | E50S SERIES | E50S8-125-3-N-24 | 12-24VDC | E50S8-125-3-N-24^12-24VDC | Энкодер инкрементальный, корпус: Ø50мм, вал выступающий, посадочный диаметр вала: Ø8мм, разрешение: 125 имп./об., NPN с открытым коллектором, выходные фазы A, B, Z, Uпит. 12…24В=, кабель сзади 2м, IP50 | По запросу | ЕАЭС N RU Д-KR.РА08.В.06158/23 | 1
| A2500000370R | A2500000370 | ROTARY ENCODER | E50 SERIES | E50S SERIES | E50S8-125-3-N-5 | 5VDC | E50S8-125-3-N-5^5VDC | Энкодер инкрементальный, корпус: Ø50мм, вал выступающий, посадочный диаметр вала: Ø8мм, разрешение: 125 имп./об., NPN с открытым коллектором, выходные фазы A, B, Z, Uпит. 5В=, кабель сзади 2м, IP50 | По запросу | ЕАЭС N RU Д-KR.РА08.В.06158/23 | 1
| A2500000230R | A2500000230 | ROTARY ENCODER | E50 SERIES | E50S SERIES | E50S8-125-3-T-24 | 12-24VDC | E50S8-125-3-T-24^12-24VDC | Энкодер инкрементальный, корпус: Ø50мм, вал выступающий, посадочный диаметр вала: Ø8мм, разрешение: 125 имп./об., комплементарный, выходные фазы A, B, Z, Uпит. 12…24В=, кабель сзади 2м, IP50 | По запросу | ЕАЭС N RU Д-KR.РА08.В.06158/23 | 1
| A2500000499R | A2500000499 | ROTARY ENCODER | E50 SERIES | E50S SERIES | E50S8-125-6-L-5 | 5VDC | E50S8-125-6-L-5^5VDC | Энкодер инкрементальный, корпус: Ø50мм, вал выступающий, посадочный диаметр вала: Ø8мм, разрешение: 125 имп./об., Line Driver (дифференциальный), выходные фазы A, A̅, B, B̅, Z, Z̅, Uпит. 5В=, кабель сзади 2м, IP50 | По запросу | ЕАЭС N RU Д-KR.РА08.В.06158/23 | 1
| A2500000335R | A2500000335 | ROTARY ENCODER | E50 SERIES | E50S SERIES | E50S8-1-2-N-24 | 12-24VDC | E50S8-1-2-N-24^12-24VDC | Энкодер инкрементальный, корпус: Ø50мм, вал выступающий, посадочный диаметр вала: Ø8мм, разрешение: 1 имп./об., NPN с открытым коллектором, выходные фазы A, B, Uпит. 12…24В=, кабель сзади 2м, IP50 | По запросу | ЕАЭС N RU Д-KR.РА08.В.06158/23 | 1
| A2500000595R | A2500000595 | ROTARY ENCODER | E50 SERIES | E50S SERIES | E50S8-1-2-N-24-C | 12-24VDC | E50S8-1-2-N-24-C^12-24VDC | Энкодер инкрементальный, корпус: Ø50мм, вал выступающий, посадочный диаметр вала: Ø8мм, разрешение: 1 имп./об., NPN с открытым коллектором, выходные фазы A, B, Uпит. 12…24В=, кабель с разъемом сзади 0,25м, IP50 | По запросу | ЕАЭС N RU Д-KR.РА08.В.06158/23 | 1
| A2500002097R | A2500002097 | ROTARY ENCODER | E50 SERIES | E50S SERIES | E50S8-1-2-N-24-CR | 12-24VDC | E50S8-1-2-N-24-CR^12-24VDC | Энкодер инкрементальный, корпус: Ø50мм, вал выступающий, посадочный диаметр вала: Ø8мм, разрешение: 1 имп./об., NPN с открытым коллектором, выходные фазы A, B, Uпит. 12…24В=, разъем сзади, IP65 | По запросу | ЕАЭС N RU Д-KR.РА08.В.06158/23 | 1
| A2500002304R | A2500002304 | ROTARY ENCODER | E50 SERIES | E50S SERIES | E50S8-1-2-N-24-CS | 12-24VDC | E50S8-1-2-N-24-CS^12-24VDC | Энкодер инкрементальный, корпус: Ø50мм, вал выступающий, посадочный диаметр вала: Ø8мм, разрешение: 1 имп./об., NPN с открытым коллектором, выходные фазы A, B, Uпит. 12…24В=, разъем сбоку, IP65 | По запросу | ЕАЭС N RU Д-KR.РА08.В.06158/23 | 1
| A2500000337R | A2500000337 | ROTARY ENCODER | E50 SERIES | E50S SERIES | E50S8-1-2-N-5 | 5VDC | E50S8-1-2-N-5^5VDC | Энкодер инкрементальный, корпус: Ø50мм, вал выступающий, посадочный диаметр вала: Ø8мм, разрешение: 1 имп./об., NPN с открытым коллектором, выходные фазы A, B, Uпит. 5В=, кабель сзади 2м, IP50 | По запросу | ЕАЭС N RU Д-KR.РА08.В.06158/23 | 1
| A2500000596R | A2500000596 | ROTARY ENCODER | E50 SERIES | E50S SERIES | E50S8-1-2-N-5-C | 5VDC | E50S8-1-2-N-5-C^5VDC | Энкодер инкрементальный, корпус: Ø50мм, вал выступающий, посадочный диаметр вала: Ø8мм, разрешение: 1 имп./об., NPN с открытым коллектором, выходные фазы A, B, Uпит. 5В=, кабель с разъемом сзади 0,25м, IP50 | По запросу | ЕАЭС N RU Д-KR.РА08.В.06158/23 | 1
| A2500002098R | A2500002098 | ROTARY ENCODER | E50 SERIES | E50S SERIES | E50S8-1-2-N-5-CR | 5VDC | E50S8-1-2-N-5-CR^5VDC | Энкодер инкрементальный, корпус: Ø50мм, вал выступающий, посадочный диаметр вала: Ø8мм, разрешение: 1 имп./об., NPN с открытым коллектором, выходные фазы A, B, Uпит. 5В=, разъем сзади, IP65 | По запросу | ЕАЭС N RU Д-KR.РА08.В.06158/23 | 1
| A2500002305R | A2500002305 | ROTARY ENCODER | E50 SERIES | E50S SERIES | E50S8-1-2-N-5-CS | 5VDC | E50S8-1-2-N-5-CS^5VDC | Энкодер инкрементальный, корпус: Ø50мм, вал выступающий, посадочный диаметр вала: Ø8мм, разрешение: 1 имп./об., NPN с открытым коллектором, выходные фазы A, B, Uпит. 5В=, разъем сбоку, IP65 | По запросу | ЕАЭС N RU Д-KR.РА08.В.06158/23 | 1
| A2500000188R | A2500000188 | ROTARY ENCODER | E50 SERIES | E50S SERIES | E50S8-1-2-T-1 | 5-24VDC | E50S8-1-2-T-1^5-24VDC | Энкодер инкрементальный, корпус: Ø50мм, вал выступающий, посадочный диаметр вала: Ø8мм, разрешение: 1 имп./об., комплементарный, выходные фазы A, B, Uпит. 5…24В=, кабель сзади 2м, IP50 | По запросу | ЕАЭС N RU Д-KR.РА08.В.06158/23 | 1
| A2500000186R | A2500000186 | ROTARY ENCODER | E50 SERIES | E50S SERIES | E50S8-1-2-T-24 | 12-24VDC | E50S8-1-2-T-24^12-24VDC | Энкодер инкрементальный, корпус: Ø50мм, вал выступающий, посадочный диаметр вала: Ø8мм, разрешение: 1 имп./об., комплементарный, выходные фазы A, B, Uпит. 12…24В=, кабель сзади 2м, IP50 | По запросу | ЕАЭС N RU Д-KR.РА08.В.06158/23 | 1
| A2500000533R | A2500000533 | ROTARY ENCODER | E50 SERIES | E50S SERIES | E50S8-1-2-T-24-C | 12-24VDC | E50S8-1-2-T-24-C^12-24VDC | Энкодер инкрементальный, корпус: Ø50мм, вал выступающий, посадочный диаметр вала: Ø8мм, разрешение: 1 имп./об., комплементарный, выходные фазы A, B, Uпит. 12…24В=, кабель с разъемом сзади 0,25м, IP50 | По запросу | ЕАЭС N RU Д-KR.РА08.В.06158/23 | 1
| A2500002037R | A2500002037 | ROTARY ENCODER | E50 SERIES | E50S SERIES | E50S8-1-2-T-24-CR | 12-24VDC | E50S8-1-2-T-24-CR^12-24VDC | Энкодер инкрементальный, корпус: Ø50мм, вал выступающий, посадочный диаметр вала: Ø8мм, разрешение: 1 имп./об., комплементарный, выходные фазы A, B, Uпит. 12…24В=, разъем сзади, IP65 | По запросу | ЕАЭС N RU Д-KR.РА08.В.06158/23 | 1
| A2500002245R | A2500002245 | ROTARY ENCODER | E50 SERIES | E50S SERIES | E50S8-1-2-T-24-CS | 12-24VDC | E50S8-1-2-T-24-CS^12-24VDC | Энкодер инкрементальный, корпус: Ø50мм, вал выступающий, посадочный диаметр вала: Ø8мм, разрешение: 1 имп./об., комплементарный, выходные фазы A, B, Uпит. 12…24В=, разъем сбоку, IP65 | По запросу | ЕАЭС N RU Д-KR.РА08.В.06158/23 | 1
| A2500000187R | A2500000187 | ROTARY ENCODER | E50 SERIES | E50S SERIES | E50S8-1-2-T-5 | 5VDC | E50S8-1-2-T-5^5VDC | Энкодер инкрементальный, корпус: Ø50мм, вал выступающий, посадочный диаметр вала: Ø8мм, разрешение: 1 имп./об., комплементарный, выходные фазы A, B, Uпит. 5В=, кабель сзади 2м, IP50 | По запросу | ЕАЭС N RU Д-KR.РА08.В.06158/23 | 1
| A2500000534R | A2500000534 | ROTARY ENCODER | E50 SERIES | E50S SERIES | E50S8-1-2-T-5-C | 5VDC | E50S8-1-2-T-5-C^5VDC | Энкодер инкрементальный, корпус: Ø50мм, вал выступающий, посадочный диаметр вала: Ø8мм, разрешение: 1 имп./об., комплементарный, выходные фазы A, B, Uпит. 5В=, кабель с разъемом сзади 0,25м, IP50 | По запросу | ЕАЭС N RU Д-KR.РА08.В.06158/23 | 1
| A2500002038R | A2500002038 | ROTARY ENCODER | E50 SERIES | E50S SERIES | E50S8-1-2-T-5-CR | 5VDC | E50S8-1-2-T-5-CR^5VDC | Энкодер инкрементальный, корпус: Ø50мм, вал выступающий, посадочный диаметр вала: Ø8мм, разрешение: 1 имп./об., комплементарный, выходные фазы A, B, Uпит. 5В=, разъем сзади, IP65 | По запросу | ЕАЭС N RU Д-KR.РА08.В.06158/23 | 1
| A2500002246R | A2500002246 | ROTARY ENCODER | E50 SERIES | E50S SERIES | E50S8-1-2-T-5-CS | 5VDC | E50S8-1-2-T-5-CS^5VDC | Энкодер инкрементальный, корпус: Ø50мм, вал выступающий, посадочный диаметр вала: Ø8мм, разрешение: 1 имп./об., комплементарный, выходные фазы A, B, Uпит. 5В=, разъем сбоку, IP65 | По запросу | ЕАЭС N RU Д-KR.РА08.В.06158/23 | 1
| A2500000336R | A2500000336 | ROTARY ENCODER | E50 SERIES | E50S SERIES | E50S8-1-2-V-24 | 12-24VDC | E50S8-1-2-V-24^12-24VDC | Энкодер инкрементальный, корпус: Ø50мм, вал выступающий, посадочный диаметр вала: Ø8мм, разрешение: 1 имп./об., напряжение, выходные фазы A, B, Uпит. 12…24В=, кабель сзади 2м, IP50 | По запросу | ЕАЭС N RU Д-KR.РА08.В.06158/23 | 1
| A2500000656R | A2500000656 | ROTARY ENCODER | E50 SERIES | E50S SERIES | E50S8-1-2-V-24-C | 12-24VDC | E50S8-1-2-V-24-C^12-24VDC | Энкодер инкрементальный, корпус: Ø50мм, вал выступающий, посадочный диаметр вала: Ø8мм, разрешение: 1 имп./об., напряжение, выходные фазы A, B, Uпит. 12…24В=, кабель с разъемом сзади 0,25м, IP50 | По запросу | ЕАЭС N RU Д-KR.РА08.В.06158/23 | 1
| A2500002157R | A2500002157 | ROTARY ENCODER | E50 SERIES | E50S SERIES | E50S8-1-2-V-24-CR | 12-24VDC | E50S8-1-2-V-24-CR^12-24VDC | Энкодер инкрементальный, корпус: Ø50мм, вал выступающий, посадочный диаметр вала: Ø8мм, разрешение: 1 имп./об., напряжение, выходные фазы A, B, Uпит. 12…24В=, разъем сзади, IP65 | По запросу | ЕАЭС N RU Д-KR.РА08.В.06158/23 | 1
| A2500002364R | A2500002364 | ROTARY ENCODER | E50 SERIES | E50S SERIES | E50S8-1-2-V-24-CS | 12-24VDC | E50S8-1-2-V-24-CS^12-24VDC | Энкодер инкрементальный, корпус: Ø50мм, вал выступающий, посадочный диаметр вала: Ø8мм, разрешение: 1 имп./об., напряжение, выходные фазы A, B, Uпит. 12…24В=, разъем сбоку, IP65 | По запросу | ЕАЭС N RU Д-KR.РА08.В.06158/23 | 1
| A2500000338R | A2500000338 | ROTARY ENCODER | E50 SERIES | E50S SERIES | E50S8-1-2-V-5 | 5VDC | E50S8-1-2-V-5^5VDC | Энкодер инкрементальный, корпус: Ø50мм, вал выступающий, посадочный диаметр вала: Ø8мм, разрешение: 1 имп./об., напряжение, выходные фазы A, B, Uпит. 5В=, кабель сзади 2м, IP50 | По запросу | ЕАЭС N RU Д-KR.РА08.В.06158/23 | 1
| A2500000657R | A2500000657 | ROTARY ENCODER | E50 SERIES | E50S SERIES | E50S8-1-2-V-5-C | 5VDC | E50S8-1-2-V-5-C^5VDC | Энкодер инкрементальный, корпус: Ø50мм, вал выступающий, посадочный диаметр вала: Ø8мм, разрешение: 1 имп./об., напряжение, выходные фазы A, B, Uпит. 5В=, кабель с разъемом сзади 0,25м, IP50 | По запросу | ЕАЭС N RU Д-KR.РА08.В.06158/23 | 1
| A2500002158R | A2500002158 | ROTARY ENCODER | E50 SERIES | E50S SERIES | E50S8-1-2-V-5-CR | 5VDC | E50S8-1-2-V-5-CR^5VDC | Энкодер инкрементальный, корпус: Ø50мм, вал выступающий, посадочный диаметр вала: Ø8мм, разрешение: 1 имп./об., напряжение, выходные фазы A, B, Uпит. 5В=, разъем сзади, IP65 | По запросу | ЕАЭС N RU Д-KR.РА08.В.06158/23 | 1
| A2500002365R | A2500002365 | ROTARY ENCODER | E50 SERIES | E50S SERIES | E50S8-1-2-V-5-CS | 5VDC | E50S8-1-2-V-5-CS^5VDC | Энкодер инкрементальный, корпус: Ø50мм, вал выступающий, посадочный диаметр вала: Ø8мм, разрешение: 1 имп./об., напряжение, выходные фазы A, B, Uпит. 5В=, разъем сбоку, IP65 | По запросу | ЕАЭС N RU Д-KR.РА08.В.06158/23 | 1
| A2500000745R | A2500000745 | ROTARY ENCODER | E50 SERIES | E50S SERIES | E50S8-1-4-L-24 | 12-24VDC | E50S8-1-4-L-24^12-24VDC | Энкодер инкрементальный, корпус: Ø50мм, вал выступающий, посадочный диаметр вала: Ø8мм, разрешение: 1 имп./об., Line Driver (дифференциальный), выходные фазы A, A̅, B, B̅, Uпит. 12…24В=, кабель сзади 2м, IP50 | По запросу | ЕАЭС N RU Д-KR.РА08.В.06158/23 | 1
| A2500000772R | A2500000772 | ROTARY ENCODER | E50 SERIES | E50S SERIES | E50S8-1-4-L-24-C | 12-24VDC | E50S8-1-4-L-24-C^12-24VDC | Энкодер инкрементальный, корпус: Ø50мм, вал выступающий, посадочный диаметр вала: Ø8мм, разрешение: 1 имп./об., Line Driver (дифференциальный), выходные фазы A, A̅, B, B̅, Uпит. 12…24В=, кабель с разъемом сзади 0,25м, IP50 | По запросу | ЕАЭС N RU Д-KR.РА08.В.06158/23 | 1
| A2500000715R | A2500000715 | ROTARY ENCODER | E50 SERIES | E50S SERIES | E50S8-1-4-L-5-C | 5VDC | E50S8-1-4-L-5-C^5VDC | Энкодер инкрементальный, корпус: Ø50мм, вал выступающий, посадочный диаметр вала: Ø8мм, разрешение: 1 имп./об., Line Driver (дифференциальный), выходные фазы A, A̅, B, B̅, Uпит. 5В=, кабель с разъемом сзади 0,25м, IP50 | По запросу | ЕАЭС N RU Д-KR.РА08.В.06158/23 | 1
| A2500002215R | A2500002215 | ROTARY ENCODER | E50 SERIES | E50S SERIES | E50S8-1-4-L-5-CR | 5VDC | E50S8-1-4-L-5-CR^5VDC | Энкодер инкрементальный, корпус: Ø50мм, вал выступающий, посадочный диаметр вала: Ø8мм, разрешение: 1 имп./об., Line Driver (дифференциальный), выходные фазы A, A̅, B, B̅, Uпит. 5В=, разъем сзади, IP65 | По запросу | ЕАЭС N RU Д-KR.РА08.В.06158/23 | 1
| A2500002423R | A2500002423 | ROTARY ENCODER | E50 SERIES | E50S SERIES | E50S8-1-4-L-5-CS | 5VDC | E50S8-1-4-L-5-CS^5VDC | Энкодер инкрементальный, корпус: Ø50мм, вал выступающий, посадочный диаметр вала: Ø8мм, разрешение: 1 имп./об., Line Driver (дифференциальный), выходные фазы A, A̅, B, B̅, Uпит. 5В=, разъем сбоку, IP65 | По запросу | ЕАЭС N RU Д-KR.РА08.В.06158/23 | 1
| A2500000416R | A2500000416 | ROTARY ENCODER | E50 SERIES | E50S SERIES | E50S8-1500-3-N-24 | 12-24VDC | E50S8-1500-3-N-24^12-24VDC | Энкодер инкрементальный, корпус: Ø50мм, вал выступающий, посадочный диаметр вала: Ø8мм, разрешение: 1500 имп./об., NPN с открытым коллектором, выходные фазы A, B, Z, Uпит. 12…24В=, кабель сзади 2м, IP50 | По запросу | ЕАЭС N RU Д-KR.РА08.В.06158/23 | 1
| A2500000636R | A2500000636 | ROTARY ENCODER | E50 SERIES | E50S SERIES | E50S8-1500-3-N-24-C | 12-24VDC | E50S8-1500-3-N-24-C^12-24VDC | Энкодер инкрементальный, корпус: Ø50мм, вал выступающий, посадочный диаметр вала: Ø8мм, разрешение: 1500 имп./об., NPN с открытым коллектором, выходные фазы A, B, Z, Uпит. 12…24В=, кабель с разъемом сзади 0,25м, IP50 | По запросу | ЕАЭС N RU Д-KR.РА08.В.06158/23 | 1
| A2500002137R | A2500002137 | ROTARY ENCODER | E50 SERIES | E50S SERIES | E50S8-1500-3-N-24-CR | 12-24VDC | E50S8-1500-3-N-24-CR^12-24VDC | Энкодер инкрементальный, корпус: Ø50мм, вал выступающий, посадочный диаметр вала: Ø8мм, разрешение: 1500 имп./об., NPN с открытым коллектором, выходные фазы A, B, Z, Uпит. 12…24В=, разъем сзади, IP65 | По запросу | ЕАЭС N RU Д-KR.РА08.В.06158/23 | 1
| A2500002344R | A2500002344 | ROTARY ENCODER | E50 SERIES | E50S SERIES | E50S8-1500-3-N-24-CS | 12-24VDC | E50S8-1500-3-N-24-CS^12-24VDC | Энкодер инкрементальный, корпус: Ø50мм, вал выступающий, посадочный диаметр вала: Ø8мм, разрешение: 1500 имп./об., NPN с открытым коллектором, выходные фазы A, B, Z, Uпит. 12…24В=, разъем сбоку, IP65 | По запросу | ЕАЭС N RU Д-KR.РА08.В.06158/23 | 1
| A2500000417R | A2500000417 | ROTARY ENCODER | E50 SERIES | E50S SERIES | E50S8-1500-3-N-5 | 5VDC | E50S8-1500-3-N-5^5VDC | Энкодер инкрементальный, корпус: Ø50мм, вал выступающий, посадочный диаметр вала: Ø8мм, разрешение: 1500 имп./об., NPN с открытым коллектором, выходные фазы A, B, Z, Uпит. 5В=, кабель сзади 2м, IP50 | По запросу | ЕАЭС N RU Д-KR.РА08.В.06158/23 | 1
| A2500000637R | A2500000637 | ROTARY ENCODER | E50 SERIES | E50S SERIES | E50S8-1500-3-N-5-C | 5VDC | E50S8-1500-3-N-5-C^5VDC | Энкодер инкрементальный, корпус: Ø50мм, вал выступающий, посадочный диаметр вала: Ø8мм, разрешение: 1500 имп./об., NPN с открытым коллектором, выходные фазы A, B, Z, Uпит. 5В=, кабель с разъемом сзади 0,25м, IP50 | По запросу | ЕАЭС N RU Д-KR.РА08.В.06158/23 | 1
| A2500002138R | A2500002138 | ROTARY ENCODER | E50 SERIES | E50S SERIES | E50S8-1500-3-N-5-CR | 5VDC | E50S8-1500-3-N-5-CR^5VDC | Энкодер инкрементальный, корпус: Ø50мм, вал выступающий, посадочный диаметр вала: Ø8мм, разрешение: 1500 имп./об., NPN с открытым коллектором, выходные фазы A, B, Z, Uпит. 5В=, разъем сзади, IP65 | По запросу | ЕАЭС N RU Д-KR.РА08.В.06158/23 | 1
| A2500002345R | A2500002345 | ROTARY ENCODER | E50 SERIES | E50S SERIES | E50S8-1500-3-N-5-CS | 5VDC | E50S8-1500-3-N-5-CS^5VDC | Энкодер инкрементальный, корпус: Ø50мм, вал выступающий, посадочный диаметр вала: Ø8мм, разрешение: 1500 имп./об., NPN с открытым коллектором, выходные фазы A, B, Z, Uпит. 5В=, разъем сбоку, IP65 | По запросу | ЕАЭС N RU Д-KR.РА08.В.06158/23 | 1
| A2500000303R | A2500000303 | ROTARY ENCODER | E50 SERIES | E50S SERIES | E50S8-1500-3-T-1 | 5-24VDC | E50S8-1500-3-T-1^5-24VDC | Энкодер инкрементальный, корпус: Ø50мм, вал выступающий, посадочный диаметр вала: Ø8мм, разрешение: 1500 имп./об., комплементарный, выходные фазы A, B, Z, Uпит. 5…24В=, кабель сзади 2м, IP50 | По запросу | ЕАЭС N RU Д-KR.РА08.В.06158/23 | 1
| A2500000297R | A2500010718 | ROTARY ENCODER | E50 SERIES | E50S SERIES | E50S8-1500-3-T-24 | 12-24VDC-A(ENG) | E50S8-1500-3-T-24^12-24VDC-A(ENG) | Энкодер инкрементальный, корпус: Ø50мм, вал выступающий, посадочный диаметр вала: Ø8мм, разрешение: 1500 имп./об., комплементарный, выходные фазы A, B, Z, Uпит. 12…24В=, кабель сзади 2м, IP50 | 16780 | ЕАЭС N RU Д-KR.РА08.В.06158/23 | 1
| A2500000575R | A2500000575 | ROTARY ENCODER | E50 SERIES | E50S SERIES | E50S8-1500-3-T-24-C | 12-24VDC | E50S8-1500-3-T-24-C^12-24VDC | Энкодер инкрементальный, корпус: Ø50мм, вал выступающий, посадочный диаметр вала: Ø8мм, разрешение: 1500 имп./об., комплементарный, выходные фазы A, B, Z, Uпит. 12…24В=, кабель с разъемом сзади 0,25м, IP50 | По запросу | ЕАЭС N RU Д-KR.РА08.В.06158/23 | 1
| A2500002077R | A2500002077 | ROTARY ENCODER | E50 SERIES | E50S SERIES | E50S8-1500-3-T-24-CR | 12-24VDC | E50S8-1500-3-T-24-CR^12-24VDC | Энкодер инкрементальный, корпус: Ø50мм, вал выступающий, посадочный диаметр вала: Ø8мм, разрешение: 1500 имп./об., комплементарный, выходные фазы A, B, Z, Uпит. 12…24В=, разъем сзади, IP65 | По запросу | ЕАЭС N RU Д-KR.РА08.В.06158/23 | 1
| A2500002284R | A2500002284 | ROTARY ENCODER | E50 SERIES | E50S SERIES | E50S8-1500-3-T-24-CS | 12-24VDC | E50S8-1500-3-T-24-CS^12-24VDC | Энкодер инкрементальный, корпус: Ø50мм, вал выступающий, посадочный диаметр вала: Ø8мм, разрешение: 1500 имп./об., комплементарный, выходные фазы A, B, Z, Uпит. 12…24В=, разъем сбоку, IP65 | По запросу | ЕАЭС N RU Д-KR.РА08.В.06158/23 | 1
| A2500000301R | A2500000301 | ROTARY ENCODER | E50 SERIES | E50S SERIES | E50S8-1500-3-T-5 | 5VDC | E50S8-1500-3-T-5^5VDC | Энкодер инкрементальный, корпус: Ø50мм, вал выступающий, посадочный диаметр вала: Ø8мм, разрешение: 1500 имп./об., комплементарный, выходные фазы A, B, Z, Uпит. 5В=, кабель сзади 2м, IP50 | По запросу | ЕАЭС N RU Д-KR.РА08.В.06158/23 | 1
| A2500000576R | A2500000576 | ROTARY ENCODER | E50 SERIES | E50S SERIES | E50S8-1500-3-T-5-C | 5VDC | E50S8-1500-3-T-5-C^5VDC | Энкодер инкрементальный, корпус: Ø50мм, вал выступающий, посадочный диаметр вала: Ø8мм, разрешение: 1500 имп./об., комплементарный, выходные фазы A, B, Z, Uпит. 5В=, кабель с разъемом сзади 0,25м, IP50 | По запросу | ЕАЭС N RU Д-KR.РА08.В.06158/23 | 1
| A2500002078R | A2500002078 | ROTARY ENCODER | E50 SERIES | E50S SERIES | E50S8-1500-3-T-5-CR | 5VDC | E50S8-1500-3-T-5-CR^5VDC | Энкодер инкрементальный, корпус: Ø50мм, вал выступающий, посадочный диаметр вала: Ø8мм, разрешение: 1500 имп./об., комплементарный, выходные фазы A, B, Z, Uпит. 5В=, разъем сзади, IP65 | По запросу | ЕАЭС N RU Д-KR.РА08.В.06158/23 | 1
| A2500002285R | A2500002285 | ROTARY ENCODER | E50 SERIES | E50S SERIES | E50S8-1500-3-T-5-CS | 5VDC | E50S8-1500-3-T-5-CS^5VDC | Энкодер инкрементальный, корпус: Ø50мм, вал выступающий, посадочный диаметр вала: Ø8мм, разрешение: 1500 имп./об., комплементарный, выходные фазы A, B, Z, Uпит. 5В=, разъем сбоку, IP65 | По запросу | ЕАЭС N RU Д-KR.РА08.В.06158/23 | 1
| A2500000696R | A2500000696 | ROTARY ENCODER | E50 SERIES | E50S SERIES | E50S8-1500-3-V-24 | 12-24VDC | E50S8-1500-3-V-24^12-24VDC | Энкодер инкрементальный, корпус: Ø50мм, вал выступающий, посадочный диаметр вала: Ø8мм, разрешение: 1500 имп./об., напряжение, выходные фазы A, B, Z, Uпит. 12…24В=, кабель сзади 2м, IP50 | По запросу | ЕАЭС N RU Д-KR.РА08.В.06158/23 | 1
| A2500000694R | A2500000694 | ROTARY ENCODER | E50 SERIES | E50S SERIES | E50S8-1500-3-V-24-C | 12-24VDC | E50S8-1500-3-V-24-C^12-24VDC | Энкодер инкрементальный, корпус: Ø50мм, вал выступающий, посадочный диаметр вала: Ø8мм, разрешение: 1500 имп./об., напряжение, выходные фазы A, B, Z, Uпит. 12…24В=, кабель с разъемом сзади 0,25м, IP50 | По запросу | ЕАЭС N RU Д-KR.РА08.В.06158/23 | 1
| A2500002195R | A2500002195 | ROTARY ENCODER | E50 SERIES | E50S SERIES | E50S8-1500-3-V-24-CR | 12-24VDC | E50S8-1500-3-V-24-CR^12-24VDC | Энкодер инкрементальный, корпус: Ø50мм, вал выступающий, посадочный диаметр вала: Ø8мм, разрешение: 1500 имп./об., напряжение, выходные фазы A, B, Z, Uпит. 12…24В=, разъем сзади, IP65 | По запросу | ЕАЭС N RU Д-KR.РА08.В.06158/23 | 1
| A2500002403R | A2500002403 | ROTARY ENCODER | E50 SERIES | E50S SERIES | E50S8-1500-3-V-24-CS | 12-24VDC | E50S8-1500-3-V-24-CS^12-24VDC | Энкодер инкрементальный, корпус: Ø50мм, вал выступающий, посадочный диаметр вала: Ø8мм, разрешение: 1500 имп./об., напряжение, выходные фазы A, B, Z, Uпит. 12…24В=, разъем сбоку, IP65 | По запросу | ЕАЭС N RU Д-KR.РА08.В.06158/23 | 1
| A2500000695R | A2500000695 | ROTARY ENCODER | E50 SERIES | E50S SERIES | E50S8-1500-3-V-5-C | 5VDC | E50S8-1500-3-V-5-C^5VDC | Энкодер инкрементальный, корпус: Ø50мм, вал выступающий, посадочный диаметр вала: Ø8мм, разрешение: 1500 имп./об., напряжение, выходные фазы A, B, Z, Uпит. 5В=, кабель с разъемом сзади 0,25м, IP50 | По запросу | ЕАЭС N RU Д-KR.РА08.В.06158/23 | 1
| A2500002196R | A2500002196 | ROTARY ENCODER | E50 SERIES | E50S SERIES | E50S8-1500-3-V-5-CR | 5VDC | E50S8-1500-3-V-5-CR^5VDC | Энкодер инкрементальный, корпус: Ø50мм, вал выступающий, посадочный диаметр вала: Ø8мм, разрешение: 1500 имп./об., напряжение, выходные фазы A, B, Z, Uпит. 5В=, разъем сзади, IP65 | По запросу | ЕАЭС N RU Д-KR.РА08.В.06158/23 | 1
| A2500002404R | A2500002404 | ROTARY ENCODER | E50 SERIES | E50S SERIES | E50S8-1500-3-V-5-CS | 5VDC | E50S8-1500-3-V-5-CS^5VDC | Энкодер инкрементальный, корпус: Ø50мм, вал выступающий, посадочный диаметр вала: Ø8мм, разрешение: 1500 имп./об., напряжение, выходные фазы A, B, Z, Uпит. 5В=, разъем сбоку, IP65 | По запросу | ЕАЭС N RU Д-KR.РА08.В.06158/23 | 1
| A2500000764R | A2500000764 | ROTARY ENCODER | E50 SERIES | E50S SERIES | E50S8-1500-6-L-24 | 12-24VDC | E50S8-1500-6-L-24^12-24VDC | Энкодер инкрементальный, корпус: Ø50мм, вал выступающий, посадочный диаметр вала: Ø8мм, разрешение: 1500 имп./об., Line Driver (дифференциальный), выходные фазы A, A̅, B, B̅, Z, Z̅, Uпит. 12…24В=, кабель сзади 2м, IP50 | По запросу | ЕАЭС N RU Д-KR.РА08.В.06158/23 | 1
| A2500000791R | A2500000791 | ROTARY ENCODER | E50 SERIES | E50S SERIES | E50S8-1500-6-L-24-C | 12-24VDC^ | E50S8-1500-6-L-24-C^12-24VDC^ | Энкодер инкрементальный, корпус: Ø50мм, вал выступающий, посадочный диаметр вала: Ø8мм, разрешение: 1500 имп./об., Line Driver (дифференциальный), выходные фазы A, A̅, B, B̅, Z, Z̅, Uпит. 12…24В=, кабель с разъемом сзади 0,25м, IP50 | По запросу | ЕАЭС N RU Д-KR.РА08.В.06158/23 | 1
| A2500000522R | A2500000522 | ROTARY ENCODER | E50 SERIES | E50S SERIES | E50S8-1500-6-L-5 | 5VDC | E50S8-1500-6-L-5^5VDC | Энкодер инкрементальный, корпус: Ø50мм, вал выступающий, посадочный диаметр вала: Ø8мм, разрешение: 1500 имп./об., Line Driver (дифференциальный), выходные фазы A, A̅, B, B̅, Z, Z̅, Uпит. 5В=, кабель сзади 2м, IP50 | По запросу | ЕАЭС N RU Д-KR.РА08.В.06158/23 | 1
| A2500000735R | A2500000735 | ROTARY ENCODER | E50 SERIES | E50S SERIES | E50S8-1500-6-L-5-C | 5VDC | E50S8-1500-6-L-5-C^5VDC | Энкодер инкрементальный, корпус: Ø50мм, вал выступающий, посадочный диаметр вала: Ø8мм, разрешение: 1500 имп./об., Line Driver (дифференциальный), выходные фазы A, A̅, B, B̅, Z, Z̅, Uпит. 5В=, кабель с разъемом сзади 0,25м, IP50 | По запросу | ЕАЭС N RU Д-KR.РА08.В.06158/23 | 1
| A2500002235R | A2500002235 | ROTARY ENCODER | E50 SERIES | E50S SERIES | E50S8-1500-6-L-5-CR | 5VDC | E50S8-1500-6-L-5-CR^5VDC | Энкодер инкрементальный, корпус: Ø50мм, вал выступающий, посадочный диаметр вала: Ø8мм, разрешение: 1500 имп./об., Line Driver (дифференциальный), выходные фазы A, A̅, B, B̅, Z, Z̅, Uпит. 5В=, разъем сзади, IP65 | По запросу | ЕАЭС N RU Д-KR.РА08.В.06158/23 | 1
| A2500002442R | A2500002442 | ROTARY ENCODER | E50 SERIES | E50S SERIES | E50S8-1500-6-L-5-CS | 5VDC | E50S8-1500-6-L-5-CS^5VDC | Энкодер инкрементальный, корпус: Ø50мм, вал выступающий, посадочный диаметр вала: Ø8мм, разрешение: 1500 имп./об., Line Driver (дифференциальный), выходные фазы A, A̅, B, B̅, Z, Z̅, Uпит. 5В=, разъем сбоку, IP65 | По запросу | ЕАЭС N RU Д-KR.РА08.В.06158/23 | 1
| A2500000371R | A2500000371 | ROTARY ENCODER | E50 SERIES | E50S SERIES | E50S8-150-3-N-24 | 12-24VDC | E50S8-150-3-N-24^12-24VDC | Энкодер инкрементальный, корпус: Ø50мм, вал выступающий, посадочный диаметр вала: Ø8мм, разрешение: 150 имп./об., NPN с открытым коллектором, выходные фазы A, B, Z, Uпит. 12…24В=, кабель сзади 2м, IP50 | По запросу | ЕАЭС N RU Д-KR.РА08.В.06158/23 | 1
| A2500000611R | A2500000611 | ROTARY ENCODER | E50 SERIES | E50S SERIES | E50S8-150-3-N-24-C | 12-24VDC | E50S8-150-3-N-24-C^12-24VDC | Энкодер инкрементальный, корпус: Ø50мм, вал выступающий, посадочный диаметр вала: Ø8мм, разрешение: 150 имп./об., NPN с открытым коллектором, выходные фазы A, B, Z, Uпит. 12…24В=, кабель с разъемом сзади 0,25м, IP50 | По запросу | ЕАЭС N RU Д-KR.РА08.В.06158/23 | 1
| A2500002112R | A2500002112 | ROTARY ENCODER | E50 SERIES | E50S SERIES | E50S8-150-3-N-24-CR | 12-24VDC | E50S8-150-3-N-24-CR^12-24VDC | Энкодер инкрементальный, корпус: Ø50мм, вал выступающий, посадочный диаметр вала: Ø8мм, разрешение: 150 имп./об., NPN с открытым коллектором, выходные фазы A, B, Z, Uпит. 12…24В=, разъем сзади, IP65 | По запросу | ЕАЭС N RU Д-KR.РА08.В.06158/23 | 1
| A2500002319R | A2500002319 | ROTARY ENCODER | E50 SERIES | E50S SERIES | E50S8-150-3-N-24-CS | 12-24VDC | E50S8-150-3-N-24-CS^12-24VDC | Энкодер инкрементальный, корпус: Ø50мм, вал выступающий, посадочный диаметр вала: Ø8мм, разрешение: 150 имп./об., NPN с открытым коллектором, выходные фазы A, B, Z, Uпит. 12…24В=, разъем сбоку, IP65 | По запросу | ЕАЭС N RU Д-KR.РА08.В.06158/23 | 1
| A2500000372R | A2500000372 | ROTARY ENCODER | E50 SERIES | E50S SERIES | E50S8-150-3-N-5 | 5VDC | E50S8-150-3-N-5^5VDC | Энкодер инкрементальный, корпус: Ø50мм, вал выступающий, посадочный диаметр вала: Ø8мм, разрешение: 150 имп./об., NPN с открытым коллектором, выходные фазы A, B, Z, Uпит. 5В=, кабель сзади 2м, IP50 | По запросу | ЕАЭС N RU Д-KR.РА08.В.06158/23 | 1
| A2500000612R | A2500000612 | ROTARY ENCODER | E50 SERIES | E50S SERIES | E50S8-150-3-N-5-C | 5VDC | E50S8-150-3-N-5-C^5VDC | Энкодер инкрементальный, корпус: Ø50мм, вал выступающий, посадочный диаметр вала: Ø8мм, разрешение: 150 имп./об., NPN с открытым коллектором, выходные фазы A, B, Z, Uпит. 5В=, кабель с разъемом сзади 0,25м, IP50 | По запросу | ЕАЭС N RU Д-KR.РА08.В.06158/23 | 1
| A2500002113R | A2500002113 | ROTARY ENCODER | E50 SERIES | E50S SERIES | E50S8-150-3-N-5-CR | 5VDC | E50S8-150-3-N-5-CR^5VDC | Энкодер инкрементальный, корпус: Ø50мм, вал выступающий, посадочный диаметр вала: Ø8мм, разрешение: 150 имп./об., NPN с открытым коллектором, выходные фазы A, B, Z, Uпит. 5В=, разъем сзади, IP65 | По запросу | ЕАЭС N RU Д-KR.РА08.В.06158/23 | 1
| A2500002320R | A2500002320 | ROTARY ENCODER | E50 SERIES | E50S SERIES | E50S8-150-3-N-5-CS | 5VDC | E50S8-150-3-N-5-CS^5VDC | Энкодер инкрементальный, корпус: Ø50мм, вал выступающий, посадочный диаметр вала: Ø8мм, разрешение: 150 имп./об., NPN с открытым коллектором, выходные фазы A, B, Z, Uпит. 5В=, разъем сбоку, IP65 | По запросу | ЕАЭС N RU Д-KR.РА08.В.06158/23 | 1
| A2500000233R | A2500000233 | ROTARY ENCODER | E50 SERIES | E50S SERIES | E50S8-150-3-T-1 | 5-24VDC | E50S8-150-3-T-1^5-24VDC | Энкодер инкрементальный, корпус: Ø50мм, вал выступающий, посадочный диаметр вала: Ø8мм, разрешение: 150 имп./об., комплементарный, выходные фазы A, B, Z, Uпит. 5…24В=, кабель сзади 2м, IP50 | По запросу | ЕАЭС N RU Д-KR.РА08.В.06158/23 | 1
| A2500000231R | A2500000231 | ROTARY ENCODER | E50 SERIES | E50S SERIES | E50S8-150-3-T-24 | 12-24VDC | E50S8-150-3-T-24^12-24VDC | Энкодер инкрементальный, корпус: Ø50мм, вал выступающий, посадочный диаметр вала: Ø8мм, разрешение: 150 имп./об., комплементарный, выходные фазы A, B, Z, Uпит. 12…24В=, кабель сзади 2м, IP50 | По запросу | ЕАЭС N RU Д-KR.РА08.В.06158/23 | 1
| A2500000549R | A2500000549 | ROTARY ENCODER | E50 SERIES | E50S SERIES | E50S8-150-3-T-24-C | 12-24VDC | E50S8-150-3-T-24-C^12-24VDC | Энкодер инкрементальный, корпус: Ø50мм, вал выступающий, посадочный диаметр вала: Ø8мм, разрешение: 150 имп./об., комплементарный, выходные фазы A, B, Z, Uпит. 12…24В=, кабель с разъемом сзади 0,25м, IP50 | По запросу | ЕАЭС N RU Д-KR.РА08.В.06158/23 | 1
| A2500002052R | A2500002052 | ROTARY ENCODER | E50 SERIES | E50S SERIES | E50S8-150-3-T-24-CR | 12-24VDC | E50S8-150-3-T-24-CR^12-24VDC | Энкодер инкрементальный, корпус: Ø50мм, вал выступающий, посадочный диаметр вала: Ø8мм, разрешение: 150 имп./об., комплементарный, выходные фазы A, B, Z, Uпит. 12…24В=, разъем сзади, IP65 | По запросу | ЕАЭС N RU Д-KR.РА08.В.06158/23 | 1
| A2500002260R | A2500002260 | ROTARY ENCODER | E50 SERIES | E50S SERIES | E50S8-150-3-T-24-CS | 12-24VDC | E50S8-150-3-T-24-CS^12-24VDC | Энкодер инкрементальный, корпус: Ø50мм, вал выступающий, посадочный диаметр вала: Ø8мм, разрешение: 150 имп./об., комплементарный, выходные фазы A, B, Z, Uпит. 12…24В=, разъем сбоку, IP65 | По запросу | ЕАЭС N RU Д-KR.РА08.В.06158/23 | 1
| A2500000232R | A2500000232 | ROTARY ENCODER | E50 SERIES | E50S SERIES | E50S8-150-3-T-5 | 5VDC | E50S8-150-3-T-5^5VDC | Энкодер инкрементальный, корпус: Ø50мм, вал выступающий, посадочный диаметр вала: Ø8мм, разрешение: 150 имп./об., комплементарный, выходные фазы A, B, Z, Uпит. 5В=, кабель сзади 2м, IP50 | По запросу | ЕАЭС N RU Д-KR.РА08.В.06158/23 | 1
| A2500000550R | A2500000550 | ROTARY ENCODER | E50 SERIES | E50S SERIES | E50S8-150-3-T-5-C | 5VDC | E50S8-150-3-T-5-C^5VDC | Энкодер инкрементальный, корпус: Ø50мм, вал выступающий, посадочный диаметр вала: Ø8мм, разрешение: 150 имп./об., комплементарный, выходные фазы A, B, Z, Uпит. 5В=, кабель с разъемом сзади 0,25м, IP50 | По запросу | ЕАЭС N RU Д-KR.РА08.В.06158/23 | 1
| A2500002053R | A2500002053 | ROTARY ENCODER | E50 SERIES | E50S SERIES | E50S8-150-3-T-5-CR | 5VDC | E50S8-150-3-T-5-CR^5VDC | Энкодер инкрементальный, корпус: Ø50мм, вал выступающий, посадочный диаметр вала: Ø8мм, разрешение: 150 имп./об., комплементарный, выходные фазы A, B, Z, Uпит. 5В=, разъем сзади, IP65 | По запросу | ЕАЭС N RU Д-KR.РА08.В.06158/23 | 1
| A2500002261R | A2500002261 | ROTARY ENCODER | E50 SERIES | E50S SERIES | E50S8-150-3-T-5-CS | 5VDC | E50S8-150-3-T-5-CS^5VDC | Энкодер инкрементальный, корпус: Ø50мм, вал выступающий, посадочный диаметр вала: Ø8мм, разрешение: 150 имп./об., комплементарный, выходные фазы A, B, Z, Uпит. 5В=, разъем сбоку, IP65 | По запросу | ЕАЭС N RU Д-KR.РА08.В.06158/23 | 1
| A2500000459R | A2500000459 | ROTARY ENCODER | E50 SERIES | E50S SERIES | E50S8-150-3-V-24 | 12-24VDC | E50S8-150-3-V-24^12-24VDC | Энкодер инкрементальный, корпус: Ø50мм, вал выступающий, посадочный диаметр вала: Ø8мм, разрешение: 150 имп./об., напряжение, выходные фазы A, B, Z, Uпит. 12…24В=, кабель сзади 2м, IP50 | По запросу | ЕАЭС N RU Д-KR.РА08.В.06158/23 | 1
| A2500000670R | A2500000670 | ROTARY ENCODER | E50 SERIES | E50S SERIES | E50S8-150-3-V-24-C | 12-24VDC | E50S8-150-3-V-24-C^12-24VDC | Энкодер инкрементальный, корпус: Ø50мм, вал выступающий, посадочный диаметр вала: Ø8мм, разрешение: 150 имп./об., напряжение, выходные фазы A, B, Z, Uпит. 12…24В=, кабель с разъемом сзади 0,25м, IP50 | По запросу | ЕАЭС N RU Д-KR.РА08.В.06158/23 | 1
| A2500002171R | A2500002171 | ROTARY ENCODER | E50 SERIES | E50S SERIES | E50S8-150-3-V-24-CR | 12-24VDC | E50S8-150-3-V-24-CR^12-24VDC | Энкодер инкрементальный, корпус: Ø50мм, вал выступающий, посадочный диаметр вала: Ø8мм, разрешение: 150 имп./об., напряжение, выходные фазы A, B, Z, Uпит. 12…24В=, разъем сзади, IP65 | По запросу | ЕАЭС N RU Д-KR.РА08.В.06158/23 | 1
| A2500002379R | A2500002379 | ROTARY ENCODER | E50 SERIES | E50S SERIES | E50S8-150-3-V-24-CS | 12-24VDC | E50S8-150-3-V-24-CS^12-24VDC | Энкодер инкрементальный, корпус: Ø50мм, вал выступающий, посадочный диаметр вала: Ø8мм, разрешение: 150 имп./об., напряжение, выходные фазы A, B, Z, Uпит. 12…24В=, разъем сбоку, IP65 | По запросу | ЕАЭС N RU Д-KR.РА08.В.06158/23 | 1
| A2500000671R | A2500000671 | ROTARY ENCODER | E50 SERIES | E50S SERIES | E50S8-150-3-V-5-C | 5VDC | E50S8-150-3-V-5-C^5VDC | Энкодер инкрементальный, корпус: Ø50мм, вал выступающий, посадочный диаметр вала: Ø8мм, разрешение: 150 имп./об., напряжение, выходные фазы A, B, Z, Uпит. 5В=, кабель с разъемом сзади 0,25м, IP50 | По запросу | ЕАЭС N RU Д-KR.РА08.В.06158/23 | 1
| A2500002172R | A2500002172 | ROTARY ENCODER | E50 SERIES | E50S SERIES | E50S8-150-3-V-5-CR | 5VDC | E50S8-150-3-V-5-CR^5VDC | Энкодер инкрементальный, корпус: Ø50мм, вал выступающий, посадочный диаметр вала: Ø8мм, разрешение: 150 имп./об., напряжение, выходные фазы A, B, Z, Uпит. 5В=, разъем сзади, IP65 | По запросу | ЕАЭС N RU Д-KR.РА08.В.06158/23 | 1
| A2500002380R | A2500002380 | ROTARY ENCODER | E50 SERIES | E50S SERIES | E50S8-150-3-V-5-CS | 5VDC | E50S8-150-3-V-5-CS^5VDC | Энкодер инкрементальный, корпус: Ø50мм, вал выступающий, посадочный диаметр вала: Ø8мм, разрешение: 150 имп./об., напряжение, выходные фазы A, B, Z, Uпит. 5В=, разъем сбоку, IP65 | По запросу | ЕАЭС N RU Д-KR.РА08.В.06158/23 | 1
| A2500000752R | A2500000752 | ROTARY ENCODER | E50 SERIES | E50S SERIES | E50S8-150-6-L-24 | 12-24VDC | E50S8-150-6-L-24^12-24VDC | Энкодер инкрементальный, корпус: Ø50мм, вал выступающий, посадочный диаметр вала: Ø8мм, разрешение: 150 имп./об., Line Driver (дифференциальный), выходные фазы A, A̅, B, B̅, Z, Z̅, Uпит. 12…24В=, кабель сзади 2м, IP50 | По запросу | ЕАЭС N RU Д-KR.РА08.В.06158/23 | 1
| A2500000779R | A2500000779 | ROTARY ENCODER | E50 SERIES | E50S SERIES | E50S8-150-6-L-24-C | 12-24VDC | E50S8-150-6-L-24-C^12-24VDC | Энкодер инкрементальный, корпус: Ø50мм, вал выступающий, посадочный диаметр вала: Ø8мм, разрешение: 150 имп./об., Line Driver (дифференциальный), выходные фазы A, A̅, B, B̅, Z, Z̅, Uпит. 12…24В=, кабель с разъемом сзади 0,25м, IP50 | По запросу | ЕАЭС N RU Д-KR.РА08.В.06158/23 | 1
| A2500000497R | A2500000497 | ROTARY ENCODER | E50 SERIES | E50S SERIES | E50S8-150-6-L-5 | 5VDC | E50S8-150-6-L-5^5VDC | Энкодер инкрементальный, корпус: Ø50мм, вал выступающий, посадочный диаметр вала: Ø8мм, разрешение: 150 имп./об., Line Driver (дифференциальный), выходные фазы A, A̅, B, B̅, Z, Z̅, Uпит. 5В=, кабель сзади 2м, IP50 | По запросу | ЕАЭС N RU Д-KR.РА08.В.06158/23 | 1
| A2500000722R | A2500000722 | ROTARY ENCODER | E50 SERIES | E50S SERIES | E50S8-150-6-L-5-C | 5VDC | E50S8-150-6-L-5-C^5VDC | Энкодер инкрементальный, корпус: Ø50мм, вал выступающий, посадочный диаметр вала: Ø8мм, разрешение: 150 имп./об., Line Driver (дифференциальный), выходные фазы A, A̅, B, B̅, Z, Z̅, Uпит. 5В=, кабель с разъемом сзади 0,25м, IP50 | По запросу | ЕАЭС N RU Д-KR.РА08.В.06158/23 | 1
| A2500002223R | A2500002223 | ROTARY ENCODER | E50 SERIES | E50S SERIES | E50S8-150-6-L-5-CR | 5VDC | E50S8-150-6-L-5-CR^5VDC | Энкодер инкрементальный, корпус: Ø50мм, вал выступающий, посадочный диаметр вала: Ø8мм, разрешение: 150 имп./об., Line Driver (дифференциальный), выходные фазы A, A̅, B, B̅, Z, Z̅, Uпит. 5В=, разъем сзади, IP65 | По запросу | ЕАЭС N RU Д-KR.РА08.В.06158/23 | 1
| A2500002430R | A2500002430 | ROTARY ENCODER | E50 SERIES | E50S SERIES | E50S8-150-6-L-5-CS | 5VDC | E50S8-150-6-L-5-CS^5VDC | Энкодер инкрементальный, корпус: Ø50мм, вал выступающий, посадочный диаметр вала: Ø8мм, разрешение: 150 имп./об., Line Driver (дифференциальный), выходные фазы A, A̅, B, B̅, Z, Z̅, Uпит. 5В=, разъем сбоку, IP65 | По запросу | ЕАЭС N RU Д-KR.РА08.В.06158/23 | 1
| A2500000801R | A2500000801 | ROTARY ENCODER | E50 SERIES | E50S SERIES | E50S8-15-3-T-24 | 12-24VDC | E50S8-15-3-T-24^12-24VDC | Энкодер инкрементальный, корпус: Ø50мм, вал выступающий, посадочный диаметр вала: Ø8мм, разрешение: 15 имп./об., комплементарный, выходные фазы A, B, Z, Uпит. 12…24В=, кабель сзади 2м, IP50 | По запросу | ЕАЭС N RU Д-KR.РА08.В.06158/23 | 1
| A2500000414R | A2500000414 | ROTARY ENCODER | E50 SERIES | E50S SERIES | E50S8-1800-3-N-24 | 12-24VDC | E50S8-1800-3-N-24^12-24VDC | Энкодер инкрементальный, корпус: Ø50мм, вал выступающий, посадочный диаметр вала: Ø8мм, разрешение: 1800 имп./об., NPN с открытым коллектором, выходные фазы A, B, Z, Uпит. 12…24В=, кабель сзади 2м, IP50 | По запросу | ЕАЭС N RU Д-KR.РА08.В.06158/23 | 1
| A2500000638R | A2500000638 | ROTARY ENCODER | E50 SERIES | E50S SERIES | E50S8-1800-3-N-24-C | 12-24VDC | E50S8-1800-3-N-24-C^12-24VDC | Энкодер инкрементальный, корпус: Ø50мм, вал выступающий, посадочный диаметр вала: Ø8мм, разрешение: 1800 имп./об., NPN с открытым коллектором, выходные фазы A, B, Z, Uпит. 12…24В=, кабель с разъемом сзади 0,25м, IP50 | По запросу | ЕАЭС N RU Д-KR.РА08.В.06158/23 | 1
| A2500002139R | A2500002139 | ROTARY ENCODER | E50 SERIES | E50S SERIES | E50S8-1800-3-N-24-CR | 12-24VDC | E50S8-1800-3-N-24-CR^12-24VDC | Энкодер инкрементальный, корпус: Ø50мм, вал выступающий, посадочный диаметр вала: Ø8мм, разрешение: 1800 имп./об., NPN с открытым коллектором, выходные фазы A, B, Z, Uпит. 12…24В=, разъем сзади, IP65 | По запросу | ЕАЭС N RU Д-KR.РА08.В.06158/23 | 1
| A2500002346R | A2500002346 | ROTARY ENCODER | E50 SERIES | E50S SERIES | E50S8-1800-3-N-24-CS | 12-24VDC | E50S8-1800-3-N-24-CS^12-24VDC | Энкодер инкрементальный, корпус: Ø50мм, вал выступающий, посадочный диаметр вала: Ø8мм, разрешение: 1800 имп./об., NPN с открытым коллектором, выходные фазы A, B, Z, Uпит. 12…24В=, разъем сбоку, IP65 | По запросу | ЕАЭС N RU Д-KR.РА08.В.06158/23 | 1
| A2500000415R | A2500000415 | ROTARY ENCODER | E50 SERIES | E50S SERIES | E50S8-1800-3-N-5 | 5VDC | E50S8-1800-3-N-5^5VDC | Энкодер инкрементальный, корпус: Ø50мм, вал выступающий, посадочный диаметр вала: Ø8мм, разрешение: 1800 имп./об., NPN с открытым коллектором, выходные фазы A, B, Z, Uпит. 5В=, кабель сзади 2м, IP50 | По запросу | ЕАЭС N RU Д-KR.РА08.В.06158/23 | 1
| A2500000639R | A2500000639 | ROTARY ENCODER | E50 SERIES | E50S SERIES | E50S8-1800-3-N-5-C | 5VDC | E50S8-1800-3-N-5-C^5VDC | Энкодер инкрементальный, корпус: Ø50мм, вал выступающий, посадочный диаметр вала: Ø8мм, разрешение: 1800 имп./об., NPN с открытым коллектором, выходные фазы A, B, Z, Uпит. 5В=, кабель с разъемом сзади 0,25м, IP50 | По запросу | ЕАЭС N RU Д-KR.РА08.В.06158/23 | 1
| A2500002140R | A2500002140 | ROTARY ENCODER | E50 SERIES | E50S SERIES | E50S8-1800-3-N-5-CR | 5VDC | E50S8-1800-3-N-5-CR^5VDC | Энкодер инкрементальный, корпус: Ø50мм, вал выступающий, посадочный диаметр вала: Ø8мм, разрешение: 1800 имп./об., NPN с открытым коллектором, выходные фазы A, B, Z, Uпит. 5В=, разъем сзади, IP65 | По запросу | ЕАЭС N RU Д-KR.РА08.В.06158/23 | 1
| A2500002347R | A2500002347 | ROTARY ENCODER | E50 SERIES | E50S SERIES | E50S8-1800-3-N-5-CS | 5VDC | E50S8-1800-3-N-5-CS^5VDC | Энкодер инкрементальный, корпус: Ø50мм, вал выступающий, посадочный диаметр вала: Ø8мм, разрешение: 1800 имп./об., NPN с открытым коллектором, выходные фазы A, B, Z, Uпит. 5В=, разъем сбоку, IP65 | По запросу | ЕАЭС N RU Д-KR.РА08.В.06158/23 | 1
| A2500000295R | A2500000295 | ROTARY ENCODER | E50 SERIES | E50S SERIES | E50S8-1800-3-T-24 | 12-24VDC | E50S8-1800-3-T-24^12-24VDC | Энкодер инкрементальный, корпус: Ø50мм, вал выступающий, посадочный диаметр вала: Ø8мм, разрешение: 1800 имп./об., комплементарный, выходные фазы A, B, Z, Uпит. 12…24В=, кабель сзади 2м, IP50 | По запросу | ЕАЭС N RU Д-KR.РА08.В.06158/23 | 1
| A2500000577R | A2500000577 | ROTARY ENCODER | E50 SERIES | E50S SERIES | E50S8-1800-3-T-24-C | 12-24VDC | E50S8-1800-3-T-24-C^12-24VDC | Энкодер инкрементальный, корпус: Ø50мм, вал выступающий, посадочный диаметр вала: Ø8мм, разрешение: 1800 имп./об., комплементарный, выходные фазы A, B, Z, Uпит. 12…24В=, кабель с разъемом сзади 0,25м, IP50 | По запросу | ЕАЭС N RU Д-KR.РА08.В.06158/23 | 1
| A2500002079R | A2500002079 | ROTARY ENCODER | E50 SERIES | E50S SERIES | E50S8-1800-3-T-24-CR | 12-24VDC | E50S8-1800-3-T-24-CR^12-24VDC | Энкодер инкрементальный, корпус: Ø50мм, вал выступающий, посадочный диаметр вала: Ø8мм, разрешение: 1800 имп./об., комплементарный, выходные фазы A, B, Z, Uпит. 12…24В=, разъем сзади, IP65 | По запросу | ЕАЭС N RU Д-KR.РА08.В.06158/23 | 1
| A2500002286R | A2500002286 | ROTARY ENCODER | E50 SERIES | E50S SERIES | E50S8-1800-3-T-24-CS | 12-24VDC | E50S8-1800-3-T-24-CS^12-24VDC | Энкодер инкрементальный, корпус: Ø50мм, вал выступающий, посадочный диаметр вала: Ø8мм, разрешение: 1800 имп./об., комплементарный, выходные фазы A, B, Z, Uпит. 12…24В=, разъем сбоку, IP65 | По запросу | ЕАЭС N RU Д-KR.РА08.В.06158/23 | 1
| A2500000300R | A2500000300 | ROTARY ENCODER | E50 SERIES | E50S SERIES | E50S8-1800-3-T-5 | 5VDC | E50S8-1800-3-T-5^5VDC | Энкодер инкрементальный, корпус: Ø50мм, вал выступающий, посадочный диаметр вала: Ø8мм, разрешение: 1800 имп./об., комплементарный, выходные фазы A, B, Z, Uпит. 5В=, кабель сзади 2м, IP50 | По запросу | ЕАЭС N RU Д-KR.РА08.В.06158/23 | 1
| A2500000578R | A2500000578 | ROTARY ENCODER | E50 SERIES | E50S SERIES | E50S8-1800-3-T-5-C | 5VDC | E50S8-1800-3-T-5-C^5VDC | Энкодер инкрементальный, корпус: Ø50мм, вал выступающий, посадочный диаметр вала: Ø8мм, разрешение: 1800 имп./об., комплементарный, выходные фазы A, B, Z, Uпит. 5В=, кабель с разъемом сзади 0,25м, IP50 | По запросу | ЕАЭС N RU Д-KR.РА08.В.06158/23 | 1
| A2500002080R | A2500002080 | ROTARY ENCODER | E50 SERIES | E50S SERIES | E50S8-1800-3-T-5-CR | 5VDC | E50S8-1800-3-T-5-CR^5VDC | Энкодер инкрементальный, корпус: Ø50мм, вал выступающий, посадочный диаметр вала: Ø8мм, разрешение: 1800 имп./об., комплементарный, выходные фазы A, B, Z, Uпит. 5В=, разъем сзади, IP65 | По запросу | ЕАЭС N RU Д-KR.РА08.В.06158/23 | 1
| A2500002287R | A2500002287 | ROTARY ENCODER | E50 SERIES | E50S SERIES | E50S8-1800-3-T-5-CS | 5VDC | E50S8-1800-3-T-5-CS^5VDC | Энкодер инкрементальный, корпус: Ø50мм, вал выступающий, посадочный диаметр вала: Ø8мм, разрешение: 1800 имп./об., комплементарный, выходные фазы A, B, Z, Uпит. 5В=, разъем сбоку, IP65 | По запросу | ЕАЭС N RU Д-KR.РА08.В.06158/23 | 1
| A2500000460R | A2500000460 | ROTARY ENCODER | E50 SERIES | E50S SERIES | E50S8-1800-3-V-24 | 12-24VDC | E50S8-1800-3-V-24^12-24VDC | Энкодер инкрементальный, корпус: Ø50мм, вал выступающий, посадочный диаметр вала: Ø8мм, разрешение: 1800 имп./об., напряжение, выходные фазы A, B, Z, Uпит. 12…24В=, кабель сзади 2м, IP50 | По запросу | ЕАЭС N RU Д-KR.РА08.В.06158/23 | 1
| A2500000697R | A2500000697 | ROTARY ENCODER | E50 SERIES | E50S SERIES | E50S8-1800-3-V-24-C | 12-24VDC | E50S8-1800-3-V-24-C^12-24VDC | Энкодер инкрементальный, корпус: Ø50мм, вал выступающий, посадочный диаметр вала: Ø8мм, разрешение: 1800 имп./об., напряжение, выходные фазы A, B, Z, Uпит. 12…24В=, кабель с разъемом сзади 0,25м, IP50 | По запросу | ЕАЭС N RU Д-KR.РА08.В.06158/23 | 1
| A2500002197R | A2500002197 | ROTARY ENCODER | E50 SERIES | E50S SERIES | E50S8-1800-3-V-24-CR | 12-24VDC | E50S8-1800-3-V-24-CR^12-24VDC | Энкодер инкрементальный, корпус: Ø50мм, вал выступающий, посадочный диаметр вала: Ø8мм, разрешение: 1800 имп./об., напряжение, выходные фазы A, B, Z, Uпит. 12…24В=, разъем сзади, IP65 | По запросу | ЕАЭС N RU Д-KR.РА08.В.06158/23 | 1
| A2500002405R | A2500002405 | ROTARY ENCODER | E50 SERIES | E50S SERIES | E50S8-1800-3-V-24-CS | 12-24VDC | E50S8-1800-3-V-24-CS^12-24VDC | Энкодер инкрементальный, корпус: Ø50мм, вал выступающий, посадочный диаметр вала: Ø8мм, разрешение: 1800 имп./об., напряжение, выходные фазы A, B, Z, Uпит. 12…24В=, разъем сбоку, IP65 | По запросу | ЕАЭС N RU Д-KR.РА08.В.06158/23 | 1
| A2500000698R | A2500000698 | ROTARY ENCODER | E50 SERIES | E50S SERIES | E50S8-1800-3-V-5-C | 5VDC | E50S8-1800-3-V-5-C^5VDC | Энкодер инкрементальный, корпус: Ø50мм, вал выступающий, посадочный диаметр вала: Ø8мм, разрешение: 1800 имп./об., напряжение, выходные фазы A, B, Z, Uпит. 5В=, кабель с разъемом сзади 0,25м, IP50 | По запросу | ЕАЭС N RU Д-KR.РА08.В.06158/23 | 1
| A2500002198R | A2500002198 | ROTARY ENCODER | E50 SERIES | E50S SERIES | E50S8-1800-3-V-5-CR | 5VDC | E50S8-1800-3-V-5-CR^5VDC | Энкодер инкрементальный, корпус: Ø50мм, вал выступающий, посадочный диаметр вала: Ø8мм, разрешение: 1800 имп./об., напряжение, выходные фазы A, B, Z, Uпит. 5В=, разъем сзади, IP65 | По запросу | ЕАЭС N RU Д-KR.РА08.В.06158/23 | 1
| A2500002406R | A2500002406 | ROTARY ENCODER | E50 SERIES | E50S SERIES | E50S8-1800-3-V-5-CS | 5VDC | E50S8-1800-3-V-5-CS^5VDC | Энкодер инкрементальный, корпус: Ø50мм, вал выступающий, посадочный диаметр вала: Ø8мм, разрешение: 1800 имп./об., напряжение, выходные фазы A, B, Z, Uпит. 5В=, разъем сбоку, IP65 | По запросу | ЕАЭС N RU Д-KR.РА08.В.06158/23 | 1
| A2500000765R | A2500000765 | ROTARY ENCODER | E50 SERIES | E50S SERIES | E50S8-1800-6-L-24 | 12-24VDC | E50S8-1800-6-L-24^12-24VDC | Энкодер инкрементальный, корпус: Ø50мм, вал выступающий, посадочный диаметр вала: Ø8мм, разрешение: 1800 имп./об., Line Driver (дифференциальный), выходные фазы A, A̅, B, B̅, Z, Z̅, Uпит. 12…24В=, кабель сзади 2м, IP50 | По запросу | ЕАЭС N RU Д-KR.РА08.В.06158/23 | 1
| A2500000792R | A2500000792 | ROTARY ENCODER | E50 SERIES | E50S SERIES | E50S8-1800-6-L-24-C | 12-24VDC^ | E50S8-1800-6-L-24-C^12-24VDC^ | Энкодер инкрементальный, корпус: Ø50мм, вал выступающий, посадочный диаметр вала: Ø8мм, разрешение: 1800 имп./об., Line Driver (дифференциальный), выходные фазы A, A̅, B, B̅, Z, Z̅, Uпит. 12…24В=, кабель с разъемом сзади 0,25м, IP50 | По запросу | ЕАЭС N RU Д-KR.РА08.В.06158/23 | 1
| A2500000512R | A2500000512 | ROTARY ENCODER | E50 SERIES | E50S SERIES | E50S8-1800-6-L-5 | 5VDC | E50S8-1800-6-L-5^5VDC | Энкодер инкрементальный, корпус: Ø50мм, вал выступающий, посадочный диаметр вала: Ø8мм, разрешение: 1800 имп./об., Line Driver (дифференциальный), выходные фазы A, A̅, B, B̅, Z, Z̅, Uпит. 5В=, кабель сзади 2м, IP50 | По запросу | ЕАЭС N RU Д-KR.РА08.В.06158/23 | 1
| A2500000736R | A2500000736 | ROTARY ENCODER | E50 SERIES | E50S SERIES | E50S8-1800-6-L-5-C | 5VDC | E50S8-1800-6-L-5-C^5VDC | Энкодер инкрементальный, корпус: Ø50мм, вал выступающий, посадочный диаметр вала: Ø8мм, разрешение: 1800 имп./об., Line Driver (дифференциальный), выходные фазы A, A̅, B, B̅, Z, Z̅, Uпит. 5В=, кабель с разъемом сзади 0,25м, IP50 | По запросу | ЕАЭС N RU Д-KR.РА08.В.06158/23 | 1
| A2500002236R | A2500002236 | ROTARY ENCODER | E50 SERIES | E50S SERIES | E50S8-1800-6-L-5-CR | 5VDC | E50S8-1800-6-L-5-CR^5VDC | Энкодер инкрементальный, корпус: Ø50мм, вал выступающий, посадочный диаметр вала: Ø8мм, разрешение: 1800 имп./об., Line Driver (дифференциальный), выходные фазы A, A̅, B, B̅, Z, Z̅, Uпит. 5В=, разъем сзади, IP65 | По запросу | ЕАЭС N RU Д-KR.РА08.В.06158/23 | 1
| A2500002443R | A2500002443 | ROTARY ENCODER | E50 SERIES | E50S SERIES | E50S8-1800-6-L-5-CS | 5VDC | E50S8-1800-6-L-5-CS^5VDC | Энкодер инкрементальный, корпус: Ø50мм, вал выступающий, посадочный диаметр вала: Ø8мм, разрешение: 1800 имп./об., Line Driver (дифференциальный), выходные фазы A, A̅, B, B̅, Z, Z̅, Uпит. 5В=, разъем сбоку, IP65 | По запросу | ЕАЭС N RU Д-KR.РА08.В.06158/23 | 1
| A2500000326R | A2500000326 | ROTARY ENCODER | E50 SERIES | E50S SERIES | E50S8-192-3-T-24 | 12-24VDC | E50S8-192-3-T-24^12-24VDC | Энкодер инкрементальный, корпус: Ø50мм, вал выступающий, посадочный диаметр вала: Ø8мм, разрешение: 192 имп./об., комплементарный, выходные фазы A, B, Z, Uпит. 12…24В=, кабель сзади 2м, IP50 | По запросу | ЕАЭС N RU Д-KR.РА08.В.06158/23 | 1
| A2500000405R | A2500010483 | ROTARY ENCODER | E50 SERIES | E50S SERIES | E50S8-2000-3-N-24 | 12-24VDC-A(ENG) | E50S8-2000-3-N-24^12-24VDC-A(ENG) | Энкодер инкрементальный, корпус: Ø50мм, вал выступающий, посадочный диаметр вала: Ø8мм, разрешение: 2000 имп./об., NPN с открытым коллектором, выходные фазы A, B, Z, Uпит. 12…24В=, кабель сзади 2м, IP50 | 16780 | ЕАЭС N RU Д-KR.РА08.В.06158/23 | 1
| A2500000407R | A2500000407 | ROTARY ENCODER | E50 SERIES | E50S SERIES | E50S8-2000-3-N-24 | 12-24VDC(5M) | E50S8-2000-3-N-24^12-24VDC(5M) | Энкодер инкрементальный, корпус: Ø50мм, вал выступающий, посадочный диаметр вала: Ø8мм, разрешение: 2000 имп./об., NPN с открытым коллектором, выходные фазы A, B, Z, Uпит. 12…24В=, кабель сзади 5м, IP50 | По запросу | ЕАЭС N RU Д-KR.РА08.В.06158/23 | 1
| A2500000640R | A2500000640 | ROTARY ENCODER | E50 SERIES | E50S SERIES | E50S8-2000-3-N-24-C | 12-24VDC | E50S8-2000-3-N-24-C^12-24VDC | Энкодер инкрементальный, корпус: Ø50мм, вал выступающий, посадочный диаметр вала: Ø8мм, разрешение: 2000 имп./об., NPN с открытым коллектором, выходные фазы A, B, Z, Uпит. 12…24В=, кабель с разъемом сзади 0,25м, IP50 | По запросу | ЕАЭС N RU Д-KR.РА08.В.06158/23 | 1
| A2500002141R | A2500002141 | ROTARY ENCODER | E50 SERIES | E50S SERIES | E50S8-2000-3-N-24-CR | 12-24VDC | E50S8-2000-3-N-24-CR^12-24VDC | Энкодер инкрементальный, корпус: Ø50мм, вал выступающий, посадочный диаметр вала: Ø8мм, разрешение: 2000 имп./об., NPN с открытым коллектором, выходные фазы A, B, Z, Uпит. 12…24В=, разъем сзади, IP65 | По запросу | ЕАЭС N RU Д-KR.РА08.В.06158/23 | 1
| A2500002348R | A2500002348 | ROTARY ENCODER | E50 SERIES | E50S SERIES | E50S8-2000-3-N-24-CS | 12-24VDC | E50S8-2000-3-N-24-CS^12-24VDC | Энкодер инкрементальный, корпус: Ø50мм, вал выступающий, посадочный диаметр вала: Ø8мм, разрешение: 2000 имп./об., NPN с открытым коллектором, выходные фазы A, B, Z, Uпит. 12…24В=, разъем сбоку, IP65 | По запросу | ЕАЭС N RU Д-KR.РА08.В.06158/23 | 1
| A2500000406R | A2500000406 | ROTARY ENCODER | E50 SERIES | E50S SERIES | E50S8-2000-3-N-5 | 5VDC | E50S8-2000-3-N-5^5VDC | Энкодер инкрементальный, корпус: Ø50мм, вал выступающий, посадочный диаметр вала: Ø8мм, разрешение: 2000 имп./об., NPN с открытым коллектором, выходные фазы A, B, Z, Uпит. 5В=, кабель сзади 2м, IP50 | По запросу | ЕАЭС N RU Д-KR.РА08.В.06158/23 | 1
| A2500000641R | A2500000641 | ROTARY ENCODER | E50 SERIES | E50S SERIES | E50S8-2000-3-N-5-C | 5VDC | E50S8-2000-3-N-5-C^5VDC | Энкодер инкрементальный, корпус: Ø50мм, вал выступающий, посадочный диаметр вала: Ø8мм, разрешение: 2000 имп./об., NPN с открытым коллектором, выходные фазы A, B, Z, Uпит. 5В=, кабель с разъемом сзади 0,25м, IP50 | По запросу | ЕАЭС N RU Д-KR.РА08.В.06158/23 | 1
| A2500002142R | A2500002142 | ROTARY ENCODER | E50 SERIES | E50S SERIES | E50S8-2000-3-N-5-CR | 5VDC | E50S8-2000-3-N-5-CR^5VDC | Энкодер инкрементальный, корпус: Ø50мм, вал выступающий, посадочный диаметр вала: Ø8мм, разрешение: 2000 имп./об., NPN с открытым коллектором, выходные фазы A, B, Z, Uпит. 5В=, разъем сзади, IP65 | По запросу | ЕАЭС N RU Д-KR.РА08.В.06158/23 | 1
| A2500002349R | A2500002349 | ROTARY ENCODER | E50 SERIES | E50S SERIES | E50S8-2000-3-N-5-CS | 5VDC | E50S8-2000-3-N-5-CS^5VDC | Энкодер инкрементальный, корпус: Ø50мм, вал выступающий, посадочный диаметр вала: Ø8мм, разрешение: 2000 имп./об., NPN с открытым коллектором, выходные фазы A, B, Z, Uпит. 5В=, разъем сбоку, IP65 | По запросу | ЕАЭС N RU Д-KR.РА08.В.06158/23 | 1
| A2500000307R | A2500000307 | ROTARY ENCODER | E50 SERIES | E50S SERIES | E50S8-2000-3-T-1 | 5-24VDC | E50S8-2000-3-T-1^5-24VDC | Энкодер инкрементальный, корпус: Ø50мм, вал выступающий, посадочный диаметр вала: Ø8мм, разрешение: 2000 имп./об., комплементарный, выходные фазы A, B, Z, Uпит. 5…24В=, кабель сзади 2м, IP50 | 16780 | ЕАЭС N RU Д-KR.РА08.В.06158/23 | 1
| A2500000304R | A2500000304 | ROTARY ENCODER | E50 SERIES | E50S SERIES | E50S8-2000-3-T-24 | 12-24VDC | E50S8-2000-3-T-24^12-24VDC | Энкодер инкрементальный, корпус: Ø50мм, вал выступающий, посадочный диаметр вала: Ø8мм, разрешение: 2000 имп./об., комплементарный, выходные фазы A, B, Z, Uпит. 12…24В=, кабель сзади 2м, IP50 | 16780 | ЕАЭС N RU Д-KR.РА08.В.06158/23 | 1
| A2500000306R | A2500000306 | ROTARY ENCODER | E50 SERIES | E50S SERIES | E50S8-2000-3-T-24 | 12-24VDC(8M) | E50S8-2000-3-T-24^12-24VDC(8M) | Энкодер инкрементальный, корпус: Ø50мм, вал выступающий, посадочный диаметр вала: Ø8мм, разрешение: 2000 имп./об., комплементарный, выходные фазы A, B, Z, Uпит. 12…24В=, кабель сзади 8м, IP50 | По запросу | ЕАЭС N RU Д-KR.РА08.В.06158/23 | 1
| A2500000308R | A2500000308 | ROTARY ENCODER | E50 SERIES | E50S SERIES | E50S8-2000-3-T-24 | 12-24VDC(5M) | E50S8-2000-3-T-24^12-24VDC(5M) | Энкодер инкрементальный, корпус: Ø50мм, вал выступающий, посадочный диаметр вала: Ø8мм, разрешение: 2000 имп./об., комплементарный, выходные фазы A, B, Z, Uпит. 12…24В=, кабель сзади 5м, IP50 | По запросу | ЕАЭС N RU Д-KR.РА08.В.06158/23 | 1
| A2500000579R | A2500000579 | ROTARY ENCODER | E50 SERIES | E50S SERIES | E50S8-2000-3-T-24-C | 12-24VDC | E50S8-2000-3-T-24-C^12-24VDC | Энкодер инкрементальный, корпус: Ø50мм, вал выступающий, посадочный диаметр вала: Ø8мм, разрешение: 2000 имп./об., комплементарный, выходные фазы A, B, Z, Uпит. 12…24В=, кабель с разъемом сзади 0,25м, IP50 | По запросу | ЕАЭС N RU Д-KR.РА08.В.06158/23 | 1
| A2500002081R | A2500002081 | ROTARY ENCODER | E50 SERIES | E50S SERIES | E50S8-2000-3-T-24-CR | 12-24VDC | E50S8-2000-3-T-24-CR^12-24VDC | Энкодер инкрементальный, корпус: Ø50мм, вал выступающий, посадочный диаметр вала: Ø8мм, разрешение: 2000 имп./об., комплементарный, выходные фазы A, B, Z, Uпит. 12…24В=, разъем сзади, IP65 | По запросу | ЕАЭС N RU Д-KR.РА08.В.06158/23 | 1
5 | A2500002288R | A2500002288 | ROTARY ENCODER | E50 SERIES | E50S SERIES | E50S8-2000-3-T-24-CS | 12-24VDC | E50S8-2000-3-T-24-CS^12-24VDC | Энкодер инкрементальный, корпус: Ø50мм, вал выступающий, посадочный диаметр вала: Ø8мм, разрешение: 2000 имп./об., комплементарный, выходные фазы A, B, Z, Uпит. 12…24В=, разъем сбоку, IP65 | По запросу | ЕАЭС N RU Д-KR.РА08.В.06158/23 | 1
5 | A2500000305R | A2500000305 | ROTARY ENCODER | E50 SERIES | E50S SERIES | E50S8-2000-3-T-5 | 5VDC | E50S8-2000-3-T-5^5VDC | Энкодер инкрементальный, корпус: Ø50мм, вал выступающий, посадочный диаметр вала: Ø8мм, разрешение: 2000 имп./об., комплементарный, выходные фазы A, B, Z, Uпит. 5В=, кабель сзади 2м, IP50 | По запросу | ЕАЭС N RU Д-KR.РА08.В.06158/23 | 1
5 | A2500000580R | A2500000580 | ROTARY ENCODER | E50 SERIES | E50S SERIES | E50S8-2000-3-T-5-C | 5VDC | E50S8-2000-3-T-5-C^5VDC | Энкодер инкрементальный, корпус: Ø50мм, вал выступающий, посадочный диаметр вала: Ø8мм, разрешение: 2000 имп./об., комплементарный, выходные фазы A, B, Z, Uпит. 5В=, кабель с разъемом сзади 0,25м, IP50 | По запросу | ЕАЭС N RU Д-KR.РА08.В.06158/23 | 1
5 | A2500002082R | A2500002082 | ROTARY ENCODER | E50 SERIES | E50S SERIES | E50S8-2000-3-T-5-CR | 5VDC | E50S8-2000-3-T-5-CR^5VDC | Энкодер инкрементальный, корпус: Ø50мм, вал выступающий, посадочный диаметр вала: Ø8мм, разрешение: 2000 имп./об., комплементарный, выходные фазы A, B, Z, Uпит. 5В=, разъем сзади, IP65 | По запросу | ЕАЭС N RU Д-KR.РА08.В.06158/23 | 1
5 | A2500002289R | A2500002289 | ROTARY ENCODER | E50 SERIES | E50S SERIES | E50S8-2000-3-T-5-CS | 5VDC | E50S8-2000-3-T-5-CS^5VDC | Энкодер инкрементальный, корпус: Ø50мм, вал выступающий, посадочный диаметр вала: Ø8мм, разрешение: 2000 имп./об., комплементарный, выходные фазы A, B, Z, Uпит. 5В=, разъем сбоку, IP65 | По запросу | ЕАЭС N RU Д-KR.РА08.В.06158/23 | 1
5 | A2500000469R | A2500000469 | ROTARY ENCODER | E50 SERIES | E50S SERIES | E50S8-2000-3-V-24 | 12-24VDC | E50S8-2000-3-V-24^12-24VDC | Энкодер инкрементальный, корпус: Ø50мм, вал выступающий, посадочный диаметр вала: Ø8мм, разрешение: 2000 имп./об., напряжение, выходные фазы A, B, Z, Uпит. 12…24В=, кабель сзади 2м, IP50 | По запросу | ЕАЭС N RU Д-KR.РА08.В.06158/23 | 1
5 | A2500000471R | A2500000471 | ROTARY ENCODER | E50 SERIES | E50S SERIES | E50S8-2000-3-V-24 | 12-24VDC(5M) | E50S8-2000-3-V-24^12-24VDC(5M) | Энкодер инкрементальный, корпус: Ø50мм, вал выступающий, посадочный диаметр вала: Ø8мм, разрешение: 2000 имп./об., напряжение, выходные фазы A, B, Z, Uпит. 12…24В=, кабель сзади 5м, IP50 | По запросу | ЕАЭС N RU Д-KR.РА08.В.06158/23 | 1
5 | A2500000699R | A2500000699 | ROTARY ENCODER | E50 SERIES | E50S SERIES | E50S8-2000-3-V-24-C | 12-24VDC | E50S8-2000-3-V-24-C^12-24VDC | Энкодер инкрементальный, корпус: Ø50мм, вал выступающий, посадочный диаметр вала: Ø8мм, разрешение: 2000 имп./об., напряжение, выходные фазы A, B, Z, Uпит. 12…24В=, кабель с разъемом сзади 0,25м, IP50 | По запросу | ЕАЭС N RU Д-KR.РА08.В.06158/23 | 1
5 | A2500002199R | A2500002199 | ROTARY ENCODER | E50 SERIES | E50S SERIES | E50S8-2000-3-V-24-CR | 12-24VDC | E50S8-2000-3-V-24-CR^12-24VDC | Энкодер инкрементальный, корпус: Ø50мм, вал выступающий, посадочный диаметр вала: Ø8мм, разрешение: 2000 имп./об., напряжение, выходные фазы A, B, Z, Uпит. 12…24В=, разъем сзади, IP65 | По запросу | ЕАЭС N RU Д-KR.РА08.В.06158/23 | 1
5 | A2500002407R | A2500002407 | ROTARY ENCODER | E50 SERIES | E50S SERIES | E50S8-2000-3-V-24-CS | 12-24VDC | E50S8-2000-3-V-24-CS^12-24VDC | Энкодер инкрементальный, корпус: Ø50мм, вал выступающий, посадочный диаметр вала: Ø8мм, разрешение: 2000 имп./об., напряжение, выходные фазы A, B, Z, Uпит. 12…24В=, разъем сбоку, IP65 | По запросу | ЕАЭС N RU Д-KR.РА08.В.06158/23 | 1
5 | A2500000468R | A2500000468 | ROTARY ENCODER | E50 SERIES | E50S SERIES | E50S8-2000-3-V-5 | 5VDC | E50S8-2000-3-V-5^5VDC | Энкодер инкрементальный, корпус: Ø50мм, вал выступающий, посадочный диаметр вала: Ø8мм, разрешение: 2000 имп./об., напряжение, выходные фазы A, B, Z, Uпит. 5В=, кабель сзади 2м, IP50 | По запросу | ЕАЭС N RU Д-KR.РА08.В.06158/23 | 1
5 | A2500000700R | A2500000700 | ROTARY ENCODER | E50 SERIES | E50S SERIES | E50S8-2000-3-V-5-C | 5VDC | E50S8-2000-3-V-5-C^5VDC | Энкодер инкрементальный, корпус: Ø50мм, вал выступающий, посадочный диаметр вала: Ø8мм, разрешение: 2000 имп./об., напряжение, выходные фазы A, B, Z, Uпит. 5В=, кабель с разъемом сзади 0,25м, IP50 | По запросу | ЕАЭС N RU Д-KR.РА08.В.06158/23 | 1
5 | A2500002200R | A2500002200 | ROTARY ENCODER | E50 SERIES | E50S SERIES | E50S8-2000-3-V-5-CR | 5VDC | E50S8-2000-3-V-5-CR^5VDC | Энкодер инкрементальный, корпус: Ø50мм, вал выступающий, посадочный диаметр вала: Ø8мм, разрешение: 2000 имп./об., напряжение, выходные фазы A, B, Z, Uпит. 5В=, разъем сзади, IP65 | По запросу | ЕАЭС N RU Д-KR.РА08.В.06158/23 | 1
5 | A2500002408R | A2500002408 | ROTARY ENCODER | E50 SERIES | E50S SERIES | E50S8-2000-3-V-5-CS | 5VDC | E50S8-2000-3-V-5-CS^5VDC | Энкодер инкрементальный, корпус: Ø50мм, вал выступающий, посадочный диаметр вала: Ø8мм, разрешение: 2000 имп./об., напряжение, выходные фазы A, B, Z, Uпит. 5В=, разъем сбоку, IP65 | По запросу | ЕАЭС N RU Д-KR.РА08.В.06158/23 | 1
5 | A2500000766R | A2500000766 | ROTARY ENCODER | E50 SERIES | E50S SERIES | E50S8-2000-6-L-24 | 12-24VDC | E50S8-2000-6-L-24^12-24VDC | Энкодер инкрементальный, корпус: Ø50мм, вал выступающий, посадочный диаметр вала: Ø8мм, разрешение: 2000 имп./об., Line Driver (дифференциальный), выходные фазы A, A̅, B, B̅, Z, Z̅, Uпит. 12…24В=, кабель сзади 2м, IP50 | По запросу | ЕАЭС N RU Д-KR.РА08.В.06158/23 | 1
5 | A2500000793R | A2500000793 | ROTARY ENCODER | E50 SERIES | E50S SERIES | E50S8-2000-6-L-24-C | 12-24VDC | E50S8-2000-6-L-24-C^12-24VDC | Энкодер инкрементальный, корпус: Ø50мм, вал выступающий, посадочный диаметр вала: Ø8мм, разрешение: 2000 имп./об., Line Driver (дифференциальный), выходные фазы A, A̅, B, B̅, Z, Z̅, Uпит. 12…24В=, кабель с разъемом сзади 0,25м, IP50 | По запросу | ЕАЭС N RU Д-KR.РА08.В.06158/23 | 1
5 | A2500000794R | A2500000794 | ROTARY ENCODER | E50 SERIES | E50S SERIES | E50S8-2000-6-L-24-CS | 12-24VDC | E50S8-2000-6-L-24-CS^12-24VDC | Энкодер инкрементальный, корпус: Ø50мм, вал выступающий, посадочный диаметр вала: Ø8мм, разрешение: 2000 имп./об., Line Driver (дифференциальный), выходные фазы A, A̅, B, B̅, Z, Z̅, Uпит. 12…24В=, разъем сбоку, IP65 | По запросу | ЕАЭС N RU Д-KR.РА08.В.06158/23 | 1
5 | A2500000511R | A2500000511 | ROTARY ENCODER | E50 SERIES | E50S SERIES | E50S8-2000-6-L-5 | 5VDC | E50S8-2000-6-L-5^5VDC | Энкодер инкрементальный, корпус: Ø50мм, вал выступающий, посадочный диаметр вала: Ø8мм, разрешение: 2000 имп./об., Line Driver (дифференциальный), выходные фазы A, A̅, B, B̅, Z, Z̅, Uпит. 5В=, кабель сзади 2м, IP50 | По запросу | ЕАЭС N RU Д-KR.РА08.В.06158/23 | 1
5 | A2500000737R | A2500000737 | ROTARY ENCODER | E50 SERIES | E50S SERIES | E50S8-2000-6-L-5-C | 5VDC | E50S8-2000-6-L-5-C^5VDC | Энкодер инкрементальный, корпус: Ø50мм, вал выступающий, посадочный диаметр вала: Ø8мм, разрешение: 2000 имп./об., Line Driver (дифференциальный), выходные фазы A, A̅, B, B̅, Z, Z̅, Uпит. 5В=, кабель с разъемом сзади 0,25м, IP50 | По запросу | ЕАЭС N RU Д-KR.РА08.В.06158/23 | 1
5 | A2500002237R | A2500002237 | ROTARY ENCODER | E50 SERIES | E50S SERIES | E50S8-2000-6-L-5-CR | 5VDC | E50S8-2000-6-L-5-CR^5VDC | Энкодер инкрементальный, корпус: Ø50мм, вал выступающий, посадочный диаметр вала: Ø8мм, разрешение: 2000 имп./об., Line Driver (дифференциальный), выходные фазы A, A̅, B, B̅, Z, Z̅, Uпит. 5В=, разъем сзади, IP65 | По запросу | ЕАЭС N RU Д-KR.РА08.В.06158/23 | 1
5 | A2500002444R | A2500002444 | ROTARY ENCODER | E50 SERIES | E50S SERIES | E50S8-2000-6-L-5-CS | 5VDC | E50S8-2000-6-L-5-CS^5VDC | Энкодер инкрементальный, корпус: Ø50мм, вал выступающий, посадочный диаметр вала: Ø8мм, разрешение: 2000 имп./об., Line Driver (дифференциальный), выходные фазы A, A̅, B, B̅, Z, Z̅, Uпит. 5В=, разъем сбоку, IP65 | По запросу | ЕАЭС N RU Д-KR.РА08.В.06158/23 | 1
5 | A2500000373R | A2500000373 | ROTARY ENCODER | E50 SERIES | E50S SERIES | E50S8-200-3-N-24 | 12-24VDC | E50S8-200-3-N-24^12-24VDC | Энкодер инкрементальный, корпус: Ø50мм, вал выступающий, посадочный диаметр вала: Ø8мм, разрешение: 200 имп./об., NPN с открытым коллектором, выходные фазы A, B, Z, Uпит. 12…24В=, кабель сзади 2м, IP50 | По запросу | ЕАЭС N RU Д-KR.РА08.В.06158/23 | 1
5 | A2500000613R | A2500000613 | ROTARY ENCODER | E50 SERIES | E50S SERIES | E50S8-200-3-N-24-C | 12-24VDC | E50S8-200-3-N-24-C^12-24VDC | Энкодер инкрементальный, корпус: Ø50мм, вал выступающий, посадочный диаметр вала: Ø8мм, разрешение: 200 имп./об., NPN с открытым коллектором, выходные фазы A, B, Z, Uпит. 12…24В=, кабель с разъемом сзади 0,25м, IP50 | По запросу | ЕАЭС N RU Д-KR.РА08.В.06158/23 | 1
5 | A2500002114R | A2500002114 | ROTARY ENCODER | E50 SERIES | E50S SERIES | E50S8-200-3-N-24-CR | 12-24VDC | E50S8-200-3-N-24-CR^12-24VDC | Энкодер инкрементальный, корпус: Ø50мм, вал выступающий, посадочный диаметр вала: Ø8мм, разрешение: 200 имп./об., NPN с открытым коллектором, выходные фазы A, B, Z, Uпит. 12…24В=, разъем сзади, IP65 | По запросу | ЕАЭС N RU Д-KR.РА08.В.06158/23 | 1
5 | A2500002321R | A2500002321 | ROTARY ENCODER | E50 SERIES | E50S SERIES | E50S8-200-3-N-24-CS | 12-24VDC | E50S8-200-3-N-24-CS^12-24VDC | Энкодер инкрементальный, корпус: Ø50мм, вал выступающий, посадочный диаметр вала: Ø8мм, разрешение: 200 имп./об., NPN с открытым коллектором, выходные фазы A, B, Z, Uпит. 12…24В=, разъем сбоку, IP65 | По запросу | ЕАЭС N RU Д-KR.РА08.В.06158/23 | 1
5 | A2500000374R | A2500000374 | ROTARY ENCODER | E50 SERIES | E50S SERIES | E50S8-200-3-N-5 | 5VDC | E50S8-200-3-N-5^5VDC | Энкодер инкрементальный, корпус: Ø50мм, вал выступающий, посадочный диаметр вала: Ø8мм, разрешение: 200 имп./об., NPN с открытым коллектором, выходные фазы A, B, Z, Uпит. 5В=, кабель сзади 2м, IP50 | По запросу | ЕАЭС N RU Д-KR.РА08.В.06158/23 | 1
5 | A2500000614R | A2500000614 | ROTARY ENCODER | E50 SERIES | E50S SERIES | E50S8-200-3-N-5-C | 5VDC | E50S8-200-3-N-5-C^5VDC | Энкодер инкрементальный, корпус: Ø50мм, вал выступающий, посадочный диаметр вала: Ø8мм, разрешение: 200 имп./об., NPN с открытым коллектором, выходные фазы A, B, Z, Uпит. 5В=, кабель с разъемом сзади 0,25м, IP50 | По запросу | ЕАЭС N RU Д-KR.РА08.В.06158/23 | 1
5 | A2500002115R | A2500002115 | ROTARY ENCODER | E50 SERIES | E50S SERIES | E50S8-200-3-N-5-CR | 5VDC | E50S8-200-3-N-5-CR^5VDC | Энкодер инкрементальный, корпус: Ø50мм, вал выступающий, посадочный диаметр вала: Ø8мм, разрешение: 200 имп./об., NPN с открытым коллектором, выходные фазы A, B, Z, Uпит. 5В=, разъем сзади, IP65 | По запросу | ЕАЭС N RU Д-KR.РА08.В.06158/23 | 1
5 | A2500002322R | A2500002322 | ROTARY ENCODER | E50 SERIES | E50S SERIES | E50S8-200-3-N-5-CS | 5VDC | E50S8-200-3-N-5-CS^5VDC | Энкодер инкрементальный, корпус: Ø50мм, вал выступающий, посадочный диаметр вала: Ø8мм, разрешение: 200 имп./об., NPN с открытым коллектором, выходные фазы A, B, Z, Uпит. 5В=, разъем сбоку, IP65 | По запросу | ЕАЭС N RU Д-KR.РА08.В.06158/23 | 1
5 | A2500000237R | A2500000237 | ROTARY ENCODER | E50 SERIES | E50S SERIES | E50S8-200-3-T-1 | 5-24VDC | E50S8-200-3-T-1^5-24VDC | Энкодер инкрементальный, корпус: Ø50мм, вал выступающий, посадочный диаметр вала: Ø8мм, разрешение: 200 имп./об., комплементарный, выходные фазы A, B, Z, Uпит. 5…24В=, кабель сзади 2м, IP50 | По запросу | ЕАЭС N RU Д-KR.РА08.В.06158/23 | 1
5 | A2500000234R | A2500010505 | ROTARY ENCODER | E50 SERIES | E50S SERIES | E50S8-200-3-T-24 | 12-24VDC-A(ENG) | E50S8-200-3-T-24^12-24VDC-A(ENG) | Энкодер инкрементальный, корпус: Ø50мм, вал выступающий, посадочный диаметр вала: Ø8мм, разрешение: 200 имп./об., комплементарный, выходные фазы A, B, Z, Uпит. 12…24В=, кабель сзади 2м, IP50 | 13450 | ЕАЭС N RU Д-KR.РА08.В.06158/23 | 1
5 | A2500000236R | A2500000236 | ROTARY ENCODER | E50 SERIES | E50S SERIES | E50S8-200-3-T-24 | 12-24VDC(5M) | E50S8-200-3-T-24^12-24VDC(5M) | Энкодер инкрементальный, корпус: Ø50мм, вал выступающий, посадочный диаметр вала: Ø8мм, разрешение: 200 имп./об., комплементарный, выходные фазы A, B, Z, Uпит. 12…24В=, кабель сзади 5м, IP50 | По запросу | ЕАЭС N RU Д-KR.РА08.В.06158/23 | 1
5 | A2500000551R | A2500000551 | ROTARY ENCODER | E50 SERIES | E50S SERIES | E50S8-200-3-T-24-C | 12-24VDC | E50S8-200-3-T-24-C^12-24VDC | Энкодер инкрементальный, корпус: Ø50мм, вал выступающий, посадочный диаметр вала: Ø8мм, разрешение: 200 имп./об., комплементарный, выходные фазы A, B, Z, Uпит. 12…24В=, кабель с разъемом сзади 0,25м, IP50 | По запросу | ЕАЭС N RU Д-KR.РА08.В.06158/23 | 1
5 | A2500002054R | A2500002054 | ROTARY ENCODER | E50 SERIES | E50S SERIES | E50S8-200-3-T-24-CR | 12-24VDC | E50S8-200-3-T-24-CR^12-24VDC | Энкодер инкрементальный, корпус: Ø50мм, вал выступающий, посадочный диаметр вала: Ø8мм, разрешение: 200 имп./об., комплементарный, выходные фазы A, B, Z, Uпит. 12…24В=, разъем сзади, IP65 | По запросу | ЕАЭС N RU Д-KR.РА08.В.06158/23 | 1
5 | A2500002262R | A2500002262 | ROTARY ENCODER | E50 SERIES | E50S SERIES | E50S8-200-3-T-24-CS | 12-24VDC | E50S8-200-3-T-24-CS^12-24VDC | Энкодер инкрементальный, корпус: Ø50мм, вал выступающий, посадочный диаметр вала: Ø8мм, разрешение: 200 имп./об., комплементарный, выходные фазы A, B, Z, Uпит. 12…24В=, разъем сбоку, IP65 | По запросу | ЕАЭС N RU Д-KR.РА08.В.06158/23 | 1
5 | A2500000235R | A2500000235 | ROTARY ENCODER | E50 SERIES | E50S SERIES | E50S8-200-3-T-5 | 5VDC | E50S8-200-3-T-5^5VDC | Энкодер инкрементальный, корпус: Ø50мм, вал выступающий, посадочный диаметр вала: Ø8мм, разрешение: 200 имп./об., комплементарный, выходные фазы A, B, Z, Uпит. 5В=, кабель сзади 2м, IP50 | По запросу | ЕАЭС N RU Д-KR.РА08.В.06158/23 | 1
5 | A2500000552R | A2500000552 | ROTARY ENCODER | E50 SERIES | E50S SERIES | E50S8-200-3-T-5-C | 5VDC | E50S8-200-3-T-5-C^5VDC | Энкодер инкрементальный, корпус: Ø50мм, вал выступающий, посадочный диаметр вала: Ø8мм, разрешение: 200 имп./об., комплементарный, выходные фазы A, B, Z, Uпит. 5В=, кабель с разъемом сзади 0,25м, IP50 | По запросу | ЕАЭС N RU Д-KR.РА08.В.06158/23 | 1
5 | A2500002055R | A2500002055 | ROTARY ENCODER | E50 SERIES | E50S SERIES | E50S8-200-3-T-5-CR | 5VDC | E50S8-200-3-T-5-CR^5VDC | Энкодер инкрементальный, корпус: Ø50мм, вал выступающий, посадочный диаметр вала: Ø8мм, разрешение: 200 имп./об., комплементарный, выходные фазы A, B, Z, Uпит. 5В=, разъем сзади, IP65 | По запросу | ЕАЭС N RU Д-KR.РА08.В.06158/23 | 1
5 | A2500002263R | A2500002263 | ROTARY ENCODER | E50 SERIES | E50S SERIES | E50S8-200-3-T-5-CS | 5VDC | E50S8-200-3-T-5-CS^5VDC | Энкодер инкрементальный, корпус: Ø50мм, вал выступающий, посадочный диаметр вала: Ø8мм, разрешение: 200 имп./об., комплементарный, выходные фазы A, B, Z, Uпит. 5В=, разъем сбоку, IP65 | По запросу | ЕАЭС N RU Д-KR.РА08.В.06158/23 | 1
5 | A2500000446R | A2500000446 | ROTARY ENCODER | E50 SERIES | E50S SERIES | E50S8-200-3-V-24 | 12-24VDC | E50S8-200-3-V-24^12-24VDC | Энкодер инкрементальный, корпус: Ø50мм, вал выступающий, посадочный диаметр вала: Ø8мм, разрешение: 200 имп./об., напряжение, выходные фазы A, B, Z, Uпит. 12…24В=, кабель сзади 2м, IP50 | По запросу | ЕАЭС N RU Д-KR.РА08.В.06158/23 | 1
5 | A2500000449R | A2500000449 | ROTARY ENCODER | E50 SERIES | E50S SERIES | E50S8-200-3-V-24 | 12-24VDC(5M) | E50S8-200-3-V-24^12-24VDC(5M) | Энкодер инкрементальный, корпус: Ø50мм, вал выступающий, посадочный диаметр вала: Ø8мм, разрешение: 200 имп./об., напряжение, выходные фазы A, B, Z, Uпит. 12…24В=, кабель сзади 5м, IP50 | По запросу | ЕАЭС N RU Д-KR.РА08.В.06158/23 | 1
5 | A2500000672R | A2500000672 | ROTARY ENCODER | E50 SERIES | E50S SERIES | E50S8-200-3-V-24-C | 12-24VDC | E50S8-200-3-V-24-C^12-24VDC | Энкодер инкрементальный, корпус: Ø50мм, вал выступающий, посадочный диаметр вала: Ø8мм, разрешение: 200 имп./об., напряжение, выходные фазы A, B, Z, Uпит. 12…24В=, кабель с разъемом сзади 0,25м, IP50 | По запросу | ЕАЭС N RU Д-KR.РА08.В.06158/23 | 1
5 | A2500002173R | A2500002173 | ROTARY ENCODER | E50 SERIES | E50S SERIES | E50S8-200-3-V-24-CR | 12-24VDC | E50S8-200-3-V-24-CR^12-24VDC | Энкодер инкрементальный, корпус: Ø50мм, вал выступающий, посадочный диаметр вала: Ø8мм, разрешение: 200 имп./об., напряжение, выходные фазы A, B, Z, Uпит. 12…24В=, разъем сзади, IP65 | По запросу | ЕАЭС N RU Д-KR.РА08.В.06158/23 | 1
5 | A2500002381R | A2500002381 | ROTARY ENCODER | E50 SERIES | E50S SERIES | E50S8-200-3-V-24-CS | 12-24VDC | E50S8-200-3-V-24-CS^12-24VDC | Энкодер инкрементальный, корпус: Ø50мм, вал выступающий, посадочный диаметр вала: Ø8мм, разрешение: 200 имп./об., напряжение, выходные фазы A, B, Z, Uпит. 12…24В=, разъем сбоку, IP65 | По запросу | ЕАЭС N RU Д-KR.РА08.В.06158/23 | 1
5 | A2500000445R | A2500000445 | ROTARY ENCODER | E50 SERIES | E50S SERIES | E50S8-200-3-V-5 | 5VDC | E50S8-200-3-V-5^5VDC | Энкодер инкрементальный, корпус: Ø50мм, вал выступающий, посадочный диаметр вала: Ø8мм, разрешение: 200 имп./об., напряжение, выходные фазы A, B, Z, Uпит. 5В=, кабель сзади 2м, IP50 | По запросу | ЕАЭС N RU Д-KR.РА08.В.06158/23 | 1
5 | A2500000673R | A2500000673 | ROTARY ENCODER | E50 SERIES | E50S SERIES | E50S8-200-3-V-5-C | 5VDC | E50S8-200-3-V-5-C^5VDC | Энкодер инкрементальный, корпус: Ø50мм, вал выступающий, посадочный диаметр вала: Ø8мм, разрешение: 200 имп./об., напряжение, выходные фазы A, B, Z, Uпит. 5В=, кабель с разъемом сзади 0,25м, IP50 | По запросу | ЕАЭС N RU Д-KR.РА08.В.06158/23 | 1
5 | A2500002174R | A2500002174 | ROTARY ENCODER | E50 SERIES | E50S SERIES | E50S8-200-3-V-5-CR | 5VDC | E50S8-200-3-V-5-CR^5VDC | Энкодер инкрементальный, корпус: Ø50мм, вал выступающий, посадочный диаметр вала: Ø8мм, разрешение: 200 имп./об., напряжение, выходные фазы A, B, Z, Uпит. 5В=, разъем сзади, IP65 | По запросу | ЕАЭС N RU Д-KR.РА08.В.06158/23 | 1
5 | A2500002382R | A2500002382 | ROTARY ENCODER | E50 SERIES | E50S SERIES | E50S8-200-3-V-5-CS | 5VDC | E50S8-200-3-V-5-CS^5VDC | Энкодер инкрементальный, корпус: Ø50мм, вал выступающий, посадочный диаметр вала: Ø8мм, разрешение: 200 имп./об., напряжение, выходные фазы A, B, Z, Uпит. 5В=, разъем сбоку, IP65 | По запросу | ЕАЭС N RU Д-KR.РА08.В.06158/23 | 1
5 | A2500000753R | A2500000753 | ROTARY ENCODER | E50 SERIES | E50S SERIES | E50S8-200-6-L-24 | 12-24VDC | E50S8-200-6-L-24^12-24VDC | Энкодер инкрементальный, корпус: Ø50мм, вал выступающий, посадочный диаметр вала: Ø8мм, разрешение: 200 имп./об., Line Driver (дифференциальный), выходные фазы A, A̅, B, B̅, Z, Z̅, Uпит. 12…24В=, кабель сзади 2м, IP50 | По запросу | ЕАЭС N RU Д-KR.РА08.В.06158/23 | 1
5 | A2500000780R | A2500000780 | ROTARY ENCODER | E50 SERIES | E50S SERIES | E50S8-200-6-L-24-C | 12-24VDC | E50S8-200-6-L-24-C^12-24VDC | Энкодер инкрементальный, корпус: Ø50мм, вал выступающий, посадочный диаметр вала: Ø8мм, разрешение: 200 имп./об., Line Driver (дифференциальный), выходные фазы A, A̅, B, B̅, Z, Z̅, Uпит. 12…24В=, кабель с разъемом сзади 0,25м, IP50 | По запросу | ЕАЭС N RU Д-KR.РА08.В.06158/23 | 1
5 | A2500000500R | A2500000500 | ROTARY ENCODER | E50 SERIES | E50S SERIES | E50S8-200-6-L-5 | 5VDC | E50S8-200-6-L-5^5VDC | Энкодер инкрементальный, корпус: Ø50мм, вал выступающий, посадочный диаметр вала: Ø8мм, разрешение: 200 имп./об., Line Driver (дифференциальный), выходные фазы A, A̅, B, B̅, Z, Z̅, Uпит. 5В=, кабель сзади 2м, IP50 | По запросу | ЕАЭС N RU Д-KR.РА08.В.06158/23 | 1
5 | A2500000723R | A2500000723 | ROTARY ENCODER | E50 SERIES | E50S SERIES | E50S8-200-6-L-5-C | 5VDC | E50S8-200-6-L-5-C^5VDC | Энкодер инкрементальный, корпус: Ø50мм, вал выступающий, посадочный диаметр вала: Ø8мм, разрешение: 200 имп./об., Line Driver (дифференциальный), выходные фазы A, A̅, B, B̅, Z, Z̅, Uпит. 5В=, кабель с разъемом сзади 0,25м, IP50 | По запросу | ЕАЭС N RU Д-KR.РА08.В.06158/23 | 1
5 | A2500002224R | A2500002224 | ROTARY ENCODER | E50 SERIES | E50S SERIES | E50S8-200-6-L-5-CR | 5VDC | E50S8-200-6-L-5-CR^5VDC | Энкодер инкрементальный, корпус: Ø50мм, вал выступающий, посадочный диаметр вала: Ø8мм, разрешение: 200 имп./об., Line Driver (дифференциальный), выходные фазы A, A̅, B, B̅, Z, Z̅, Uпит. 5В=, разъем сзади, IP65 | По запросу | ЕАЭС N RU Д-KR.РА08.В.06158/23 | 1
5 | A2500002431R | A2500002431 | ROTARY ENCODER | E50 SERIES | E50S SERIES | E50S8-200-6-L-5-CS | 5VDC | E50S8-200-6-L-5-CS^5VDC | Энкодер инкрементальный, корпус: Ø50мм, вал выступающий, посадочный диаметр вала: Ø8мм, разрешение: 200 имп./об., Line Driver (дифференциальный), выходные фазы A, A̅, B, B̅, Z, Z̅, Uпит. 5В=, разъем сбоку, IP65 | По запросу | ЕАЭС N RU Д-KR.РА08.В.06158/23 | 1
5 | A2500000342R | A2500000342 | ROTARY ENCODER | E50 SERIES | E50S SERIES | E50S8-20-2-N-24 | 12-24VDC | E50S8-20-2-N-24^12-24VDC | Энкодер инкрементальный, корпус: Ø50мм, вал выступающий, посадочный диаметр вала: Ø8мм, разрешение: 20 имп./об., NPN с открытым коллектором, выходные фазы A, B, Uпит. 12…24В=, кабель сзади 2м, IP50 | По запросу | ЕАЭС N RU Д-KR.РА08.В.06158/23 | 1
5 | A2500000343R | A2500000343 | ROTARY ENCODER | E50 SERIES | E50S SERIES | E50S8-20-2-N-5 | 5VDC | E50S8-20-2-N-5^5VDC | Энкодер инкрементальный, корпус: Ø50мм, вал выступающий, посадочный диаметр вала: Ø8мм, разрешение: 20 имп./об., NPN с открытым коллектором, выходные фазы A, B, Uпит. 5В=, кабель сзади 2м, IP50 | По запросу | ЕАЭС N RU Д-KR.РА08.В.06158/23 | 1
5 | A2500000195R | A2500000195 | ROTARY ENCODER | E50 SERIES | E50S SERIES | E50S8-20-2-T-24 | 12-24VDC | E50S8-20-2-T-24^12-24VDC | Энкодер инкрементальный, корпус: Ø50мм, вал выступающий, посадочный диаметр вала: Ø8мм, разрешение: 20 имп./об., комплементарный, выходные фазы A, B, Uпит. 12…24В=, кабель сзади 2м, IP50 | По запросу | ЕАЭС N RU Д-KR.РА08.В.06158/23 | 1
5 | A2500000347R | A2500000347 | ROTARY ENCODER | E50 SERIES | E50S SERIES | E50S8-20-3-N-24 | 12-24VDC | E50S8-20-3-N-24^12-24VDC | Энкодер инкрементальный, корпус: Ø50мм, вал выступающий, посадочный диаметр вала: Ø8мм, разрешение: 20 имп./об., NPN с открытым коллектором, выходные фазы A, B, Z, Uпит. 12…24В=, кабель сзади 2м, IP50 | По запросу | ЕАЭС N RU Д-KR.РА08.В.06158/23 | 1
5 | A2500000599R | A2500000599 | ROTARY ENCODER | E50 SERIES | E50S SERIES | E50S8-20-3-N-24-C | 12-24VDC | E50S8-20-3-N-24-C^12-24VDC | Энкодер инкрементальный, корпус: Ø50мм, вал выступающий, посадочный диаметр вала: Ø8мм, разрешение: 20 имп./об., NPN с открытым коллектором, выходные фазы A, B, Z, Uпит. 12…24В=, кабель с разъемом сзади 0,25м, IP50 | По запросу | ЕАЭС N RU Д-KR.РА08.В.06158/23 | 1
5 | A2500002101R | A2500002101 | ROTARY ENCODER | E50 SERIES | E50S SERIES | E50S8-20-3-N-24-CR | 12-24VDC | E50S8-20-3-N-24-CR^12-24VDC | Энкодер инкрементальный, корпус: Ø50мм, вал выступающий, посадочный диаметр вала: Ø8мм, разрешение: 20 имп./об., NPN с открытым коллектором, выходные фазы A, B, Z, Uпит. 12…24В=, разъем сзади, IP65 | По запросу | ЕАЭС N RU Д-KR.РА08.В.06158/23 | 1
5 | A2500002309R | A2500002309 | ROTARY ENCODER | E50 SERIES | E50S SERIES | E50S8-20-3-N-24-CS | 12-24VDC | E50S8-20-3-N-24-CS^12-24VDC | Энкодер инкрементальный, корпус: Ø50мм, вал выступающий, посадочный диаметр вала: Ø8мм, разрешение: 20 имп./об., NPN с открытым коллектором, выходные фазы A, B, Z, Uпит. 12…24В=, разъем сбоку, IP65 | По запросу | ЕАЭС N RU Д-KR.РА08.В.06158/23 | 1
5 | A2500000600R | A2500000600 | ROTARY ENCODER | E50 SERIES | E50S SERIES | E50S8-20-3-N-5-C | 5VDC | E50S8-20-3-N-5-C^5VDC | Энкодер инкрементальный, корпус: Ø50мм, вал выступающий, посадочный диаметр вала: Ø8мм, разрешение: 20 имп./об., NPN с открытым коллектором, выходные фазы A, B, Z, Uпит. 5В=, кабель с разъемом сзади 0,25м, IP50 | По запросу | ЕАЭС N RU Д-KR.РА08.В.06158/23 | 1
5 | A2500002102R | A2500002102 | ROTARY ENCODER | E50 SERIES | E50S SERIES | E50S8-20-3-N-5-CR | 5VDC | E50S8-20-3-N-5-CR^5VDC | Энкодер инкрементальный, корпус: Ø50мм, вал выступающий, посадочный диаметр вала: Ø8мм, разрешение: 20 имп./об., NPN с открытым коллектором, выходные фазы A, B, Z, Uпит. 5В=, разъем сзади, IP65 | По запросу | ЕАЭС N RU Д-KR.РА08.В.06158/23 | 1
5 | A2500002310R | A2500002310 | ROTARY ENCODER | E50 SERIES | E50S SERIES | E50S8-20-3-N-5-CS | 5VDC | E50S8-20-3-N-5-CS^5VDC | Энкодер инкрементальный, корпус: Ø50мм, вал выступающий, посадочный диаметр вала: Ø8мм, разрешение: 20 имп./об., NPN с открытым коллектором, выходные фазы A, B, Z, Uпит. 5В=, разъем сбоку, IP65 | По запросу | ЕАЭС N RU Д-KR.РА08.В.06158/23 | 1
5 | A2500000203R | A2500000203 | ROTARY ENCODER | E50 SERIES | E50S SERIES | E50S8-20-3-T-1 | 5-24VDC | E50S8-20-3-T-1^5-24VDC | Энкодер инкрементальный, корпус: Ø50мм, вал выступающий, посадочный диаметр вала: Ø8мм, разрешение: 20 имп./об., комплементарный, выходные фазы A, B, Z, Uпит. 5…24В=, кабель сзади 2м, IP50 | По запросу | ЕАЭС N RU Д-KR.РА08.В.06158/23 | 1
5 | A2500000201R | A2500000201 | ROTARY ENCODER | E50 SERIES | E50S SERIES | E50S8-20-3-T-24 | 12-24VDC | E50S8-20-3-T-24^12-24VDC | Энкодер инкрементальный, корпус: Ø50мм, вал выступающий, посадочный диаметр вала: Ø8мм, разрешение: 20 имп./об., комплементарный, выходные фазы A, B, Z, Uпит. 12…24В=, кабель сзади 2м, IP50 | По запросу | ЕАЭС N RU Д-KR.РА08.В.06158/23 | 1
5 | A2500000537R | A2500000537 | ROTARY ENCODER | E50 SERIES | E50S SERIES | E50S8-20-3-T-24-C | 12-24VDC | E50S8-20-3-T-24-C^12-24VDC | Энкодер инкрементальный, корпус: Ø50мм, вал выступающий, посадочный диаметр вала: Ø8мм, разрешение: 20 имп./об., комплементарный, выходные фазы A, B, Z, Uпит. 12…24В=, кабель с разъемом сзади 0,25м, IP50 | По запросу | ЕАЭС N RU Д-KR.РА08.В.06158/23 | 1
5 | A2500002041R | A2500002041 | ROTARY ENCODER | E50 SERIES | E50S SERIES | E50S8-20-3-T-24-CR | 12-24VDC | E50S8-20-3-T-24-CR^12-24VDC | Энкодер инкрементальный, корпус: Ø50мм, вал выступающий, посадочный диаметр вала: Ø8мм, разрешение: 20 имп./об., комплементарный, выходные фазы A, B, Z, Uпит. 12…24В=, разъем сзади, IP65 | По запросу | ЕАЭС N RU Д-KR.РА08.В.06158/23 | 1
5 | A2500002249R | A2500002249 | ROTARY ENCODER | E50 SERIES | E50S SERIES | E50S8-20-3-T-24-CS | 12-24VDC | E50S8-20-3-T-24-CS^12-24VDC | Энкодер инкрементальный, корпус: Ø50мм, вал выступающий, посадочный диаметр вала: Ø8мм, разрешение: 20 имп./об., комплементарный, выходные фазы A, B, Z, Uпит. 12…24В=, разъем сбоку, IP65 | По запросу | ЕАЭС N RU Д-KR.РА08.В.06158/23 | 1
5 | A2500000202R | A2500000202 | ROTARY ENCODER | E50 SERIES | E50S SERIES | E50S8-20-3-T-5 | 5VDC | E50S8-20-3-T-5^5VDC | Энкодер инкрементальный, корпус: Ø50мм, вал выступающий, посадочный диаметр вала: Ø8мм, разрешение: 20 имп./об., комплементарный, выходные фазы A, B, Z, Uпит. 5В=, кабель сзади 2м, IP50 | По запросу | ЕАЭС N RU Д-KR.РА08.В.06158/23 | 1
5 | A2500000538R | A2500000538 | ROTARY ENCODER | E50 SERIES | E50S SERIES | E50S8-20-3-T-5-C | 5VDC | E50S8-20-3-T-5-C^5VDC | Энкодер инкрементальный, корпус: Ø50мм, вал выступающий, посадочный диаметр вала: Ø8мм, разрешение: 20 имп./об., комплементарный, выходные фазы A, B, Z, Uпит. 5В=, кабель с разъемом сзади 0,25м, IP50 | По запросу | ЕАЭС N RU Д-KR.РА08.В.06158/23 | 1
5 | A2500002042R | A2500002042 | ROTARY ENCODER | E50 SERIES | E50S SERIES | E50S8-20-3-T-5-CR | 5VDC | E50S8-20-3-T-5-CR^5VDC | Энкодер инкрементальный, корпус: Ø50мм, вал выступающий, посадочный диаметр вала: Ø8мм, разрешение: 20 имп./об., комплементарный, выходные фазы A, B, Z, Uпит. 5В=, разъем сзади, IP65 | По запросу | ЕАЭС N RU Д-KR.РА08.В.06158/23 | 1
5 | A2500002250R | A2500002250 | ROTARY ENCODER | E50 SERIES | E50S SERIES | E50S8-20-3-T-5-CS | 5VDC | E50S8-20-3-T-5-CS^5VDC | Энкодер инкрементальный, корпус: Ø50мм, вал выступающий, посадочный диаметр вала: Ø8мм, разрешение: 20 имп./об., комплементарный, выходные фазы A, B, Z, Uпит. 5В=, разъем сбоку, IP65 | По запросу | ЕАЭС N RU Д-KR.РА08.В.06158/23 | 1
5 | A2500000660R | A2500000660 | ROTARY ENCODER | E50 SERIES | E50S SERIES | E50S8-20-3-V-24-C | 12-24VDC | E50S8-20-3-V-24-C^12-24VDC | Энкодер инкрементальный, корпус: Ø50мм, вал выступающий, посадочный диаметр вала: Ø8мм, разрешение: 20 имп./об., напряжение, выходные фазы A, B, Z, Uпит. 12…24В=, кабель с разъемом сзади 0,25м, IP50 | По запросу | ЕАЭС N RU Д-KR.РА08.В.06158/23 | 1
5 | A2500002161R | A2500002161 | ROTARY ENCODER | E50 SERIES | E50S SERIES | E50S8-20-3-V-24-CR | 12-24VDC | E50S8-20-3-V-24-CR^12-24VDC | Энкодер инкрементальный, корпус: Ø50мм, вал выступающий, посадочный диаметр вала: Ø8мм, разрешение: 20 имп./об., напряжение, выходные фазы A, B, Z, Uпит. 12…24В=, разъем сзади, IP65 | По запросу | ЕАЭС N RU Д-KR.РА08.В.06158/23 | 1
5 | A2500002368R | A2500002368 | ROTARY ENCODER | E50 SERIES | E50S SERIES | E50S8-20-3-V-24-CS | 12-24VDC | E50S8-20-3-V-24-CS^12-24VDC | Энкодер инкрементальный, корпус: Ø50мм, вал выступающий, посадочный диаметр вала: Ø8мм, разрешение: 20 имп./об., напряжение, выходные фазы A, B, Z, Uпит. 12…24В=, разъем сбоку, IP65 | По запросу | ЕАЭС N RU Д-KR.РА08.В.06158/23 | 1
5 | A2500000348R | A2500000348 | ROTARY ENCODER | E50 SERIES | E50S SERIES | E50S8-20-3-V-5 | 5VDC | E50S8-20-3-V-5^5VDC | Энкодер инкрементальный, корпус: Ø50мм, вал выступающий, посадочный диаметр вала: Ø8мм, разрешение: 20 имп./об., напряжение, выходные фазы A, B, Z, Uпит. 5В=, кабель сзади 2м, IP50 | По запросу | ЕАЭС N RU Д-KR.РА08.В.06158/23 | 1
5 | A2500000661R | A2500000661 | ROTARY ENCODER | E50 SERIES | E50S SERIES | E50S8-20-3-V-5-C | 5VDC | E50S8-20-3-V-5-C^5VDC | Энкодер инкрементальный, корпус: Ø50мм, вал выступающий, посадочный диаметр вала: Ø8мм, разрешение: 20 имп./об., напряжение, выходные фазы A, B, Z, Uпит. 5В=, кабель с разъемом сзади 0,25м, IP50 | По запросу | ЕАЭС N RU Д-KR.РА08.В.06158/23 | 1
5 | A2500002162R | A2500002162 | ROTARY ENCODER | E50 SERIES | E50S SERIES | E50S8-20-3-V-5-CR | 5VDC | E50S8-20-3-V-5-CR^5VDC | Энкодер инкрементальный, корпус: Ø50мм, вал выступающий, посадочный диаметр вала: Ø8мм, разрешение: 20 имп./об., напряжение, выходные фазы A, B, Z, Uпит. 5В=, разъем сзади, IP65 | По запросу | ЕАЭС N RU Д-KR.РА08.В.06158/23 | 1
5 | A2500002369R | A2500002369 | ROTARY ENCODER | E50 SERIES | E50S SERIES | E50S8-20-3-V-5-CS | 5VDC | E50S8-20-3-V-5-CS^5VDC | Энкодер инкрементальный, корпус: Ø50мм, вал выступающий, посадочный диаметр вала: Ø8мм, разрешение: 20 имп./об., напряжение, выходные фазы A, B, Z, Uпит. 5В=, разъем сбоку, IP65 | По запросу | ЕАЭС N RU Д-KR.РА08.В.06158/23 | 1
5 | A2500000408R | A2500000408 | ROTARY ENCODER | E50 SERIES | E50S SERIES | E50S8-2048-3-N-24 | 12-24VDC | E50S8-2048-3-N-24^12-24VDC | Энкодер инкрементальный, корпус: Ø50мм, вал выступающий, посадочный диаметр вала: Ø8мм, разрешение: 2048 имп./об., NPN с открытым коллектором, выходные фазы A, B, Z, Uпит. 12…24В=, кабель сзади 2м, IP50 | По запросу | ЕАЭС N RU Д-KR.РА08.В.06158/23 | 1
5 | A2500000642R | A2500000642 | ROTARY ENCODER | E50 SERIES | E50S SERIES | E50S8-2048-3-N-24-C | 12-24VDC | E50S8-2048-3-N-24-C^12-24VDC | Энкодер инкрементальный, корпус: Ø50мм, вал выступающий, посадочный диаметр вала: Ø8мм, разрешение: 2048 имп./об., NPN с открытым коллектором, выходные фазы A, B, Z, Uпит. 12…24В=, кабель с разъемом сзади 0,25м, IP50 | По запросу | ЕАЭС N RU Д-KR.РА08.В.06158/23 | 1
5 | A2500002143R | A2500002143 | ROTARY ENCODER | E50 SERIES | E50S SERIES | E50S8-2048-3-N-24-CR | 12-24VDC | E50S8-2048-3-N-24-CR^12-24VDC | Энкодер инкрементальный, корпус: Ø50мм, вал выступающий, посадочный диаметр вала: Ø8мм, разрешение: 2048 имп./об., NPN с открытым коллектором, выходные фазы A, B, Z, Uпит. 12…24В=, разъем сзади, IP65 | По запросу | ЕАЭС N RU Д-KR.РА08.В.06158/23 | 1
5 | A2500002350R | A2500002350 | ROTARY ENCODER | E50 SERIES | E50S SERIES | E50S8-2048-3-N-24-CS | 12-24VDC | E50S8-2048-3-N-24-CS^12-24VDC | Энкодер инкрементальный, корпус: Ø50мм, вал выступающий, посадочный диаметр вала: Ø8мм, разрешение: 2048 имп./об., NPN с открытым коллектором, выходные фазы A, B, Z, Uпит. 12…24В=, разъем сбоку, IP65 | По запросу | ЕАЭС N RU Д-KR.РА08.В.06158/23 | 1
5 | A2500000409R | A2500000409 | ROTARY ENCODER | E50 SERIES | E50S SERIES | E50S8-2048-3-N-5 | 5VDC | E50S8-2048-3-N-5^5VDC | Энкодер инкрементальный, корпус: Ø50мм, вал выступающий, посадочный диаметр вала: Ø8мм, разрешение: 2048 имп./об., NPN с открытым коллектором, выходные фазы A, B, Z, Uпит. 5В=, кабель сзади 2м, IP50 | По запросу | ЕАЭС N RU Д-KR.РА08.В.06158/23 | 1
5 | A2500000643R | A2500000643 | ROTARY ENCODER | E50 SERIES | E50S SERIES | E50S8-2048-3-N-5-C | 5VDC | E50S8-2048-3-N-5-C^5VDC | Энкодер инкрементальный, корпус: Ø50мм, вал выступающий, посадочный диаметр вала: Ø8мм, разрешение: 2048 имп./об., NPN с открытым коллектором, выходные фазы A, B, Z, Uпит. 5В=, кабель с разъемом сзади 0,25м, IP50 | По запросу | ЕАЭС N RU Д-KR.РА08.В.06158/23 | 1
5 | A2500002144R | A2500002144 | ROTARY ENCODER | E50 SERIES | E50S SERIES | E50S8-2048-3-N-5-CR | 5VDC | E50S8-2048-3-N-5-CR^5VDC | Энкодер инкрементальный, корпус: Ø50мм, вал выступающий, посадочный диаметр вала: Ø8мм, разрешение: 2048 имп./об., NPN с открытым коллектором, выходные фазы A, B, Z, Uпит. 5В=, разъем сзади, IP65 | По запросу | ЕАЭС N RU Д-KR.РА08.В.06158/23 | 1
5 | A2500002351R | A2500002351 | ROTARY ENCODER | E50 SERIES | E50S SERIES | E50S8-2048-3-N-5-CS | 5VDC | E50S8-2048-3-N-5-CS^5VDC | Энкодер инкрементальный, корпус: Ø50мм, вал выступающий, посадочный диаметр вала: Ø8мм, разрешение: 2048 имп./об., NPN с открытым коллектором, выходные фазы A, B, Z, Uпит. 5В=, разъем сбоку, IP65 | По запросу | ЕАЭС N RU Д-KR.РА08.В.06158/23 | 1
5 | A2500000311R | A2500000311 | ROTARY ENCODER | E50 SERIES | E50S SERIES | E50S8-2048-3-T-1 | 5-24VDC | E50S8-2048-3-T-1^5-24VDC | Энкодер инкрементальный, корпус: Ø50мм, вал выступающий, посадочный диаметр вала: Ø8мм, разрешение: 2048 имп./об., комплементарный, выходные фазы A, B, Z, Uпит. 5…24В=, кабель сзади 2м, IP50 | По запросу | ЕАЭС N RU Д-KR.РА08.В.06158/23 | 1
5 | A2500000309R | A2500000309 | ROTARY ENCODER | E50 SERIES | E50S SERIES | E50S8-2048-3-T-24 | 12-24VDC | E50S8-2048-3-T-24^12-24VDC | Энкодер инкрементальный, корпус: Ø50мм, вал выступающий, посадочный диаметр вала: Ø8мм, разрешение: 2048 имп./об., комплементарный, выходные фазы A, B, Z, Uпит. 12…24В=, кабель сзади 2м, IP50 | 16780 | ЕАЭС N RU Д-KR.РА08.В.06158/23 | 1
5 | A2500000581R | A2500000581 | ROTARY ENCODER | E50 SERIES | E50S SERIES | E50S8-2048-3-T-24-C | 12-24VDC | E50S8-2048-3-T-24-C^12-24VDC | Энкодер инкрементальный, корпус: Ø50мм, вал выступающий, посадочный диаметр вала: Ø8мм, разрешение: 2048 имп./об., комплементарный, выходные фазы A, B, Z, Uпит. 12…24В=, кабель с разъемом сзади 0,25м, IP50 | По запросу | ЕАЭС N RU Д-KR.РА08.В.06158/23 | 1
5 | A2500002083R | A2500002083 | ROTARY ENCODER | E50 SERIES | E50S SERIES | E50S8-2048-3-T-24-CR | 12-24VDC | E50S8-2048-3-T-24-CR^12-24VDC | Энкодер инкрементальный, корпус: Ø50мм, вал выступающий, посадочный диаметр вала: Ø8мм, разрешение: 2048 имп./об., комплементарный, выходные фазы A, B, Z, Uпит. 12…24В=, разъем сзади, IP65 | По запросу | ЕАЭС N RU Д-KR.РА08.В.06158/23 | 1
5 | A2500002290R | A2500002290 | ROTARY ENCODER | E50 SERIES | E50S SERIES | E50S8-2048-3-T-24-CS | 12-24VDC | E50S8-2048-3-T-24-CS^12-24VDC | Энкодер инкрементальный, корпус: Ø50мм, вал выступающий, посадочный диаметр вала: Ø8мм, разрешение: 2048 имп./об., комплементарный, выходные фазы A, B, Z, Uпит. 12…24В=, разъем сбоку, IP65 | По запросу | ЕАЭС N RU Д-KR.РА08.В.06158/23 | 1
5 | A2500000310R | A2500000310 | ROTARY ENCODER | E50 SERIES | E50S SERIES | E50S8-2048-3-T-5 | 5VDC | E50S8-2048-3-T-5^5VDC | Энкодер инкрементальный, корпус: Ø50мм, вал выступающий, посадочный диаметр вала: Ø8мм, разрешение: 2048 имп./об., комплементарный, выходные фазы A, B, Z, Uпит. 5В=, кабель сзади 2м, IP50 | По запросу | ЕАЭС N RU Д-KR.РА08.В.06158/23 | 1
5 | A2500000582R | A2500000582 | ROTARY ENCODER | E50 SERIES | E50S SERIES | E50S8-2048-3-T-5-C | 5VDC | E50S8-2048-3-T-5-C^5VDC | Энкодер инкрементальный, корпус: Ø50мм, вал выступающий, посадочный диаметр вала: Ø8мм, разрешение: 2048 имп./об., комплементарный, выходные фазы A, B, Z, Uпит. 5В=, кабель с разъемом сзади 0,25м, IP50 | По запросу | ЕАЭС N RU Д-KR.РА08.В.06158/23 | 1
5 | A2500002084R | A2500002084 | ROTARY ENCODER | E50 SERIES | E50S SERIES | E50S8-2048-3-T-5-CR | 5VDC | E50S8-2048-3-T-5-CR^5VDC | Энкодер инкрементальный, корпус: Ø50мм, вал выступающий, посадочный диаметр вала: Ø8мм, разрешение: 2048 имп./об., комплементарный, выходные фазы A, B, Z, Uпит. 5В=, разъем сзади, IP65 | По запросу | ЕАЭС N RU Д-KR.РА08.В.06158/23 | 1
5 | A2500002291R | A2500002291 | ROTARY ENCODER | E50 SERIES | E50S SERIES | E50S8-2048-3-T-5-CS | 5VDC | E50S8-2048-3-T-5-CS^5VDC | Энкодер инкрементальный, корпус: Ø50мм, вал выступающий, посадочный диаметр вала: Ø8мм, разрешение: 2048 имп./об., комплементарный, выходные фазы A, B, Z, Uпит. 5В=, разъем сбоку, IP65 | По запросу | ЕАЭС N RU Д-KR.РА08.В.06158/23 | 1
5 | A2500000465R | A2500000465 | ROTARY ENCODER | E50 SERIES | E50S SERIES | E50S8-2048-3-V-24 | 12-24VDC | E50S8-2048-3-V-24^12-24VDC | Энкодер инкрементальный, корпус: Ø50мм, вал выступающий, посадочный диаметр вала: Ø8мм, разрешение: 2048 имп./об., напряжение, выходные фазы A, B, Z, Uпит. 12…24В=, кабель сзади 2м, IP50 | По запросу | ЕАЭС N RU Д-KR.РА08.В.06158/23 | 1
5 | A2500000701R | A2500000701 | ROTARY ENCODER | E50 SERIES | E50S SERIES | E50S8-2048-3-V-24-C | 12-24VDC | E50S8-2048-3-V-24-C^12-24VDC | Энкодер инкрементальный, корпус: Ø50мм, вал выступающий, посадочный диаметр вала: Ø8мм, разрешение: 2048 имп./об., напряжение, выходные фазы A, B, Z, Uпит. 12…24В=, кабель с разъемом сзади 0,25м, IP50 | По запросу | ЕАЭС N RU Д-KR.РА08.В.06158/23 | 1
5 | A2500002201R | A2500002201 | ROTARY ENCODER | E50 SERIES | E50S SERIES | E50S8-2048-3-V-24-CR | 12-24VDC | E50S8-2048-3-V-24-CR^12-24VDC | Энкодер инкрементальный, корпус: Ø50мм, вал выступающий, посадочный диаметр вала: Ø8мм, разрешение: 2048 имп./об., напряжение, выходные фазы A, B, Z, Uпит. 12…24В=, разъем сзади, IP65 | По запросу | ЕАЭС N RU Д-KR.РА08.В.06158/23 | 1
5 | A2500002409R | A2500002409 | ROTARY ENCODER | E50 SERIES | E50S SERIES | E50S8-2048-3-V-24-CS | 12-24VDC | E50S8-2048-3-V-24-CS^12-24VDC | Энкодер инкрементальный, корпус: Ø50мм, вал выступающий, посадочный диаметр вала: Ø8мм, разрешение: 2048 имп./об., напряжение, выходные фазы A, B, Z, Uпит. 12…24В=, разъем сбоку, IP65 | По запросу | ЕАЭС N RU Д-KR.РА08.В.06158/23 | 1
5 | A2500000466R | A2500000466 | ROTARY ENCODER | E50 SERIES | E50S SERIES | E50S8-2048-3-V-5 | 5VDC | E50S8-2048-3-V-5^5VDC | Энкодер инкрементальный, корпус: Ø50мм, вал выступающий, посадочный диаметр вала: Ø8мм, разрешение: 2048 имп./об., напряжение, выходные фазы A, B, Z, Uпит. 5В=, кабель сзади 2м, IP50 | По запросу | ЕАЭС N RU Д-KR.РА08.В.06158/23 | 1
5 | A2500000702R | A2500000702 | ROTARY ENCODER | E50 SERIES | E50S SERIES | E50S8-2048-3-V-5-C | 5VDC | E50S8-2048-3-V-5-C^5VDC | Энкодер инкрементальный, корпус: Ø50мм, вал выступающий, посадочный диаметр вала: Ø8мм, разрешение: 2048 имп./об., напряжение, выходные фазы A, B, Z, Uпит. 5В=, кабель с разъемом сзади 0,25м, IP50 | По запросу | ЕАЭС N RU Д-KR.РА08.В.06158/23 | 1
5 | A2500002202R | A2500002202 | ROTARY ENCODER | E50 SERIES | E50S SERIES | E50S8-2048-3-V-5-CR | 5VDC | E50S8-2048-3-V-5-CR^5VDC | Энкодер инкрементальный, корпус: Ø50мм, вал выступающий, посадочный диаметр вала: Ø8мм, разрешение: 2048 имп./об., напряжение, выходные фазы A, B, Z, Uпит. 5В=, разъем сзади, IP65 | По запросу | ЕАЭС N RU Д-KR.РА08.В.06158/23 | 1
5 | A2500002410R | A2500002410 | ROTARY ENCODER | E50 SERIES | E50S SERIES | E50S8-2048-3-V-5-CS | 5VDC | E50S8-2048-3-V-5-CS^5VDC | Энкодер инкрементальный, корпус: Ø50мм, вал выступающий, посадочный диаметр вала: Ø8мм, разрешение: 2048 имп./об., напряжение, выходные фазы A, B, Z, Uпит. 5В=, разъем сбоку, IP65 | По запросу | ЕАЭС N RU Д-KR.РА08.В.06158/23 | 1
5 | A2500000767R | A2500000767 | ROTARY ENCODER | E50 SERIES | E50S SERIES | E50S8-2048-6-L-24 | 12-24VDC | E50S8-2048-6-L-24^12-24VDC | Энкодер инкрементальный, корпус: Ø50мм, вал выступающий, посадочный диаметр вала: Ø8мм, разрешение: 2048 имп./об., Line Driver (дифференциальный), выходные фазы A, A̅, B, B̅, Z, Z̅, Uпит. 12…24В=, кабель сзади 2м, IP50 | По запросу | ЕАЭС N RU Д-KR.РА08.В.06158/23 | 1
5 | A2500000795R | A2500000795 | ROTARY ENCODER | E50 SERIES | E50S SERIES | E50S8-2048-6-L-24-C | 12-24VDC | E50S8-2048-6-L-24-C^12-24VDC | Энкодер инкрементальный, корпус: Ø50мм, вал выступающий, посадочный диаметр вала: Ø8мм, разрешение: 2048 имп./об., Line Driver (дифференциальный), выходные фазы A, A̅, B, B̅, Z, Z̅, Uпит. 12…24В=, кабель с разъемом сзади 0,25м, IP50 | По запросу | ЕАЭС N RU Д-KR.РА08.В.06158/23 | 1
5 | A2500000525R | A2500010719 | ROTARY ENCODER | E50 SERIES | E50S SERIES | E50S8-2048-6-L-5 | 5VDC-A(ENG) | E50S8-2048-6-L-5^5VDC-A(ENG) | Энкодер инкрементальный, корпус: Ø50мм, вал выступающий, посадочный диаметр вала: Ø8мм, разрешение: 2048 имп./об., Line Driver (дифференциальный), выходные фазы A, A̅, B, B̅, Z, Z̅, Uпит. 5В=, кабель сзади 2м, IP50 | 19040 | ЕАЭС N RU Д-KR.РА08.В.06158/23 | 1
5 | A2500000738R | A2500000738 | ROTARY ENCODER | E50 SERIES | E50S SERIES | E50S8-2048-6-L-5-C | 5VDC | E50S8-2048-6-L-5-C^5VDC | Энкодер инкрементальный, корпус: Ø50мм, вал выступающий, посадочный диаметр вала: Ø8мм, разрешение: 2048 имп./об., Line Driver (дифференциальный), выходные фазы A, A̅, B, B̅, Z, Z̅, Uпит. 5В=, кабель с разъемом сзади 0,25м, IP50 | По запросу | ЕАЭС N RU Д-KR.РА08.В.06158/23 | 1
5 | A2500002238R | A2500002238 | ROTARY ENCODER | E50 SERIES | E50S SERIES | E50S8-2048-6-L-5-CR | 5VDC | E50S8-2048-6-L-5-CR^5VDC | Энкодер инкрементальный, корпус: Ø50мм, вал выступающий, посадочный диаметр вала: Ø8мм, разрешение: 2048 имп./об., Line Driver (дифференциальный), выходные фазы A, A̅, B, B̅, Z, Z̅, Uпит. 5В=, разъем сзади, IP65 | По запросу | ЕАЭС N RU Д-KR.РА08.В.06158/23 | 1
5 | A2500002445R | A2500002445 | ROTARY ENCODER | E50 SERIES | E50S SERIES | E50S8-2048-6-L-5-CS | 5VDC | E50S8-2048-6-L-5-CS^5VDC | Энкодер инкрементальный, корпус: Ø50мм, вал выступающий, посадочный диаметр вала: Ø8мм, разрешение: 2048 имп./об., Line Driver (дифференциальный), выходные фазы A, A̅, B, B̅, Z, Z̅, Uпит. 5В=, разъем сбоку, IP65 | По запросу | ЕАЭС N RU Д-KR.РА08.В.06158/23 | 1
5 | A2500000747R | A2500000747 | ROTARY ENCODER | E50 SERIES | E50S SERIES | E50S8-20-6-L-24 | 12-24VDC | E50S8-20-6-L-24^12-24VDC | Энкодер инкрементальный, корпус: Ø50мм, вал выступающий, посадочный диаметр вала: Ø8мм, разрешение: 20 имп./об., Line Driver (дифференциальный), выходные фазы A, A̅, B, B̅, Z, Z̅, Uпит. 12…24В=, кабель сзади 2м, IP50 | По запросу | ЕАЭС N RU Д-KR.РА08.В.06158/23 | 1
5 | A2500000774R | A2500000774 | ROTARY ENCODER | E50 SERIES | E50S SERIES | E50S8-20-6-L-24-C | 12-24VDC | E50S8-20-6-L-24-C^12-24VDC | Энкодер инкрементальный, корпус: Ø50мм, вал выступающий, посадочный диаметр вала: Ø8мм, разрешение: 20 имп./об., Line Driver (дифференциальный), выходные фазы A, A̅, B, B̅, Z, Z̅, Uпит. 12…24В=, кабель с разъемом сзади 0,25м, IP50 | По запросу | ЕАЭС N RU Д-KR.РА08.В.06158/23 | 1
5 | A2500000489R | A2500000489 | ROTARY ENCODER | E50 SERIES | E50S SERIES | E50S8-20-6-L-5 | 5VDC | E50S8-20-6-L-5^5VDC | Энкодер инкрементальный, корпус: Ø50мм, вал выступающий, посадочный диаметр вала: Ø8мм, разрешение: 20 имп./об., Line Driver (дифференциальный), выходные фазы A, A̅, B, B̅, Z, Z̅, Uпит. 5В=, кабель сзади 2м, IP50 | По запросу | ЕАЭС N RU Д-KR.РА08.В.06158/23 | 1
5 | A2500000717R | A2500000717 | ROTARY ENCODER | E50 SERIES | E50S SERIES | E50S8-20-6-L-5-C | 5VDC | E50S8-20-6-L-5-C^5VDC | Энкодер инкрементальный, корпус: Ø50мм, вал выступающий, посадочный диаметр вала: Ø8мм, разрешение: 20 имп./об., Line Driver (дифференциальный), выходные фазы A, A̅, B, B̅, Z, Z̅, Uпит. 5В=, кабель с разъемом сзади 0,25м, IP50 | По запросу | ЕАЭС N RU Д-KR.РА08.В.06158/23 | 1
5 | A2500002217R | A2500002217 | ROTARY ENCODER | E50 SERIES | E50S SERIES | E50S8-20-6-L-5-CR | 5VDC | E50S8-20-6-L-5-CR^5VDC | Энкодер инкрементальный, корпус: Ø50мм, вал выступающий, посадочный диаметр вала: Ø8мм, разрешение: 20 имп./об., Line Driver (дифференциальный), выходные фазы A, A̅, B, B̅, Z, Z̅, Uпит. 5В=, разъем сзади, IP65 | По запросу | ЕАЭС N RU Д-KR.РА08.В.06158/23 | 1
5 | A2500002425R | A2500002425 | ROTARY ENCODER | E50 SERIES | E50S SERIES | E50S8-20-6-L-5-CS | 5VDC | E50S8-20-6-L-5-CS^5VDC | Энкодер инкрементальный, корпус: Ø50мм, вал выступающий, посадочный диаметр вала: Ø8мм, разрешение: 20 имп./об., Line Driver (дифференциальный), выходные фазы A, A̅, B, B̅, Z, Z̅, Uпит. 5В=, разъем сбоку, IP65 | По запросу | ЕАЭС N RU Д-KR.РА08.В.06158/23 | 1
5 | A2500000339R | A2500000339 | ROTARY ENCODER | E50 SERIES | E50S SERIES | E50S8-2-2-N-24 | 12-24VDC | E50S8-2-2-N-24^12-24VDC | Энкодер инкрементальный, корпус: Ø50мм, вал выступающий, посадочный диаметр вала: Ø8мм, разрешение: 2 имп./об., NPN с открытым коллектором, выходные фазы A, B, Uпит. 12…24В=, кабель сзади 2м, IP50 | По запросу | ЕАЭС N RU Д-KR.РА08.В.06158/23 | 1
5 | A2500002306R | A2500002306 | ROTARY ENCODER | E50 SERIES | E50S SERIES | E50S8-2-2-N-24-CS | 12-24VDC | E50S8-2-2-N-24-CS^12-24VDC | Энкодер инкрементальный, корпус: Ø50мм, вал выступающий, посадочный диаметр вала: Ø8мм, разрешение: 2 имп./об., NPN с открытым коллектором, выходные фазы A, B, Uпит. 12…24В=, разъем сбоку, IP65 | По запросу | ЕАЭС N RU Д-KR.РА08.В.06158/23 | 1
5 | A2500000189R | A2500000189 | ROTARY ENCODER | E50 SERIES | E50S SERIES | E50S8-2-2-T-24 | 12-24VDC | E50S8-2-2-T-24^12-24VDC | Энкодер инкрементальный, корпус: Ø50мм, вал выступающий, посадочный диаметр вала: Ø8мм, разрешение: 2 имп./об., комплементарный, выходные фазы A, B, Uпит. 12…24В=, кабель сзади 2м, IP50 | По запросу | ЕАЭС N RU Д-KR.РА08.В.06158/23 | 1
5 | A2500000190R | A2500000190 | ROTARY ENCODER | E50 SERIES | E50S SERIES | E50S8-2-2-T-24 | 12-24VDC(5M) | E50S8-2-2-T-24^12-24VDC(5M) | Энкодер инкрементальный, корпус: Ø50мм, вал выступающий, посадочный диаметр вала: Ø8мм, разрешение: 2 имп./об., комплементарный, выходные фазы A, B, Uпит. 12…24В=, кабель сзади 5м, IP50 | По запросу | ЕАЭС N RU Д-KR.РА08.В.06158/23 | 1
5 | A2500000378R | A2500000378 | ROTARY ENCODER | E50 SERIES | E50S SERIES | E50S8-240-3-N-24 | 12-24VDC | E50S8-240-3-N-24^12-24VDC | Энкодер инкрементальный, корпус: Ø50мм, вал выступающий, посадочный диаметр вала: Ø8мм, разрешение: 240 имп./об., NPN с открытым коллектором, выходные фазы A, B, Z, Uпит. 12…24В=, кабель сзади 2м, IP50 | По запросу | ЕАЭС N RU Д-KR.РА08.В.06158/23 | 1
5 | A2500002323R | A2500002323 | ROTARY ENCODER | E50 SERIES | E50S SERIES | E50S8-240-3-N-24-CS | 12-24VDC | E50S8-240-3-N-24-CS^12-24VDC | Энкодер инкрементальный, корпус: Ø50мм, вал выступающий, посадочный диаметр вала: Ø8мм, разрешение: 240 имп./об., NPN с открытым коллектором, выходные фазы A, B, Z, Uпит. 12…24В=, разъем сбоку, IP65 | По запросу | ЕАЭС N RU Д-KR.РА08.В.06158/23 | 1
5 | A2500000242R | A2500000242 | ROTARY ENCODER | E50 SERIES | E50S SERIES | E50S8-240-3-T-24 | 12-24VDC | E50S8-240-3-T-24^12-24VDC | Энкодер инкрементальный, корпус: Ø50мм, вал выступающий, посадочный диаметр вала: Ø8мм, разрешение: 240 имп./об., комплементарный, выходные фазы A, B, Z, Uпит. 12…24В=, кабель сзади 2м, IP50 | По запросу | ЕАЭС N RU Д-KR.РА08.В.06158/23 | 1
5 | A2500000553R | A2500000553 | ROTARY ENCODER | E50 SERIES | E50S SERIES | E50S8-240-3-T-24-C | 12-24VDC | E50S8-240-3-T-24-C^12-24VDC | Энкодер инкрементальный, корпус: Ø50мм, вал выступающий, посадочный диаметр вала: Ø8мм, разрешение: 240 имп./об., комплементарный, выходные фазы A, B, Z, Uпит. 12…24В=, кабель с разъемом сзади 0,25м, IP50 | По запросу | ЕАЭС N RU Д-KR.РА08.В.06158/23 | 1
5 | A2500000447R | A2500000447 | ROTARY ENCODER | E50 SERIES | E50S SERIES | E50S8-240-3-V-24 | 12-24VDC | E50S8-240-3-V-24^12-24VDC | Энкодер инкрементальный, корпус: Ø50мм, вал выступающий, посадочный диаметр вала: Ø8мм, разрешение: 240 имп./об., напряжение, выходные фазы A, B, Z, Uпит. 12…24В=, кабель сзади 2м, IP50 | По запросу | ЕАЭС N RU Д-KR.РА08.В.06158/23 | 1
5 | A2500000523R | A2500000523 | ROTARY ENCODER | E50 SERIES | E50S SERIES | E50S8-240-6-L-5 | 5VDC | E50S8-240-6-L-5^5VDC | Энкодер инкрементальный, корпус: Ø50мм, вал выступающий, посадочный диаметр вала: Ø8мм, разрешение: 240 имп./об., Line Driver (дифференциальный), выходные фазы A, A̅, B, B̅, Z, Z̅, Uпит. 12…24В=, кабель сзади 2м, IP50 | По запросу | ЕАЭС N RU Д-KR.РА08.В.06158/23 | 1
5 | A2500000410R | A2500010480 | ROTARY ENCODER | E50 SERIES | E50S SERIES | E50S8-2500-3-N-24 | 12-24VDC-A(ENG) | E50S8-2500-3-N-24^12-24VDC-A(ENG) | Энкодер инкрементальный, корпус: Ø50мм, вал выступающий, посадочный диаметр вала: Ø8мм, разрешение: 2500 имп./об., NPN с открытым коллектором, выходные фазы A, B, Z, Uпит. 12…24В=, кабель сзади 2м, IP50 | 16780 | ЕАЭС N RU Д-KR.РА08.В.06158/23 | 1
5 | A2500000644R | A2500000644 | ROTARY ENCODER | E50 SERIES | E50S SERIES | E50S8-2500-3-N-24-C | 12-24VDC | E50S8-2500-3-N-24-C^12-24VDC | Энкодер инкрементальный, корпус: Ø50мм, вал выступающий, посадочный диаметр вала: Ø8мм, разрешение: 2500 имп./об., NPN с открытым коллектором, выходные фазы A, B, Z, Uпит. 12…24В=, кабель с разъемом сзади 0,25м, IP50 | По запросу | ЕАЭС N RU Д-KR.РА08.В.06158/23 | 1
5 | A2500002145R | A2500002145 | ROTARY ENCODER | E50 SERIES | E50S SERIES | E50S8-2500-3-N-24-CR | 12-24VDC | E50S8-2500-3-N-24-CR^12-24VDC | Энкодер инкрементальный, корпус: Ø50мм, вал выступающий, посадочный диаметр вала: Ø8мм, разрешение: 2500 имп./об., NPN с открытым коллектором, выходные фазы A, B, Z, Uпит. 12…24В=, разъем сзади, IP65 | По запросу | ЕАЭС N RU Д-KR.РА08.В.06158/23 | 1
5 | A2500002352R | A2500002352 | ROTARY ENCODER | E50 SERIES | E50S SERIES | E50S8-2500-3-N-24-CS | 12-24VDC | E50S8-2500-3-N-24-CS^12-24VDC | Энкодер инкрементальный, корпус: Ø50мм, вал выступающий, посадочный диаметр вала: Ø8мм, разрешение: 2500 имп./об., NPN с открытым коллектором, выходные фазы A, B, Z, Uпит. 12…24В=, разъем сбоку, IP65 | По запросу | ЕАЭС N RU Д-KR.РА08.В.06158/23 | 1
5 | A2500000411R | A2500000411 | ROTARY ENCODER | E50 SERIES | E50S SERIES | E50S8-2500-3-N-5 | 5VDC | E50S8-2500-3-N-5^5VDC | Энкодер инкрементальный, корпус: Ø50мм, вал выступающий, посадочный диаметр вала: Ø8мм, разрешение: 2500 имп./об., NPN с открытым коллектором, выходные фазы A, B, Z, Uпит. 5В=, кабель сзади 2м, IP50 | По запросу | ЕАЭС N RU Д-KR.РА08.В.06158/23 | 1
5 | A2500000645R | A2500000645 | ROTARY ENCODER | E50 SERIES | E50S SERIES | E50S8-2500-3-N-5-C | 5VDC | E50S8-2500-3-N-5-C^5VDC | Энкодер инкрементальный, корпус: Ø50мм, вал выступающий, посадочный диаметр вала: Ø8мм, разрешение: 2500 имп./об., NPN с открытым коллектором, выходные фазы A, B, Z, Uпит. 5В=, кабель с разъемом сзади 0,25м, IP50 | По запросу | ЕАЭС N RU Д-KR.РА08.В.06158/23 | 1
5 | A2500002146R | A2500002146 | ROTARY ENCODER | E50 SERIES | E50S SERIES | E50S8-2500-3-N-5-CR | 5VDC | E50S8-2500-3-N-5-CR^5VDC | Энкодер инкрементальный, корпус: Ø50мм, вал выступающий, посадочный диаметр вала: Ø8мм, разрешение: 2500 имп./об., NPN с открытым коллектором, выходные фазы A, B, Z, Uпит. 5В=, разъем сзади, IP65 | По запросу | ЕАЭС N RU Д-KR.РА08.В.06158/23 | 1
5 | A2500002353R | A2500002353 | ROTARY ENCODER | E50 SERIES | E50S SERIES | E50S8-2500-3-N-5-CS | 5VDC | E50S8-2500-3-N-5-CS^5VDC | Энкодер инкрементальный, корпус: Ø50мм, вал выступающий, посадочный диаметр вала: Ø8мм, разрешение: 2500 имп./об., NPN с открытым коллектором, выходные фазы A, B, Z, Uпит. 5В=, разъем сбоку, IP65 | По запросу | ЕАЭС N RU Д-KR.РА08.В.06158/23 | 1
5 | A2500000315R | A2500000315 | ROTARY ENCODER | E50 SERIES | E50S SERIES | E50S8-2500-3-T-1 | 5-24VDC | E50S8-2500-3-T-1^5-24VDC | Энкодер инкрементальный, корпус: Ø50мм, вал выступающий, посадочный диаметр вала: Ø8мм, разрешение: 2500 имп./об., комплементарный, выходные фазы A, B, Z, Uпит. 5…24В=, кабель сзади 2м, IP50 | 16780 | ЕАЭС N RU Д-KR.РА08.В.06158/23 | 1
5 | A2500000312R | A2500010720 | ROTARY ENCODER | E50 SERIES | E50S SERIES | E50S8-2500-3-T-24 | 12-24VDC-A(ENG) | E50S8-2500-3-T-24^12-24VDC-A(ENG) | Энкодер инкрементальный, корпус: Ø50мм, вал выступающий, посадочный диаметр вала: Ø8мм, разрешение: 2500 имп./об., комплементарный, выходные фазы A, B, Z, Uпит. 12…24В=, кабель сзади 2м, IP50 | 16780 | ЕАЭС N RU Д-KR.РА08.В.06158/23 | 1
5 | A2500000314R | A2500000314 | ROTARY ENCODER | E50 SERIES | E50S SERIES | E50S8-2500-3-T-24 | 12-24VDC(8M) | E50S8-2500-3-T-24^12-24VDC(8M) | Энкодер инкрементальный, корпус: Ø50мм, вал выступающий, посадочный диаметр вала: Ø8мм, разрешение: 2500 имп./об., комплементарный, выходные фазы A, B, Z, Uпит. 12…24В=, кабель сзади 8м, IP50 | По запросу | ЕАЭС N RU Д-KR.РА08.В.06158/23 | 1
5 | A2500000583R | A2500000583 | ROTARY ENCODER | E50 SERIES | E50S SERIES | E50S8-2500-3-T-24-C | 12-24VDC | E50S8-2500-3-T-24-C^12-24VDC | Энкодер инкрементальный, корпус: Ø50мм, вал выступающий, посадочный диаметр вала: Ø8мм, разрешение: 2500 имп./об., комплементарный, выходные фазы A, B, Z, Uпит. 12…24В=, кабель с разъемом сзади 0,25м, IP50 | По запросу | ЕАЭС N RU Д-KR.РА08.В.06158/23 | 1
5 | A2500002085R | A2500002085 | ROTARY ENCODER | E50 SERIES | E50S SERIES | E50S8-2500-3-T-24-CR | 12-24VDC | E50S8-2500-3-T-24-CR^12-24VDC | Энкодер инкрементальный, корпус: Ø50мм, вал выступающий, посадочный диаметр вала: Ø8мм, разрешение: 2500 имп./об., комплементарный, выходные фазы A, B, Z, Uпит. 12…24В=, разъем сзади, IP65 | По запросу | ЕАЭС N RU Д-KR.РА08.В.06158/23 | 1
5 | A2500002292R | A2500002292 | ROTARY ENCODER | E50 SERIES | E50S SERIES | E50S8-2500-3-T-24-CS | 12-24VDC | E50S8-2500-3-T-24-CS^12-24VDC | Энкодер инкрементальный, корпус: Ø50мм, вал выступающий, посадочный диаметр вала: Ø8мм, разрешение: 2500 имп./об., комплементарный, выходные фазы A, B, Z, Uпит. 12…24В=, разъем сбоку, IP65 | По запросу | ЕАЭС N RU Д-KR.РА08.В.06158/23 | 1
5 | A2500000313R | A2500000313 | ROTARY ENCODER | E50 SERIES | E50S SERIES | E50S8-2500-3-T-5 | 5VDC | E50S8-2500-3-T-5^5VDC | Энкодер инкрементальный, корпус: Ø50мм, вал выступающий, посадочный диаметр вала: Ø8мм, разрешение: 2500 имп./об., комплементарный, выходные фазы A, B, Z, Uпит. 5В=, кабель сзади 2м, IP50 | По запросу | ЕАЭС N RU Д-KR.РА08.В.06158/23 | 1
5 | A2500000584R | A2500000584 | ROTARY ENCODER | E50 SERIES | E50S SERIES | E50S8-2500-3-T-5-C | 5VDC | E50S8-2500-3-T-5-C^5VDC | Энкодер инкрементальный, корпус: Ø50мм, вал выступающий, посадочный диаметр вала: Ø8мм, разрешение: 2500 имп./об., комплементарный, выходные фазы A, B, Z, Uпит. 5В=, кабель с разъемом сзади 0,25м, IP50 | По запросу | ЕАЭС N RU Д-KR.РА08.В.06158/23 | 1
5 | A2500002086R | A2500002086 | ROTARY ENCODER | E50 SERIES | E50S SERIES | E50S8-2500-3-T-5-CR | 5VDC | E50S8-2500-3-T-5-CR^5VDC | Энкодер инкрементальный, корпус: Ø50мм, вал выступающий, посадочный диаметр вала: Ø8мм, разрешение: 2500 имп./об., комплементарный, выходные фазы A, B, Z, Uпит. 5В=, разъем сзади, IP65 | По запросу | ЕАЭС N RU Д-KR.РА08.В.06158/23 | 1
5 | A2500002293R | A2500002293 | ROTARY ENCODER | E50 SERIES | E50S SERIES | E50S8-2500-3-T-5-CS | 5VDC | E50S8-2500-3-T-5-CS^5VDC | Энкодер инкрементальный, корпус: Ø50мм, вал выступающий, посадочный диаметр вала: Ø8мм, разрешение: 2500 имп./об., комплементарный, выходные фазы A, B, Z, Uпит. 5В=, разъем сбоку, IP65 | По запросу | ЕАЭС N RU Д-KR.РА08.В.06158/23 | 1
5 | A2500000470R | A2500000470 | ROTARY ENCODER | E50 SERIES | E50S SERIES | E50S8-2500-3-V-24 | 12-24VDC | E50S8-2500-3-V-24^12-24VDC | Энкодер инкрементальный, корпус: Ø50мм, вал выступающий, посадочный диаметр вала: Ø8мм, разрешение: 2500 имп./об., напряжение, выходные фазы A, B, Z, Uпит. 12…24В=, кабель сзади 2м, IP50 | По запросу | ЕАЭС N RU Д-KR.РА08.В.06158/23 | 1
5 | A2500000703R | A2500000703 | ROTARY ENCODER | E50 SERIES | E50S SERIES | E50S8-2500-3-V-24-C | 12-24VDC | E50S8-2500-3-V-24-C^12-24VDC | Энкодер инкрементальный, корпус: Ø50мм, вал выступающий, посадочный диаметр вала: Ø8мм, разрешение: 2500 имп./об., напряжение, выходные фазы A, B, Z, Uпит. 12…24В=, кабель с разъемом сзади 0,25м, IP50 | По запросу | ЕАЭС N RU Д-KR.РА08.В.06158/23 | 1
5 | A2500002203R | A2500002203 | ROTARY ENCODER | E50 SERIES | E50S SERIES | E50S8-2500-3-V-24-CR | 12-24VDC | E50S8-2500-3-V-24-CR^12-24VDC | Энкодер инкрементальный, корпус: Ø50мм, вал выступающий, посадочный диаметр вала: Ø8мм, разрешение: 2500 имп./об., напряжение, выходные фазы A, B, Z, Uпит. 12…24В=, разъем сзади, IP65 | По запросу | ЕАЭС N RU Д-KR.РА08.В.06158/23 | 1
5 | A2500002411R | A2500002411 | ROTARY ENCODER | E50 SERIES | E50S SERIES | E50S8-2500-3-V-24-CS | 12-24VDC | E50S8-2500-3-V-24-CS^12-24VDC | Энкодер инкрементальный, корпус: Ø50мм, вал выступающий, посадочный диаметр вала: Ø8мм, разрешение: 2500 имп./об., напряжение, выходные фазы A, B, Z, Uпит. 12…24В=, разъем сбоку, IP65 | По запросу | ЕАЭС N RU Д-KR.РА08.В.06158/23 | 1
5 | A2500000472R | A2500000472 | ROTARY ENCODER | E50 SERIES | E50S SERIES | E50S8-2500-3-V-5 | 5VDC | E50S8-2500-3-V-5^5VDC | Энкодер инкрементальный, корпус: Ø50мм, вал выступающий, посадочный диаметр вала: Ø8мм, разрешение: 2500 имп./об., напряжение, выходные фазы A, B, Z, Uпит. 5В=, кабель сзади 2м, IP50 | По запросу | ЕАЭС N RU Д-KR.РА08.В.06158/23 | 1
5 | A2500000704R | A2500000704 | ROTARY ENCODER | E50 SERIES | E50S SERIES | E50S8-2500-3-V-5-C | 5VDC | E50S8-2500-3-V-5-C^5VDC | Энкодер инкрементальный, корпус: Ø50мм, вал выступающий, посадочный диаметр вала: Ø8мм, разрешение: 2500 имп./об., напряжение, выходные фазы A, B, Z, Uпит. 5В=, кабель с разъемом сзади 0,25м, IP50 | По запросу | ЕАЭС N RU Д-KR.РА08.В.06158/23 | 1
5 | A2500002204R | A2500002204 | ROTARY ENCODER | E50 SERIES | E50S SERIES | E50S8-2500-3-V-5-CR | 5VDC | E50S8-2500-3-V-5-CR^5VDC | Энкодер инкрементальный, корпус: Ø50мм, вал выступающий, посадочный диаметр вала: Ø8мм, разрешение: 2500 имп./об., напряжение, выходные фазы A, B, Z, Uпит. 5В=, разъем сзади, IP65 | По запросу | ЕАЭС N RU Д-KR.РА08.В.06158/23 | 1
5 | A2500002412R | A2500002412 | ROTARY ENCODER | E50 SERIES | E50S SERIES | E50S8-2500-3-V-5-CS | 5VDC | E50S8-2500-3-V-5-CS^5VDC | Энкодер инкрементальный, корпус: Ø50мм, вал выступающий, посадочный диаметр вала: Ø8мм, разрешение: 2500 имп./об., напряжение, выходные фазы A, B, Z, Uпит. 5В=, разъем сбоку, IP65 | По запросу | ЕАЭС N RU Д-KR.РА08.В.06158/23 | 1
5 | A2500000768R | A2500000768 | ROTARY ENCODER | E50 SERIES | E50S SERIES | E50S8-2500-6-L-24 | 12-24VDC | E50S8-2500-6-L-24^12-24VDC | Энкодер инкрементальный, корпус: Ø50мм, вал выступающий, посадочный диаметр вала: Ø8мм, разрешение: 2500 имп./об., Line Driver (дифференциальный), выходные фазы A, A̅, B, B̅, Z, Z̅, Uпит. 12…24В=, кабель сзади 2м, IP50 | По запросу | ЕАЭС N RU Д-KR.РА08.В.06158/23 | 1
5 | A2500000796R | A2500000796 | ROTARY ENCODER | E50 SERIES | E50S SERIES | E50S8-2500-6-L-24-C | 12-24VDC | E50S8-2500-6-L-24-C^12-24VDC | Энкодер инкрементальный, корпус: Ø50мм, вал выступающий, посадочный диаметр вала: Ø8мм, разрешение: 2500 имп./об., Line Driver (дифференциальный), выходные фазы A, A̅, B, B̅, Z, Z̅, Uпит. 12…24В=, кабель с разъемом сзади 0,25м, IP50 | По запросу | ЕАЭС N RU Д-KR.РА08.В.06158/23 | 1
5 | A2500000526R | A2500010484 | ROTARY ENCODER | E50 SERIES | E50S SERIES | E50S8-2500-6-L-5 | 5VDC-A(ENG) | E50S8-2500-6-L-5^5VDC-A(ENG) | Энкодер инкрементальный, корпус: Ø50мм, вал выступающий, посадочный диаметр вала: Ø8мм, разрешение: 2500 имп./об., Line Driver (дифференциальный), выходные фазы A, A̅, B, B̅, Z, Z̅, Uпит. 5В=, кабель сзади 2м, IP50 | 19040 | ЕАЭС N RU Д-KR.РА08.В.06158/23 | 1
5 | A2500000739R | A2500000739 | ROTARY ENCODER | E50 SERIES | E50S SERIES | E50S8-2500-6-L-5-C | 5VDC | E50S8-2500-6-L-5-C^5VDC | Энкодер инкрементальный, корпус: Ø50мм, вал выступающий, посадочный диаметр вала: Ø8мм, разрешение: 2500 имп./об., Line Driver (дифференциальный), выходные фазы A, A̅, B, B̅, Z, Z̅, Uпит. 5В=, кабель с разъемом сзади 0,25м, IP50 | По запросу | ЕАЭС N RU Д-KR.РА08.В.06158/23 | 1
5 | A2500002239R | A2500002239 | ROTARY ENCODER | E50 SERIES | E50S SERIES | E50S8-2500-6-L-5-CR | 5VDC | E50S8-2500-6-L-5-CR^5VDC | Энкодер инкрементальный, корпус: Ø50мм, вал выступающий, посадочный диаметр вала: Ø8мм, разрешение: 2500 имп./об., Line Driver (дифференциальный), выходные фазы A, A̅, B, B̅, Z, Z̅, Uпит. 5В=, разъем сзади, IP65 | По запросу | ЕАЭС N RU Д-KR.РА08.В.06158/23 | 1
5 | A2500002446R | A2500002446 | ROTARY ENCODER | E50 SERIES | E50S SERIES | E50S8-2500-6-L-5-CS | 5VDC | E50S8-2500-6-L-5-CS^5VDC | Энкодер инкрементальный, корпус: Ø50мм, вал выступающий, посадочный диаметр вала: Ø8мм, разрешение: 2500 имп./об., Line Driver (дифференциальный), выходные фазы A, A̅, B, B̅, Z, Z̅, Uпит. 5В=, разъем сбоку, IP65 | По запросу | ЕАЭС N RU Д-KR.РА08.В.06158/23 | 1
5 | A2500000375R | A2500000375 | ROTARY ENCODER | E50 SERIES | E50S SERIES | E50S8-250-3-N-24 | 12-24VDC | E50S8-250-3-N-24^12-24VDC | Энкодер инкрементальный, корпус: Ø50мм, вал выступающий, посадочный диаметр вала: Ø8мм, разрешение: 250 имп./об., NPN с открытым коллектором, выходные фазы A, B, Z, Uпит. 12…24В=, кабель сзади 2м, IP50 | По запросу | ЕАЭС N RU Д-KR.РА08.В.06158/23 | 1
5 | A2500000615R | A2500000615 | ROTARY ENCODER | E50 SERIES | E50S SERIES | E50S8-250-3-N-24-C | 12-24VDC | E50S8-250-3-N-24-C^12-24VDC | Энкодер инкрементальный, корпус: Ø50мм, вал выступающий, посадочный диаметр вала: Ø8мм, разрешение: 250 имп./об., NPN с открытым коллектором, выходные фазы A, B, Z, Uпит. 12…24В=, кабель с разъемом сзади 0,25м, IP50 | По запросу | ЕАЭС N RU Д-KR.РА08.В.06158/23 | 1
5 | A2500002116R | A2500002116 | ROTARY ENCODER | E50 SERIES | E50S SERIES | E50S8-250-3-N-24-CR | 12-24VDC | E50S8-250-3-N-24-CR^12-24VDC | Энкодер инкрементальный, корпус: Ø50мм, вал выступающий, посадочный диаметр вала: Ø8мм, разрешение: 250 имп./об., NPN с открытым коллектором, выходные фазы A, B, Z, Uпит. 12…24В=, разъем сзади, IP65 | По запросу | ЕАЭС N RU Д-KR.РА08.В.06158/23 | 1
5 | A2500002324R | A2500002324 | ROTARY ENCODER | E50 SERIES | E50S SERIES | E50S8-250-3-N-24-CS | 12-24VDC | E50S8-250-3-N-24-CS^12-24VDC | Энкодер инкрементальный, корпус: Ø50мм, вал выступающий, посадочный диаметр вала: Ø8мм, разрешение: 250 имп./об., NPN с открытым коллектором, выходные фазы A, B, Z, Uпит. 12…24В=, разъем сбоку, IP65 | По запросу | ЕАЭС N RU Д-KR.РА08.В.06158/23 | 1
5 | A2500000377R | A2500000377 | ROTARY ENCODER | E50 SERIES | E50S SERIES | E50S8-250-3-N-5 | 5VDC | E50S8-250-3-N-5^5VDC | Энкодер инкрементальный, корпус: Ø50мм, вал выступающий, посадочный диаметр вала: Ø8мм, разрешение: 250 имп./об., NPN с открытым коллектором, выходные фазы A, B, Z, Uпит. 5В=, кабель сзади 2м, IP50 | По запросу | ЕАЭС N RU Д-KR.РА08.В.06158/23 | 1
5 | A2500000616R | A2500000616 | ROTARY ENCODER | E50 SERIES | E50S SERIES | E50S8-250-3-N-5-C | 5VDC | E50S8-250-3-N-5-C^5VDC | Энкодер инкрементальный, корпус: Ø50мм, вал выступающий, посадочный диаметр вала: Ø8мм, разрешение: 250 имп./об., NPN с открытым коллектором, выходные фазы A, B, Z, Uпит. 5В=, кабель с разъемом сзади 0,25м, IP50 | По запросу | ЕАЭС N RU Д-KR.РА08.В.06158/23 | 1
5 | A2500002117R | A2500002117 | ROTARY ENCODER | E50 SERIES | E50S SERIES | E50S8-250-3-N-5-CR | 5VDC | E50S8-250-3-N-5-CR^5VDC | Энкодер инкрементальный, корпус: Ø50мм, вал выступающий, посадочный диаметр вала: Ø8мм, разрешение: 250 имп./об., NPN с открытым коллектором, выходные фазы A, B, Z, Uпит. 5В=, разъем сзади, IP65 | По запросу | ЕАЭС N RU Д-KR.РА08.В.06158/23 | 1
5 | A2500002325R | A2500002325 | ROTARY ENCODER | E50 SERIES | E50S SERIES | E50S8-250-3-N-5-CS | 5VDC | E50S8-250-3-N-5-CS^5VDC | Энкодер инкрементальный, корпус: Ø50мм, вал выступающий, посадочный диаметр вала: Ø8мм, разрешение: 250 имп./об., NPN с открытым коллектором, выходные фазы A, B, Z, Uпит. 5В=, разъем сбоку, IP65 | По запросу | ЕАЭС N RU Д-KR.РА08.В.06158/23 | 1
5 | A2500000241R | A2500000241 | ROTARY ENCODER | E50 SERIES | E50S SERIES | E50S8-250-3-T-1 | 5-24VDC | E50S8-250-3-T-1^5-24VDC | Энкодер инкрементальный, корпус: Ø50мм, вал выступающий, посадочный диаметр вала: Ø8мм, разрешение: 250 имп./об., комплементарный, выходные фазы A, B, Z, Uпит. 5…24В=, кабель сзади 2м, IP50 | По запросу | ЕАЭС N RU Д-KR.РА08.В.06158/23 | 1
5 | A2500000238R | A2500010721 | ROTARY ENCODER | E50 SERIES | E50S SERIES | E50S8-250-3-T-24 | 12-24VDC-A(ENG) | E50S8-250-3-T-24^12-24VDC-A(ENG) | Энкодер инкрементальный, корпус: Ø50мм, вал выступающий, посадочный диаметр вала: Ø8мм, разрешение: 250 имп./об., комплементарный, выходные фазы A, B, Z, Uпит. 12…24В=, кабель сзади 2м, IP50 | 13450 | ЕАЭС N RU Д-KR.РА08.В.06158/23 | 1
5 | A2500000554R | A2500000554 | ROTARY ENCODER | E50 SERIES | E50S SERIES | E50S8-250-3-T-24-C | 12-24VDC | E50S8-250-3-T-24-C^12-24VDC | Энкодер инкрементальный, корпус: Ø50мм, вал выступающий, посадочный диаметр вала: Ø8мм, разрешение: 250 имп./об., комплементарный, выходные фазы A, B, Z, Uпит. 12…24В=, кабель с разъемом сзади 0,25м, IP50 | По запросу | ЕАЭС N RU Д-KR.РА08.В.06158/23 | 1
5 | A2500002056R | A2500002056 | ROTARY ENCODER | E50 SERIES | E50S SERIES | E50S8-250-3-T-24-CR | 12-24VDC | E50S8-250-3-T-24-CR^12-24VDC | Энкодер инкрементальный, корпус: Ø50мм, вал выступающий, посадочный диаметр вала: Ø8мм, разрешение: 250 имп./об., комплементарный, выходные фазы A, B, Z, Uпит. 12…24В=, разъем сзади, IP65 | По запросу | ЕАЭС N RU Д-KR.РА08.В.06158/23 | 1
5 | A2500002264R | A2500002264 | ROTARY ENCODER | E50 SERIES | E50S SERIES | E50S8-250-3-T-24-CS | 12-24VDC | E50S8-250-3-T-24-CS^12-24VDC | Энкодер инкрементальный, корпус: Ø50мм, вал выступающий, посадочный диаметр вала: Ø8мм, разрешение: 250 имп./об., комплементарный, выходные фазы A, B, Z, Uпит. 12…24В=, разъем сбоку, IP65 | По запросу | ЕАЭС N RU Д-KR.РА08.В.06158/23 | 1
5 | A2500000240R | A2500000240 | ROTARY ENCODER | E50 SERIES | E50S SERIES | E50S8-250-3-T-5 | 5VDC | E50S8-250-3-T-5^5VDC | Энкодер инкрементальный, корпус: Ø50мм, вал выступающий, посадочный диаметр вала: Ø8мм, разрешение: 250 имп./об., комплементарный, выходные фазы A, B, Z, Uпит. 5В=, кабель сзади 2м, IP50 | По запросу | ЕАЭС N RU Д-KR.РА08.В.06158/23 | 1
5 | A2500000555R | A2500000555 | ROTARY ENCODER | E50 SERIES | E50S SERIES | E50S8-250-3-T-5-C | 5VDC | E50S8-250-3-T-5-C^5VDC | Энкодер инкрементальный, корпус: Ø50мм, вал выступающий, посадочный диаметр вала: Ø8мм, разрешение: 250 имп./об., комплементарный, выходные фазы A, B, Z, Uпит. 5В=, кабель с разъемом сзади 0,25м, IP50 | По запросу | ЕАЭС N RU Д-KR.РА08.В.06158/23 | 1
5 | A2500002057R | A2500002057 | ROTARY ENCODER | E50 SERIES | E50S SERIES | E50S8-250-3-T-5-CR | 5VDC | E50S8-250-3-T-5-CR^5VDC | Энкодер инкрементальный, корпус: Ø50мм, вал выступающий, посадочный диаметр вала: Ø8мм, разрешение: 250 имп./об., комплементарный, выходные фазы A, B, Z, Uпит. 5В=, разъем сзади, IP65 | По запросу | ЕАЭС N RU Д-KR.РА08.В.06158/23 | 1
5 | A2500002265R | A2500002265 | ROTARY ENCODER | E50 SERIES | E50S SERIES | E50S8-250-3-T-5-CS | 5VDC | E50S8-250-3-T-5-CS^5VDC | Энкодер инкрементальный, корпус: Ø50мм, вал выступающий, посадочный диаметр вала: Ø8мм, разрешение: 250 имп./об., комплементарный, выходные фазы A, B, Z, Uпит. 5В=, разъем сбоку, IP65 | По запросу | ЕАЭС N RU Д-KR.РА08.В.06158/23 | 1
5 | A2500000448R | A2500000448 | ROTARY ENCODER | E50 SERIES | E50S SERIES | E50S8-250-3-V-24 | 12-24VDC | E50S8-250-3-V-24^12-24VDC | Энкодер инкрементальный, корпус: Ø50мм, вал выступающий, посадочный диаметр вала: Ø8мм, разрешение: 250 имп./об., напряжение, выходные фазы A, B, Z, Uпит. 12…24В=, кабель сзади 2м, IP50 | По запросу | ЕАЭС N RU Д-KR.РА08.В.06158/23 | 1
5 | A2500000674R | A2500000674 | ROTARY ENCODER | E50 SERIES | E50S SERIES | E50S8-250-3-V-24-C | 12-24VDC | E50S8-250-3-V-24-C^12-24VDC | Энкодер инкрементальный, корпус: Ø50мм, вал выступающий, посадочный диаметр вала: Ø8мм, разрешение: 250 имп./об., напряжение, выходные фазы A, B, Z, Uпит. 12…24В=, кабель с разъемом сзади 0,25м, IP50 | По запросу | ЕАЭС N RU Д-KR.РА08.В.06158/23 | 1
5 | A2500002175R | A2500002175 | ROTARY ENCODER | E50 SERIES | E50S SERIES | E50S8-250-3-V-24-CR | 12-24VDC | E50S8-250-3-V-24-CR^12-24VDC | Энкодер инкрементальный, корпус: Ø50мм, вал выступающий, посадочный диаметр вала: Ø8мм, разрешение: 250 имп./об., напряжение, выходные фазы A, B, Z, Uпит. 12…24В=, разъем сзади, IP65 | По запросу | ЕАЭС N RU Д-KR.РА08.В.06158/23 | 1
5 | A2500002383R | A2500002383 | ROTARY ENCODER | E50 SERIES | E50S SERIES | E50S8-250-3-V-24-CS | 12-24VDC | E50S8-250-3-V-24-CS^12-24VDC | Энкодер инкрементальный, корпус: Ø50мм, вал выступающий, посадочный диаметр вала: Ø8мм, разрешение: 250 имп./об., напряжение, выходные фазы A, B, Z, Uпит. 12…24В=, разъем сбоку, IP65 | По запросу | ЕАЭС N RU Д-KR.РА08.В.06158/23 | 1
5 | A2500000675R | A2500000675 | ROTARY ENCODER | E50 SERIES | E50S SERIES | E50S8-250-3-V-5-C | 5VDC | E50S8-250-3-V-5-C^5VDC | Энкодер инкрементальный, корпус: Ø50мм, вал выступающий, посадочный диаметр вала: Ø8мм, разрешение: 250 имп./об., напряжение, выходные фазы A, B, Z, Uпит. 5В=, кабель с разъемом сзади 0,25м, IP50 | По запросу | ЕАЭС N RU Д-KR.РА08.В.06158/23 | 1
5 | A2500002176R | A2500002176 | ROTARY ENCODER | E50 SERIES | E50S SERIES | E50S8-250-3-V-5-CR | 5VDC | E50S8-250-3-V-5-CR^5VDC | Энкодер инкрементальный, корпус: Ø50мм, вал выступающий, посадочный диаметр вала: Ø8мм, разрешение: 250 имп./об., напряжение, выходные фазы A, B, Z, Uпит. 5В=, разъем сзади, IP65 | По запросу | ЕАЭС N RU Д-KR.РА08.В.06158/23 | 1
5 | A2500002384R | A2500002384 | ROTARY ENCODER | E50 SERIES | E50S SERIES | E50S8-250-3-V-5-CS | 5VDC | E50S8-250-3-V-5-CS^5VDC | Энкодер инкрементальный, корпус: Ø50мм, вал выступающий, посадочный диаметр вала: Ø8мм, разрешение: 250 имп./об., напряжение, выходные фазы A, B, Z, Uпит. 5В=, разъем сбоку, IP65 | По запросу | ЕАЭС N RU Д-KR.РА08.В.06158/23 | 1
5 | A2500000754R | A2500000754 | ROTARY ENCODER | E50 SERIES | E50S SERIES | E50S8-250-6-L-24 | 12-24VDC | E50S8-250-6-L-24^12-24VDC | Энкодер инкрементальный, корпус: Ø50мм, вал выступающий, посадочный диаметр вала: Ø8мм, разрешение: 250 имп./об., Line Driver (дифференциальный), выходные фазы A, A̅, B, B̅, Z, Z̅, Uпит. 12…24В=, кабель сзади 2м, IP50 | По запросу | ЕАЭС N RU Д-KR.РА08.В.06158/23 | 1
5 | A2500000781R | A2500000781 | ROTARY ENCODER | E50 SERIES | E50S SERIES | E50S8-250-6-L-24-C | 12-24VDC | E50S8-250-6-L-24-C^12-24VDC | Энкодер инкрементальный, корпус: Ø50мм, вал выступающий, посадочный диаметр вала: Ø8мм, разрешение: 250 имп./об., Line Driver (дифференциальный), выходные фазы A, A̅, B, B̅, Z, Z̅, Uпит. 12…24В=, кабель с разъемом сзади 0,25м, IP50 | По запросу | ЕАЭС N RU Д-KR.РА08.В.06158/23 | 1
5 | A2500000524R | A2500010722 | ROTARY ENCODER | E50 SERIES | E50S SERIES | E50S8-250-6-L-5 | 5VDC-A(ENG) | E50S8-250-6-L-5^5VDC-A(ENG) | Энкодер инкрементальный, корпус: Ø50мм, вал выступающий, посадочный диаметр вала: Ø8мм, разрешение: 250 имп./об., Line Driver (дифференциальный), выходные фазы A, A̅, B, B̅, Z, Z̅, Uпит. 5В=, кабель сзади 2м, IP50 | 15740 | ЕАЭС N RU Д-KR.РА08.В.06158/23 | 1
5 | A2500000724R | A2500000724 | ROTARY ENCODER | E50 SERIES | E50S SERIES | E50S8-250-6-L-5-C | 5VDC | E50S8-250-6-L-5-C^5VDC | Энкодер инкрементальный, корпус: Ø50мм, вал выступающий, посадочный диаметр вала: Ø8мм, разрешение: 250 имп./об., Line Driver (дифференциальный), выходные фазы A, A̅, B, B̅, Z, Z̅, Uпит. 5В=, кабель с разъемом сзади 0,25м, IP50 | По запросу | ЕАЭС N RU Д-KR.РА08.В.06158/23 | 1
5 | A2500002225R | A2500002225 | ROTARY ENCODER | E50 SERIES | E50S SERIES | E50S8-250-6-L-5-CR | 5VDC | E50S8-250-6-L-5-CR^5VDC | Энкодер инкрементальный, корпус: Ø50мм, вал выступающий, посадочный диаметр вала: Ø8мм, разрешение: 250 имп./об., Line Driver (дифференциальный), выходные фазы A, A̅, B, B̅, Z, Z̅, Uпит. 5В=, разъем сзади, IP65 | По запросу | ЕАЭС N RU Д-KR.РА08.В.06158/23 | 1
5 | A2500002432R | A2500002432 | ROTARY ENCODER | E50 SERIES | E50S SERIES | E50S8-250-6-L-5-CS | 5VDC | E50S8-250-6-L-5-CS^5VDC | Энкодер инкрементальный, корпус: Ø50мм, вал выступающий, посадочный диаметр вала: Ø8мм, разрешение: 250 имп./об., Line Driver (дифференциальный), выходные фазы A, A̅, B, B̅, Z, Z̅, Uпит. 5В=, разъем сбоку, IP65 | По запросу | ЕАЭС N RU Д-KR.РА08.В.06158/23 | 1
5 | A2500000196R | A2500000196 | ROTARY ENCODER | E50 SERIES | E50S SERIES | E50S8-25-3-T-24 | 12-24VDC | E50S8-25-3-T-24^12-24VDC | Энкодер инкрементальный, корпус: Ø50мм, вал выступающий, посадочный диаметр вала: Ø8мм, разрешение: 25 имп./об., комплементарный, выходные фазы A, B, Z, Uпит. 12…24В=, кабель сзади 2м, IP50 | По запросу | ЕАЭС N RU Д-KR.РА08.В.06158/23 | 1
5 | A2500000376R | A2500000376 | ROTARY ENCODER | E50 SERIES | E50S SERIES | E50S8-256-3-N-24 | 12-24VDC | E50S8-256-3-N-24^12-24VDC | Энкодер инкрементальный, корпус: Ø50мм, вал выступающий, посадочный диаметр вала: Ø8мм, разрешение: 256 имп./об., NPN с открытым коллектором, выходные фазы A, B, Z, Uпит. 12…24В=, кабель сзади 2м, IP50 | По запросу | ЕАЭС N RU Д-KR.РА08.В.06158/23 | 1
5 | A2500002118R | A2500002118 | ROTARY ENCODER | E50 SERIES | E50S SERIES | E50S8-256-3-N-24-CR | 12-24VDC | E50S8-256-3-N-24-CR^12-24VDC | Энкодер инкрементальный, корпус: Ø50мм, вал выступающий, посадочный диаметр вала: Ø8мм, разрешение: 256 имп./об., NPN с открытым коллектором, выходные фазы A, B, Z, Uпит. 12…24В=, разъем сзади, IP65 | 14200 | ЕАЭС N RU Д-KR.РА08.В.06158/23 | 1
5 | A2500000239R | A2500000239 | ROTARY ENCODER | E50 SERIES | E50S SERIES | E50S8-256-3-T-24 | 12-24VDC | E50S8-256-3-T-24^12-24VDC | Энкодер инкрементальный, корпус: Ø50мм, вал выступающий, посадочный диаметр вала: Ø8мм, разрешение: 256 имп./об., комплементарный, выходные фазы A, B, Z, Uпит. 12…24В=, кабель сзади 2м, IP50 | По запросу | ЕАЭС N RU Д-KR.РА08.В.06158/23 | 1
5 | A2500002058R | A2500002058 | ROTARY ENCODER | E50 SERIES | E50S SERIES | E50S8-256-3-T-24-CR | 12-24VDC | E50S8-256-3-T-24-CR^12-24VDC | Энкодер инкрементальный, корпус: Ø50мм, вал выступающий, посадочный диаметр вала: Ø8мм, разрешение: 256 имп./об., комплементарный, выходные фазы A, B, Z, Uпит. 12…24В=, разъем сзади, IP65 | По запросу | ЕАЭС N RU Д-KR.РА08.В.06158/23 | 1
5 | A2500000450R | A2500000450 | ROTARY ENCODER | E50 SERIES | E50S SERIES | E50S8-256-3-V-24 | 12-24VDC | E50S8-256-3-V-24^12-24VDC | Энкодер инкрементальный, корпус: Ø50мм, вал выступающий, посадочный диаметр вала: Ø8мм, разрешение: 256 имп./об., напряжение, выходные фазы A, B, Z, Uпит. 12…24В=, кабель сзади 2м, IP50 | По запросу | ЕАЭС N RU Д-KR.РА08.В.06158/23 | 1
5 | A2500000502R | A2500000502 | ROTARY ENCODER | E50 SERIES | E50S SERIES | E50S8-256-6-L-5 | 5VDC | E50S8-256-6-L-5^5VDC | Энкодер инкрементальный, корпус: Ø50мм, вал выступающий, посадочный диаметр вала: Ø8мм, разрешение: 256 имп./об., Line Driver (дифференциальный), выходные фазы A, A̅, B, B̅, Z, Z̅, Uпит. 5В=, кабель сзади 2м, IP50 | По запросу | ЕАЭС N RU Д-KR.РА08.В.06158/23 | 1
5 | A2500000412R | A2500000412 | ROTARY ENCODER | E50 SERIES | E50S SERIES | E50S8-3000-3-N-24 | 12-24VDC | E50S8-3000-3-N-24^12-24VDC | Энкодер инкрементальный, корпус: Ø50мм, вал выступающий, посадочный диаметр вала: Ø8мм, разрешение: 3000 имп./об., NPN с открытым коллектором, выходные фазы A, B, Z, Uпит. 12…24В=, кабель сзади 2м, IP50 | По запросу | ЕАЭС N RU Д-KR.РА08.В.06158/23 | 1
5 | A2500000646R | A2500000646 | ROTARY ENCODER | E50 SERIES | E50S SERIES | E50S8-3000-3-N-24-C | 12-24VDC | E50S8-3000-3-N-24-C^12-24VDC | Энкодер инкрементальный, корпус: Ø50мм, вал выступающий, посадочный диаметр вала: Ø8мм, разрешение: 3000 имп./об., NPN с открытым коллектором, выходные фазы A, B, Z, Uпит. 12…24В=, кабель с разъемом сзади 0,25м, IP50 | По запросу | ЕАЭС N RU Д-KR.РА08.В.06158/23 | 1
5 | A2500002147R | A2500002147 | ROTARY ENCODER | E50 SERIES | E50S SERIES | E50S8-3000-3-N-24-CR | 12-24VDC | E50S8-3000-3-N-24-CR^12-24VDC | Энкодер инкрементальный, корпус: Ø50мм, вал выступающий, посадочный диаметр вала: Ø8мм, разрешение: 3000 имп./об., NPN с открытым коллектором, выходные фазы A, B, Z, Uпит. 12…24В=, разъем сзади, IP65 | По запросу | ЕАЭС N RU Д-KR.РА08.В.06158/23 | 1
5 | A2500002354R | A2500002354 | ROTARY ENCODER | E50 SERIES | E50S SERIES | E50S8-3000-3-N-24-CS | 12-24VDC | E50S8-3000-3-N-24-CS^12-24VDC | Энкодер инкрементальный, корпус: Ø50мм, вал выступающий, посадочный диаметр вала: Ø8мм, разрешение: 3000 имп./об., NPN с открытым коллектором, выходные фазы A, B, Z, Uпит. 12…24В=, разъем сбоку, IP65 | По запросу | ЕАЭС N RU Д-KR.РА08.В.06158/23 | 1
5 | A2500000413R | A2500000413 | ROTARY ENCODER | E50 SERIES | E50S SERIES | E50S8-3000-3-N-5 | 5VDC | E50S8-3000-3-N-5^5VDC | Энкодер инкрементальный, корпус: Ø50мм, вал выступающий, посадочный диаметр вала: Ø8мм, разрешение: 3000 имп./об., NPN с открытым коллектором, выходные фазы A, B, Z, Uпит. 5В=, кабель сзади 2м, IP50 | По запросу | ЕАЭС N RU Д-KR.РА08.В.06158/23 | 1
5 | A2500000647R | A2500000647 | ROTARY ENCODER | E50 SERIES | E50S SERIES | E50S8-3000-3-N-5-C | 5VDC | E50S8-3000-3-N-5-C^5VDC | Энкодер инкрементальный, корпус: Ø50мм, вал выступающий, посадочный диаметр вала: Ø8мм, разрешение: 3000 имп./об., NPN с открытым коллектором, выходные фазы A, B, Z, Uпит. 5В=, кабель с разъемом сзади 0,25м, IP50 | По запросу | ЕАЭС N RU Д-KR.РА08.В.06158/23 | 1
5 | A2500002148R | A2500002148 | ROTARY ENCODER | E50 SERIES | E50S SERIES | E50S8-3000-3-N-5-CR | 5VDC | E50S8-3000-3-N-5-CR^5VDC | Энкодер инкрементальный, корпус: Ø50мм, вал выступающий, посадочный диаметр вала: Ø8мм, разрешение: 3000 имп./об., NPN с открытым коллектором, выходные фазы A, B, Z, Uпит. 5В=, разъем сзади, IP65 | По запросу | ЕАЭС N RU Д-KR.РА08.В.06158/23 | 1
5 | A2500002355R | A2500002355 | ROTARY ENCODER | E50 SERIES | E50S SERIES | E50S8-3000-3-N-5-CS | 5VDC | E50S8-3000-3-N-5-CS^5VDC | Энкодер инкрементальный, корпус: Ø50мм, вал выступающий, посадочный диаметр вала: Ø8мм, разрешение: 3000 имп./об., NPN с открытым коллектором, выходные фазы A, B, Z, Uпит. 5В=, разъем сбоку, IP65 | По запросу | ЕАЭС N RU Д-KR.РА08.В.06158/23 | 1
5 | A2500000318R | A2500010356 | ROTARY ENCODER | E50 SERIES | E50S SERIES | E50S8-3000-3-T-1 | 5-24VDC(ENG) | E50S8-3000-3-T-1^5-24VDC(ENG) | Энкодер инкрементальный, корпус: Ø50мм, вал выступающий, посадочный диаметр вала: Ø8мм, разрешение: 3000 имп./об., комплементарный, выходные фазы A, B, Z, Uпит. 5…24В=, кабель сзади 2м, IP50 | 16780 | ЕАЭС N RU Д-KR.РА08.В.06158/23 | 1
5 | A2500000316R | A2500000316 | ROTARY ENCODER | E50 SERIES | E50S SERIES | E50S8-3000-3-T-24 | 12-24VDC | E50S8-3000-3-T-24^12-24VDC | Энкодер инкрементальный, корпус: Ø50мм, вал выступающий, посадочный диаметр вала: Ø8мм, разрешение: 3000 имп./об., комплементарный, выходные фазы A, B, Z, Uпит. 12…24В=, кабель сзади 2м, IP50 | По запросу | ЕАЭС N RU Д-KR.РА08.В.06158/23 | 1
5 | A2500000585R | A2500000585 | ROTARY ENCODER | E50 SERIES | E50S SERIES | E50S8-3000-3-T-24-C | 12-24VDC | E50S8-3000-3-T-24-C^12-24VDC | Энкодер инкрементальный, корпус: Ø50мм, вал выступающий, посадочный диаметр вала: Ø8мм, разрешение: 3000 имп./об., комплементарный, выходные фазы A, B, Z, Uпит. 12…24В=, кабель с разъемом сзади 0,25м, IP50 | По запросу | ЕАЭС N RU Д-KR.РА08.В.06158/23 | 1
5 | A2500002087R | A2500002087 | ROTARY ENCODER | E50 SERIES | E50S SERIES | E50S8-3000-3-T-24-CR | 12-24VDC | E50S8-3000-3-T-24-CR^12-24VDC | Энкодер инкрементальный, корпус: Ø50мм, вал выступающий, посадочный диаметр вала: Ø8мм, разрешение: 3000 имп./об., комплементарный, выходные фазы A, B, Z, Uпит. 12…24В=, разъем сзади, IP65 | По запросу | ЕАЭС N RU Д-KR.РА08.В.06158/23 | 1
5 | A2500002294R | A2500002294 | ROTARY ENCODER | E50 SERIES | E50S SERIES | E50S8-3000-3-T-24-CS | 12-24VDC | E50S8-3000-3-T-24-CS^12-24VDC | Энкодер инкрементальный, корпус: Ø50мм, вал выступающий, посадочный диаметр вала: Ø8мм, разрешение: 3000 имп./об., комплементарный, выходные фазы A, B, Z, Uпит. 12…24В=, разъем сбоку, IP65 | По запросу | ЕАЭС N RU Д-KR.РА08.В.06158/23 | 1
5 | A2500000317R | A2500000317 | ROTARY ENCODER | E50 SERIES | E50S SERIES | E50S8-3000-3-T-5 | 5VDC | E50S8-3000-3-T-5^5VDC | Энкодер инкрементальный, корпус: Ø50мм, вал выступающий, посадочный диаметр вала: Ø8мм, разрешение: 3000 имп./об., комплементарный, выходные фазы A, B, Z, Uпит. 5В=, кабель сзади 2м, IP50 | По запросу | ЕАЭС N RU Д-KR.РА08.В.06158/23 | 1
5 | A2500000586R | A2500000586 | ROTARY ENCODER | E50 SERIES | E50S SERIES | E50S8-3000-3-T-5-C | 5VDC | E50S8-3000-3-T-5-C^5VDC | Энкодер инкрементальный, корпус: Ø50мм, вал выступающий, посадочный диаметр вала: Ø8мм, разрешение: 3000 имп./об., комплементарный, выходные фазы A, B, Z, Uпит. 5В=, кабель с разъемом сзади 0,25м, IP50 | По запросу | ЕАЭС N RU Д-KR.РА08.В.06158/23 | 1
5 | A2500002088R | A2500002088 | ROTARY ENCODER | E50 SERIES | E50S SERIES | E50S8-3000-3-T-5-CR | 5VDC | E50S8-3000-3-T-5-CR^5VDC | Энкодер инкрементальный, корпус: Ø50мм, вал выступающий, посадочный диаметр вала: Ø8мм, разрешение: 3000 имп./об., комплементарный, выходные фазы A, B, Z, Uпит. 5В=, разъем сзади, IP65 | По запросу | ЕАЭС N RU Д-KR.РА08.В.06158/23 | 1
5 | A2500002295R | A2500002295 | ROTARY ENCODER | E50 SERIES | E50S SERIES | E50S8-3000-3-T-5-CS | 5VDC | E50S8-3000-3-T-5-CS^5VDC | Энкодер инкрементальный, корпус: Ø50мм, вал выступающий, посадочный диаметр вала: Ø8мм, разрешение: 3000 имп./об., комплементарный, выходные фазы A, B, Z, Uпит. 5В=, разъем сбоку, IP65 | По запросу | ЕАЭС N RU Д-KR.РА08.В.06158/23 | 1
5 | A2500000475R | A2500000475 | ROTARY ENCODER | E50 SERIES | E50S SERIES | E50S8-3000-3-V-24 | 12-24VDC | E50S8-3000-3-V-24^12-24VDC | Энкодер инкрементальный, корпус: Ø50мм, вал выступающий, посадочный диаметр вала: Ø8мм, разрешение: 3000 имп./об., напряжение, выходные фазы A, B, Z, Uпит. 12…24В=, кабель сзади 2м, IP50 | По запросу | ЕАЭС N RU Д-KR.РА08.В.06158/23 | 1
5 | A2500000476R | A2500000476 | ROTARY ENCODER | E50 SERIES | E50S SERIES | E50S8-3000-3-V-24 | 12-24VDC(5M) | E50S8-3000-3-V-24^12-24VDC(5M) | Энкодер инкрементальный, корпус: Ø50мм, вал выступающий, посадочный диаметр вала: Ø8мм, разрешение: 3000 имп./об., напряжение, выходные фазы A, B, Z, Uпит. 12…24В=, кабель сзади 5м, IP50 | По запросу | ЕАЭС N RU Д-KR.РА08.В.06158/23 | 1
5 | A2500000705R | A2500000705 | ROTARY ENCODER | E50 SERIES | E50S SERIES | E50S8-3000-3-V-24-C | 12-24VDC | E50S8-3000-3-V-24-C^12-24VDC | Энкодер инкрементальный, корпус: Ø50мм, вал выступающий, посадочный диаметр вала: Ø8мм, разрешение: 3000 имп./об., напряжение, выходные фазы A, B, Z, Uпит. 12…24В=, кабель с разъемом сзади 0,25м, IP50 | По запросу | ЕАЭС N RU Д-KR.РА08.В.06158/23 | 1
5 | A2500002205R | A2500002205 | ROTARY ENCODER | E50 SERIES | E50S SERIES | E50S8-3000-3-V-24-CR | 12-24VDC | E50S8-3000-3-V-24-CR^12-24VDC | Энкодер инкрементальный, корпус: Ø50мм, вал выступающий, посадочный диаметр вала: Ø8мм, разрешение: 3000 имп./об., напряжение, выходные фазы A, B, Z, Uпит. 12…24В=, разъем сзади, IP65 | По запросу | ЕАЭС N RU Д-KR.РА08.В.06158/23 | 1
5 | A2500002413R | A2500002413 | ROTARY ENCODER | E50 SERIES | E50S SERIES | E50S8-3000-3-V-24-CS | 12-24VDC | E50S8-3000-3-V-24-CS^12-24VDC | Энкодер инкрементальный, корпус: Ø50мм, вал выступающий, посадочный диаметр вала: Ø8мм, разрешение: 3000 имп./об., напряжение, выходные фазы A, B, Z, Uпит. 12…24В=, разъем сбоку, IP65 | По запросу | ЕАЭС N RU Д-KR.РА08.В.06158/23 | 1
5 | A2500000477R | A2500000477 | ROTARY ENCODER | E50 SERIES | E50S SERIES | E50S8-3000-3-V-5 | 5VDC | E50S8-3000-3-V-5^5VDC | Энкодер инкрементальный, корпус: Ø50мм, вал выступающий, посадочный диаметр вала: Ø8мм, разрешение: 3000 имп./об., напряжение, выходные фазы A, B, Z, Uпит. 5В=, кабель сзади 2м, IP50 | По запросу | ЕАЭС N RU Д-KR.РА08.В.06158/23 | 1
5 | A2500000706R | A2500000706 | ROTARY ENCODER | E50 SERIES | E50S SERIES | E50S8-3000-3-V-5-C | 5VDC | E50S8-3000-3-V-5-C^5VDC | Энкодер инкрементальный, корпус: Ø50мм, вал выступающий, посадочный диаметр вала: Ø8мм, разрешение: 3000 имп./об., напряжение, выходные фазы A, B, Z, Uпит. 5В=, кабель с разъемом сзади 0,25м, IP50 | По запросу | ЕАЭС N RU Д-KR.РА08.В.06158/23 | 1
5 | A2500002206R | A2500002206 | ROTARY ENCODER | E50 SERIES | E50S SERIES | E50S8-3000-3-V-5-CR | 5VDC | E50S8-3000-3-V-5-CR^5VDC | Энкодер инкрементальный, корпус: Ø50мм, вал выступающий, посадочный диаметр вала: Ø8мм, разрешение: 3000 имп./об., напряжение, выходные фазы A, B, Z, Uпит. 5В=, разъем сзади, IP65 | По запросу | ЕАЭС N RU Д-KR.РА08.В.06158/23 | 1
5 | A2500002414R | A2500002414 | ROTARY ENCODER | E50 SERIES | E50S SERIES | E50S8-3000-3-V-5-CS | 5VDC | E50S8-3000-3-V-5-CS^5VDC | Энкодер инкрементальный, корпус: Ø50мм, вал выступающий, посадочный диаметр вала: Ø8мм, разрешение: 3000 имп./об., напряжение, выходные фазы A, B, Z, Uпит. 5В=, разъем сбоку, IP65 | По запросу | ЕАЭС N RU Д-KR.РА08.В.06158/23 | 1
5 | A2500000769R | A2500000769 | ROTARY ENCODER | E50 SERIES | E50S SERIES | E50S8-3000-6-L-24 | 12-24VDC | E50S8-3000-6-L-24^12-24VDC | Энкодер инкрементальный, корпус: Ø50мм, вал выступающий, посадочный диаметр вала: Ø8мм, разрешение: 3000 имп./об., Line Driver (дифференциальный), выходные фазы A, A̅, B, B̅, Z, Z̅, Uпит. 12…24В=, кабель сзади 2м, IP50 | По запросу | ЕАЭС N RU Д-KR.РА08.В.06158/23 | 1
5 | A2500000797R | A2500000797 | ROTARY ENCODER | E50 SERIES | E50S SERIES | E50S8-3000-6-L-24-C | 12-24VDC^ | E50S8-3000-6-L-24-C^12-24VDC^ | Энкодер инкрементальный, корпус: Ø50мм, вал выступающий, посадочный диаметр вала: Ø8мм, разрешение: 3000 имп./об., Line Driver (дифференциальный), выходные фазы A, A̅, B, B̅, Z, Z̅, Uпит. 12…24В=, кабель с разъемом сзади 0,25м, IP50 | По запросу | ЕАЭС N RU Д-KR.РА08.В.06158/23 | 1
5 | A2500000527R | A2500000527 | ROTARY ENCODER | E50 SERIES | E50S SERIES | E50S8-3000-6-L-5 | 5VDC | E50S8-3000-6-L-5^5VDC | Энкодер инкрементальный, корпус: Ø50мм, вал выступающий, посадочный диаметр вала: Ø8мм, разрешение: 3000 имп./об., Line Driver (дифференциальный), выходные фазы A, A̅, B, B̅, Z, Z̅, Uпит. 5В=, кабель сзади 2м, IP50 | По запросу | ЕАЭС N RU Д-KR.РА08.В.06158/23 | 1
5 | A2500000740R | A2500000740 | ROTARY ENCODER | E50 SERIES | E50S SERIES | E50S8-3000-6-L-5-C | 5VDC | E50S8-3000-6-L-5-C^5VDC | Энкодер инкрементальный, корпус: Ø50мм, вал выступающий, посадочный диаметр вала: Ø8мм, разрешение: 3000 имп./об., Line Driver (дифференциальный), выходные фазы A, A̅, B, B̅, Z, Z̅, Uпит. 5В=, кабель с разъемом сзади 0,25м, IP50 | По запросу | ЕАЭС N RU Д-KR.РА08.В.06158/23 | 1
5 | A2500002240R | A2500002240 | ROTARY ENCODER | E50 SERIES | E50S SERIES | E50S8-3000-6-L-5-CR | 5VDC | E50S8-3000-6-L-5-CR^5VDC | Энкодер инкрементальный, корпус: Ø50мм, вал выступающий, посадочный диаметр вала: Ø8мм, разрешение: 3000 имп./об., Line Driver (дифференциальный), выходные фазы A, A̅, B, B̅, Z, Z̅, Uпит. 5В=, разъем сзади, IP65 | По запросу | ЕАЭС N RU Д-KR.РА08.В.06158/23 | 1
5 | A2500002447R | A2500002447 | ROTARY ENCODER | E50 SERIES | E50S SERIES | E50S8-3000-6-L-5-CS | 5VDC | E50S8-3000-6-L-5-CS^5VDC | Энкодер инкрементальный, корпус: Ø50мм, вал выступающий, посадочный диаметр вала: Ø8мм, разрешение: 3000 имп./об., Line Driver (дифференциальный), выходные фазы A, A̅, B, B̅, Z, Z̅, Uпит. 5В=, разъем сбоку, IP65 | По запросу | ЕАЭС N RU Д-KR.РА08.В.06158/23 | 1
5 | A2500000379R | A2500000379 | ROTARY ENCODER | E50 SERIES | E50S SERIES | E50S8-300-3-N-24 | 12-24VDC | E50S8-300-3-N-24^12-24VDC | Энкодер инкрементальный, корпус: Ø50мм, вал выступающий, посадочный диаметр вала: Ø8мм, разрешение: 300 имп./об., NPN с открытым коллектором, выходные фазы A, B, Z, Uпит. 12…24В=, кабель сзади 2м, IP50 | По запросу | ЕАЭС N RU Д-KR.РА08.В.06158/23 | 1
5 | A2500000617R | A2500000617 | ROTARY ENCODER | E50 SERIES | E50S SERIES | E50S8-300-3-N-24-C | 12-24VDC | E50S8-300-3-N-24-C^12-24VDC | Энкодер инкрементальный, корпус: Ø50мм, вал выступающий, посадочный диаметр вала: Ø8мм, разрешение: 300 имп./об., NPN с открытым коллектором, выходные фазы A, B, Z, Uпит. 12…24В=, кабель с разъемом сзади 0,25м, IP50 | По запросу | ЕАЭС N RU Д-KR.РА08.В.06158/23 | 1
5 | A2500002119R | A2500002119 | ROTARY ENCODER | E50 SERIES | E50S SERIES | E50S8-300-3-N-24-CR | 12-24VDC | E50S8-300-3-N-24-CR^12-24VDC | Энкодер инкрементальный, корпус: Ø50мм, вал выступающий, посадочный диаметр вала: Ø8мм, разрешение: 300 имп./об., NPN с открытым коллектором, выходные фазы A, B, Z, Uпит. 12…24В=, разъем сзади, IP65 | По запросу | ЕАЭС N RU Д-KR.РА08.В.06158/23 | 1
5 | A2500002326R | A2500002326 | ROTARY ENCODER | E50 SERIES | E50S SERIES | E50S8-300-3-N-24-CS | 12-24VDC | E50S8-300-3-N-24-CS^12-24VDC | Энкодер инкрементальный, корпус: Ø50мм, вал выступающий, посадочный диаметр вала: Ø8мм, разрешение: 300 имп./об., NPN с открытым коллектором, выходные фазы A, B, Z, Uпит. 12…24В=, разъем сбоку, IP65 | По запросу | ЕАЭС N RU Д-KR.РА08.В.06158/23 | 1
5 | A2500000380R | A2500000380 | ROTARY ENCODER | E50 SERIES | E50S SERIES | E50S8-300-3-N-5 | 5VDC | E50S8-300-3-N-5^5VDC | Энкодер инкрементальный, корпус: Ø50мм, вал выступающий, посадочный диаметр вала: Ø8мм, разрешение: 300 имп./об., NPN с открытым коллектором, выходные фазы A, B, Z, Uпит. 5В=, кабель сзади 2м, IP50 | По запросу | ЕАЭС N RU Д-KR.РА08.В.06158/23 | 1
5 | A2500000618R | A2500000618 | ROTARY ENCODER | E50 SERIES | E50S SERIES | E50S8-300-3-N-5-C | 5VDC | E50S8-300-3-N-5-C^5VDC | Энкодер инкрементальный, корпус: Ø50мм, вал выступающий, посадочный диаметр вала: Ø8мм, разрешение: 300 имп./об., NPN с открытым коллектором, выходные фазы A, B, Z, Uпит. 5В=, кабель с разъемом сзади 0,25м, IP50 | По запросу | ЕАЭС N RU Д-KR.РА08.В.06158/23 | 1
5 | A2500002120R | A2500002120 | ROTARY ENCODER | E50 SERIES | E50S SERIES | E50S8-300-3-N-5-CR | 5VDC | E50S8-300-3-N-5-CR^5VDC | Энкодер инкрементальный, корпус: Ø50мм, вал выступающий, посадочный диаметр вала: Ø8мм, разрешение: 300 имп./об., NPN с открытым коллектором, выходные фазы A, B, Z, Uпит. 5В=, разъем сзади, IP65 | По запросу | ЕАЭС N RU Д-KR.РА08.В.06158/23 | 1
5 | A2500002327R | A2500002327 | ROTARY ENCODER | E50 SERIES | E50S SERIES | E50S8-300-3-N-5-CS | 5VDC | E50S8-300-3-N-5-CS^5VDC | Энкодер инкрементальный, корпус: Ø50мм, вал выступающий, посадочный диаметр вала: Ø8мм, разрешение: 300 имп./об., NPN с открытым коллектором, выходные фазы A, B, Z, Uпит. 5В=, разъем сбоку, IP65 | По запросу | ЕАЭС N RU Д-KR.РА08.В.06158/23 | 1
5 | A2500000246R | A2500000246 | ROTARY ENCODER | E50 SERIES | E50S SERIES | E50S8-300-3-T-1 | 5-24VDC | E50S8-300-3-T-1^5-24VDC | Энкодер инкрементальный, корпус: Ø50мм, вал выступающий, посадочный диаметр вала: Ø8мм, разрешение: 300 имп./об., комплементарный, выходные фазы A, B, Z, Uпит. 5…24В=, кабель сзади 2м, IP50 | По запросу | ЕАЭС N RU Д-KR.РА08.В.06158/23 | 1
5 | A2500000243R | A2500010507 | ROTARY ENCODER | E50 SERIES | E50S SERIES | E50S8-300-3-T-24 | 12-24VDC-A(ENG) | E50S8-300-3-T-24^12-24VDC-A(ENG) | Энкодер инкрементальный, корпус: Ø50мм, вал выступающий, посадочный диаметр вала: Ø8мм, разрешение: 300 имп./об., комплементарный, выходные фазы A, B, Z, Uпит. 12…24В=, кабель сзади 2м, IP50 | 13450 | ЕАЭС N RU Д-KR.РА08.В.06158/23 | 1
5 | A2500000244R | A2500000244 | ROTARY ENCODER | E50 SERIES | E50S SERIES | E50S8-300-3-T-24 | 12-24VDC(5M) | E50S8-300-3-T-24^12-24VDC(5M) | Энкодер инкрементальный, корпус: Ø50мм, вал выступающий, посадочный диаметр вала: Ø8мм, разрешение: 300 имп./об., комплементарный, выходные фазы A, B, Z, Uпит. 12…24В=, кабель сзади 5м, IP50 | По запросу | ЕАЭС N RU Д-KR.РА08.В.06158/23 | 1
5 | A2500000556R | A2500000556 | ROTARY ENCODER | E50 SERIES | E50S SERIES | E50S8-300-3-T-24-C | 12-24VDC | E50S8-300-3-T-24-C^12-24VDC | Энкодер инкрементальный, корпус: Ø50мм, вал выступающий, посадочный диаметр вала: Ø8мм, разрешение: 300 имп./об., комплементарный, выходные фазы A, B, Z, Uпит. 12…24В=, кабель с разъемом сзади 0,25м, IP50 | По запросу | ЕАЭС N RU Д-KR.РА08.В.06158/23 | 1
5 | A2500002059R | A2500002059 | ROTARY ENCODER | E50 SERIES | E50S SERIES | E50S8-300-3-T-24-CR | 12-24VDC | E50S8-300-3-T-24-CR^12-24VDC | Энкодер инкрементальный, корпус: Ø50мм, вал выступающий, посадочный диаметр вала: Ø8мм, разрешение: 300 имп./об., комплементарный, выходные фазы A, B, Z, Uпит. 12…24В=, разъем сзади, IP65 | По запросу | ЕАЭС N RU Д-KR.РА08.В.06158/23 | 1
5 | A2500002266R | A2500002266 | ROTARY ENCODER | E50 SERIES | E50S SERIES | E50S8-300-3-T-24-CS | 12-24VDC | E50S8-300-3-T-24-CS^12-24VDC | Энкодер инкрементальный, корпус: Ø50мм, вал выступающий, посадочный диаметр вала: Ø8мм, разрешение: 300 имп./об., комплементарный, выходные фазы A, B, Z, Uпит. 12…24В=, разъем сбоку, IP65 | По запросу | ЕАЭС N RU Д-KR.РА08.В.06158/23 | 1
5 | A2500000245R | A2500000245 | ROTARY ENCODER | E50 SERIES | E50S SERIES | E50S8-300-3-T-5 | 5VDC | E50S8-300-3-T-5^5VDC | Энкодер инкрементальный, корпус: Ø50мм, вал выступающий, посадочный диаметр вала: Ø8мм, разрешение: 300 имп./об., комплементарный, выходные фазы A, B, Z, Uпит. 5В=, кабель сзади 2м, IP50 | По запросу | ЕАЭС N RU Д-KR.РА08.В.06158/23 | 1
5 | A2500000557R | A2500000557 | ROTARY ENCODER | E50 SERIES | E50S SERIES | E50S8-300-3-T-5-C | 5VDC | E50S8-300-3-T-5-C^5VDC | Энкодер инкрементальный, корпус: Ø50мм, вал выступающий, посадочный диаметр вала: Ø8мм, разрешение: 300 имп./об., комплементарный, выходные фазы A, B, Z, Uпит. 5В=, кабель с разъемом сзади 0,25м, IP50 | По запросу | ЕАЭС N RU Д-KR.РА08.В.06158/23 | 1
5 | A2500002060R | A2500002060 | ROTARY ENCODER | E50 SERIES | E50S SERIES | E50S8-300-3-T-5-CR | 5VDC | E50S8-300-3-T-5-CR^5VDC | Энкодер инкрементальный, корпус: Ø50мм, вал выступающий, посадочный диаметр вала: Ø8мм, разрешение: 300 имп./об., комплементарный, выходные фазы A, B, Z, Uпит. 5В=, разъем сзади, IP65 | По запросу | ЕАЭС N RU Д-KR.РА08.В.06158/23 | 1
5 | A2500002267R | A2500002267 | ROTARY ENCODER | E50 SERIES | E50S SERIES | E50S8-300-3-T-5-CS | 5VDC | E50S8-300-3-T-5-CS^5VDC | Энкодер инкрементальный, корпус: Ø50мм, вал выступающий, посадочный диаметр вала: Ø8мм, разрешение: 300 имп./об., комплементарный, выходные фазы A, B, Z, Uпит. 5В=, разъем сбоку, IP65 | По запросу | ЕАЭС N RU Д-KR.РА08.В.06158/23 | 1
5 | A2500000430R | A2500000430 | ROTARY ENCODER | E50 SERIES | E50S SERIES | E50S8-300-3-V-24 | 12-24VDC(5M) | E50S8-300-3-V-24^12-24VDC(5M) | Энкодер инкрементальный, корпус: Ø50мм, вал выступающий, посадочный диаметр вала: Ø8мм, разрешение: 300 имп./об., напряжение, выходные фазы A, B, Z, Uпит. 12…24В=, кабель сзади 5м, IP50 | По запросу | ЕАЭС N RU Д-KR.РА08.В.06158/23 | 1
5 | A2500000432R | A2500000432 | ROTARY ENCODER | E50 SERIES | E50S SERIES | E50S8-300-3-V-24 | 12-24VDC | E50S8-300-3-V-24^12-24VDC | Энкодер инкрементальный, корпус: Ø50мм, вал выступающий, посадочный диаметр вала: Ø8мм, разрешение: 300 имп./об., напряжение, выходные фазы A, B, Z, Uпит. 12…24В=, кабель сзади 2м, IP50 | По запросу | ЕАЭС N RU Д-KR.РА08.В.06158/23 | 1
5 | A2500000676R | A2500000676 | ROTARY ENCODER | E50 SERIES | E50S SERIES | E50S8-300-3-V-24-C | 12-24VDC | E50S8-300-3-V-24-C^12-24VDC | Энкодер инкрементальный, корпус: Ø50мм, вал выступающий, посадочный диаметр вала: Ø8мм, разрешение: 300 имп./об., напряжение, выходные фазы A, B, Z, Uпит. 12…24В=, кабель с разъемом сзади 0,25м, IP50 | По запросу | ЕАЭС N RU Д-KR.РА08.В.06158/23 | 1
5 | A2500002177R | A2500002177 | ROTARY ENCODER | E50 SERIES | E50S SERIES | E50S8-300-3-V-24-CR | 12-24VDC | E50S8-300-3-V-24-CR^12-24VDC | Энкодер инкрементальный, корпус: Ø50мм, вал выступающий, посадочный диаметр вала: Ø8мм, разрешение: 300 имп./об., напряжение, выходные фазы A, B, Z, Uпит. 12…24В=, разъем сзади, IP65 | По запросу | ЕАЭС N RU Д-KR.РА08.В.06158/23 | 1
5 | A2500002385R | A2500002385 | ROTARY ENCODER | E50 SERIES | E50S SERIES | E50S8-300-3-V-24-CS | 12-24VDC | E50S8-300-3-V-24-CS^12-24VDC | Энкодер инкрементальный, корпус: Ø50мм, вал выступающий, посадочный диаметр вала: Ø8мм, разрешение: 300 имп./об., напряжение, выходные фазы A, B, Z, Uпит. 12…24В=, разъем сбоку, IP65 | По запросу | ЕАЭС N RU Д-KR.РА08.В.06158/23 | 1
5 | A2500000431R | A2500000431 | ROTARY ENCODER | E50 SERIES | E50S SERIES | E50S8-300-3-V-5 | 5VDC | E50S8-300-3-V-5^5VDC | Энкодер инкрементальный, корпус: Ø50мм, вал выступающий, посадочный диаметр вала: Ø8мм, разрешение: 300 имп./об., напряжение, выходные фазы A, B, Z, Uпит. 5В=, кабель сзади 2м, IP50 | По запросу | ЕАЭС N RU Д-KR.РА08.В.06158/23 | 1
5 | A2500000677R | A2500000677 | ROTARY ENCODER | E50 SERIES | E50S SERIES | E50S8-300-3-V-5-C | 5VDC | E50S8-300-3-V-5-C^5VDC | Энкодер инкрементальный, корпус: Ø50мм, вал выступающий, посадочный диаметр вала: Ø8мм, разрешение: 300 имп./об., напряжение, выходные фазы A, B, Z, Uпит. 5В=, кабель с разъемом сзади 0,25м, IP50 | По запросу | ЕАЭС N RU Д-KR.РА08.В.06158/23 | 1
5 | A2500002178R | A2500002178 | ROTARY ENCODER | E50 SERIES | E50S SERIES | E50S8-300-3-V-5-CR | 5VDC | E50S8-300-3-V-5-CR^5VDC | Энкодер инкрементальный, корпус: Ø50мм, вал выступающий, посадочный диаметр вала: Ø8мм, разрешение: 300 имп./об., напряжение, выходные фазы A, B, Z, Uпит. 5В=, разъем сзади, IP65 | По запросу | ЕАЭС N RU Д-KR.РА08.В.06158/23 | 1
5 | A2500002386R | A2500002386 | ROTARY ENCODER | E50 SERIES | E50S SERIES | E50S8-300-3-V-5-CS | 5VDC | E50S8-300-3-V-5-CS^5VDC | Энкодер инкрементальный, корпус: Ø50мм, вал выступающий, посадочный диаметр вала: Ø8мм, разрешение: 300 имп./об., напряжение, выходные фазы A, B, Z, Uпит. 5В=, разъем сбоку, IP65 | По запросу | ЕАЭС N RU Д-KR.РА08.В.06158/23 | 1
5 | A2500000755R | A2500000755 | ROTARY ENCODER | E50 SERIES | E50S SERIES | E50S8-300-6-L-24 | 12-24VDC | E50S8-300-6-L-24^12-24VDC | Энкодер инкрементальный, корпус: Ø50мм, вал выступающий, посадочный диаметр вала: Ø8мм, разрешение: 300 имп./об., Line Driver (дифференциальный), выходные фазы A, A̅, B, B̅, Z, Z̅, Uпит. 12…24В=, кабель сзади 2м, IP50 | По запросу | ЕАЭС N RU Д-KR.РА08.В.06158/23 | 1
5 | A2500000782R | A2500000782 | ROTARY ENCODER | E50 SERIES | E50S SERIES | E50S8-300-6-L-24-C | 12-24VDC | E50S8-300-6-L-24-C^12-24VDC | Энкодер инкрементальный, корпус: Ø50мм, вал выступающий, посадочный диаметр вала: Ø8мм, разрешение: 300 имп./об., Line Driver (дифференциальный), выходные фазы A, A̅, B, B̅, Z, Z̅, Uпит. 12…24В=, кабель с разъемом сзади 0,25м, IP50 | По запросу | ЕАЭС N RU Д-KR.РА08.В.06158/23 | 1
5 | A2500000501R | A2500000501 | ROTARY ENCODER | E50 SERIES | E50S SERIES | E50S8-300-6-L-5 | 5VDC | E50S8-300-6-L-5^5VDC | Энкодер инкрементальный, корпус: Ø50мм, вал выступающий, посадочный диаметр вала: Ø8мм, разрешение: 300 имп./об., Line Driver (дифференциальный), выходные фазы A, A̅, B, B̅, Z, Z̅, Uпит. 5В=, кабель сзади 2м, IP50 | По запросу | ЕАЭС N RU Д-KR.РА08.В.06158/23 | 1
5 | A2500000725R | A2500000725 | ROTARY ENCODER | E50 SERIES | E50S SERIES | E50S8-300-6-L-5-C | 5VDC | E50S8-300-6-L-5-C^5VDC | Энкодер инкрементальный, корпус: Ø50мм, вал выступающий, посадочный диаметр вала: Ø8мм, разрешение: 300 имп./об., Line Driver (дифференциальный), выходные фазы A, A̅, B, B̅, Z, Z̅, Uпит. 5В=, кабель с разъемом сзади 0,25м, IP50 | По запросу | ЕАЭС N RU Д-KR.РА08.В.06158/23 | 1
5 | A2500002226R | A2500002226 | ROTARY ENCODER | E50 SERIES | E50S SERIES | E50S8-300-6-L-5-CR | 5VDC | E50S8-300-6-L-5-CR^5VDC | Энкодер инкрементальный, корпус: Ø50мм, вал выступающий, посадочный диаметр вала: Ø8мм, разрешение: 300 имп./об., Line Driver (дифференциальный), выходные фазы A, A̅, B, B̅, Z, Z̅, Uпит. 5В=, разъем сзади, IP65 | По запросу | ЕАЭС N RU Д-KR.РА08.В.06158/23 | 1
5 | A2500002433R | A2500002433 | ROTARY ENCODER | E50 SERIES | E50S SERIES | E50S8-300-6-L-5-CS | 5VDC | E50S8-300-6-L-5-CS^5VDC | Энкодер инкрементальный, корпус: Ø50мм, вал выступающий, посадочный диаметр вала: Ø8мм, разрешение: 300 имп./об., Line Driver (дифференциальный), выходные фазы A, A̅, B, B̅, Z, Z̅, Uпит. 5В=, разъем сбоку, IP65 | По запросу | ЕАЭС N RU Д-KR.РА08.В.06158/23 | 1
5 | A2500000349R | A2500000349 | ROTARY ENCODER | E50 SERIES | E50S SERIES | E50S8-30-3-N-24 | 12-24VDC | E50S8-30-3-N-24^12-24VDC | Энкодер инкрементальный, корпус: Ø50мм, вал выступающий, посадочный диаметр вала: Ø8мм, разрешение: 30 имп./об., NPN с открытым коллектором, выходные фазы A, B, Z, Uпит. 12…24В=, кабель сзади 2м, IP50 | По запросу | ЕАЭС N RU Д-KR.РА08.В.06158/23 | 1
5 | A2500000351R | A2500000351 | ROTARY ENCODER | E50 SERIES | E50S SERIES | E50S8-30-3-N-24 | 12-24VDC(10M) | E50S8-30-3-N-24^12-24VDC(10M) | Энкодер инкрементальный, корпус: Ø50мм, вал выступающий, посадочный диаметр вала: Ø8мм, разрешение: 30 имп./об., NPN с открытым коллектором, выходные фазы A, B, Z, Uпит. 12…24В=, кабель сзади 10м, IP50 | По запросу | ЕАЭС N RU Д-KR.РА08.В.06158/23 | 1
5 | A2500000601R | A2500000601 | ROTARY ENCODER | E50 SERIES | E50S SERIES | E50S8-30-3-N-24-C | 12-24VDC | E50S8-30-3-N-24-C^12-24VDC | Энкодер инкрементальный, корпус: Ø50мм, вал выступающий, посадочный диаметр вала: Ø8мм, разрешение: 30 имп./об., NPN с открытым коллектором, выходные фазы A, B, Z, Uпит. 12…24В=, кабель с разъемом сзади 0,25м, IP50 | По запросу | ЕАЭС N RU Д-KR.РА08.В.06158/23 | 1
5 | A2500002103R | A2500002103 | ROTARY ENCODER | E50 SERIES | E50S SERIES | E50S8-30-3-N-24-CR | 12-24VDC | E50S8-30-3-N-24-CR^12-24VDC | Энкодер инкрементальный, корпус: Ø50мм, вал выступающий, посадочный диаметр вала: Ø8мм, разрешение: 30 имп./об., NPN с открытым коллектором, выходные фазы A, B, Z, Uпит. 12…24В=, разъем сзади, IP65 | По запросу | ЕАЭС N RU Д-KR.РА08.В.06158/23 | 1
5 | A2500002311R | A2500002311 | ROTARY ENCODER | E50 SERIES | E50S SERIES | E50S8-30-3-N-24-CS | 12-24VDC | E50S8-30-3-N-24-CS^12-24VDC | Энкодер инкрементальный, корпус: Ø50мм, вал выступающий, посадочный диаметр вала: Ø8мм, разрешение: 30 имп./об., NPN с открытым коллектором, выходные фазы A, B, Z, Uпит. 12…24В=, разъем сбоку, IP65 | По запросу | ЕАЭС N RU Д-KR.РА08.В.06158/23 | 1
5 | A2500000350R | A2500000350 | ROTARY ENCODER | E50 SERIES | E50S SERIES | E50S8-30-3-N-5 | 5VDC | E50S8-30-3-N-5^5VDC | Энкодер инкрементальный, корпус: Ø50мм, вал выступающий, посадочный диаметр вала: Ø8мм, разрешение: 30 имп./об., NPN с открытым коллектором, выходные фазы A, B, Z, Uпит. 5В=, кабель сзади 2м, IP50 | По запросу | ЕАЭС N RU Д-KR.РА08.В.06158/23 | 1
5 | A2500000602R | A2500000602 | ROTARY ENCODER | E50 SERIES | E50S SERIES | E50S8-30-3-N-5-C | 5VDC | E50S8-30-3-N-5-C^5VDC | Энкодер инкрементальный, корпус: Ø50мм, вал выступающий, посадочный диаметр вала: Ø8мм, разрешение: 30 имп./об., NPN с открытым коллектором, выходные фазы A, B, Z, Uпит. 5В=, кабель с разъемом сзади 0,25м, IP50 | По запросу | ЕАЭС N RU Д-KR.РА08.В.06158/23 | 1
5 | A2500002104R | A2500002104 | ROTARY ENCODER | E50 SERIES | E50S SERIES | E50S8-30-3-N-5-CR | 5VDC | E50S8-30-3-N-5-CR^5VDC | Энкодер инкрементальный, корпус: Ø50мм, вал выступающий, посадочный диаметр вала: Ø8мм, разрешение: 30 имп./об., NPN с открытым коллектором, выходные фазы A, B, Z, Uпит. 5В=, разъем сзади, IP65 | По запросу | ЕАЭС N RU Д-KR.РА08.В.06158/23 | 1
5 | A2500002312R | A2500002312 | ROTARY ENCODER | E50 SERIES | E50S SERIES | E50S8-30-3-N-5-CS | 5VDC | E50S8-30-3-N-5-CS^5VDC | Энкодер инкрементальный, корпус: Ø50мм, вал выступающий, посадочный диаметр вала: Ø8мм, разрешение: 30 имп./об., NPN с открытым коллектором, выходные фазы A, B, Z, Uпит. 5В=, разъем сбоку, IP65 | По запросу | ЕАЭС N RU Д-KR.РА08.В.06158/23 | 1
5 | A2500000208R | A2500000208 | ROTARY ENCODER | E50 SERIES | E50S SERIES | E50S8-30-3-T-1 | 5-24VDC | E50S8-30-3-T-1^5-24VDC | Энкодер инкрементальный, корпус: Ø50мм, вал выступающий, посадочный диаметр вала: Ø8мм, разрешение: 30 имп./об., комплементарный, выходные фазы A, B, Z, Uпит. 5…24В=, кабель сзади 2м, IP50 | По запросу | ЕАЭС N RU Д-KR.РА08.В.06158/23 | 1
5 | A2500000204R | A2500000204 | ROTARY ENCODER | E50 SERIES | E50S SERIES | E50S8-30-3-T-24 | 12-24VDC | E50S8-30-3-T-24^12-24VDC | Энкодер инкрементальный, корпус: Ø50мм, вал выступающий, посадочный диаметр вала: Ø8мм, разрешение: 30 имп./об., комплементарный, выходные фазы A, B, Z, Uпит. 12…24В=, кабель сзади 2м, IP50 | По запросу | ЕАЭС N RU Д-KR.РА08.В.06158/23 | 1
5 | A2500000205R | A2500000205 | ROTARY ENCODER | E50 SERIES | E50S SERIES | E50S8-30-3-T-24 | 12-24VDC(5M) | E50S8-30-3-T-24^12-24VDC(5M) | Энкодер инкрементальный, корпус: Ø50мм, вал выступающий, посадочный диаметр вала: Ø8мм, разрешение: 30 имп./об., комплементарный, выходные фазы A, B, Z, Uпит. 12…24В=, кабель сзади 5м, IP50 | По запросу | ЕАЭС N RU Д-KR.РА08.В.06158/23 | 1
5 | A2500000539R | A2500000539 | ROTARY ENCODER | E50 SERIES | E50S SERIES | E50S8-30-3-T-24-C | 12-24VDC | E50S8-30-3-T-24-C^12-24VDC | Энкодер инкрементальный, корпус: Ø50мм, вал выступающий, посадочный диаметр вала: Ø8мм, разрешение: 30 имп./об., комплементарный, выходные фазы A, B, Z, Uпит. 12…24В=, кабель с разъемом сзади 0,25м, IP50 | По запросу | ЕАЭС N RU Д-KR.РА08.В.06158/23 | 1
5 | A2500002043R | A2500002043 | ROTARY ENCODER | E50 SERIES | E50S SERIES | E50S8-30-3-T-24-CR | 12-24VDC | E50S8-30-3-T-24-CR^12-24VDC | Энкодер инкрементальный, корпус: Ø50мм, вал выступающий, посадочный диаметр вала: Ø8мм, разрешение: 30 имп./об., комплементарный, выходные фазы A, B, Z, Uпит. 12…24В=, разъем сзади, IP65 | По запросу | ЕАЭС N RU Д-KR.РА08.В.06158/23 | 1
5 | A2500002251R | A2500002251 | ROTARY ENCODER | E50 SERIES | E50S SERIES | E50S8-30-3-T-24-CS | 12-24VDC | E50S8-30-3-T-24-CS^12-24VDC | Энкодер инкрементальный, корпус: Ø50мм, вал выступающий, посадочный диаметр вала: Ø8мм, разрешение: 30 имп./об., комплементарный, выходные фазы A, B, Z, Uпит. 12…24В=, разъем сбоку, IP65 | По запросу | ЕАЭС N RU Д-KR.РА08.В.06158/23 | 1
5 | A2500000206R | A2500000206 | ROTARY ENCODER | E50 SERIES | E50S SERIES | E50S8-30-3-T-5 | 5VDC | E50S8-30-3-T-5^5VDC | Энкодер инкрементальный, корпус: Ø50мм, вал выступающий, посадочный диаметр вала: Ø8мм, разрешение: 30 имп./об., комплементарный, выходные фазы A, B, Z, Uпит. 5В=, кабель сзади 2м, IP50 | По запросу | ЕАЭС N RU Д-KR.РА08.В.06158/23 | 1
5 | A2500000540R | A2500000540 | ROTARY ENCODER | E50 SERIES | E50S SERIES | E50S8-30-3-T-5-C | 5VDC | E50S8-30-3-T-5-C^5VDC | Энкодер инкрементальный, корпус: Ø50мм, вал выступающий, посадочный диаметр вала: Ø8мм, разрешение: 30 имп./об., комплементарный, выходные фазы A, B, Z, Uпит. 5В=, кабель с разъемом сзади 0,25м, IP50 | По запросу | ЕАЭС N RU Д-KR.РА08.В.06158/23 | 1
5 | A2500002044R | A2500002044 | ROTARY ENCODER | E50 SERIES | E50S SERIES | E50S8-30-3-T-5-CR | 5VDC | E50S8-30-3-T-5-CR^5VDC | Энкодер инкрементальный, корпус: Ø50мм, вал выступающий, посадочный диаметр вала: Ø8мм, разрешение: 30 имп./об., комплементарный, выходные фазы A, B, Z, Uпит. 5В=, разъем сзади, IP65 | По запросу | ЕАЭС N RU Д-KR.РА08.В.06158/23 | 1
5 | A2500002252R | A2500002252 | ROTARY ENCODER | E50 SERIES | E50S SERIES | E50S8-30-3-T-5-CS | 5VDC | E50S8-30-3-T-5-CS^5VDC | Энкодер инкрементальный, корпус: Ø50мм, вал выступающий, посадочный диаметр вала: Ø8мм, разрешение: 30 имп./об., комплементарный, выходные фазы A, B, Z, Uпит. 5В=, разъем сбоку, IP65 | По запросу | ЕАЭС N RU Д-KR.РА08.В.06158/23 | 1
5 | A2500000463R | A2500000463 | ROTARY ENCODER | E50 SERIES | E50S SERIES | E50S8-30-3-V-24 | 12-24VDC | E50S8-30-3-V-24^12-24VDC | Энкодер инкрементальный, корпус: Ø50мм, вал выступающий, посадочный диаметр вала: Ø8мм, разрешение: 30 имп./об., напряжение, выходные фазы A, B, Z, Uпит. 12…24В=, кабель сзади 2м, IP50 | По запросу | ЕАЭС N RU Д-KR.РА08.В.06158/23 | 1
5 | A2500000662R | A2500000662 | ROTARY ENCODER | E50 SERIES | E50S SERIES | E50S8-30-3-V-24-C | 12-24VDC | E50S8-30-3-V-24-C^12-24VDC | Энкодер инкрементальный, корпус: Ø50мм, вал выступающий, посадочный диаметр вала: Ø8мм, разрешение: 30 имп./об., напряжение, выходные фазы A, B, Z, Uпит. 12…24В=, кабель с разъемом сзади 0,25м, IP50 | По запросу | ЕАЭС N RU Д-KR.РА08.В.06158/23 | 1
5 | A2500002163R | A2500002163 | ROTARY ENCODER | E50 SERIES | E50S SERIES | E50S8-30-3-V-24-CR | 12-24VDC | E50S8-30-3-V-24-CR^12-24VDC | Энкодер инкрементальный, корпус: Ø50мм, вал выступающий, посадочный диаметр вала: Ø8мм, разрешение: 30 имп./об., напряжение, выходные фазы A, B, Z, Uпит. 12…24В=, разъем сзади, IP65 | По запросу | ЕАЭС N RU Д-KR.РА08.В.06158/23 | 1
5 | A2500002370R | A2500002370 | ROTARY ENCODER | E50 SERIES | E50S SERIES | E50S8-30-3-V-24-CS | 12-24VDC | E50S8-30-3-V-24-CS^12-24VDC | Энкодер инкрементальный, корпус: Ø50мм, вал выступающий, посадочный диаметр вала: Ø8мм, разрешение: 30 имп./об., напряжение, выходные фазы A, B, Z, Uпит. 12…24В=, разъем сбоку, IP65 | По запросу | ЕАЭС N RU Д-KR.РА08.В.06158/23 | 1
5 | A2500000464R | A2500000464 | ROTARY ENCODER | E50 SERIES | E50S SERIES | E50S8-30-3-V-5 | 5VDC | E50S8-30-3-V-5^5VDC | Энкодер инкрементальный, корпус: Ø50мм, вал выступающий, посадочный диаметр вала: Ø8мм, разрешение: 30 имп./об., напряжение, выходные фазы A, B, Z, Uпит. 5В=, кабель сзади 2м, IP50 | По запросу | ЕАЭС N RU Д-KR.РА08.В.06158/23 | 1
5 | A2500000663R | A2500000663 | ROTARY ENCODER | E50 SERIES | E50S SERIES | E50S8-30-3-V-5-C | 5VDC | E50S8-30-3-V-5-C^5VDC | Энкодер инкрементальный, корпус: Ø50мм, вал выступающий, посадочный диаметр вала: Ø8мм, разрешение: 30 имп./об., напряжение, выходные фазы A, B, Z, Uпит. 5В=, кабель с разъемом сзади 0,25м, IP50 | По запросу | ЕАЭС N RU Д-KR.РА08.В.06158/23 | 1
5 | A2500002164R | A2500002164 | ROTARY ENCODER | E50 SERIES | E50S SERIES | E50S8-30-3-V-5-CR | 5VDC | E50S8-30-3-V-5-CR^5VDC | Энкодер инкрементальный, корпус: Ø50мм, вал выступающий, посадочный диаметр вала: Ø8мм, разрешение: 30 имп./об., напряжение, выходные фазы A, B, Z, Uпит. 5В=, разъем сзади, IP65 | По запросу | ЕАЭС N RU Д-KR.РА08.В.06158/23 | 1
5 | A2500002371R | A2500002371 | ROTARY ENCODER | E50 SERIES | E50S SERIES | E50S8-30-3-V-5-CS | 5VDC | E50S8-30-3-V-5-CS^5VDC | Энкодер инкрементальный, корпус: Ø50мм, вал выступающий, посадочный диаметр вала: Ø8мм, разрешение: 30 имп./об., напряжение, выходные фазы A, B, Z, Uпит. 5В=, разъем сбоку, IP65 | По запросу | ЕАЭС N RU Д-KR.РА08.В.06158/23 | 1
5 | A2500000748R | A2500000748 | ROTARY ENCODER | E50 SERIES | E50S SERIES | E50S8-30-6-L-24 | 12-24VDC | E50S8-30-6-L-24^12-24VDC | Энкодер инкрементальный, корпус: Ø50мм, вал выступающий, посадочный диаметр вала: Ø8мм, разрешение: 30 имп./об., Line Driver (дифференциальный), выходные фазы A, A̅, B, B̅, Z, Z̅, Uпит. 12…24В=, кабель сзади 2м, IP50 | По запросу | ЕАЭС N RU Д-KR.РА08.В.06158/23 | 1
5 | A2500000775R | A2500000775 | ROTARY ENCODER | E50 SERIES | E50S SERIES | E50S8-30-6-L-24-C | 12-24VDC | E50S8-30-6-L-24-C^12-24VDC | Энкодер инкрементальный, корпус: Ø50мм, вал выступающий, посадочный диаметр вала: Ø8мм, разрешение: 30 имп./об., Line Driver (дифференциальный), выходные фазы A, A̅, B, B̅, Z, Z̅, Uпит. 12…24В=, кабель с разъемом сзади 0,25м, IP50 | По запросу | ЕАЭС N RU Д-KR.РА08.В.06158/23 | 1
5 | A2500000490R | A2500000490 | ROTARY ENCODER | E50 SERIES | E50S SERIES | E50S8-30-6-L-5 | 5VDC | E50S8-30-6-L-5^5VDC | Энкодер инкрементальный, корпус: Ø50мм, вал выступающий, посадочный диаметр вала: Ø8мм, разрешение: 30 имп./об., Line Driver (дифференциальный), выходные фазы A, A̅, B, B̅, Z, Z̅, Uпит. 5В=, кабель сзади 2м, IP50 | По запросу | ЕАЭС N RU Д-KR.РА08.В.06158/23 | 1
5 | A2500000718R | A2500000718 | ROTARY ENCODER | E50 SERIES | E50S SERIES | E50S8-30-6-L-5-C | 5VDC | E50S8-30-6-L-5-C^5VDC | Энкодер инкрементальный, корпус: Ø50мм, вал выступающий, посадочный диаметр вала: Ø8мм, разрешение: 30 имп./об., Line Driver (дифференциальный), выходные фазы A, A̅, B, B̅, Z, Z̅, Uпит. 5В=, кабель с разъемом сзади 0,25м, IP50 | По запросу | ЕАЭС N RU Д-KR.РА08.В.06158/23 | 1
5 | A2500002218R | A2500002218 | ROTARY ENCODER | E50 SERIES | E50S SERIES | E50S8-30-6-L-5-CR | 5VDC | E50S8-30-6-L-5-CR^5VDC | Энкодер инкрементальный, корпус: Ø50мм, вал выступающий, посадочный диаметр вала: Ø8мм, разрешение: 30 имп./об., Line Driver (дифференциальный), выходные фазы A, A̅, B, B̅, Z, Z̅, Uпит. 5В=, разъем сзади, IP65 | По запросу | ЕАЭС N RU Д-KR.РА08.В.06158/23 | 1
5 | A2500002426R | A2500002426 | ROTARY ENCODER | E50 SERIES | E50S SERIES | E50S8-30-6-L-5-CS | 5VDC | E50S8-30-6-L-5-CS^5VDC | Энкодер инкрементальный, корпус: Ø50мм, вал выступающий, посадочный диаметр вала: Ø8мм, разрешение: 30 имп./об., Line Driver (дифференциальный), выходные фазы A, A̅, B, B̅, Z, Z̅, Uпит. 5В=, разъем сбоку, IP65 | По запросу | ЕАЭС N RU Д-KR.РА08.В.06158/23 | 1
5 | A2500000352R | A2500000352 | ROTARY ENCODER | E50 SERIES | E50S SERIES | E50S8-35-3-N-24 | 12-24VDC | E50S8-35-3-N-24^12-24VDC | Энкодер инкрементальный, корпус: Ø50мм, вал выступающий, посадочный диаметр вала: Ø8мм, разрешение: 35 имп./об., NPN с открытым коллектором, выходные фазы A, B, Z, Uпит. 12…24В=, кабель сзади 2м, IP50 | По запросу | ЕАЭС N RU Д-KR.РА08.В.06158/23 | 1
5 | A2500002045R | A2500002045 | ROTARY ENCODER | E50 SERIES | E50S SERIES | E50S8-35-3-T-24-CR | 12-24VDC | E50S8-35-3-T-24-CR^12-24VDC | Энкодер инкрементальный, корпус: Ø50мм, вал выступающий, посадочный диаметр вала: Ø8мм, разрешение: 35 имп./об., комплементарный, выходные фазы A, B, Z, Uпит. 12…24В=, разъем сзади, IP65 | По запросу | ЕАЭС N RU Д-KR.РА08.В.06158/23 | 1
5 | A2500002253R | A2500002253 | ROTARY ENCODER | E50 SERIES | E50S SERIES | E50S8-35-3-T-24-CS | 12-24VDC | E50S8-35-3-T-24-CS^12-24VDC | Энкодер инкрементальный, корпус: Ø50мм, вал выступающий, посадочный диаметр вала: Ø8мм, разрешение: 35 имп./об., комплементарный, выходные фазы A, B, Z, Uпит. 12…24В=, разъем сбоку, IP65 | По запросу | ЕАЭС N RU Д-KR.РА08.В.06158/23 | 1
5 | A2500000207R | A2500000207 | ROTARY ENCODER | E50 SERIES | E50S SERIES | E50S8-35-3-T-5 | 5VDC | E50S8-35-3-T-5^5VDC | Энкодер инкрементальный, корпус: Ø50мм, вал выступающий, посадочный диаметр вала: Ø8мм, разрешение: 35 имп./об., комплементарный, выходные фазы A, B, Z, Uпит. 5В=, кабель сзади 2м, IP50 | По запросу | ЕАЭС N RU Д-KR.РА08.В.06158/23 | 1
5 | A2500002372R | A2500002372 | ROTARY ENCODER | E50 SERIES | E50S SERIES | E50S8-35-3-V-24-CS | 12-24VDC | E50S8-35-3-V-24-CS^12-24VDC | Энкодер инкрементальный, корпус: Ø50мм, вал выступающий, посадочный диаметр вала: Ø8мм, разрешение: 35 имп./об., напряжение, выходные фазы A, B, Z, Uпит. 12…24В=, разъем сбоку, IP65 | По запросу | ЕАЭС N RU Д-KR.РА08.В.06158/23 | 1
5 | A2500002219R | A2500002219 | ROTARY ENCODER | E50 SERIES | E50S SERIES | E50S8-35-6-L-5-CR | 5VDC | E50S8-35-6-L-5-CR^5VDC | Энкодер инкрементальный, корпус: Ø50мм, вал выступающий, посадочный диаметр вала: Ø8мм, разрешение: 35 имп./об., Line Driver (дифференциальный), выходные фазы A, A̅, B, B̅, Z, Z̅, Uпит. 5В=, разъем сзади, IP65 | По запросу | ЕАЭС N RU Д-KR.РА08.В.06158/23 | 1
5 | A2500000320R | A2500000320 | ROTARY ENCODER | E50 SERIES | E50S SERIES | E50S8-3600-3-N-24 | 12-24VDC | E50S8-3600-3-N-24^12-24VDC | Энкодер инкрементальный, корпус: Ø50мм, вал выступающий, посадочный диаметр вала: Ø8мм, разрешение: 3600 имп./об., NPN с открытым коллектором, выходные фазы A, B, Z, Uпит. 12…24В=, кабель сзади 2м, IP50 | По запросу | ЕАЭС N RU Д-KR.РА08.В.06158/23 | 1
5 | A2500000648R | A2500000648 | ROTARY ENCODER | E50 SERIES | E50S SERIES | E50S8-3600-3-N-24-C | 12-24VDC | E50S8-3600-3-N-24-C^12-24VDC | Энкодер инкрементальный, корпус: Ø50мм, вал выступающий, посадочный диаметр вала: Ø8мм, разрешение: 3600 имп./об., NPN с открытым коллектором, выходные фазы A, B, Z, Uпит. 12…24В=, кабель с разъемом сзади 0,25м, IP50 | По запросу | ЕАЭС N RU Д-KR.РА08.В.06158/23 | 1
5 | A2500002149R | A2500002149 | ROTARY ENCODER | E50 SERIES | E50S SERIES | E50S8-3600-3-N-24-CR | 12-24VDC | E50S8-3600-3-N-24-CR^12-24VDC | Энкодер инкрементальный, корпус: Ø50мм, вал выступающий, посадочный диаметр вала: Ø8мм, разрешение: 3600 имп./об., NPN с открытым коллектором, выходные фазы A, B, Z, Uпит. 12…24В=, разъем сзади, IP65 | По запросу | ЕАЭС N RU Д-KR.РА08.В.06158/23 | 1
5 | A2500002356R | A2500002356 | ROTARY ENCODER | E50 SERIES | E50S SERIES | E50S8-3600-3-N-24-CS | 12-24VDC | E50S8-3600-3-N-24-CS^12-24VDC | Энкодер инкрементальный, корпус: Ø50мм, вал выступающий, посадочный диаметр вала: Ø8мм, разрешение: 3600 имп./об., NPN с открытым коллектором, выходные фазы A, B, Z, Uпит. 12…24В=, разъем сбоку, IP65 | По запросу | ЕАЭС N RU Д-KR.РА08.В.06158/23 | 1
5 | A2500000323R | A2500000323 | ROTARY ENCODER | E50 SERIES | E50S SERIES | E50S8-3600-3-N-5 | 5VDC | E50S8-3600-3-N-5^5VDC | Энкодер инкрементальный, корпус: Ø50мм, вал выступающий, посадочный диаметр вала: Ø8мм, разрешение: 3600 имп./об., NPN с открытым коллектором, выходные фазы A, B, Z, Uпит. 5В=, кабель сзади 2м, IP50 | По запросу | ЕАЭС N RU Д-KR.РА08.В.06158/23 | 1
5 | A2500000649R | A2500000649 | ROTARY ENCODER | E50 SERIES | E50S SERIES | E50S8-3600-3-N-5-C | 5VDC | E50S8-3600-3-N-5-C^5VDC | Энкодер инкрементальный, корпус: Ø50мм, вал выступающий, посадочный диаметр вала: Ø8мм, разрешение: 3600 имп./об., NPN с открытым коллектором, выходные фазы A, B, Z, Uпит. 5В=, кабель с разъемом сзади 0,25м, IP50 | По запросу | ЕАЭС N RU Д-KR.РА08.В.06158/23 | 1
5 | A2500002150R | A2500002150 | ROTARY ENCODER | E50 SERIES | E50S SERIES | E50S8-3600-3-N-5-CR | 5VDC | E50S8-3600-3-N-5-CR^5VDC | Энкодер инкрементальный, корпус: Ø50мм, вал выступающий, посадочный диаметр вала: Ø8мм, разрешение: 3600 имп./об., NPN с открытым коллектором, выходные фазы A, B, Z, Uпит. 5В=, разъем сзади, IP65 | По запросу | ЕАЭС N RU Д-KR.РА08.В.06158/23 | 1
5 | A2500002357R | A2500002357 | ROTARY ENCODER | E50 SERIES | E50S SERIES | E50S8-3600-3-N-5-CS | 5VDC | E50S8-3600-3-N-5-CS^5VDC | Энкодер инкрементальный, корпус: Ø50мм, вал выступающий, посадочный диаметр вала: Ø8мм, разрешение: 3600 имп./об., NPN с открытым коллектором, выходные фазы A, B, Z, Uпит. 5В=, разъем сбоку, IP65 | По запросу | ЕАЭС N RU Д-KR.РА08.В.06158/23 | 1
5 | A2500000325R | A2500000325 | ROTARY ENCODER | E50 SERIES | E50S SERIES | E50S8-3600-3-T-1 | 5-24VDC | E50S8-3600-3-T-1^5-24VDC | Энкодер инкрементальный, корпус: Ø50мм, вал выступающий, посадочный диаметр вала: Ø8мм, разрешение: 3600 имп./об., комплементарный, выходные фазы A, B, Z, Uпит. 5…24В=, кабель сзади 2м, IP50 | 16780 | ЕАЭС N RU Д-KR.РА08.В.06158/23 | 1
5 | A2500000319R | A2500010724 | ROTARY ENCODER | E50 SERIES | E50S SERIES | E50S8-3600-3-T-24 | 12-24VDC-A(ENG) | E50S8-3600-3-T-24^12-24VDC-A(ENG) | Энкодер инкрементальный, корпус: Ø50мм, вал выступающий, посадочный диаметр вала: Ø8мм, разрешение: 3600 имп./об., комплементарный, выходные фазы A, B, Z, Uпит. 12…24В=, кабель сзади 2м, IP50 | 16780 | ЕАЭС N RU Д-KR.РА08.В.06158/23 | 1
5 | A2500000321R | A2500010723 | ROTARY ENCODER | E50 SERIES | E50S SERIES | E50S8-3600-3-T-24 | 12-24VDC-A(5M)(ENG) | E50S8-3600-3-T-24^12-24VDC-A(5M)(ENG) | Энкодер инкрементальный, корпус: Ø50мм, вал выступающий, посадочный диаметр вала: Ø8мм, разрешение: 3600 имп./об., комплементарный, выходные фазы A, B, Z, Uпит. 12…24В=, кабель сзади 5м, IP50 | 17720 | ЕАЭС N RU Д-KR.РА08.В.06158/23 | 1
5 | A2500000324R | A2500000324 | ROTARY ENCODER | E50 SERIES | E50S SERIES | E50S8-3600-3-T-24 | 12-24VDC(8M) | E50S8-3600-3-T-24^12-24VDC(8M) | Энкодер инкрементальный, корпус: Ø50мм, вал выступающий, посадочный диаметр вала: Ø8мм, разрешение: 3600 имп./об., комплементарный, выходные фазы A, B, Z, Uпит. 12…24В=, кабель сзади 8м, IP50 | По запросу | ЕАЭС N RU Д-KR.РА08.В.06158/23 | 1
5 | A2500000587R | A2500000587 | ROTARY ENCODER | E50 SERIES | E50S SERIES | E50S8-3600-3-T-24-C | 12-24VDC | E50S8-3600-3-T-24-C^12-24VDC | Энкодер инкрементальный, корпус: Ø50мм, вал выступающий, посадочный диаметр вала: Ø8мм, разрешение: 3600 имп./об., комплементарный, выходные фазы A, B, Z, Uпит. 12…24В=, кабель с разъемом сзади 0,25м, IP50 | По запросу | ЕАЭС N RU Д-KR.РА08.В.06158/23 | 1
5 | A2500002089R | A2500002089 | ROTARY ENCODER | E50 SERIES | E50S SERIES | E50S8-3600-3-T-24-CR | 12-24VDC | E50S8-3600-3-T-24-CR^12-24VDC | Энкодер инкрементальный, корпус: Ø50мм, вал выступающий, посадочный диаметр вала: Ø8мм, разрешение: 3600 имп./об., комплементарный, выходные фазы A, B, Z, Uпит. 12…24В=, разъем сзади, IP65 | По запросу | ЕАЭС N RU Д-KR.РА08.В.06158/23 | 1
5 | A2500002296R | A2500002296 | ROTARY ENCODER | E50 SERIES | E50S SERIES | E50S8-3600-3-T-24-CS | 12-24VDC | E50S8-3600-3-T-24-CS^12-24VDC | Энкодер инкрементальный, корпус: Ø50мм, вал выступающий, посадочный диаметр вала: Ø8мм, разрешение: 3600 имп./об., комплементарный, выходные фазы A, B, Z, Uпит. 12…24В=, разъем сбоку, IP65 | По запросу | ЕАЭС N RU Д-KR.РА08.В.06158/23 | 1
5 | A2500000322R | A2500000322 | ROTARY ENCODER | E50 SERIES | E50S SERIES | E50S8-3600-3-T-5 | 5VDC | E50S8-3600-3-T-5^5VDC | Энкодер инкрементальный, корпус: Ø50мм, вал выступающий, посадочный диаметр вала: Ø8мм, разрешение: 3600 имп./об., комплементарный, выходные фазы A, B, Z, Uпит. 5В=, кабель сзади 2м, IP50 | По запросу | ЕАЭС N RU Д-KR.РА08.В.06158/23 | 1
5 | A2500000588R | A2500000588 | ROTARY ENCODER | E50 SERIES | E50S SERIES | E50S8-3600-3-T-5-C | 5VDC | E50S8-3600-3-T-5-C^5VDC | Энкодер инкрементальный, корпус: Ø50мм, вал выступающий, посадочный диаметр вала: Ø8мм, разрешение: 3600 имп./об., комплементарный, выходные фазы A, B, Z, Uпит. 5В=, кабель с разъемом сзади 0,25м, IP50 | По запросу | ЕАЭС N RU Д-KR.РА08.В.06158/23 | 1
5 | A2500002090R | A2500002090 | ROTARY ENCODER | E50 SERIES | E50S SERIES | E50S8-3600-3-T-5-CR | 5VDC | E50S8-3600-3-T-5-CR^5VDC | Энкодер инкрементальный, корпус: Ø50мм, вал выступающий, посадочный диаметр вала: Ø8мм, разрешение: 3600 имп./об., комплементарный, выходные фазы A, B, Z, Uпит. 5В=, разъем сзади, IP65 | По запросу | ЕАЭС N RU Д-KR.РА08.В.06158/23 | 1
5 | A2500002297R | A2500002297 | ROTARY ENCODER | E50 SERIES | E50S SERIES | E50S8-3600-3-T-5-CS | 5VDC | E50S8-3600-3-T-5-CS^5VDC | Энкодер инкрементальный, корпус: Ø50мм, вал выступающий, посадочный диаметр вала: Ø8мм, разрешение: 3600 имп./об., комплементарный, выходные фазы A, B, Z, Uпит. 5В=, разъем сбоку, IP65 | По запросу | ЕАЭС N RU Д-KR.РА08.В.06158/23 | 1
5 | A2500000473R | A2500000473 | ROTARY ENCODER | E50 SERIES | E50S SERIES | E50S8-3600-3-V-24 | 12-24VDC | E50S8-3600-3-V-24^12-24VDC | Энкодер инкрементальный, корпус: Ø50мм, вал выступающий, посадочный диаметр вала: Ø8мм, разрешение: 3600 имп./об., напряжение, выходные фазы A, B, Z, Uпит. 12…24В=, кабель сзади 2м, IP50 | По запросу | ЕАЭС N RU Д-KR.РА08.В.06158/23 | 1
5 | A2500000707R | A2500000707 | ROTARY ENCODER | E50 SERIES | E50S SERIES | E50S8-3600-3-V-24-C | 12-24VDC | E50S8-3600-3-V-24-C^12-24VDC | Энкодер инкрементальный, корпус: Ø50мм, вал выступающий, посадочный диаметр вала: Ø8мм, разрешение: 3600 имп./об., напряжение, выходные фазы A, B, Z, Uпит. 12…24В=, кабель с разъемом сзади 0,25м, IP50 | По запросу | ЕАЭС N RU Д-KR.РА08.В.06158/23 | 1
5 | A2500002207R | A2500002207 | ROTARY ENCODER | E50 SERIES | E50S SERIES | E50S8-3600-3-V-24-CR | 12-24VDC | E50S8-3600-3-V-24-CR^12-24VDC | Энкодер инкрементальный, корпус: Ø50мм, вал выступающий, посадочный диаметр вала: Ø8мм, разрешение: 3600 имп./об., напряжение, выходные фазы A, B, Z, Uпит. 12…24В=, разъем сзади, IP65 | По запросу | ЕАЭС N RU Д-KR.РА08.В.06158/23 | 1
5 | A2500002415R | A2500002415 | ROTARY ENCODER | E50 SERIES | E50S SERIES | E50S8-3600-3-V-24-CS | 12-24VDC | E50S8-3600-3-V-24-CS^12-24VDC | Энкодер инкрементальный, корпус: Ø50мм, вал выступающий, посадочный диаметр вала: Ø8мм, разрешение: 3600 имп./об., напряжение, выходные фазы A, B, Z, Uпит. 12…24В=, разъем сбоку, IP65 | По запросу | ЕАЭС N RU Д-KR.РА08.В.06158/23 | 1
5 | A2500000474R | A2500000474 | ROTARY ENCODER | E50 SERIES | E50S SERIES | E50S8-3600-3-V-5 | 5VDC | E50S8-3600-3-V-5^5VDC | Энкодер инкрементальный, корпус: Ø50мм, вал выступающий, посадочный диаметр вала: Ø8мм, разрешение: 3600 имп./об., напряжение, выходные фазы A, B, Z, Uпит. 5В=, кабель сзади 2м, IP50 | По запросу | ЕАЭС N RU Д-KR.РА08.В.06158/23 | 1
5 | A2500000708R | A2500000708 | ROTARY ENCODER | E50 SERIES | E50S SERIES | E50S8-3600-3-V-5-C | 5VDC | E50S8-3600-3-V-5-C^5VDC | Энкодер инкрементальный, корпус: Ø50мм, вал выступающий, посадочный диаметр вала: Ø8мм, разрешение: 3600 имп./об., напряжение, выходные фазы A, B, Z, Uпит. 5В=, кабель с разъемом сзади 0,25м, IP50 | По запросу | ЕАЭС N RU Д-KR.РА08.В.06158/23 | 1
5 | A2500002208R | A2500002208 | ROTARY ENCODER | E50 SERIES | E50S SERIES | E50S8-3600-3-V-5-CR | 5VDC | E50S8-3600-3-V-5-CR^5VDC | Энкодер инкрементальный, корпус: Ø50мм, вал выступающий, посадочный диаметр вала: Ø8мм, разрешение: 3600 имп./об., напряжение, выходные фазы A, B, Z, Uпит. 5В=, разъем сзади, IP65 | По запросу | ЕАЭС N RU Д-KR.РА08.В.06158/23 | 1
5 | A2500002416R | A2500002416 | ROTARY ENCODER | E50 SERIES | E50S SERIES | E50S8-3600-3-V-5-CS | 5VDC | E50S8-3600-3-V-5-CS^5VDC | Энкодер инкрементальный, корпус: Ø50мм, вал выступающий, посадочный диаметр вала: Ø8мм, разрешение: 3600 имп./об., напряжение, выходные фазы A, B, Z, Uпит. 5В=, разъем сбоку, IP65 | По запросу | ЕАЭС N RU Д-KR.РА08.В.06158/23 | 1
5 | A2500000770R | A2500000770 | ROTARY ENCODER | E50 SERIES | E50S SERIES | E50S8-3600-6-L-24 | 12-24VDC | E50S8-3600-6-L-24^12-24VDC | Энкодер инкрементальный, корпус: Ø50мм, вал выступающий, посадочный диаметр вала: Ø8мм, разрешение: 3600 имп./об., Line Driver (дифференциальный), выходные фазы A, A̅, B, B̅, Z, Z̅, Uпит. 12…24В=, кабель сзади 2м, IP50 | По запросу | ЕАЭС N RU Д-KR.РА08.В.06158/23 | 1
5 | A2500000798R | A2500000798 | ROTARY ENCODER | E50 SERIES | E50S SERIES | E50S8-3600-6-L-24-C | 12-24VDC | E50S8-3600-6-L-24-C^12-24VDC | Энкодер инкрементальный, корпус: Ø50мм, вал выступающий, посадочный диаметр вала: Ø8мм, разрешение: 3600 имп./об., Line Driver (дифференциальный), выходные фазы A, A̅, B, B̅, Z, Z̅, Uпит. 12…24В=, кабель с разъемом сзади 0,25м, IP50 | По запросу | ЕАЭС N RU Д-KR.РА08.В.06158/23 | 1
5 | A2500000528R | A2500000528 | ROTARY ENCODER | E50 SERIES | E50S SERIES | E50S8-3600-6-L-5 | 5VDC | E50S8-3600-6-L-5^5VDC | Энкодер инкрементальный, корпус: Ø50мм, вал выступающий, посадочный диаметр вала: Ø8мм, разрешение: 3600 имп./об., Line Driver (дифференциальный), выходные фазы A, A̅, B, B̅, Z, Z̅, Uпит. 5В=, кабель сзади 2м, IP50 | По запросу | ЕАЭС N RU Д-KR.РА08.В.06158/23 | 1
5 | A2500000741R | A2500000741 | ROTARY ENCODER | E50 SERIES | E50S SERIES | E50S8-3600-6-L-5-C | 5VDC | E50S8-3600-6-L-5-C^5VDC | Энкодер инкрементальный, корпус: Ø50мм, вал выступающий, посадочный диаметр вала: Ø8мм, разрешение: 3600 имп./об., Line Driver (дифференциальный), выходные фазы A, A̅, B, B̅, Z, Z̅, Uпит. 5В=, кабель с разъемом сзади 0,25м, IP50 | По запросу | ЕАЭС N RU Д-KR.РА08.В.06158/23 | 1
5 | A2500002241R | A2500002241 | ROTARY ENCODER | E50 SERIES | E50S SERIES | E50S8-3600-6-L-5-CR | 5VDC | E50S8-3600-6-L-5-CR^5VDC | Энкодер инкрементальный, корпус: Ø50мм, вал выступающий, посадочный диаметр вала: Ø8мм, разрешение: 3600 имп./об., Line Driver (дифференциальный), выходные фазы A, A̅, B, B̅, Z, Z̅, Uпит. 5В=, разъем сзади, IP65 | По запросу | ЕАЭС N RU Д-KR.РА08.В.06158/23 | 1
5 | A2500002448R | A2500002448 | ROTARY ENCODER | E50 SERIES | E50S SERIES | E50S8-3600-6-L-5-CS | 5VDC | E50S8-3600-6-L-5-CS^5VDC | Энкодер инкрементальный, корпус: Ø50мм, вал выступающий, посадочный диаметр вала: Ø8мм, разрешение: 3600 имп./об., Line Driver (дифференциальный), выходные фазы A, A̅, B, B̅, Z, Z̅, Uпит. 5В=, разъем сбоку, IP65 | По запросу | ЕАЭС N RU Д-KR.РА08.В.06158/23 | 1
5 | A2500000382R | A2500000382 | ROTARY ENCODER | E50 SERIES | E50S SERIES | E50S8-360-2-V-24 | 12-24VDC | E50S8-360-2-V-24^12-24VDC | Энкодер инкрементальный, корпус: Ø50мм, вал выступающий, посадочный диаметр вала: Ø8мм, разрешение: 360 имп./об., напряжение, выходные фазы A, B, Uпит. 12…24В=, кабель сзади 2м, IP50 | По запросу | ЕАЭС N RU Д-KR.РА08.В.06158/23 | 1
5 | A2500000381R | A2500010725 | ROTARY ENCODER | E50 SERIES | E50S SERIES | E50S8-360-3-N-24 | 12-24VDC-A(ENG) | E50S8-360-3-N-24^12-24VDC-A(ENG) | Энкодер инкрементальный, корпус: Ø50мм, вал выступающий, посадочный диаметр вала: Ø8мм, разрешение: 360 имп./об., NPN с открытым коллектором, выходные фазы A, B, Z, Uпит. 12…24В=, кабель сзади 2м, IP50 | 13450 | ЕАЭС N RU Д-KR.РА08.В.06158/23 | 1
5 | A2500000383R | A2500000383 | ROTARY ENCODER | E50 SERIES | E50S SERIES | E50S8-360-3-N-24 | 12-24VDC(5M) | E50S8-360-3-N-24^12-24VDC(5M) | Энкодер инкрементальный, корпус: Ø50мм, вал выступающий, посадочный диаметр вала: Ø8мм, разрешение: 360 имп./об., NPN с открытым коллектором, выходные фазы A, B, Z, Uпит. 12…24В=, кабель сзади 5м, IP50 | По запросу | ЕАЭС N RU Д-KR.РА08.В.06158/23 | 1
5 | A2500000384R | A2500000384 | ROTARY ENCODER | E50 SERIES | E50S SERIES | E50S8-360-3-N-24 | 12-24VDC(8M) | E50S8-360-3-N-24^12-24VDC(8M) | Энкодер инкрементальный, корпус: Ø50мм, вал выступающий, посадочный диаметр вала: Ø8мм, разрешение: 360 имп./об., NPN с открытым коллектором, выходные фазы A, B, Z, Uпит. 12…24В=, кабель сзади 8м, IP50 | По запросу | ЕАЭС N RU Д-KR.РА08.В.06158/23 | 1
5 | A2500000386R | A2500000386 | ROTARY ENCODER | E50 SERIES | E50S SERIES | E50S8-360-3-N-24 | 12-24VDC(IP64) | E50S8-360-3-N-24^12-24VDC(IP64) | Энкодер инкрементальный, корпус: Ø50мм, вал выступающий, посадочный диаметр вала: Ø8мм, разрешение: 360 имп./об., NPN с открытым коллектором, выходные фазы A, B, Z, Uпит. 12…24В=, кабель сзади 2м, IP64 | По запросу | ЕАЭС N RU Д-KR.РА08.В.06158/23 | 1
5 | A2500000619R | A2500000619 | ROTARY ENCODER | E50 SERIES | E50S SERIES | E50S8-360-3-N-24-C | 12-24VDC | E50S8-360-3-N-24-C^12-24VDC | Энкодер инкрементальный, корпус: Ø50мм, вал выступающий, посадочный диаметр вала: Ø8мм, разрешение: 360 имп./об., NPN с открытым коллектором, выходные фазы A, B, Z, Uпит. 12…24В=, кабель с разъемом сзади 0,25м, IP50 | По запросу | ЕАЭС N RU Д-KR.РА08.В.06158/23 | 1
5 | A2500002121R | A2500002121 | ROTARY ENCODER | E50 SERIES | E50S SERIES | E50S8-360-3-N-24-CR | 12-24VDC | E50S8-360-3-N-24-CR^12-24VDC | Энкодер инкрементальный, корпус: Ø50мм, вал выступающий, посадочный диаметр вала: Ø8мм, разрешение: 360 имп./об., NPN с открытым коллектором, выходные фазы A, B, Z, Uпит. 12…24В=, разъем сзади, IP65 | По запросу | ЕАЭС N RU Д-KR.РА08.В.06158/23 | 1
5 | A2500002328R | A2500002328 | ROTARY ENCODER | E50 SERIES | E50S SERIES | E50S8-360-3-N-24-CS | 12-24VDC | E50S8-360-3-N-24-CS^12-24VDC | Энкодер инкрементальный, корпус: Ø50мм, вал выступающий, посадочный диаметр вала: Ø8мм, разрешение: 360 имп./об., NPN с открытым коллектором, выходные фазы A, B, Z, Uпит. 12…24В=, разъем сбоку, IP65 | По запросу | ЕАЭС N RU Д-KR.РА08.В.06158/23 | 1
5 | A2500000385R | A2500000385 | ROTARY ENCODER | E50 SERIES | E50S SERIES | E50S8-360-3-N-5 | 5VDC | E50S8-360-3-N-5^5VDC | Энкодер инкрементальный, корпус: Ø50мм, вал выступающий, посадочный диаметр вала: Ø8мм, разрешение: 360 имп./об., NPN с открытым коллектором, выходные фазы A, B, Z, Uпит. 5В=, кабель сзади 2м, IP50 | По запросу | ЕАЭС N RU Д-KR.РА08.В.06158/23 | 1
5 | A2500000387R | A2500000387 | ROTARY ENCODER | E50 SERIES | E50S SERIES | E50S8-360-3-N-5 | 5VDC(IP64) | E50S8-360-3-N-5^5VDC(IP64) | Энкодер инкрементальный, корпус: Ø50мм, вал выступающий, посадочный диаметр вала: Ø8мм, разрешение: 360 имп./об., NPN с открытым коллектором, выходные фазы A, B, Z, Uпит. 5В=, кабель сзади 2м, IP64 | По запросу | ЕАЭС N RU Д-KR.РА08.В.06158/23 | 1
5 | A2500000620R | A2500000620 | ROTARY ENCODER | E50 SERIES | E50S SERIES | E50S8-360-3-N-5-C | 5VDC | E50S8-360-3-N-5-C^5VDC | Энкодер инкрементальный, корпус: Ø50мм, вал выступающий, посадочный диаметр вала: Ø8мм, разрешение: 360 имп./об., NPN с открытым коллектором, выходные фазы A, B, Z, Uпит. 5В=, кабель с разъемом сзади 0,25м, IP50 | По запросу | ЕАЭС N RU Д-KR.РА08.В.06158/23 | 1
5 | A2500002122R | A2500002122 | ROTARY ENCODER | E50 SERIES | E50S SERIES | E50S8-360-3-N-5-CR | 5VDC | E50S8-360-3-N-5-CR^5VDC | Энкодер инкрементальный, корпус: Ø50мм, вал выступающий, посадочный диаметр вала: Ø8мм, разрешение: 360 имп./об., NPN с открытым коллектором, выходные фазы A, B, Z, Uпит. 5В=, разъем сзади, IP65 | По запросу | ЕАЭС N RU Д-KR.РА08.В.06158/23 | 1
5 | A2500002329R | A2500002329 | ROTARY ENCODER | E50 SERIES | E50S SERIES | E50S8-360-3-N-5-CS | 5VDC | E50S8-360-3-N-5-CS^5VDC | Энкодер инкрементальный, корпус: Ø50мм, вал выступающий, посадочный диаметр вала: Ø8мм, разрешение: 360 имп./об., NPN с открытым коллектором, выходные фазы A, B, Z, Uпит. 5В=, разъем сбоку, IP65 | По запросу | ЕАЭС N RU Д-KR.РА08.В.06158/23 | 1
5 | A2500000253R | A2500000253 | ROTARY ENCODER | E50 SERIES | E50S SERIES | E50S8-360-3-T-1 | 5-24VDC | E50S8-360-3-T-1^5-24VDC | Энкодер инкрементальный, корпус: Ø50мм, вал выступающий, посадочный диаметр вала: Ø8мм, разрешение: 360 имп./об., комплементарный, выходные фазы A, B, Z, Uпит. 5…24В=, кабель сзади 2м, IP50 | 13450 | ЕАЭС N RU Д-KR.РА08.В.06158/23 | 1
5 | A2500000254R | A2500009004 | ROTARY ENCODER | E50 SERIES | E50S SERIES | E50S8-360-3-T-1 | 5-24VDC(8M)(ENG) | E50S8-360-3-T-1^5-24VDC(8M)(ENG) | Энкодер инкрементальный, корпус: Ø50мм, вал выступающий, посадочный диаметр вала: Ø8мм, разрешение: 360 имп./об., комплементарный, выходные фазы A, B, Z, Uпит. 5…24В=, кабель сзади 8м, IP50 | 15270 | ЕАЭС N RU Д-KR.РА08.В.06158/23 | 1
5 | A2500000247R | A2500000247 | ROTARY ENCODER | E50 SERIES | E50S SERIES | E50S8-360-3-T-24 | 12-24VDC | E50S8-360-3-T-24^12-24VDC | Энкодер инкрементальный, корпус: Ø50мм, вал выступающий, посадочный диаметр вала: Ø8мм, разрешение: 360 имп./об., комплементарный, выходные фазы A, B, Z, Uпит. 12…24В=, кабель сзади 2м, IP50 | 13450 | ЕАЭС N RU Д-KR.РА08.В.06158/23 | 1
5 | A2500000249R | A2500000249 | ROTARY ENCODER | E50 SERIES | E50S SERIES | E50S8-360-3-T-24 | 12-24VDC(5M) | E50S8-360-3-T-24^12-24VDC(5M) | Энкодер инкрементальный, корпус: Ø50мм, вал выступающий, посадочный диаметр вала: Ø8мм, разрешение: 360 имп./об., комплементарный, выходные фазы A, B, Z, Uпит. 12…24В=, кабель сзади 5м, IP50 | По запросу | ЕАЭС N RU Д-KR.РА08.В.06158/23 | 1
5 | A2500000250R | A2500000250 | ROTARY ENCODER | E50 SERIES | E50S SERIES | E50S8-360-3-T-24 | 12-24VDC(8M) | E50S8-360-3-T-24^12-24VDC(8M) | Энкодер инкрементальный, корпус: Ø50мм, вал выступающий, посадочный диаметр вала: Ø8мм, разрешение: 360 имп./об., комплементарный, выходные фазы A, B, Z, Uпит. 12…24В=, кабель сзади 8м, IP50 | По запросу | ЕАЭС N RU Д-KR.РА08.В.06158/23 | 1
5 | A2500000252R | A2500000252 | ROTARY ENCODER | E50 SERIES | E50S SERIES | E50S8-360-3-T-24 | 12-24VDC(3M) | E50S8-360-3-T-24^12-24VDC(3M) | Энкодер инкрементальный, корпус: Ø50мм, вал выступающий, посадочный диаметр вала: Ø8мм, разрешение: 360 имп./об., комплементарный, выходные фазы A, B, Z, Uпит. 12…24В=, кабель сзади 3м, IP50 | По запросу | ЕАЭС N RU Д-KR.РА08.В.06158/23 | 1
5 | A2500000255R | A2500000255 | ROTARY ENCODER | E50 SERIES | E50S SERIES | E50S8-360-3-T-24 | 12-24VDC(IP64) | E50S8-360-3-T-24^12-24VDC(IP64) | Энкодер инкрементальный, корпус: Ø50мм, вал выступающий, посадочный диаметр вала: Ø8мм, разрешение: 360 имп./об., комплементарный, выходные фазы A, B, Z, Uпит. 12…24В=, кабель сзади 2м, IP64 | По запросу | ЕАЭС N RU Д-KR.РА08.В.06158/23 | 1
5 | A2500000558R | A2500000558 | ROTARY ENCODER | E50 SERIES | E50S SERIES | E50S8-360-3-T-24-C | 12-24VDC | E50S8-360-3-T-24-C^12-24VDC | Энкодер инкрементальный, корпус: Ø50мм, вал выступающий, посадочный диаметр вала: Ø8мм, разрешение: 360 имп./об., комплементарный, выходные фазы A, B, Z, Uпит. 12…24В=, кабель с разъемом сзади 0,25м, IP50 | По запросу | ЕАЭС N RU Д-KR.РА08.В.06158/23 | 1
5 | A2500002061R | A2500002061 | ROTARY ENCODER | E50 SERIES | E50S SERIES | E50S8-360-3-T-24-CR | 12-24VDC | E50S8-360-3-T-24-CR^12-24VDC | Энкодер инкрементальный, корпус: Ø50мм, вал выступающий, посадочный диаметр вала: Ø8мм, разрешение: 360 имп./об., комплементарный, выходные фазы A, B, Z, Uпит. 12…24В=, разъем сзади, IP65 | По запросу | ЕАЭС N RU Д-KR.РА08.В.06158/23 | 1
5 | A2500002268R | A2500002268 | ROTARY ENCODER | E50 SERIES | E50S SERIES | E50S8-360-3-T-24-CS | 12-24VDC | E50S8-360-3-T-24-CS^12-24VDC | Энкодер инкрементальный, корпус: Ø50мм, вал выступающий, посадочный диаметр вала: Ø8мм, разрешение: 360 имп./об., комплементарный, выходные фазы A, B, Z, Uпит. 12…24В=, разъем сбоку, IP65 | По запросу | ЕАЭС N RU Д-KR.РА08.В.06158/23 | 1
5 | A2500000251R | A2500000251 | ROTARY ENCODER | E50 SERIES | E50S SERIES | E50S8-360-3-T-5 | 5VDC | E50S8-360-3-T-5^5VDC | Энкодер инкрементальный, корпус: Ø50мм, вал выступающий, посадочный диаметр вала: Ø8мм, разрешение: 360 имп./об., комплементарный, выходные фазы A, B, Z, Uпит. 5В=, кабель сзади 2м, IP50 | По запросу | ЕАЭС N RU Д-KR.РА08.В.06158/23 | 1
5 | A2500000256R | A2500000256 | ROTARY ENCODER | E50 SERIES | E50S SERIES | E50S8-360-3-T-5 | 5VDC(IP64) | E50S8-360-3-T-5^5VDC(IP64) | Энкодер инкрементальный, корпус: Ø50мм, вал выступающий, посадочный диаметр вала: Ø8мм, разрешение: 360 имп./об., комплементарный, выходные фазы A, B, Z, Uпит. 5В=, кабель сзади 2м, IP64 | По запросу | ЕАЭС N RU Д-KR.РА08.В.06158/23 | 1
5 | A2500000559R | A2500000559 | ROTARY ENCODER | E50 SERIES | E50S SERIES | E50S8-360-3-T-5-C | 5VDC | E50S8-360-3-T-5-C^5VDC | Энкодер инкрементальный, корпус: Ø50мм, вал выступающий, посадочный диаметр вала: Ø8мм, разрешение: 360 имп./об., комплементарный, выходные фазы A, B, Z, Uпит. 5В=, кабель с разъемом сзади 0,25м, IP50 | По запросу | ЕАЭС N RU Д-KR.РА08.В.06158/23 | 1
5 | A2500002062R | A2500002062 | ROTARY ENCODER | E50 SERIES | E50S SERIES | E50S8-360-3-T-5-CR | 5VDC | E50S8-360-3-T-5-CR^5VDC | Энкодер инкрементальный, корпус: Ø50мм, вал выступающий, посадочный диаметр вала: Ø8мм, разрешение: 360 имп./об., комплементарный, выходные фазы A, B, Z, Uпит. 5В=, разъем сзади, IP65 | По запросу | ЕАЭС N RU Д-KR.РА08.В.06158/23 | 1
5 | A2500002269R | A2500002269 | ROTARY ENCODER | E50 SERIES | E50S SERIES | E50S8-360-3-T-5-CS | 5VDC | E50S8-360-3-T-5-CS^5VDC | Энкодер инкрементальный, корпус: Ø50мм, вал выступающий, посадочный диаметр вала: Ø8мм, разрешение: 360 имп./об., комплементарный, выходные фазы A, B, Z, Uпит. 5В=, разъем сбоку, IP65 | По запросу | ЕАЭС N RU Д-KR.РА08.В.06158/23 | 1
5 | A2500000451R | A2500000451 | ROTARY ENCODER | E50 SERIES | E50S SERIES | E50S8-360-3-V-24 | 12-24VDC | E50S8-360-3-V-24^12-24VDC | Энкодер инкрементальный, корпус: Ø50мм, вал выступающий, посадочный диаметр вала: Ø8мм, разрешение: 360 имп./об., напряжение, выходные фазы A, B, Z, Uпит. 12…24В=, кабель сзади 2м, IP50 | По запросу | ЕАЭС N RU Д-KR.РА08.В.06158/23 | 1
5 | A2500000452R | A2500000452 | ROTARY ENCODER | E50 SERIES | E50S SERIES | E50S8-360-3-V-24 | 12-24VDC(IP64) | E50S8-360-3-V-24^12-24VDC(IP64) | Энкодер инкрементальный, корпус: Ø50мм, вал выступающий, посадочный диаметр вала: Ø8мм, разрешение: 360 имп./об., напряжение, выходные фазы A, B, Z, Uпит. 12…24В=, кабель сзади 2м, IP64 | По запросу | ЕАЭС N RU Д-KR.РА08.В.06158/23 | 1
5 | A2500000678R | A2500000678 | ROTARY ENCODER | E50 SERIES | E50S SERIES | E50S8-360-3-V-24-C | 12-24VDC | E50S8-360-3-V-24-C^12-24VDC | Энкодер инкрементальный, корпус: Ø50мм, вал выступающий, посадочный диаметр вала: Ø8мм, разрешение: 360 имп./об., напряжение, выходные фазы A, B, Z, Uпит. 12…24В=, кабель с разъемом сзади 0,25м, IP50 | По запросу | ЕАЭС N RU Д-KR.РА08.В.06158/23 | 1
5 | A2500002179R | A2500002179 | ROTARY ENCODER | E50 SERIES | E50S SERIES | E50S8-360-3-V-24-CR | 12-24VDC | E50S8-360-3-V-24-CR^12-24VDC | Энкодер инкрементальный, корпус: Ø50мм, вал выступающий, посадочный диаметр вала: Ø8мм, разрешение: 360 имп./об., напряжение, выходные фазы A, B, Z, Uпит. 12…24В=, разъем сзади, IP65 | По запросу | ЕАЭС N RU Д-KR.РА08.В.06158/23 | 1
5 | A2500002387R | A2500002387 | ROTARY ENCODER | E50 SERIES | E50S SERIES | E50S8-360-3-V-24-CS | 12-24VDC | E50S8-360-3-V-24-CS^12-24VDC | Энкодер инкрементальный, корпус: Ø50мм, вал выступающий, посадочный диаметр вала: Ø8мм, разрешение: 360 имп./об., напряжение, выходные фазы A, B, Z, Uпит. 12…24В=, разъем сбоку, IP65 | По запросу | ЕАЭС N RU Д-KR.РА08.В.06158/23 | 1
5 | A2500000453R | A2500000453 | ROTARY ENCODER | E50 SERIES | E50S SERIES | E50S8-360-3-V-5 | 5VDC(IP64) | E50S8-360-3-V-5^5VDC(IP64) | Энкодер инкрементальный, корпус: Ø50мм, вал выступающий, посадочный диаметр вала: Ø8мм, разрешение: 360 имп./об., напряжение, выходные фазы A, B, Z, Uпит. 5В=, кабель сзади 2м, IP64 | По запросу | ЕАЭС N RU Д-KR.РА08.В.06158/23 | 1
5 | A2500000455R | A2500000455 | ROTARY ENCODER | E50 SERIES | E50S SERIES | E50S8-360-3-V-5 | 5VDC | E50S8-360-3-V-5^5VDC | Энкодер инкрементальный, корпус: Ø50мм, вал выступающий, посадочный диаметр вала: Ø8мм, разрешение: 360 имп./об., напряжение, выходные фазы A, B, Z, Uпит. 5В=, кабель сзади 2м, IP50 | По запросу | ЕАЭС N RU Д-KR.РА08.В.06158/23 | 1
5 | A2500000679R | A2500000679 | ROTARY ENCODER | E50 SERIES | E50S SERIES | E50S8-360-3-V-5-C | 5VDC | E50S8-360-3-V-5-C^5VDC | Энкодер инкрементальный, корпус: Ø50мм, вал выступающий, посадочный диаметр вала: Ø8мм, разрешение: 360 имп./об., напряжение, выходные фазы A, B, Z, Uпит. 5В=, кабель с разъемом сзади 0,25м, IP50 | По запросу | ЕАЭС N RU Д-KR.РА08.В.06158/23 | 1
5 | A2500002180R | A2500002180 | ROTARY ENCODER | E50 SERIES | E50S SERIES | E50S8-360-3-V-5-CR | 5VDC | E50S8-360-3-V-5-CR^5VDC | Энкодер инкрементальный, корпус: Ø50мм, вал выступающий, посадочный диаметр вала: Ø8мм, разрешение: 360 имп./об., напряжение, выходные фазы A, B, Z, Uпит. 5В=, разъем сзади, IP65 | По запросу | ЕАЭС N RU Д-KR.РА08.В.06158/23 | 1
5 | A2500002388R | A2500002388 | ROTARY ENCODER | E50 SERIES | E50S SERIES | E50S8-360-3-V-5-CS | 5VDC | E50S8-360-3-V-5-CS^5VDC | Энкодер инкрементальный, корпус: Ø50мм, вал выступающий, посадочный диаметр вала: Ø8мм, разрешение: 360 имп./об., напряжение, выходные фазы A, B, Z, Uпит. 5В=, разъем сбоку, IP65 | По запросу | ЕАЭС N RU Д-KR.РА08.В.06158/23 | 1
5 | A2500000756R | A2500000756 | ROTARY ENCODER | E50 SERIES | E50S SERIES | E50S8-360-6-L-24 | 12-24VDC | E50S8-360-6-L-24^12-24VDC | Энкодер инкрементальный, корпус: Ø50мм, вал выступающий, посадочный диаметр вала: Ø8мм, разрешение: 360 имп./об., Line Driver (дифференциальный), выходные фазы A, A̅, B, B̅, Z, Z̅, Uпит. 12…24В=, кабель сзади 2м, IP50 | По запросу | ЕАЭС N RU Д-KR.РА08.В.06158/23 | 1
5 | A2500010490R | A2500010490 | ROTARY ENCODER | E50 SERIES | E50S SERIES | E50S8-360-6-L-24 | O1-12-24VDC(5m) | E50S8-360-6-L-24^O1-12-24VDC(5m) | Энкодер инкрементальный, корпус: Ø50мм, вал выступающий, посадочный диаметр вала: Ø8мм, разрешение: 360 имп./об., Line Driver (дифференциальный), выходные фазы A, A̅, B, B̅, Z, Z̅, Uпит. 12…24В=, кабель сзади 5м, IP50 | По запросу | ЕАЭС N RU Д-KR.РА08.В.06158/23 | 1
5 | A2500000783R | A2500000783 | ROTARY ENCODER | E50 SERIES | E50S SERIES | E50S8-360-6-L-24-C | 12-24VDC | E50S8-360-6-L-24-C^12-24VDC | Энкодер инкрементальный, корпус: Ø50мм, вал выступающий, посадочный диаметр вала: Ø8мм, разрешение: 360 имп./об., Line Driver (дифференциальный), выходные фазы A, A̅, B, B̅, Z, Z̅, Uпит. 12…24В=, кабель с разъемом сзади 0,25м, IP50 | По запросу | ЕАЭС N RU Д-KR.РА08.В.06158/23 | 1
5 | A2500000513R | A2500010727 | ROTARY ENCODER | E50 SERIES | E50S SERIES | E50S8-360-6-L-5 | 5VDC-A(ENG) | E50S8-360-6-L-5^5VDC-A(ENG) | Энкодер инкрементальный, корпус: Ø50мм, вал выступающий, посадочный диаметр вала: Ø8мм, разрешение: 360 имп./об., Line Driver (дифференциальный), выходные фазы A, A̅, B, B̅, Z, Z̅, Uпит. 5В=, кабель сзади 2м, IP50 | 15740 | ЕАЭС N RU Д-KR.РА08.В.06158/23 | 1
5 | A2500000514R | A2500000514 | ROTARY ENCODER | E50 SERIES | E50S SERIES | E50S8-360-6-L-5 | 5VDC(IP64) | E50S8-360-6-L-5^5VDC(IP64) | Энкодер инкрементальный, корпус: Ø50мм, вал выступающий, посадочный диаметр вала: Ø8мм, разрешение: 360 имп./об., Line Driver (дифференциальный), выходные фазы A, A̅, B, B̅, Z, Z̅, Uпит. 5В=, кабель сзади 2м, IP64 | По запросу | ЕАЭС N RU Д-KR.РА08.В.06158/23 | 1
5 | A2500000726R | A2500000726 | ROTARY ENCODER | E50 SERIES | E50S SERIES | E50S8-360-6-L-5-C | 5VDC | E50S8-360-6-L-5-C^5VDC | Энкодер инкрементальный, корпус: Ø50мм, вал выступающий, посадочный диаметр вала: Ø8мм, разрешение: 360 имп./об., Line Driver (дифференциальный), выходные фазы A, A̅, B, B̅, Z, Z̅, Uпит. 5В=, кабель с разъемом сзади 0,25м, IP50 | По запросу | ЕАЭС N RU Д-KR.РА08.В.06158/23 | 1
5 | A2500002227R | A2500002227 | ROTARY ENCODER | E50 SERIES | E50S SERIES | E50S8-360-6-L-5-CR | 5VDC | E50S8-360-6-L-5-CR^5VDC | Энкодер инкрементальный, корпус: Ø50мм, вал выступающий, посадочный диаметр вала: Ø8мм, разрешение: 360 имп./об., Line Driver (дифференциальный), выходные фазы A, A̅, B, B̅, Z, Z̅, Uпит. 5В=, разъем сзади, IP65 | По запросу | ЕАЭС N RU Д-KR.РА08.В.06158/23 | 1
5 | A2500002434R | A2500002434 | ROTARY ENCODER | E50 SERIES | E50S SERIES | E50S8-360-6-L-5-CS | 5VDC | E50S8-360-6-L-5-CS^5VDC | Энкодер инкрементальный, корпус: Ø50мм, вал выступающий, посадочный диаметр вала: Ø8мм, разрешение: 360 имп./об., Line Driver (дифференциальный), выходные фазы A, A̅, B, B̅, Z, Z̅, Uпит. 5В=, разъем сбоку, IP65 | По запросу | ЕАЭС N RU Д-KR.РА08.В.06158/23 | 1
5 | A2500000388R | A2500000388 | ROTARY ENCODER | E50 SERIES | E50S SERIES | E50S8-400-3-N-24 | 12-24VDC | E50S8-400-3-N-24^12-24VDC | Энкодер инкрементальный, корпус: Ø50мм, вал выступающий, посадочный диаметр вала: Ø8мм, разрешение: 400 имп./об., NPN с открытым коллектором, выходные фазы A, B, Z, Uпит. 12…24В=, кабель сзади 2м, IP50 | По запросу | ЕАЭС N RU Д-KR.РА08.В.06158/23 | 1
5 | A2500000622R | A2500000622 | ROTARY ENCODER | E50 SERIES | E50S SERIES | E50S8-400-3-N-24-C | 12-24VDC | E50S8-400-3-N-24-C^12-24VDC | Энкодер инкрементальный, корпус: Ø50мм, вал выступающий, посадочный диаметр вала: Ø8мм, разрешение: 400 имп./об., NPN с открытым коллектором, выходные фазы A, B, Z, Uпит. 12…24В=, кабель с разъемом сзади 0,25м, IP50 | По запросу | ЕАЭС N RU Д-KR.РА08.В.06158/23 | 1
5 | A2500002123R | A2500002123 | ROTARY ENCODER | E50 SERIES | E50S SERIES | E50S8-400-3-N-24-CR | 12-24VDC | E50S8-400-3-N-24-CR^12-24VDC | Энкодер инкрементальный, корпус: Ø50мм, вал выступающий, посадочный диаметр вала: Ø8мм, разрешение: 400 имп./об., NPN с открытым коллектором, выходные фазы A, B, Z, Uпит. 12…24В=, разъем сзади, IP65 | По запросу | ЕАЭС N RU Д-KR.РА08.В.06158/23 | 1
5 | A2500002330R | A2500002330 | ROTARY ENCODER | E50 SERIES | E50S SERIES | E50S8-400-3-N-24-CS | 12-24VDC | E50S8-400-3-N-24-CS^12-24VDC | Энкодер инкрементальный, корпус: Ø50мм, вал выступающий, посадочный диаметр вала: Ø8мм, разрешение: 400 имп./об., NPN с открытым коллектором, выходные фазы A, B, Z, Uпит. 12…24В=, разъем сбоку, IP65 | 14200 | ЕАЭС N RU Д-KR.РА08.В.06158/23 | 1
5 | A2500000389R | A2500000389 | ROTARY ENCODER | E50 SERIES | E50S SERIES | E50S8-400-3-N-5 | 5VDC | E50S8-400-3-N-5^5VDC | Энкодер инкрементальный, корпус: Ø50мм, вал выступающий, посадочный диаметр вала: Ø8мм, разрешение: 400 имп./об., NPN с открытым коллектором, выходные фазы A, B, Z, Uпит. 5В=, кабель сзади 2м, IP50 | По запросу | ЕАЭС N RU Д-KR.РА08.В.06158/23 | 1
5 | A2500000623R | A2500000623 | ROTARY ENCODER | E50 SERIES | E50S SERIES | E50S8-400-3-N-5-C | 5VDC | E50S8-400-3-N-5-C^5VDC | Энкодер инкрементальный, корпус: Ø50мм, вал выступающий, посадочный диаметр вала: Ø8мм, разрешение: 400 имп./об., NPN с открытым коллектором, выходные фазы A, B, Z, Uпит. 5В=, кабель с разъемом сзади 0,25м, IP50 | По запросу | ЕАЭС N RU Д-KR.РА08.В.06158/23 | 1
5 | A2500002124R | A2500002124 | ROTARY ENCODER | E50 SERIES | E50S SERIES | E50S8-400-3-N-5-CR | 5VDC | E50S8-400-3-N-5-CR^5VDC | Энкодер инкрементальный, корпус: Ø50мм, вал выступающий, посадочный диаметр вала: Ø8мм, разрешение: 400 имп./об., NPN с открытым коллектором, выходные фазы A, B, Z, Uпит. 5В=, разъем сзади, IP65 | По запросу | ЕАЭС N RU Д-KR.РА08.В.06158/23 | 1
5 | A2500002331R | A2500002331 | ROTARY ENCODER | E50 SERIES | E50S SERIES | E50S8-400-3-N-5-CS | 5VDC | E50S8-400-3-N-5-CS^5VDC | Энкодер инкрементальный, корпус: Ø50мм, вал выступающий, посадочный диаметр вала: Ø8мм, разрешение: 400 имп./об., NPN с открытым коллектором, выходные фазы A, B, Z, Uпит. 5В=, разъем сбоку, IP65 | По запросу | ЕАЭС N RU Д-KR.РА08.В.06158/23 | 1
5 | A2500000259R | A2500000259 | ROTARY ENCODER | E50 SERIES | E50S SERIES | E50S8-400-3-T-1 | 5-24VDC | E50S8-400-3-T-1^5-24VDC | Энкодер инкрементальный, корпус: Ø50мм, вал выступающий, посадочный диаметр вала: Ø8мм, разрешение: 400 имп./об., комплементарный, выходные фазы A, B, Z, Uпит. 5…24В=, кабель сзади 2м, IP50 | По запросу | ЕАЭС N RU Д-KR.РА08.В.06158/23 | 1
5 | A2500000257R | A2500000257 | ROTARY ENCODER | E50 SERIES | E50S SERIES | E50S8-400-3-T-24 | 12-24VDC | E50S8-400-3-T-24^12-24VDC | Энкодер инкрементальный, корпус: Ø50мм, вал выступающий, посадочный диаметр вала: Ø8мм, разрешение: 400 имп./об., комплементарный, выходные фазы A, B, Z, Uпит. 12…24В=, кабель сзади 2м, IP50 | По запросу | ЕАЭС N RU Д-KR.РА08.В.06158/23 | 1
5 | A2500000561R | A2500000561 | ROTARY ENCODER | E50 SERIES | E50S SERIES | E50S8-400-3-T-24-C | 12-24VDC | E50S8-400-3-T-24-C^12-24VDC | Энкодер инкрементальный, корпус: Ø50мм, вал выступающий, посадочный диаметр вала: Ø8мм, разрешение: 400 имп./об., комплементарный, выходные фазы A, B, Z, Uпит. 12…24В=, кабель с разъемом сзади 0,25м, IP50 | По запросу | ЕАЭС N RU Д-KR.РА08.В.06158/23 | 1
5 | A2500002063R | A2500002063 | ROTARY ENCODER | E50 SERIES | E50S SERIES | E50S8-400-3-T-24-CR | 12-24VDC | E50S8-400-3-T-24-CR^12-24VDC | Энкодер инкрементальный, корпус: Ø50мм, вал выступающий, посадочный диаметр вала: Ø8мм, разрешение: 400 имп./об., комплементарный, выходные фазы A, B, Z, Uпит. 12…24В=, разъем сзади, IP65 | По запросу | ЕАЭС N RU Д-KR.РА08.В.06158/23 | 1
5 | A2500002270R | A2500002270 | ROTARY ENCODER | E50 SERIES | E50S SERIES | E50S8-400-3-T-24-CS | 12-24VDC | E50S8-400-3-T-24-CS^12-24VDC | Энкодер инкрементальный, корпус: Ø50мм, вал выступающий, посадочный диаметр вала: Ø8мм, разрешение: 400 имп./об., комплементарный, выходные фазы A, B, Z, Uпит. 12…24В=, разъем сбоку, IP65 | По запросу | ЕАЭС N RU Д-KR.РА08.В.06158/23 | 1
5 | A2500000258R | A2500000258 | ROTARY ENCODER | E50 SERIES | E50S SERIES | E50S8-400-3-T-5 | 5VDC | E50S8-400-3-T-5^5VDC | Энкодер инкрементальный, корпус: Ø50мм, вал выступающий, посадочный диаметр вала: Ø8мм, разрешение: 400 имп./об., комплементарный, выходные фазы A, B, Z, Uпит. 5В=, кабель сзади 2м, IP50 | По запросу | ЕАЭС N RU Д-KR.РА08.В.06158/23 | 1
5 | A2500000562R | A2500000562 | ROTARY ENCODER | E50 SERIES | E50S SERIES | E50S8-400-3-T-5-C | 5VDC | E50S8-400-3-T-5-C^5VDC | Энкодер инкрементальный, корпус: Ø50мм, вал выступающий, посадочный диаметр вала: Ø8мм, разрешение: 400 имп./об., комплементарный, выходные фазы A, B, Z, Uпит. 5В=, кабель с разъемом сзади 0,25м, IP50 | По запросу | ЕАЭС N RU Д-KR.РА08.В.06158/23 | 1
5 | A2500002064R | A2500002064 | ROTARY ENCODER | E50 SERIES | E50S SERIES | E50S8-400-3-T-5-CR | 5VDC | E50S8-400-3-T-5-CR^5VDC | Энкодер инкрементальный, корпус: Ø50мм, вал выступающий, посадочный диаметр вала: Ø8мм, разрешение: 400 имп./об., комплементарный, выходные фазы A, B, Z, Uпит. 5В=, разъем сзади, IP65 | По запросу | ЕАЭС N RU Д-KR.РА08.В.06158/23 | 1
5 | A2500002271R | A2500002271 | ROTARY ENCODER | E50 SERIES | E50S SERIES | E50S8-400-3-T-5-CS | 5VDC | E50S8-400-3-T-5-CS^5VDC | Энкодер инкрементальный, корпус: Ø50мм, вал выступающий, посадочный диаметр вала: Ø8мм, разрешение: 400 имп./об., комплементарный, выходные фазы A, B, Z, Uпит. 5В=, разъем сбоку, IP65 | По запросу | ЕАЭС N RU Д-KR.РА08.В.06158/23 | 1
5 | A2500000467R | A2500000467 | ROTARY ENCODER | E50 SERIES | E50S SERIES | E50S8-400-3-V-24 | 12-24VDC | E50S8-400-3-V-24^12-24VDC | Энкодер инкрементальный, корпус: Ø50мм, вал выступающий, посадочный диаметр вала: Ø8мм, разрешение: 400 имп./об., напряжение, выходные фазы A, B, Z, Uпит. 12…24В=, кабель сзади 2м, IP50 | По запросу | ЕАЭС N RU Д-KR.РА08.В.06158/23 | 1
5 | A2500000680R | A2500000680 | ROTARY ENCODER | E50 SERIES | E50S SERIES | E50S8-400-3-V-24-C | 12-24VDC | E50S8-400-3-V-24-C^12-24VDC | Энкодер инкрементальный, корпус: Ø50мм, вал выступающий, посадочный диаметр вала: Ø8мм, разрешение: 400 имп./об., напряжение, выходные фазы A, B, Z, Uпит. 12…24В=, кабель с разъемом сзади 0,25м, IP50 | По запросу | ЕАЭС N RU Д-KR.РА08.В.06158/23 | 1
5 | A2500002181R | A2500002181 | ROTARY ENCODER | E50 SERIES | E50S SERIES | E50S8-400-3-V-24-CR | 12-24VDC | E50S8-400-3-V-24-CR^12-24VDC | Энкодер инкрементальный, корпус: Ø50мм, вал выступающий, посадочный диаметр вала: Ø8мм, разрешение: 400 имп./об., напряжение, выходные фазы A, B, Z, Uпит. 12…24В=, разъем сзади, IP65 | По запросу | ЕАЭС N RU Д-KR.РА08.В.06158/23 | 1
5 | A2500002389R | A2500002389 | ROTARY ENCODER | E50 SERIES | E50S SERIES | E50S8-400-3-V-24-CS | 12-24VDC | E50S8-400-3-V-24-CS^12-24VDC | Энкодер инкрементальный, корпус: Ø50мм, вал выступающий, посадочный диаметр вала: Ø8мм, разрешение: 400 имп./об., напряжение, выходные фазы A, B, Z, Uпит. 12…24В=, разъем сбоку, IP65 | По запросу | ЕАЭС N RU Д-KR.РА08.В.06158/23 | 1
5 | A2500000681R | A2500000681 | ROTARY ENCODER | E50 SERIES | E50S SERIES | E50S8-400-3-V-5-C | 5VDC | E50S8-400-3-V-5-C^5VDC | Энкодер инкрементальный, корпус: Ø50мм, вал выступающий, посадочный диаметр вала: Ø8мм, разрешение: 400 имп./об., напряжение, выходные фазы A, B, Z, Uпит. 5В=, кабель с разъемом сзади 0,25м, IP50 | По запросу | ЕАЭС N RU Д-KR.РА08.В.06158/23 | 1
5 | A2500002182R | A2500002182 | ROTARY ENCODER | E50 SERIES | E50S SERIES | E50S8-400-3-V-5-CR | 5VDC | E50S8-400-3-V-5-CR^5VDC | Энкодер инкрементальный, корпус: Ø50мм, вал выступающий, посадочный диаметр вала: Ø8мм, разрешение: 400 имп./об., напряжение, выходные фазы A, B, Z, Uпит. 5В=, разъем сзади, IP65 | По запросу | ЕАЭС N RU Д-KR.РА08.В.06158/23 | 1
5 | A2500002390R | A2500002390 | ROTARY ENCODER | E50 SERIES | E50S SERIES | E50S8-400-3-V-5-CS | 5VDC | E50S8-400-3-V-5-CS^5VDC | Энкодер инкрементальный, корпус: Ø50мм, вал выступающий, посадочный диаметр вала: Ø8мм, разрешение: 400 имп./об., напряжение, выходные фазы A, B, Z, Uпит. 5В=, разъем сбоку, IP65 | По запросу | ЕАЭС N RU Д-KR.РА08.В.06158/23 | 1
5 | A2500000757R | A2500000757 | ROTARY ENCODER | E50 SERIES | E50S SERIES | E50S8-400-6-L-24 | 12-24VDC^ | E50S8-400-6-L-24^12-24VDC^ | Энкодер инкрементальный, корпус: Ø50мм, вал выступающий, посадочный диаметр вала: Ø8мм, разрешение: 400 имп./об., Line Driver (дифференциальный), выходные фазы A, A̅, B, B̅, Z, Z̅, Uпит. 12…24В=, кабель сзади 2м, IP50 | По запросу | ЕАЭС N RU Д-KR.РА08.В.06158/23 | 1
5 | A2500000784R | A2500000784 | ROTARY ENCODER | E50 SERIES | E50S SERIES | E50S8-400-6-L-24-C | 12-24VDC | E50S8-400-6-L-24-C^12-24VDC | Энкодер инкрементальный, корпус: Ø50мм, вал выступающий, посадочный диаметр вала: Ø8мм, разрешение: 400 имп./об., Line Driver (дифференциальный), выходные фазы A, A̅, B, B̅, Z, Z̅, Uпит. 12…24В=, кабель с разъемом сзади 0,25м, IP50 | По запросу | ЕАЭС N RU Д-KR.РА08.В.06158/23 | 1
5 | A2500000503R | A2500000503 | ROTARY ENCODER | E50 SERIES | E50S SERIES | E50S8-400-6-L-5 | 5VDC | E50S8-400-6-L-5^5VDC | Энкодер инкрементальный, корпус: Ø50мм, вал выступающий, посадочный диаметр вала: Ø8мм, разрешение: 400 имп./об., Line Driver (дифференциальный), выходные фазы A, A̅, B, B̅, Z, Z̅, Uпит. 5В=, кабель сзади 2м, IP50 | По запросу | ЕАЭС N RU Д-KR.РА08.В.06158/23 | 1
5 | A2500000727R | A2500000727 | ROTARY ENCODER | E50 SERIES | E50S SERIES | E50S8-400-6-L-5-C | 5VDC | E50S8-400-6-L-5-C^5VDC | Энкодер инкрементальный, корпус: Ø50мм, вал выступающий, посадочный диаметр вала: Ø8мм, разрешение: 400 имп./об., Line Driver (дифференциальный), выходные фазы A, A̅, B, B̅, Z, Z̅, Uпит. 5В=, кабель с разъемом сзади 0,25м, IP50 | По запросу | ЕАЭС N RU Д-KR.РА08.В.06158/23 | 1
5 | A2500002228R | A2500002228 | ROTARY ENCODER | E50 SERIES | E50S SERIES | E50S8-400-6-L-5-CR | 5VDC | E50S8-400-6-L-5-CR^5VDC | Энкодер инкрементальный, корпус: Ø50мм, вал выступающий, посадочный диаметр вала: Ø8мм, разрешение: 400 имп./об., Line Driver (дифференциальный), выходные фазы A, A̅, B, B̅, Z, Z̅, Uпит. 5В=, разъем сзади, IP65 | По запросу | ЕАЭС N RU Д-KR.РА08.В.06158/23 | 1
5 | A2500002435R | A2500002435 | ROTARY ENCODER | E50 SERIES | E50S SERIES | E50S8-400-6-L-5-CS | 5VDC | E50S8-400-6-L-5-CS^5VDC | Энкодер инкрементальный, корпус: Ø50мм, вал выступающий, посадочный диаметр вала: Ø8мм, разрешение: 400 имп./об., Line Driver (дифференциальный), выходные фазы A, A̅, B, B̅, Z, Z̅, Uпит. 5В=, разъем сбоку, IP65 | По запросу | ЕАЭС N RU Д-KR.РА08.В.06158/23 | 1
5 | A2500000209R | A2500000209 | ROTARY ENCODER | E50 SERIES | E50S SERIES | E50S8-40-3-T-24 | 12-24VDC | E50S8-40-3-T-24^12-24VDC | Энкодер инкрементальный, корпус: Ø50мм, вал выступающий, посадочный диаметр вала: Ø8мм, разрешение: 40 имп./об., комплементарный, выходные фазы A, B, Z, Uпит. 12…24В=, кабель сзади 2м, IP50 | 13450 | ЕАЭС N RU Д-KR.РА08.В.06158/23 | 1
5 | A2500000210R | A2500000210 | ROTARY ENCODER | E50 SERIES | E50S SERIES | E50S8-45-3-T-24 | 12-24VDC | E50S8-45-3-T-24^12-24VDC | Энкодер инкрементальный, корпус: Ø50мм, вал выступающий, посадочный диаметр вала: Ø8мм, разрешение: 45 имп./об., комплементарный, выходные фазы A, B, Z, Uпит. 12…24В=, кабель сзади 2м, IP50 | По запросу | ЕАЭС N RU Д-KR.РА08.В.06158/23 | 1
5 | A2500000211R | A2500000211 | ROTARY ENCODER | E50 SERIES | E50S SERIES | E50S8-45-3-T-5 | 5VDC | E50S8-45-3-T-5^5VDC | Энкодер инкрементальный, корпус: Ø50мм, вал выступающий, посадочный диаметр вала: Ø8мм, разрешение: 45 имп./об., комплементарный, выходные фазы A, B, Z, Uпит. 5В=, кабель сзади 2м, IP50 | По запросу | ЕАЭС N RU Д-KR.РА08.В.06158/23 | 1
5 | A2500000418R | A2500010728 | ROTARY ENCODER | E50 SERIES | E50S SERIES | E50S8-5000-3-N-24 | 12-24VDC-A(ENG) | E50S8-5000-3-N-24^12-24VDC-A(ENG) | Энкодер инкрементальный, корпус: Ø50мм, вал выступающий, посадочный диаметр вала: Ø8мм, разрешение: 5000 имп./об., NPN с открытым коллектором, выходные фазы A, B, Z, Uпит. 12…24В=, кабель сзади 2м, IP50 | 18600 | ЕАЭС N RU Д-KR.РА08.В.06158/23 | 1
5 | A2500000420R | A2500000420 | ROTARY ENCODER | E50 SERIES | E50S SERIES | E50S8-5000-3-N-24 | 12-24VDC(5M) | E50S8-5000-3-N-24^12-24VDC(5M) | Энкодер инкрементальный, корпус: Ø50мм, вал выступающий, посадочный диаметр вала: Ø8мм, разрешение: 5000 имп./об., NPN с открытым коллектором, выходные фазы A, B, Z, Uпит. 12…24В=, кабель сзади 5м, IP50 | По запросу | ЕАЭС N RU Д-KR.РА08.В.06158/23 | 1
5 | A2500000421R | A2500000421 | ROTARY ENCODER | E50 SERIES | E50S SERIES | E50S8-5000-3-N-24 | 12-24VDC(10M) | E50S8-5000-3-N-24^12-24VDC(10M) | Энкодер инкрементальный, корпус: Ø50мм, вал выступающий, посадочный диаметр вала: Ø8мм, разрешение: 5000 имп./об., NPN с открытым коллектором, выходные фазы A, B, Z, Uпит. 12…24В=, кабель сзади 10м, IP50 | По запросу | ЕАЭС N RU Д-KR.РА08.В.06158/23 | 1
5 | A2500000650R | A2500000650 | ROTARY ENCODER | E50 SERIES | E50S SERIES | E50S8-5000-3-N-24-C | 12-24VDC | E50S8-5000-3-N-24-C^12-24VDC | Энкодер инкрементальный, корпус: Ø50мм, вал выступающий, посадочный диаметр вала: Ø8мм, разрешение: 5000 имп./об., NPN с открытым коллектором, выходные фазы A, B, Z, Uпит. 12…24В=, кабель с разъемом сзади 0,25м, IP50 | По запросу | ЕАЭС N RU Д-KR.РА08.В.06158/23 | 1
5 | A2500002151R | A2500002151 | ROTARY ENCODER | E50 SERIES | E50S SERIES | E50S8-5000-3-N-24-CR | 12-24VDC | E50S8-5000-3-N-24-CR^12-24VDC | Энкодер инкрементальный, корпус: Ø50мм, вал выступающий, посадочный диаметр вала: Ø8мм, разрешение: 5000 имп./об., NPN с открытым коллектором, выходные фазы A, B, Z, Uпит. 12…24В=, разъем сзади, IP65 | По запросу | ЕАЭС N RU Д-KR.РА08.В.06158/23 | 1
5 | A2500002358R | A2500002358 | ROTARY ENCODER | E50 SERIES | E50S SERIES | E50S8-5000-3-N-24-CS | 12-24VDC | E50S8-5000-3-N-24-CS^12-24VDC | Энкодер инкрементальный, корпус: Ø50мм, вал выступающий, посадочный диаметр вала: Ø8мм, разрешение: 5000 имп./об., NPN с открытым коллектором, выходные фазы A, B, Z, Uпит. 12…24В=, разъем сбоку, IP65 | По запросу | ЕАЭС N RU Д-KR.РА08.В.06158/23 | 1
5 | A2500000419R | A2500000419 | ROTARY ENCODER | E50 SERIES | E50S SERIES | E50S8-5000-3-N-5 | 5VDC | E50S8-5000-3-N-5^5VDC | Энкодер инкрементальный, корпус: Ø50мм, вал выступающий, посадочный диаметр вала: Ø8мм, разрешение: 5000 имп./об., NPN с открытым коллектором, выходные фазы A, B, Z, Uпит. 5В=, кабель сзади 2м, IP50 | По запросу | ЕАЭС N RU Д-KR.РА08.В.06158/23 | 1
5 | A2500000651R | A2500000651 | ROTARY ENCODER | E50 SERIES | E50S SERIES | E50S8-5000-3-N-5-C | 5VDC | E50S8-5000-3-N-5-C^5VDC | Энкодер инкрементальный, корпус: Ø50мм, вал выступающий, посадочный диаметр вала: Ø8мм, разрешение: 5000 имп./об., NPN с открытым коллектором, выходные фазы A, B, Z, Uпит. 5В=, кабель с разъемом сзади 0,25м, IP50 | По запросу | ЕАЭС N RU Д-KR.РА08.В.06158/23 | 1
5 | A2500002152R | A2500002152 | ROTARY ENCODER | E50 SERIES | E50S SERIES | E50S8-5000-3-N-5-CR | 5VDC | E50S8-5000-3-N-5-CR^5VDC | Энкодер инкрементальный, корпус: Ø50мм, вал выступающий, посадочный диаметр вала: Ø8мм, разрешение: 5000 имп./об., NPN с открытым коллектором, выходные фазы A, B, Z, Uпит. 5В=, разъем сзади, IP65 | По запросу | ЕАЭС N RU Д-KR.РА08.В.06158/23 | 1
5 | A2500002359R | A2500002359 | ROTARY ENCODER | E50 SERIES | E50S SERIES | E50S8-5000-3-N-5-CS | 5VDC | E50S8-5000-3-N-5-CS^5VDC | Энкодер инкрементальный, корпус: Ø50мм, вал выступающий, посадочный диаметр вала: Ø8мм, разрешение: 5000 имп./об., NPN с открытым коллектором, выходные фазы A, B, Z, Uпит. 5В=, разъем сбоку, IP65 | По запросу | ЕАЭС N RU Д-KR.РА08.В.06158/23 | 1
5 | A2500000329R | A2500000329 | ROTARY ENCODER | E50 SERIES | E50S SERIES | E50S8-5000-3-T-1 | 5-24VDC | E50S8-5000-3-T-1^5-24VDC | Энкодер инкрементальный, корпус: Ø50мм, вал выступающий, посадочный диаметр вала: Ø8мм, разрешение: 5000 имп./об., комплементарный, выходные фазы A, B, Z, Uпит. 5В=, кабель сзади 2м, IP50 | 18600 | ЕАЭС N RU Д-KR.РА08.В.06158/23 | 1
5 | A2500008927R | A2500008927 | ROTARY ENCODER | E50 SERIES | E50S SERIES | E50S8-5000-3-T-1 | 5-24VDC(5M) | E50S8-5000-3-T-1^5-24VDC(5M) | Энкодер инкрементальный, корпус: Ø50мм, вал выступающий, посадочный диаметр вала: Ø8мм, разрешение: 5000 имп./об., комплементарный, выходные фазы A, B, Z, Uпит. 5В=, кабель сзади 5м, IP50 | По запросу | ЕАЭС N RU Д-KR.РА08.В.06158/23 | 1
5 | A2500000327R | A2500010729 | ROTARY ENCODER | E50 SERIES | E50S SERIES | E50S8-5000-3-T-24 | 12-24VDC-A(ENG) | E50S8-5000-3-T-24^12-24VDC-A(ENG) | Энкодер инкрементальный, корпус: Ø50мм, вал выступающий, посадочный диаметр вала: Ø8мм, разрешение: 5000 имп./об., комплементарный, выходные фазы A, B, Z, Uпит. 12…24В=, кабель сзади 2м, IP50 | 18600 | ЕАЭС N RU Д-KR.РА08.В.06158/23 | 1
5 | A2500000330R | A2500000330 | ROTARY ENCODER | E50 SERIES | E50S SERIES | E50S8-5000-3-T-24 | 12-24VDC(5M) | E50S8-5000-3-T-24^12-24VDC(5M) | Энкодер инкрементальный, корпус: Ø50мм, вал выступающий, посадочный диаметр вала: Ø8мм, разрешение: 5000 имп./об., комплементарный, выходные фазы A, B, Z, Uпит. 12…24В=, кабель сзади 5м, IP50 | По запросу | ЕАЭС N RU Д-KR.РА08.В.06158/23 | 1
5 | A2500000589R | A2500000589 | ROTARY ENCODER | E50 SERIES | E50S SERIES | E50S8-5000-3-T-24-C | 12-24VDC | E50S8-5000-3-T-24-C^12-24VDC | Энкодер инкрементальный, корпус: Ø50мм, вал выступающий, посадочный диаметр вала: Ø8мм, разрешение: 5000 имп./об., комплементарный, выходные фазы A, B, Z, Uпит. 12…24В=, кабель с разъемом сзади 0,25м, IP50 | По запросу | ЕАЭС N RU Д-KR.РА08.В.06158/23 | 1
5 | A2500002091R | A2500002091 | ROTARY ENCODER | E50 SERIES | E50S SERIES | E50S8-5000-3-T-24-CR | 12-24VDC | E50S8-5000-3-T-24-CR^12-24VDC | Энкодер инкрементальный, корпус: Ø50мм, вал выступающий, посадочный диаметр вала: Ø8мм, разрешение: 5000 имп./об., комплементарный, выходные фазы A, B, Z, Uпит. 12…24В=, разъем сзади, IP65 | По запросу | ЕАЭС N RU Д-KR.РА08.В.06158/23 | 1
5 | A2500002298R | A2500002298 | ROTARY ENCODER | E50 SERIES | E50S SERIES | E50S8-5000-3-T-24-CS | 12-24VDC | E50S8-5000-3-T-24-CS^12-24VDC | Энкодер инкрементальный, корпус: Ø50мм, вал выступающий, посадочный диаметр вала: Ø8мм, разрешение: 5000 имп./об., комплементарный, выходные фазы A, B, Z, Uпит. 12…24В=, разъем сбоку, IP65 | По запросу | ЕАЭС N RU Д-KR.РА08.В.06158/23 | 1
5 | A2500000328R | A2500000328 | ROTARY ENCODER | E50 SERIES | E50S SERIES | E50S8-5000-3-T-5 | 5VDC | E50S8-5000-3-T-5^5VDC | Энкодер инкрементальный, корпус: Ø50мм, вал выступающий, посадочный диаметр вала: Ø8мм, разрешение: 5000 имп./об., комплементарный, выходные фазы A, B, Z, Uпит. 5В=, кабель сзади 2м, IP50 | По запросу | ЕАЭС N RU Д-KR.РА08.В.06158/23 | 1
5 | A2500000590R | A2500000590 | ROTARY ENCODER | E50 SERIES | E50S SERIES | E50S8-5000-3-T-5-C | 5VDC | E50S8-5000-3-T-5-C^5VDC | Энкодер инкрементальный, корпус: Ø50мм, вал выступающий, посадочный диаметр вала: Ø8мм, разрешение: 5000 имп./об., комплементарный, выходные фазы A, B, Z, Uпит. 5В=, кабель с разъемом сзади 0,25м, IP50 | По запросу | ЕАЭС N RU Д-KR.РА08.В.06158/23 | 1
5 | A2500002092R | A2500002092 | ROTARY ENCODER | E50 SERIES | E50S SERIES | E50S8-5000-3-T-5-CR | 5VDC | E50S8-5000-3-T-5-CR^5VDC | Энкодер инкрементальный, корпус: Ø50мм, вал выступающий, посадочный диаметр вала: Ø8мм, разрешение: 5000 имп./об., комплементарный, выходные фазы A, B, Z, Uпит. 5В=, разъем сзади, IP65 | По запросу | ЕАЭС N RU Д-KR.РА08.В.06158/23 | 1
5 | A2500002299R | A2500002299 | ROTARY ENCODER | E50 SERIES | E50S SERIES | E50S8-5000-3-T-5-CS | 5VDC | E50S8-5000-3-T-5-CS^5VDC | Энкодер инкрементальный, корпус: Ø50мм, вал выступающий, посадочный диаметр вала: Ø8мм, разрешение: 5000 имп./об., комплементарный, выходные фазы A, B, Z, Uпит. 5В=, разъем сбоку, IP65 | По запросу | ЕАЭС N RU Д-KR.РА08.В.06158/23 | 1
5 | A2500000478R | A2500000478 | ROTARY ENCODER | E50 SERIES | E50S SERIES | E50S8-5000-3-V-24 | 12-24VDC | E50S8-5000-3-V-24^12-24VDC | Энкодер инкрементальный, корпус: Ø50мм, вал выступающий, посадочный диаметр вала: Ø8мм, разрешение: 5000 имп./об., напряжение, выходные фазы A, B, Z, Uпит. 12…24В=, кабель сзади 2м, IP50 | По запросу | ЕАЭС N RU Д-KR.РА08.В.06158/23 | 1
5 | A2500000481R | A2500000481 | ROTARY ENCODER | E50 SERIES | E50S SERIES | E50S8-5000-3-V-24 | 12-24VDC(5M) | E50S8-5000-3-V-24^12-24VDC(5M) | Энкодер инкрементальный, корпус: Ø50мм, вал выступающий, посадочный диаметр вала: Ø8мм, разрешение: 5000 имп./об., напряжение, выходные фазы A, B, Z, Uпит. 12…24В=, кабель сзади 5м, IP50 | По запросу | ЕАЭС N RU Д-KR.РА08.В.06158/23 | 1
5 | A2500000709R | A2500000709 | ROTARY ENCODER | E50 SERIES | E50S SERIES | E50S8-5000-3-V-24-C | 12-24VDC | E50S8-5000-3-V-24-C^12-24VDC | Энкодер инкрементальный, корпус: Ø50мм, вал выступающий, посадочный диаметр вала: Ø8мм, разрешение: 5000 имп./об., напряжение, выходные фазы A, B, Z, Uпит. 12…24В=, кабель с разъемом сзади 0,25м, IP50 | По запросу | ЕАЭС N RU Д-KR.РА08.В.06158/23 | 1
5 | A2500002209R | A2500002209 | ROTARY ENCODER | E50 SERIES | E50S SERIES | E50S8-5000-3-V-24-CR | 12-24VDC | E50S8-5000-3-V-24-CR^12-24VDC | Энкодер инкрементальный, корпус: Ø50мм, вал выступающий, посадочный диаметр вала: Ø8мм, разрешение: 5000 имп./об., напряжение, выходные фазы A, B, Z, Uпит. 12…24В=, разъем сзади, IP65 | По запросу | ЕАЭС N RU Д-KR.РА08.В.06158/23 | 1
5 | A2500002417R | A2500002417 | ROTARY ENCODER | E50 SERIES | E50S SERIES | E50S8-5000-3-V-24-CS | 12-24VDC | E50S8-5000-3-V-24-CS^12-24VDC | Энкодер инкрементальный, корпус: Ø50мм, вал выступающий, посадочный диаметр вала: Ø8мм, разрешение: 5000 имп./об., напряжение, выходные фазы A, B, Z, Uпит. 12…24В=, разъем сбоку, IP65 | По запросу | ЕАЭС N RU Д-KR.РА08.В.06158/23 | 1
5 | A2500000479R | A2500000479 | ROTARY ENCODER | E50 SERIES | E50S SERIES | E50S8-5000-3-V-5 | 5VDC | E50S8-5000-3-V-5^5VDC | Энкодер инкрементальный, корпус: Ø50мм, вал выступающий, посадочный диаметр вала: Ø8мм, разрешение: 5000 имп./об., напряжение, выходные фазы A, B, Z, Uпит. 5В=, кабель сзади 2м, IP50 | По запросу | ЕАЭС N RU Д-KR.РА08.В.06158/23 | 1
5 | A2500000480R | A2500000480 | ROTARY ENCODER | E50 SERIES | E50S SERIES | E50S8-5000-3-V-5 | 5VDC(10M) | E50S8-5000-3-V-5^5VDC(10M) | Энкодер инкрементальный, корпус: Ø50мм, вал выступающий, посадочный диаметр вала: Ø8мм, разрешение: 5000 имп./об., напряжение, выходные фазы A, B, Z, Uпит. 5В=, кабель сзади 10м, IP50 | По запросу | ЕАЭС N RU Д-KR.РА08.В.06158/23 | 1
5 | A2500000710R | A2500000710 | ROTARY ENCODER | E50 SERIES | E50S SERIES | E50S8-5000-3-V-5-C | 5VDC | E50S8-5000-3-V-5-C^5VDC | Энкодер инкрементальный, корпус: Ø50мм, вал выступающий, посадочный диаметр вала: Ø8мм, разрешение: 5000 имп./об., напряжение, выходные фазы A, B, Z, Uпит. 5В=, кабель с разъемом сзади 0,25м, IP50 | По запросу | ЕАЭС N RU Д-KR.РА08.В.06158/23 | 1
5 | A2500002210R | A2500002210 | ROTARY ENCODER | E50 SERIES | E50S SERIES | E50S8-5000-3-V-5-CR | 5VDC | E50S8-5000-3-V-5-CR^5VDC | Энкодер инкрементальный, корпус: Ø50мм, вал выступающий, посадочный диаметр вала: Ø8мм, разрешение: 5000 имп./об., напряжение, выходные фазы A, B, Z, Uпит. 5В=, разъем сзади, IP65 | По запросу | ЕАЭС N RU Д-KR.РА08.В.06158/23 | 1
5 | A2500002418R | A2500002418 | ROTARY ENCODER | E50 SERIES | E50S SERIES | E50S8-5000-3-V-5-CS | 5VDC | E50S8-5000-3-V-5-CS^5VDC | Энкодер инкрементальный, корпус: Ø50мм, вал выступающий, посадочный диаметр вала: Ø8мм, разрешение: 5000 имп./об., напряжение, выходные фазы A, B, Z, Uпит. 5В=, разъем сбоку, IP65 | По запросу | ЕАЭС N RU Д-KR.РА08.В.06158/23 | 1
5 | A2500000771R | A2500000771 | ROTARY ENCODER | E50 SERIES | E50S SERIES | E50S8-5000-6-L-24 | 12-24VDC | E50S8-5000-6-L-24^12-24VDC | Энкодер инкрементальный, корпус: Ø50мм, вал выступающий, посадочный диаметр вала: Ø8мм, разрешение: 5000 имп./об., Line Driver (дифференциальный), выходные фазы A, A̅, B, B̅, Z, Z̅, Uпит. 12…24В=, кабель сзади 2м, IP50 | По запросу | ЕАЭС N RU Д-KR.РА08.В.06158/23 | 1
5 | A2500010489R | A2500010489 | ROTARY ENCODER | E50 SERIES | E50S SERIES | E50S8-5000-6-L-24 | O1-12-24VDC(5m) | E50S8-5000-6-L-24^O1-12-24VDC(5m) | Энкодер инкрементальный, корпус: Ø50мм, вал выступающий, посадочный диаметр вала: Ø8мм, разрешение: 5000 имп./об., Line Driver (дифференциальный), выходные фазы A, A̅, B, B̅, Z, Z̅, Uпит. 12…24В=, кабель сзади 5м, IP50 | По запросу | ЕАЭС N RU Д-KR.РА08.В.06158/23 | 1
5 | A2500000799R | A2500000799 | ROTARY ENCODER | E50 SERIES | E50S SERIES | E50S8-5000-6-L-24-C | 12-24VDC^ | E50S8-5000-6-L-24-C^12-24VDC^ | Энкодер инкрементальный, корпус: Ø50мм, вал выступающий, посадочный диаметр вала: Ø8мм, разрешение: 5000 имп./об., Line Driver (дифференциальный), выходные фазы A, A̅, B, B̅, Z, Z̅, Uпит. 12…24В=, кабель с разъемом сзади 0,25м, IP50 | По запросу | ЕАЭС N RU Д-KR.РА08.В.06158/23 | 1
5 | A2500000529R | A2500000529 | ROTARY ENCODER | E50 SERIES | E50S SERIES | E50S8-5000-6-L-5 | 5VDC | E50S8-5000-6-L-5^5VDC | Энкодер инкрементальный, корпус: Ø50мм, вал выступающий, посадочный диаметр вала: Ø8мм, разрешение: 5000 имп./об., Line Driver (дифференциальный), выходные фазы A, A̅, B, B̅, Z, Z̅, Uпит. 5В=, кабель сзади 2м, IP50 | 20860 | ЕАЭС N RU Д-KR.РА08.В.06158/23 | 1
5 | A2500000530R | A2500000530 | ROTARY ENCODER | E50 SERIES | E50S SERIES | E50S8-5000-6-L-5 | 5VDC(10M) | E50S8-5000-6-L-5^5VDC(10M) | Энкодер инкрементальный, корпус: Ø50мм, вал выступающий, посадочный диаметр вала: Ø8мм, разрешение: 5000 имп./об., Line Driver (дифференциальный), выходные фазы A, A̅, B, B̅, Z, Z̅, Uпит. 5В=, кабель сзади 10м, IP50 | По запросу | ЕАЭС N RU Д-KR.РА08.В.06158/23 | 1
5 | A2500000742R | A2500000742 | ROTARY ENCODER | E50 SERIES | E50S SERIES | E50S8-5000-6-L-5-C | 5VDC | E50S8-5000-6-L-5-C^5VDC | Энкодер инкрементальный, корпус: Ø50мм, вал выступающий, посадочный диаметр вала: Ø8мм, разрешение: 5000 имп./об., Line Driver (дифференциальный), выходные фазы A, A̅, B, B̅, Z, Z̅, Uпит. 5В=, кабель с разъемом сзади 0,25м, IP50 | По запросу | ЕАЭС N RU Д-KR.РА08.В.06158/23 | 1
5 | A2500002242R | A2500002242 | ROTARY ENCODER | E50 SERIES | E50S SERIES | E50S8-5000-6-L-5-CR | 5VDC | E50S8-5000-6-L-5-CR^5VDC | Энкодер инкрементальный, корпус: Ø50мм, вал выступающий, посадочный диаметр вала: Ø8мм, разрешение: 5000 имп./об., Line Driver (дифференциальный), выходные фазы A, A̅, B, B̅, Z, Z̅, Uпит. 5В=, разъем сзади, IP65 | По запросу | ЕАЭС N RU Д-KR.РА08.В.06158/23 | 1
5 | A2500002449R | A2500002449 | ROTARY ENCODER | E50 SERIES | E50S SERIES | E50S8-5000-6-L-5-CS | 5VDC | E50S8-5000-6-L-5-CS^5VDC | Энкодер инкрементальный, корпус: Ø50мм, вал выступающий, посадочный диаметр вала: Ø8мм, разрешение: 5000 имп./об., Line Driver (дифференциальный), выходные фазы A, A̅, B, B̅, Z, Z̅, Uпит. 5В=, разъем сбоку, IP65 | По запросу | ЕАЭС N RU Д-KR.РА08.В.06158/23 | 1
5 | A2500000390R | A2500010506 | ROTARY ENCODER | E50 SERIES | E50S SERIES | E50S8-500-3-N-24 | 12-24VDC-A(ENG) | E50S8-500-3-N-24^12-24VDC-A(ENG) | Энкодер инкрементальный, корпус: Ø50мм, вал выступающий, посадочный диаметр вала: Ø8мм, разрешение: 500 имп./об., NPN с открытым коллектором, выходные фазы A, B, Z, Uпит. 12…24В=, кабель сзади 2м, IP50 | 13450 | ЕАЭС N RU Д-KR.РА08.В.06158/23 | 1
5 | A2500000391R | A2500000391 | ROTARY ENCODER | E50 SERIES | E50S SERIES | E50S8-500-3-N-24 | 12-24VDC(5M) | E50S8-500-3-N-24^12-24VDC(5M) | Энкодер инкрементальный, корпус: Ø50мм, вал выступающий, посадочный диаметр вала: Ø8мм, разрешение: 500 имп./об., NPN с открытым коллектором, выходные фазы A, B, Z, Uпит. 12…24В=, кабель сзади 5м, IP50 | По запросу | ЕАЭС N RU Д-KR.РА08.В.06158/23 | 1
5 | A2500000624R | A2500000624 | ROTARY ENCODER | E50 SERIES | E50S SERIES | E50S8-500-3-N-24-C | 12-24VDC | E50S8-500-3-N-24-C^12-24VDC | Энкодер инкрементальный, корпус: Ø50мм, вал выступающий, посадочный диаметр вала: Ø8мм, разрешение: 500 имп./об., NPN с открытым коллектором, выходные фазы A, B, Z, Uпит. 12…24В=, кабель с разъемом сзади 0,25м, IP50 | По запросу | ЕАЭС N RU Д-KR.РА08.В.06158/23 | 1
5 | A2500002125R | A2500002125 | ROTARY ENCODER | E50 SERIES | E50S SERIES | E50S8-500-3-N-24-CR | 12-24VDC | E50S8-500-3-N-24-CR^12-24VDC | Энкодер инкрементальный, корпус: Ø50мм, вал выступающий, посадочный диаметр вала: Ø8мм, разрешение: 500 имп./об., NPN с открытым коллектором, выходные фазы A, B, Z, Uпит. 12…24В=, разъем сзади, IP65 | По запросу | ЕАЭС N RU Д-KR.РА08.В.06158/23 | 1
5 | A2500002332R | A2500002332 | ROTARY ENCODER | E50 SERIES | E50S SERIES | E50S8-500-3-N-24-CS | 12-24VDC | E50S8-500-3-N-24-CS^12-24VDC | Энкодер инкрементальный, корпус: Ø50мм, вал выступающий, посадочный диаметр вала: Ø8мм, разрешение: 500 имп./об., NPN с открытым коллектором, выходные фазы A, B, Z, Uпит. 12…24В=, разъем сбоку, IP65 | По запросу | ЕАЭС N RU Д-KR.РА08.В.06158/23 | 1
5 | A2500000392R | A2500000392 | ROTARY ENCODER | E50 SERIES | E50S SERIES | E50S8-500-3-N-5 | 5VDC | E50S8-500-3-N-5^5VDC | Энкодер инкрементальный, корпус: Ø50мм, вал выступающий, посадочный диаметр вала: Ø8мм, разрешение: 500 имп./об., NPN с открытым коллектором, выходные фазы A, B, Z, Uпит. 5В=, кабель сзади 2м, IP50 | По запросу | ЕАЭС N RU Д-KR.РА08.В.06158/23 | 1
5 | A2500000625R | A2500000625 | ROTARY ENCODER | E50 SERIES | E50S SERIES | E50S8-500-3-N-5-C | 5VDC | E50S8-500-3-N-5-C^5VDC | Энкодер инкрементальный, корпус: Ø50мм, вал выступающий, посадочный диаметр вала: Ø8мм, разрешение: 500 имп./об., NPN с открытым коллектором, выходные фазы A, B, Z, Uпит. 5В=, кабель с разъемом сзади 0,25м, IP50 | По запросу | ЕАЭС N RU Д-KR.РА08.В.06158/23 | 1
5 | A2500002126R | A2500002126 | ROTARY ENCODER | E50 SERIES | E50S SERIES | E50S8-500-3-N-5-CR | 5VDC | E50S8-500-3-N-5-CR^5VDC | Энкодер инкрементальный, корпус: Ø50мм, вал выступающий, посадочный диаметр вала: Ø8мм, разрешение: 500 имп./об., NPN с открытым коллектором, выходные фазы A, B, Z, Uпит. 5В=, разъем сзади, IP65 | По запросу | ЕАЭС N RU Д-KR.РА08.В.06158/23 | 1
5 | A2500002333R | A2500002333 | ROTARY ENCODER | E50 SERIES | E50S SERIES | E50S8-500-3-N-5-CS | 5VDC | E50S8-500-3-N-5-CS^5VDC | Энкодер инкрементальный, корпус: Ø50мм, вал выступающий, посадочный диаметр вала: Ø8мм, разрешение: 500 имп./об., NPN с открытым коллектором, выходные фазы A, B, Z, Uпит. 5В=, разъем сбоку, IP65 | По запросу | ЕАЭС N RU Д-KR.РА08.В.06158/23 | 1
5 | A2500000266R | A2500000266 | ROTARY ENCODER | E50 SERIES | E50S SERIES | E50S8-500-3-T-1 | 5-24VDC | E50S8-500-3-T-1^5-24VDC | Энкодер инкрементальный, корпус: Ø50мм, вал выступающий, посадочный диаметр вала: Ø8мм, разрешение: 500 имп./об., комплементарный, выходные фазы A, B, Z, Uпит. 5В=, кабель сзади 2м, IP50 | 13450 | ЕАЭС N RU Д-KR.РА08.В.06158/23 | 1
5 | A2500000267R | A2500009001 | ROTARY ENCODER | E50 SERIES | E50S SERIES | E50S8-500-3-T-1 | 5-24VDC(8M)(ENG) | E50S8-500-3-T-1^5-24VDC(8M)(ENG) | Энкодер инкрементальный, корпус: Ø50мм, вал выступающий, посадочный диаметр вала: Ø8мм, разрешение: 500 имп./об., комплементарный, выходные фазы A, B, Z, Uпит. 5В=, кабель сзади 8м, IP50 | 15270 | ЕАЭС N RU Д-KR.РА08.В.06158/23 | 1
5 | A2500000260R | A2500010730 | ROTARY ENCODER | E50 SERIES | E50S SERIES | E50S8-500-3-T-24 | 12-24VDC-A(ENG) | E50S8-500-3-T-24^12-24VDC-A(ENG) | Энкодер инкрементальный, корпус: Ø50мм, вал выступающий, посадочный диаметр вала: Ø8мм, разрешение: 500 имп./об., комплементарный, выходные фазы A, B, Z, Uпит. 12…24В=, кабель сзади 2м, IP50 | 13450 | ЕАЭС N RU Д-KR.РА08.В.06158/23 | 1
5 | A2500000262R | A2500000262 | ROTARY ENCODER | E50 SERIES | E50S SERIES | E50S8-500-3-T-24 | 12-24VDC(5M) | E50S8-500-3-T-24^12-24VDC(5M) | Энкодер инкрементальный, корпус: Ø50мм, вал выступающий, посадочный диаметр вала: Ø8мм, разрешение: 500 имп./об., комплементарный, выходные фазы A, B, Z, Uпит. 12…24В=, кабель сзади 5м, IP50 | По запросу | ЕАЭС N RU Д-KR.РА08.В.06158/23 | 1
5 | A2500000263R | A2500000263 | ROTARY ENCODER | E50 SERIES | E50S SERIES | E50S8-500-3-T-24 | 12-24VDC(8M) | E50S8-500-3-T-24^12-24VDC(8M) | Энкодер инкрементальный, корпус: Ø50мм, вал выступающий, посадочный диаметр вала: Ø8мм, разрешение: 500 имп./об., комплементарный, выходные фазы A, B, Z, Uпит. 12…24В=, кабель сзади 8м, IP50 | По запросу | ЕАЭС N RU Д-KR.РА08.В.06158/23 | 1
5 | A2500000265R | A2500000265 | ROTARY ENCODER | E50 SERIES | E50S SERIES | E50S8-500-3-T-24 | 12-24VDC(10M) | E50S8-500-3-T-24^12-24VDC(10M) | Энкодер инкрементальный, корпус: Ø50мм, вал выступающий, посадочный диаметр вала: Ø8мм, разрешение: 500 имп./об., комплементарный, выходные фазы A, B, Z, Uпит. 12…24В=, кабель сзади 10м, IP50 | По запросу | ЕАЭС N RU Д-KR.РА08.В.06158/23 | 1
5 | A2500000563R | A2500000563 | ROTARY ENCODER | E50 SERIES | E50S SERIES | E50S8-500-3-T-24-C | 12-24VDC | E50S8-500-3-T-24-C^12-24VDC | Энкодер инкрементальный, корпус: Ø50мм, вал выступающий, посадочный диаметр вала: Ø8мм, разрешение: 500 имп./об., комплементарный, выходные фазы A, B, Z, Uпит. 12…24В=, кабель с разъемом сзади 0,25м, IP50 | По запросу | ЕАЭС N RU Д-KR.РА08.В.06158/23 | 1
| A2500002065R | A2500002065 | ROTARY ENCODER | E50 SERIES | E50S SERIES | E50S8-500-3-T-24-CR | 12-24VDC | E50S8-500-3-T-24-CR^12-24VDC | Энкодер инкрементальный, корпус: Ø50мм, вал выступающий, посадочный диаметр вала: Ø8мм, разрешение: 500 имп./об., комплементарный, выходные фазы A, B, Z, Uпит. 12…24В=, разъем сзади, IP65 | По запросу | ЕАЭС N RU Д-KR.РА08.В.06158/23 | 1
5 | A2500002272R | A2500002272 | ROTARY ENCODER | E50 SERIES | E50S SERIES | E50S8-500-3-T-24-CS | 12-24VDC | E50S8-500-3-T-24-CS^12-24VDC | Энкодер инкрементальный, корпус: Ø50мм, вал выступающий, посадочный диаметр вала: Ø8мм, разрешение: 500 имп./об., комплементарный, выходные фазы A, B, Z, Uпит. 12…24В=, разъем сбоку, IP65 | По запросу | ЕАЭС N RU Д-KR.РА08.В.06158/23 | 1
| A2500000264R | A2500000264 | ROTARY ENCODER | E50 SERIES | E50S SERIES | E50S8-500-3-T-5 | 5VDC | E50S8-500-3-T-5^5VDC | Энкодер инкрементальный, корпус: Ø50мм, вал выступающий, посадочный диаметр вала: Ø8мм, разрешение: 500 имп./об., комплементарный, выходные фазы A, B, Z, Uпит. 5В=, кабель сзади 2м, IP50 | По запросу | ЕАЭС N RU Д-KR.РА08.В.06158/23 | 1
| A2500002066R | A2500002066 | ROTARY ENCODER | E50 SERIES | E50S SERIES | E50S8-500-3-T-5-CR | 5VDC | E50S8-500-3-T-5-CR^5VDC | Энкодер инкрементальный, корпус: Ø50мм, вал выступающий, посадочный диаметр вала: Ø8мм, разрешение: 500 имп./об., комплементарный, выходные фазы A, B, Z, Uпит. 5В=, разъем сзади, IP65 | По запросу | ЕАЭС N RU Д-KR.РА08.В.06158/23 | 1
5 | A2500002273R | A2500002273 | ROTARY ENCODER | E50 SERIES | E50S SERIES | E50S8-500-3-T-5-CS | 5VDC | E50S8-500-3-T-5-CS^5VDC | Энкодер инкрементальный, корпус: Ø50мм, вал выступающий, посадочный диаметр вала: Ø8мм, разрешение: 500 имп./об., комплементарный, выходные фазы A, B, Z, Uпит. 5В=, разъем сбоку, IP65 | По запросу | ЕАЭС N RU Д-KR.РА08.В.06158/23 | 1
| A2500000261R | A2500000261 | ROTARY ENCODER | E50 SERIES | E50S SERIES | E50S8-500-3-TN-24 | 12-24VDC | E50S8-500-3-TN-24^12-24VDC | Энкодер инкрементальный, корпус: Ø50мм, вал выступающий, посадочный диаметр вала: Ø8мм, разрешение: 500 имп./об., комплементарный, выходные фазы A, B, Z, Uпит. 12…24В=, кабель сзади 2м, IP50 | По запросу | ЕАЭС N RU Д-KR.РА08.В.06158/23 | 1
5 | A2500000457R | A2500000457 | ROTARY ENCODER | E50 SERIES | E50S SERIES | E50S8-500-3-V-24 | 12-24VDC | E50S8-500-3-V-24^12-24VDC | Энкодер инкрементальный, корпус: Ø50мм, вал выступающий, посадочный диаметр вала: Ø8мм, разрешение: 500 имп./об., напряжение, выходные фазы A, B, Z, Uпит. 12…24В=, кабель сзади 2м, IP50 | По запросу | ЕАЭС N RU Д-KR.РА08.В.06158/23 | 1
| A2500000682R | A2500000682 | ROTARY ENCODER | E50 SERIES | E50S SERIES | E50S8-500-3-V-24-C | 12-24VDC | E50S8-500-3-V-24-C^12-24VDC | Энкодер инкрементальный, корпус: Ø50мм, вал выступающий, посадочный диаметр вала: Ø8мм, разрешение: 500 имп./об., напряжение, выходные фазы A, B, Z, Uпит. 12…24В=, кабель с разъемом сзади 0,25м, IP50 | По запросу | ЕАЭС N RU Д-KR.РА08.В.06158/23 | 1
5 | A2500002183R | A2500002183 | ROTARY ENCODER | E50 SERIES | E50S SERIES | E50S8-500-3-V-24-CR | 12-24VDC | E50S8-500-3-V-24-CR^12-24VDC | Энкодер инкрементальный, корпус: Ø50мм, вал выступающий, посадочный диаметр вала: Ø8мм, разрешение: 500 имп./об., напряжение, выходные фазы A, B, Z, Uпит. 12…24В=, разъем сзади, IP65 | По запросу | ЕАЭС N RU Д-KR.РА08.В.06158/23 | 1
| A2500002391R | A2500002391 | ROTARY ENCODER | E50 SERIES | E50S SERIES | E50S8-500-3-V-24-CS | 12-24VDC | E50S8-500-3-V-24-CS^12-24VDC | Энкодер инкрементальный, корпус: Ø50мм, вал выступающий, посадочный диаметр вала: Ø8мм, разрешение: 500 имп./об., напряжение, выходные фазы A, B, Z, Uпит. 12…24В=, разъем сбоку, IP65 | По запросу | ЕАЭС N RU Д-KR.РА08.В.06158/23 | 1
5 | A2500000433R | A2500000433 | ROTARY ENCODER | E50 SERIES | E50S SERIES | E50S8-500-3-V-5 | 5VDC | E50S8-500-3-V-5^5VDC | Энкодер инкрементальный, корпус: Ø50мм, вал выступающий, посадочный диаметр вала: Ø8мм, разрешение: 500 имп./об., напряжение, выходные фазы A, B, Z, Uпит. 5В=, кабель сзади 2м, IP50 | По запросу | ЕАЭС N RU Д-KR.РА08.В.06158/23 | 1
| A2500000683R | A2500000683 | ROTARY ENCODER | E50 SERIES | E50S SERIES | E50S8-500-3-V-5-C | 5VDC | E50S8-500-3-V-5-C^5VDC | Энкодер инкрементальный, корпус: Ø50мм, вал выступающий, посадочный диаметр вала: Ø8мм, разрешение: 500 имп./об., напряжение, выходные фазы A, B, Z, Uпит. 5В=, кабель с разъемом сзади 0,25м, IP50 | По запросу | ЕАЭС N RU Д-KR.РА08.В.06158/23 | 1
5 | A2500002184R | A2500002184 | ROTARY ENCODER | E50 SERIES | E50S SERIES | E50S8-500-3-V-5-CR | 5VDC | E50S8-500-3-V-5-CR^5VDC | Энкодер инкрементальный, корпус: Ø50мм, вал выступающий, посадочный диаметр вала: Ø8мм, разрешение: 500 имп./об., напряжение, выходные фазы A, B, Z, Uпит. 5В=, разъем сзади, IP65 | По запросу | ЕАЭС N RU Д-KR.РА08.В.06158/23 | 1
| A2500002392R | A2500002392 | ROTARY ENCODER | E50 SERIES | E50S SERIES | E50S8-500-3-V-5-CS | 5VDC | E50S8-500-3-V-5-CS^5VDC | Энкодер инкрементальный, корпус: Ø50мм, вал выступающий, посадочный диаметр вала: Ø8мм, разрешение: 500 имп./об., напряжение, выходные фазы A, B, Z, Uпит. 5В=, разъем сбоку, IP65 | По запросу | ЕАЭС N RU Д-KR.РА08.В.06158/23 | 1
5 | A2500000758R | A2500000758 | ROTARY ENCODER | E50 SERIES | E50S SERIES | E50S8-500-6-L-24 | 12-24VDC | E50S8-500-6-L-24^12-24VDC | Энкодер инкрементальный, корпус: Ø50мм, вал выступающий, посадочный диаметр вала: Ø8мм, разрешение: 500 имп./об., Line Driver (дифференциальный), выходные фазы A, A̅, B, B̅, Z, Z̅, Uпит. 12…24В=, кабель сзади 2м, IP50 | По запросу | ЕАЭС N RU Д-KR.РА08.В.06158/23 | 1
| A2500000785R | A2500000785 | ROTARY ENCODER | E50 SERIES | E50S SERIES | E50S8-500-6-L-24-C | 12-24VDC | E50S8-500-6-L-24-C^12-24VDC | Энкодер инкрементальный, корпус: Ø50мм, вал выступающий, посадочный диаметр вала: Ø8мм, разрешение: 500 имп./об., Line Driver (дифференциальный), выходные фазы A, A̅, B, B̅, Z, Z̅, Uпит. 12…24В=, кабель с разъемом сзади 0,25м, IP50 | По запросу | ЕАЭС N RU Д-KR.РА08.В.06158/23 | 1
5 | A2500000504R | A2500000504 | ROTARY ENCODER | E50 SERIES | E50S SERIES | E50S8-500-6-L-5 | 5VDC | E50S8-500-6-L-5^5VDC | Энкодер инкрементальный, корпус: Ø50мм, вал выступающий, посадочный диаметр вала: Ø8мм, разрешение: 500 имп./об., Line Driver (дифференциальный), выходные фазы A, A̅, B, B̅, Z, Z̅, Uпит. 5В=, кабель сзади 2м, IP50 | По запросу | ЕАЭС N RU Д-KR.РА08.В.06158/23 | 1
| A2500000505R | A2500000505 | ROTARY ENCODER | E50 SERIES | E50S SERIES | E50S8-500-6-L-5 | 5VDC(3M) | E50S8-500-6-L-5^5VDC(3M) | Энкодер инкрементальный, корпус: Ø50мм, вал выступающий, посадочный диаметр вала: Ø8мм, разрешение: 500 имп./об., Line Driver (дифференциальный), выходные фазы A, A̅, B, B̅, Z, Z̅, Uпит. 5В=, кабель сзади 3м, IP50 | По запросу | ЕАЭС N RU Д-KR.РА08.В.06158/23 | 1
5 | A2500010731R | A2500010731 | ROTARY ENCODER | E50 SERIES | E50S SERIES | E50S8-500-6-L-5 | 5VDC-A(8M)(ENG) | E50S8-500-6-L-5^5VDC-A(8M)(ENG) | Энкодер инкрементальный, корпус: Ø50мм, вал выступающий, посадочный диаметр вала: Ø8мм, разрешение: 500 имп./об., Line Driver (дифференциальный), выходные фазы A, A̅, B, B̅, Z, Z̅, Uпит. 5В=, кабель сзади 8м, IP50 | 6130 | ЕАЭС N RU Д-KR.РА08.В.06158/23 | 1
| A2500000728R | A2500000728 | ROTARY ENCODER | E50 SERIES | E50S SERIES | E50S8-500-6-L-5-C | 5VDC | E50S8-500-6-L-5-C^5VDC | Энкодер инкрементальный, корпус: Ø50мм, вал выступающий, посадочный диаметр вала: Ø8мм, разрешение: 500 имп./об., Line Driver (дифференциальный), выходные фазы A, A̅, B, B̅, Z, Z̅, Uпит. 5В=, кабель с разъемом сзади 0,25м, IP50 | По запросу | ЕАЭС N RU Д-KR.РА08.В.06158/23 | 1
| A2500002229R | A2500002229 | ROTARY ENCODER | E50 SERIES | E50S SERIES | E50S8-500-6-L-5-CR | 5VDC | E50S8-500-6-L-5-CR^5VDC | Энкодер инкрементальный, корпус: Ø50мм, вал выступающий, посадочный диаметр вала: Ø8мм, разрешение: 500 имп./об., Line Driver (дифференциальный), выходные фазы A, A̅, B, B̅, Z, Z̅, Uпит. 5В=, разъем сзади, IP65 | По запросу | ЕАЭС N RU Д-KR.РА08.В.06158/23 | 1
| A2500002436R | A2500002436 | ROTARY ENCODER | E50 SERIES | E50S SERIES | E50S8-500-6-L-5-CS | 5VDC | E50S8-500-6-L-5-CS^5VDC | Энкодер инкрементальный, корпус: Ø50мм, вал выступающий, посадочный диаметр вала: Ø8мм, разрешение: 500 имп./об., Line Driver (дифференциальный), выходные фазы A, A̅, B, B̅, Z, Z̅, Uпит. 5В=, разъем сбоку, IP65 | По запросу | ЕАЭС N RU Д-KR.РА08.В.06158/23 | 1
5 | A2500000353R | A2500010732 | ROTARY ENCODER | E50 SERIES | E50S SERIES | E50S8-50-3-N-24 | 12-24VDC-A(ENG) | E50S8-50-3-N-24^12-24VDC-A(ENG) | Энкодер инкрементальный, корпус: Ø50мм, вал выступающий, посадочный диаметр вала: Ø8мм, разрешение: 50 имп./об., NPN с открытым коллектором, выходные фазы A, B, Z, Uпит. 12…24В=, кабель сзади 2м, IP50 | 13450 | ЕАЭС N RU Д-KR.РА08.В.06158/23 | 1
| A2500000603R | A2500000603 | ROTARY ENCODER | E50 SERIES | E50S SERIES | E50S8-50-3-N-24-C | 12-24VDC | E50S8-50-3-N-24-C^12-24VDC | Энкодер инкрементальный, корпус: Ø50мм, вал выступающий, посадочный диаметр вала: Ø8мм, разрешение: 50 имп./об., NPN с открытым коллектором, выходные фазы A, B, Z, Uпит. 12…24В=, кабель с разъемом сзади 0,25м, IP50 | По запросу | ЕАЭС N RU Д-KR.РА08.В.06158/23 | 1
5 | A2500002105R | A2500002105 | ROTARY ENCODER | E50 SERIES | E50S SERIES | E50S8-50-3-N-24-CR | 12-24VDC | E50S8-50-3-N-24-CR^12-24VDC | Энкодер инкрементальный, корпус: Ø50мм, вал выступающий, посадочный диаметр вала: Ø8мм, разрешение: 50 имп./об., NPN с открытым коллектором, выходные фазы A, B, Z, Uпит. 12…24В=, разъем сзади, IP65 | По запросу | ЕАЭС N RU Д-KR.РА08.В.06158/23 | 1
| A2500002313R | A2500002313 | ROTARY ENCODER | E50 SERIES | E50S SERIES | E50S8-50-3-N-24-CS | 12-24VDC | E50S8-50-3-N-24-CS^12-24VDC | Энкодер инкрементальный, корпус: Ø50мм, вал выступающий, посадочный диаметр вала: Ø8мм, разрешение: 50 имп./об., NPN с открытым коллектором, выходные фазы A, B, Z, Uпит. 12…24В=, разъем сбоку, IP65 | По запросу | ЕАЭС N RU Д-KR.РА08.В.06158/23 | 1
5 | A2500000355R | A2500000355 | ROTARY ENCODER | E50 SERIES | E50S SERIES | E50S8-50-3-N-5 | 5VDC | E50S8-50-3-N-5^5VDC | Энкодер инкрементальный, корпус: Ø50мм, вал выступающий, посадочный диаметр вала: Ø8мм, разрешение: 50 имп./об., NPN с открытым коллектором, выходные фазы A, B, Z, Uпит. 5В=, кабель сзади 2м, IP50 | По запросу | ЕАЭС N RU Д-KR.РА08.В.06158/23 | 1
| A2500000604R | A2500000604 | ROTARY ENCODER | E50 SERIES | E50S SERIES | E50S8-50-3-N-5-C | 5VDC | E50S8-50-3-N-5-C^5VDC | Энкодер инкрементальный, корпус: Ø50мм, вал выступающий, посадочный диаметр вала: Ø8мм, разрешение: 50 имп./об., NPN с открытым коллектором, выходные фазы A, B, Z, Uпит. 5В=, кабель с разъемом сзади 0,25м, IP50 | По запросу | ЕАЭС N RU Д-KR.РА08.В.06158/23 | 1
5 | A2500002106R | A2500002106 | ROTARY ENCODER | E50 SERIES | E50S SERIES | E50S8-50-3-N-5-CR | 5VDC | E50S8-50-3-N-5-CR^5VDC | Энкодер инкрементальный, корпус: Ø50мм, вал выступающий, посадочный диаметр вала: Ø8мм, разрешение: 50 имп./об., NPN с открытым коллектором, выходные фазы A, B, Z, Uпит. 5В=, разъем сзади, IP65 | По запросу | ЕАЭС N RU Д-KR.РА08.В.06158/23 | 1
| A2500002314R | A2500002314 | ROTARY ENCODER | E50 SERIES | E50S SERIES | E50S8-50-3-N-5-CS | 5VDC | E50S8-50-3-N-5-CS^5VDC | Энкодер инкрементальный, корпус: Ø50мм, вал выступающий, посадочный диаметр вала: Ø8мм, разрешение: 50 имп./об., NPN с открытым коллектором, выходные фазы A, B, Z, Uпит. 5В=, разъем сбоку, IP65 | По запросу | ЕАЭС N RU Д-KR.РА08.В.06158/23 | 1
5 | A2500000214R | A2500010364 | ROTARY ENCODER | E50 SERIES | E50S SERIES | E50S8-50-3-T-1 | 5-24VDC(ENG) | E50S8-50-3-T-1^5-24VDC(ENG) | Энкодер инкрементальный, корпус: Ø50мм, вал выступающий, посадочный диаметр вала: Ø8мм, разрешение: 50 имп./об., комплементарный, выходные фазы A, B, Z, Uпит. 5В=, кабель сзади 2м, IP50 | 13450 | ЕАЭС N RU Д-KR.РА08.В.06158/23 | 1
| A2500000212R | A2500000212 | ROTARY ENCODER | E50 SERIES | E50S SERIES | E50S8-50-3-T-24 | 12-24VDC | E50S8-50-3-T-24^12-24VDC | Энкодер инкрементальный, корпус: Ø50мм, вал выступающий, посадочный диаметр вала: Ø8мм, разрешение: 50 имп./об., комплементарный, выходные фазы A, B, Z, Uпит. 12…24В=, кабель сзади 2м, IP50 | 13450 | ЕАЭС N RU Д-KR.РА08.В.06158/23 | 1
5 | A2500000541R | A2500000541 | ROTARY ENCODER | E50 SERIES | E50S SERIES | E50S8-50-3-T-24-C | 12-24VDC | E50S8-50-3-T-24-C^12-24VDC | Энкодер инкрементальный, корпус: Ø50мм, вал выступающий, посадочный диаметр вала: Ø8мм, разрешение: 50 имп./об., комплементарный, выходные фазы A, B, Z, Uпит. 12…24В=, кабель с разъемом сзади 0,25м, IP50 | По запросу | ЕАЭС N RU Д-KR.РА08.В.06158/23 | 1
| A2500002046R | A2500002046 | ROTARY ENCODER | E50 SERIES | E50S SERIES | E50S8-50-3-T-24-CR | 12-24VDC | E50S8-50-3-T-24-CR^12-24VDC | Энкодер инкрементальный, корпус: Ø50мм, вал выступающий, посадочный диаметр вала: Ø8мм, разрешение: 50 имп./об., комплементарный, выходные фазы A, B, Z, Uпит. 12…24В=, разъем сзади, IP65 | По запросу | ЕАЭС N RU Д-KR.РА08.В.06158/23 | 1
5 | A2500002254R | A2500002254 | ROTARY ENCODER | E50 SERIES | E50S SERIES | E50S8-50-3-T-24-CS | 12-24VDC | E50S8-50-3-T-24-CS^12-24VDC | Энкодер инкрементальный, корпус: Ø50мм, вал выступающий, посадочный диаметр вала: Ø8мм, разрешение: 50 имп./об., комплементарный, выходные фазы A, B, Z, Uпит. 12…24В=, разъем сбоку, IP65 | По запросу | ЕАЭС N RU Д-KR.РА08.В.06158/23 | 1
| A2500000213R | A2500000213 | ROTARY ENCODER | E50 SERIES | E50S SERIES | E50S8-50-3-T-5 | 5VDC | E50S8-50-3-T-5^5VDC | Энкодер инкрементальный, корпус: Ø50мм, вал выступающий, посадочный диаметр вала: Ø8мм, разрешение: 50 имп./об., комплементарный, выходные фазы A, B, Z, Uпит. 5В=, кабель сзади 2м, IP50 | По запросу | ЕАЭС N RU Д-KR.РА08.В.06158/23 | 1
5 | A2500000542R | A2500000542 | ROTARY ENCODER | E50 SERIES | E50S SERIES | E50S8-50-3-T-5-C | 5VDC | E50S8-50-3-T-5-C^5VDC | Энкодер инкрементальный, корпус: Ø50мм, вал выступающий, посадочный диаметр вала: Ø8мм, разрешение: 50 имп./об., комплементарный, выходные фазы A, B, Z, Uпит. 5В=, кабель с разъемом сзади 0,25м, IP50 | По запросу | ЕАЭС N RU Д-KR.РА08.В.06158/23 | 1
| A2500002047R | A2500002047 | ROTARY ENCODER | E50 SERIES | E50S SERIES | E50S8-50-3-T-5-CR | 5VDC | E50S8-50-3-T-5-CR^5VDC | Энкодер инкрементальный, корпус: Ø50мм, вал выступающий, посадочный диаметр вала: Ø8мм, разрешение: 50 имп./об., комплементарный, выходные фазы A, B, Z, Uпит. 5В=, разъем сзади, IP65 | По запросу | ЕАЭС N RU Д-KR.РА08.В.06158/23 | 1
5 | A2500002255R | A2500002255 | ROTARY ENCODER | E50 SERIES | E50S SERIES | E50S8-50-3-T-5-CS | 5VDC | E50S8-50-3-T-5-CS^5VDC | Энкодер инкрементальный, корпус: Ø50мм, вал выступающий, посадочный диаметр вала: Ø8мм, разрешение: 50 имп./об., комплементарный, выходные фазы A, B, Z, Uпит. 5В=, разъем сбоку, IP65 | По запросу | ЕАЭС N RU Д-KR.РА08.В.06158/23 | 1
| A2500000461R | A2500000461 | ROTARY ENCODER | E50 SERIES | E50S SERIES | E50S8-50-3-V-24 | 12-24VDC | E50S8-50-3-V-24^12-24VDC | Энкодер инкрементальный, корпус: Ø50мм, вал выступающий, посадочный диаметр вала: Ø8мм, разрешение: 50 имп./об., напряжение, выходные фазы A, B, Z, Uпит. 12…24В=, кабель сзади 2м, IP50 | По запросу | ЕАЭС N RU Д-KR.РА08.В.06158/23 | 1
5 | A2500000664R | A2500000664 | ROTARY ENCODER | E50 SERIES | E50S SERIES | E50S8-50-3-V-24-C | 12-24VDC | E50S8-50-3-V-24-C^12-24VDC | Энкодер инкрементальный, корпус: Ø50мм, вал выступающий, посадочный диаметр вала: Ø8мм, разрешение: 50 имп./об., напряжение, выходные фазы A, B, Z, Uпит. 12…24В=, кабель с разъемом сзади 0,25м, IP50 | По запросу | ЕАЭС N RU Д-KR.РА08.В.06158/23 | 1
| A2500002165R | A2500002165 | ROTARY ENCODER | E50 SERIES | E50S SERIES | E50S8-50-3-V-24-CR | 12-24VDC | E50S8-50-3-V-24-CR^12-24VDC | Энкодер инкрементальный, корпус: Ø50мм, вал выступающий, посадочный диаметр вала: Ø8мм, разрешение: 50 имп./об., напряжение, выходные фазы A, B, Z, Uпит. 12…24В=, разъем сзади, IP65 | По запросу | ЕАЭС N RU Д-KR.РА08.В.06158/23 | 1
5 | A2500002373R | A2500002373 | ROTARY ENCODER | E50 SERIES | E50S SERIES | E50S8-50-3-V-24-CS | 12-24VDC | E50S8-50-3-V-24-CS^12-24VDC | Энкодер инкрементальный, корпус: Ø50мм, вал выступающий, посадочный диаметр вала: Ø8мм, разрешение: 50 имп./об., напряжение, выходные фазы A, B, Z, Uпит. 12…24В=, разъем сбоку, IP65 | По запросу | ЕАЭС N RU Д-KR.РА08.В.06158/23 | 1
| A2500000462R | A2500000462 | ROTARY ENCODER | E50 SERIES | E50S SERIES | E50S8-50-3-V-5 | 5VDC | E50S8-50-3-V-5^5VDC | Энкодер инкрементальный, корпус: Ø50мм, вал выступающий, посадочный диаметр вала: Ø8мм, разрешение: 50 имп./об., напряжение, выходные фазы A, B, Z, Uпит. 5В=, кабель сзади 2м, IP50 | По запросу | ЕАЭС N RU Д-KR.РА08.В.06158/23 | 1
5 | A2500000665R | A2500000665 | ROTARY ENCODER | E50 SERIES | E50S SERIES | E50S8-50-3-V-5-C | 5VDC | E50S8-50-3-V-5-C^5VDC | Энкодер инкрементальный, корпус: Ø50мм, вал выступающий, посадочный диаметр вала: Ø8мм, разрешение: 50 имп./об., напряжение, выходные фазы A, B, Z, Uпит. 5В=, кабель с разъемом сзади 0,25м, IP50 | По запросу | ЕАЭС N RU Д-KR.РА08.В.06158/23 | 1
| A2500002166R | A2500002166 | ROTARY ENCODER | E50 SERIES | E50S SERIES | E50S8-50-3-V-5-CR | 5VDC | E50S8-50-3-V-5-CR^5VDC | Энкодер инкрементальный, корпус: Ø50мм, вал выступающий, посадочный диаметр вала: Ø8мм, разрешение: 50 имп./об., напряжение, выходные фазы A, B, Z, Uпит. 5В=, разъем сзади, IP65 | По запросу | ЕАЭС N RU Д-KR.РА08.В.06158/23 | 1
5 | A2500002374R | A2500002374 | ROTARY ENCODER | E50 SERIES | E50S SERIES | E50S8-50-3-V-5-CS | 5VDC | E50S8-50-3-V-5-CS^5VDC | Энкодер инкрементальный, корпус: Ø50мм, вал выступающий, посадочный диаметр вала: Ø8мм, разрешение: 50 имп./об., напряжение, выходные фазы A, B, Z, Uпит. 5В=, разъем сбоку, IP65 | По запросу | ЕАЭС N RU Д-KR.РА08.В.06158/23 | 1
| A2500000749R | A2500000749 | ROTARY ENCODER | E50 SERIES | E50S SERIES | E50S8-50-6-L-24 | 12-24VDC | E50S8-50-6-L-24^12-24VDC | Энкодер инкрементальный, корпус: Ø50мм, вал выступающий, посадочный диаметр вала: Ø8мм, разрешение: 50 имп./об., Line Driver (дифференциальный), выходные фазы A, A̅, B, B̅, Z, Z̅, Uпит. 12…24В=, кабель сзади 2м, IP50 | По запросу | ЕАЭС N RU Д-KR.РА08.В.06158/23 | 1
5 | A2500000776R | A2500000776 | ROTARY ENCODER | E50 SERIES | E50S SERIES | E50S8-50-6-L-24-C | 12-24VDC | E50S8-50-6-L-24-C^12-24VDC | Энкодер инкрементальный, корпус: Ø50мм, вал выступающий, посадочный диаметр вала: Ø8мм, разрешение: 50 имп./об., Line Driver (дифференциальный), выходные фазы A, A̅, B, B̅, Z, Z̅, Uпит. 12…24В=, кабель с разъемом сзади 0,25м, IP50 | По запросу | ЕАЭС N RU Д-KR.РА08.В.06158/23 | 1
| A2500000492R | A2500000492 | ROTARY ENCODER | E50 SERIES | E50S SERIES | E50S8-50-6-L-5 | 5VDC | E50S8-50-6-L-5^5VDC | Энкодер инкрементальный, корпус: Ø50мм, вал выступающий, посадочный диаметр вала: Ø8мм, разрешение: 50 имп./об., Line Driver (дифференциальный), выходные фазы A, A̅, B, B̅, Z, Z̅, Uпит. 5В=, кабель сзади 2м, IP50 | По запросу | ЕАЭС N RU Д-KR.РА08.В.06158/23 | 1
5 | A2500000719R | A2500000719 | ROTARY ENCODER | E50 SERIES | E50S SERIES | E50S8-50-6-L-5-C | 5VDC | E50S8-50-6-L-5-C^5VDC | Энкодер инкрементальный, корпус: Ø50мм, вал выступающий, посадочный диаметр вала: Ø8мм, разрешение: 50 имп./об., Line Driver (дифференциальный), выходные фазы A, A̅, B, B̅, Z, Z̅, Uпит. 5В=, кабель с разъемом сзади 0,25м, IP50 | По запросу | ЕАЭС N RU Д-KR.РА08.В.06158/23 | 1
| A2500002220R | A2500002220 | ROTARY ENCODER | E50 SERIES | E50S SERIES | E50S8-50-6-L-5-CR | 5VDC | E50S8-50-6-L-5-CR^5VDC | Энкодер инкрементальный, корпус: Ø50мм, вал выступающий, посадочный диаметр вала: Ø8мм, разрешение: 50 имп./об., Line Driver (дифференциальный), выходные фазы A, A̅, B, B̅, Z, Z̅, Uпит. 5В=, разъем сзади, IP65 | По запросу | ЕАЭС N RU Д-KR.РА08.В.06158/23 | 1
| A2500002427R | A2500002427 | ROTARY ENCODER | E50 SERIES | E50S SERIES | E50S8-50-6-L-5-CS | 5VDC | E50S8-50-6-L-5-CS^5VDC | Энкодер инкрементальный, корпус: Ø50мм, вал выступающий, посадочный диаметр вала: Ø8мм, разрешение: 50 имп./об., Line Driver (дифференциальный), выходные фазы A, A̅, B, B̅, Z, Z̅, Uпит. 5В=, разъем сбоку, IP65 | По запросу | ЕАЭС N RU Д-KR.РА08.В.06158/23 | 1
5 | A2500000393R | A2500000393 | ROTARY ENCODER | E50 SERIES | E50S SERIES | E50S8-512-3-N-24 | 12-24VDC | E50S8-512-3-N-24^12-24VDC | Энкодер инкрементальный, корпус: Ø50мм, вал выступающий, посадочный диаметр вала: Ø8мм, разрешение: 512 имп./об., NPN с открытым коллектором, выходные фазы A, B, Z, Uпит. 12…24В=, кабель сзади 2м, IP50 | 13450 | ЕАЭС N RU Д-KR.РА08.В.06158/23 | 1
| A2500000626R | A2500000626 | ROTARY ENCODER | E50 SERIES | E50S SERIES | E50S8-512-3-N-24-C | 12-24VDC | E50S8-512-3-N-24-C^12-24VDC | Энкодер инкрементальный, корпус: Ø50мм, вал выступающий, посадочный диаметр вала: Ø8мм, разрешение: 512 имп./об., NPN с открытым коллектором, выходные фазы A, B, Z, Uпит. 12…24В=, кабель с разъемом сзади 0,25м, IP50 | По запросу | ЕАЭС N RU Д-KR.РА08.В.06158/23 | 1
5 | A2500002127R | A2500002127 | ROTARY ENCODER | E50 SERIES | E50S SERIES | E50S8-512-3-N-24-CR | 12-24VDC | E50S8-512-3-N-24-CR^12-24VDC | Энкодер инкрементальный, корпус: Ø50мм, вал выступающий, посадочный диаметр вала: Ø8мм, разрешение: 512 имп./об., NPN с открытым коллектором, выходные фазы A, B, Z, Uпит. 12…24В=, разъем сзади, IP65 | По запросу | ЕАЭС N RU Д-KR.РА08.В.06158/23 | 1
| A2500002334R | A2500002334 | ROTARY ENCODER | E50 SERIES | E50S SERIES | E50S8-512-3-N-24-CS | 12-24VDC | E50S8-512-3-N-24-CS^12-24VDC | Энкодер инкрементальный, корпус: Ø50мм, вал выступающий, посадочный диаметр вала: Ø8мм, разрешение: 512 имп./об., NPN с открытым коллектором, выходные фазы A, B, Z, Uпит. 12…24В=, разъем сбоку, IP65 | По запросу | ЕАЭС N RU Д-KR.РА08.В.06158/23 | 1
5 | A2500000394R | A2500000394 | ROTARY ENCODER | E50 SERIES | E50S SERIES | E50S8-512-3-N-5 | 5VDC | E50S8-512-3-N-5^5VDC | Энкодер инкрементальный, корпус: Ø50мм, вал выступающий, посадочный диаметр вала: Ø8мм, разрешение: 512 имп./об., NPN с открытым коллектором, выходные фазы A, B, Z, Uпит. 5В=, кабель сзади 2м, IP50 | По запросу | ЕАЭС N RU Д-KR.РА08.В.06158/23 | 1
| A2500000627R | A2500000627 | ROTARY ENCODER | E50 SERIES | E50S SERIES | E50S8-512-3-N-5-C | 5VDC | E50S8-512-3-N-5-C^5VDC | Энкодер инкрементальный, корпус: Ø50мм, вал выступающий, посадочный диаметр вала: Ø8мм, разрешение: 512 имп./об., NPN с открытым коллектором, выходные фазы A, B, Z, Uпит. 5В=, кабель с разъемом сзади 0,25м, IP50 | По запросу | ЕАЭС N RU Д-KR.РА08.В.06158/23 | 1
5 | A2500002128R | A2500002128 | ROTARY ENCODER | E50 SERIES | E50S SERIES | E50S8-512-3-N-5-CR | 5VDC | E50S8-512-3-N-5-CR^5VDC | Энкодер инкрементальный, корпус: Ø50мм, вал выступающий, посадочный диаметр вала: Ø8мм, разрешение: 512 имп./об., NPN с открытым коллектором, выходные фазы A, B, Z, Uпит. 5В=, разъем сзади, IP65 | По запросу | ЕАЭС N RU Д-KR.РА08.В.06158/23 | 1
| A2500002335R | A2500002335 | ROTARY ENCODER | E50 SERIES | E50S SERIES | E50S8-512-3-N-5-CS | 5VDC | E50S8-512-3-N-5-CS^5VDC | Энкодер инкрементальный, корпус: Ø50мм, вал выступающий, посадочный диаметр вала: Ø8мм, разрешение: 512 имп./об., NPN с открытым коллектором, выходные фазы A, B, Z, Uпит. 5В=, разъем сбоку, IP65 | По запросу | ЕАЭС N RU Д-KR.РА08.В.06158/23 | 1
5 | A2500000270R | A2500000270 | ROTARY ENCODER | E50 SERIES | E50S SERIES | E50S8-512-3-T-1 | 5-24VDC | E50S8-512-3-T-1^5-24VDC | Энкодер инкрементальный, корпус: Ø50мм, вал выступающий, посадочный диаметр вала: Ø8мм, разрешение: 512 имп./об., комплементарный, выходные фазы A, B, Z, Uпит. 5…24В=, кабель сзади 2м, IP50 | По запросу | ЕАЭС N RU Д-KR.РА08.В.06158/23 | 1
| A2500000268R | A2500000268 | ROTARY ENCODER | E50 SERIES | E50S SERIES | E50S8-512-3-T-24 | 12-24VDC | E50S8-512-3-T-24^12-24VDC | Энкодер инкрементальный, корпус: Ø50мм, вал выступающий, посадочный диаметр вала: Ø8мм, разрешение: 512 имп./об., комплементарный, выходные фазы A, B, Z, Uпит. 12…24В=, кабель сзади 2м, IP50 | По запросу | ЕАЭС N RU Д-KR.РА08.В.06158/23 | 1
5 | A2500000565R | A2500000565 | ROTARY ENCODER | E50 SERIES | E50S SERIES | E50S8-512-3-T-24-C | 12-24VDC | E50S8-512-3-T-24-C^12-24VDC | Энкодер инкрементальный, корпус: Ø50мм, вал выступающий, посадочный диаметр вала: Ø8мм, разрешение: 512 имп./об., комплементарный, выходные фазы A, B, Z, Uпит. 12…24В=, кабель с разъемом сзади 0,25м, IP50 | По запросу | ЕАЭС N RU Д-KR.РА08.В.06158/23 | 1
| A2500002067R | A2500002067 | ROTARY ENCODER | E50 SERIES | E50S SERIES | E50S8-512-3-T-24-CR | 12-24VDC | E50S8-512-3-T-24-CR^12-24VDC | Энкодер инкрементальный, корпус: Ø50мм, вал выступающий, посадочный диаметр вала: Ø8мм, разрешение: 512 имп./об., комплементарный, выходные фазы A, B, Z, Uпит. 12…24В=, разъем сзади, IP65 | По запросу | ЕАЭС N RU Д-KR.РА08.В.06158/23 | 1
5 | A2500002274R | A2500002274 | ROTARY ENCODER | E50 SERIES | E50S SERIES | E50S8-512-3-T-24-CS | 12-24VDC | E50S8-512-3-T-24-CS^12-24VDC | Энкодер инкрементальный, корпус: Ø50мм, вал выступающий, посадочный диаметр вала: Ø8мм, разрешение: 512 имп./об., комплементарный, выходные фазы A, B, Z, Uпит. 12…24В=, разъем сбоку, IP65 | По запросу | ЕАЭС N RU Д-KR.РА08.В.06158/23 | 1
| A2500000269R | A2500000269 | ROTARY ENCODER | E50 SERIES | E50S SERIES | E50S8-512-3-T-5 | 5VDC | E50S8-512-3-T-5^5VDC | Энкодер инкрементальный, корпус: Ø50мм, вал выступающий, посадочный диаметр вала: Ø8мм, разрешение: 512 имп./об., комплементарный, выходные фазы A, B, Z, Uпит. 5В=, кабель сзади 2м, IP50 | По запросу | ЕАЭС N RU Д-KR.РА08.В.06158/23 | 1
| A2500000566R | A2500000566 | ROTARY ENCODER | E50 SERIES | E50S SERIES | E50S8-512-3-T-5-C | 5VDC | E50S8-512-3-T-5-C^5VDC | Энкодер инкрементальный, корпус: Ø50мм, вал выступающий, посадочный диаметр вала: Ø8мм, разрешение: 512 имп./об., комплементарный, выходные фазы A, B, Z, Uпит. 5В=, кабель с разъемом сзади 0,25м, IP50 | По запросу | ЕАЭС N RU Д-KR.РА08.В.06158/23 | 1
| A2500002068R | A2500002068 | ROTARY ENCODER | E50 SERIES | E50S SERIES | E50S8-512-3-T-5-CR | 5VDC | E50S8-512-3-T-5-CR^5VDC | Энкодер инкрементальный, корпус: Ø50мм, вал выступающий, посадочный диаметр вала: Ø8мм, разрешение: 512 имп./об., комплементарный, выходные фазы A, B, Z, Uпит. 5В=, разъем сзади, IP65 | По запросу | ЕАЭС N RU Д-KR.РА08.В.06158/23 | 1
| A2500002275R | A2500002275 | ROTARY ENCODER | E50 SERIES | E50S SERIES | E50S8-512-3-T-5-CS | 5VDC | E50S8-512-3-T-5-CS^5VDC | Энкодер инкрементальный, корпус: Ø50мм, вал выступающий, посадочный диаметр вала: Ø8мм, разрешение: 512 имп./об., комплементарный, выходные фазы A, B, Z, Uпит. 5В=, разъем сбоку, IP65 | По запросу | ЕАЭС N RU Д-KR.РА08.В.06158/23 | 1
| A2500000456R | A2500000456 | ROTARY ENCODER | E50 SERIES | E50S SERIES | E50S8-512-3-V-24 | 12-24VDC | E50S8-512-3-V-24^12-24VDC | Энкодер инкрементальный, корпус: Ø50мм, вал выступающий, посадочный диаметр вала: Ø8мм, разрешение: 512 имп./об., напряжение, выходные фазы A, B, Z, Uпит. 12…24В=, кабель сзади 2м, IP50 | По запросу | ЕАЭС N RU Д-KR.РА08.В.06158/23 | 1
| A2500000684R | A2500000684 | ROTARY ENCODER | E50 SERIES | E50S SERIES | E50S8-512-3-V-24-C | 12-24VDC | E50S8-512-3-V-24-C^12-24VDC | Энкодер инкрементальный, корпус: Ø50мм, вал выступающий, посадочный диаметр вала: Ø8мм, разрешение: 512 имп./об., напряжение, выходные фазы A, B, Z, Uпит. 12…24В=, кабель с разъемом сзади 0,25м, IP50 | По запросу | ЕАЭС N RU Д-KR.РА08.В.06158/23 | 1
5 | A2500002185R | A2500002185 | ROTARY ENCODER | E50 SERIES | E50S SERIES | E50S8-512-3-V-24-CR | 12-24VDC | E50S8-512-3-V-24-CR^12-24VDC | Энкодер инкрементальный, корпус: Ø50мм, вал выступающий, посадочный диаметр вала: Ø8мм, разрешение: 512 имп./об., напряжение, выходные фазы A, B, Z, Uпит. 12…24В=, разъем сзади, IP65 | По запросу | ЕАЭС N RU Д-KR.РА08.В.06158/23 | 1
| A2500002393R | A2500002393 | ROTARY ENCODER | E50 SERIES | E50S SERIES | E50S8-512-3-V-24-CS | 12-24VDC | E50S8-512-3-V-24-CS^12-24VDC | Энкодер инкрементальный, корпус: Ø50мм, вал выступающий, посадочный диаметр вала: Ø8мм, разрешение: 512 имп./об., напряжение, выходные фазы A, B, Z, Uпит. 12…24В=, разъем сбоку, IP65 | По запросу | ЕАЭС N RU Д-KR.РА08.В.06158/23 | 1
| A2500000458R | A2500000458 | ROTARY ENCODER | E50 SERIES | E50S SERIES | E50S8-512-3-V-5 | 5VDC | E50S8-512-3-V-5^5VDC | Энкодер инкрементальный, корпус: Ø50мм, вал выступающий, посадочный диаметр вала: Ø8мм, разрешение: 512 имп./об., напряжение, выходные фазы A, B, Z, Uпит. 5В=, кабель сзади 2м, IP50 | По запросу | ЕАЭС N RU Д-KR.РА08.В.06158/23 | 1
| A2500000685R | A2500000685 | ROTARY ENCODER | E50 SERIES | E50S SERIES | E50S8-512-3-V-5-C | 5VDC | E50S8-512-3-V-5-C^5VDC | Энкодер инкрементальный, корпус: Ø50мм, вал выступающий, посадочный диаметр вала: Ø8мм, разрешение: 512 имп./об., напряжение, выходные фазы A, B, Z, Uпит. 5В=, кабель с разъемом сзади 0,25м, IP50 | По запросу | ЕАЭС N RU Д-KR.РА08.В.06158/23 | 1
| A2500002186R | A2500002186 | ROTARY ENCODER | E50 SERIES | E50S SERIES | E50S8-512-3-V-5-CR | 5VDC | E50S8-512-3-V-5-CR^5VDC | Энкодер инкрементальный, корпус: Ø50мм, вал выступающий, посадочный диаметр вала: Ø8мм, разрешение: 512 имп./об., напряжение, выходные фазы A, B, Z, Uпит. 5В=, разъем сзади, IP65 | По запросу | ЕАЭС N RU Д-KR.РА08.В.06158/23 | 1
| A2500002394R | A2500002394 | ROTARY ENCODER | E50 SERIES | E50S SERIES | E50S8-512-3-V-5-CS | 5VDC | E50S8-512-3-V-5-CS^5VDC | Энкодер инкрементальный, корпус: Ø50мм, вал выступающий, посадочный диаметр вала: Ø8мм, разрешение: 512 имп./об., напряжение, выходные фазы A, B, Z, Uпит. 5В=, разъем сбоку, IP65 | По запросу | ЕАЭС N RU Д-KR.РА08.В.06158/23 | 1
| A2500000759R | A2500000759 | ROTARY ENCODER | E50 SERIES | E50S SERIES | E50S8-512-6-L-24 | 12-24VDC^ | E50S8-512-6-L-24^12-24VDC^ | Энкодер инкрементальный, корпус: Ø50мм, вал выступающий, посадочный диаметр вала: Ø8мм, разрешение: 512 имп./об., Line Driver (дифференциальный), выходные фазы A, A̅, B, B̅, Z, Z̅, Uпит. 12…24В=, кабель сзади 2м, IP50 | По запросу | ЕАЭС N RU Д-KR.РА08.В.06158/23 | 1
| A2500000786R | A2500000786 | ROTARY ENCODER | E50 SERIES | E50S SERIES | E50S8-512-6-L-24-C | 12-24VDC | E50S8-512-6-L-24-C^12-24VDC | Энкодер инкрементальный, корпус: Ø50мм, вал выступающий, посадочный диаметр вала: Ø8мм, разрешение: 512 имп./об., Line Driver (дифференциальный), выходные фазы A, A̅, B, B̅, Z, Z̅, Uпит. 12…24В=, кабель с разъемом сзади 0,25м, IP50 | По запросу | ЕАЭС N RU Д-KR.РА08.В.06158/23 | 1
| A2500000506R | A2500000506 | ROTARY ENCODER | E50 SERIES | E50S SERIES | E50S8-512-6-L-5 | 5VDC | E50S8-512-6-L-5^5VDC | Энкодер инкрементальный, корпус: Ø50мм, вал выступающий, посадочный диаметр вала: Ø8мм, разрешение: 512 имп./об., Line Driver (дифференциальный), выходные фазы A, A̅, B, B̅, Z, Z̅, Uпит. 5В=, кабель сзади 2м, IP50 | По запросу | ЕАЭС N RU Д-KR.РА08.В.06158/23 | 1
5 | A2500000729R | A2500000729 | ROTARY ENCODER | E50 SERIES | E50S SERIES | E50S8-512-6-L-5-C | 5VDC | E50S8-512-6-L-5-C^5VDC | Энкодер инкрементальный, корпус: Ø50мм, вал выступающий, посадочный диаметр вала: Ø8мм, разрешение: 512 имп./об., Line Driver (дифференциальный), выходные фазы A, A̅, B, B̅, Z, Z̅, Uпит. 5В=, кабель с разъемом сзади 0,25м, IP50 | По запросу | ЕАЭС N RU Д-KR.РА08.В.06158/23 | 1
| A2500002230R | A2500002230 | ROTARY ENCODER | E50 SERIES | E50S SERIES | E50S8-512-6-L-5-CR | 5VDC | E50S8-512-6-L-5-CR^5VDC | Энкодер инкрементальный, корпус: Ø50мм, вал выступающий, посадочный диаметр вала: Ø8мм, разрешение: 512 имп./об., Line Driver (дифференциальный), выходные фазы A, A̅, B, B̅, Z, Z̅, Uпит. 5В=, разъем сзади, IP65 | По запросу | ЕАЭС N RU Д-KR.РА08.В.06158/23 | 1
| A2500002437R | A2500002437 | ROTARY ENCODER | E50 SERIES | E50S SERIES | E50S8-512-6-L-5-CS | 5VDC | E50S8-512-6-L-5-CS^5VDC | Энкодер инкрементальный, корпус: Ø50мм, вал выступающий, посадочный диаметр вала: Ø8мм, разрешение: 512 имп./об., Line Driver (дифференциальный), выходные фазы A, A̅, B, B̅, Z, Z̅, Uпит. 5В=, разъем сбоку, IP65 | По запросу | ЕАЭС N RU Д-KR.РА08.В.06158/23 | 1
| A2500000197R | A2500000197 | ROTARY ENCODER | E50 SERIES | E50S SERIES | E50S8-5-2-T-24 | 12-24VDC | E50S8-5-2-T-24^12-24VDC | Энкодер инкрементальный, корпус: Ø50мм, вал выступающий, посадочный диаметр вала: Ø8мм, разрешение: 5 имп./об., комплементарный, выходные фазы A, B, Uпит. 12…24В=, кабель сзади 2м, IP50 | По запросу | ЕАЭС N RU Д-KR.РА08.В.06158/23 | 1
| A2500000198R | A2500000198 | ROTARY ENCODER | E50 SERIES | E50S SERIES | E50S8-5-2-T-5 | 5VDC | E50S8-5-2-T-5^5VDC | Энкодер инкрементальный, корпус: Ø50мм, вал выступающий, посадочный диаметр вала: Ø8мм, разрешение: 5 имп./об., комплементарный, выходные фазы A, B, Uпит. 5В=, кабель сзади 2м, IP50 | По запросу | ЕАЭС N RU Д-KR.РА08.В.06158/23 | 1
| A2500000422R | A2500000422 | ROTARY ENCODER | E50 SERIES | E50S SERIES | E50S8-6000-3-N-24 | 12-24VDC | E50S8-6000-3-N-24^12-24VDC | Энкодер инкрементальный, корпус: Ø50мм, вал выступающий, посадочный диаметр вала: Ø8мм, разрешение: 6000 имп./об., NPN с открытым коллектором, выходные фазы A, B, Z, Uпит. 12…24В=, кабель сзади 2м, IP50 | По запросу | ЕАЭС N RU Д-KR.РА08.В.06158/23 | 1
| A2500000652R | A2500000652 | ROTARY ENCODER | E50 SERIES | E50S SERIES | E50S8-6000-3-N-24-C | 12-24VDC | E50S8-6000-3-N-24-C^12-24VDC | Энкодер инкрементальный, корпус: Ø50мм, вал выступающий, посадочный диаметр вала: Ø8мм, разрешение: 6000 имп./об., NPN с открытым коллектором, выходные фазы A, B, Z, Uпит. 12…24В=, кабель с разъемом сзади 0,25м, IP50 | По запросу | ЕАЭС N RU Д-KR.РА08.В.06158/23 | 1
5 | A2500002153R | A2500002153 | ROTARY ENCODER | E50 SERIES | E50S SERIES | E50S8-6000-3-N-24-CR | 12-24VDC | E50S8-6000-3-N-24-CR^12-24VDC | Энкодер инкрементальный, корпус: Ø50мм, вал выступающий, посадочный диаметр вала: Ø8мм, разрешение: 6000 имп./об., NPN с открытым коллектором, выходные фазы A, B, Z, Uпит. 12…24В=, разъем сзади, IP65 | По запросу | ЕАЭС N RU Д-KR.РА08.В.06158/23 | 1
| A2500002360R | A2500002360 | ROTARY ENCODER | E50 SERIES | E50S SERIES | E50S8-6000-3-N-24-CS | 12-24VDC | E50S8-6000-3-N-24-CS^12-24VDC | Энкодер инкрементальный, корпус: Ø50мм, вал выступающий, посадочный диаметр вала: Ø8мм, разрешение: 6000 имп./об., NPN с открытым коллектором, выходные фазы A, B, Z, Uпит. 12…24В=, разъем сбоку, IP65 | По запросу | ЕАЭС N RU Д-KR.РА08.В.06158/23 | 1
5 | A2500000423R | A2500000423 | ROTARY ENCODER | E50 SERIES | E50S SERIES | E50S8-6000-3-N-5 | 5VDC | E50S8-6000-3-N-5^5VDC | Энкодер инкрементальный, корпус: Ø50мм, вал выступающий, посадочный диаметр вала: Ø8мм, разрешение: 6000 имп./об., NPN с открытым коллектором, выходные фазы A, B, Z, Uпит. 5В=, кабель сзади 2м, IP50 | По запросу | ЕАЭС N RU Д-KR.РА08.В.06158/23 | 1
| A2500000653R | A2500000653 | ROTARY ENCODER | E50 SERIES | E50S SERIES | E50S8-6000-3-N-5-C | 5VDC | E50S8-6000-3-N-5-C^5VDC | Энкодер инкрементальный, корпус: Ø50мм, вал выступающий, посадочный диаметр вала: Ø8мм, разрешение: 6000 имп./об., NPN с открытым коллектором, выходные фазы A, B, Z, Uпит. 5В=, кабель с разъемом сзади 0,25м, IP50 | По запросу | ЕАЭС N RU Д-KR.РА08.В.06158/23 | 1
5 | A2500002154R | A2500002154 | ROTARY ENCODER | E50 SERIES | E50S SERIES | E50S8-6000-3-N-5-CR | 5VDC | E50S8-6000-3-N-5-CR^5VDC | Энкодер инкрементальный, корпус: Ø50мм, вал выступающий, посадочный диаметр вала: Ø8мм, разрешение: 6000 имп./об., NPN с открытым коллектором, выходные фазы A, B, Z, Uпит. 5В=, разъем сзади, IP65 | По запросу | ЕАЭС N RU Д-KR.РА08.В.06158/23 | 1
| A2500002361R | A2500002361 | ROTARY ENCODER | E50 SERIES | E50S SERIES | E50S8-6000-3-N-5-CS | 5VDC | E50S8-6000-3-N-5-CS^5VDC | Энкодер инкрементальный, корпус: Ø50мм, вал выступающий, посадочный диаметр вала: Ø8мм, разрешение: 6000 имп./об., NPN с открытым коллектором, выходные фазы A, B, Z, Uпит. 5В=, разъем сбоку, IP65 | По запросу | ЕАЭС N RU Д-KR.РА08.В.06158/23 | 1
5 | A2500000331R | A2500000331 | ROTARY ENCODER | E50 SERIES | E50S SERIES | E50S8-6000-3-T-24 | 12-24VDC | E50S8-6000-3-T-24^12-24VDC | Энкодер инкрементальный, корпус: Ø50мм, вал выступающий, посадочный диаметр вала: Ø8мм, разрешение: 6000 имп./об., комплементарный, выходные фазы A, B, Z, Uпит. 12…24В=, кабель сзади 2м, IP50 | По запросу | ЕАЭС N RU Д-KR.РА08.В.06158/23 | 1
| A2500000591R | A2500000591 | ROTARY ENCODER | E50 SERIES | E50S SERIES | E50S8-6000-3-T-24-C | 12-24VDC | E50S8-6000-3-T-24-C^12-24VDC | Энкодер инкрементальный, корпус: Ø50мм, вал выступающий, посадочный диаметр вала: Ø8мм, разрешение: 6000 имп./об., комплементарный, выходные фазы A, B, Z, Uпит. 12…24В=, кабель с разъемом сзади 0,25м, IP50 | По запросу | ЕАЭС N RU Д-KR.РА08.В.06158/23 | 1
5 | A2500002093R | A2500002093 | ROTARY ENCODER | E50 SERIES | E50S SERIES | E50S8-6000-3-T-24-CR | 12-24VDC | E50S8-6000-3-T-24-CR^12-24VDC | Энкодер инкрементальный, корпус: Ø50мм, вал выступающий, посадочный диаметр вала: Ø8мм, разрешение: 6000 имп./об., комплементарный, выходные фазы A, B, Z, Uпит. 12…24В=, разъем сзади, IP65 | По запросу | ЕАЭС N RU Д-KR.РА08.В.06158/23 | 1
| A2500002300R | A2500002300 | ROTARY ENCODER | E50 SERIES | E50S SERIES | E50S8-6000-3-T-24-CS | 12-24VDC | E50S8-6000-3-T-24-CS^12-24VDC | Энкодер инкрементальный, корпус: Ø50мм, вал выступающий, посадочный диаметр вала: Ø8мм, разрешение: 6000 имп./об., комплементарный, выходные фазы A, B, Z, Uпит. 12…24В=, разъем сбоку, IP65 | По запросу | ЕАЭС N RU Д-KR.РА08.В.06158/23 | 1
| A2500000332R | A2500000332 | ROTARY ENCODER | E50 SERIES | E50S SERIES | E50S8-6000-3-T-5 | 5VDC | E50S8-6000-3-T-5^5VDC | Энкодер инкрементальный, корпус: Ø50мм, вал выступающий, посадочный диаметр вала: Ø8мм, разрешение: 6000 имп./об., комплементарный, выходные фазы A, B, Z, Uпит. 5В=, кабель сзади 2м, IP50 | По запросу | ЕАЭС N RU Д-KR.РА08.В.06158/23 | 1
5 | A2500000592R | A2500000592 | ROTARY ENCODER | E50 SERIES | E50S SERIES | E50S8-6000-3-T-5-C | 5VDC | E50S8-6000-3-T-5-C^5VDC | Энкодер инкрементальный, корпус: Ø50мм, вал выступающий, посадочный диаметр вала: Ø8мм, разрешение: 6000 имп./об., комплементарный, выходные фазы A, B, Z, Uпит. 5В=, кабель с разъемом сзади 0,25м, IP50 | По запросу | ЕАЭС N RU Д-KR.РА08.В.06158/23 | 1
| A2500002094R | A2500002094 | ROTARY ENCODER | E50 SERIES | E50S SERIES | E50S8-6000-3-T-5-CR | 5VDC | E50S8-6000-3-T-5-CR^5VDC | Энкодер инкрементальный, корпус: Ø50мм, вал выступающий, посадочный диаметр вала: Ø8мм, разрешение: 6000 имп./об., комплементарный, выходные фазы A, B, Z, Uпит. 5В=, разъем сзади, IP65 | По запросу | ЕАЭС N RU Д-KR.РА08.В.06158/23 | 1
5 | A2500002301R | A2500002301 | ROTARY ENCODER | E50 SERIES | E50S SERIES | E50S8-6000-3-T-5-CS | 5VDC | E50S8-6000-3-T-5-CS^5VDC | Энкодер инкрементальный, корпус: Ø50мм, вал выступающий, посадочный диаметр вала: Ø8мм, разрешение: 6000 имп./об., комплементарный, выходные фазы A, B, Z, Uпит. 5В=, разъем сбоку, IP65 | По запросу | ЕАЭС N RU Д-KR.РА08.В.06158/23 | 1
| A2500000482R | A2500000482 | ROTARY ENCODER | E50 SERIES | E50S SERIES | E50S8-6000-3-V-24 | 12-24VDC | E50S8-6000-3-V-24^12-24VDC | Энкодер инкрементальный, корпус: Ø50мм, вал выступающий, посадочный диаметр вала: Ø8мм, разрешение: 6000 имп./об., напряжение, выходные фазы A, B, Z, Uпит. 12…24В=, кабель сзади 2м, IP50 | По запросу | ЕАЭС N RU Д-KR.РА08.В.06158/23 | 1
5 | A2500000711R | A2500000711 | ROTARY ENCODER | E50 SERIES | E50S SERIES | E50S8-6000-3-V-24-C | 12-24VDC | E50S8-6000-3-V-24-C^12-24VDC | Энкодер инкрементальный, корпус: Ø50мм, вал выступающий, посадочный диаметр вала: Ø8мм, разрешение: 6000 имп./об., напряжение, выходные фазы A, B, Z, Uпит. 12…24В=, кабель с разъемом сзади 0,25м, IP50 | По запросу | ЕАЭС N RU Д-KR.РА08.В.06158/23 | 1
| A2500002211R | A2500002211 | ROTARY ENCODER | E50 SERIES | E50S SERIES | E50S8-6000-3-V-24-CR | 12-24VDC | E50S8-6000-3-V-24-CR^12-24VDC | Энкодер инкрементальный, корпус: Ø50мм, вал выступающий, посадочный диаметр вала: Ø8мм, разрешение: 6000 имп./об., напряжение, выходные фазы A, B, Z, Uпит. 12…24В=, разъем сзади, IP65 | По запросу | ЕАЭС N RU Д-KR.РА08.В.06158/23 | 1
5 | A2500002419R | A2500002419 | ROTARY ENCODER | E50 SERIES | E50S SERIES | E50S8-6000-3-V-24-CS | 12-24VDC | E50S8-6000-3-V-24-CS^12-24VDC | Энкодер инкрементальный, корпус: Ø50мм, вал выступающий, посадочный диаметр вала: Ø8мм, разрешение: 6000 имп./об., напряжение, выходные фазы A, B, Z, Uпит. 12…24В=, разъем сбоку, IP65 | По запросу | ЕАЭС N RU Д-KR.РА08.В.06158/23 | 1
| A2500000483R | A2500000483 | ROTARY ENCODER | E50 SERIES | E50S SERIES | E50S8-6000-3-V-5 | 5VDC | E50S8-6000-3-V-5^5VDC | Энкодер инкрементальный, корпус: Ø50мм, вал выступающий, посадочный диаметр вала: Ø8мм, разрешение: 6000 имп./об., напряжение, выходные фазы A, B, Z, Uпит. 5В=, кабель сзади 2м, IP50 | По запросу | ЕАЭС N RU Д-KR.РА08.В.06158/23 | 1
| A2500000712R | A2500000712 | ROTARY ENCODER | E50 SERIES | E50S SERIES | E50S8-6000-3-V-5-C | 5VDC | E50S8-6000-3-V-5-C^5VDC | Энкодер инкрементальный, корпус: Ø50мм, вал выступающий, посадочный диаметр вала: Ø8мм, разрешение: 6000 имп./об., напряжение, выходные фазы A, B, Z, Uпит. 5В=, кабель с разъемом сзади 0,25м, IP50 | По запросу | ЕАЭС N RU Д-KR.РА08.В.06158/23 | 1
| A2500002212R | A2500002212 | ROTARY ENCODER | E50 SERIES | E50S SERIES | E50S8-6000-3-V-5-CR | 5VDC | E50S8-6000-3-V-5-CR^5VDC | Энкодер инкрементальный, корпус: Ø50мм, вал выступающий, посадочный диаметр вала: Ø8мм, разрешение: 6000 имп./об., напряжение, выходные фазы A, B, Z, Uпит. 5В=, разъем сзади, IP65 | По запросу | ЕАЭС N RU Д-KR.РА08.В.06158/23 | 1
| A2500002420R | A2500002420 | ROTARY ENCODER | E50 SERIES | E50S SERIES | E50S8-6000-3-V-5-CS | 5VDC | E50S8-6000-3-V-5-CS^5VDC | Энкодер инкрементальный, корпус: Ø50мм, вал выступающий, посадочный диаметр вала: Ø8мм, разрешение: 6000 имп./об., напряжение, выходные фазы A, B, Z, Uпит. 5В=, разъем сбоку, IP65 | По запросу | ЕАЭС N RU Д-KR.РА08.В.06158/23 | 1
| A2500000531R | A2500000531 | ROTARY ENCODER | E50 SERIES | E50S SERIES | E50S8-6000-6-L-5 | 5VDC | E50S8-6000-6-L-5^5VDC | Энкодер инкрементальный, корпус: Ø50мм, вал выступающий, посадочный диаметр вала: Ø8мм, разрешение: 6000 имп./об., Line Driver (дифференциальный), выходные фазы A, A̅, B, B̅, Z, Z̅, Uпит. 5В=, кабель сзади 2м, IP50 | По запросу | ЕАЭС N RU Д-KR.РА08.В.06158/23 | 1
| A2500000743R | A2500000743 | ROTARY ENCODER | E50 SERIES | E50S SERIES | E50S8-6000-6-L-5-C | 5VDC | E50S8-6000-6-L-5-C^5VDC | Энкодер инкрементальный, корпус: Ø50мм, вал выступающий, посадочный диаметр вала: Ø8мм, разрешение: 6000 имп./об., Line Driver (дифференциальный), выходные фазы A, A̅, B, B̅, Z, Z̅, Uпит. 5В=, кабель с разъемом сзади 0,25м, IP50 | По запросу | ЕАЭС N RU Д-KR.РА08.В.06158/23 | 1
| A2500002243R | A2500002243 | ROTARY ENCODER | E50 SERIES | E50S SERIES | E50S8-6000-6-L-5-CR | 5VDC | E50S8-6000-6-L-5-CR^5VDC | Энкодер инкрементальный, корпус: Ø50мм, вал выступающий, посадочный диаметр вала: Ø8мм, разрешение: 6000 имп./об., Line Driver (дифференциальный), выходные фазы A, A̅, B, B̅, Z, Z̅, Uпит. 5В=, разъем сзади, IP65 | По запросу | ЕАЭС N RU Д-KR.РА08.В.06158/23 | 1
| A2500002450R | A2500002450 | ROTARY ENCODER | E50 SERIES | E50S SERIES | E50S8-6000-6-L-5-CS | 5VDC | E50S8-6000-6-L-5-CS^5VDC | Энкодер инкрементальный, корпус: Ø50мм, вал выступающий, посадочный диаметр вала: Ø8мм, разрешение: 6000 имп./об., Line Driver (дифференциальный), выходные фазы A, A̅, B, B̅, Z, Z̅, Uпит. 5В=, разъем сбоку, IP65 | По запросу | ЕАЭС N RU Д-KR.РА08.В.06158/23 | 1
5 | A2500000800R | A2500000800 | ROTARY ENCODER | E50 SERIES | E50S SERIES | E50S8-600-2-T-24 | 12-24VDC | E50S8-600-2-T-24^12-24VDC | Энкодер инкрементальный, корпус: Ø50мм, вал выступающий, посадочный диаметр вала: Ø8мм, разрешение: 600 имп./об., комплементарный, выходные фазы A, B, Uпит. 12…24В=, кабель сзади 2м, IP50 | По запросу | ЕАЭС N RU Д-KR.РА08.В.06158/23 | 1
| A2500000395R | A2500010733 | ROTARY ENCODER | E50 SERIES | E50S SERIES | E50S8-600-3-N-24 | 12-24VDC-A(ENG) | E50S8-600-3-N-24^12-24VDC-A(ENG) | Энкодер инкрементальный, корпус: Ø50мм, вал выступающий, посадочный диаметр вала: Ø8мм, разрешение: 600 имп./об., NPN с открытым коллектором, выходные фазы A, B, Z, Uпит. 12…24В=, кабель сзади 2м, IP50 | 13450 | ЕАЭС N RU Д-KR.РА08.В.06158/23 | 1
5 | A2500000628R | A2500000628 | ROTARY ENCODER | E50 SERIES | E50S SERIES | E50S8-600-3-N-24-C | 12-24VDC | E50S8-600-3-N-24-C^12-24VDC | Энкодер инкрементальный, корпус: Ø50мм, вал выступающий, посадочный диаметр вала: Ø8мм, разрешение: 600 имп./об., NPN с открытым коллектором, выходные фазы A, B, Z, Uпит. 12…24В=, кабель с разъемом сзади 0,25м, IP50 | По запросу | ЕАЭС N RU Д-KR.РА08.В.06158/23 | 1
| A2500002129R | A2500002129 | ROTARY ENCODER | E50 SERIES | E50S SERIES | E50S8-600-3-N-24-CR | 12-24VDC | E50S8-600-3-N-24-CR^12-24VDC | Энкодер инкрементальный, корпус: Ø50мм, вал выступающий, посадочный диаметр вала: Ø8мм, разрешение: 600 имп./об., NPN с открытым коллектором, выходные фазы A, B, Z, Uпит. 12…24В=, разъем сзади, IP65 | По запросу | ЕАЭС N RU Д-KR.РА08.В.06158/23 | 1
5 | A2500002336R | A2500002336 | ROTARY ENCODER | E50 SERIES | E50S SERIES | E50S8-600-3-N-24-CS | 12-24VDC | E50S8-600-3-N-24-CS^12-24VDC | Энкодер инкрементальный, корпус: Ø50мм, вал выступающий, посадочный диаметр вала: Ø8мм, разрешение: 600 имп./об., NPN с открытым коллектором, выходные фазы A, B, Z, Uпит. 12…24В=, разъем сбоку, IP65 | По запросу | ЕАЭС N RU Д-KR.РА08.В.06158/23 | 1
| A2500000396R | A2500000396 | ROTARY ENCODER | E50 SERIES | E50S SERIES | E50S8-600-3-N-5 | 5VDC | E50S8-600-3-N-5^5VDC | Энкодер инкрементальный, корпус: Ø50мм, вал выступающий, посадочный диаметр вала: Ø8мм, разрешение: 600 имп./об., NPN с открытым коллектором, выходные фазы A, B, Z, Uпит. 5В=, кабель сзади 2м, IP50 | По запросу | ЕАЭС N RU Д-KR.РА08.В.06158/23 | 1
5 | A2500000629R | A2500000629 | ROTARY ENCODER | E50 SERIES | E50S SERIES | E50S8-600-3-N-5-C | 5VDC | E50S8-600-3-N-5-C^5VDC | Энкодер инкрементальный, корпус: Ø50мм, вал выступающий, посадочный диаметр вала: Ø8мм, разрешение: 600 имп./об., NPN с открытым коллектором, выходные фазы A, B, Z, Uпит. 5В=, кабель с разъемом сзади 0,25м, IP50 | По запросу | ЕАЭС N RU Д-KR.РА08.В.06158/23 | 1
| A2500002130R | A2500002130 | ROTARY ENCODER | E50 SERIES | E50S SERIES | E50S8-600-3-N-5-CR | 5VDC | E50S8-600-3-N-5-CR^5VDC | Энкодер инкрементальный, корпус: Ø50мм, вал выступающий, посадочный диаметр вала: Ø8мм, разрешение: 600 имп./об., NPN с открытым коллектором, выходные фазы A, B, Z, Uпит. 5В=, разъем сзади, IP65 | По запросу | ЕАЭС N RU Д-KR.РА08.В.06158/23 | 1
5 | A2500002337R | A2500002337 | ROTARY ENCODER | E50 SERIES | E50S SERIES | E50S8-600-3-N-5-CS | 5VDC | E50S8-600-3-N-5-CS^5VDC | Энкодер инкрементальный, корпус: Ø50мм, вал выступающий, посадочный диаметр вала: Ø8мм, разрешение: 600 имп./об., NPN с открытым коллектором, выходные фазы A, B, Z, Uпит. 5В=, разъем сбоку, IP65 | По запросу | ЕАЭС N RU Д-KR.РА08.В.06158/23 | 1
| A2500000274R | A2500000274 | ROTARY ENCODER | E50 SERIES | E50S SERIES | E50S8-600-3-T-1 | 5-24VDC | E50S8-600-3-T-1^5-24VDC | Энкодер инкрементальный, корпус: Ø50мм, вал выступающий, посадочный диаметр вала: Ø8мм, разрешение: 600 имп./об., комплементарный, выходные фазы A, B, Z, Uпит. 5…24В=, кабель сзади 2м, IP50 | 13450 | ЕАЭС N RU Д-KR.РА08.В.06158/23 | 1
5 | A2500000271R | A2500000271 | ROTARY ENCODER | E50 SERIES | E50S SERIES | E50S8-600-3-T-24 | 12-24VDC | E50S8-600-3-T-24^12-24VDC | Энкодер инкрементальный, корпус: Ø50мм, вал выступающий, посадочный диаметр вала: Ø8мм, разрешение: 600 имп./об., комплементарный, выходные фазы A, B, Z, Uпит. 12…24В=, кабель сзади 2м, IP50 | 13450 | ЕАЭС N RU Д-KR.РА08.В.06158/23 | 1
| A2500000273R | A2500000273 | ROTARY ENCODER | E50 SERIES | E50S SERIES | E50S8-600-3-T-24 | 12-24VDC(8M) | E50S8-600-3-T-24^12-24VDC(8M) | Энкодер инкрементальный, корпус: Ø50мм, вал выступающий, посадочный диаметр вала: Ø8мм, разрешение: 600 имп./об., комплементарный, выходные фазы A, B, Z, Uпит. 12…24В=, кабель сзади 8м, IP50 | По запросу | ЕАЭС N RU Д-KR.РА08.В.06158/23 | 1
5 | A2500000567R | A2500000567 | ROTARY ENCODER | E50 SERIES | E50S SERIES | E50S8-600-3-T-24-C | 12-24VDC | E50S8-600-3-T-24-C^12-24VDC | Энкодер инкрементальный, корпус: Ø50мм, вал выступающий, посадочный диаметр вала: Ø8мм, разрешение: 600 имп./об., комплементарный, выходные фазы A, B, Z, Uпит. 12…24В=, кабель с разъемом сзади 0,25м, IP50 | По запросу | ЕАЭС N RU Д-KR.РА08.В.06158/23 | 1
| A2500002069R | A2500002069 | ROTARY ENCODER | E50 SERIES | E50S SERIES | E50S8-600-3-T-24-CR | 12-24VDC | E50S8-600-3-T-24-CR^12-24VDC | Энкодер инкрементальный, корпус: Ø50мм, вал выступающий, посадочный диаметр вала: Ø8мм, разрешение: 600 имп./об., комплементарный, выходные фазы A, B, Z, Uпит. 12…24В=, разъем сзади, IP65 | По запросу | ЕАЭС N RU Д-KR.РА08.В.06158/23 | 1
5 | A2500002276R | A2500002276 | ROTARY ENCODER | E50 SERIES | E50S SERIES | E50S8-600-3-T-24-CS | 12-24VDC | E50S8-600-3-T-24-CS^12-24VDC | Энкодер инкрементальный, корпус: Ø50мм, вал выступающий, посадочный диаметр вала: Ø8мм, разрешение: 600 имп./об., комплементарный, выходные фазы A, B, Z, Uпит. 12…24В=, разъем сбоку, IP65 | По запросу | ЕАЭС N RU Д-KR.РА08.В.06158/23 | 1
| A2500000272R | A2500000272 | ROTARY ENCODER | E50 SERIES | E50S SERIES | E50S8-600-3-T-5 | 5VDC | E50S8-600-3-T-5^5VDC | Энкодер инкрементальный, корпус: Ø50мм, вал выступающий, посадочный диаметр вала: Ø8мм, разрешение: 600 имп./об., комплементарный, выходные фазы A, B, Z, Uпит. 5В=, кабель сзади 2м, IP50 | По запросу | ЕАЭС N RU Д-KR.РА08.В.06158/23 | 1
5 | A2500000568R | A2500000568 | ROTARY ENCODER | E50 SERIES | E50S SERIES | E50S8-600-3-T-5-C | 5VDC | E50S8-600-3-T-5-C^5VDC | Энкодер инкрементальный, корпус: Ø50мм, вал выступающий, посадочный диаметр вала: Ø8мм, разрешение: 600 имп./об., комплементарный, выходные фазы A, B, Z, Uпит. 5В=, кабель с разъемом сзади 0,25м, IP50 | По запросу | ЕАЭС N RU Д-KR.РА08.В.06158/23 | 1
| A2500002070R | A2500002070 | ROTARY ENCODER | E50 SERIES | E50S SERIES | E50S8-600-3-T-5-CR | 5VDC | E50S8-600-3-T-5-CR^5VDC | Энкодер инкрементальный, корпус: Ø50мм, вал выступающий, посадочный диаметр вала: Ø8мм, разрешение: 600 имп./об., комплементарный, выходные фазы A, B, Z, Uпит. 5В=, разъем сзади, IP65 | По запросу | ЕАЭС N RU Д-KR.РА08.В.06158/23 | 1
5 | A2500002277R | A2500002277 | ROTARY ENCODER | E50 SERIES | E50S SERIES | E50S8-600-3-T-5-CS | 5VDC | E50S8-600-3-T-5-CS^5VDC | Энкодер инкрементальный, корпус: Ø50мм, вал выступающий, посадочный диаметр вала: Ø8мм, разрешение: 600 имп./об., комплементарный, выходные фазы A, B, Z, Uпит. 5В=, разъем сбоку, IP65 | По запросу | ЕАЭС N RU Д-KR.РА08.В.06158/23 | 1
| A2500000454R | A2500000454 | ROTARY ENCODER | E50 SERIES | E50S SERIES | E50S8-600-3-V-24 | 12-24VDC | E50S8-600-3-V-24^12-24VDC | Энкодер инкрементальный, корпус: Ø50мм, вал выступающий, посадочный диаметр вала: Ø8мм, разрешение: 600 имп./об., напряжение, выходные фазы A, B, Z, Uпит. 12…24В=, кабель сзади 2м, IP50 | По запросу | ЕАЭС N RU Д-KR.РА08.В.06158/23 | 1
5 | A2500000686R | A2500000686 | ROTARY ENCODER | E50 SERIES | E50S SERIES | E50S8-600-3-V-24-C | 12-24VDC | E50S8-600-3-V-24-C^12-24VDC | Энкодер инкрементальный, корпус: Ø50мм, вал выступающий, посадочный диаметр вала: Ø8мм, разрешение: 600 имп./об., напряжение, выходные фазы A, B, Z, Uпит. 12…24В=, кабель с разъемом сзади 0,25м, IP50 | По запросу | ЕАЭС N RU Д-KR.РА08.В.06158/23 | 1
| A2500002187R | A2500002187 | ROTARY ENCODER | E50 SERIES | E50S SERIES | E50S8-600-3-V-24-CR | 12-24VDC | E50S8-600-3-V-24-CR^12-24VDC | Энкодер инкрементальный, корпус: Ø50мм, вал выступающий, посадочный диаметр вала: Ø8мм, разрешение: 600 имп./об., напряжение, выходные фазы A, B, Z, Uпит. 12…24В=, разъем сзади, IP65 | По запросу | ЕАЭС N RU Д-KR.РА08.В.06158/23 | 1
5 | A2500002395R | A2500002395 | ROTARY ENCODER | E50 SERIES | E50S SERIES | E50S8-600-3-V-24-CS | 12-24VDC | E50S8-600-3-V-24-CS^12-24VDC | Энкодер инкрементальный, корпус: Ø50мм, вал выступающий, посадочный диаметр вала: Ø8мм, разрешение: 600 имп./об., напряжение, выходные фазы A, B, Z, Uпит. 12…24В=, разъем сбоку, IP65 | По запросу | ЕАЭС N RU Д-KR.РА08.В.06158/23 | 1
| A2500000437R | A2500000437 | ROTARY ENCODER | E50 SERIES | E50S SERIES | E50S8-600-3-V-5 | 5VDC | E50S8-600-3-V-5^5VDC | Энкодер инкрементальный, корпус: Ø50мм, вал выступающий, посадочный диаметр вала: Ø8мм, разрешение: 600 имп./об., напряжение, выходные фазы A, B, Z, Uпит. 5В=, кабель сзади 2м, IP50 | По запросу | ЕАЭС N RU Д-KR.РА08.В.06158/23 | 1
5 | A2500000687R | A2500000687 | ROTARY ENCODER | E50 SERIES | E50S SERIES | E50S8-600-3-V-5-C | 5VDC | E50S8-600-3-V-5-C^5VDC | Энкодер инкрементальный, корпус: Ø50мм, вал выступающий, посадочный диаметр вала: Ø8мм, разрешение: 600 имп./об., напряжение, выходные фазы A, B, Z, Uпит. 5В=, кабель с разъемом сзади 0,25м, IP50 | По запросу | ЕАЭС N RU Д-KR.РА08.В.06158/23 | 1
| A2500002188R | A2500002188 | ROTARY ENCODER | E50 SERIES | E50S SERIES | E50S8-600-3-V-5-CR | 5VDC | E50S8-600-3-V-5-CR^5VDC | Энкодер инкрементальный, корпус: Ø50мм, вал выступающий, посадочный диаметр вала: Ø8мм, разрешение: 600 имп./об., напряжение, выходные фазы A, B, Z, Uпит. 5В=, разъем сзади, IP65 | По запросу | ЕАЭС N RU Д-KR.РА08.В.06158/23 | 1
5 | A2500002396R | A2500002396 | ROTARY ENCODER | E50 SERIES | E50S SERIES | E50S8-600-3-V-5-CS | 5VDC | E50S8-600-3-V-5-CS^5VDC | Энкодер инкрементальный, корпус: Ø50мм, вал выступающий, посадочный диаметр вала: Ø8мм, разрешение: 600 имп./об., напряжение, выходные фазы A, B, Z, Uпит. 5В=, разъем сбоку, IP65 | По запросу | ЕАЭС N RU Д-KR.РА08.В.06158/23 | 1
| A2500000760R | A2500000760 | ROTARY ENCODER | E50 SERIES | E50S SERIES | E50S8-600-6-L-24 | 12-24VDC^ | E50S8-600-6-L-24^12-24VDC^ | Энкодер инкрементальный, корпус: Ø50мм, вал выступающий, посадочный диаметр вала: Ø8мм, разрешение: 600 имп./об., Line Driver (дифференциальный), выходные фазы A, A̅, B, B̅, Z, Z̅, Uпит. 12…24В=, кабель сзади 2м, IP50 | По запросу | ЕАЭС N RU Д-KR.РА08.В.06158/23 | 1
| A2500000787R | A2500000787 | ROTARY ENCODER | E50 SERIES | E50S SERIES | E50S8-600-6-L-24-C | 12-24VDC | E50S8-600-6-L-24-C^12-24VDC | Энкодер инкрементальный, корпус: Ø50мм, вал выступающий, посадочный диаметр вала: Ø8мм, разрешение: 600 имп./об., Line Driver (дифференциальный), выходные фазы A, A̅, B, B̅, Z, Z̅, Uпит. 12…24В=, кабель с разъемом сзади 0,25м, IP50 | По запросу | ЕАЭС N RU Д-KR.РА08.В.06158/23 | 1
| A2500000507R | A2500000507 | ROTARY ENCODER | E50 SERIES | E50S SERIES | E50S8-600-6-L-5 | 5VDC | E50S8-600-6-L-5^5VDC | Энкодер инкрементальный, корпус: Ø50мм, вал выступающий, посадочный диаметр вала: Ø8мм, разрешение: 600 имп./об., Line Driver (дифференциальный), выходные фазы A, A̅, B, B̅, Z, Z̅, Uпит. 5В=, кабель сзади 2м, IP50 | По запросу | ЕАЭС N RU Д-KR.РА08.В.06158/23 | 1
| A2500000730R | A2500000730 | ROTARY ENCODER | E50 SERIES | E50S SERIES | E50S8-600-6-L-5-C | 5VDC | E50S8-600-6-L-5-C^5VDC | Энкодер инкрементальный, корпус: Ø50мм, вал выступающий, посадочный диаметр вала: Ø8мм, разрешение: 600 имп./об., Line Driver (дифференциальный), выходные фазы A, A̅, B, B̅, Z, Z̅, Uпит. 5В=, кабель с разъемом сзади 0,25м, IP50 | По запросу | ЕАЭС N RU Д-KR.РА08.В.06158/23 | 1
| A2500002231R | A2500002231 | ROTARY ENCODER | E50 SERIES | E50S SERIES | E50S8-600-6-L-5-CR | 5VDC | E50S8-600-6-L-5-CR^5VDC | Энкодер инкрементальный, корпус: Ø50мм, вал выступающий, посадочный диаметр вала: Ø8мм, разрешение: 600 имп./об., Line Driver (дифференциальный), выходные фазы A, A̅, B, B̅, Z, Z̅, Uпит. 5В=, разъем сзади, IP65 | По запросу | ЕАЭС N RU Д-KR.РА08.В.06158/23 | 1
| A2500002438R | A2500002438 | ROTARY ENCODER | E50 SERIES | E50S SERIES | E50S8-600-6-L-5-CS | 5VDC | E50S8-600-6-L-5-CS^5VDC | Энкодер инкрементальный, корпус: Ø50мм, вал выступающий, посадочный диаметр вала: Ø8мм, разрешение: 600 имп./об., Line Driver (дифференциальный), выходные фазы A, A̅, B, B̅, Z, Z̅, Uпит. 5В=, разъем сбоку, IP65 | По запросу | ЕАЭС N RU Д-KR.РА08.В.06158/23 | 1
| A2500000360R | A2500000360 | ROTARY ENCODER | E50 SERIES | E50S SERIES | E50S8-60-1-N-24 | 12-24VDC(8M) NO BRACKET | E50S8-60-1-N-24^12-24VDC(8M) NO BRACKET | Энкодер инкрементальный, корпус: Ø50мм, вал выступающий, посадочный диаметр вала: Ø8мм, разрешение: 60 имп./об., NPN с открытым коллектором, выходные фазы , Uпит. 12…24В=, кабель сзади 2м, IP50 | По запросу | ЕАЭС N RU Д-KR.РА08.В.06158/23 | 1
| A2500000357R | A2500000357 | ROTARY ENCODER | E50 SERIES | E50S SERIES | E50S8-60-3-N-24 | 12-24VDC | E50S8-60-3-N-24^12-24VDC | Энкодер инкрементальный, корпус: Ø50мм, вал выступающий, посадочный диаметр вала: Ø8мм, разрешение: 60 имп./об., NPN с открытым коллектором, выходные фазы A, B, Z, Uпит. 12…24В=, кабель сзади 2м, IP50 | По запросу | ЕАЭС N RU Д-KR.РА08.В.06158/23 | 1
| A2500000361R | A2500000361 | ROTARY ENCODER | E50 SERIES | E50S SERIES | E50S8-60-3-N-24 | 12-24VDC(IP64) | E50S8-60-3-N-24^12-24VDC(IP64) | Энкодер инкрементальный, корпус: Ø50мм, вал выступающий, посадочный диаметр вала: Ø8мм, разрешение: 60 имп./об., NPN с открытым коллектором, выходные фазы A, B, Z, Uпит. 12…24В=, кабель сзади 2м, IP64 | По запросу | ЕАЭС N RU Д-KR.РА08.В.06158/23 | 1
5 | A2500000605R | A2500000605 | ROTARY ENCODER | E50 SERIES | E50S SERIES | E50S8-60-3-N-24-C | 12-24VDC | E50S8-60-3-N-24-C^12-24VDC | Энкодер инкрементальный, корпус: Ø50мм, вал выступающий, посадочный диаметр вала: Ø8мм, разрешение: 60 имп./об., NPN с открытым коллектором, выходные фазы A, B, Z, Uпит. 12…24В=, кабель с разъемом сзади 0,25м, IP50 | По запросу | ЕАЭС N RU Д-KR.РА08.В.06158/23 | 1
| A2500002107R | A2500002107 | ROTARY ENCODER | E50 SERIES | E50S SERIES | E50S8-60-3-N-24-CR | 12-24VDC | E50S8-60-3-N-24-CR^12-24VDC | Энкодер инкрементальный, корпус: Ø50мм, вал выступающий, посадочный диаметр вала: Ø8мм, разрешение: 60 имп./об., NPN с открытым коллектором, выходные фазы A, B, Z, Uпит. 12…24В=, разъем сзади, IP65 | По запросу | ЕАЭС N RU Д-KR.РА08.В.06158/23 | 1
5 | A2500002315R | A2500002315 | ROTARY ENCODER | E50 SERIES | E50S SERIES | E50S8-60-3-N-24-CS | 12-24VDC | E50S8-60-3-N-24-CS^12-24VDC | Энкодер инкрементальный, корпус: Ø50мм, вал выступающий, посадочный диаметр вала: Ø8мм, разрешение: 60 имп./об., NPN с открытым коллектором, выходные фазы A, B, Z, Uпит. 12…24В=, разъем сбоку, IP65 | По запросу | ЕАЭС N RU Д-KR.РА08.В.06158/23 | 1
| A2500000359R | A2500000359 | ROTARY ENCODER | E50 SERIES | E50S SERIES | E50S8-60-3-N-5 | 5VDC | E50S8-60-3-N-5^5VDC | Энкодер инкрементальный, корпус: Ø50мм, вал выступающий, посадочный диаметр вала: Ø8мм, разрешение: 60 имп./об., NPN с открытым коллектором, выходные фазы A, B, Z, Uпит. 5В=, кабель сзади 2м, IP50 | По запросу | ЕАЭС N RU Д-KR.РА08.В.06158/23 | 1
5 | A2500000362R | A2500000362 | ROTARY ENCODER | E50 SERIES | E50S SERIES | E50S8-60-3-N-5 | 5VDC(IP64) | E50S8-60-3-N-5^5VDC(IP64) | Энкодер инкрементальный, корпус: Ø50мм, вал выступающий, посадочный диаметр вала: Ø8мм, разрешение: 60 имп./об., NPN с открытым коллектором, выходные фазы A, B, Z, Uпит. 5В=, кабель сзади 2м, IP64 | По запросу | ЕАЭС N RU Д-KR.РА08.В.06158/23 | 1
| A2500000606R | A2500000606 | ROTARY ENCODER | E50 SERIES | E50S SERIES | E50S8-60-3-N-5-C | 5VDC | E50S8-60-3-N-5-C^5VDC | Энкодер инкрементальный, корпус: Ø50мм, вал выступающий, посадочный диаметр вала: Ø8мм, разрешение: 60 имп./об., NPN с открытым коллектором, выходные фазы A, B, Z, Uпит. 5В=, кабель с разъемом сзади 0,25м, IP50 | По запросу | ЕАЭС N RU Д-KR.РА08.В.06158/23 | 1
5 | A2500002108R | A2500002108 | ROTARY ENCODER | E50 SERIES | E50S SERIES | E50S8-60-3-N-5-CR | 5VDC | E50S8-60-3-N-5-CR^5VDC | Энкодер инкрементальный, корпус: Ø50мм, вал выступающий, посадочный диаметр вала: Ø8мм, разрешение: 60 имп./об., NPN с открытым коллектором, выходные фазы A, B, Z, Uпит. 5В=, разъем сзади, IP65 | По запросу | ЕАЭС N RU Д-KR.РА08.В.06158/23 | 1
| A2500002316R | A2500002316 | ROTARY ENCODER | E50 SERIES | E50S SERIES | E50S8-60-3-N-5-CS | 5VDC | E50S8-60-3-N-5-CS^5VDC | Энкодер инкрементальный, корпус: Ø50мм, вал выступающий, посадочный диаметр вала: Ø8мм, разрешение: 60 имп./об., NPN с открытым коллектором, выходные фазы A, B, Z, Uпит. 5В=, разъем сбоку, IP65 | По запросу | ЕАЭС N RU Д-KR.РА08.В.06158/23 | 1
5 | A2500000217R | A2500000217 | ROTARY ENCODER | E50 SERIES | E50S SERIES | E50S8-60-3-T-1 | 5-24VDC | E50S8-60-3-T-1^5-24VDC | Энкодер инкрементальный, корпус: Ø50мм, вал выступающий, посадочный диаметр вала: Ø8мм, разрешение: 60 имп./об., комплементарный, выходные фазы A, B, Z, Uпит. 5…24В=, кабель сзади 2м, IP50 | 13450 | ЕАЭС N RU Д-KR.РА08.В.06158/23 | 1
| A2500000215R | A2500010734 | ROTARY ENCODER | E50 SERIES | E50S SERIES | E50S8-60-3-T-24 | 12-24VDC-A(ENG) | E50S8-60-3-T-24^12-24VDC-A(ENG) | Энкодер инкрементальный, корпус: Ø50мм, вал выступающий, посадочный диаметр вала: Ø8мм, разрешение: 60 имп./об., комплементарный, выходные фазы A, B, Z, Uпит. 12…24В=, кабель сзади 2м, IP50 | 13450 | ЕАЭС N RU Д-KR.РА08.В.06158/23 | 1
5 | A2500000218R | A2500000218 | ROTARY ENCODER | E50 SERIES | E50S SERIES | E50S8-60-3-T-24 | 12-24VDC(IP64) | E50S8-60-3-T-24^12-24VDC(IP64) | Энкодер инкрементальный, корпус: Ø50мм, вал выступающий, посадочный диаметр вала: Ø8мм, разрешение: 60 имп./об., комплементарный, выходные фазы A, B, Z, Uпит. 12…24В=, кабель сзади 2м, IP64 | По запросу | ЕАЭС N RU Д-KR.РА08.В.06158/23 | 1
| A2500000543R | A2500000543 | ROTARY ENCODER | E50 SERIES | E50S SERIES | E50S8-60-3-T-24-C | 12-24VDC | E50S8-60-3-T-24-C^12-24VDC | Энкодер инкрементальный, корпус: Ø50мм, вал выступающий, посадочный диаметр вала: Ø8мм, разрешение: 60 имп./об., комплементарный, выходные фазы A, B, Z, Uпит. 12…24В=, кабель с разъемом сзади 0,25м, IP50 | По запросу | ЕАЭС N RU Д-KR.РА08.В.06158/23 | 1
5 | A2500002048R | A2500002048 | ROTARY ENCODER | E50 SERIES | E50S SERIES | E50S8-60-3-T-24-CR | 12-24VDC | E50S8-60-3-T-24-CR^12-24VDC | Энкодер инкрементальный, корпус: Ø50мм, вал выступающий, посадочный диаметр вала: Ø8мм, разрешение: 60 имп./об., комплементарный, выходные фазы A, B, Z, Uпит. 12…24В=, разъем сзади, IP65 | По запросу | ЕАЭС N RU Д-KR.РА08.В.06158/23 | 1
| A2500002256R | A2500002256 | ROTARY ENCODER | E50 SERIES | E50S SERIES | E50S8-60-3-T-24-CS | 12-24VDC | E50S8-60-3-T-24-CS^12-24VDC | Энкодер инкрементальный, корпус: Ø50мм, вал выступающий, посадочный диаметр вала: Ø8мм, разрешение: 60 имп./об., комплементарный, выходные фазы A, B, Z, Uпит. 12…24В=, разъем сбоку, IP65 | По запросу | ЕАЭС N RU Д-KR.РА08.В.06158/23 | 1
5 | A2500000216R | A2500000216 | ROTARY ENCODER | E50 SERIES | E50S SERIES | E50S8-60-3-T-5 | 5VDC | E50S8-60-3-T-5^5VDC | Энкодер инкрементальный, корпус: Ø50мм, вал выступающий, посадочный диаметр вала: Ø8мм, разрешение: 60 имп./об., комплементарный, выходные фазы A, B, Z, Uпит. 5В=, кабель сзади 2м, IP50 | По запросу | ЕАЭС N RU Д-KR.РА08.В.06158/23 | 1
| A2500000219R | A2500000219 | ROTARY ENCODER | E50 SERIES | E50S SERIES | E50S8-60-3-T-5 | 5VDC(IP64) | E50S8-60-3-T-5^5VDC(IP64) | Энкодер инкрементальный, корпус: Ø50мм, вал выступающий, посадочный диаметр вала: Ø8мм, разрешение: 60 имп./об., комплементарный, выходные фазы A, B, Z, Uпит. 5В=, кабель сзади 2м, IP64 | По запросу | ЕАЭС N RU Д-KR.РА08.В.06158/23 | 1
5 | A2500000544R | A2500000544 | ROTARY ENCODER | E50 SERIES | E50S SERIES | E50S8-60-3-T-5-C | 5VDC | E50S8-60-3-T-5-C^5VDC | Энкодер инкрементальный, корпус: Ø50мм, вал выступающий, посадочный диаметр вала: Ø8мм, разрешение: 60 имп./об., комплементарный, выходные фазы A, B, Z, Uпит. 5В=, кабель с разъемом сзади 0,25м, IP50 | По запросу | ЕАЭС N RU Д-KR.РА08.В.06158/23 | 1
| A2500002049R | A2500002049 | ROTARY ENCODER | E50 SERIES | E50S SERIES | E50S8-60-3-T-5-CR | 5VDC | E50S8-60-3-T-5-CR^5VDC | Энкодер инкрементальный, корпус: Ø50мм, вал выступающий, посадочный диаметр вала: Ø8мм, разрешение: 60 имп./об., комплементарный, выходные фазы A, B, Z, Uпит. 5В=, разъем сзади, IP65 | По запросу | ЕАЭС N RU Д-KR.РА08.В.06158/23 | 1
5 | A2500002257R | A2500002257 | ROTARY ENCODER | E50 SERIES | E50S SERIES | E50S8-60-3-T-5-CS | 5VDC | E50S8-60-3-T-5-CS^5VDC | Энкодер инкрементальный, корпус: Ø50мм, вал выступающий, посадочный диаметр вала: Ø8мм, разрешение: 60 имп./об., комплементарный, выходные фазы A, B, Z, Uпит. 5В=, разъем сбоку, IP65 | По запросу | ЕАЭС N RU Д-KR.РА08.В.06158/23 | 1
| A2500000439R | A2500000439 | ROTARY ENCODER | E50 SERIES | E50S SERIES | E50S8-60-3-V-24 | 12-24VDC | E50S8-60-3-V-24^12-24VDC | Энкодер инкрементальный, корпус: Ø50мм, вал выступающий, посадочный диаметр вала: Ø8мм, разрешение: 60 имп./об., напряжение, выходные фазы A, B, Z, Uпит. 12…24В=, кабель сзади 2м, IP50 | По запросу | ЕАЭС N RU Д-KR.РА08.В.06158/23 | 1
5 | A2500000440R | A2500000440 | ROTARY ENCODER | E50 SERIES | E50S SERIES | E50S8-60-3-V-24 | 12-24VDC(IP64) | E50S8-60-3-V-24^12-24VDC(IP64) | Энкодер инкрементальный, корпус: Ø50мм, вал выступающий, посадочный диаметр вала: Ø8мм, разрешение: 60 имп./об., напряжение, выходные фазы A, B, Z, Uпит. 12…24В=, кабель сзади 2м, IP64 | По запросу | ЕАЭС N RU Д-KR.РА08.В.06158/23 | 1
| A2500000666R | A2500000666 | ROTARY ENCODER | E50 SERIES | E50S SERIES | E50S8-60-3-V-24-C | 12-24VDC | E50S8-60-3-V-24-C^12-24VDC | Энкодер инкрементальный, корпус: Ø50мм, вал выступающий, посадочный диаметр вала: Ø8мм, разрешение: 60 имп./об., напряжение, выходные фазы A, B, Z, Uпит. 12…24В=, кабель с разъемом сзади 0,25м, IP50 | По запросу | ЕАЭС N RU Д-KR.РА08.В.06158/23 | 1
5 | A2500002167R | A2500002167 | ROTARY ENCODER | E50 SERIES | E50S SERIES | E50S8-60-3-V-24-CR | 12-24VDC | E50S8-60-3-V-24-CR^12-24VDC | Энкодер инкрементальный, корпус: Ø50мм, вал выступающий, посадочный диаметр вала: Ø8мм, разрешение: 60 имп./об., напряжение, выходные фазы A, B, Z, Uпит. 12…24В=, разъем сзади, IP65 | По запросу | ЕАЭС N RU Д-KR.РА08.В.06158/23 | 1
| A2500002375R | A2500002375 | ROTARY ENCODER | E50 SERIES | E50S SERIES | E50S8-60-3-V-24-CS | 12-24VDC | E50S8-60-3-V-24-CS^12-24VDC | Энкодер инкрементальный, корпус: Ø50мм, вал выступающий, посадочный диаметр вала: Ø8мм, разрешение: 60 имп./об., напряжение, выходные фазы A, B, Z, Uпит. 12…24В=, разъем сбоку, IP65 | По запросу | ЕАЭС N RU Д-KR.РА08.В.06158/23 | 1
5 | A2500000427R | A2500000427 | ROTARY ENCODER | E50 SERIES | E50S SERIES | E50S8-60-3-V-5 | 5VDC | E50S8-60-3-V-5^5VDC | Энкодер инкрементальный, корпус: Ø50мм, вал выступающий, посадочный диаметр вала: Ø8мм, разрешение: 60 имп./об., напряжение, выходные фазы A, B, Z, Uпит. 5В=, кабель сзади 2м, IP50 | По запросу | ЕАЭС N RU Д-KR.РА08.В.06158/23 | 1
| A2500000441R | A2500000441 | ROTARY ENCODER | E50 SERIES | E50S SERIES | E50S8-60-3-V-5 | 5VDC(IP64) | E50S8-60-3-V-5^5VDC(IP64) | Энкодер инкрементальный, корпус: Ø50мм, вал выступающий, посадочный диаметр вала: Ø8мм, разрешение: 60 имп./об., напряжение, выходные фазы A, B, Z, Uпит. 5В=, кабель сзади 2м, IP64 | По запросу | ЕАЭС N RU Д-KR.РА08.В.06158/23 | 1
5 | A2500000667R | A2500000667 | ROTARY ENCODER | E50 SERIES | E50S SERIES | E50S8-60-3-V-5-C | 5VDC | E50S8-60-3-V-5-C^5VDC | Энкодер инкрементальный, корпус: Ø50мм, вал выступающий, посадочный диаметр вала: Ø8мм, разрешение: 60 имп./об., напряжение, выходные фазы A, B, Z, Uпит. 5В=, кабель с разъемом сзади 0,25м, IP50 | По запросу | ЕАЭС N RU Д-KR.РА08.В.06158/23 | 1
| A2500002168R | A2500002168 | ROTARY ENCODER | E50 SERIES | E50S SERIES | E50S8-60-3-V-5-CR | 5VDC | E50S8-60-3-V-5-CR^5VDC | Энкодер инкрементальный, корпус: Ø50мм, вал выступающий, посадочный диаметр вала: Ø8мм, разрешение: 60 имп./об., напряжение, выходные фазы A, B, Z, Uпит. 5В=, разъем сзади, IP65 | По запросу | ЕАЭС N RU Д-KR.РА08.В.06158/23 | 1
5 | A2500002376R | A2500002376 | ROTARY ENCODER | E50 SERIES | E50S SERIES | E50S8-60-3-V-5-CS | 5VDC | E50S8-60-3-V-5-CS^5VDC | Энкодер инкрементальный, корпус: Ø50мм, вал выступающий, посадочный диаметр вала: Ø8мм, разрешение: 60 имп./об., напряжение, выходные фазы A, B, Z, Uпит. 5В=, разъем сбоку, IP65 | По запросу | ЕАЭС N RU Д-KR.РА08.В.06158/23 | 1
| A2500000750R | A2500000750 | ROTARY ENCODER | E50 SERIES | E50S SERIES | E50S8-60-6-L-24 | 12-24VDC | E50S8-60-6-L-24^12-24VDC | Энкодер инкрементальный, корпус: Ø50мм, вал выступающий, посадочный диаметр вала: Ø8мм, разрешение: 60 имп./об., Line Driver (дифференциальный), выходные фазы A, A̅, B, B̅, Z, Z̅, Uпит. 12…24В=, кабель сзади 2м, IP50 | По запросу | ЕАЭС N RU Д-KR.РА08.В.06158/23 | 1
5 | A2500000777R | A2500000777 | ROTARY ENCODER | E50 SERIES | E50S SERIES | E50S8-60-6-L-24-C | 12-24VDC | E50S8-60-6-L-24-C^12-24VDC | Энкодер инкрементальный, корпус: Ø50мм, вал выступающий, посадочный диаметр вала: Ø8мм, разрешение: 60 имп./об., Line Driver (дифференциальный), выходные фазы A, A̅, B, B̅, Z, Z̅, Uпит. 12…24В=, кабель с разъемом сзади 0,25м, IP50 | По запросу | ЕАЭС N RU Д-KR.РА08.В.06158/23 | 1
| A2500000519R | A2500000519 | ROTARY ENCODER | E50 SERIES | E50S SERIES | E50S8-60-6-L-5 | 5VDC | E50S8-60-6-L-5^5VDC | Энкодер инкрементальный, корпус: Ø50мм, вал выступающий, посадочный диаметр вала: Ø8мм, разрешение: 60 имп./об., Line Driver (дифференциальный), выходные фазы A, A̅, B, B̅, Z, Z̅, Uпит. 5В=, кабель сзади 2м, IP50 | По запросу | ЕАЭС N RU Д-KR.РА08.В.06158/23 | 1
5 | A2500000520R | A2500000520 | ROTARY ENCODER | E50 SERIES | E50S SERIES | E50S8-60-6-L-5 | 5VDC(IP64) | E50S8-60-6-L-5^5VDC(IP64) | Энкодер инкрементальный, корпус: Ø50мм, вал выступающий, посадочный диаметр вала: Ø8мм, разрешение: 60 имп./об., Line Driver (дифференциальный), выходные фазы A, A̅, B, B̅, Z, Z̅, Uпит. 5В=, кабель сзади 2м, IP64 | По запросу | ЕАЭС N RU Д-KR.РА08.В.06158/23 | 1
| A2500000720R | A2500000720 | ROTARY ENCODER | E50 SERIES | E50S SERIES | E50S8-60-6-L-5-C | 5VDC | E50S8-60-6-L-5-C^5VDC | Энкодер инкрементальный, корпус: Ø50мм, вал выступающий, посадочный диаметр вала: Ø8мм, разрешение: 60 имп./об., Line Driver (дифференциальный), выходные фазы A, A̅, B, B̅, Z, Z̅, Uпит. 5В=, кабель с разъемом сзади 0,25м, IP50 | По запросу | ЕАЭС N RU Д-KR.РА08.В.06158/23 | 1
| A2500002221R | A2500002221 | ROTARY ENCODER | E50 SERIES | E50S SERIES | E50S8-60-6-L-5-CR | 5VDC | E50S8-60-6-L-5-CR^5VDC | Энкодер инкрементальный, корпус: Ø50мм, вал выступающий, посадочный диаметр вала: Ø8мм, разрешение: 60 имп./об., Line Driver (дифференциальный), выходные фазы A, A̅, B, B̅, Z, Z̅, Uпит. 5В=, разъем сзади, IP65 | По запросу | ЕАЭС N RU Д-KR.РА08.В.06158/23 | 1
| A2500002428R | A2500002428 | ROTARY ENCODER | E50 SERIES | E50S SERIES | E50S8-60-6-L-5-CS | 5VDC | E50S8-60-6-L-5-CS^5VDC | Энкодер инкрементальный, корпус: Ø50мм, вал выступающий, посадочный диаметр вала: Ø8мм, разрешение: 60 имп./об., Line Driver (дифференциальный), выходные фазы A, A̅, B, B̅, Z, Z̅, Uпит. 5В=, разъем сбоку, IP65 | По запросу | ЕАЭС N RU Д-KR.РА08.В.06158/23 | 1
| A2500000363R | A2500000363 | ROTARY ENCODER | E50 SERIES | E50S SERIES | E50S8-75-3-N-24 | 12-24VDC | E50S8-75-3-N-24^12-24VDC | Энкодер инкрементальный, корпус: Ø50мм, вал выступающий, посадочный диаметр вала: Ø8мм, разрешение: 75 имп./об., NPN с открытым коллектором, выходные фазы A, B, Z, Uпит. 12…24В=, кабель сзади 2м, IP50 | По запросу | ЕАЭС N RU Д-KR.РА08.В.06158/23 | 1
| A2500002109R | A2500002109 | ROTARY ENCODER | E50 SERIES | E50S SERIES | E50S8-75-3-N-5-CR | 5VDC | E50S8-75-3-N-5-CR^5VDC | Энкодер инкрементальный, корпус: Ø50мм, вал выступающий, посадочный диаметр вала: Ø8мм, разрешение: 75 имп./об., NPN с открытым коллектором, выходные фазы A, B, Z, Uпит. 5В=, разъем сзади, IP65 | По запросу | ЕАЭС N RU Д-KR.РА08.В.06158/23 | 1
| A2500000220R | A2500000220 | ROTARY ENCODER | E50 SERIES | E50S SERIES | E50S8-75-3-T-24 | 12-24VDC | E50S8-75-3-T-24^12-24VDC | Энкодер инкрементальный, корпус: Ø50мм, вал выступающий, посадочный диаметр вала: Ø8мм, разрешение: 75 имп./об., комплементарный, выходные фазы A, B, Z, Uпит. 12…24В=, кабель сзади 2м, IP50 | По запросу | ЕАЭС N RU Д-KR.РА08.В.06158/23 | 1
5 | A2500000221R | A2500000221 | ROTARY ENCODER | E50 SERIES | E50S SERIES | E50S8-75-3-T-5 | 5VDC | E50S8-75-3-T-5^5VDC | Энкодер инкрементальный, корпус: Ø50мм, вал выступающий, посадочный диаметр вала: Ø8мм, разрешение: 75 имп./об., комплементарный, выходные фазы A, B, Z, Uпит. 5В=, кабель сзади 2м, IP50 | По запросу | ЕАЭС N RU Д-KR.РА08.В.06158/23 | 1
| A2500000424R | A2500000424 | ROTARY ENCODER | E50 SERIES | E50S SERIES | E50S8-8000-3-N-24 | 12-24VDC | E50S8-8000-3-N-24^12-24VDC | Энкодер инкрементальный, корпус: Ø50мм, вал выступающий, посадочный диаметр вала: Ø8мм, разрешение: 8000 имп./об., NPN с открытым коллектором, выходные фазы A, B, Z, Uпит. 12…24В=, кабель сзади 2м, IP50 | По запросу | ЕАЭС N RU Д-KR.РА08.В.06158/23 | 1
| A2500000426R | A2500000426 | ROTARY ENCODER | E50 SERIES | E50S SERIES | E50S8-8000-3-N-24 | 12-24VDC(5M) | E50S8-8000-3-N-24^12-24VDC(5M) | Энкодер инкрементальный, корпус: Ø50мм, вал выступающий, посадочный диаметр вала: Ø8мм, разрешение: 8000 имп./об., NPN с открытым коллектором, выходные фазы A, B, Z, Uпит. 12…24В=, кабель сзади 5м, IP50 | По запросу | ЕАЭС N RU Д-KR.РА08.В.06158/23 | 1
| A2500000654R | A2500000654 | ROTARY ENCODER | E50 SERIES | E50S SERIES | E50S8-8000-3-N-24-C | 12-24VDC | E50S8-8000-3-N-24-C^12-24VDC | Энкодер инкрементальный, корпус: Ø50мм, вал выступающий, посадочный диаметр вала: Ø8мм, разрешение: 8000 имп./об., NPN с открытым коллектором, выходные фазы A, B, Z, Uпит. 12…24В=, кабель с разъемом сзади 0,25м, IP50 | По запросу | ЕАЭС N RU Д-KR.РА08.В.06158/23 | 1
| A2500002155R | A2500002155 | ROTARY ENCODER | E50 SERIES | E50S SERIES | E50S8-8000-3-N-24-CR | 12-24VDC | E50S8-8000-3-N-24-CR^12-24VDC | Энкодер инкрементальный, корпус: Ø50мм, вал выступающий, посадочный диаметр вала: Ø8мм, разрешение: 8000 имп./об., NPN с открытым коллектором, выходные фазы A, B, Z, Uпит. 12…24В=, разъем сзади, IP65 | По запросу | ЕАЭС N RU Д-KR.РА08.В.06158/23 | 1
| A2500002362R | A2500002362 | ROTARY ENCODER | E50 SERIES | E50S SERIES | E50S8-8000-3-N-24-CS | 12-24VDC | E50S8-8000-3-N-24-CS^12-24VDC | Энкодер инкрементальный, корпус: Ø50мм, вал выступающий, посадочный диаметр вала: Ø8мм, разрешение: 8000 имп./об., NPN с открытым коллектором, выходные фазы A, B, Z, Uпит. 12…24В=, разъем сбоку, IP65 | По запросу | ЕАЭС N RU Д-KR.РА08.В.06158/23 | 1
| A2500000425R | A2500000425 | ROTARY ENCODER | E50 SERIES | E50S SERIES | E50S8-8000-3-N-5 | 5VDC | E50S8-8000-3-N-5^5VDC | Энкодер инкрементальный, корпус: Ø50мм, вал выступающий, посадочный диаметр вала: Ø8мм, разрешение: 8000 имп./об., NPN с открытым коллектором, выходные фазы A, B, Z, Uпит. 5В=, кабель сзади 2м, IP50 | По запросу | ЕАЭС N RU Д-KR.РА08.В.06158/23 | 1
| A2500000655R | A2500000655 | ROTARY ENCODER | E50 SERIES | E50S SERIES | E50S8-8000-3-N-5-C | 5VDC | E50S8-8000-3-N-5-C^5VDC | Энкодер инкрементальный, корпус: Ø50мм, вал выступающий, посадочный диаметр вала: Ø8мм, разрешение: 8000 имп./об., NPN с открытым коллектором, выходные фазы A, B, Z, Uпит. 5В=, кабель с разъемом сзади 0,25м, IP50 | По запросу | ЕАЭС N RU Д-KR.РА08.В.06158/23 | 1
| A2500002156R | A2500002156 | ROTARY ENCODER | E50 SERIES | E50S SERIES | E50S8-8000-3-N-5-CR | 5VDC | E50S8-8000-3-N-5-CR^5VDC | Энкодер инкрементальный, корпус: Ø50мм, вал выступающий, посадочный диаметр вала: Ø8мм, разрешение: 8000 имп./об., NPN с открытым коллектором, выходные фазы A, B, Z, Uпит. 5В=, разъем сзади, IP65 | По запросу | ЕАЭС N RU Д-KR.РА08.В.06158/23 | 1
| A2500002363R | A2500002363 | ROTARY ENCODER | E50 SERIES | E50S SERIES | E50S8-8000-3-N-5-CS | 5VDC | E50S8-8000-3-N-5-CS^5VDC | Энкодер инкрементальный, корпус: Ø50мм, вал выступающий, посадочный диаметр вала: Ø8мм, разрешение: 8000 имп./об., NPN с открытым коллектором, выходные фазы A, B, Z, Uпит. 5В=, разъем сбоку, IP65 | По запросу | ЕАЭС N RU Д-KR.РА08.В.06158/23 | 1
| A2500000333R | A2500000333 | ROTARY ENCODER | E50 SERIES | E50S SERIES | E50S8-8000-3-T-24 | 12-24VDC | E50S8-8000-3-T-24^12-24VDC | Энкодер инкрементальный, корпус: Ø50мм, вал выступающий, посадочный диаметр вала: Ø8мм, разрешение: 8000 имп./об., комплементарный, выходные фазы A, B, Z, Uпит. 12…24В=, кабель сзади 2м, IP50 | По запросу | ЕАЭС N RU Д-KR.РА08.В.06158/23 | 1
| A2500000593R | A2500000593 | ROTARY ENCODER | E50 SERIES | E50S SERIES | E50S8-8000-3-T-24-C | 12-24VDC | E50S8-8000-3-T-24-C^12-24VDC | Энкодер инкрементальный, корпус: Ø50мм, вал выступающий, посадочный диаметр вала: Ø8мм, разрешение: 8000 имп./об., комплементарный, выходные фазы A, B, Z, Uпит. 12…24В=, кабель с разъемом сзади 0,25м, IP50 | По запросу | ЕАЭС N RU Д-KR.РА08.В.06158/23 | 1
| A2500002095R | A2500002095 | ROTARY ENCODER | E50 SERIES | E50S SERIES | E50S8-8000-3-T-24-CR | 12-24VDC | E50S8-8000-3-T-24-CR^12-24VDC | Энкодер инкрементальный, корпус: Ø50мм, вал выступающий, посадочный диаметр вала: Ø8мм, разрешение: 8000 имп./об., комплементарный, выходные фазы A, B, Z, Uпит. 12…24В=, разъем сзади, IP65 | По запросу | ЕАЭС N RU Д-KR.РА08.В.06158/23 | 1
| A2500002302R | A2500002302 | ROTARY ENCODER | E50 SERIES | E50S SERIES | E50S8-8000-3-T-24-CS | 12-24VDC | E50S8-8000-3-T-24-CS^12-24VDC | Энкодер инкрементальный, корпус: Ø50мм, вал выступающий, посадочный диаметр вала: Ø8мм, разрешение: 8000 имп./об., комплементарный, выходные фазы A, B, Z, Uпит. 12…24В=, разъем сбоку, IP65 | По запросу | ЕАЭС N RU Д-KR.РА08.В.06158/23 | 1
| A2500000334R | A2500000334 | ROTARY ENCODER | E50 SERIES | E50S SERIES | E50S8-8000-3-T-5 | 5VDC | E50S8-8000-3-T-5^5VDC | Энкодер инкрементальный, корпус: Ø50мм, вал выступающий, посадочный диаметр вала: Ø8мм, разрешение: 8000 имп./об., комплементарный, выходные фазы A, B, Z, Uпит. 5В=, кабель сзади 2м, IP50 | По запросу | ЕАЭС N RU Д-KR.РА08.В.06158/23 | 1
| A2500000594R | A2500000594 | ROTARY ENCODER | E50 SERIES | E50S SERIES | E50S8-8000-3-T-5-C | 5VDC | E50S8-8000-3-T-5-C^5VDC | Энкодер инкрементальный, корпус: Ø50мм, вал выступающий, посадочный диаметр вала: Ø8мм, разрешение: 8000 имп./об., комплементарный, выходные фазы A, B, Z, Uпит. 5В=, кабель с разъемом сзади 0,25м, IP50 | По запросу | ЕАЭС N RU Д-KR.РА08.В.06158/23 | 1
| A2500002096R | A2500002096 | ROTARY ENCODER | E50 SERIES | E50S SERIES | E50S8-8000-3-T-5-CR | 5VDC | E50S8-8000-3-T-5-CR^5VDC | Энкодер инкрементальный, корпус: Ø50мм, вал выступающий, посадочный диаметр вала: Ø8мм, разрешение: 8000 имп./об., комплементарный, выходные фазы A, B, Z, Uпит. 5В=, разъем сзади, IP65 | По запросу | ЕАЭС N RU Д-KR.РА08.В.06158/23 | 1
| A2500002303R | A2500002303 | ROTARY ENCODER | E50 SERIES | E50S SERIES | E50S8-8000-3-T-5-CS | 5VDC | E50S8-8000-3-T-5-CS^5VDC | Энкодер инкрементальный, корпус: Ø50мм, вал выступающий, посадочный диаметр вала: Ø8мм, разрешение: 8000 имп./об., комплементарный, выходные фазы A, B, Z, Uпит. 5В=, разъем сбоку, IP65 | По запросу | ЕАЭС N RU Д-KR.РА08.В.06158/23 | 1
| A2500000484R | A2500000484 | ROTARY ENCODER | E50 SERIES | E50S SERIES | E50S8-8000-3-V-24 | 12-24VDC | E50S8-8000-3-V-24^12-24VDC | Энкодер инкрементальный, корпус: Ø50мм, вал выступающий, посадочный диаметр вала: Ø8мм, разрешение: 8000 имп./об., напряжение, выходные фазы A, B, Z, Uпит. 12…24В=, кабель сзади 2м, IP50 | По запросу | ЕАЭС N RU Д-KR.РА08.В.06158/23 | 1
| A2500000486R | A2500000486 | ROTARY ENCODER | E50 SERIES | E50S SERIES | E50S8-8000-3-V-24 | 12-24VDC(3M) | E50S8-8000-3-V-24^12-24VDC(3M) | Энкодер инкрементальный, корпус: Ø50мм, вал выступающий, посадочный диаметр вала: Ø8мм, разрешение: 8000 имп./об., напряжение, выходные фазы A, B, Z, Uпит. 12…24В=, кабель сзади 3м, IP50 | По запросу | ЕАЭС N RU Д-KR.РА08.В.06158/23 | 1
| A2500000487R | A2500000487 | ROTARY ENCODER | E50 SERIES | E50S SERIES | E50S8-8000-3-V-24 | 12-24VDC(5M) | E50S8-8000-3-V-24^12-24VDC(5M) | Энкодер инкрементальный, корпус: Ø50мм, вал выступающий, посадочный диаметр вала: Ø8мм, разрешение: 8000 имп./об., напряжение, выходные фазы A, B, Z, Uпит. 12…24В=, кабель сзади 5м, IP50 | По запросу | ЕАЭС N RU Д-KR.РА08.В.06158/23 | 1
| A2500000713R | A2500000713 | ROTARY ENCODER | E50 SERIES | E50S SERIES | E50S8-8000-3-V-24-C | 12-24VDC | E50S8-8000-3-V-24-C^12-24VDC | Энкодер инкрементальный, корпус: Ø50мм, вал выступающий, посадочный диаметр вала: Ø8мм, разрешение: 8000 имп./об., напряжение, выходные фазы A, B, Z, Uпит. 12…24В=, кабель с разъемом сзади 0,25м, IP50 | По запросу | ЕАЭС N RU Д-KR.РА08.В.06158/23 | 1
| A2500002213R | A2500002213 | ROTARY ENCODER | E50 SERIES | E50S SERIES | E50S8-8000-3-V-24-CR | 12-24VDC | E50S8-8000-3-V-24-CR^12-24VDC | Энкодер инкрементальный, корпус: Ø50мм, вал выступающий, посадочный диаметр вала: Ø8мм, разрешение: 8000 имп./об., напряжение, выходные фазы A, B, Z, Uпит. 12…24В=, разъем сзади, IP65 | По запросу | ЕАЭС N RU Д-KR.РА08.В.06158/23 | 1
| A2500002421R | A2500002421 | ROTARY ENCODER | E50 SERIES | E50S SERIES | E50S8-8000-3-V-24-CS | 12-24VDC | E50S8-8000-3-V-24-CS^12-24VDC | Энкодер инкрементальный, корпус: Ø50мм, вал выступающий, посадочный диаметр вала: Ø8мм, разрешение: 8000 имп./об., напряжение, выходные фазы A, B, Z, Uпит. 12…24В=, разъем сбоку, IP65 | По запросу | ЕАЭС N RU Д-KR.РА08.В.06158/23 | 1
| A2500000485R | A2500000485 | ROTARY ENCODER | E50 SERIES | E50S SERIES | E50S8-8000-3-V-5 | 5VDC | E50S8-8000-3-V-5^5VDC | Энкодер инкрементальный, корпус: Ø50мм, вал выступающий, посадочный диаметр вала: Ø8мм, разрешение: 8000 имп./об., напряжение, выходные фазы A, B, Z, Uпит. 5В=, кабель сзади 2м, IP50 | По запросу | ЕАЭС N RU Д-KR.РА08.В.06158/23 | 1
| A2500000714R | A2500000714 | ROTARY ENCODER | E50 SERIES | E50S SERIES | E50S8-8000-3-V-5-C | 5VDC | E50S8-8000-3-V-5-C^5VDC | Энкодер инкрементальный, корпус: Ø50мм, вал выступающий, посадочный диаметр вала: Ø8мм, разрешение: 8000 имп./об., напряжение, выходные фазы A, B, Z, Uпит. 5В=, кабель с разъемом сзади 0,25м, IP50 | По запросу | ЕАЭС N RU Д-KR.РА08.В.06158/23 | 1
| A2500002214R | A2500002214 | ROTARY ENCODER | E50 SERIES | E50S SERIES | E50S8-8000-3-V-5-CR | 5VDC | E50S8-8000-3-V-5-CR^5VDC | Энкодер инкрементальный, корпус: Ø50мм, вал выступающий, посадочный диаметр вала: Ø8мм, разрешение: 8000 имп./об., напряжение, выходные фазы A, B, Z, Uпит. 5В=, разъем сзади, IP65 | По запросу | ЕАЭС N RU Д-KR.РА08.В.06158/23 | 1
| A2500002422R | A2500002422 | ROTARY ENCODER | E50 SERIES | E50S SERIES | E50S8-8000-3-V-5-CS | 5VDC | E50S8-8000-3-V-5-CS^5VDC | Энкодер инкрементальный, корпус: Ø50мм, вал выступающий, посадочный диаметр вала: Ø8мм, разрешение: 8000 имп./об., напряжение, выходные фазы A, B, Z, Uпит. 5В=, разъем сбоку, IP65 | По запросу | ЕАЭС N RU Д-KR.РА08.В.06158/23 | 1
| A2500000532R | A2500000532 | ROTARY ENCODER | E50 SERIES | E50S SERIES | E50S8-8000-6-L-5 | 5VDC | E50S8-8000-6-L-5^5VDC | Энкодер инкрементальный, корпус: Ø50мм, вал выступающий, посадочный диаметр вала: Ø8мм, разрешение: 8000 имп./об., Line Driver (дифференциальный), выходные фазы A, A̅, B, B̅, Z, Z̅, Uпит. 5В=, кабель сзади 2м, IP50 | По запросу | ЕАЭС N RU Д-KR.РА08.В.06158/23 | 1
| A2500000744R | A2500000744 | ROTARY ENCODER | E50 SERIES | E50S SERIES | E50S8-8000-6-L-5-C | 5VDC | E50S8-8000-6-L-5-C^5VDC | Энкодер инкрементальный, корпус: Ø50мм, вал выступающий, посадочный диаметр вала: Ø8мм, разрешение: 8000 имп./об., Line Driver (дифференциальный), выходные фазы A, A̅, B, B̅, Z, Z̅, Uпит. 5В=, кабель с разъемом сзади 0,25м, IP50 | По запросу | ЕАЭС N RU Д-KR.РА08.В.06158/23 | 1
| A2500002244R | A2500002244 | ROTARY ENCODER | E50 SERIES | E50S SERIES | E50S8-8000-6-L-5-CR | 5VDC | E50S8-8000-6-L-5-CR^5VDC | Энкодер инкрементальный, корпус: Ø50мм, вал выступающий, посадочный диаметр вала: Ø8мм, разрешение: 8000 имп./об., Line Driver (дифференциальный), выходные фазы A, A̅, B, B̅, Z, Z̅, Uпит. 5В=, разъем сзади, IP65 | По запросу | ЕАЭС N RU Д-KR.РА08.В.06158/23 | 1
| A2500002451R | A2500002451 | ROTARY ENCODER | E50 SERIES | E50S SERIES | E50S8-8000-6-L-5-CS | 5VDC | E50S8-8000-6-L-5-CS^5VDC | Энкодер инкрементальный, корпус: Ø50мм, вал выступающий, посадочный диаметр вала: Ø8мм, разрешение: 8000 имп./об., Line Driver (дифференциальный), выходные фазы A, A̅, B, B̅, Z, Z̅, Uпит. 5В=, разъем сбоку, IP65 | По запросу | ЕАЭС N RU Д-KR.РА08.В.06158/23 | 1
| A2500002628R | H2500001396 | ROTARY ENCODER | E58 SERIES | E58H SERIES | E58H12-1000-3-N-24 | 12-24VDC^GL | E58H12-1000-3-N-24^12-24VDC^GL | Энкодер инкрементальный, корпус: Ø58мм, вал полый сквозной, посадочный диаметр вала: Ø12мм, разрешение: 1000 имп./об., NPN с открытым коллектором, выходные фазы A, B, Z, Uпит. 12…24В=, кабель сбоку 2м, IP50 | 21200 | ЕАЭС N RU Д-KR.РА08.В.06158/23 | 1
| A2500002819R | H2500005314 | ROTARY ENCODER | E58 SERIES | E58H SERIES | E58H12-1000-3-N-24-C | 12-24VDC^GL | E58H12-1000-3-N-24-C^12-24VDC^GL | Энкодер инкрементальный, корпус: Ø58мм, вал полый сквозной, посадочный диаметр вала: Ø12мм, разрешение: 1000 имп./об., NPN с открытым коллектором, выходные фазы A, B, Z, Uпит. 12…24В=, кабель с разъемом сзади 0,25м, IP50 | 21970 | ЕАЭС N RU Д-KR.РА08.В.06158/23 | 1
| A2500002629R | H2500001397 | ROTARY ENCODER | E58 SERIES | E58H SERIES | E58H12-1000-3-N-5 | 5VDC^GL | E58H12-1000-3-N-5^5VDC^GL | Энкодер инкрементальный, корпус: Ø58мм, вал полый сквозной, посадочный диаметр вала: Ø12мм, разрешение: 1000 имп./об., NPN с открытым коллектором, выходные фазы A, B, Z, Uпит. 5В=, кабель сбоку 2м, IP50 | 21200 | ЕАЭС N RU Д-KR.РА08.В.06158/23 | 1
| A2500002820R | H2500005315 | ROTARY ENCODER | E58 SERIES | E58H SERIES | E58H12-1000-3-N-5-C | 5VDC^GL | E58H12-1000-3-N-5-C^5VDC^GL | Энкодер инкрементальный, корпус: Ø58мм, вал полый сквозной, посадочный диаметр вала: Ø12мм, разрешение: 1000 имп./об., NPN с открытым коллектором, выходные фазы A, B, Z, Uпит. 5В=, кабель с разъемом сзади 0,25м, IP50 | 21970 | ЕАЭС N RU Д-KR.РА08.В.06158/23 | 1
| A2500002574R | H2500001376 | ROTARY ENCODER | E58 SERIES | E58H SERIES | E58H12-1000-3-T-24 | 12-24VDC^GL | E58H12-1000-3-T-24^12-24VDC^GL | Энкодер инкрементальный, корпус: Ø58мм, вал полый сквозной, посадочный диаметр вала: Ø12мм, разрешение: 1000 имп./об., комплементарный, выходные фазы A, B, Z, Uпит. 12…24В=, кабель сбоку 2м, IP50 | 21200 | ЕАЭС N RU Д-KR.РА08.В.06158/23 | 1
| A2500002765R | H2500003446 | ROTARY ENCODER | E58 SERIES | E58H SERIES | E58H12-1000-3-T-24-C | 12-24VDC^GL | E58H12-1000-3-T-24-C^12-24VDC^GL | Энкодер инкрементальный, корпус: Ø58мм, вал полый сквозной, посадочный диаметр вала: Ø12мм, разрешение: 1000 имп./об., комплементарный, выходные фазы A, B, Z, Uпит. 12…24В=, кабель с разъемом сзади 0,25м, IP50 | 21970 | ЕАЭС N RU Д-KR.РА08.В.06158/23 | 1
| A2500002575R | H2500001377 | ROTARY ENCODER | E58 SERIES | E58H SERIES | E58H12-1000-3-T-5 | 5VDC^GL | E58H12-1000-3-T-5^5VDC^GL | Энкодер инкрементальный, корпус: Ø58мм, вал полый сквозной, посадочный диаметр вала: Ø12мм, разрешение: 1000 имп./об., комплементарный, выходные фазы A, B, Z, Uпит. 5В=, кабель сбоку 2м, IP50 | 21200 | ЕАЭС N RU Д-KR.РА08.В.06158/23 | 1
| A2500002766R | H2500005316 | ROTARY ENCODER | E58 SERIES | E58H SERIES | E58H12-1000-3-T-5-C | 5VDC^GL | E58H12-1000-3-T-5-C^5VDC^GL | Энкодер инкрементальный, корпус: Ø58мм, вал полый сквозной, посадочный диаметр вала: Ø12мм, разрешение: 1000 имп./об., комплементарный, выходные фазы A, B, Z, Uпит. 5В=, кабель с разъемом сзади 0,25м, IP50 | 21970 | ЕАЭС N RU Д-KR.РА08.В.06158/23 | 1
| A2500002682R | H2500001403 | ROTARY ENCODER | E58 SERIES | E58H SERIES | E58H12-1000-3-V-24 | 12-24VDC^GL | E58H12-1000-3-V-24^12-24VDC^GL | Энкодер инкрементальный, корпус: Ø58мм, вал полый сквозной, посадочный диаметр вала: Ø12мм, разрешение: 1000 имп./об., напряжение, выходные фазы A, B, Z, Uпит. 12…24В=, кабель сбоку 2м, IP50 | 21200 | ЕАЭС N RU Д-KR.РА08.В.06158/23 | 1
| A2500002873R | H2500001440 | ROTARY ENCODER | E58 SERIES | E58H SERIES | E58H12-1000-3-V-24-C | 12-24VDC^GL | E58H12-1000-3-V-24-C^12-24VDC^GL | Энкодер инкрементальный, корпус: Ø58мм, вал полый сквозной, посадочный диаметр вала: Ø12мм, разрешение: 1000 имп./об., напряжение, выходные фазы A, B, Z, Uпит. 12…24В=, кабель с разъемом сзади 0,25м, IP50 | 21970 | ЕАЭС N RU Д-KR.РА08.В.06158/23 | 1
| A2500002683R | H2500005317 | ROTARY ENCODER | E58 SERIES | E58H SERIES | E58H12-1000-3-V-5 | 5VDC^GL | E58H12-1000-3-V-5^5VDC^GL | Энкодер инкрементальный, корпус: Ø58мм, вал полый сквозной, посадочный диаметр вала: Ø12мм, разрешение: 1000 имп./об., напряжение, выходные фазы A, B, Z, Uпит. 5В=, кабель сбоку 2м, IP50 | 21200 | ЕАЭС N RU Д-KR.РА08.В.06158/23 | 1
| A2500002874R | H2500005318 | ROTARY ENCODER | E58 SERIES | E58H SERIES | E58H12-1000-3-V-5-C | 5VDC^GL | E58H12-1000-3-V-5-C^5VDC^GL | Энкодер инкрементальный, корпус: Ø58мм, вал полый сквозной, посадочный диаметр вала: Ø12мм, разрешение: 1000 имп./об., напряжение, выходные фазы A, B, Z, Uпит. 5В=, кабель с разъемом сзади 0,25м, IP50 | 21970 | ЕАЭС N RU Д-KR.РА08.В.06158/23 | 1
| A2500002720R | H2500001415 | ROTARY ENCODER | E58 SERIES | E58H SERIES | E58H12-1000-6-L-5 | 5VDC^GL | E58H12-1000-6-L-5^5VDC^GL | Энкодер инкрементальный, корпус: Ø58мм, вал полый сквозной, посадочный диаметр вала: Ø12мм, разрешение: 1000 имп./об., Line Driver (дифференциальный), выходные фазы A, A̅, B, B̅, Z, Z̅, Uпит. 5В=, кабель сбоку 2м, IP50 | 23510 | ЕАЭС N RU Д-KR.РА08.В.06158/23 | 1
| A2500002911R | H2500005319 | ROTARY ENCODER | E58 SERIES | E58H SERIES | E58H12-1000-6-L-5-C | 5VDC^GL | E58H12-1000-6-L-5-C^5VDC^GL | Энкодер инкрементальный, корпус: Ø58мм, вал полый сквозной, посадочный диаметр вала: Ø12мм, разрешение: 1000 имп./об., Line Driver (дифференциальный), выходные фазы A, A̅, B, B̅, Z, Z̅, Uпит. 5В=, кабель с разъемом сзади 0,25м, IP50 | 24290 | ЕАЭС N RU Д-KR.РА08.В.06158/23 | 1
| A2500002608R | H2500001389 | ROTARY ENCODER | E58 SERIES | E58H SERIES | E58H12-100-3-N-24 | 12-24VDC^GL | E58H12-100-3-N-24^12-24VDC^GL | Энкодер инкрементальный, корпус: Ø58мм, вал полый сквозной, посадочный диаметр вала: Ø12мм, разрешение: 100 имп./об., NPN с открытым коллектором, выходные фазы A, B, Z, Uпит. 12…24В=, кабель сбоку 2м, IP50 | 17790 | ЕАЭС N RU Д-KR.РА08.В.06158/23 | 1
| A2500002799R | H2500005320 | ROTARY ENCODER | E58 SERIES | E58H SERIES | E58H12-100-3-N-24-C | 12-24VDC^GL | E58H12-100-3-N-24-C^12-24VDC^GL | Энкодер инкрементальный, корпус: Ø58мм, вал полый сквозной, посадочный диаметр вала: Ø12мм, разрешение: 100 имп./об., NPN с открытым коллектором, выходные фазы A, B, Z, Uпит. 12…24В=, кабель с разъемом сзади 0,25м, IP50 | 18560 | ЕАЭС N RU Д-KR.РА08.В.06158/23 | 1
| A2500002609R | H2500005321 | ROTARY ENCODER | E58 SERIES | E58H SERIES | E58H12-100-3-N-5 | 5VDC^GL | E58H12-100-3-N-5^5VDC^GL | Энкодер инкрементальный, корпус: Ø58мм, вал полый сквозной, посадочный диаметр вала: Ø12мм, разрешение: 100 имп./об., NPN с открытым коллектором, выходные фазы A, B, Z, Uпит. 5В=, кабель сбоку 2м, IP50 | 17790 | ЕАЭС N RU Д-KR.РА08.В.06158/23 | 1
| A2500002800R | H2500005322 | ROTARY ENCODER | E58 SERIES | E58H SERIES | E58H12-100-3-N-5-C | 5VDC^GL | E58H12-100-3-N-5-C^5VDC^GL | Энкодер инкрементальный, корпус: Ø58мм, вал полый сквозной, посадочный диаметр вала: Ø12мм, разрешение: 100 имп./об., NPN с открытым коллектором, выходные фазы A, B, Z, Uпит. 5В=, кабель с разъемом сзади 0,25м, IP50 | 18560 | ЕАЭС N RU Д-KR.РА08.В.06158/23 | 1
| A2500002554R | H2500001371 | ROTARY ENCODER | E58 SERIES | E58H SERIES | E58H12-100-3-T-24 | 12-24VDC^GL | E58H12-100-3-T-24^12-24VDC^GL | Энкодер инкрементальный, корпус: Ø58мм, вал полый сквозной, посадочный диаметр вала: Ø12мм, разрешение: 100 имп./об., комплементарный, выходные фазы A, B, Z, Uпит. 12…24В=, кабель сбоку 2м, IP50 | 17790 | ЕАЭС N RU Д-KR.РА08.В.06158/23 | 1
| A2500002745R | H2500001425 | ROTARY ENCODER | E58 SERIES | E58H SERIES | E58H12-100-3-T-24-C | 12-24VDC^GL | E58H12-100-3-T-24-C^12-24VDC^GL | Энкодер инкрементальный, корпус: Ø58мм, вал полый сквозной, посадочный диаметр вала: Ø12мм, разрешение: 100 имп./об., комплементарный, выходные фазы A, B, Z, Uпит. 12…24В=, кабель с разъемом сзади 0,25м, IP50 | 18560 | ЕАЭС N RU Д-KR.РА08.В.06158/23 | 1
| A2500002555R | H2500005323 | ROTARY ENCODER | E58 SERIES | E58H SERIES | E58H12-100-3-T-5 | 5VDC^GL | E58H12-100-3-T-5^5VDC^GL | Энкодер инкрементальный, корпус: Ø58мм, вал полый сквозной, посадочный диаметр вала: Ø12мм, разрешение: 100 имп./об., комплементарный, выходные фазы A, B, Z, Uпит. 5В=, кабель сбоку 2м, IP50 | 17790 | ЕАЭС N RU Д-KR.РА08.В.06158/23 | 1
| A2500002746R | H2500005324 | ROTARY ENCODER | E58 SERIES | E58H SERIES | E58H12-100-3-T-5-C | 5VDC^GL | E58H12-100-3-T-5-C^5VDC^GL | Энкодер инкрементальный, корпус: Ø58мм, вал полый сквозной, посадочный диаметр вала: Ø12мм, разрешение: 100 имп./об., комплементарный, выходные фазы A, B, Z, Uпит. 5В=, кабель с разъемом сзади 0,25м, IP50 | 18560 | ЕАЭС N RU Д-KR.РА08.В.06158/23 | 1
| A2500002662R | H2500005325 | ROTARY ENCODER | E58 SERIES | E58H SERIES | E58H12-100-3-V-24 | 12-24VDC^GL | E58H12-100-3-V-24^12-24VDC^GL | Энкодер инкрементальный, корпус: Ø58мм, вал полый сквозной, посадочный диаметр вала: Ø12мм, разрешение: 100 имп./об., напряжение, выходные фазы A, B, Z, Uпит. 12…24В=, кабель сбоку 2м, IP50 | 17790 | ЕАЭС N RU Д-KR.РА08.В.06158/23 | 1
| A2500002853R | H2500001439 | ROTARY ENCODER | E58 SERIES | E58H SERIES | E58H12-100-3-V-24-C | 12-24VDC^GL | E58H12-100-3-V-24-C^12-24VDC^GL | Энкодер инкрементальный, корпус: Ø58мм, вал полый сквозной, посадочный диаметр вала: Ø12мм, разрешение: 100 имп./об., напряжение, выходные фазы A, B, Z, Uпит. 12…24В=, кабель с разъемом сзади 0,25м, IP50 | 18560 | ЕАЭС N RU Д-KR.РА08.В.06158/23 | 1
| A2500002663R | H2500005326 | ROTARY ENCODER | E58 SERIES | E58H SERIES | E58H12-100-3-V-5 | 5VDC^GL | E58H12-100-3-V-5^5VDC^GL | Энкодер инкрементальный, корпус: Ø58мм, вал полый сквозной, посадочный диаметр вала: Ø12мм, разрешение: 100 имп./об., напряжение, выходные фазы A, B, Z, Uпит. 5В=, кабель сбоку 2м, IP50 | 17790 | ЕАЭС N RU Д-KR.РА08.В.06158/23 | 1
| A2500002854R | H2500005327 | ROTARY ENCODER | E58 SERIES | E58H SERIES | E58H12-100-3-V-5-C | 5VDC^GL | E58H12-100-3-V-5-C^5VDC^GL | Энкодер инкрементальный, корпус: Ø58мм, вал полый сквозной, посадочный диаметр вала: Ø12мм, разрешение: 100 имп./об., напряжение, выходные фазы A, B, Z, Uпит. 5В=, кабель с разъемом сзади 0,25м, IP50 | 18560 | ЕАЭС N RU Д-KR.РА08.В.06158/23 | 1
| A2500002710R | H2500001409 | ROTARY ENCODER | E58 SERIES | E58H SERIES | E58H12-100-6-L-5 | 5VDC^GL | E58H12-100-6-L-5^5VDC^GL | Энкодер инкрементальный, корпус: Ø58мм, вал полый сквозной, посадочный диаметр вала: Ø12мм, разрешение: 100 имп./об., Line Driver (дифференциальный), выходные фазы A, A̅, B, B̅, Z, Z̅, Uпит. 5В=, кабель сбоку 2м, IP50 | 20110 | ЕАЭС N RU Д-KR.РА08.В.06158/23 | 1
| A2500002901R | H2500005328 | ROTARY ENCODER | E58 SERIES | E58H SERIES | E58H12-100-6-L-5-C | 5VDC^GL | E58H12-100-6-L-5-C^5VDC^GL | Энкодер инкрементальный, корпус: Ø58мм, вал полый сквозной, посадочный диаметр вала: Ø12мм, разрешение: 100 имп./об., Line Driver (дифференциальный), выходные фазы A, A̅, B, B̅, Z, Z̅, Uпит. 5В=, кабель с разъемом сзади 0,25м, IP50 | 20880 | ЕАЭС N RU Д-KR.РА08.В.06158/23 | 1
| A2500002630R | H2500001398 | ROTARY ENCODER | E58 SERIES | E58H SERIES | E58H12-1024-3-N-24 | 12-24VDC^GL | E58H12-1024-3-N-24^12-24VDC^GL | Энкодер инкрементальный, корпус: Ø58мм, вал полый сквозной, посадочный диаметр вала: Ø12мм, разрешение: 1024 имп./об., NPN с открытым коллектором, выходные фазы A, B, Z, Uпит. 12…24В=, кабель сбоку 2м, IP50 | 21200 | ЕАЭС N RU Д-KR.РА08.В.06158/23 | 1
| A2500002821R | H2500001436 | ROTARY ENCODER | E58 SERIES | E58H SERIES | E58H12-1024-3-N-24-C | 12-24VDC^GL | E58H12-1024-3-N-24-C^12-24VDC^GL | Энкодер инкрементальный, корпус: Ø58мм, вал полый сквозной, посадочный диаметр вала: Ø12мм, разрешение: 1024 имп./об., NPN с открытым коллектором, выходные фазы A, B, Z, Uпит. 12…24В=, кабель с разъемом сзади 0,25м, IP50 | 21970 | ЕАЭС N RU Д-KR.РА08.В.06158/23 | 1
| A2500002631R | H2500001399 | ROTARY ENCODER | E58 SERIES | E58H SERIES | E58H12-1024-3-N-5 | 5VDC^GL | E58H12-1024-3-N-5^5VDC^GL | Энкодер инкрементальный, корпус: Ø58мм, вал полый сквозной, посадочный диаметр вала: Ø12мм, разрешение: 1024 имп./об., NPN с открытым коллектором, выходные фазы A, B, Z, Uпит. 5В=, кабель сбоку 2м, IP50 | 21200 | ЕАЭС N RU Д-KR.РА08.В.06158/23 | 1
| A2500002822R | H2500005329 | ROTARY ENCODER | E58 SERIES | E58H SERIES | E58H12-1024-3-N-5-C | 5VDC^GL | E58H12-1024-3-N-5-C^5VDC^GL | Энкодер инкрементальный, корпус: Ø58мм, вал полый сквозной, посадочный диаметр вала: Ø12мм, разрешение: 1024 имп./об., NPN с открытым коллектором, выходные фазы A, B, Z, Uпит. 5В=, кабель с разъемом сзади 0,25м, IP50 | 21970 | ЕАЭС N RU Д-KR.РА08.В.06158/23 | 1
| A2500002576R | H2500001378 | ROTARY ENCODER | E58 SERIES | E58H SERIES | E58H12-1024-3-T-24 | 12-24VDC^GL | E58H12-1024-3-T-24^12-24VDC^GL | Энкодер инкрементальный, корпус: Ø58мм, вал полый сквозной, посадочный диаметр вала: Ø12мм, разрешение: 1024 имп./об., комплементарный, выходные фазы A, B, Z, Uпит. 12…24В=, кабель сбоку 2м, IP50 | 21200 | ЕАЭС N RU Д-KR.РА08.В.06158/23 | 1
| A2500002767R | H2500001431 | ROTARY ENCODER | E58 SERIES | E58H SERIES | E58H12-1024-3-T-24-C | 12-24VDC^GL | E58H12-1024-3-T-24-C^12-24VDC^GL | Энкодер инкрементальный, корпус: Ø58мм, вал полый сквозной, посадочный диаметр вала: Ø12мм, разрешение: 1024 имп./об., комплементарный, выходные фазы A, B, Z, Uпит. 12…24В=, кабель с разъемом сзади 0,25м, IP50 | 21970 | ЕАЭС N RU Д-KR.РА08.В.06158/23 | 1
| A2500002577R | H2500005330 | ROTARY ENCODER | E58 SERIES | E58H SERIES | E58H12-1024-3-T-5 | 5VDC^GL | E58H12-1024-3-T-5^5VDC^GL | Энкодер инкрементальный, корпус: Ø58мм, вал полый сквозной, посадочный диаметр вала: Ø12мм, разрешение: 1024 имп./об., комплементарный, выходные фазы A, B, Z, Uпит. 5В=, кабель сбоку 2м, IP50 | 21200 | ЕАЭС N RU Д-KR.РА08.В.06158/23 | 1
| A2500002768R | H2500005331 | ROTARY ENCODER | E58 SERIES | E58H SERIES | E58H12-1024-3-T-5-C | 5VDC^GL | E58H12-1024-3-T-5-C^5VDC^GL | Энкодер инкрементальный, корпус: Ø58мм, вал полый сквозной, посадочный диаметр вала: Ø12мм, разрешение: 1024 имп./об., комплементарный, выходные фазы A, B, Z, Uпит. 5В=, кабель с разъемом сзади 0,25м, IP50 | 21970 | ЕАЭС N RU Д-KR.РА08.В.06158/23 | 1
| A2500002684R | H2500001404 | ROTARY ENCODER | E58 SERIES | E58H SERIES | E58H12-1024-3-V-24 | 12-24VDC^GL | E58H12-1024-3-V-24^12-24VDC^GL | Энкодер инкрементальный, корпус: Ø58мм, вал полый сквозной, посадочный диаметр вала: Ø12мм, разрешение: 1024 имп./об., напряжение, выходные фазы A, B, Z, Uпит. 12…24В=, кабель сбоку 2м, IP50 | 21200 | ЕАЭС N RU Д-KR.РА08.В.06158/23 | 1
| A2500002875R | H2500001441 | ROTARY ENCODER | E58 SERIES | E58H SERIES | E58H12-1024-3-V-24-C | 12-24VDC^GL | E58H12-1024-3-V-24-C^12-24VDC^GL | Энкодер инкрементальный, корпус: Ø58мм, вал полый сквозной, посадочный диаметр вала: Ø12мм, разрешение: 1024 имп./об., напряжение, выходные фазы A, B, Z, Uпит. 12…24В=, кабель с разъемом сзади 0,25м, IP50 | 21970 | ЕАЭС N RU Д-KR.РА08.В.06158/23 | 1
| A2500002685R | H2500005332 | ROTARY ENCODER | E58 SERIES | E58H SERIES | E58H12-1024-3-V-5 | 5VDC^GL | E58H12-1024-3-V-5^5VDC^GL | Энкодер инкрементальный, корпус: Ø58мм, вал полый сквозной, посадочный диаметр вала: Ø12мм, разрешение: 1024 имп./об., напряжение, выходные фазы A, B, Z, Uпит. 5В=, кабель сбоку 2м, IP50 | 21200 | ЕАЭС N RU Д-KR.РА08.В.06158/23 | 1
| A2500002876R | H2500005333 | ROTARY ENCODER | E58 SERIES | E58H SERIES | E58H12-1024-3-V-5-C | 5VDC^GL | E58H12-1024-3-V-5-C^5VDC^GL | Энкодер инкрементальный, корпус: Ø58мм, вал полый сквозной, посадочный диаметр вала: Ø12мм, разрешение: 1024 имп./об., напряжение, выходные фазы A, B, Z, Uпит. 5В=, кабель с разъемом сзади 0,25м, IP50 | 21970 | ЕАЭС N RU Д-KR.РА08.В.06158/23 | 1
| A2500010285R | H2500005299 | ROTARY ENCODER | E58 SERIES | E58H SERIES | E58H12-1024-6-L-24 | 12-24VDC GL | E58H12-1024-6-L-24^12-24VDC GL | Энкодер инкрементальный, корпус: Ø58мм, вал полый сквозной, посадочный диаметр вала: Ø12мм, разрешение: 1024 имп./об., Line Driver (дифференциальный), выходные фазы A, A̅, B, B̅, Z, Z̅, Uпит. 12…24В=, кабель сбоку 2м, IP50 | 23510 | ЕАЭС N RU Д-KR.РА08.В.06158/23 | 1
| A2500002721R | H2500001416 | ROTARY ENCODER | E58 SERIES | E58H SERIES | E58H12-1024-6-L-5 | 5VDC^GL | E58H12-1024-6-L-5^5VDC^GL | Энкодер инкрементальный, корпус: Ø58мм, вал полый сквозной, посадочный диаметр вала: Ø12мм, разрешение: 1024 имп./об., Line Driver (дифференциальный), выходные фазы A, A̅, B, B̅, Z, Z̅, Uпит. 5В=, кабель сбоку 2м, IP50 | 23510 | ЕАЭС N RU Д-KR.РА08.В.06158/23 | 1
| A2500002912R | H2500001445 | ROTARY ENCODER | E58 SERIES | E58H SERIES | E58H12-1024-6-L-5-C | 5VDC^GL | E58H12-1024-6-L-5-C^5VDC^GL | Энкодер инкрементальный, корпус: Ø58мм, вал полый сквозной, посадочный диаметр вала: Ø12мм, разрешение: 1024 имп./об., Line Driver (дифференциальный), выходные фазы A, A̅, B, B̅, Z, Z̅, Uпит. 5В=, кабель с разъемом сзади 0,25м, IP50 | 24290 | ЕАЭС N RU Д-KR.РА08.В.06158/23 | 1
| A2500002598R | H2500001387 | ROTARY ENCODER | E58 SERIES | E58H SERIES | E58H12-10-3-N-24 | 12-24VDC^GL | E58H12-10-3-N-24^12-24VDC^GL | Энкодер инкрементальный, корпус: Ø58мм, вал полый сквозной, посадочный диаметр вала: Ø12мм, разрешение: 10 имп./об., NPN с открытым коллектором, выходные фазы A, B, Z, Uпит. 12…24В=, кабель сбоку 2м, IP50 | 17790 | ЕАЭС N RU Д-KR.РА08.В.06158/23 | 1
| A2500002789R | H2500005334 | ROTARY ENCODER | E58 SERIES | E58H SERIES | E58H12-10-3-N-24-C | 12-24VDC^GL | E58H12-10-3-N-24-C^12-24VDC^GL | Энкодер инкрементальный, корпус: Ø58мм, вал полый сквозной, посадочный диаметр вала: Ø12мм, разрешение: 10 имп./об., NPN с открытым коллектором, выходные фазы A, B, Z, Uпит. 12…24В=, кабель с разъемом сзади 0,25м, IP50 | 18560 | ЕАЭС N RU Д-KR.РА08.В.06158/23 | 1
| A2500002599R | H2500005335 | ROTARY ENCODER | E58 SERIES | E58H SERIES | E58H12-10-3-N-5 | 5VDC^GL | E58H12-10-3-N-5^5VDC^GL | Энкодер инкрементальный, корпус: Ø58мм, вал полый сквозной, посадочный диаметр вала: Ø12мм, разрешение: 10 имп./об., NPN с открытым коллектором, выходные фазы A, B, Z, Uпит. 5В=, кабель сбоку 2м, IP50 | 17790 | ЕАЭС N RU Д-KR.РА08.В.06158/23 | 1
| A2500002790R | H2500005336 | ROTARY ENCODER | E58 SERIES | E58H SERIES | E58H12-10-3-N-5-C | 5VDC^GL | E58H12-10-3-N-5-C^5VDC^GL | Энкодер инкрементальный, корпус: Ø58мм, вал полый сквозной, посадочный диаметр вала: Ø12мм, разрешение: 10 имп./об., NPN с открытым коллектором, выходные фазы A, B, Z, Uпит. 5В=, кабель с разъемом сзади 0,25м, IP50 | 18560 | ЕАЭС N RU Д-KR.РА08.В.06158/23 | 1
| A2500002544R | H2500005337 | ROTARY ENCODER | E58 SERIES | E58H SERIES | E58H12-10-3-T-24 | 12-24VDC^GL | E58H12-10-3-T-24^12-24VDC^GL | Энкодер инкрементальный, корпус: Ø58мм, вал полый сквозной, посадочный диаметр вала: Ø12мм, разрешение: 10 имп./об., комплементарный, выходные фазы A, B, Z, Uпит. 12…24В=, кабель сбоку 2м, IP50 | 17790 | ЕАЭС N RU Д-KR.РА08.В.06158/23 | 1
| A2500002735R | H2500005338 | ROTARY ENCODER | E58 SERIES | E58H SERIES | E58H12-10-3-T-24-C | 12-24VDC^GL | E58H12-10-3-T-24-C^12-24VDC^GL | Энкодер инкрементальный, корпус: Ø58мм, вал полый сквозной, посадочный диаметр вала: Ø12мм, разрешение: 10 имп./об., комплементарный, выходные фазы A, B, Z, Uпит. 12…24В=, кабель с разъемом сзади 0,25м, IP50 | 18560 | ЕАЭС N RU Д-KR.РА08.В.06158/23 | 1
| A2500002545R | H2500005339 | ROTARY ENCODER | E58 SERIES | E58H SERIES | E58H12-10-3-T-5 | 5VDC^GL | E58H12-10-3-T-5^5VDC^GL | Энкодер инкрементальный, корпус: Ø58мм, вал полый сквозной, посадочный диаметр вала: Ø12мм, разрешение: 10 имп./об., комплементарный, выходные фазы A, B, Z, Uпит. 5В=, кабель сбоку 2м, IP50 | 17790 | ЕАЭС N RU Д-KR.РА08.В.06158/23 | 1
| A2500002736R | H2500005340 | ROTARY ENCODER | E58 SERIES | E58H SERIES | E58H12-10-3-T-5-C | 5VDC^GL | E58H12-10-3-T-5-C^5VDC^GL | Энкодер инкрементальный, корпус: Ø58мм, вал полый сквозной, посадочный диаметр вала: Ø12мм, разрешение: 10 имп./об., комплементарный, выходные фазы A, B, Z, Uпит. 5В=, кабель с разъемом сзади 0,25м, IP50 | 18560 | ЕАЭС N RU Д-KR.РА08.В.06158/23 | 1
| A2500002652R | H2500001402 | ROTARY ENCODER | E58 SERIES | E58H SERIES | E58H12-10-3-V-24 | 12-24VDC^GL | E58H12-10-3-V-24^12-24VDC^GL | Энкодер инкрементальный, корпус: Ø58мм, вал полый сквозной, посадочный диаметр вала: Ø12мм, разрешение: 10 имп./об., напряжение, выходные фазы A, B, Z, Uпит. 12…24В=, кабель сбоку 2м, IP50 | 17790 | ЕАЭС N RU Д-KR.РА08.В.06158/23 | 1
| A2500002843R | H2500005341 | ROTARY ENCODER | E58 SERIES | E58H SERIES | E58H12-10-3-V-24-C | 12-24VDC^GL | E58H12-10-3-V-24-C^12-24VDC^GL | Энкодер инкрементальный, корпус: Ø58мм, вал полый сквозной, посадочный диаметр вала: Ø12мм, разрешение: 10 имп./об., напряжение, выходные фазы A, B, Z, Uпит. 12…24В=, кабель с разъемом сзади 0,25м, IP50 | 18560 | ЕАЭС N RU Д-KR.РА08.В.06158/23 | 1
| A2500002653R | H2500005342 | ROTARY ENCODER | E58 SERIES | E58H SERIES | E58H12-10-3-V-5 | 5VDC^GL | E58H12-10-3-V-5^5VDC^GL | Энкодер инкрементальный, корпус: Ø58мм, вал полый сквозной, посадочный диаметр вала: Ø12мм, разрешение: 10 имп./об., напряжение, выходные фазы A, B, Z, Uпит. 5В=, кабель сбоку 2м, IP50 | 17790 | ЕАЭС N RU Д-KR.РА08.В.06158/23 | 1
| A2500002844R | H2500005343 | ROTARY ENCODER | E58 SERIES | E58H SERIES | E58H12-10-3-V-5-C | 5VDC^GL | E58H12-10-3-V-5-C^5VDC^GL | Энкодер инкрементальный, корпус: Ø58мм, вал полый сквозной, посадочный диаметр вала: Ø12мм, разрешение: 10 имп./об., напряжение, выходные фазы A, B, Z, Uпит. 5В=, кабель с разъемом сзади 0,25м, IP50 | 18560 | ЕАЭС N RU Д-KR.РА08.В.06158/23 | 1
| A2500002705R | H2500005344 | ROTARY ENCODER | E58 SERIES | E58H SERIES | E58H12-10-6-L-5 | 5VDC^GL | E58H12-10-6-L-5^5VDC^GL | Энкодер инкрементальный, корпус: Ø58мм, вал полый сквозной, посадочный диаметр вала: Ø12мм, разрешение: 10 имп./об., Line Driver (дифференциальный), выходные фазы A, A̅, B, B̅, Z, Z̅, Uпит. 5В=, кабель сбоку 2м, IP50 | 20110 | ЕАЭС N RU Д-KR.РА08.В.06158/23 | 1
| A2500002896R | H2500005345 | ROTARY ENCODER | E58 SERIES | E58H SERIES | E58H12-10-6-L-5-C | 5VDC^GL | E58H12-10-6-L-5-C^5VDC^GL | Энкодер инкрементальный, корпус: Ø58мм, вал полый сквозной, посадочный диаметр вала: Ø12мм, разрешение: 10 имп./об., Line Driver (дифференциальный), выходные фазы A, A̅, B, B̅, Z, Z̅, Uпит. 5В=, кабель с разъемом сзади 0,25м, IP50 | 20880 | ЕАЭС N RU Д-KR.РА08.В.06158/23 | 1
| A2500002632R | H2500005346 | ROTARY ENCODER | E58 SERIES | E58H SERIES | E58H12-1200-3-N-24 | 12-24VDC^GL | E58H12-1200-3-N-24^12-24VDC^GL | Энкодер инкрементальный, корпус: Ø58мм, вал полый сквозной, посадочный диаметр вала: Ø12мм, разрешение: 1200 имп./об., NPN с открытым коллектором, выходные фазы A, B, Z, Uпит. 12…24В=, кабель сбоку 2м, IP50 | 21200 | ЕАЭС N RU Д-KR.РА08.В.06158/23 | 1
| A2500002823R | H2500005347 | ROTARY ENCODER | E58 SERIES | E58H SERIES | E58H12-1200-3-N-24-C | 12-24VDC^GL | E58H12-1200-3-N-24-C^12-24VDC^GL | Энкодер инкрементальный, корпус: Ø58мм, вал полый сквозной, посадочный диаметр вала: Ø12мм, разрешение: 1200 имп./об., NPN с открытым коллектором, выходные фазы A, B, Z, Uпит. 12…24В=, кабель с разъемом сзади 0,25м, IP50 | 21970 | ЕАЭС N RU Д-KR.РА08.В.06158/23 | 1
| A2500002633R | H2500005348 | ROTARY ENCODER | E58 SERIES | E58H SERIES | E58H12-1200-3-N-5 | 5VDC^GL | E58H12-1200-3-N-5^5VDC^GL | Энкодер инкрементальный, корпус: Ø58мм, вал полый сквозной, посадочный диаметр вала: Ø12мм, разрешение: 1200 имп./об., NPN с открытым коллектором, выходные фазы A, B, Z, Uпит. 5В=, кабель сбоку 2м, IP50 | 21200 | ЕАЭС N RU Д-KR.РА08.В.06158/23 | 1
| A2500002824R | H2500005349 | ROTARY ENCODER | E58 SERIES | E58H SERIES | E58H12-1200-3-N-5-C | 5VDC^GL | E58H12-1200-3-N-5-C^5VDC^GL | Энкодер инкрементальный, корпус: Ø58мм, вал полый сквозной, посадочный диаметр вала: Ø12мм, разрешение: 1200 имп./об., NPN с открытым коллектором, выходные фазы A, B, Z, Uпит. 5В=, кабель с разъемом сзади 0,25м, IP50 | 21970 | ЕАЭС N RU Д-KR.РА08.В.06158/23 | 1
| A2500002578R | H2500001379 | ROTARY ENCODER | E58 SERIES | E58H SERIES | E58H12-1200-3-T-24 | 12-24VDC^GL | E58H12-1200-3-T-24^12-24VDC^GL | Энкодер инкрементальный, корпус: Ø58мм, вал полый сквозной, посадочный диаметр вала: Ø12мм, разрешение: 1200 имп./об., комплементарный, выходные фазы A, B, Z, Uпит. 12…24В=, кабель сбоку 2м, IP50 | 21200 | ЕАЭС N RU Д-KR.РА08.В.06158/23 | 1
| A2500002769R | H2500005350 | ROTARY ENCODER | E58 SERIES | E58H SERIES | E58H12-1200-3-T-24-C | 12-24VDC^GL | E58H12-1200-3-T-24-C^12-24VDC^GL | Энкодер инкрементальный, корпус: Ø58мм, вал полый сквозной, посадочный диаметр вала: Ø12мм, разрешение: 1200 имп./об., комплементарный, выходные фазы A, B, Z, Uпит. 12…24В=, кабель с разъемом сзади 0,25м, IP50 | 21970 | ЕАЭС N RU Д-KR.РА08.В.06158/23 | 1
| A2500002579R | H2500005351 | ROTARY ENCODER | E58 SERIES | E58H SERIES | E58H12-1200-3-T-5 | 5VDC^GL | E58H12-1200-3-T-5^5VDC^GL | Энкодер инкрементальный, корпус: Ø58мм, вал полый сквозной, посадочный диаметр вала: Ø12мм, разрешение: 1200 имп./об., комплементарный, выходные фазы A, B, Z, Uпит. 5В=, кабель сбоку 2м, IP50 | 21200 | ЕАЭС N RU Д-KR.РА08.В.06158/23 | 1
| A2500002770R | H2500005352 | ROTARY ENCODER | E58 SERIES | E58H SERIES | E58H12-1200-3-T-5-C | 5VDC^GL | E58H12-1200-3-T-5-C^5VDC^GL | Энкодер инкрементальный, корпус: Ø58мм, вал полый сквозной, посадочный диаметр вала: Ø12мм, разрешение: 1200 имп./об., комплементарный, выходные фазы A, B, Z, Uпит. 5В=, кабель с разъемом сзади 0,25м, IP50 | 21970 | ЕАЭС N RU Д-KR.РА08.В.06158/23 | 1
| A2500002686R | H2500005353 | ROTARY ENCODER | E58 SERIES | E58H SERIES | E58H12-1200-3-V-24 | 12-24VDC^GL | E58H12-1200-3-V-24^12-24VDC^GL | Энкодер инкрементальный, корпус: Ø58мм, вал полый сквозной, посадочный диаметр вала: Ø12мм, разрешение: 1200 имп./об., напряжение, выходные фазы A, B, Z, Uпит. 12…24В=, кабель сбоку 2м, IP50 | 21200 | ЕАЭС N RU Д-KR.РА08.В.06158/23 | 1
| A2500002877R | H2500005354 | ROTARY ENCODER | E58 SERIES | E58H SERIES | E58H12-1200-3-V-24-C | 12-24VDC^GL | E58H12-1200-3-V-24-C^12-24VDC^GL | Энкодер инкрементальный, корпус: Ø58мм, вал полый сквозной, посадочный диаметр вала: Ø12мм, разрешение: 1200 имп./об., напряжение, выходные фазы A, B, Z, Uпит. 12…24В=, кабель с разъемом сзади 0,25м, IP50 | 21970 | ЕАЭС N RU Д-KR.РА08.В.06158/23 | 1
| A2500002687R | H2500005355 | ROTARY ENCODER | E58 SERIES | E58H SERIES | E58H12-1200-3-V-5 | 5VDC^GL | E58H12-1200-3-V-5^5VDC^GL | Энкодер инкрементальный, корпус: Ø58мм, вал полый сквозной, посадочный диаметр вала: Ø12мм, разрешение: 1200 имп./об., напряжение, выходные фазы A, B, Z, Uпит. 5В=, кабель сбоку 2м, IP50 | 21200 | ЕАЭС N RU Д-KR.РА08.В.06158/23 | 1
| A2500002878R | H2500005356 | ROTARY ENCODER | E58 SERIES | E58H SERIES | E58H12-1200-3-V-5-C | 5VDC^GL | E58H12-1200-3-V-5-C^5VDC^GL | Энкодер инкрементальный, корпус: Ø58мм, вал полый сквозной, посадочный диаметр вала: Ø12мм, разрешение: 1200 имп./об., напряжение, выходные фазы A, B, Z, Uпит. 5В=, кабель с разъемом сзади 0,25м, IP50 | 21970 | ЕАЭС N RU Д-KR.РА08.В.06158/23 | 1
| A2500002722R | H2500005357 | ROTARY ENCODER | E58 SERIES | E58H SERIES | E58H12-1200-6-L-5 | 5VDC^GL | E58H12-1200-6-L-5^5VDC^GL | Энкодер инкрементальный, корпус: Ø58мм, вал полый сквозной, посадочный диаметр вала: Ø12мм, разрешение: 1200 имп./об., Line Driver (дифференциальный), выходные фазы A, A̅, B, B̅, Z, Z̅, Uпит. 5В=, кабель сбоку 2м, IP50 | 23510 | ЕАЭС N RU Д-KR.РА08.В.06158/23 | 1
| A2500002913R | H2500005358 | ROTARY ENCODER | E58 SERIES | E58H SERIES | E58H12-1200-6-L-5-C | 5VDC^GL | E58H12-1200-6-L-5-C^5VDC^GL | Энкодер инкрементальный, корпус: Ø58мм, вал полый сквозной, посадочный диаметр вала: Ø12мм, разрешение: 1200 имп./об., Line Driver (дифференциальный), выходные фазы A, A̅, B, B̅, Z, Z̅, Uпит. 5В=, кабель с разъемом сзади 0,25м, IP50 | 24290 | ЕАЭС N RU Д-KR.РА08.В.06158/23 | 1
| A2500002596R | H2500005359 | ROTARY ENCODER | E58 SERIES | E58H SERIES | E58H12-1-2-N-24 | 12-24VDC^GL | E58H12-1-2-N-24^12-24VDC^GL | Энкодер инкрементальный, корпус: Ø58мм, вал полый сквозной, посадочный диаметр вала: Ø12мм, разрешение: 1 имп./об., NPN с открытым коллектором, выходные фазы A, B, Uпит. 12…24В=, кабель сбоку 2м, IP50 | 17790 | ЕАЭС N RU Д-KR.РА08.В.06158/23 | 1
| A2500002787R | H2500005360 | ROTARY ENCODER | E58 SERIES | E58H SERIES | E58H12-1-2-N-24-C | 12-24VDC^GL | E58H12-1-2-N-24-C^12-24VDC^GL | Энкодер инкрементальный, корпус: Ø58мм, вал полый сквозной, посадочный диаметр вала: Ø12мм, разрешение: 1 имп./об., NPN с открытым коллектором, выходные фазы A, B, Uпит. 12…24В=, кабель с разъемом сзади 0,25м, IP50 | 18560 | ЕАЭС N RU Д-KR.РА08.В.06158/23 | 1
| A2500002597R | H2500005361 | ROTARY ENCODER | E58 SERIES | E58H SERIES | E58H12-1-2-N-5 | 5VDC^GL | E58H12-1-2-N-5^5VDC^GL | Энкодер инкрементальный, корпус: Ø58мм, вал полый сквозной, посадочный диаметр вала: Ø12мм, разрешение: 1 имп./об., NPN с открытым коллектором, выходные фазы A, B, Uпит. 5В=, кабель сбоку 2м, IP50 | 17790 | ЕАЭС N RU Д-KR.РА08.В.06158/23 | 1
| A2500002788R | H2500005362 | ROTARY ENCODER | E58 SERIES | E58H SERIES | E58H12-1-2-N-5-C | 5VDC^GL | E58H12-1-2-N-5-C^5VDC^GL | Энкодер инкрементальный, корпус: Ø58мм, вал полый сквозной, посадочный диаметр вала: Ø12мм, разрешение: 1 имп./об., NPN с открытым коллектором, выходные фазы A, B, Uпит. 5В=, кабель с разъемом сзади 0,25м, IP50 | 18560 | ЕАЭС N RU Д-KR.РА08.В.06158/23 | 1
| A2500002542R | H2500001369 | ROTARY ENCODER | E58 SERIES | E58H SERIES | E58H12-1-2-T-24 | 12-24VDC^GL | E58H12-1-2-T-24^12-24VDC^GL | Энкодер инкрементальный, корпус: Ø58мм, вал полый сквозной, посадочный диаметр вала: Ø12мм, разрешение: 1 имп./об., комплементарный, выходные фазы A, B, Uпит. 12…24В=, кабель сбоку 2м, IP50 | 17790 | ЕАЭС N RU Д-KR.РА08.В.06158/23 | 1
| A2500002733R | H2500005363 | ROTARY ENCODER | E58 SERIES | E58H SERIES | E58H12-1-2-T-24-C | 12-24VDC^GL | E58H12-1-2-T-24-C^12-24VDC^GL | Энкодер инкрементальный, корпус: Ø58мм, вал полый сквозной, посадочный диаметр вала: Ø12мм, разрешение: 1 имп./об., комплементарный, выходные фазы A, B, Uпит. 12…24В=, кабель с разъемом сзади 0,25м, IP50 | 18560 | ЕАЭС N RU Д-KR.РА08.В.06158/23 | 1
| A2500002543R | H2500005364 | ROTARY ENCODER | E58 SERIES | E58H SERIES | E58H12-1-2-T-5 | 5VDC^GL | E58H12-1-2-T-5^5VDC^GL | Энкодер инкрементальный, корпус: Ø58мм, вал полый сквозной, посадочный диаметр вала: Ø12мм, разрешение: 1 имп./об., комплементарный, выходные фазы A, B, Uпит. 5В=, кабель сбоку 2м, IP50 | 17790 | ЕАЭС N RU Д-KR.РА08.В.06158/23 | 1
| A2500002734R | H2500005365 | ROTARY ENCODER | E58 SERIES | E58H SERIES | E58H12-1-2-T-5-C | 5VDC^GL | E58H12-1-2-T-5-C^5VDC^GL | Энкодер инкрементальный, корпус: Ø58мм, вал полый сквозной, посадочный диаметр вала: Ø12мм, разрешение: 1 имп./об., комплементарный, выходные фазы A, B, Uпит. 5В=, кабель с разъемом сзади 0,25м, IP50 | 18560 | ЕАЭС N RU Д-KR.РА08.В.06158/23 | 1
| A2500002650R | H2500005366 | ROTARY ENCODER | E58 SERIES | E58H SERIES | E58H12-1-2-V-24 | 12-24VDC^GL | E58H12-1-2-V-24^12-24VDC^GL | Энкодер инкрементальный, корпус: Ø58мм, вал полый сквозной, посадочный диаметр вала: Ø12мм, разрешение: 1 имп./об., напряжение, выходные фазы A, B, Uпит. 12…24В=, кабель сбоку 2м, IP50 | 17790 | ЕАЭС N RU Д-KR.РА08.В.06158/23 | 1
| A2500002841R | H2500005367 | ROTARY ENCODER | E58 SERIES | E58H SERIES | E58H12-1-2-V-24-C | 12-24VDC^GL | E58H12-1-2-V-24-C^12-24VDC^GL | Энкодер инкрементальный, корпус: Ø58мм, вал полый сквозной, посадочный диаметр вала: Ø12мм, разрешение: 1 имп./об., напряжение, выходные фазы A, B, Uпит. 12…24В=, кабель с разъемом сзади 0,25м, IP50 | 18560 | ЕАЭС N RU Д-KR.РА08.В.06158/23 | 1
| A2500002651R | H2500005368 | ROTARY ENCODER | E58 SERIES | E58H SERIES | E58H12-1-2-V-5 | 5VDC^GL | E58H12-1-2-V-5^5VDC^GL | Энкодер инкрементальный, корпус: Ø58мм, вал полый сквозной, посадочный диаметр вала: Ø12мм, разрешение: 1 имп./об., напряжение, выходные фазы A, B, Uпит. 5В=, кабель сбоку 2м, IP50 | 17790 | ЕАЭС N RU Д-KR.РА08.В.06158/23 | 1
| A2500002842R | H2500005369 | ROTARY ENCODER | E58 SERIES | E58H SERIES | E58H12-1-2-V-5-C | 5VDC^GL | E58H12-1-2-V-5-C^5VDC^GL | Энкодер инкрементальный, корпус: Ø58мм, вал полый сквозной, посадочный диаметр вала: Ø12мм, разрешение: 1 имп./об., напряжение, выходные фазы A, B, Uпит. 5В=, кабель с разъемом сзади 0,25м, IP50 | 18560 | ЕАЭС N RU Д-KR.РА08.В.06158/23 | 1
| A2500002704R | H2500005370 | ROTARY ENCODER | E58 SERIES | E58H SERIES | E58H12-1-4-L-5 | 5VDC^GL | E58H12-1-4-L-5^5VDC^GL | Энкодер инкрементальный, корпус: Ø58мм, вал полый сквозной, посадочный диаметр вала: Ø12мм, разрешение: 1 имп./об., Line Driver (дифференциальный), выходные фазы A, A̅, B, B̅, Uпит. 5В=, кабель сбоку 2м, IP50 | 20110 | ЕАЭС N RU Д-KR.РА08.В.06158/23 | 1
| A2500002895R | H2500005371 | ROTARY ENCODER | E58 SERIES | E58H SERIES | E58H12-1-4-L-5-C | 5VDC^GL | E58H12-1-4-L-5-C^5VDC^GL | Энкодер инкрементальный, корпус: Ø58мм, вал полый сквозной, посадочный диаметр вала: Ø12мм, разрешение: 1 имп./об., Line Driver (дифференциальный), выходные фазы A, A̅, B, B̅, Uпит. 5В=, кабель с разъемом сзади 0,25м, IP50 | 20880 | ЕАЭС N RU Д-KR.РА08.В.06158/23 | 1
| A2500002634R | H2500005372 | ROTARY ENCODER | E58 SERIES | E58H SERIES | E58H12-1500-3-N-24 | 12-24VDC^GL | E58H12-1500-3-N-24^12-24VDC^GL | Энкодер инкрементальный, корпус: Ø58мм, вал полый сквозной, посадочный диаметр вала: Ø12мм, разрешение: 1500 имп./об., NPN с открытым коллектором, выходные фазы A, B, Z, Uпит. 12…24В=, кабель сбоку 2м, IP50 | 21200 | ЕАЭС N RU Д-KR.РА08.В.06158/23 | 1
| A2500002825R | H2500005373 | ROTARY ENCODER | E58 SERIES | E58H SERIES | E58H12-1500-3-N-24-C | 12-24VDC^GL | E58H12-1500-3-N-24-C^12-24VDC^GL | Энкодер инкрементальный, корпус: Ø58мм, вал полый сквозной, посадочный диаметр вала: Ø12мм, разрешение: 1500 имп./об., NPN с открытым коллектором, выходные фазы A, B, Z, Uпит. 12…24В=, кабель с разъемом сзади 0,25м, IP50 | 21970 | ЕАЭС N RU Д-KR.РА08.В.06158/23 | 1
| A2500002635R | H2500005374 | ROTARY ENCODER | E58 SERIES | E58H SERIES | E58H12-1500-3-N-5 | 5VDC^GL | E58H12-1500-3-N-5^5VDC^GL | Энкодер инкрементальный, корпус: Ø58мм, вал полый сквозной, посадочный диаметр вала: Ø12мм, разрешение: 1500 имп./об., NPN с открытым коллектором, выходные фазы A, B, Z, Uпит. 5В=, кабель сбоку 2м, IP50 | 21200 | ЕАЭС N RU Д-KR.РА08.В.06158/23 | 1
| A2500002826R | H2500005375 | ROTARY ENCODER | E58 SERIES | E58H SERIES | E58H12-1500-3-N-5-C | 5VDC^GL | E58H12-1500-3-N-5-C^5VDC^GL | Энкодер инкрементальный, корпус: Ø58мм, вал полый сквозной, посадочный диаметр вала: Ø12мм, разрешение: 1500 имп./об., NPN с открытым коллектором, выходные фазы A, B, Z, Uпит. 5В=, кабель с разъемом сзади 0,25м, IP50 | 21970 | ЕАЭС N RU Д-KR.РА08.В.06158/23 | 1
| A2500002580R | H2500005376 | ROTARY ENCODER | E58 SERIES | E58H SERIES | E58H12-1500-3-T-24 | 12-24VDC^GL | E58H12-1500-3-T-24^12-24VDC^GL | Энкодер инкрементальный, корпус: Ø58мм, вал полый сквозной, посадочный диаметр вала: Ø12мм, разрешение: 1500 имп./об., комплементарный, выходные фазы A, B, Z, Uпит. 12…24В=, кабель сбоку 2м, IP50 | 21200 | ЕАЭС N RU Д-KR.РА08.В.06158/23 | 1
| A2500002771R | H2500005377 | ROTARY ENCODER | E58 SERIES | E58H SERIES | E58H12-1500-3-T-24-C | 12-24VDC^GL | E58H12-1500-3-T-24-C^12-24VDC^GL | Энкодер инкрементальный, корпус: Ø58мм, вал полый сквозной, посадочный диаметр вала: Ø12мм, разрешение: 1500 имп./об., комплементарный, выходные фазы A, B, Z, Uпит. 12…24В=, кабель с разъемом сзади 0,25м, IP50 | 21970 | ЕАЭС N RU Д-KR.РА08.В.06158/23 | 1
| A2500002581R | H2500005378 | ROTARY ENCODER | E58 SERIES | E58H SERIES | E58H12-1500-3-T-5 | 5VDC^GL | E58H12-1500-3-T-5^5VDC^GL | Энкодер инкрементальный, корпус: Ø58мм, вал полый сквозной, посадочный диаметр вала: Ø12мм, разрешение: 1500 имп./об., комплементарный, выходные фазы A, B, Z, Uпит. 5В=, кабель сбоку 2м, IP50 | 21200 | ЕАЭС N RU Д-KR.РА08.В.06158/23 | 1
| A2500002772R | H2500005379 | ROTARY ENCODER | E58 SERIES | E58H SERIES | E58H12-1500-3-T-5-C | 5VDC^GL | E58H12-1500-3-T-5-C^5VDC^GL | Энкодер инкрементальный, корпус: Ø58мм, вал полый сквозной, посадочный диаметр вала: Ø12мм, разрешение: 1500 имп./об., комплементарный, выходные фазы A, B, Z, Uпит. 5В=, кабель с разъемом сзади 0,25м, IP50 | 21970 | ЕАЭС N RU Д-KR.РА08.В.06158/23 | 1
| A2500002688R | H2500005380 | ROTARY ENCODER | E58 SERIES | E58H SERIES | E58H12-1500-3-V-24 | 12-24VDC^GL | E58H12-1500-3-V-24^12-24VDC^GL | Энкодер инкрементальный, корпус: Ø58мм, вал полый сквозной, посадочный диаметр вала: Ø12мм, разрешение: 1500 имп./об., напряжение, выходные фазы A, B, Z, Uпит. 12…24В=, кабель сбоку 2м, IP50 | 21200 | ЕАЭС N RU Д-KR.РА08.В.06158/23 | 1
| A2500002879R | H2500005381 | ROTARY ENCODER | E58 SERIES | E58H SERIES | E58H12-1500-3-V-24-C | 12-24VDC^GL | E58H12-1500-3-V-24-C^12-24VDC^GL | Энкодер инкрементальный, корпус: Ø58мм, вал полый сквозной, посадочный диаметр вала: Ø12мм, разрешение: 1500 имп./об., напряжение, выходные фазы A, B, Z, Uпит. 12…24В=, кабель с разъемом сзади 0,25м, IP50 | 21970 | ЕАЭС N RU Д-KR.РА08.В.06158/23 | 1
| A2500002689R | H2500005382 | ROTARY ENCODER | E58 SERIES | E58H SERIES | E58H12-1500-3-V-5 | 5VDC^GL | E58H12-1500-3-V-5^5VDC^GL | Энкодер инкрементальный, корпус: Ø58мм, вал полый сквозной, посадочный диаметр вала: Ø12мм, разрешение: 1500 имп./об., напряжение, выходные фазы A, B, Z, Uпит. 5В=, кабель сбоку 2м, IP50 | 21200 | ЕАЭС N RU Д-KR.РА08.В.06158/23 | 1
| A2500002880R | H2500005383 | ROTARY ENCODER | E58 SERIES | E58H SERIES | E58H12-1500-3-V-5-C | 5VDC^GL | E58H12-1500-3-V-5-C^5VDC^GL | Энкодер инкрементальный, корпус: Ø58мм, вал полый сквозной, посадочный диаметр вала: Ø12мм, разрешение: 1500 имп./об., напряжение, выходные фазы A, B, Z, Uпит. 5В=, кабель с разъемом сзади 0,25м, IP50 | 21970 | ЕАЭС N RU Д-KR.РА08.В.06158/23 | 1
| A2500002723R | H2500005384 | ROTARY ENCODER | E58 SERIES | E58H SERIES | E58H12-1500-6-L-5 | 5VDC^GL | E58H12-1500-6-L-5^5VDC^GL | Энкодер инкрементальный, корпус: Ø58мм, вал полый сквозной, посадочный диаметр вала: Ø12мм, разрешение: 1500 имп./об., Line Driver (дифференциальный), выходные фазы A, A̅, B, B̅, Z, Z̅, Uпит. 5В=, кабель сбоку 2м, IP50 | 23510 | ЕАЭС N RU Д-KR.РА08.В.06158/23 | 1
| A2500002914R | H2500005385 | ROTARY ENCODER | E58 SERIES | E58H SERIES | E58H12-1500-6-L-5-C | 5VDC^GL | E58H12-1500-6-L-5-C^5VDC^GL | Энкодер инкрементальный, корпус: Ø58мм, вал полый сквозной, посадочный диаметр вала: Ø12мм, разрешение: 1500 имп./об., Line Driver (дифференциальный), выходные фазы A, A̅, B, B̅, Z, Z̅, Uпит. 5В=, кабель с разъемом сзади 0,25м, IP50 | 24290 | ЕАЭС N RU Д-KR.РА08.В.06158/23 | 1
| A2500002610R | H2500005386 | ROTARY ENCODER | E58 SERIES | E58H SERIES | E58H12-150-3-N-24 | 12-24VDC^GL | E58H12-150-3-N-24^12-24VDC^GL | Энкодер инкрементальный, корпус: Ø58мм, вал полый сквозной, посадочный диаметр вала: Ø12мм, разрешение: 150 имп./об., NPN с открытым коллектором, выходные фазы A, B, Z, Uпит. 12…24В=, кабель сбоку 2м, IP50 | 17790 | ЕАЭС N RU Д-KR.РА08.В.06158/23 | 1
| A2500002801R | H2500005387 | ROTARY ENCODER | E58 SERIES | E58H SERIES | E58H12-150-3-N-24-C | 12-24VDC^GL | E58H12-150-3-N-24-C^12-24VDC^GL | Энкодер инкрементальный, корпус: Ø58мм, вал полый сквозной, посадочный диаметр вала: Ø12мм, разрешение: 150 имп./об., NPN с открытым коллектором, выходные фазы A, B, Z, Uпит. 12…24В=, кабель с разъемом сзади 0,25м, IP50 | 18560 | ЕАЭС N RU Д-KR.РА08.В.06158/23 | 1
| A2500002611R | H2500005388 | ROTARY ENCODER | E58 SERIES | E58H SERIES | E58H12-150-3-N-5 | 5VDC^GL | E58H12-150-3-N-5^5VDC^GL | Энкодер инкрементальный, корпус: Ø58мм, вал полый сквозной, посадочный диаметр вала: Ø12мм, разрешение: 150 имп./об., NPN с открытым коллектором, выходные фазы A, B, Z, Uпит. 5В=, кабель сбоку 2м, IP50 | 17790 | ЕАЭС N RU Д-KR.РА08.В.06158/23 | 1
| A2500002802R | H2500005389 | ROTARY ENCODER | E58 SERIES | E58H SERIES | E58H12-150-3-N-5-C | 5VDC^GL | E58H12-150-3-N-5-C^5VDC^GL | Энкодер инкрементальный, корпус: Ø58мм, вал полый сквозной, посадочный диаметр вала: Ø12мм, разрешение: 150 имп./об., NPN с открытым коллектором, выходные фазы A, B, Z, Uпит. 5В=, кабель с разъемом сзади 0,25м, IP50 | 18560 | ЕАЭС N RU Д-KR.РА08.В.06158/23 | 1
| A2500002556R | H2500005390 | ROTARY ENCODER | E58 SERIES | E58H SERIES | E58H12-150-3-T-24 | 12-24VDC^GL | E58H12-150-3-T-24^12-24VDC^GL | Энкодер инкрементальный, корпус: Ø58мм, вал полый сквозной, посадочный диаметр вала: Ø12мм, разрешение: 150 имп./об., комплементарный, выходные фазы A, B, Z, Uпит. 12…24В=, кабель сбоку 2м, IP50 | 17790 | ЕАЭС N RU Д-KR.РА08.В.06158/23 | 1
| A2500002747R | H2500005391 | ROTARY ENCODER | E58 SERIES | E58H SERIES | E58H12-150-3-T-24-C | 12-24VDC^GL | E58H12-150-3-T-24-C^12-24VDC^GL | Энкодер инкрементальный, корпус: Ø58мм, вал полый сквозной, посадочный диаметр вала: Ø12мм, разрешение: 150 имп./об., комплементарный, выходные фазы A, B, Z, Uпит. 12…24В=, кабель с разъемом сзади 0,25м, IP50 | 18560 | ЕАЭС N RU Д-KR.РА08.В.06158/23 | 1
| A2500002557R | H2500005392 | ROTARY ENCODER | E58 SERIES | E58H SERIES | E58H12-150-3-T-5 | 5VDC^GL | E58H12-150-3-T-5^5VDC^GL | Энкодер инкрементальный, корпус: Ø58мм, вал полый сквозной, посадочный диаметр вала: Ø12мм, разрешение: 150 имп./об., комплементарный, выходные фазы A, B, Z, Uпит. 5В=, кабель сбоку 2м, IP50 | 17790 | ЕАЭС N RU Д-KR.РА08.В.06158/23 | 1
| A2500002748R | H2500005393 | ROTARY ENCODER | E58 SERIES | E58H SERIES | E58H12-150-3-T-5-C | 5VDC^GL | E58H12-150-3-T-5-C^5VDC^GL | Энкодер инкрементальный, корпус: Ø58мм, вал полый сквозной, посадочный диаметр вала: Ø12мм, разрешение: 150 имп./об., комплементарный, выходные фазы A, B, Z, Uпит. 5В=, кабель с разъемом сзади 0,25м, IP50 | 18560 | ЕАЭС N RU Д-KR.РА08.В.06158/23 | 1
| A2500002664R | H2500005394 | ROTARY ENCODER | E58 SERIES | E58H SERIES | E58H12-150-3-V-24 | 12-24VDC^GL | E58H12-150-3-V-24^12-24VDC^GL | Энкодер инкрементальный, корпус: Ø58мм, вал полый сквозной, посадочный диаметр вала: Ø12мм, разрешение: 150 имп./об., напряжение, выходные фазы A, B, Z, Uпит. 12…24В=, кабель сбоку 2м, IP50 | 17790 | ЕАЭС N RU Д-KR.РА08.В.06158/23 | 1
| A2500002855R | H2500005395 | ROTARY ENCODER | E58 SERIES | E58H SERIES | E58H12-150-3-V-24-C | 12-24VDC^GL | E58H12-150-3-V-24-C^12-24VDC^GL | Энкодер инкрементальный, корпус: Ø58мм, вал полый сквозной, посадочный диаметр вала: Ø12мм, разрешение: 150 имп./об., напряжение, выходные фазы A, B, Z, Uпит. 12…24В=, кабель с разъемом сзади 0,25м, IP50 | 18560 | ЕАЭС N RU Д-KR.РА08.В.06158/23 | 1
| A2500002665R | H2500005396 | ROTARY ENCODER | E58 SERIES | E58H SERIES | E58H12-150-3-V-5 | 5VDC^GL | E58H12-150-3-V-5^5VDC^GL | Энкодер инкрементальный, корпус: Ø58мм, вал полый сквозной, посадочный диаметр вала: Ø12мм, разрешение: 150 имп./об., напряжение, выходные фазы A, B, Z, Uпит. 5В=, кабель сбоку 2м, IP50 | 17790 | ЕАЭС N RU Д-KR.РА08.В.06158/23 | 1
| A2500002856R | H2500005397 | ROTARY ENCODER | E58 SERIES | E58H SERIES | E58H12-150-3-V-5-C | 5VDC^GL | E58H12-150-3-V-5-C^5VDC^GL | Энкодер инкрементальный, корпус: Ø58мм, вал полый сквозной, посадочный диаметр вала: Ø12мм, разрешение: 150 имп./об., напряжение, выходные фазы A, B, Z, Uпит. 5В=, кабель с разъемом сзади 0,25м, IP50 | 18560 | ЕАЭС N RU Д-KR.РА08.В.06158/23 | 1
| A2500002711R | H2500005398 | ROTARY ENCODER | E58 SERIES | E58H SERIES | E58H12-150-6-L-5 | 5VDC^GL | E58H12-150-6-L-5^5VDC^GL | Энкодер инкрементальный, корпус: Ø58мм, вал полый сквозной, посадочный диаметр вала: Ø12мм, разрешение: 150 имп./об., Line Driver (дифференциальный), выходные фазы A, A̅, B, B̅, Z, Z̅, Uпит. 5В=, кабель сбоку 2м, IP50 | 20110 | ЕАЭС N RU Д-KR.РА08.В.06158/23 | 1
| A2500002902R | H2500005399 | ROTARY ENCODER | E58 SERIES | E58H SERIES | E58H12-150-6-L-5-C | 5VDC^GL | E58H12-150-6-L-5-C^5VDC^GL | Энкодер инкрементальный, корпус: Ø58мм, вал полый сквозной, посадочный диаметр вала: Ø12мм, разрешение: 150 имп./об., Line Driver (дифференциальный), выходные фазы A, A̅, B, B̅, Z, Z̅, Uпит. 5В=, кабель с разъемом сзади 0,25м, IP50 | 20880 | ЕАЭС N RU Д-KR.РА08.В.06158/23 | 1
| A2500002636R | H2500005400 | ROTARY ENCODER | E58 SERIES | E58H SERIES | E58H12-1800-3-N-24 | 12-24VDC^GL | E58H12-1800-3-N-24^12-24VDC^GL | Энкодер инкрементальный, корпус: Ø58мм, вал полый сквозной, посадочный диаметр вала: Ø12мм, разрешение: 1800 имп./об., NPN с открытым коллектором, выходные фазы A, B, Z, Uпит. 12…24В=, кабель сбоку 2м, IP50 | 21200 | ЕАЭС N RU Д-KR.РА08.В.06158/23 | 1
| A2500002827R | H2500005401 | ROTARY ENCODER | E58 SERIES | E58H SERIES | E58H12-1800-3-N-24-C | 12-24VDC^GL | E58H12-1800-3-N-24-C^12-24VDC^GL | Энкодер инкрементальный, корпус: Ø58мм, вал полый сквозной, посадочный диаметр вала: Ø12мм, разрешение: 1800 имп./об., NPN с открытым коллектором, выходные фазы A, B, Z, Uпит. 12…24В=, кабель с разъемом сзади 0,25м, IP50 | 21970 | ЕАЭС N RU Д-KR.РА08.В.06158/23 | 1
| A2500002637R | H2500005402 | ROTARY ENCODER | E58 SERIES | E58H SERIES | E58H12-1800-3-N-5 | 5VDC^GL | E58H12-1800-3-N-5^5VDC^GL | Энкодер инкрементальный, корпус: Ø58мм, вал полый сквозной, посадочный диаметр вала: Ø12мм, разрешение: 1800 имп./об., NPN с открытым коллектором, выходные фазы A, B, Z, Uпит. 5В=, кабель сбоку 2м, IP50 | 21200 | ЕАЭС N RU Д-KR.РА08.В.06158/23 | 1
| A2500002828R | H2500005403 | ROTARY ENCODER | E58 SERIES | E58H SERIES | E58H12-1800-3-N-5-C | 5VDC^GL | E58H12-1800-3-N-5-C^5VDC^GL | Энкодер инкрементальный, корпус: Ø58мм, вал полый сквозной, посадочный диаметр вала: Ø12мм, разрешение: 1800 имп./об., NPN с открытым коллектором, выходные фазы A, B, Z, Uпит. 5В=, кабель с разъемом сзади 0,25м, IP50 | 21970 | ЕАЭС N RU Д-KR.РА08.В.06158/23 | 1
| A2500002582R | H2500001380 | ROTARY ENCODER | E58 SERIES | E58H SERIES | E58H12-1800-3-T-24 | 12-24VDC^GL | E58H12-1800-3-T-24^12-24VDC^GL | Энкодер инкрементальный, корпус: Ø58мм, вал полый сквозной, посадочный диаметр вала: Ø12мм, разрешение: 1800 имп./об., комплементарный, выходные фазы A, B, Z, Uпит. 12…24В=, кабель сбоку 2м, IP50 | 21200 | ЕАЭС N RU Д-KR.РА08.В.06158/23 | 1
| A2500002773R | H2500005404 | ROTARY ENCODER | E58 SERIES | E58H SERIES | E58H12-1800-3-T-24-C | 12-24VDC^GL | E58H12-1800-3-T-24-C^12-24VDC^GL | Энкодер инкрементальный, корпус: Ø58мм, вал полый сквозной, посадочный диаметр вала: Ø12мм, разрешение: 1800 имп./об., комплементарный, выходные фазы A, B, Z, Uпит. 12…24В=, кабель с разъемом сзади 0,25м, IP50 | 21970 | ЕАЭС N RU Д-KR.РА08.В.06158/23 | 1
| A2500002583R | H2500005405 | ROTARY ENCODER | E58 SERIES | E58H SERIES | E58H12-1800-3-T-5 | 5VDC^GL | E58H12-1800-3-T-5^5VDC^GL | Энкодер инкрементальный, корпус: Ø58мм, вал полый сквозной, посадочный диаметр вала: Ø12мм, разрешение: 1800 имп./об., комплементарный, выходные фазы A, B, Z, Uпит. 5В=, кабель сбоку 2м, IP50 | 21200 | ЕАЭС N RU Д-KR.РА08.В.06158/23 | 1
| A2500002774R | H2500005406 | ROTARY ENCODER | E58 SERIES | E58H SERIES | E58H12-1800-3-T-5-C | 5VDC^GL | E58H12-1800-3-T-5-C^5VDC^GL | Энкодер инкрементальный, корпус: Ø58мм, вал полый сквозной, посадочный диаметр вала: Ø12мм, разрешение: 1800 имп./об., комплементарный, выходные фазы A, B, Z, Uпит. 5В=, кабель с разъемом сзади 0,25м, IP50 | 21970 | ЕАЭС N RU Д-KR.РА08.В.06158/23 | 1
| A2500002690R | H2500005407 | ROTARY ENCODER | E58 SERIES | E58H SERIES | E58H12-1800-3-V-24 | 12-24VDC^GL | E58H12-1800-3-V-24^12-24VDC^GL | Энкодер инкрементальный, корпус: Ø58мм, вал полый сквозной, посадочный диаметр вала: Ø12мм, разрешение: 1800 имп./об., напряжение, выходные фазы A, B, Z, Uпит. 12…24В=, кабель сбоку 2м, IP50 | 21200 | ЕАЭС N RU Д-KR.РА08.В.06158/23 | 1
| A2500002881R | H2500005408 | ROTARY ENCODER | E58 SERIES | E58H SERIES | E58H12-1800-3-V-24-C | 12-24VDC^GL | E58H12-1800-3-V-24-C^12-24VDC^GL | Энкодер инкрементальный, корпус: Ø58мм, вал полый сквозной, посадочный диаметр вала: Ø12мм, разрешение: 1800 имп./об., напряжение, выходные фазы A, B, Z, Uпит. 12…24В=, кабель с разъемом сзади 0,25м, IP50 | 21970 | ЕАЭС N RU Д-KR.РА08.В.06158/23 | 1
| A2500002691R | H2500005409 | ROTARY ENCODER | E58 SERIES | E58H SERIES | E58H12-1800-3-V-5 | 5VDC^GL | E58H12-1800-3-V-5^5VDC^GL | Энкодер инкрементальный, корпус: Ø58мм, вал полый сквозной, посадочный диаметр вала: Ø12мм, разрешение: 1800 имп./об., напряжение, выходные фазы A, B, Z, Uпит. 5В=, кабель сбоку 2м, IP50 | 21200 | ЕАЭС N RU Д-KR.РА08.В.06158/23 | 1
| A2500002882R | H2500005410 | ROTARY ENCODER | E58 SERIES | E58H SERIES | E58H12-1800-3-V-5-C | 5VDC^GL | E58H12-1800-3-V-5-C^5VDC^GL | Энкодер инкрементальный, корпус: Ø58мм, вал полый сквозной, посадочный диаметр вала: Ø12мм, разрешение: 1800 имп./об., напряжение, выходные фазы A, B, Z, Uпит. 5В=, кабель с разъемом сзади 0,25м, IP50 | 21970 | ЕАЭС N RU Д-KR.РА08.В.06158/23 | 1
| A2500002724R | H2500001417 | ROTARY ENCODER | E58 SERIES | E58H SERIES | E58H12-1800-6-L-5 | 5VDC^GL | E58H12-1800-6-L-5^5VDC^GL | Энкодер инкрементальный, корпус: Ø58мм, вал полый сквозной, посадочный диаметр вала: Ø12мм, разрешение: 1800 имп./об., Line Driver (дифференциальный), выходные фазы A, A̅, B, B̅, Z, Z̅, Uпит. 5В=, кабель сбоку 2м, IP50 | 23510 | ЕАЭС N RU Д-KR.РА08.В.06158/23 | 1
| A2500002915R | H2500005411 | ROTARY ENCODER | E58 SERIES | E58H SERIES | E58H12-1800-6-L-5-C | 5VDC^GL | E58H12-1800-6-L-5-C^5VDC^GL | Энкодер инкрементальный, корпус: Ø58мм, вал полый сквозной, посадочный диаметр вала: Ø12мм, разрешение: 1800 имп./об., Line Driver (дифференциальный), выходные фазы A, A̅, B, B̅, Z, Z̅, Uпит. 5В=, кабель с разъемом сзади 0,25м, IP50 | 24290 | ЕАЭС N RU Д-KR.РА08.В.06158/23 | 1
| A2500002638R | H2500005412 | ROTARY ENCODER | E58 SERIES | E58H SERIES | E58H12-2000-3-N-24 | 12-24VDC^GL | E58H12-2000-3-N-24^12-24VDC^GL | Энкодер инкрементальный, корпус: Ø58мм, вал полый сквозной, посадочный диаметр вала: Ø12мм, разрешение: 2000 имп./об., NPN с открытым коллектором, выходные фазы A, B, Z, Uпит. 12…24В=, кабель сбоку 2м, IP50 | 21200 | ЕАЭС N RU Д-KR.РА08.В.06158/23 | 1
| A2500002829R | H2500001437 | ROTARY ENCODER | E58 SERIES | E58H SERIES | E58H12-2000-3-N-24-C | 12-24VDC^GL | E58H12-2000-3-N-24-C^12-24VDC^GL | Энкодер инкрементальный, корпус: Ø58мм, вал полый сквозной, посадочный диаметр вала: Ø12мм, разрешение: 2000 имп./об., NPN с открытым коллектором, выходные фазы A, B, Z, Uпит. 12…24В=, кабель с разъемом сзади 0,25м, IP50 | 21970 | ЕАЭС N RU Д-KR.РА08.В.06158/23 | 1
| A2500002639R | H2500005413 | ROTARY ENCODER | E58 SERIES | E58H SERIES | E58H12-2000-3-N-5 | 5VDC^GL | E58H12-2000-3-N-5^5VDC^GL | Энкодер инкрементальный, корпус: Ø58мм, вал полый сквозной, посадочный диаметр вала: Ø12мм, разрешение: 2000 имп./об., NPN с открытым коллектором, выходные фазы A, B, Z, Uпит. 5В=, кабель сбоку 2м, IP50 | 21200 | ЕАЭС N RU Д-KR.РА08.В.06158/23 | 1
| A2500002830R | H2500005414 | ROTARY ENCODER | E58 SERIES | E58H SERIES | E58H12-2000-3-N-5-C | 5VDC^GL | E58H12-2000-3-N-5-C^5VDC^GL | Энкодер инкрементальный, корпус: Ø58мм, вал полый сквозной, посадочный диаметр вала: Ø12мм, разрешение: 2000 имп./об., NPN с открытым коллектором, выходные фазы A, B, Z, Uпит. 5В=, кабель с разъемом сзади 0,25м, IP50 | 21970 | ЕАЭС N RU Д-KR.РА08.В.06158/23 | 1
| A2500002584R | H2500001381 | ROTARY ENCODER | E58 SERIES | E58H SERIES | E58H12-2000-3-T-24 | 12-24VDC^GL | E58H12-2000-3-T-24^12-24VDC^GL | Энкодер инкрементальный, корпус: Ø58мм, вал полый сквозной, посадочный диаметр вала: Ø12мм, разрешение: 2000 имп./об., комплементарный, выходные фазы A, B, Z, Uпит. 12…24В=, кабель сбоку 2м, IP50 | 21200 | ЕАЭС N RU Д-KR.РА08.В.06158/23 | 1
| A2500002775R | H2500005415 | ROTARY ENCODER | E58 SERIES | E58H SERIES | E58H12-2000-3-T-24-C | 12-24VDC^GL | E58H12-2000-3-T-24-C^12-24VDC^GL | Энкодер инкрементальный, корпус: Ø58мм, вал полый сквозной, посадочный диаметр вала: Ø12мм, разрешение: 2000 имп./об., комплементарный, выходные фазы A, B, Z, Uпит. 12…24В=, кабель с разъемом сзади 0,25м, IP50 | 21970 | ЕАЭС N RU Д-KR.РА08.В.06158/23 | 1
| A2500002585R | H2500005416 | ROTARY ENCODER | E58 SERIES | E58H SERIES | E58H12-2000-3-T-5 | 5VDC^GL | E58H12-2000-3-T-5^5VDC^GL | Энкодер инкрементальный, корпус: Ø58мм, вал полый сквозной, посадочный диаметр вала: Ø12мм, разрешение: 2000 имп./об., комплементарный, выходные фазы A, B, Z, Uпит. 5В=, кабель сбоку 2м, IP50 | 21200 | ЕАЭС N RU Д-KR.РА08.В.06158/23 | 1
| A2500002776R | H2500005417 | ROTARY ENCODER | E58 SERIES | E58H SERIES | E58H12-2000-3-T-5-C | 5VDC^GL | E58H12-2000-3-T-5-C^5VDC^GL | Энкодер инкрементальный, корпус: Ø58мм, вал полый сквозной, посадочный диаметр вала: Ø12мм, разрешение: 2000 имп./об., комплементарный, выходные фазы A, B, Z, Uпит. 5В=, кабель с разъемом сзади 0,25м, IP50 | 21970 | ЕАЭС N RU Д-KR.РА08.В.06158/23 | 1
| A2500002692R | H2500005418 | ROTARY ENCODER | E58 SERIES | E58H SERIES | E58H12-2000-3-V-24 | 12-24VDC^GL | E58H12-2000-3-V-24^12-24VDC^GL | Энкодер инкрементальный, корпус: Ø58мм, вал полый сквозной, посадочный диаметр вала: Ø12мм, разрешение: 2000 имп./об., напряжение, выходные фазы A, B, Z, Uпит. 12…24В=, кабель сбоку 2м, IP50 | 21200 | ЕАЭС N RU Д-KR.РА08.В.06158/23 | 1
| A2500002883R | H2500005419 | ROTARY ENCODER | E58 SERIES | E58H SERIES | E58H12-2000-3-V-24-C | 12-24VDC^GL | E58H12-2000-3-V-24-C^12-24VDC^GL | Энкодер инкрементальный, корпус: Ø58мм, вал полый сквозной, посадочный диаметр вала: Ø12мм, разрешение: 2000 имп./об., напряжение, выходные фазы A, B, Z, Uпит. 12…24В=, кабель с разъемом сзади 0,25м, IP50 | 21970 | ЕАЭС N RU Д-KR.РА08.В.06158/23 | 1
| A2500002693R | H2500005420 | ROTARY ENCODER | E58 SERIES | E58H SERIES | E58H12-2000-3-V-5 | 5VDC^GL | E58H12-2000-3-V-5^5VDC^GL | Энкодер инкрементальный, корпус: Ø58мм, вал полый сквозной, посадочный диаметр вала: Ø12мм, разрешение: 2000 имп./об., напряжение, выходные фазы A, B, Z, Uпит. 5В=, кабель сбоку 2м, IP50 | 21200 | ЕАЭС N RU Д-KR.РА08.В.06158/23 | 1
| A2500002884R | H2500005421 | ROTARY ENCODER | E58 SERIES | E58H SERIES | E58H12-2000-3-V-5-C | 5VDC^GL | E58H12-2000-3-V-5-C^5VDC^GL | Энкодер инкрементальный, корпус: Ø58мм, вал полый сквозной, посадочный диаметр вала: Ø12мм, разрешение: 2000 имп./об., напряжение, выходные фазы A, B, Z, Uпит. 5В=, кабель с разъемом сзади 0,25м, IP50 | 21970 | ЕАЭС N RU Д-KR.РА08.В.06158/23 | 1
| A2500002725R | H2500001418 | ROTARY ENCODER | E58 SERIES | E58H SERIES | E58H12-2000-6-L-5 | 5VDC^GL | E58H12-2000-6-L-5^5VDC^GL | Энкодер инкрементальный, корпус: Ø58мм, вал полый сквозной, посадочный диаметр вала: Ø12мм, разрешение: 2000 имп./об., Line Driver (дифференциальный), выходные фазы A, A̅, B, B̅, Z, Z̅, Uпит. 5В=, кабель сбоку 2м, IP50 | 23510 | ЕАЭС N RU Д-KR.РА08.В.06158/23 | 1
| A2500002916R | H2500005422 | ROTARY ENCODER | E58 SERIES | E58H SERIES | E58H12-2000-6-L-5-C | 5VDC^GL | E58H12-2000-6-L-5-C^5VDC^GL | Энкодер инкрементальный, корпус: Ø58мм, вал полый сквозной, посадочный диаметр вала: Ø12мм, разрешение: 2000 имп./об., Line Driver (дифференциальный), выходные фазы A, A̅, B, B̅, Z, Z̅, Uпит. 5В=, кабель с разъемом сзади 0,25м, IP50 | 24290 | ЕАЭС N RU Д-KR.РА08.В.06158/23 | 1
| A2500002612R | H2500001390 | ROTARY ENCODER | E58 SERIES | E58H SERIES | E58H12-200-3-N-24 | 12-24VDC^GL | E58H12-200-3-N-24^12-24VDC^GL | Энкодер инкрементальный, корпус: Ø58мм, вал полый сквозной, посадочный диаметр вала: Ø12мм, разрешение: 200 имп./об., NPN с открытым коллектором, выходные фазы A, B, Z, Uпит. 12…24В=, кабель сбоку 2м, IP50 | 17790 | ЕАЭС N RU Д-KR.РА08.В.06158/23 | 1
| A2500002803R | H2500005423 | ROTARY ENCODER | E58 SERIES | E58H SERIES | E58H12-200-3-N-24-C | 12-24VDC^GL | E58H12-200-3-N-24-C^12-24VDC^GL | Энкодер инкрементальный, корпус: Ø58мм, вал полый сквозной, посадочный диаметр вала: Ø12мм, разрешение: 200 имп./об., NPN с открытым коллектором, выходные фазы A, B, Z, Uпит. 12…24В=, кабель с разъемом сзади 0,25м, IP50 | 18560 | ЕАЭС N RU Д-KR.РА08.В.06158/23 | 1
| A2500002613R | H2500005424 | ROTARY ENCODER | E58 SERIES | E58H SERIES | E58H12-200-3-N-5 | 5VDC^GL | E58H12-200-3-N-5^5VDC^GL | Энкодер инкрементальный, корпус: Ø58мм, вал полый сквозной, посадочный диаметр вала: Ø12мм, разрешение: 200 имп./об., NPN с открытым коллектором, выходные фазы A, B, Z, Uпит. 5В=, кабель сбоку 2м, IP50 | 17790 | ЕАЭС N RU Д-KR.РА08.В.06158/23 | 1
| A2500002804R | H2500005425 | ROTARY ENCODER | E58 SERIES | E58H SERIES | E58H12-200-3-N-5-C | 5VDC^GL | E58H12-200-3-N-5-C^5VDC^GL | Энкодер инкрементальный, корпус: Ø58мм, вал полый сквозной, посадочный диаметр вала: Ø12мм, разрешение: 200 имп./об., NPN с открытым коллектором, выходные фазы A, B, Z, Uпит. 5В=, кабель с разъемом сзади 0,25м, IP50 | 18560 | ЕАЭС N RU Д-KR.РА08.В.06158/23 | 1
| A2500002558R | H2500005426 | ROTARY ENCODER | E58 SERIES | E58H SERIES | E58H12-200-3-T-24 | 12-24VDC^GL | E58H12-200-3-T-24^12-24VDC^GL | Энкодер инкрементальный, корпус: Ø58мм, вал полый сквозной, посадочный диаметр вала: Ø12мм, разрешение: 200 имп./об., комплементарный, выходные фазы A, B, Z, Uпит. 12…24В=, кабель сбоку 2м, IP50 | 17790 | ЕАЭС N RU Д-KR.РА08.В.06158/23 | 1
| A2500002749R | H2500005427 | ROTARY ENCODER | E58 SERIES | E58H SERIES | E58H12-200-3-T-24-C | 12-24VDC^GL | E58H12-200-3-T-24-C^12-24VDC^GL | Энкодер инкрементальный, корпус: Ø58мм, вал полый сквозной, посадочный диаметр вала: Ø12мм, разрешение: 200 имп./об., комплементарный, выходные фазы A, B, Z, Uпит. 12…24В=, кабель с разъемом сзади 0,25м, IP50 | 18560 | ЕАЭС N RU Д-KR.РА08.В.06158/23 | 1
| A2500002559R | H2500005428 | ROTARY ENCODER | E58 SERIES | E58H SERIES | E58H12-200-3-T-5 | 5VDC^GL | E58H12-200-3-T-5^5VDC^GL | Энкодер инкрементальный, корпус: Ø58мм, вал полый сквозной, посадочный диаметр вала: Ø12мм, разрешение: 200 имп./об., комплементарный, выходные фазы A, B, Z, Uпит. 5В=, кабель сбоку 2м, IP50 | 17790 | ЕАЭС N RU Д-KR.РА08.В.06158/23 | 1
| A2500002750R | H2500005429 | ROTARY ENCODER | E58 SERIES | E58H SERIES | E58H12-200-3-T-5-C | 5VDC^GL | E58H12-200-3-T-5-C^5VDC^GL | Энкодер инкрементальный, корпус: Ø58мм, вал полый сквозной, посадочный диаметр вала: Ø12мм, разрешение: 200 имп./об., комплементарный, выходные фазы A, B, Z, Uпит. 5В=, кабель с разъемом сзади 0,25м, IP50 | 18560 | ЕАЭС N RU Д-KR.РА08.В.06158/23 | 1
| A2500002666R | H2500005430 | ROTARY ENCODER | E58 SERIES | E58H SERIES | E58H12-200-3-V-24 | 12-24VDC^GL | E58H12-200-3-V-24^12-24VDC^GL | Энкодер инкрементальный, корпус: Ø58мм, вал полый сквозной, посадочный диаметр вала: Ø12мм, разрешение: 200 имп./об., напряжение, выходные фазы A, B, Z, Uпит. 12…24В=, кабель сбоку 2м, IP50 | 17790 | ЕАЭС N RU Д-KR.РА08.В.06158/23 | 1
| A2500002857R | H2500005431 | ROTARY ENCODER | E58 SERIES | E58H SERIES | E58H12-200-3-V-24-C | 12-24VDC^GL | E58H12-200-3-V-24-C^12-24VDC^GL | Энкодер инкрементальный, корпус: Ø58мм, вал полый сквозной, посадочный диаметр вала: Ø12мм, разрешение: 200 имп./об., напряжение, выходные фазы A, B, Z, Uпит. 12…24В=, кабель с разъемом сзади 0,25м, IP50 | 18560 | ЕАЭС N RU Д-KR.РА08.В.06158/23 | 1
| A2500002667R | H2500005432 | ROTARY ENCODER | E58 SERIES | E58H SERIES | E58H12-200-3-V-5 | 5VDC^GL | E58H12-200-3-V-5^5VDC^GL | Энкодер инкрементальный, корпус: Ø58мм, вал полый сквозной, посадочный диаметр вала: Ø12мм, разрешение: 200 имп./об., напряжение, выходные фазы A, B, Z, Uпит. 5В=, кабель сбоку 2м, IP50 | 17790 | ЕАЭС N RU Д-KR.РА08.В.06158/23 | 1
| A2500002858R | H2500005433 | ROTARY ENCODER | E58 SERIES | E58H SERIES | E58H12-200-3-V-5-C | 5VDC^GL | E58H12-200-3-V-5-C^5VDC^GL | Энкодер инкрементальный, корпус: Ø58мм, вал полый сквозной, посадочный диаметр вала: Ø12мм, разрешение: 200 имп./об., напряжение, выходные фазы A, B, Z, Uпит. 5В=, кабель с разъемом сзади 0,25м, IP50 | 18560 | ЕАЭС N RU Д-KR.РА08.В.06158/23 | 1
| A2500002712R | H2500005434 | ROTARY ENCODER | E58 SERIES | E58H SERIES | E58H12-200-6-L-5 | 5VDC^GL | E58H12-200-6-L-5^5VDC^GL | Энкодер инкрементальный, корпус: Ø58мм, вал полый сквозной, посадочный диаметр вала: Ø12мм, разрешение: 200 имп./об., Line Driver (дифференциальный), выходные фазы A, A̅, B, B̅, Z, Z̅, Uпит. 5В=, кабель сбоку 2м, IP50 | 20110 | ЕАЭС N RU Д-KR.РА08.В.06158/23 | 1
| A2500002903R | H2500005435 | ROTARY ENCODER | E58 SERIES | E58H SERIES | E58H12-200-6-L-5-C | 5VDC^GL | E58H12-200-6-L-5-C^5VDC^GL | Энкодер инкрементальный, корпус: Ø58мм, вал полый сквозной, посадочный диаметр вала: Ø12мм, разрешение: 200 имп./об., Line Driver (дифференциальный), выходные фазы A, A̅, B, B̅, Z, Z̅, Uпит. 5В=, кабель с разъемом сзади 0,25м, IP50 | 20880 | ЕАЭС N RU Д-KR.РА08.В.06158/23 | 1
| A2500002600R | H2500001388 | ROTARY ENCODER | E58 SERIES | E58H SERIES | E58H12-20-3-N-24 | 12-24VDC^GL | E58H12-20-3-N-24^12-24VDC^GL | Энкодер инкрементальный, корпус: Ø58мм, вал полый сквозной, посадочный диаметр вала: Ø12мм, разрешение: 20 имп./об., NPN с открытым коллектором, выходные фазы A, B, Z, Uпит. 12…24В=, кабель сбоку 2м, IP50 | 17790 | ЕАЭС N RU Д-KR.РА08.В.06158/23 | 1
| A2500002791R | H2500005436 | ROTARY ENCODER | E58 SERIES | E58H SERIES | E58H12-20-3-N-24-C | 12-24VDC^GL | E58H12-20-3-N-24-C^12-24VDC^GL | Энкодер инкрементальный, корпус: Ø58мм, вал полый сквозной, посадочный диаметр вала: Ø12мм, разрешение: 20 имп./об., NPN с открытым коллектором, выходные фазы A, B, Z, Uпит. 12…24В=, кабель с разъемом сзади 0,25м, IP50 | 18560 | ЕАЭС N RU Д-KR.РА08.В.06158/23 | 1
| A2500002601R | H2500005437 | ROTARY ENCODER | E58 SERIES | E58H SERIES | E58H12-20-3-N-5 | 5VDC^GL | E58H12-20-3-N-5^5VDC^GL | Энкодер инкрементальный, корпус: Ø58мм, вал полый сквозной, посадочный диаметр вала: Ø12мм, разрешение: 20 имп./об., NPN с открытым коллектором, выходные фазы A, B, Z, Uпит. 5В=, кабель сбоку 2м, IP50 | 17790 | ЕАЭС N RU Д-KR.РА08.В.06158/23 | 1
| A2500002792R | H2500005438 | ROTARY ENCODER | E58 SERIES | E58H SERIES | E58H12-20-3-N-5-C | 5VDC^GL | E58H12-20-3-N-5-C^5VDC^GL | Энкодер инкрементальный, корпус: Ø58мм, вал полый сквозной, посадочный диаметр вала: Ø12мм, разрешение: 20 имп./об., NPN с открытым коллектором, выходные фазы A, B, Z, Uпит. 5В=, кабель с разъемом сзади 0,25м, IP50 | 18560 | ЕАЭС N RU Д-KR.РА08.В.06158/23 | 1
| A2500002546R | H2500001370 | ROTARY ENCODER | E58 SERIES | E58H SERIES | E58H12-20-3-T-24 | 12-24VDC^GL | E58H12-20-3-T-24^12-24VDC^GL | Энкодер инкрементальный, корпус: Ø58мм, вал полый сквозной, посадочный диаметр вала: Ø12мм, разрешение: 20 имп./об., комплементарный, выходные фазы A, B, Z, Uпит. 12…24В=, кабель сбоку 2м, IP50 | 17790 | ЕАЭС N RU Д-KR.РА08.В.06158/23 | 1
| A2500002737R | H2500005439 | ROTARY ENCODER | E58 SERIES | E58H SERIES | E58H12-20-3-T-24-C | 12-24VDC^GL | E58H12-20-3-T-24-C^12-24VDC^GL | Энкодер инкрементальный, корпус: Ø58мм, вал полый сквозной, посадочный диаметр вала: Ø12мм, разрешение: 20 имп./об., комплементарный, выходные фазы A, B, Z, Uпит. 12…24В=, кабель с разъемом сзади 0,25м, IP50 | 18560 | ЕАЭС N RU Д-KR.РА08.В.06158/23 | 1
| A2500002547R | H2500005440 | ROTARY ENCODER | E58 SERIES | E58H SERIES | E58H12-20-3-T-5 | 5VDC^GL | E58H12-20-3-T-5^5VDC^GL | Энкодер инкрементальный, корпус: Ø58мм, вал полый сквозной, посадочный диаметр вала: Ø12мм, разрешение: 20 имп./об., комплементарный, выходные фазы A, B, Z, Uпит. 5В=, кабель сбоку 2м, IP50 | 17790 | ЕАЭС N RU Д-KR.РА08.В.06158/23 | 1
| A2500002738R | H2500005441 | ROTARY ENCODER | E58 SERIES | E58H SERIES | E58H12-20-3-T-5-C | 5VDC^GL | E58H12-20-3-T-5-C^5VDC^GL | Энкодер инкрементальный, корпус: Ø58мм, вал полый сквозной, посадочный диаметр вала: Ø12мм, разрешение: 20 имп./об., комплементарный, выходные фазы A, B, Z, Uпит. 5В=, кабель с разъемом сзади 0,25м, IP50 | 18560 | ЕАЭС N RU Д-KR.РА08.В.06158/23 | 1
| A2500002654R | H2500005442 | ROTARY ENCODER | E58 SERIES | E58H SERIES | E58H12-20-3-V-24 | 12-24VDC^GL | E58H12-20-3-V-24^12-24VDC^GL | Энкодер инкрементальный, корпус: Ø58мм, вал полый сквозной, посадочный диаметр вала: Ø12мм, разрешение: 20 имп./об., напряжение, выходные фазы A, B, Z, Uпит. 12…24В=, кабель сбоку 2м, IP50 | 17790 | ЕАЭС N RU Д-KR.РА08.В.06158/23 | 1
| A2500002845R | H2500005443 | ROTARY ENCODER | E58 SERIES | E58H SERIES | E58H12-20-3-V-24-C | 12-24VDC^GL | E58H12-20-3-V-24-C^12-24VDC^GL | Энкодер инкрементальный, корпус: Ø58мм, вал полый сквозной, посадочный диаметр вала: Ø12мм, разрешение: 20 имп./об., напряжение, выходные фазы A, B, Z, Uпит. 12…24В=, кабель с разъемом сзади 0,25м, IP50 | 18560 | ЕАЭС N RU Д-KR.РА08.В.06158/23 | 1
| A2500002655R | H2500005444 | ROTARY ENCODER | E58 SERIES | E58H SERIES | E58H12-20-3-V-5 | 5VDC^GL | E58H12-20-3-V-5^5VDC^GL | Энкодер инкрементальный, корпус: Ø58мм, вал полый сквозной, посадочный диаметр вала: Ø12мм, разрешение: 20 имп./об., напряжение, выходные фазы A, B, Z, Uпит. 5В=, кабель сбоку 2м, IP50 | 17790 | ЕАЭС N RU Д-KR.РА08.В.06158/23 | 1
| A2500002846R | H2500005445 | ROTARY ENCODER | E58 SERIES | E58H SERIES | E58H12-20-3-V-5-C | 5VDC^GL | E58H12-20-3-V-5-C^5VDC^GL | Энкодер инкрементальный, корпус: Ø58мм, вал полый сквозной, посадочный диаметр вала: Ø12мм, разрешение: 20 имп./об., напряжение, выходные фазы A, B, Z, Uпит. 5В=, кабель с разъемом сзади 0,25м, IP50 | 18560 | ЕАЭС N RU Д-KR.РА08.В.06158/23 | 1
| A2500002640R | H2500005446 | ROTARY ENCODER | E58 SERIES | E58H SERIES | E58H12-2048-3-N-24 | 12-24VDC^GL | E58H12-2048-3-N-24^12-24VDC^GL | Энкодер инкрементальный, корпус: Ø58мм, вал полый сквозной, посадочный диаметр вала: Ø12мм, разрешение: 2048 имп./об., NPN с открытым коллектором, выходные фазы A, B, Z, Uпит. 12…24В=, кабель сбоку 2м, IP50 | 21200 | ЕАЭС N RU Д-KR.РА08.В.06158/23 | 1
| A2500002831R | H2500005447 | ROTARY ENCODER | E58 SERIES | E58H SERIES | E58H12-2048-3-N-24-C | 12-24VDC^GL | E58H12-2048-3-N-24-C^12-24VDC^GL | Энкодер инкрементальный, корпус: Ø58мм, вал полый сквозной, посадочный диаметр вала: Ø12мм, разрешение: 2048 имп./об., NPN с открытым коллектором, выходные фазы A, B, Z, Uпит. 12…24В=, кабель с разъемом сзади 0,25м, IP50 | 21970 | ЕАЭС N RU Д-KR.РА08.В.06158/23 | 1
| A2500002641R | H2500005448 | ROTARY ENCODER | E58 SERIES | E58H SERIES | E58H12-2048-3-N-5 | 5VDC^GL | E58H12-2048-3-N-5^5VDC^GL | Энкодер инкрементальный, корпус: Ø58мм, вал полый сквозной, посадочный диаметр вала: Ø12мм, разрешение: 2048 имп./об., NPN с открытым коллектором, выходные фазы A, B, Z, Uпит. 5В=, кабель сбоку 2м, IP50 | 21200 | ЕАЭС N RU Д-KR.РА08.В.06158/23 | 1
| A2500002832R | H2500005449 | ROTARY ENCODER | E58 SERIES | E58H SERIES | E58H12-2048-3-N-5-C | 5VDC^GL | E58H12-2048-3-N-5-C^5VDC^GL | Энкодер инкрементальный, корпус: Ø58мм, вал полый сквозной, посадочный диаметр вала: Ø12мм, разрешение: 2048 имп./об., NPN с открытым коллектором, выходные фазы A, B, Z, Uпит. 5В=, кабель с разъемом сзади 0,25м, IP50 | 21970 | ЕАЭС N RU Д-KR.РА08.В.06158/23 | 1
| A2500002586R | H2500004186 | ROTARY ENCODER | E58 SERIES | E58H SERIES | E58H12-2048-3-T-24 | 12-24VDC^GL | E58H12-2048-3-T-24^12-24VDC^GL | Энкодер инкрементальный, корпус: Ø58мм, вал полый сквозной, посадочный диаметр вала: Ø12мм, разрешение: 2048 имп./об., комплементарный, выходные фазы A, B, Z, Uпит. 12…24В=, кабель сбоку 2м, IP50 | 21200 | ЕАЭС N RU Д-KR.РА08.В.06158/23 | 1
| A2500002777R | H2500001432 | ROTARY ENCODER | E58 SERIES | E58H SERIES | E58H12-2048-3-T-24-C | 12-24VDC^GL | E58H12-2048-3-T-24-C^12-24VDC^GL | Энкодер инкрементальный, корпус: Ø58мм, вал полый сквозной, посадочный диаметр вала: Ø12мм, разрешение: 2048 имп./об., комплементарный, выходные фазы A, B, Z, Uпит. 12…24В=, кабель с разъемом сзади 0,25м, IP50 | 21970 | ЕАЭС N RU Д-KR.РА08.В.06158/23 | 1
| A2500002587R | H2500005450 | ROTARY ENCODER | E58 SERIES | E58H SERIES | E58H12-2048-3-T-5 | 5VDC^GL | E58H12-2048-3-T-5^5VDC^GL | Энкодер инкрементальный, корпус: Ø58мм, вал полый сквозной, посадочный диаметр вала: Ø12мм, разрешение: 2048 имп./об., комплементарный, выходные фазы A, B, Z, Uпит. 5В=, кабель сбоку 2м, IP50 | 21200 | ЕАЭС N RU Д-KR.РА08.В.06158/23 | 1
| A2500002778R | H2500005451 | ROTARY ENCODER | E58 SERIES | E58H SERIES | E58H12-2048-3-T-5-C | 5VDC^GL | E58H12-2048-3-T-5-C^5VDC^GL | Энкодер инкрементальный, корпус: Ø58мм, вал полый сквозной, посадочный диаметр вала: Ø12мм, разрешение: 2048 имп./об., комплементарный, выходные фазы A, B, Z, Uпит. 5В=, кабель с разъемом сзади 0,25м, IP50 | 21970 | ЕАЭС N RU Д-KR.РА08.В.06158/23 | 1
| A2500002694R | H2500005452 | ROTARY ENCODER | E58 SERIES | E58H SERIES | E58H12-2048-3-V-24 | 12-24VDC^GL | E58H12-2048-3-V-24^12-24VDC^GL | Энкодер инкрементальный, корпус: Ø58мм, вал полый сквозной, посадочный диаметр вала: Ø12мм, разрешение: 2048 имп./об., напряжение, выходные фазы A, B, Z, Uпит. 12…24В=, кабель сбоку 2м, IP50 | 21200 | ЕАЭС N RU Д-KR.РА08.В.06158/23 | 1
| A2500002885R | H2500005453 | ROTARY ENCODER | E58 SERIES | E58H SERIES | E58H12-2048-3-V-24-C | 12-24VDC^GL | E58H12-2048-3-V-24-C^12-24VDC^GL | Энкодер инкрементальный, корпус: Ø58мм, вал полый сквозной, посадочный диаметр вала: Ø12мм, разрешение: 2048 имп./об., напряжение, выходные фазы A, B, Z, Uпит. 12…24В=, кабель с разъемом сзади 0,25м, IP50 | 21970 | ЕАЭС N RU Д-KR.РА08.В.06158/23 | 1
| A2500002695R | H2500005454 | ROTARY ENCODER | E58 SERIES | E58H SERIES | E58H12-2048-3-V-5 | 5VDC^GL | E58H12-2048-3-V-5^5VDC^GL | Энкодер инкрементальный, корпус: Ø58мм, вал полый сквозной, посадочный диаметр вала: Ø12мм, разрешение: 2048 имп./об., напряжение, выходные фазы A, B, Z, Uпит. 5В=, кабель сбоку 2м, IP50 | 21200 | ЕАЭС N RU Д-KR.РА08.В.06158/23 | 1
| A2500002886R | H2500005455 | ROTARY ENCODER | E58 SERIES | E58H SERIES | E58H12-2048-3-V-5-C | 5VDC^GL | E58H12-2048-3-V-5-C^5VDC^GL | Энкодер инкрементальный, корпус: Ø58мм, вал полый сквозной, посадочный диаметр вала: Ø12мм, разрешение: 2048 имп./об., напряжение, выходные фазы A, B, Z, Uпит. 5В=, кабель с разъемом сзади 0,25м, IP50 | 21970 | ЕАЭС N RU Д-KR.РА08.В.06158/23 | 1
| A2500002727R | H2500001420 | ROTARY ENCODER | E58 SERIES | E58H SERIES | E58H12-2048-6-L-24 | 12-24VDC^GL | E58H12-2048-6-L-24^12-24VDC^GL | Энкодер инкрементальный, корпус: Ø58мм, вал полый сквозной, посадочный диаметр вала: Ø12мм, разрешение: 2048 имп./об., Line Driver (дифференциальный), выходные фазы A, A̅, B, B̅, Z, Z̅, Uпит. 12…24В=, кабель сбоку 2м, IP50 | 23510 | ЕАЭС N RU Д-KR.РА08.В.06158/23 | 1
| A2500002726R | H2500001419 | ROTARY ENCODER | E58 SERIES | E58H SERIES | E58H12-2048-6-L-5 | 5VDC^GL | E58H12-2048-6-L-5^5VDC^GL | Энкодер инкрементальный, корпус: Ø58мм, вал полый сквозной, посадочный диаметр вала: Ø12мм, разрешение: 2048 имп./об., Line Driver (дифференциальный), выходные фазы A, A̅, B, B̅, Z, Z̅, Uпит. 5В=, кабель сбоку 2м, IP50 | 23510 | ЕАЭС N RU Д-KR.РА08.В.06158/23 | 1
| A2500002917R | H2500001446 | ROTARY ENCODER | E58 SERIES | E58H SERIES | E58H12-2048-6-L-5-C | 5VDC^GL | E58H12-2048-6-L-5-C^5VDC^GL | Энкодер инкрементальный, корпус: Ø58мм, вал полый сквозной, посадочный диаметр вала: Ø12мм, разрешение: 2048 имп./об., Line Driver (дифференциальный), выходные фазы A, A̅, B, B̅, Z, Z̅, Uпит. 5В=, кабель с разъемом сзади 0,25м, IP50 | 24290 | ЕАЭС N RU Д-KR.РА08.В.06158/23 | 1
| A2500002706R | H2500005456 | ROTARY ENCODER | E58 SERIES | E58H SERIES | E58H12-20-6-L-5 | 5VDC^GL | E58H12-20-6-L-5^5VDC^GL | Энкодер инкрементальный, корпус: Ø58мм, вал полый сквозной, посадочный диаметр вала: Ø12мм, разрешение: 20 имп./об., Line Driver (дифференциальный), выходные фазы A, A̅, B, B̅, Z, Z̅, Uпит. 5В=, кабель сбоку 2м, IP50 | 20110 | ЕАЭС N RU Д-KR.РА08.В.06158/23 | 1
| A2500002897R | H2500005457 | ROTARY ENCODER | E58 SERIES | E58H SERIES | E58H12-20-6-L-5-C | 5VDC^GL | E58H12-20-6-L-5-C^5VDC^GL | Энкодер инкрементальный, корпус: Ø58мм, вал полый сквозной, посадочный диаметр вала: Ø12мм, разрешение: 20 имп./об., Line Driver (дифференциальный), выходные фазы A, A̅, B, B̅, Z, Z̅, Uпит. 5В=, кабель с разъемом сзади 0,25м, IP50 | 20880 | ЕАЭС N RU Д-KR.РА08.В.06158/23 | 1
| A2500002642R | H2500003444 | ROTARY ENCODER | E58 SERIES | E58H SERIES | E58H12-2500-3-N-24 | 12-24VDC^GL | E58H12-2500-3-N-24^12-24VDC^GL | Энкодер инкрементальный, корпус: Ø58мм, вал полый сквозной, посадочный диаметр вала: Ø12мм, разрешение: 2500 имп./об., NPN с открытым коллектором, выходные фазы A, B, Z, Uпит. 12…24В=, кабель сбоку 2м, IP50 | 21200 | ЕАЭС N RU Д-KR.РА08.В.06158/23 | 1
| A2500002833R | H2500005458 | ROTARY ENCODER | E58 SERIES | E58H SERIES | E58H12-2500-3-N-24-C | 12-24VDC^GL | E58H12-2500-3-N-24-C^12-24VDC^GL | Энкодер инкрементальный, корпус: Ø58мм, вал полый сквозной, посадочный диаметр вала: Ø12мм, разрешение: 2500 имп./об., NPN с открытым коллектором, выходные фазы A, B, Z, Uпит. 12…24В=, кабель с разъемом сзади 0,25м, IP50 | 21970 | ЕАЭС N RU Д-KR.РА08.В.06158/23 | 1
| A2500002643R | H2500005459 | ROTARY ENCODER | E58 SERIES | E58H SERIES | E58H12-2500-3-N-5 | 5VDC^GL | E58H12-2500-3-N-5^5VDC^GL | Энкодер инкрементальный, корпус: Ø58мм, вал полый сквозной, посадочный диаметр вала: Ø12мм, разрешение: 2500 имп./об., NPN с открытым коллектором, выходные фазы A, B, Z, Uпит. 5В=, кабель сбоку 2м, IP50 | 21200 | ЕАЭС N RU Д-KR.РА08.В.06158/23 | 1
| A2500002834R | H2500005460 | ROTARY ENCODER | E58 SERIES | E58H SERIES | E58H12-2500-3-N-5-C | 5VDC^GL | E58H12-2500-3-N-5-C^5VDC^GL | Энкодер инкрементальный, корпус: Ø58мм, вал полый сквозной, посадочный диаметр вала: Ø12мм, разрешение: 2500 имп./об., NPN с открытым коллектором, выходные фазы A, B, Z, Uпит. 5В=, кабель с разъемом сзади 0,25м, IP50 | 21970 | ЕАЭС N RU Д-KR.РА08.В.06158/23 | 1
| A2500002588R | H2500003467 | ROTARY ENCODER | E58 SERIES | E58H SERIES | E58H12-2500-3-T-24 | 12-24VDC^GL | E58H12-2500-3-T-24^12-24VDC^GL | Энкодер инкрементальный, корпус: Ø58мм, вал полый сквозной, посадочный диаметр вала: Ø12мм, разрешение: 2500 имп./об., комплементарный, выходные фазы A, B, Z, Uпит. 12…24В=, кабель сбоку 2м, IP50 | 21200 | ЕАЭС N RU Д-KR.РА08.В.06158/23 | 1
| A2500002779R | H2500005313 | ROTARY ENCODER | E58 SERIES | E58H SERIES | E58H12-2500-3-T-24-C | 12-24VDC^GL | E58H12-2500-3-T-24-C^12-24VDC^GL | Энкодер инкрементальный, корпус: Ø58мм, вал полый сквозной, посадочный диаметр вала: Ø12мм, разрешение: 2500 имп./об., комплементарный, выходные фазы A, B, Z, Uпит. 12…24В=, кабель с разъемом сзади 0,25м, IP50 | 21970 | ЕАЭС N RU Д-KR.РА08.В.06158/23 | 1
| A2500002589R | H2500005461 | ROTARY ENCODER | E58 SERIES | E58H SERIES | E58H12-2500-3-T-5 | 5VDC^GL | E58H12-2500-3-T-5^5VDC^GL | Энкодер инкрементальный, корпус: Ø58мм, вал полый сквозной, посадочный диаметр вала: Ø12мм, разрешение: 2500 имп./об., комплементарный, выходные фазы A, B, Z, Uпит. 5В=, кабель сбоку 2м, IP50 | 21200 | ЕАЭС N RU Д-KR.РА08.В.06158/23 | 1
| A2500002780R | H2500005462 | ROTARY ENCODER | E58 SERIES | E58H SERIES | E58H12-2500-3-T-5-C | 5VDC^GL | E58H12-2500-3-T-5-C^5VDC^GL | Энкодер инкрементальный, корпус: Ø58мм, вал полый сквозной, посадочный диаметр вала: Ø12мм, разрешение: 2500 имп./об., комплементарный, выходные фазы A, B, Z, Uпит. 5В=, кабель с разъемом сзади 0,25м, IP50 | 21970 | ЕАЭС N RU Д-KR.РА08.В.06158/23 | 1
| A2500002696R | H2500005463 | ROTARY ENCODER | E58 SERIES | E58H SERIES | E58H12-2500-3-V-24 | 12-24VDC^GL | E58H12-2500-3-V-24^12-24VDC^GL | Энкодер инкрементальный, корпус: Ø58мм, вал полый сквозной, посадочный диаметр вала: Ø12мм, разрешение: 2500 имп./об., напряжение, выходные фазы A, B, Z, Uпит. 12…24В=, кабель сбоку 2м, IP50 | 21200 | ЕАЭС N RU Д-KR.РА08.В.06158/23 | 1
| A2500002887R | H2500005464 | ROTARY ENCODER | E58 SERIES | E58H SERIES | E58H12-2500-3-V-24-C | 12-24VDC^GL | E58H12-2500-3-V-24-C^12-24VDC^GL | Энкодер инкрементальный, корпус: Ø58мм, вал полый сквозной, посадочный диаметр вала: Ø12мм, разрешение: 2500 имп./об., напряжение, выходные фазы A, B, Z, Uпит. 12…24В=, кабель с разъемом сзади 0,25м, IP50 | 21970 | ЕАЭС N RU Д-KR.РА08.В.06158/23 | 1
| A2500002697R | H2500005465 | ROTARY ENCODER | E58 SERIES | E58H SERIES | E58H12-2500-3-V-5 | 5VDC^GL | E58H12-2500-3-V-5^5VDC^GL | Энкодер инкрементальный, корпус: Ø58мм, вал полый сквозной, посадочный диаметр вала: Ø12мм, разрешение: 2500 имп./об., напряжение, выходные фазы A, B, Z, Uпит. 5В=, кабель сбоку 2м, IP50 | 21200 | ЕАЭС N RU Д-KR.РА08.В.06158/23 | 1
| A2500002888R | H2500005466 | ROTARY ENCODER | E58 SERIES | E58H SERIES | E58H12-2500-3-V-5-C | 5VDC^GL | E58H12-2500-3-V-5-C^5VDC^GL | Энкодер инкрементальный, корпус: Ø58мм, вал полый сквозной, посадочный диаметр вала: Ø12мм, разрешение: 2500 имп./об., напряжение, выходные фазы A, B, Z, Uпит. 5В=, кабель с разъемом сзади 0,25м, IP50 | 21970 | ЕАЭС N RU Д-KR.РА08.В.06158/23 | 1
| A2500002729R | H2500001422 | ROTARY ENCODER | E58 SERIES | E58H SERIES | E58H12-2500-6-L-24 | 12-24VDC^GL | E58H12-2500-6-L-24^12-24VDC^GL | Энкодер инкрементальный, корпус: Ø58мм, вал полый сквозной, посадочный диаметр вала: Ø12мм, разрешение: 2500 имп./об., Line Driver (дифференциальный), выходные фазы A, A̅, B, B̅, Z, Z̅, Uпит. 12…24В=, кабель сбоку 2м, IP50 | 23510 | ЕАЭС N RU Д-KR.РА08.В.06158/23 | 1
| A2500002728R | H2500001421 | ROTARY ENCODER | E58 SERIES | E58H SERIES | E58H12-2500-6-L-5 | 5VDC^GL | E58H12-2500-6-L-5^5VDC^GL | Энкодер инкрементальный, корпус: Ø58мм, вал полый сквозной, посадочный диаметр вала: Ø12мм, разрешение: 2500 имп./об., Line Driver (дифференциальный), выходные фазы A, A̅, B, B̅, Z, Z̅, Uпит. 5В=, кабель сбоку 2м, IP50 | 23510 | ЕАЭС N RU Д-KR.РА08.В.06158/23 | 1
| A2500002918R | H2500005467 | ROTARY ENCODER | E58 SERIES | E58H SERIES | E58H12-2500-6-L-5-C | 5VDC^GL | E58H12-2500-6-L-5-C^5VDC^GL | Энкодер инкрементальный, корпус: Ø58мм, вал полый сквозной, посадочный диаметр вала: Ø12мм, разрешение: 2500 имп./об., Line Driver (дифференциальный), выходные фазы A, A̅, B, B̅, Z, Z̅, Uпит. 5В=, кабель с разъемом сзади 0,25м, IP50 | 24290 | ЕАЭС N RU Д-KR.РА08.В.06158/23 | 1
| A2500002614R | H2500003445 | ROTARY ENCODER | E58 SERIES | E58H SERIES | E58H12-250-3-N-24 | 12-24VDC^GL | E58H12-250-3-N-24^12-24VDC^GL | Энкодер инкрементальный, корпус: Ø58мм, вал полый сквозной, посадочный диаметр вала: Ø12мм, разрешение: 250 имп./об., NPN с открытым коллектором, выходные фазы A, B, Z, Uпит. 12…24В=, кабель сбоку 2м, IP50 | 17790 | ЕАЭС N RU Д-KR.РА08.В.06158/23 | 1
| A2500002805R | H2500005468 | ROTARY ENCODER | E58 SERIES | E58H SERIES | E58H12-250-3-N-24-C | 12-24VDC^GL | E58H12-250-3-N-24-C^12-24VDC^GL | Энкодер инкрементальный, корпус: Ø58мм, вал полый сквозной, посадочный диаметр вала: Ø12мм, разрешение: 250 имп./об., NPN с открытым коллектором, выходные фазы A, B, Z, Uпит. 12…24В=, кабель с разъемом сзади 0,25м, IP50 | 18560 | ЕАЭС N RU Д-KR.РА08.В.06158/23 | 1
| A2500002615R | H2500005469 | ROTARY ENCODER | E58 SERIES | E58H SERIES | E58H12-250-3-N-5 | 5VDC^GL | E58H12-250-3-N-5^5VDC^GL | Энкодер инкрементальный, корпус: Ø58мм, вал полый сквозной, посадочный диаметр вала: Ø12мм, разрешение: 250 имп./об., NPN с открытым коллектором, выходные фазы A, B, Z, Uпит. 5В=, кабель сбоку 2м, IP50 | 17790 | ЕАЭС N RU Д-KR.РА08.В.06158/23 | 1
| A2500002806R | H2500005470 | ROTARY ENCODER | E58 SERIES | E58H SERIES | E58H12-250-3-N-5-C | 5VDC^GL | E58H12-250-3-N-5-C^5VDC^GL | Энкодер инкрементальный, корпус: Ø58мм, вал полый сквозной, посадочный диаметр вала: Ø12мм, разрешение: 250 имп./об., NPN с открытым коллектором, выходные фазы A, B, Z, Uпит. 5В=, кабель с разъемом сзади 0,25м, IP50 | 18560 | ЕАЭС N RU Д-KR.РА08.В.06158/23 | 1
| A2500002560R | H2500005471 | ROTARY ENCODER | E58 SERIES | E58H SERIES | E58H12-250-3-T-24 | 12-24VDC^GL | E58H12-250-3-T-24^12-24VDC^GL | Энкодер инкрементальный, корпус: Ø58мм, вал полый сквозной, посадочный диаметр вала: Ø12мм, разрешение: 250 имп./об., комплементарный, выходные фазы A, B, Z, Uпит. 12…24В=, кабель сбоку 2м, IP50 | 17790 | ЕАЭС N RU Д-KR.РА08.В.06158/23 | 1
| A2500002751R | H2500005472 | ROTARY ENCODER | E58 SERIES | E58H SERIES | E58H12-250-3-T-24-C | 12-24VDC^GL | E58H12-250-3-T-24-C^12-24VDC^GL | Энкодер инкрементальный, корпус: Ø58мм, вал полый сквозной, посадочный диаметр вала: Ø12мм, разрешение: 250 имп./об., комплементарный, выходные фазы A, B, Z, Uпит. 12…24В=, кабель с разъемом сзади 0,25м, IP50 | 18560 | ЕАЭС N RU Д-KR.РА08.В.06158/23 | 1
| A2500002561R | H2500005473 | ROTARY ENCODER | E58 SERIES | E58H SERIES | E58H12-250-3-T-5 | 5VDC^GL | E58H12-250-3-T-5^5VDC^GL | Энкодер инкрементальный, корпус: Ø58мм, вал полый сквозной, посадочный диаметр вала: Ø12мм, разрешение: 250 имп./об., комплементарный, выходные фазы A, B, Z, Uпит. 5В=, кабель сбоку 2м, IP50 | 17790 | ЕАЭС N RU Д-KR.РА08.В.06158/23 | 1
| A2500002752R | H2500005474 | ROTARY ENCODER | E58 SERIES | E58H SERIES | E58H12-250-3-T-5-C | 5VDC^GL | E58H12-250-3-T-5-C^5VDC^GL | Энкодер инкрементальный, корпус: Ø58мм, вал полый сквозной, посадочный диаметр вала: Ø12мм, разрешение: 250 имп./об., комплементарный, выходные фазы A, B, Z, Uпит. 5В=, кабель с разъемом сзади 0,25м, IP50 | 18560 | ЕАЭС N RU Д-KR.РА08.В.06158/23 | 1
| A2500002668R | H2500005475 | ROTARY ENCODER | E58 SERIES | E58H SERIES | E58H12-250-3-V-24 | 12-24VDC^GL | E58H12-250-3-V-24^12-24VDC^GL | Энкодер инкрементальный, корпус: Ø58мм, вал полый сквозной, посадочный диаметр вала: Ø12мм, разрешение: 250 имп./об., напряжение, выходные фазы A, B, Z, Uпит. 12…24В=, кабель сбоку 2м, IP50 | 17790 | ЕАЭС N RU Д-KR.РА08.В.06158/23 | 1
| A2500002859R | H2500005476 | ROTARY ENCODER | E58 SERIES | E58H SERIES | E58H12-250-3-V-24-C | 12-24VDC^GL | E58H12-250-3-V-24-C^12-24VDC^GL | Энкодер инкрементальный, корпус: Ø58мм, вал полый сквозной, посадочный диаметр вала: Ø12мм, разрешение: 250 имп./об., напряжение, выходные фазы A, B, Z, Uпит. 12…24В=, кабель с разъемом сзади 0,25м, IP50 | 18560 | ЕАЭС N RU Д-KR.РА08.В.06158/23 | 1
| A2500002669R | H2500005477 | ROTARY ENCODER | E58 SERIES | E58H SERIES | E58H12-250-3-V-5 | 5VDC^GL | E58H12-250-3-V-5^5VDC^GL | Энкодер инкрементальный, корпус: Ø58мм, вал полый сквозной, посадочный диаметр вала: Ø12мм, разрешение: 250 имп./об., напряжение, выходные фазы A, B, Z, Uпит. 5В=, кабель сбоку 2м, IP50 | 17790 | ЕАЭС N RU Д-KR.РА08.В.06158/23 | 1
| A2500002860R | H2500005478 | ROTARY ENCODER | E58 SERIES | E58H SERIES | E58H12-250-3-V-5-C | 5VDC^GL | E58H12-250-3-V-5-C^5VDC^GL | Энкодер инкрементальный, корпус: Ø58мм, вал полый сквозной, посадочный диаметр вала: Ø12мм, разрешение: 250 имп./об., напряжение, выходные фазы A, B, Z, Uпит. 5В=, кабель с разъемом сзади 0,25м, IP50 | 18560 | ЕАЭС N RU Д-KR.РА08.В.06158/23 | 1
| A2500002713R | H2500005479 | ROTARY ENCODER | E58 SERIES | E58H SERIES | E58H12-250-6-L-5 | 5VDC^GL | E58H12-250-6-L-5^5VDC^GL | Энкодер инкрементальный, корпус: Ø58мм, вал полый сквозной, посадочный диаметр вала: Ø12мм, разрешение: 250 имп./об., Line Driver (дифференциальный), выходные фазы A, A̅, B, B̅, Z, Z̅, Uпит. 5В=, кабель сбоку 2м, IP50 | 20110 | ЕАЭС N RU Д-KR.РА08.В.06158/23 | 1
| A2500002904R | H2500005480 | ROTARY ENCODER | E58 SERIES | E58H SERIES | E58H12-250-6-L-5-C | 5VDC^GL | E58H12-250-6-L-5-C^5VDC^GL | Энкодер инкрементальный, корпус: Ø58мм, вал полый сквозной, посадочный диаметр вала: Ø12мм, разрешение: 250 имп./об., Line Driver (дифференциальный), выходные фазы A, A̅, B, B̅, Z, Z̅, Uпит. 5В=, кабель с разъемом сзади 0,25м, IP50 | 20880 | ЕАЭС N RU Д-KR.РА08.В.06158/23 | 1
| A2500002644R | H2500005481 | ROTARY ENCODER | E58 SERIES | E58H SERIES | E58H12-3000-3-N-24 | 12-24VDC^GL | E58H12-3000-3-N-24^12-24VDC^GL | Энкодер инкрементальный, корпус: Ø58мм, вал полый сквозной, посадочный диаметр вала: Ø12мм, разрешение: 3000 имп./об., NPN с открытым коллектором, выходные фазы A, B, Z, Uпит. 12…24В=, кабель сбоку 2м, IP50 | 21200 | ЕАЭС N RU Д-KR.РА08.В.06158/23 | 1
| A2500002835R | H2500005482 | ROTARY ENCODER | E58 SERIES | E58H SERIES | E58H12-3000-3-N-24-C | 12-24VDC^GL | E58H12-3000-3-N-24-C^12-24VDC^GL | Энкодер инкрементальный, корпус: Ø58мм, вал полый сквозной, посадочный диаметр вала: Ø12мм, разрешение: 3000 имп./об., NPN с открытым коллектором, выходные фазы A, B, Z, Uпит. 12…24В=, кабель с разъемом сзади 0,25м, IP50 | 21970 | ЕАЭС N RU Д-KR.РА08.В.06158/23 | 1
| A2500002645R | H2500005483 | ROTARY ENCODER | E58 SERIES | E58H SERIES | E58H12-3000-3-N-5 | 5VDC^GL | E58H12-3000-3-N-5^5VDC^GL | Энкодер инкрементальный, корпус: Ø58мм, вал полый сквозной, посадочный диаметр вала: Ø12мм, разрешение: 3000 имп./об., NPN с открытым коллектором, выходные фазы A, B, Z, Uпит. 5В=, кабель сбоку 2м, IP50 | 21200 | ЕАЭС N RU Д-KR.РА08.В.06158/23 | 1
| A2500002836R | H2500005484 | ROTARY ENCODER | E58 SERIES | E58H SERIES | E58H12-3000-3-N-5-C | 5VDC^GL | E58H12-3000-3-N-5-C^5VDC^GL | Энкодер инкрементальный, корпус: Ø58мм, вал полый сквозной, посадочный диаметр вала: Ø12мм, разрешение: 3000 имп./об., NPN с открытым коллектором, выходные фазы A, B, Z, Uпит. 5В=, кабель с разъемом сзади 0,25м, IP50 | 21970 | ЕАЭС N RU Д-KR.РА08.В.06158/23 | 1
| A2500002590R | H2500001382 | ROTARY ENCODER | E58 SERIES | E58H SERIES | E58H12-3000-3-T-24 | 12-24VDC^GL | E58H12-3000-3-T-24^12-24VDC^GL | Энкодер инкрементальный, корпус: Ø58мм, вал полый сквозной, посадочный диаметр вала: Ø12мм, разрешение: 3000 имп./об., комплементарный, выходные фазы A, B, Z, Uпит. 12…24В=, кабель сбоку 2м, IP50 | 21200 | ЕАЭС N RU Д-KR.РА08.В.06158/23 | 1
| A2500002781R | H2500005485 | ROTARY ENCODER | E58 SERIES | E58H SERIES | E58H12-3000-3-T-24-C | 12-24VDC^GL | E58H12-3000-3-T-24-C^12-24VDC^GL | Энкодер инкрементальный, корпус: Ø58мм, вал полый сквозной, посадочный диаметр вала: Ø12мм, разрешение: 3000 имп./об., комплементарный, выходные фазы A, B, Z, Uпит. 12…24В=, кабель с разъемом сзади 0,25м, IP50 | 21970 | ЕАЭС N RU Д-KR.РА08.В.06158/23 | 1
| A2500002591R | H2500005486 | ROTARY ENCODER | E58 SERIES | E58H SERIES | E58H12-3000-3-T-5 | 5VDC^GL | E58H12-3000-3-T-5^5VDC^GL | Энкодер инкрементальный, корпус: Ø58мм, вал полый сквозной, посадочный диаметр вала: Ø12мм, разрешение: 3000 имп./об., комплементарный, выходные фазы A, B, Z, Uпит. 5В=, кабель сбоку 2м, IP50 | 21200 | ЕАЭС N RU Д-KR.РА08.В.06158/23 | 1
| A2500002782R | H2500005487 | ROTARY ENCODER | E58 SERIES | E58H SERIES | E58H12-3000-3-T-5-C | 5VDC^GL | E58H12-3000-3-T-5-C^5VDC^GL | Энкодер инкрементальный, корпус: Ø58мм, вал полый сквозной, посадочный диаметр вала: Ø12мм, разрешение: 3000 имп./об., комплементарный, выходные фазы A, B, Z, Uпит. 5В=, кабель с разъемом сзади 0,25м, IP50 | 21970 | ЕАЭС N RU Д-KR.РА08.В.06158/23 | 1
| A2500002698R | H2500001405 | ROTARY ENCODER | E58 SERIES | E58H SERIES | E58H12-3000-3-V-24 | 12-24VDC^GL | E58H12-3000-3-V-24^12-24VDC^GL | Энкодер инкрементальный, корпус: Ø58мм, вал полый сквозной, посадочный диаметр вала: Ø12мм, разрешение: 3000 имп./об., напряжение, выходные фазы A, B, Z, Uпит. 12…24В=, кабель сбоку 2м, IP50 | 21200 | ЕАЭС N RU Д-KR.РА08.В.06158/23 | 1
| A2500002889R | H2500005488 | ROTARY ENCODER | E58 SERIES | E58H SERIES | E58H12-3000-3-V-24-C | 12-24VDC^GL | E58H12-3000-3-V-24-C^12-24VDC^GL | Энкодер инкрементальный, корпус: Ø58мм, вал полый сквозной, посадочный диаметр вала: Ø12мм, разрешение: 3000 имп./об., напряжение, выходные фазы A, B, Z, Uпит. 12…24В=, кабель с разъемом сзади 0,25м, IP50 | 21970 | ЕАЭС N RU Д-KR.РА08.В.06158/23 | 1
| A2500002699R | H2500005489 | ROTARY ENCODER | E58 SERIES | E58H SERIES | E58H12-3000-3-V-5 | 5VDC^GL | E58H12-3000-3-V-5^5VDC^GL | Энкодер инкрементальный, корпус: Ø58мм, вал полый сквозной, посадочный диаметр вала: Ø12мм, разрешение: 3000 имп./об., напряжение, выходные фазы A, B, Z, Uпит. 5В=, кабель сбоку 2м, IP50 | 21200 | ЕАЭС N RU Д-KR.РА08.В.06158/23 | 1
| A2500002890R | H2500005490 | ROTARY ENCODER | E58 SERIES | E58H SERIES | E58H12-3000-3-V-5-C | 5VDC^GL | E58H12-3000-3-V-5-C^5VDC^GL | Энкодер инкрементальный, корпус: Ø58мм, вал полый сквозной, посадочный диаметр вала: Ø12мм, разрешение: 3000 имп./об., напряжение, выходные фазы A, B, Z, Uпит. 5В=, кабель с разъемом сзади 0,25м, IP50 | 21970 | ЕАЭС N RU Д-KR.РА08.В.06158/23 | 1
| A2500002730R | H2500005491 | ROTARY ENCODER | E58 SERIES | E58H SERIES | E58H12-3000-6-L-5 | 5VDC^GL | E58H12-3000-6-L-5^5VDC^GL | Энкодер инкрементальный, корпус: Ø58мм, вал полый сквозной, посадочный диаметр вала: Ø12мм, разрешение: 3000 имп./об., Line Driver (дифференциальный), выходные фазы A, A̅, B, B̅, Z, Z̅, Uпит. 5В=, кабель сбоку 2м, IP50 | 23510 | ЕАЭС N RU Д-KR.РА08.В.06158/23 | 1
| A2500002919R | H2500005492 | ROTARY ENCODER | E58 SERIES | E58H SERIES | E58H12-3000-6-L-5-C | 5VDC^GL | E58H12-3000-6-L-5-C^5VDC^GL | Энкодер инкрементальный, корпус: Ø58мм, вал полый сквозной, посадочный диаметр вала: Ø12мм, разрешение: 3000 имп./об., Line Driver (дифференциальный), выходные фазы A, A̅, B, B̅, Z, Z̅, Uпит. 5В=, кабель с разъемом сзади 0,25м, IP50 | 24290 | ЕАЭС N RU Д-KR.РА08.В.06158/23 | 1
| A2500002616R | H2500001391 | ROTARY ENCODER | E58 SERIES | E58H SERIES | E58H12-300-3-N-24 | 12-24VDC^GL | E58H12-300-3-N-24^12-24VDC^GL | Энкодер инкрементальный, корпус: Ø58мм, вал полый сквозной, посадочный диаметр вала: Ø12мм, разрешение: 300 имп./об., NPN с открытым коллектором, выходные фазы A, B, Z, Uпит. 12…24В=, кабель сбоку 2м, IP50 | 17790 | ЕАЭС N RU Д-KR.РА08.В.06158/23 | 1
| A2500002807R | H2500005493 | ROTARY ENCODER | E58 SERIES | E58H SERIES | E58H12-300-3-N-24-C | 12-24VDC^GL | E58H12-300-3-N-24-C^12-24VDC^GL | Энкодер инкрементальный, корпус: Ø58мм, вал полый сквозной, посадочный диаметр вала: Ø12мм, разрешение: 300 имп./об., NPN с открытым коллектором, выходные фазы A, B, Z, Uпит. 12…24В=, кабель с разъемом сзади 0,25м, IP50 | 18560 | ЕАЭС N RU Д-KR.РА08.В.06158/23 | 1
| A2500002617R | H2500005494 | ROTARY ENCODER | E58 SERIES | E58H SERIES | E58H12-300-3-N-5 | 5VDC^GL | E58H12-300-3-N-5^5VDC^GL | Энкодер инкрементальный, корпус: Ø58мм, вал полый сквозной, посадочный диаметр вала: Ø12мм, разрешение: 300 имп./об., NPN с открытым коллектором, выходные фазы A, B, Z, Uпит. 5В=, кабель сбоку 2м, IP50 | 17790 | ЕАЭС N RU Д-KR.РА08.В.06158/23 | 1
| A2500002808R | H2500005495 | ROTARY ENCODER | E58 SERIES | E58H SERIES | E58H12-300-3-N-5-C | 5VDC^GL | E58H12-300-3-N-5-C^5VDC^GL | Энкодер инкрементальный, корпус: Ø58мм, вал полый сквозной, посадочный диаметр вала: Ø12мм, разрешение: 300 имп./об., NPN с открытым коллектором, выходные фазы A, B, Z, Uпит. 5В=, кабель с разъемом сзади 0,25м, IP50 | 18560 | ЕАЭС N RU Д-KR.РА08.В.06158/23 | 1
| A2500002562R | H2500001372 | ROTARY ENCODER | E58 SERIES | E58H SERIES | E58H12-300-3-T-24 | 12-24VDC^GL | E58H12-300-3-T-24^12-24VDC^GL | Энкодер инкрементальный, корпус: Ø58мм, вал полый сквозной, посадочный диаметр вала: Ø12мм, разрешение: 300 имп./об., комплементарный, выходные фазы A, B, Z, Uпит. 12…24В=, кабель сбоку 2м, IP50 | 17790 | ЕАЭС N RU Д-KR.РА08.В.06158/23 | 1
| A2500002753R | H2500001426 | ROTARY ENCODER | E58 SERIES | E58H SERIES | E58H12-300-3-T-24-C | 12-24VDC^GL | E58H12-300-3-T-24-C^12-24VDC^GL | Энкодер инкрементальный, корпус: Ø58мм, вал полый сквозной, посадочный диаметр вала: Ø12мм, разрешение: 300 имп./об., комплементарный, выходные фазы A, B, Z, Uпит. 12…24В=, кабель с разъемом сзади 0,25м, IP50 | 18560 | ЕАЭС N RU Д-KR.РА08.В.06158/23 | 1
| A2500002563R | H2500005496 | ROTARY ENCODER | E58 SERIES | E58H SERIES | E58H12-300-3-T-5 | 5VDC^GL | E58H12-300-3-T-5^5VDC^GL | Энкодер инкрементальный, корпус: Ø58мм, вал полый сквозной, посадочный диаметр вала: Ø12мм, разрешение: 300 имп./об., комплементарный, выходные фазы A, B, Z, Uпит. 5В=, кабель сбоку 2м, IP50 | 17790 | ЕАЭС N RU Д-KR.РА08.В.06158/23 | 1
| A2500002754R | H2500005497 | ROTARY ENCODER | E58 SERIES | E58H SERIES | E58H12-300-3-T-5-C | 5VDC^GL | E58H12-300-3-T-5-C^5VDC^GL | Энкодер инкрементальный, корпус: Ø58мм, вал полый сквозной, посадочный диаметр вала: Ø12мм, разрешение: 300 имп./об., комплементарный, выходные фазы A, B, Z, Uпит. 5В=, кабель с разъемом сзади 0,25м, IP50 | 18560 | ЕАЭС N RU Д-KR.РА08.В.06158/23 | 1
| A2500002670R | H2500005498 | ROTARY ENCODER | E58 SERIES | E58H SERIES | E58H12-300-3-V-24 | 12-24VDC^GL | E58H12-300-3-V-24^12-24VDC^GL | Энкодер инкрементальный, корпус: Ø58мм, вал полый сквозной, посадочный диаметр вала: Ø12мм, разрешение: 300 имп./об., напряжение, выходные фазы A, B, Z, Uпит. 12…24В=, кабель сбоку 2м, IP50 | 17790 | ЕАЭС N RU Д-KR.РА08.В.06158/23 | 1
| A2500002861R | H2500005499 | ROTARY ENCODER | E58 SERIES | E58H SERIES | E58H12-300-3-V-24-C | 12-24VDC^GL | E58H12-300-3-V-24-C^12-24VDC^GL | Энкодер инкрементальный, корпус: Ø58мм, вал полый сквозной, посадочный диаметр вала: Ø12мм, разрешение: 300 имп./об., напряжение, выходные фазы A, B, Z, Uпит. 12…24В=, кабель с разъемом сзади 0,25м, IP50 | 18560 | ЕАЭС N RU Д-KR.РА08.В.06158/23 | 1
| A2500002671R | H2500005500 | ROTARY ENCODER | E58 SERIES | E58H SERIES | E58H12-300-3-V-5 | 5VDC^GL | E58H12-300-3-V-5^5VDC^GL | Энкодер инкрементальный, корпус: Ø58мм, вал полый сквозной, посадочный диаметр вала: Ø12мм, разрешение: 300 имп./об., напряжение, выходные фазы A, B, Z, Uпит. 5В=, кабель сбоку 2м, IP50 | 17790 | ЕАЭС N RU Д-KR.РА08.В.06158/23 | 1
| A2500002862R | H2500005501 | ROTARY ENCODER | E58 SERIES | E58H SERIES | E58H12-300-3-V-5-C | 5VDC^GL | E58H12-300-3-V-5-C^5VDC^GL | Энкодер инкрементальный, корпус: Ø58мм, вал полый сквозной, посадочный диаметр вала: Ø12мм, разрешение: 300 имп./об., напряжение, выходные фазы A, B, Z, Uпит. 5В=, кабель с разъемом сзади 0,25м, IP50 | 18560 | ЕАЭС N RU Д-KR.РА08.В.06158/23 | 1
| A2500002714R | H2500001410 | ROTARY ENCODER | E58 SERIES | E58H SERIES | E58H12-300-6-L-5 | 5VDC^GL | E58H12-300-6-L-5^5VDC^GL | Энкодер инкрементальный, корпус: Ø58мм, вал полый сквозной, посадочный диаметр вала: Ø12мм, разрешение: 300 имп./об., Line Driver (дифференциальный), выходные фазы A, A̅, B, B̅, Z, Z̅, Uпит. 5В=, кабель сбоку 2м, IP50 | 20110 | ЕАЭС N RU Д-KR.РА08.В.06158/23 | 1
| A2500002905R | H2500001442 | ROTARY ENCODER | E58 SERIES | E58H SERIES | E58H12-300-6-L-5-C | 5VDC^GL | E58H12-300-6-L-5-C^5VDC^GL | Энкодер инкрементальный, корпус: Ø58мм, вал полый сквозной, посадочный диаметр вала: Ø12мм, разрешение: 300 имп./об., Line Driver (дифференциальный), выходные фазы A, A̅, B, B̅, Z, Z̅, Uпит. 5В=, кабель с разъемом сзади 0,25м, IP50 | 20880 | ЕАЭС N RU Д-KR.РА08.В.06158/23 | 1
| A2500002602R | H2500005502 | ROTARY ENCODER | E58 SERIES | E58H SERIES | E58H12-30-3-N-24 | 12-24VDC^GL | E58H12-30-3-N-24^12-24VDC^GL | Энкодер инкрементальный, корпус: Ø58мм, вал полый сквозной, посадочный диаметр вала: Ø12мм, разрешение: 30 имп./об., NPN с открытым коллектором, выходные фазы A, B, Z, Uпит. 12…24В=, кабель сбоку 2м, IP50 | 17790 | ЕАЭС N RU Д-KR.РА08.В.06158/23 | 1
| A2500002793R | H2500005503 | ROTARY ENCODER | E58 SERIES | E58H SERIES | E58H12-30-3-N-24-C | 12-24VDC^GL | E58H12-30-3-N-24-C^12-24VDC^GL | Энкодер инкрементальный, корпус: Ø58мм, вал полый сквозной, посадочный диаметр вала: Ø12мм, разрешение: 30 имп./об., NPN с открытым коллектором, выходные фазы A, B, Z, Uпит. 12…24В=, кабель с разъемом сзади 0,25м, IP50 | 18560 | ЕАЭС N RU Д-KR.РА08.В.06158/23 | 1
| A2500002603R | H2500005504 | ROTARY ENCODER | E58 SERIES | E58H SERIES | E58H12-30-3-N-5 | 5VDC^GL | E58H12-30-3-N-5^5VDC^GL | Энкодер инкрементальный, корпус: Ø58мм, вал полый сквозной, посадочный диаметр вала: Ø12мм, разрешение: 30 имп./об., NPN с открытым коллектором, выходные фазы A, B, Z, Uпит. 5В=, кабель сбоку 2м, IP50 | 17790 | ЕАЭС N RU Д-KR.РА08.В.06158/23 | 1
| A2500002794R | H2500005505 | ROTARY ENCODER | E58 SERIES | E58H SERIES | E58H12-30-3-N-5-C | 5VDC^GL | E58H12-30-3-N-5-C^5VDC^GL | Энкодер инкрементальный, корпус: Ø58мм, вал полый сквозной, посадочный диаметр вала: Ø12мм, разрешение: 30 имп./об., NPN с открытым коллектором, выходные фазы A, B, Z, Uпит. 5В=, кабель с разъемом сзади 0,25м, IP50 | 18560 | ЕАЭС N RU Д-KR.РА08.В.06158/23 | 1
| A2500002548R | H2500005506 | ROTARY ENCODER | E58 SERIES | E58H SERIES | E58H12-30-3-T-24 | 12-24VDC^GL | E58H12-30-3-T-24^12-24VDC^GL | Энкодер инкрементальный, корпус: Ø58мм, вал полый сквозной, посадочный диаметр вала: Ø12мм, разрешение: 30 имп./об., комплементарный, выходные фазы A, B, Z, Uпит. 12…24В=, кабель сбоку 2м, IP50 | 17790 | ЕАЭС N RU Д-KR.РА08.В.06158/23 | 1
| A2500002739R | H2500005507 | ROTARY ENCODER | E58 SERIES | E58H SERIES | E58H12-30-3-T-24-C | 12-24VDC^GL | E58H12-30-3-T-24-C^12-24VDC^GL | Энкодер инкрементальный, корпус: Ø58мм, вал полый сквозной, посадочный диаметр вала: Ø12мм, разрешение: 30 имп./об., комплементарный, выходные фазы A, B, Z, Uпит. 12…24В=, кабель с разъемом сзади 0,25м, IP50 | 18560 | ЕАЭС N RU Д-KR.РА08.В.06158/23 | 1
| A2500002549R | H2500005508 | ROTARY ENCODER | E58 SERIES | E58H SERIES | E58H12-30-3-T-5 | 5VDC^GL | E58H12-30-3-T-5^5VDC^GL | Энкодер инкрементальный, корпус: Ø58мм, вал полый сквозной, посадочный диаметр вала: Ø12мм, разрешение: 30 имп./об., комплементарный, выходные фазы A, B, Z, Uпит. 5В=, кабель сбоку 2м, IP50 | 17790 | ЕАЭС N RU Д-KR.РА08.В.06158/23 | 1
| A2500002740R | H2500005509 | ROTARY ENCODER | E58 SERIES | E58H SERIES | E58H12-30-3-T-5-C | 5VDC^GL | E58H12-30-3-T-5-C^5VDC^GL | Энкодер инкрементальный, корпус: Ø58мм, вал полый сквозной, посадочный диаметр вала: Ø12мм, разрешение: 30 имп./об., комплементарный, выходные фазы A, B, Z, Uпит. 5В=, кабель с разъемом сзади 0,25м, IP50 | 18560 | ЕАЭС N RU Д-KR.РА08.В.06158/23 | 1
| A2500002656R | H2500005510 | ROTARY ENCODER | E58 SERIES | E58H SERIES | E58H12-30-3-V-24 | 12-24VDC^GL | E58H12-30-3-V-24^12-24VDC^GL | Энкодер инкрементальный, корпус: Ø58мм, вал полый сквозной, посадочный диаметр вала: Ø12мм, разрешение: 30 имп./об., напряжение, выходные фазы A, B, Z, Uпит. 12…24В=, кабель сбоку 2м, IP50 | 17790 | ЕАЭС N RU Д-KR.РА08.В.06158/23 | 1
| A2500002847R | H2500005511 | ROTARY ENCODER | E58 SERIES | E58H SERIES | E58H12-30-3-V-24-C | 12-24VDC^GL | E58H12-30-3-V-24-C^12-24VDC^GL | Энкодер инкрементальный, корпус: Ø58мм, вал полый сквозной, посадочный диаметр вала: Ø12мм, разрешение: 30 имп./об., напряжение, выходные фазы A, B, Z, Uпит. 12…24В=, кабель с разъемом сзади 0,25м, IP50 | 18560 | ЕАЭС N RU Д-KR.РА08.В.06158/23 | 1
| A2500002657R | H2500005512 | ROTARY ENCODER | E58 SERIES | E58H SERIES | E58H12-30-3-V-5 | 5VDC^GL | E58H12-30-3-V-5^5VDC^GL | Энкодер инкрементальный, корпус: Ø58мм, вал полый сквозной, посадочный диаметр вала: Ø12мм, разрешение: 30 имп./об., напряжение, выходные фазы A, B, Z, Uпит. 5В=, кабель сбоку 2м, IP50 | 17790 | ЕАЭС N RU Д-KR.РА08.В.06158/23 | 1
| A2500002848R | H2500005513 | ROTARY ENCODER | E58 SERIES | E58H SERIES | E58H12-30-3-V-5-C | 5VDC^GL | E58H12-30-3-V-5-C^5VDC^GL | Энкодер инкрементальный, корпус: Ø58мм, вал полый сквозной, посадочный диаметр вала: Ø12мм, разрешение: 30 имп./об., напряжение, выходные фазы A, B, Z, Uпит. 5В=, кабель с разъемом сзади 0,25м, IP50 | 18560 | ЕАЭС N RU Д-KR.РА08.В.06158/23 | 1
| A2500002707R | H2500005514 | ROTARY ENCODER | E58 SERIES | E58H SERIES | E58H12-30-6-L-5 | 5VDC^GL | E58H12-30-6-L-5^5VDC^GL | Энкодер инкрементальный, корпус: Ø58мм, вал полый сквозной, посадочный диаметр вала: Ø12мм, разрешение: 30 имп./об., Line Driver (дифференциальный), выходные фазы A, A̅, B, B̅, Z, Z̅, Uпит. 5В=, кабель сбоку 2м, IP50 | 20110 | ЕАЭС N RU Д-KR.РА08.В.06158/23 | 1
| A2500002898R | H2500005515 | ROTARY ENCODER | E58 SERIES | E58H SERIES | E58H12-30-6-L-5-C | 5VDC^GL | E58H12-30-6-L-5-C^5VDC^GL | Энкодер инкрементальный, корпус: Ø58мм, вал полый сквозной, посадочный диаметр вала: Ø12мм, разрешение: 30 имп./об., Line Driver (дифференциальный), выходные фазы A, A̅, B, B̅, Z, Z̅, Uпит. 5В=, кабель с разъемом сзади 0,25м, IP50 | 20880 | ЕАЭС N RU Д-KR.РА08.В.06158/23 | 1
| A2500002646R | H2500001400 | ROTARY ENCODER | E58 SERIES | E58H SERIES | E58H12-3600-3-N-24 | 12-24VDC^GL | E58H12-3600-3-N-24^12-24VDC^GL | Энкодер инкрементальный, корпус: Ø58мм, вал полый сквозной, посадочный диаметр вала: Ø12мм, разрешение: 3600 имп./об., NPN с открытым коллектором, выходные фазы A, B, Z, Uпит. 12…24В=, кабель сбоку 2м, IP50 | 21200 | ЕАЭС N RU Д-KR.РА08.В.06158/23 | 1
| A2500002837R | H2500001438 | ROTARY ENCODER | E58 SERIES | E58H SERIES | E58H12-3600-3-N-24-C | 12-24VDC^GL | E58H12-3600-3-N-24-C^12-24VDC^GL | Энкодер инкрементальный, корпус: Ø58мм, вал полый сквозной, посадочный диаметр вала: Ø12мм, разрешение: 3600 имп./об., NPN с открытым коллектором, выходные фазы A, B, Z, Uпит. 12…24В=, кабель с разъемом сзади 0,25м, IP50 | 21970 | ЕАЭС N RU Д-KR.РА08.В.06158/23 | 1
| A2500002647R | H2500005516 | ROTARY ENCODER | E58 SERIES | E58H SERIES | E58H12-3600-3-N-5 | 5VDC^GL | E58H12-3600-3-N-5^5VDC^GL | Энкодер инкрементальный, корпус: Ø58мм, вал полый сквозной, посадочный диаметр вала: Ø12мм, разрешение: 3600 имп./об., NPN с открытым коллектором, выходные фазы A, B, Z, Uпит. 5В=, кабель сбоку 2м, IP50 | 21200 | ЕАЭС N RU Д-KR.РА08.В.06158/23 | 1
| A2500002838R | H2500005517 | ROTARY ENCODER | E58 SERIES | E58H SERIES | E58H12-3600-3-N-5-C | 5VDC^GL | E58H12-3600-3-N-5-C^5VDC^GL | Энкодер инкрементальный, корпус: Ø58мм, вал полый сквозной, посадочный диаметр вала: Ø12мм, разрешение: 3600 имп./об., NPN с открытым коллектором, выходные фазы A, B, Z, Uпит. 5В=, кабель с разъемом сзади 0,25м, IP50 | 21970 | ЕАЭС N RU Д-KR.РА08.В.06158/23 | 1
| A2500002592R | H2500001383 | ROTARY ENCODER | E58 SERIES | E58H SERIES | E58H12-3600-3-T-24 | 12-24VDC^GL | E58H12-3600-3-T-24^12-24VDC^GL | Энкодер инкрементальный, корпус: Ø58мм, вал полый сквозной, посадочный диаметр вала: Ø12мм, разрешение: 3600 имп./об., комплементарный, выходные фазы A, B, Z, Uпит. 12…24В=, кабель сбоку 2м, IP50 | 21200 | ЕАЭС N RU Д-KR.РА08.В.06158/23 | 1
| A2500002783R | H2500001433 | ROTARY ENCODER | E58 SERIES | E58H SERIES | E58H12-3600-3-T-24-C | 12-24VDC^GL | E58H12-3600-3-T-24-C^12-24VDC^GL | Энкодер инкрементальный, корпус: Ø58мм, вал полый сквозной, посадочный диаметр вала: Ø12мм, разрешение: 3600 имп./об., комплементарный, выходные фазы A, B, Z, Uпит. 12…24В=, кабель с разъемом сзади 0,25м, IP50 | 21970 | ЕАЭС N RU Д-KR.РА08.В.06158/23 | 1
| A2500002593R | H2500001384 | ROTARY ENCODER | E58 SERIES | E58H SERIES | E58H12-3600-3-T-5 | 5VDC^GL | E58H12-3600-3-T-5^5VDC^GL | Энкодер инкрементальный, корпус: Ø58мм, вал полый сквозной, посадочный диаметр вала: Ø12мм, разрешение: 3600 имп./об., комплементарный, выходные фазы A, B, Z, Uпит. 5В=, кабель сбоку 2м, IP50 | 21200 | ЕАЭС N RU Д-KR.РА08.В.06158/23 | 1
| A2500002784R | H2500005518 | ROTARY ENCODER | E58 SERIES | E58H SERIES | E58H12-3600-3-T-5-C | 5VDC^GL | E58H12-3600-3-T-5-C^5VDC^GL | Энкодер инкрементальный, корпус: Ø58мм, вал полый сквозной, посадочный диаметр вала: Ø12мм, разрешение: 3600 имп./об., комплементарный, выходные фазы A, B, Z, Uпит. 5В=, кабель с разъемом сзади 0,25м, IP50 | 21970 | ЕАЭС N RU Д-KR.РА08.В.06158/23 | 1
| A2500002700R | H2500001406 | ROTARY ENCODER | E58 SERIES | E58H SERIES | E58H12-3600-3-V-24 | 12-24VDC^GL | E58H12-3600-3-V-24^12-24VDC^GL | Энкодер инкрементальный, корпус: Ø58мм, вал полый сквозной, посадочный диаметр вала: Ø12мм, разрешение: 3600 имп./об., напряжение, выходные фазы A, B, Z, Uпит. 12…24В=, кабель сбоку 2м, IP50 | 21200 | ЕАЭС N RU Д-KR.РА08.В.06158/23 | 1
| A2500002891R | H2500005519 | ROTARY ENCODER | E58 SERIES | E58H SERIES | E58H12-3600-3-V-24-C | 12-24VDC^GL | E58H12-3600-3-V-24-C^12-24VDC^GL | Энкодер инкрементальный, корпус: Ø58мм, вал полый сквозной, посадочный диаметр вала: Ø12мм, разрешение: 3600 имп./об., напряжение, выходные фазы A, B, Z, Uпит. 12…24В=, кабель с разъемом сзади 0,25м, IP50 | 21970 | ЕАЭС N RU Д-KR.РА08.В.06158/23 | 1
| A2500002701R | H2500005520 | ROTARY ENCODER | E58 SERIES | E58H SERIES | E58H12-3600-3-V-5 | 5VDC^GL | E58H12-3600-3-V-5^5VDC^GL | Энкодер инкрементальный, корпус: Ø58мм, вал полый сквозной, посадочный диаметр вала: Ø12мм, разрешение: 3600 имп./об., напряжение, выходные фазы A, B, Z, Uпит. 5В=, кабель сбоку 2м, IP50 | 21200 | ЕАЭС N RU Д-KR.РА08.В.06158/23 | 1
| A2500002892R | H2500005521 | ROTARY ENCODER | E58 SERIES | E58H SERIES | E58H12-3600-3-V-5-C | 5VDC^GL | E58H12-3600-3-V-5-C^5VDC^GL | Энкодер инкрементальный, корпус: Ø58мм, вал полый сквозной, посадочный диаметр вала: Ø12мм, разрешение: 3600 имп./об., напряжение, выходные фазы A, B, Z, Uпит. 5В=, кабель с разъемом сзади 0,25м, IP50 | 21970 | ЕАЭС N RU Д-KR.РА08.В.06158/23 | 1
| A2500002731R | H2500001423 | ROTARY ENCODER | E58 SERIES | E58H SERIES | E58H12-3600-6-L-5 | 5VDC^GL | E58H12-3600-6-L-5^5VDC^GL | Энкодер инкрементальный, корпус: Ø58мм, вал полый сквозной, посадочный диаметр вала: Ø12мм, разрешение: 3600 имп./об., Line Driver (дифференциальный), выходные фазы A, A̅, B, B̅, Z, Z̅, Uпит. 5В=, кабель сбоку 2м, IP50 | 23510 | ЕАЭС N RU Д-KR.РА08.В.06158/23 | 1
| A2500002920R | H2500001447 | ROTARY ENCODER | E58 SERIES | E58H SERIES | E58H12-3600-6-L-5-C | 5VDC^GL | E58H12-3600-6-L-5-C^5VDC^GL | Энкодер инкрементальный, корпус: Ø58мм, вал полый сквозной, посадочный диаметр вала: Ø12мм, разрешение: 3600 имп./об., Line Driver (дифференциальный), выходные фазы A, A̅, B, B̅, Z, Z̅, Uпит. 5В=, кабель с разъемом сзади 0,25м, IP50 | 24290 | ЕАЭС N RU Д-KR.РА08.В.06158/23 | 1
| A2500002618R | H2500001392 | ROTARY ENCODER | E58 SERIES | E58H SERIES | E58H12-360-3-N-24 | 12-24VDC^GL | E58H12-360-3-N-24^12-24VDC^GL | Энкодер инкрементальный, корпус: Ø58мм, вал полый сквозной, посадочный диаметр вала: Ø12мм, разрешение: 360 имп./об., NPN с открытым коллектором, выходные фазы A, B, Z, Uпит. 12…24В=, кабель сбоку 2м, IP50 | 17790 | ЕАЭС N RU Д-KR.РА08.В.06158/23 | 1
| A2500002809R | H2500001435 | ROTARY ENCODER | E58 SERIES | E58H SERIES | E58H12-360-3-N-24-C | 12-24VDC^GL | E58H12-360-3-N-24-C^12-24VDC^GL | Энкодер инкрементальный, корпус: Ø58мм, вал полый сквозной, посадочный диаметр вала: Ø12мм, разрешение: 360 имп./об., NPN с открытым коллектором, выходные фазы A, B, Z, Uпит. 12…24В=, кабель с разъемом сзади 0,25м, IP50 | 18560 | ЕАЭС N RU Д-KR.РА08.В.06158/23 | 1
| A2500002619R | H2500001393 | ROTARY ENCODER | E58 SERIES | E58H SERIES | E58H12-360-3-N-5 | 5VDC^GL | E58H12-360-3-N-5^5VDC^GL | Энкодер инкрементальный, корпус: Ø58мм, вал полый сквозной, посадочный диаметр вала: Ø12мм, разрешение: 360 имп./об., NPN с открытым коллектором, выходные фазы A, B, Z, Uпит. 5В=, кабель сбоку 2м, IP50 | 17790 | ЕАЭС N RU Д-KR.РА08.В.06158/23 | 1
| A2500002810R | H2500005522 | ROTARY ENCODER | E58 SERIES | E58H SERIES | E58H12-360-3-N-5-C | 5VDC^GL | E58H12-360-3-N-5-C^5VDC^GL | Энкодер инкрементальный, корпус: Ø58мм, вал полый сквозной, посадочный диаметр вала: Ø12мм, разрешение: 360 имп./об., NPN с открытым коллектором, выходные фазы A, B, Z, Uпит. 5В=, кабель с разъемом сзади 0,25м, IP50 | 18560 | ЕАЭС N RU Д-KR.РА08.В.06158/23 | 1
| A2500002564R | H2500001373 | ROTARY ENCODER | E58 SERIES | E58H SERIES | E58H12-360-3-T-24 | 12-24VDC^GL | E58H12-360-3-T-24^12-24VDC^GL | Энкодер инкрементальный, корпус: Ø58мм, вал полый сквозной, посадочный диаметр вала: Ø12мм, разрешение: 360 имп./об., комплементарный, выходные фазы A, B, Z, Uпит. 12…24В=, кабель сбоку 2м, IP50 | 17790 | ЕАЭС N RU Д-KR.РА08.В.06158/23 | 1
| A2500002755R | H2500001427 | ROTARY ENCODER | E58 SERIES | E58H SERIES | E58H12-360-3-T-24-C | 12-24VDC^GL | E58H12-360-3-T-24-C^12-24VDC^GL | Энкодер инкрементальный, корпус: Ø58мм, вал полый сквозной, посадочный диаметр вала: Ø12мм, разрешение: 360 имп./об., комплементарный, выходные фазы A, B, Z, Uпит. 12…24В=, кабель с разъемом сзади 0,25м, IP50 | 18560 | ЕАЭС N RU Д-KR.РА08.В.06158/23 | 1
| A2500002565R | H2500005523 | ROTARY ENCODER | E58 SERIES | E58H SERIES | E58H12-360-3-T-5 | 5VDC^GL | E58H12-360-3-T-5^5VDC^GL | Энкодер инкрементальный, корпус: Ø58мм, вал полый сквозной, посадочный диаметр вала: Ø12мм, разрешение: 360 имп./об., комплементарный, выходные фазы A, B, Z, Uпит. 5В=, кабель сбоку 2м, IP50 | 17790 | ЕАЭС N RU Д-KR.РА08.В.06158/23 | 1
| A2500002756R | H2500005524 | ROTARY ENCODER | E58 SERIES | E58H SERIES | E58H12-360-3-T-5-C | 5VDC^GL | E58H12-360-3-T-5-C^5VDC^GL | Энкодер инкрементальный, корпус: Ø58мм, вал полый сквозной, посадочный диаметр вала: Ø12мм, разрешение: 360 имп./об., комплементарный, выходные фазы A, B, Z, Uпит. 5В=, кабель с разъемом сзади 0,25м, IP50 | 18560 | ЕАЭС N RU Д-KR.РА08.В.06158/23 | 1
| A2500002672R | H2500005525 | ROTARY ENCODER | E58 SERIES | E58H SERIES | E58H12-360-3-V-24 | 12-24VDC^GL | E58H12-360-3-V-24^12-24VDC^GL | Энкодер инкрементальный, корпус: Ø58мм, вал полый сквозной, посадочный диаметр вала: Ø12мм, разрешение: 360 имп./об., напряжение, выходные фазы A, B, Z, Uпит. 12…24В=, кабель сбоку 2м, IP50 | 17790 | ЕАЭС N RU Д-KR.РА08.В.06158/23 | 1
| A2500002863R | H2500005526 | ROTARY ENCODER | E58 SERIES | E58H SERIES | E58H12-360-3-V-24-C | 12-24VDC^GL | E58H12-360-3-V-24-C^12-24VDC^GL | Энкодер инкрементальный, корпус: Ø58мм, вал полый сквозной, посадочный диаметр вала: Ø12мм, разрешение: 360 имп./об., напряжение, выходные фазы A, B, Z, Uпит. 12…24В=, кабель с разъемом сзади 0,25м, IP50 | 18560 | ЕАЭС N RU Д-KR.РА08.В.06158/23 | 1
| A2500002673R | H2500005527 | ROTARY ENCODER | E58 SERIES | E58H SERIES | E58H12-360-3-V-5 | 5VDC^GL | E58H12-360-3-V-5^5VDC^GL | Энкодер инкрементальный, корпус: Ø58мм, вал полый сквозной, посадочный диаметр вала: Ø12мм, разрешение: 360 имп./об., напряжение, выходные фазы A, B, Z, Uпит. 5В=, кабель сбоку 2м, IP50 | 17790 | ЕАЭС N RU Д-KR.РА08.В.06158/23 | 1
| A2500002864R | H2500005528 | ROTARY ENCODER | E58 SERIES | E58H SERIES | E58H12-360-3-V-5-C | 5VDC^GL | E58H12-360-3-V-5-C^5VDC^GL | Энкодер инкрементальный, корпус: Ø58мм, вал полый сквозной, посадочный диаметр вала: Ø12мм, разрешение: 360 имп./об., напряжение, выходные фазы A, B, Z, Uпит. 5В=, кабель с разъемом сзади 0,25м, IP50 | 18560 | ЕАЭС N RU Д-KR.РА08.В.06158/23 | 1
| A2500002715R | H2500001411 | ROTARY ENCODER | E58 SERIES | E58H SERIES | E58H12-360-6-L-5 | 5VDC^GL | E58H12-360-6-L-5^5VDC^GL | Энкодер инкрементальный, корпус: Ø58мм, вал полый сквозной, посадочный диаметр вала: Ø12мм, разрешение: 360 имп./об., Line Driver (дифференциальный), выходные фазы A, A̅, B, B̅, Z, Z̅, Uпит. 5В=, кабель сбоку 2м, IP50 | 20110 | ЕАЭС N RU Д-KR.РА08.В.06158/23 | 1
| A2500002906R | H2500001443 | ROTARY ENCODER | E58 SERIES | E58H SERIES | E58H12-360-6-L-5-C | 5VDC^GL | E58H12-360-6-L-5-C^5VDC^GL | Энкодер инкрементальный, корпус: Ø58мм, вал полый сквозной, посадочный диаметр вала: Ø12мм, разрешение: 360 имп./об., Line Driver (дифференциальный), выходные фазы A, A̅, B, B̅, Z, Z̅, Uпит. 5В=, кабель с разъемом сзади 0,25м, IP50 | 20880 | ЕАЭС N RU Д-KR.РА08.В.06158/23 | 1
| A2500002620R | H2500001394 | ROTARY ENCODER | E58 SERIES | E58H SERIES | E58H12-400-3-N-24 | 12-24VDC^GL | E58H12-400-3-N-24^12-24VDC^GL | Энкодер инкрементальный, корпус: Ø58мм, вал полый сквозной, посадочный диаметр вала: Ø12мм, разрешение: 400 имп./об., NPN с открытым коллектором, выходные фазы A, B, Z, Uпит. 12…24В=, кабель сбоку 2м, IP50 | 17790 | ЕАЭС N RU Д-KR.РА08.В.06158/23 | 1
| A2500002811R | H2500005529 | ROTARY ENCODER | E58 SERIES | E58H SERIES | E58H12-400-3-N-24-C | 12-24VDC^GL | E58H12-400-3-N-24-C^12-24VDC^GL | Энкодер инкрементальный, корпус: Ø58мм, вал полый сквозной, посадочный диаметр вала: Ø12мм, разрешение: 400 имп./об., NPN с открытым коллектором, выходные фазы A, B, Z, Uпит. 12…24В=, кабель с разъемом сзади 0,25м, IP50 | 18560 | ЕАЭС N RU Д-KR.РА08.В.06158/23 | 1
| A2500002621R | H2500005530 | ROTARY ENCODER | E58 SERIES | E58H SERIES | E58H12-400-3-N-5 | 5VDC^GL | E58H12-400-3-N-5^5VDC^GL | Энкодер инкрементальный, корпус: Ø58мм, вал полый сквозной, посадочный диаметр вала: Ø12мм, разрешение: 400 имп./об., NPN с открытым коллектором, выходные фазы A, B, Z, Uпит. 5В=, кабель сбоку 2м, IP50 | 17790 | ЕАЭС N RU Д-KR.РА08.В.06158/23 | 1
| A2500002812R | H2500005531 | ROTARY ENCODER | E58 SERIES | E58H SERIES | E58H12-400-3-N-5-C | 5VDC^GL | E58H12-400-3-N-5-C^5VDC^GL | Энкодер инкрементальный, корпус: Ø58мм, вал полый сквозной, посадочный диаметр вала: Ø12мм, разрешение: 400 имп./об., NPN с открытым коллектором, выходные фазы A, B, Z, Uпит. 5В=, кабель с разъемом сзади 0,25м, IP50 | 18560 | ЕАЭС N RU Д-KR.РА08.В.06158/23 | 1
| A2500002566R | H2500005532 | ROTARY ENCODER | E58 SERIES | E58H SERIES | E58H12-400-3-T-24 | 12-24VDC^GL | E58H12-400-3-T-24^12-24VDC^GL | Энкодер инкрементальный, корпус: Ø58мм, вал полый сквозной, посадочный диаметр вала: Ø12мм, разрешение: 400 имп./об., комплементарный, выходные фазы A, B, Z, Uпит. 12…24В=, кабель сбоку 2м, IP50 | 17790 | ЕАЭС N RU Д-KR.РА08.В.06158/23 | 1
| A2500002757R | H2500005533 | ROTARY ENCODER | E58 SERIES | E58H SERIES | E58H12-400-3-T-24-C | 12-24VDC^GL | E58H12-400-3-T-24-C^12-24VDC^GL | Энкодер инкрементальный, корпус: Ø58мм, вал полый сквозной, посадочный диаметр вала: Ø12мм, разрешение: 400 имп./об., комплементарный, выходные фазы A, B, Z, Uпит. 12…24В=, кабель с разъемом сзади 0,25м, IP50 | 18560 | ЕАЭС N RU Д-KR.РА08.В.06158/23 | 1
| A2500002567R | H2500005534 | ROTARY ENCODER | E58 SERIES | E58H SERIES | E58H12-400-3-T-5 | 5VDC^GL | E58H12-400-3-T-5^5VDC^GL | Энкодер инкрементальный, корпус: Ø58мм, вал полый сквозной, посадочный диаметр вала: Ø12мм, разрешение: 400 имп./об., комплементарный, выходные фазы A, B, Z, Uпит. 5В=, кабель сбоку 2м, IP50 | 17790 | ЕАЭС N RU Д-KR.РА08.В.06158/23 | 1
| A2500002758R | H2500005535 | ROTARY ENCODER | E58 SERIES | E58H SERIES | E58H12-400-3-T-5-C | 5VDC^GL | E58H12-400-3-T-5-C^5VDC^GL | Энкодер инкрементальный, корпус: Ø58мм, вал полый сквозной, посадочный диаметр вала: Ø12мм, разрешение: 400 имп./об., комплементарный, выходные фазы A, B, Z, Uпит. 5В=, кабель с разъемом сзади 0,25м, IP50 | 18560 | ЕАЭС N RU Д-KR.РА08.В.06158/23 | 1
| A2500002674R | H2500005536 | ROTARY ENCODER | E58 SERIES | E58H SERIES | E58H12-400-3-V-24 | 12-24VDC^GL | E58H12-400-3-V-24^12-24VDC^GL | Энкодер инкрементальный, корпус: Ø58мм, вал полый сквозной, посадочный диаметр вала: Ø12мм, разрешение: 400 имп./об., напряжение, выходные фазы A, B, Z, Uпит. 12…24В=, кабель сбоку 2м, IP50 | 17790 | ЕАЭС N RU Д-KR.РА08.В.06158/23 | 1
| A2500002865R | H2500005537 | ROTARY ENCODER | E58 SERIES | E58H SERIES | E58H12-400-3-V-24-C | 12-24VDC^GL | E58H12-400-3-V-24-C^12-24VDC^GL | Энкодер инкрементальный, корпус: Ø58мм, вал полый сквозной, посадочный диаметр вала: Ø12мм, разрешение: 400 имп./об., напряжение, выходные фазы A, B, Z, Uпит. 12…24В=, кабель с разъемом сзади 0,25м, IP50 | 18560 | ЕАЭС N RU Д-KR.РА08.В.06158/23 | 1
| A2500002675R | H2500005538 | ROTARY ENCODER | E58 SERIES | E58H SERIES | E58H12-400-3-V-5 | 5VDC^GL | E58H12-400-3-V-5^5VDC^GL | Энкодер инкрементальный, корпус: Ø58мм, вал полый сквозной, посадочный диаметр вала: Ø12мм, разрешение: 400 имп./об., напряжение, выходные фазы A, B, Z, Uпит. 5В=, кабель сбоку 2м, IP50 | 17790 | ЕАЭС N RU Д-KR.РА08.В.06158/23 | 1
| A2500002866R | H2500005539 | ROTARY ENCODER | E58 SERIES | E58H SERIES | E58H12-400-3-V-5-C | 5VDC^GL | E58H12-400-3-V-5-C^5VDC^GL | Энкодер инкрементальный, корпус: Ø58мм, вал полый сквозной, посадочный диаметр вала: Ø12мм, разрешение: 400 имп./об., напряжение, выходные фазы A, B, Z, Uпит. 5В=, кабель с разъемом сзади 0,25м, IP50 | 18560 | ЕАЭС N RU Д-KR.РА08.В.06158/23 | 1
| A2500002716R | H2500005540 | ROTARY ENCODER | E58 SERIES | E58H SERIES | E58H12-400-6-L-5 | 5VDC^GL | E58H12-400-6-L-5^5VDC^GL | Энкодер инкрементальный, корпус: Ø58мм, вал полый сквозной, посадочный диаметр вала: Ø12мм, разрешение: 400 имп./об., Line Driver (дифференциальный), выходные фазы A, A̅, B, B̅, Z, Z̅, Uпит. 5В=, кабель сбоку 2м, IP50 | 20110 | ЕАЭС N RU Д-KR.РА08.В.06158/23 | 1
| A2500002907R | H2500005541 | ROTARY ENCODER | E58 SERIES | E58H SERIES | E58H12-400-6-L-5-C | 5VDC^GL | E58H12-400-6-L-5-C^5VDC^GL | Энкодер инкрементальный, корпус: Ø58мм, вал полый сквозной, посадочный диаметр вала: Ø12мм, разрешение: 400 имп./об., Line Driver (дифференциальный), выходные фазы A, A̅, B, B̅, Z, Z̅, Uпит. 5В=, кабель с разъемом сзади 0,25м, IP50 | 20880 | ЕАЭС N RU Д-KR.РА08.В.06158/23 | 1
| A2500002648R | H2500001401 | ROTARY ENCODER | E58 SERIES | E58H SERIES | E58H12-5000-3-N-24 | 12-24VDC^GL | E58H12-5000-3-N-24^12-24VDC^GL | Энкодер инкрементальный, корпус: Ø58мм, вал полый сквозной, посадочный диаметр вала: Ø12мм, разрешение: 5000 имп./об., NPN с открытым коллектором, выходные фазы A, B, Z, Uпит. 12…24В=, кабель сбоку 2м, IP50 | 23050 | ЕАЭС N RU Д-KR.РА08.В.06158/23 | 1
| A2500002839R | H2500005542 | ROTARY ENCODER | E58 SERIES | E58H SERIES | E58H12-5000-3-N-24-C | 12-24VDC^GL | E58H12-5000-3-N-24-C^12-24VDC^GL | Энкодер инкрементальный, корпус: Ø58мм, вал полый сквозной, посадочный диаметр вала: Ø12мм, разрешение: 5000 имп./об., NPN с открытым коллектором, выходные фазы A, B, Z, Uпит. 12…24В=, кабель с разъемом сзади 0,25м, IP50 | 23830 | ЕАЭС N RU Д-KR.РА08.В.06158/23 | 1
| A2500002649R | H2500005543 | ROTARY ENCODER | E58 SERIES | E58H SERIES | E58H12-5000-3-N-5 | 5VDC^GL | E58H12-5000-3-N-5^5VDC^GL | Энкодер инкрементальный, корпус: Ø58мм, вал полый сквозной, посадочный диаметр вала: Ø12мм, разрешение: 5000 имп./об., NPN с открытым коллектором, выходные фазы A, B, Z, Uпит. 5В=, кабель сбоку 2м, IP50 | 23050 | ЕАЭС N RU Д-KR.РА08.В.06158/23 | 1
| A2500002840R | H2500005544 | ROTARY ENCODER | E58 SERIES | E58H SERIES | E58H12-5000-3-N-5-C | 5VDC^GL | E58H12-5000-3-N-5-C^5VDC^GL | Энкодер инкрементальный, корпус: Ø58мм, вал полый сквозной, посадочный диаметр вала: Ø12мм, разрешение: 5000 имп./об., NPN с открытым коллектором, выходные фазы A, B, Z, Uпит. 5В=, кабель с разъемом сзади 0,25м, IP50 | 23830 | ЕАЭС N RU Д-KR.РА08.В.06158/23 | 1
| A2500002594R | H2500001385 | ROTARY ENCODER | E58 SERIES | E58H SERIES | E58H12-5000-3-T-24 | 12-24VDC^GL | E58H12-5000-3-T-24^12-24VDC^GL | Энкодер инкрементальный, корпус: Ø58мм, вал полый сквозной, посадочный диаметр вала: Ø12мм, разрешение: 5000 имп./об., комплементарный, выходные фазы A, B, Z, Uпит. 12…24В=, кабель сбоку 2м, IP50 | 23050 | ЕАЭС N RU Д-KR.РА08.В.06158/23 | 1
| A2500002785R | H2500001434 | ROTARY ENCODER | E58 SERIES | E58H SERIES | E58H12-5000-3-T-24-C | 12-24VDC^GL | E58H12-5000-3-T-24-C^12-24VDC^GL | Энкодер инкрементальный, корпус: Ø58мм, вал полый сквозной, посадочный диаметр вала: Ø12мм, разрешение: 5000 имп./об., комплементарный, выходные фазы A, B, Z, Uпит. 12…24В=, кабель с разъемом сзади 0,25м, IP50 | 23830 | ЕАЭС N RU Д-KR.РА08.В.06158/23 | 1
| A2500002595R | H2500001386 | ROTARY ENCODER | E58 SERIES | E58H SERIES | E58H12-5000-3-T-5 | 5VDC^GL | E58H12-5000-3-T-5^5VDC^GL | Энкодер инкрементальный, корпус: Ø58мм, вал полый сквозной, посадочный диаметр вала: Ø12мм, разрешение: 5000 имп./об., комплементарный, выходные фазы A, B, Z, Uпит. 5В=, кабель сбоку 2м, IP50 | 23050 | ЕАЭС N RU Д-KR.РА08.В.06158/23 | 1
| A2500002786R | H2500005545 | ROTARY ENCODER | E58 SERIES | E58H SERIES | E58H12-5000-3-T-5-C | 5VDC^GL | E58H12-5000-3-T-5-C^5VDC^GL | Энкодер инкрементальный, корпус: Ø58мм, вал полый сквозной, посадочный диаметр вала: Ø12мм, разрешение: 5000 имп./об., комплементарный, выходные фазы A, B, Z, Uпит. 5В=, кабель с разъемом сзади 0,25м, IP50 | 23830 | ЕАЭС N RU Д-KR.РА08.В.06158/23 | 1
| A2500002702R | H2500005546 | ROTARY ENCODER | E58 SERIES | E58H SERIES | E58H12-5000-3-V-24 | 12-24VDC^GL | E58H12-5000-3-V-24^12-24VDC^GL | Энкодер инкрементальный, корпус: Ø58мм, вал полый сквозной, посадочный диаметр вала: Ø12мм, разрешение: 5000 имп./об., напряжение, выходные фазы A, B, Z, Uпит. 12…24В=, кабель сбоку 2м, IP50 | 23050 | ЕАЭС N RU Д-KR.РА08.В.06158/23 | 1
| A2500002893R | H2500005547 | ROTARY ENCODER | E58 SERIES | E58H SERIES | E58H12-5000-3-V-24-C | 12-24VDC^GL | E58H12-5000-3-V-24-C^12-24VDC^GL | Энкодер инкрементальный, корпус: Ø58мм, вал полый сквозной, посадочный диаметр вала: Ø12мм, разрешение: 5000 имп./об., напряжение, выходные фазы A, B, Z, Uпит. 12…24В=, кабель с разъемом сзади 0,25м, IP50 | 23830 | ЕАЭС N RU Д-KR.РА08.В.06158/23 | 1
| A2500002703R | H2500005548 | ROTARY ENCODER | E58 SERIES | E58H SERIES | E58H12-5000-3-V-5 | 5VDC^GL | E58H12-5000-3-V-5^5VDC^GL | Энкодер инкрементальный, корпус: Ø58мм, вал полый сквозной, посадочный диаметр вала: Ø12мм, разрешение: 5000 имп./об., напряжение, выходные фазы A, B, Z, Uпит. 5В=, кабель сбоку 2м, IP50 | 23050 | ЕАЭС N RU Д-KR.РА08.В.06158/23 | 1
| A2500002894R | H2500005549 | ROTARY ENCODER | E58 SERIES | E58H SERIES | E58H12-5000-3-V-5-C | 5VDC^GL | E58H12-5000-3-V-5-C^5VDC^GL | Энкодер инкрементальный, корпус: Ø58мм, вал полый сквозной, посадочный диаметр вала: Ø12мм, разрешение: 5000 имп./об., напряжение, выходные фазы A, B, Z, Uпит. 5В=, кабель с разъемом сзади 0,25м, IP50 | 23830 | ЕАЭС N RU Д-KR.РА08.В.06158/23 | 1
| A2500002732R | H2500001424 | ROTARY ENCODER | E58 SERIES | E58H SERIES | E58H12-5000-6-L-5 | 5VDC^GL | E58H12-5000-6-L-5^5VDC^GL | Энкодер инкрементальный, корпус: Ø58мм, вал полый сквозной, посадочный диаметр вала: Ø12мм, разрешение: 5000 имп./об., Line Driver (дифференциальный), выходные фазы A, A̅, B, B̅, Z, Z̅, Uпит. 5В=, кабель сбоку 2м, IP50 | 25370 | ЕАЭС N RU Д-KR.РА08.В.06158/23 | 1
| A2500002921R | H2500001448 | ROTARY ENCODER | E58 SERIES | E58H SERIES | E58H12-5000-6-L-5-C | 5VDC^GL | E58H12-5000-6-L-5-C^5VDC^GL | Энкодер инкрементальный, корпус: Ø58мм, вал полый сквозной, посадочный диаметр вала: Ø12мм, разрешение: 5000 имп./об., Line Driver (дифференциальный), выходные фазы A, A̅, B, B̅, Z, Z̅, Uпит. 5В=, кабель с разъемом сзади 0,25м, IP50 | 26150 | ЕАЭС N RU Д-KR.РА08.В.06158/23 | 1
| A2500002622R | H2500001395 | ROTARY ENCODER | E58 SERIES | E58H SERIES | E58H12-500-3-N-24 | 12-24VDC^GL | E58H12-500-3-N-24^12-24VDC^GL | Энкодер инкрементальный, корпус: Ø58мм, вал полый сквозной, посадочный диаметр вала: Ø12мм, разрешение: 500 имп./об., NPN с открытым коллектором, выходные фазы A, B, Z, Uпит. 12…24В=, кабель сбоку 2м, IP50 | 17790 | ЕАЭС N RU Д-KR.РА08.В.06158/23 | 1
| A2500002813R | H2500005550 | ROTARY ENCODER | E58 SERIES | E58H SERIES | E58H12-500-3-N-24-C | 12-24VDC^GL | E58H12-500-3-N-24-C^12-24VDC^GL | Энкодер инкрементальный, корпус: Ø58мм, вал полый сквозной, посадочный диаметр вала: Ø12мм, разрешение: 500 имп./об., NPN с открытым коллектором, выходные фазы A, B, Z, Uпит. 12…24В=, кабель с разъемом сзади 0,25м, IP50 | 18560 | ЕАЭС N RU Д-KR.РА08.В.06158/23 | 1
| A2500002623R | H2500005551 | ROTARY ENCODER | E58 SERIES | E58H SERIES | E58H12-500-3-N-5 | 5VDC^GL | E58H12-500-3-N-5^5VDC^GL | Энкодер инкрементальный, корпус: Ø58мм, вал полый сквозной, посадочный диаметр вала: Ø12мм, разрешение: 500 имп./об., NPN с открытым коллектором, выходные фазы A, B, Z, Uпит. 5В=, кабель сбоку 2м, IP50 | 17790 | ЕАЭС N RU Д-KR.РА08.В.06158/23 | 1
| A2500002814R | H2500005552 | ROTARY ENCODER | E58 SERIES | E58H SERIES | E58H12-500-3-N-5-C | 5VDC^GL | E58H12-500-3-N-5-C^5VDC^GL | Энкодер инкрементальный, корпус: Ø58мм, вал полый сквозной, посадочный диаметр вала: Ø12мм, разрешение: 500 имп./об., NPN с открытым коллектором, выходные фазы A, B, Z, Uпит. 5В=, кабель с разъемом сзади 0,25м, IP50 | 18560 | ЕАЭС N RU Д-KR.РА08.В.06158/23 | 1
| A2500002568R | H2500001374 | ROTARY ENCODER | E58 SERIES | E58H SERIES | E58H12-500-3-T-24 | 12-24VDC^GL | E58H12-500-3-T-24^12-24VDC^GL | Энкодер инкрементальный, корпус: Ø58мм, вал полый сквозной, посадочный диаметр вала: Ø12мм, разрешение: 500 имп./об., комплементарный, выходные фазы A, B, Z, Uпит. 12…24В=, кабель сбоку 2м, IP50 | 17790 | ЕАЭС N RU Д-KR.РА08.В.06158/23 | 1
| A2500002759R | H2500001428 | ROTARY ENCODER | E58 SERIES | E58H SERIES | E58H12-500-3-T-24-C | 12-24VDC^GL | E58H12-500-3-T-24-C^12-24VDC^GL | Энкодер инкрементальный, корпус: Ø58мм, вал полый сквозной, посадочный диаметр вала: Ø12мм, разрешение: 500 имп./об., комплементарный, выходные фазы A, B, Z, Uпит. 12…24В=, кабель с разъемом сзади 0,25м, IP50 | 18560 | ЕАЭС N RU Д-KR.РА08.В.06158/23 | 1
| A2500002569R | H2500005290 | ROTARY ENCODER | E58 SERIES | E58H SERIES | E58H12-500-3-T-5 | 5VDC^GL | E58H12-500-3-T-5^5VDC^GL | Энкодер инкрементальный, корпус: Ø58мм, вал полый сквозной, посадочный диаметр вала: Ø12мм, разрешение: 500 имп./об., комплементарный, выходные фазы A, B, Z, Uпит. 5В=, кабель сбоку 2м, IP50 | 17790 | ЕАЭС N RU Д-KR.РА08.В.06158/23 | 1
| A2500002760R | H2500005553 | ROTARY ENCODER | E58 SERIES | E58H SERIES | E58H12-500-3-T-5-C | 5VDC^GL | E58H12-500-3-T-5-C^5VDC^GL | Энкодер инкрементальный, корпус: Ø58мм, вал полый сквозной, посадочный диаметр вала: Ø12мм, разрешение: 500 имп./об., комплементарный, выходные фазы A, B, Z, Uпит. 5В=, кабель с разъемом сзади 0,25м, IP50 | 18560 | ЕАЭС N RU Д-KR.РА08.В.06158/23 | 1
| A2500002676R | H2500005554 | ROTARY ENCODER | E58 SERIES | E58H SERIES | E58H12-500-3-V-24 | 12-24VDC^GL | E58H12-500-3-V-24^12-24VDC^GL | Энкодер инкрементальный, корпус: Ø58мм, вал полый сквозной, посадочный диаметр вала: Ø12мм, разрешение: 500 имп./об., напряжение, выходные фазы A, B, Z, Uпит. 12…24В=, кабель сбоку 2м, IP50 | 17790 | ЕАЭС N RU Д-KR.РА08.В.06158/23 | 1
| A2500002867R | H2500005555 | ROTARY ENCODER | E58 SERIES | E58H SERIES | E58H12-500-3-V-24-C | 12-24VDC^GL | E58H12-500-3-V-24-C^12-24VDC^GL | Энкодер инкрементальный, корпус: Ø58мм, вал полый сквозной, посадочный диаметр вала: Ø12мм, разрешение: 500 имп./об., напряжение, выходные фазы A, B, Z, Uпит. 12…24В=, кабель с разъемом сзади 0,25м, IP50 | 18560 | ЕАЭС N RU Д-KR.РА08.В.06158/23 | 1
| A2500002677R | H2500005556 | ROTARY ENCODER | E58 SERIES | E58H SERIES | E58H12-500-3-V-5 | 5VDC^GL | E58H12-500-3-V-5^5VDC^GL | Энкодер инкрементальный, корпус: Ø58мм, вал полый сквозной, посадочный диаметр вала: Ø12мм, разрешение: 500 имп./об., напряжение, выходные фазы A, B, Z, Uпит. 5В=, кабель сбоку 2м, IP50 | 17790 | ЕАЭС N RU Д-KR.РА08.В.06158/23 | 1
| A2500002868R | H2500005557 | ROTARY ENCODER | E58 SERIES | E58H SERIES | E58H12-500-3-V-5-C | 5VDC^GL | E58H12-500-3-V-5-C^5VDC^GL | Энкодер инкрементальный, корпус: Ø58мм, вал полый сквозной, посадочный диаметр вала: Ø12мм, разрешение: 500 имп./об., напряжение, выходные фазы A, B, Z, Uпит. 5В=, кабель с разъемом сзади 0,25м, IP50 | 18560 | ЕАЭС N RU Д-KR.РА08.В.06158/23 | 1
| A2500002717R | H2500001412 | ROTARY ENCODER | E58 SERIES | E58H SERIES | E58H12-500-6-L-5 | 5VDC^GL | E58H12-500-6-L-5^5VDC^GL | Энкодер инкрементальный, корпус: Ø58мм, вал полый сквозной, посадочный диаметр вала: Ø12мм, разрешение: 500 имп./об., Line Driver (дифференциальный), выходные фазы A, A̅, B, B̅, Z, Z̅, Uпит. 5В=, кабель сбоку 2м, IP50 | 20110 | ЕАЭС N RU Д-KR.РА08.В.06158/23 | 1
| A2500002908R | H2500001444 | ROTARY ENCODER | E58 SERIES | E58H SERIES | E58H12-500-6-L-5-C | 5VDC^GL | E58H12-500-6-L-5-C^5VDC^GL | Энкодер инкрементальный, корпус: Ø58мм, вал полый сквозной, посадочный диаметр вала: Ø12мм, разрешение: 500 имп./об., Line Driver (дифференциальный), выходные фазы A, A̅, B, B̅, Z, Z̅, Uпит. 5В=, кабель с разъемом сзади 0,25м, IP50 | 20880 | ЕАЭС N RU Д-KR.РА08.В.06158/23 | 1
| A2500002604R | H2500005558 | ROTARY ENCODER | E58 SERIES | E58H SERIES | E58H12-50-3-N-24 | 12-24VDC^GL | E58H12-50-3-N-24^12-24VDC^GL | Энкодер инкрементальный, корпус: Ø58мм, вал полый сквозной, посадочный диаметр вала: Ø12мм, разрешение: 50 имп./об., NPN с открытым коллектором, выходные фазы A, B, Z, Uпит. 12…24В=, кабель сбоку 2м, IP50 | 17790 | ЕАЭС N RU Д-KR.РА08.В.06158/23 | 1
| A2500002795R | H2500005559 | ROTARY ENCODER | E58 SERIES | E58H SERIES | E58H12-50-3-N-24-C | 12-24VDC^GL | E58H12-50-3-N-24-C^12-24VDC^GL | Энкодер инкрементальный, корпус: Ø58мм, вал полый сквозной, посадочный диаметр вала: Ø12мм, разрешение: 50 имп./об., NPN с открытым коллектором, выходные фазы A, B, Z, Uпит. 12…24В=, кабель с разъемом сзади 0,25м, IP50 | 18560 | ЕАЭС N RU Д-KR.РА08.В.06158/23 | 1
| A2500002605R | H2500005560 | ROTARY ENCODER | E58 SERIES | E58H SERIES | E58H12-50-3-N-5 | 5VDC^GL | E58H12-50-3-N-5^5VDC^GL | Энкодер инкрементальный, корпус: Ø58мм, вал полый сквозной, посадочный диаметр вала: Ø12мм, разрешение: 50 имп./об., NPN с открытым коллектором, выходные фазы A, B, Z, Uпит. 5В=, кабель сбоку 2м, IP50 | 17790 | ЕАЭС N RU Д-KR.РА08.В.06158/23 | 1
| A2500002796R | H2500005561 | ROTARY ENCODER | E58 SERIES | E58H SERIES | E58H12-50-3-N-5-C | 5VDC^GL | E58H12-50-3-N-5-C^5VDC^GL | Энкодер инкрементальный, корпус: Ø58мм, вал полый сквозной, посадочный диаметр вала: Ø12мм, разрешение: 50 имп./об., NPN с открытым коллектором, выходные фазы A, B, Z, Uпит. 5В=, кабель с разъемом сзади 0,25м, IP50 | 18560 | ЕАЭС N RU Д-KR.РА08.В.06158/23 | 1
| A2500002550R | H2500005562 | ROTARY ENCODER | E58 SERIES | E58H SERIES | E58H12-50-3-T-24 | 12-24VDC^GL | E58H12-50-3-T-24^12-24VDC^GL | Энкодер инкрементальный, корпус: Ø58мм, вал полый сквозной, посадочный диаметр вала: Ø12мм, разрешение: 50 имп./об., комплементарный, выходные фазы A, B, Z, Uпит. 12…24В=, кабель сбоку 2м, IP50 | 17790 | ЕАЭС N RU Д-KR.РА08.В.06158/23 | 1
| A2500002741R | H2500005563 | ROTARY ENCODER | E58 SERIES | E58H SERIES | E58H12-50-3-T-24-C | 12-24VDC^GL | E58H12-50-3-T-24-C^12-24VDC^GL | Энкодер инкрементальный, корпус: Ø58мм, вал полый сквозной, посадочный диаметр вала: Ø12мм, разрешение: 50 имп./об., комплементарный, выходные фазы A, B, Z, Uпит. 12…24В=, кабель с разъемом сзади 0,25м, IP50 | 18560 | ЕАЭС N RU Д-KR.РА08.В.06158/23 | 1
| A2500002551R | H2500005564 | ROTARY ENCODER | E58 SERIES | E58H SERIES | E58H12-50-3-T-5 | 5VDC^GL | E58H12-50-3-T-5^5VDC^GL | Энкодер инкрементальный, корпус: Ø58мм, вал полый сквозной, посадочный диаметр вала: Ø12мм, разрешение: 50 имп./об., комплементарный, выходные фазы A, B, Z, Uпит. 5В=, кабель сбоку 2м, IP50 | 17790 | ЕАЭС N RU Д-KR.РА08.В.06158/23 | 1
| A2500002742R | H2500005565 | ROTARY ENCODER | E58 SERIES | E58H SERIES | E58H12-50-3-T-5-C | 5VDC^GL | E58H12-50-3-T-5-C^5VDC^GL | Энкодер инкрементальный, корпус: Ø58мм, вал полый сквозной, посадочный диаметр вала: Ø12мм, разрешение: 50 имп./об., комплементарный, выходные фазы A, B, Z, Uпит. 5В=, кабель с разъемом сзади 0,25м, IP50 | 18560 | ЕАЭС N RU Д-KR.РА08.В.06158/23 | 1
| A2500002658R | H2500005566 | ROTARY ENCODER | E58 SERIES | E58H SERIES | E58H12-50-3-V-24 | 12-24VDC^GL | E58H12-50-3-V-24^12-24VDC^GL | Энкодер инкрементальный, корпус: Ø58мм, вал полый сквозной, посадочный диаметр вала: Ø12мм, разрешение: 50 имп./об., напряжение, выходные фазы A, B, Z, Uпит. 12…24В=, кабель сбоку 2м, IP50 | 17790 | ЕАЭС N RU Д-KR.РА08.В.06158/23 | 1
| A2500002849R | H2500005567 | ROTARY ENCODER | E58 SERIES | E58H SERIES | E58H12-50-3-V-24-C | 12-24VDC^GL | E58H12-50-3-V-24-C^12-24VDC^GL | Энкодер инкрементальный, корпус: Ø58мм, вал полый сквозной, посадочный диаметр вала: Ø12мм, разрешение: 50 имп./об., напряжение, выходные фазы A, B, Z, Uпит. 12…24В=, кабель с разъемом сзади 0,25м, IP50 | 18560 | ЕАЭС N RU Д-KR.РА08.В.06158/23 | 1
| A2500002659R | H2500005568 | ROTARY ENCODER | E58 SERIES | E58H SERIES | E58H12-50-3-V-5 | 5VDC^GL | E58H12-50-3-V-5^5VDC^GL | Энкодер инкрементальный, корпус: Ø58мм, вал полый сквозной, посадочный диаметр вала: Ø12мм, разрешение: 50 имп./об., напряжение, выходные фазы A, B, Z, Uпит. 5В=, кабель сбоку 2м, IP50 | 17790 | ЕАЭС N RU Д-KR.РА08.В.06158/23 | 1
| A2500002850R | H2500005569 | ROTARY ENCODER | E58 SERIES | E58H SERIES | E58H12-50-3-V-5-C | 5VDC^GL | E58H12-50-3-V-5-C^5VDC^GL | Энкодер инкрементальный, корпус: Ø58мм, вал полый сквозной, посадочный диаметр вала: Ø12мм, разрешение: 50 имп./об., напряжение, выходные фазы A, B, Z, Uпит. 5В=, кабель с разъемом сзади 0,25м, IP50 | 18560 | ЕАЭС N RU Д-KR.РА08.В.06158/23 | 1
| A2500002708R | H2500001407 | ROTARY ENCODER | E58 SERIES | E58H SERIES | E58H12-50-6-L-5 | 5VDC^GL | E58H12-50-6-L-5^5VDC^GL | Энкодер инкрементальный, корпус: Ø58мм, вал полый сквозной, посадочный диаметр вала: Ø12мм, разрешение: 50 имп./об., Line Driver (дифференциальный), выходные фазы A, A̅, B, B̅, Z, Z̅, Uпит. 5В=, кабель сбоку 2м, IP50 | 20110 | ЕАЭС N RU Д-KR.РА08.В.06158/23 | 1
| A2500002899R | H2500005570 | ROTARY ENCODER | E58 SERIES | E58H SERIES | E58H12-50-6-L-5-C | 5VDC^GL | E58H12-50-6-L-5-C^5VDC^GL | Энкодер инкрементальный, корпус: Ø58мм, вал полый сквозной, посадочный диаметр вала: Ø12мм, разрешение: 50 имп./об., Line Driver (дифференциальный), выходные фазы A, A̅, B, B̅, Z, Z̅, Uпит. 5В=, кабель с разъемом сзади 0,25м, IP50 | 20880 | ЕАЭС N RU Д-KR.РА08.В.06158/23 | 1
| A2500002624R | H2500003401 | ROTARY ENCODER | E58 SERIES | E58H SERIES | E58H12-512-3-N-24 | 12-24VDC^GL | E58H12-512-3-N-24^12-24VDC^GL | Энкодер инкрементальный, корпус: Ø58мм, вал полый сквозной, посадочный диаметр вала: Ø12мм, разрешение: 512 имп./об., NPN с открытым коллектором, выходные фазы A, B, Z, Uпит. 12…24В=, кабель сбоку 2м, IP50 | 17790 | ЕАЭС N RU Д-KR.РА08.В.06158/23 | 1
| A2500002815R | H2500005571 | ROTARY ENCODER | E58 SERIES | E58H SERIES | E58H12-512-3-N-24-C | 12-24VDC^GL | E58H12-512-3-N-24-C^12-24VDC^GL | Энкодер инкрементальный, корпус: Ø58мм, вал полый сквозной, посадочный диаметр вала: Ø12мм, разрешение: 512 имп./об., NPN с открытым коллектором, выходные фазы A, B, Z, Uпит. 12…24В=, кабель с разъемом сзади 0,25м, IP50 | 18560 | ЕАЭС N RU Д-KR.РА08.В.06158/23 | 1
| A2500002625R | H2500005572 | ROTARY ENCODER | E58 SERIES | E58H SERIES | E58H12-512-3-N-5 | 5VDC^GL | E58H12-512-3-N-5^5VDC^GL | Энкодер инкрементальный, корпус: Ø58мм, вал полый сквозной, посадочный диаметр вала: Ø12мм, разрешение: 512 имп./об., NPN с открытым коллектором, выходные фазы A, B, Z, Uпит. 5В=, кабель сбоку 2м, IP50 | 17790 | ЕАЭС N RU Д-KR.РА08.В.06158/23 | 1
| A2500002816R | H2500005573 | ROTARY ENCODER | E58 SERIES | E58H SERIES | E58H12-512-3-N-5-C | 5VDC^GL | E58H12-512-3-N-5-C^5VDC^GL | Энкодер инкрементальный, корпус: Ø58мм, вал полый сквозной, посадочный диаметр вала: Ø12мм, разрешение: 512 имп./об., NPN с открытым коллектором, выходные фазы A, B, Z, Uпит. 5В=, кабель с разъемом сзади 0,25м, IP50 | 18560 | ЕАЭС N RU Д-KR.РА08.В.06158/23 | 1
| A2500002570R | H2500005228 | ROTARY ENCODER | E58 SERIES | E58H SERIES | E58H12-512-3-T-24 | 12-24VDC^GL | E58H12-512-3-T-24^12-24VDC^GL | Энкодер инкрементальный, корпус: Ø58мм, вал полый сквозной, посадочный диаметр вала: Ø12мм, разрешение: 512 имп./об., комплементарный, выходные фазы A, B, Z, Uпит. 12…24В=, кабель сбоку 2м, IP50 | 17790 | ЕАЭС N RU Д-KR.РА08.В.06158/23 | 1
| A2500002761R | H2500001429 | ROTARY ENCODER | E58 SERIES | E58H SERIES | E58H12-512-3-T-24-C | 12-24VDC^GL | E58H12-512-3-T-24-C^12-24VDC^GL | Энкодер инкрементальный, корпус: Ø58мм, вал полый сквозной, посадочный диаметр вала: Ø12мм, разрешение: 512 имп./об., комплементарный, выходные фазы A, B, Z, Uпит. 12…24В=, кабель с разъемом сзади 0,25м, IP50 | 18560 | ЕАЭС N RU Д-KR.РА08.В.06158/23 | 1
| A2500002571R | H2500005574 | ROTARY ENCODER | E58 SERIES | E58H SERIES | E58H12-512-3-T-5 | 5VDC^GL | E58H12-512-3-T-5^5VDC^GL | Энкодер инкрементальный, корпус: Ø58мм, вал полый сквозной, посадочный диаметр вала: Ø12мм, разрешение: 512 имп./об., комплементарный, выходные фазы A, B, Z, Uпит. 5В=, кабель сбоку 2м, IP50 | 17790 | ЕАЭС N RU Д-KR.РА08.В.06158/23 | 1
| A2500002762R | H2500005575 | ROTARY ENCODER | E58 SERIES | E58H SERIES | E58H12-512-3-T-5-C | 5VDC^GL | E58H12-512-3-T-5-C^5VDC^GL | Энкодер инкрементальный, корпус: Ø58мм, вал полый сквозной, посадочный диаметр вала: Ø12мм, разрешение: 512 имп./об., комплементарный, выходные фазы A, B, Z, Uпит. 5В=, кабель с разъемом сзади 0,25м, IP50 | 18560 | ЕАЭС N RU Д-KR.РА08.В.06158/23 | 1
| A2500002678R | H2500005576 | ROTARY ENCODER | E58 SERIES | E58H SERIES | E58H12-512-3-V-24 | 12-24VDC^GL | E58H12-512-3-V-24^12-24VDC^GL | Энкодер инкрементальный, корпус: Ø58мм, вал полый сквозной, посадочный диаметр вала: Ø12мм, разрешение: 512 имп./об., напряжение, выходные фазы A, B, Z, Uпит. 12…24В=, кабель сбоку 2м, IP50 | 17790 | ЕАЭС N RU Д-KR.РА08.В.06158/23 | 1
| A2500002869R | H2500005577 | ROTARY ENCODER | E58 SERIES | E58H SERIES | E58H12-512-3-V-24-C | 12-24VDC^GL | E58H12-512-3-V-24-C^12-24VDC^GL | Энкодер инкрементальный, корпус: Ø58мм, вал полый сквозной, посадочный диаметр вала: Ø12мм, разрешение: 512 имп./об., напряжение, выходные фазы A, B, Z, Uпит. 12…24В=, кабель с разъемом сзади 0,25м, IP50 | 18560 | ЕАЭС N RU Д-KR.РА08.В.06158/23 | 1
| A2500002679R | H2500005578 | ROTARY ENCODER | E58 SERIES | E58H SERIES | E58H12-512-3-V-5 | 5VDC^GL | E58H12-512-3-V-5^5VDC^GL | Энкодер инкрементальный, корпус: Ø58мм, вал полый сквозной, посадочный диаметр вала: Ø12мм, разрешение: 512 имп./об., напряжение, выходные фазы A, B, Z, Uпит. 5В=, кабель сбоку 2м, IP50 | 17790 | ЕАЭС N RU Д-KR.РА08.В.06158/23 | 1
| A2500002870R | H2500005579 | ROTARY ENCODER | E58 SERIES | E58H SERIES | E58H12-512-3-V-5-C | 5VDC^GL | E58H12-512-3-V-5-C^5VDC^GL | Энкодер инкрементальный, корпус: Ø58мм, вал полый сквозной, посадочный диаметр вала: Ø12мм, разрешение: 512 имп./об., напряжение, выходные фазы A, B, Z, Uпит. 5В=, кабель с разъемом сзади 0,25м, IP50 | 18560 | ЕАЭС N RU Д-KR.РА08.В.06158/23 | 1
| A2500002718R | H2500001413 | ROTARY ENCODER | E58 SERIES | E58H SERIES | E58H12-512-6-L-5 | 5VDC^GL | E58H12-512-6-L-5^5VDC^GL | Энкодер инкрементальный, корпус: Ø58мм, вал полый сквозной, посадочный диаметр вала: Ø12мм, разрешение: 512 имп./об., Line Driver (дифференциальный), выходные фазы A, A̅, B, B̅, Z, Z̅, Uпит. 5В=, кабель сбоку 2м, IP50 | 20110 | ЕАЭС N RU Д-KR.РА08.В.06158/23 | 1
| A2500002909R | H2500005580 | ROTARY ENCODER | E58 SERIES | E58H SERIES | E58H12-512-6-L-5-C | 5VDC^GL | E58H12-512-6-L-5-C^5VDC^GL | Энкодер инкрементальный, корпус: Ø58мм, вал полый сквозной, посадочный диаметр вала: Ø12мм, разрешение: 512 имп./об., Line Driver (дифференциальный), выходные фазы A, A̅, B, B̅, Z, Z̅, Uпит. 5В=, кабель с разъемом сзади 0,25м, IP50 | 20880 | ЕАЭС N RU Д-KR.РА08.В.06158/23 | 1
| A2500002626R | H2500005581 | ROTARY ENCODER | E58 SERIES | E58H SERIES | E58H12-600-3-N-24 | 12-24VDC^GL | E58H12-600-3-N-24^12-24VDC^GL | Энкодер инкрементальный, корпус: Ø58мм, вал полый сквозной, посадочный диаметр вала: Ø12мм, разрешение: 600 имп./об., NPN с открытым коллектором, выходные фазы A, B, Z, Uпит. 12…24В=, кабель сбоку 2м, IP50 | 17790 | ЕАЭС N RU Д-KR.РА08.В.06158/23 | 1
| A2500002817R | H2500005582 | ROTARY ENCODER | E58 SERIES | E58H SERIES | E58H12-600-3-N-24-C | 12-24VDC^GL | E58H12-600-3-N-24-C^12-24VDC^GL | Энкодер инкрементальный, корпус: Ø58мм, вал полый сквозной, посадочный диаметр вала: Ø12мм, разрешение: 600 имп./об., NPN с открытым коллектором, выходные фазы A, B, Z, Uпит. 12…24В=, кабель с разъемом сзади 0,25м, IP50 | 18560 | ЕАЭС N RU Д-KR.РА08.В.06158/23 | 1
| A2500002627R | H2500005583 | ROTARY ENCODER | E58 SERIES | E58H SERIES | E58H12-600-3-N-5 | 5VDC^GL | E58H12-600-3-N-5^5VDC^GL | Энкодер инкрементальный, корпус: Ø58мм, вал полый сквозной, посадочный диаметр вала: Ø12мм, разрешение: 600 имп./об., NPN с открытым коллектором, выходные фазы A, B, Z, Uпит. 5В=, кабель сбоку 2м, IP50 | 17790 | ЕАЭС N RU Д-KR.РА08.В.06158/23 | 1
| A2500002818R | H2500005584 | ROTARY ENCODER | E58 SERIES | E58H SERIES | E58H12-600-3-N-5-C | 5VDC^GL | E58H12-600-3-N-5-C^5VDC^GL | Энкодер инкрементальный, корпус: Ø58мм, вал полый сквозной, посадочный диаметр вала: Ø12мм, разрешение: 600 имп./об., NPN с открытым коллектором, выходные фазы A, B, Z, Uпит. 5В=, кабель с разъемом сзади 0,25м, IP50 | 18560 | ЕАЭС N RU Д-KR.РА08.В.06158/23 | 1
| A2500002572R | H2500001375 | ROTARY ENCODER | E58 SERIES | E58H SERIES | E58H12-600-3-T-24 | 12-24VDC^GL | E58H12-600-3-T-24^12-24VDC^GL | Энкодер инкрементальный, корпус: Ø58мм, вал полый сквозной, посадочный диаметр вала: Ø12мм, разрешение: 600 имп./об., комплементарный, выходные фазы A, B, Z, Uпит. 12…24В=, кабель сбоку 2м, IP50 | 17790 | ЕАЭС N RU Д-KR.РА08.В.06158/23 | 1
| A2500002763R | H2500001430 | ROTARY ENCODER | E58 SERIES | E58H SERIES | E58H12-600-3-T-24-C | 12-24VDC^GL | E58H12-600-3-T-24-C^12-24VDC^GL | Энкодер инкрементальный, корпус: Ø58мм, вал полый сквозной, посадочный диаметр вала: Ø12мм, разрешение: 600 имп./об., комплементарный, выходные фазы A, B, Z, Uпит. 12…24В=, кабель с разъемом сзади 0,25м, IP50 | 18560 | ЕАЭС N RU Д-KR.РА08.В.06158/23 | 1
| A2500002573R | H2500005585 | ROTARY ENCODER | E58 SERIES | E58H SERIES | E58H12-600-3-T-5 | 5VDC^GL | E58H12-600-3-T-5^5VDC^GL | Энкодер инкрементальный, корпус: Ø58мм, вал полый сквозной, посадочный диаметр вала: Ø12мм, разрешение: 600 имп./об., комплементарный, выходные фазы A, B, Z, Uпит. 5В=, кабель сбоку 2м, IP50 | 17790 | ЕАЭС N RU Д-KR.РА08.В.06158/23 | 1
| A2500002764R | H2500005586 | ROTARY ENCODER | E58 SERIES | E58H SERIES | E58H12-600-3-T-5-C | 5VDC^GL | E58H12-600-3-T-5-C^5VDC^GL | Энкодер инкрементальный, корпус: Ø58мм, вал полый сквозной, посадочный диаметр вала: Ø12мм, разрешение: 600 имп./об., комплементарный, выходные фазы A, B, Z, Uпит. 5В=, кабель с разъемом сзади 0,25м, IP50 | 18560 | ЕАЭС N RU Д-KR.РА08.В.06158/23 | 1
| A2500002680R | H2500005587 | ROTARY ENCODER | E58 SERIES | E58H SERIES | E58H12-600-3-V-24 | 12-24VDC^GL | E58H12-600-3-V-24^12-24VDC^GL | Энкодер инкрементальный, корпус: Ø58мм, вал полый сквозной, посадочный диаметр вала: Ø12мм, разрешение: 600 имп./об., напряжение, выходные фазы A, B, Z, Uпит. 12…24В=, кабель сбоку 2м, IP50 | 17790 | ЕАЭС N RU Д-KR.РА08.В.06158/23 | 1
| A2500002871R | H2500005588 | ROTARY ENCODER | E58 SERIES | E58H SERIES | E58H12-600-3-V-24-C | 12-24VDC^GL | E58H12-600-3-V-24-C^12-24VDC^GL | Энкодер инкрементальный, корпус: Ø58мм, вал полый сквозной, посадочный диаметр вала: Ø12мм, разрешение: 600 имп./об., напряжение, выходные фазы A, B, Z, Uпит. 12…24В=, кабель с разъемом сзади 0,25м, IP50 | 18560 | ЕАЭС N RU Д-KR.РА08.В.06158/23 | 1
| A2500002681R | H2500005589 | ROTARY ENCODER | E58 SERIES | E58H SERIES | E58H12-600-3-V-5 | 5VDC^GL | E58H12-600-3-V-5^5VDC^GL | Энкодер инкрементальный, корпус: Ø58мм, вал полый сквозной, посадочный диаметр вала: Ø12мм, разрешение: 600 имп./об., напряжение, выходные фазы A, B, Z, Uпит. 5В=, кабель сбоку 2м, IP50 | 17790 | ЕАЭС N RU Д-KR.РА08.В.06158/23 | 1
| A2500002872R | H2500005590 | ROTARY ENCODER | E58 SERIES | E58H SERIES | E58H12-600-3-V-5-C | 5VDC^GL | E58H12-600-3-V-5-C^5VDC^GL | Энкодер инкрементальный, корпус: Ø58мм, вал полый сквозной, посадочный диаметр вала: Ø12мм, разрешение: 600 имп./об., напряжение, выходные фазы A, B, Z, Uпит. 5В=, кабель с разъемом сзади 0,25м, IP50 | 18560 | ЕАЭС N RU Д-KR.РА08.В.06158/23 | 1
| A2500002719R | H2500001414 | ROTARY ENCODER | E58 SERIES | E58H SERIES | E58H12-600-6-L-5 | 5VDC^GL | E58H12-600-6-L-5^5VDC^GL | Энкодер инкрементальный, корпус: Ø58мм, вал полый сквозной, посадочный диаметр вала: Ø12мм, разрешение: 600 имп./об., Line Driver (дифференциальный), выходные фазы A, A̅, B, B̅, Z, Z̅, Uпит. 5В=, кабель сбоку 2м, IP50 | 20110 | ЕАЭС N RU Д-KR.РА08.В.06158/23 | 1
| A2500002910R | H2500005591 | ROTARY ENCODER | E58 SERIES | E58H SERIES | E58H12-600-6-L-5-C | 5VDC^GL | E58H12-600-6-L-5-C^5VDC^GL | Энкодер инкрементальный, корпус: Ø58мм, вал полый сквозной, посадочный диаметр вала: Ø12мм, разрешение: 600 имп./об., Line Driver (дифференциальный), выходные фазы A, A̅, B, B̅, Z, Z̅, Uпит. 5В=, кабель с разъемом сзади 0,25м, IP50 | 20880 | ЕАЭС N RU Д-KR.РА08.В.06158/23 | 1
| A2500002606R | H2500005592 | ROTARY ENCODER | E58 SERIES | E58H SERIES | E58H12-60-3-N-24 | 12-24VDC^GL | E58H12-60-3-N-24^12-24VDC^GL | Энкодер инкрементальный, корпус: Ø58мм, вал полый сквозной, посадочный диаметр вала: Ø12мм, разрешение: 60 имп./об., NPN с открытым коллектором, выходные фазы A, B, Z, Uпит. 12…24В=, кабель сбоку 2м, IP50 | 17790 | ЕАЭС N RU Д-KR.РА08.В.06158/23 | 1
| A2500002797R | H2500005593 | ROTARY ENCODER | E58 SERIES | E58H SERIES | E58H12-60-3-N-24-C | 12-24VDC^GL | E58H12-60-3-N-24-C^12-24VDC^GL | Энкодер инкрементальный, корпус: Ø58мм, вал полый сквозной, посадочный диаметр вала: Ø12мм, разрешение: 60 имп./об., NPN с открытым коллектором, выходные фазы A, B, Z, Uпит. 12…24В=, кабель с разъемом сзади 0,25м, IP50 | 18560 | ЕАЭС N RU Д-KR.РА08.В.06158/23 | 1
| A2500002607R | H2500005594 | ROTARY ENCODER | E58 SERIES | E58H SERIES | E58H12-60-3-N-5 | 5VDC^GL | E58H12-60-3-N-5^5VDC^GL | Энкодер инкрементальный, корпус: Ø58мм, вал полый сквозной, посадочный диаметр вала: Ø12мм, разрешение: 60 имп./об., NPN с открытым коллектором, выходные фазы A, B, Z, Uпит. 5В=, кабель сбоку 2м, IP50 | 17790 | ЕАЭС N RU Д-KR.РА08.В.06158/23 | 1
| A2500002798R | H2500005595 | ROTARY ENCODER | E58 SERIES | E58H SERIES | E58H12-60-3-N-5-C | 5VDC^GL | E58H12-60-3-N-5-C^5VDC^GL | Энкодер инкрементальный, корпус: Ø58мм, вал полый сквозной, посадочный диаметр вала: Ø12мм, разрешение: 60 имп./об., NPN с открытым коллектором, выходные фазы A, B, Z, Uпит. 5В=, кабель с разъемом сзади 0,25м, IP50 | 18560 | ЕАЭС N RU Д-KR.РА08.В.06158/23 | 1
| A2500002552R | H2500005596 | ROTARY ENCODER | E58 SERIES | E58H SERIES | E58H12-60-3-T-24 | 12-24VDC^GL | E58H12-60-3-T-24^12-24VDC^GL | Энкодер инкрементальный, корпус: Ø58мм, вал полый сквозной, посадочный диаметр вала: Ø12мм, разрешение: 60 имп./об., комплементарный, выходные фазы A, B, Z, Uпит. 12…24В=, кабель сбоку 2м, IP50 | 17790 | ЕАЭС N RU Д-KR.РА08.В.06158/23 | 1
| A2500002743R | H2500005597 | ROTARY ENCODER | E58 SERIES | E58H SERIES | E58H12-60-3-T-24-C | 12-24VDC^GL | E58H12-60-3-T-24-C^12-24VDC^GL | Энкодер инкрементальный, корпус: Ø58мм, вал полый сквозной, посадочный диаметр вала: Ø12мм, разрешение: 60 имп./об., комплементарный, выходные фазы A, B, Z, Uпит. 12…24В=, кабель с разъемом сзади 0,25м, IP50 | 18560 | ЕАЭС N RU Д-KR.РА08.В.06158/23 | 1
| A2500002553R | H2500005598 | ROTARY ENCODER | E58 SERIES | E58H SERIES | E58H12-60-3-T-5 | 5VDC^GL | E58H12-60-3-T-5^5VDC^GL | Энкодер инкрементальный, корпус: Ø58мм, вал полый сквозной, посадочный диаметр вала: Ø12мм, разрешение: 60 имп./об., комплементарный, выходные фазы A, B, Z, Uпит. 5В=, кабель сбоку 2м, IP50 | 17790 | ЕАЭС N RU Д-KR.РА08.В.06158/23 | 1
| A2500002744R | H2500005599 | ROTARY ENCODER | E58 SERIES | E58H SERIES | E58H12-60-3-T-5-C | 5VDC^GL | E58H12-60-3-T-5-C^5VDC^GL | Энкодер инкрементальный, корпус: Ø58мм, вал полый сквозной, посадочный диаметр вала: Ø12мм, разрешение: 60 имп./об., комплементарный, выходные фазы A, B, Z, Uпит. 5В=, кабель с разъемом сзади 0,25м, IP50 | 18560 | ЕАЭС N RU Д-KR.РА08.В.06158/23 | 1
| A2500002660R | H2500005600 | ROTARY ENCODER | E58 SERIES | E58H SERIES | E58H12-60-3-V-24 | 12-24VDC^GL | E58H12-60-3-V-24^12-24VDC^GL | Энкодер инкрементальный, корпус: Ø58мм, вал полый сквозной, посадочный диаметр вала: Ø12мм, разрешение: 60 имп./об., напряжение, выходные фазы A, B, Z, Uпит. 12…24В=, кабель сбоку 2м, IP50 | 17790 | ЕАЭС N RU Д-KR.РА08.В.06158/23 | 1
| A2500002851R | H2500005601 | ROTARY ENCODER | E58 SERIES | E58H SERIES | E58H12-60-3-V-24-C | 12-24VDC^GL | E58H12-60-3-V-24-C^12-24VDC^GL | Энкодер инкрементальный, корпус: Ø58мм, вал полый сквозной, посадочный диаметр вала: Ø12мм, разрешение: 60 имп./об., напряжение, выходные фазы A, B, Z, Uпит. 12…24В=, кабель с разъемом сзади 0,25м, IP50 | 18560 | ЕАЭС N RU Д-KR.РА08.В.06158/23 | 1
| A2500002661R | H2500005602 | ROTARY ENCODER | E58 SERIES | E58H SERIES | E58H12-60-3-V-5 | 5VDC^GL | E58H12-60-3-V-5^5VDC^GL | Энкодер инкрементальный, корпус: Ø58мм, вал полый сквозной, посадочный диаметр вала: Ø12мм, разрешение: 60 имп./об., напряжение, выходные фазы A, B, Z, Uпит. 5В=, кабель сбоку 2м, IP50 | 17790 | ЕАЭС N RU Д-KR.РА08.В.06158/23 | 1
| A2500002852R | H2500005603 | ROTARY ENCODER | E58 SERIES | E58H SERIES | E58H12-60-3-V-5-C | 5VDC^GL | E58H12-60-3-V-5-C^5VDC^GL | Энкодер инкрементальный, корпус: Ø58мм, вал полый сквозной, посадочный диаметр вала: Ø12мм, разрешение: 60 имп./об., напряжение, выходные фазы A, B, Z, Uпит. 5В=, кабель с разъемом сзади 0,25м, IP50 | 18560 | ЕАЭС N RU Д-KR.РА08.В.06158/23 | 1
| A2500002709R | H2500001408 | ROTARY ENCODER | E58 SERIES | E58H SERIES | E58H12-60-6-L-5 | 5VDC^GL | E58H12-60-6-L-5^5VDC^GL | Энкодер инкрементальный, корпус: Ø58мм, вал полый сквозной, посадочный диаметр вала: Ø12мм, разрешение: 60 имп./об., Line Driver (дифференциальный), выходные фазы A, A̅, B, B̅, Z, Z̅, Uпит. 5В=, кабель сбоку 2м, IP50 | 20110 | ЕАЭС N RU Д-KR.РА08.В.06158/23 | 1
| A2500002900R | H2500005604 | ROTARY ENCODER | E58 SERIES | E58H SERIES | E58H12-60-6-L-5-C | 5VDC^GL | E58H12-60-6-L-5-C^5VDC^GL | Энкодер инкрементальный, корпус: Ø58мм, вал полый сквозной, посадочный диаметр вала: Ø12мм, разрешение: 60 имп./об., Line Driver (дифференциальный), выходные фазы A, A̅, B, B̅, Z, Z̅, Uпит. 5В=, кабель с разъемом сзади 0,25м, IP50 | 20880 | ЕАЭС N RU Д-KR.РА08.В.06158/23 | 1
| A2500003008R | H2500001464 | ROTARY ENCODER | E58 SERIES | E58HB SERIES | E58HB12-1000-3-N-24 | 12-24VDC^GL | E58HB12-1000-3-N-24^12-24VDC^GL | Энкодер инкрементальный, корпус: Ø58мм, вал полый глухой, посадочный диаметр вала: Ø12мм, разрешение: 1000 имп./об., NPN с открытым коллектором, выходные фазы A, B, Z, Uпит. 12…24В=, кабель сзади/сбоку 2м, IP50 | 21200 | ЕАЭС N RU Д-KR.РА08.В.06158/23 | 1
| A2500003197R | H2500001479 | ROTARY ENCODER | E58 SERIES | E58HB SERIES | E58HB12-1000-3-N-24-C | 12-24VDC^GL | E58HB12-1000-3-N-24-C^12-24VDC^GL | Энкодер инкрементальный, корпус: Ø58мм, вал полый глухой, посадочный диаметр вала: Ø12мм, разрешение: 1000 имп./об., NPN с открытым коллектором, выходные фазы A, B, Z, Uпит. 12…24В=, подключение кабеля сзади, IP50 | 21970 | ЕАЭС N RU Д-KR.РА08.В.06158/23 | 1
| A2500003386R | H2500005605 | ROTARY ENCODER | E58 SERIES | E58HB SERIES | E58HB12-1000-3-N-24-CR | 12-24VDC^GL | E58HB12-1000-3-N-24-CR^12-24VDC^GL | Энкодер инкрементальный, корпус: Ø58мм, вал полый глухой, посадочный диаметр вала: Ø12мм, разрешение: 1000 имп./об., NPN с открытым коллектором, выходные фазы A, B, Z, Uпит. 12…24В=, разъем сзади, IP50 | 21970 | ЕАЭС N RU Д-KR.РА08.В.06158/23 | 1
| A2500003575R | H2500005606 | ROTARY ENCODER | E58 SERIES | E58HB SERIES | E58HB12-1000-3-N-24-CS | 12-24VDC^GL | E58HB12-1000-3-N-24-CS^12-24VDC^GL | Энкодер инкрементальный, корпус: Ø58мм, вал полый глухой, посадочный диаметр вала: Ø12мм, разрешение: 1000 имп./об., NPN с открытым коллектором, выходные фазы A, B, Z, Uпит. 12…24В=, разъем сбоку, IP50 | 21970 | ЕАЭС N RU Д-KR.РА08.В.06158/23 | 1
| A2500003009R | H2500005607 | ROTARY ENCODER | E58 SERIES | E58HB SERIES | E58HB12-1000-3-N-5 | 5VDC^GL | E58HB12-1000-3-N-5^5VDC^GL | Энкодер инкрементальный, корпус: Ø58мм, вал полый глухой, посадочный диаметр вала: Ø12мм, разрешение: 1000 имп./об., NPN с открытым коллектором, выходные фазы A, B, Z, Uпит. 5В=, кабель сзади/сбоку 2м, IP50 | 21200 | ЕАЭС N RU Д-KR.РА08.В.06158/23 | 1
| A2500003198R | H2500005608 | ROTARY ENCODER | E58 SERIES | E58HB SERIES | E58HB12-1000-3-N-5-C | 5VDC^GL | E58HB12-1000-3-N-5-C^5VDC^GL | Энкодер инкрементальный, корпус: Ø58мм, вал полый глухой, посадочный диаметр вала: Ø12мм, разрешение: 1000 имп./об., NPN с открытым коллектором, выходные фазы A, B, Z, Uпит. 5В=, подключение кабеля сзади, IP50 | 21970 | ЕАЭС N RU Д-KR.РА08.В.06158/23 | 1
| A2500003387R | H2500005609 | ROTARY ENCODER | E58 SERIES | E58HB SERIES | E58HB12-1000-3-N-5-CR | 5VDC^GL | E58HB12-1000-3-N-5-CR^5VDC^GL | Энкодер инкрементальный, корпус: Ø58мм, вал полый глухой, посадочный диаметр вала: Ø12мм, разрешение: 1000 имп./об., NPN с открытым коллектором, выходные фазы A, B, Z, Uпит. 5В=, разъем сзади, IP50 | 21970 | ЕАЭС N RU Д-KR.РА08.В.06158/23 | 1
| A2500003576R | H2500005610 | ROTARY ENCODER | E58 SERIES | E58HB SERIES | E58HB12-1000-3-N-5-CS | 5VDC^GL | E58HB12-1000-3-N-5-CS^5VDC^GL | Энкодер инкрементальный, корпус: Ø58мм, вал полый глухой, посадочный диаметр вала: Ø12мм, разрешение: 1000 имп./об., NPN с открытым коллектором, выходные фазы A, B, Z, Uпит. 5В=, разъем сбоку, IP50 | 21970 | ЕАЭС N RU Д-KR.РА08.В.06158/23 | 1
| A2500002954R | H2500005611 | ROTARY ENCODER | E58 SERIES | E58HB SERIES | E58HB12-1000-3-T-24 | 12-24VDC^GL | E58HB12-1000-3-T-24^12-24VDC^GL | Энкодер инкрементальный, корпус: Ø58мм, вал полый глухой, посадочный диаметр вала: Ø12мм, разрешение: 1000 имп./об., комплементарный, выходные фазы A, B, Z, Uпит. 12…24В=, кабель сзади/сбоку 2м, IP50 | 21200 | ЕАЭС N RU Д-KR.РА08.В.06158/23 | 1
| A2500003143R | H2500005612 | ROTARY ENCODER | E58 SERIES | E58HB SERIES | E58HB12-1000-3-T-24-C | 12-24VDC^GL | E58HB12-1000-3-T-24-C^12-24VDC^GL | Энкодер инкрементальный, корпус: Ø58мм, вал полый глухой, посадочный диаметр вала: Ø12мм, разрешение: 1000 имп./об., комплементарный, выходные фазы A, B, Z, Uпит. 12…24В=, подключение кабеля сзади, IP50 | 21970 | ЕАЭС N RU Д-KR.РА08.В.06158/23 | 1
| A2500003332R | H2500005613 | ROTARY ENCODER | E58 SERIES | E58HB SERIES | E58HB12-1000-3-T-24-CR | 12-24VDC^GL | E58HB12-1000-3-T-24-CR^12-24VDC^GL | Энкодер инкрементальный, корпус: Ø58мм, вал полый глухой, посадочный диаметр вала: Ø12мм, разрешение: 1000 имп./об., комплементарный, выходные фазы A, B, Z, Uпит. 12…24В=, разъем сзади, IP50 | 21970 | ЕАЭС N RU Д-KR.РА08.В.06158/23 | 1
| A2500003521R | H2500005614 | ROTARY ENCODER | E58 SERIES | E58HB SERIES | E58HB12-1000-3-T-24-CS | 12-24VDC^GL | E58HB12-1000-3-T-24-CS^12-24VDC^GL | Энкодер инкрементальный, корпус: Ø58мм, вал полый глухой, посадочный диаметр вала: Ø12мм, разрешение: 1000 имп./об., комплементарный, выходные фазы A, B, Z, Uпит. 12…24В=, разъем сбоку, IP50 | 21970 | ЕАЭС N RU Д-KR.РА08.В.06158/23 | 1
| A2500002955R | H2500001453 | ROTARY ENCODER | E58 SERIES | E58HB SERIES | E58HB12-1000-3-T-5 | 5VDC^GL | E58HB12-1000-3-T-5^5VDC^GL | Энкодер инкрементальный, корпус: Ø58мм, вал полый глухой, посадочный диаметр вала: Ø12мм, разрешение: 1000 имп./об., комплементарный, выходные фазы A, B, Z, Uпит. 5В=, кабель сзади/сбоку 2м, IP50 | 21200 | ЕАЭС N RU Д-KR.РА08.В.06158/23 | 1
| A2500003144R | H2500005615 | ROTARY ENCODER | E58 SERIES | E58HB SERIES | E58HB12-1000-3-T-5-C | 5VDC^GL | E58HB12-1000-3-T-5-C^5VDC^GL | Энкодер инкрементальный, корпус: Ø58мм, вал полый глухой, посадочный диаметр вала: Ø12мм, разрешение: 1000 имп./об., комплементарный, выходные фазы A, B, Z, Uпит. 5В=, подключение кабеля сзади, IP50 | 21970 | ЕАЭС N RU Д-KR.РА08.В.06158/23 | 1
| A2500003333R | H2500005616 | ROTARY ENCODER | E58 SERIES | E58HB SERIES | E58HB12-1000-3-T-5-CR | 5VDC^GL | E58HB12-1000-3-T-5-CR^5VDC^GL | Энкодер инкрементальный, корпус: Ø58мм, вал полый глухой, посадочный диаметр вала: Ø12мм, разрешение: 1000 имп./об., комплементарный, выходные фазы A, B, Z, Uпит. 5В=, разъем сзади, IP50 | 21970 | ЕАЭС N RU Д-KR.РА08.В.06158/23 | 1
| A2500003522R | H2500005617 | ROTARY ENCODER | E58 SERIES | E58HB SERIES | E58HB12-1000-3-T-5-CS | 5VDC^GL | E58HB12-1000-3-T-5-CS^5VDC^GL | Энкодер инкрементальный, корпус: Ø58мм, вал полый глухой, посадочный диаметр вала: Ø12мм, разрешение: 1000 имп./об., комплементарный, выходные фазы A, B, Z, Uпит. 5В=, разъем сбоку, IP50 | 21970 | ЕАЭС N RU Д-KR.РА08.В.06158/23 | 1
| A2500003062R | H2500005618 | ROTARY ENCODER | E58 SERIES | E58HB SERIES | E58HB12-1000-3-V-24 | 12-24VDC^GL | E58HB12-1000-3-V-24^12-24VDC^GL | Энкодер инкрементальный, корпус: Ø58мм, вал полый глухой, посадочный диаметр вала: Ø12мм, разрешение: 1000 имп./об., напряжение, выходные фазы A, B, Z, Uпит. 12…24В=, кабель сзади/сбоку 2м, IP50 | 21200 | ЕАЭС N RU Д-KR.РА08.В.06158/23 | 1
| A2500003251R | H2500005619 | ROTARY ENCODER | E58 SERIES | E58HB SERIES | E58HB12-1000-3-V-24-C | 12-24VDC^GL | E58HB12-1000-3-V-24-C^12-24VDC^GL | Энкодер инкрементальный, корпус: Ø58мм, вал полый глухой, посадочный диаметр вала: Ø12мм, разрешение: 1000 имп./об., напряжение, выходные фазы A, B, Z, Uпит. 12…24В=, подключение кабеля сзади, IP50 | 21970 | ЕАЭС N RU Д-KR.РА08.В.06158/23 | 1
| A2500003440R | H2500005620 | ROTARY ENCODER | E58 SERIES | E58HB SERIES | E58HB12-1000-3-V-24-CR | 12-24VDC^GL | E58HB12-1000-3-V-24-CR^12-24VDC^GL | Энкодер инкрементальный, корпус: Ø58мм, вал полый глухой, посадочный диаметр вала: Ø12мм, разрешение: 1000 имп./об., напряжение, выходные фазы A, B, Z, Uпит. 12…24В=, разъем сзади, IP50 | 21970 | ЕАЭС N RU Д-KR.РА08.В.06158/23 | 1
| A2500003629R | H2500005621 | ROTARY ENCODER | E58 SERIES | E58HB SERIES | E58HB12-1000-3-V-24-CS | 12-24VDC^GL | E58HB12-1000-3-V-24-CS^12-24VDC^GL | Энкодер инкрементальный, корпус: Ø58мм, вал полый глухой, посадочный диаметр вала: Ø12мм, разрешение: 1000 имп./об., напряжение, выходные фазы A, B, Z, Uпит. 12…24В=, разъем сбоку, IP50 | 21970 | ЕАЭС N RU Д-KR.РА08.В.06158/23 | 1
| A2500003063R | H2500005622 | ROTARY ENCODER | E58 SERIES | E58HB SERIES | E58HB12-1000-3-V-5 | 5VDC^GL | E58HB12-1000-3-V-5^5VDC^GL | Энкодер инкрементальный, корпус: Ø58мм, вал полый глухой, посадочный диаметр вала: Ø12мм, разрешение: 1000 имп./об., напряжение, выходные фазы A, B, Z, Uпит. 5В=, кабель сзади/сбоку 2м, IP50 | 21200 | ЕАЭС N RU Д-KR.РА08.В.06158/23 | 1
| A2500003252R | H2500005623 | ROTARY ENCODER | E58 SERIES | E58HB SERIES | E58HB12-1000-3-V-5-C | 5VDC^GL | E58HB12-1000-3-V-5-C^5VDC^GL | Энкодер инкрементальный, корпус: Ø58мм, вал полый глухой, посадочный диаметр вала: Ø12мм, разрешение: 1000 имп./об., напряжение, выходные фазы A, B, Z, Uпит. 5В=, подключение кабеля сзади, IP50 | 21970 | ЕАЭС N RU Д-KR.РА08.В.06158/23 | 1
| A2500003441R | H2500005624 | ROTARY ENCODER | E58 SERIES | E58HB SERIES | E58HB12-1000-3-V-5-CR | 5VDC^GL | E58HB12-1000-3-V-5-CR^5VDC^GL | Энкодер инкрементальный, корпус: Ø58мм, вал полый глухой, посадочный диаметр вала: Ø12мм, разрешение: 1000 имп./об., напряжение, выходные фазы A, B, Z, Uпит. 5В=, разъем сзади, IP50 | 21970 | ЕАЭС N RU Д-KR.РА08.В.06158/23 | 1
| A2500003630R | H2500005625 | ROTARY ENCODER | E58 SERIES | E58HB SERIES | E58HB12-1000-3-V-5-CS | 5VDC^GL | E58HB12-1000-3-V-5-CS^5VDC^GL | Энкодер инкрементальный, корпус: Ø58мм, вал полый глухой, посадочный диаметр вала: Ø12мм, разрешение: 1000 имп./об., напряжение, выходные фазы A, B, Z, Uпит. 5В=, разъем сбоку, IP50 | 21970 | ЕАЭС N RU Д-KR.РА08.В.06158/23 | 1
| A2500003100R | H2500005235 | ROTARY ENCODER | E58 SERIES | E58HB SERIES | E58HB12-1000-6-L-5 | 5VDC^GL | E58HB12-1000-6-L-5^5VDC^GL | Энкодер инкрементальный, корпус: Ø58мм, вал полый глухой, посадочный диаметр вала: Ø12мм, разрешение: 1000 имп./об., Line Driver (дифференциальный), выходные фазы A, A̅, B, B̅, Z, Z̅, Uпит. 5В=, кабель сзади/сбоку 2м, IP50 | 23510 | ЕАЭС N RU Д-KR.РА08.В.06158/23 | 1
| A2500003289R | H2500005626 | ROTARY ENCODER | E58 SERIES | E58HB SERIES | E58HB12-1000-6-L-5-C | 5VDC^GL | E58HB12-1000-6-L-5-C^5VDC^GL | Энкодер инкрементальный, корпус: Ø58мм, вал полый глухой, посадочный диаметр вала: Ø12мм, разрешение: 1000 имп./об., Line Driver (дифференциальный), выходные фазы A, A̅, B, B̅, Z, Z̅, Uпит. 5В=, подключение кабеля сзади, IP50 | 24290 | ЕАЭС N RU Д-KR.РА08.В.06158/23 | 1
| A2500003478R | H2500005627 | ROTARY ENCODER | E58 SERIES | E58HB SERIES | E58HB12-1000-6-L-5-CR | 5VDC^GL | E58HB12-1000-6-L-5-CR^5VDC^GL | Энкодер инкрементальный, корпус: Ø58мм, вал полый глухой, посадочный диаметр вала: Ø12мм, разрешение: 1000 имп./об., Line Driver (дифференциальный), выходные фазы A, A̅, B, B̅, Z, Z̅, Uпит. 5В=, разъем сзади, IP50 | 24290 | ЕАЭС N RU Д-KR.РА08.В.06158/23 | 1
| A2500003667R | H2500003281 | ROTARY ENCODER | E58 SERIES | E58HB SERIES | E58HB12-1000-6-L-5-CS | 5VDC^GL | E58HB12-1000-6-L-5-CS^5VDC^GL | Энкодер инкрементальный, корпус: Ø58мм, вал полый глухой, посадочный диаметр вала: Ø12мм, разрешение: 1000 имп./об., Line Driver (дифференциальный), выходные фазы A, A̅, B, B̅, Z, Z̅, Uпит. 5В=, разъем сбоку, IP50 | 24290 | ЕАЭС N RU Д-KR.РА08.В.06158/23 | 1
| A2500002988R | H2500001460 | ROTARY ENCODER | E58 SERIES | E58HB SERIES | E58HB12-100-3-N-24 | 12-24VDC^GL | E58HB12-100-3-N-24^12-24VDC^GL | Энкодер инкрементальный, корпус: Ø58мм, вал полый глухой, посадочный диаметр вала: Ø12мм, разрешение: 100 имп./об., NPN с открытым коллектором, выходные фазы A, B, Z, Uпит. 12…24В=, кабель сзади/сбоку 2м, IP50 | 17790 | ЕАЭС N RU Д-KR.РА08.В.06158/23 | 1
| A2500003177R | H2500005628 | ROTARY ENCODER | E58 SERIES | E58HB SERIES | E58HB12-100-3-N-24-C | 12-24VDC^GL | E58HB12-100-3-N-24-C^12-24VDC^GL | Энкодер инкрементальный, корпус: Ø58мм, вал полый глухой, посадочный диаметр вала: Ø12мм, разрешение: 100 имп./об., NPN с открытым коллектором, выходные фазы A, B, Z, Uпит. 12…24В=, подключение кабеля сзади, IP50 | 18560 | ЕАЭС N RU Д-KR.РА08.В.06158/23 | 1
| A2500003366R | H2500005629 | ROTARY ENCODER | E58 SERIES | E58HB SERIES | E58HB12-100-3-N-24-CR | 12-24VDC^GL | E58HB12-100-3-N-24-CR^12-24VDC^GL | Энкодер инкрементальный, корпус: Ø58мм, вал полый глухой, посадочный диаметр вала: Ø12мм, разрешение: 100 имп./об., NPN с открытым коллектором, выходные фазы A, B, Z, Uпит. 12…24В=, разъем сзади, IP50 | 18560 | ЕАЭС N RU Д-KR.РА08.В.06158/23 | 1
| A2500003555R | H2500005630 | ROTARY ENCODER | E58 SERIES | E58HB SERIES | E58HB12-100-3-N-24-CS | 12-24VDC^GL | E58HB12-100-3-N-24-CS^12-24VDC^GL | Энкодер инкрементальный, корпус: Ø58мм, вал полый глухой, посадочный диаметр вала: Ø12мм, разрешение: 100 имп./об., NPN с открытым коллектором, выходные фазы A, B, Z, Uпит. 12…24В=, разъем сбоку, IP50 | 18560 | ЕАЭС N RU Д-KR.РА08.В.06158/23 | 1
| A2500002989R | H2500005631 | ROTARY ENCODER | E58 SERIES | E58HB SERIES | E58HB12-100-3-N-5 | 5VDC^GL | E58HB12-100-3-N-5^5VDC^GL | Энкодер инкрементальный, корпус: Ø58мм, вал полый глухой, посадочный диаметр вала: Ø12мм, разрешение: 100 имп./об., NPN с открытым коллектором, выходные фазы A, B, Z, Uпит. 5В=, кабель сзади/сбоку 2м, IP50 | 17790 | ЕАЭС N RU Д-KR.РА08.В.06158/23 | 1
| A2500003178R | H2500005632 | ROTARY ENCODER | E58 SERIES | E58HB SERIES | E58HB12-100-3-N-5-C | 5VDC^GL | E58HB12-100-3-N-5-C^5VDC^GL | Энкодер инкрементальный, корпус: Ø58мм, вал полый глухой, посадочный диаметр вала: Ø12мм, разрешение: 100 имп./об., NPN с открытым коллектором, выходные фазы A, B, Z, Uпит. 5В=, подключение кабеля сзади, IP50 | 18560 | ЕАЭС N RU Д-KR.РА08.В.06158/23 | 1
| A2500003367R | H2500005633 | ROTARY ENCODER | E58 SERIES | E58HB SERIES | E58HB12-100-3-N-5-CR | 5VDC^GL | E58HB12-100-3-N-5-CR^5VDC^GL | Энкодер инкрементальный, корпус: Ø58мм, вал полый глухой, посадочный диаметр вала: Ø12мм, разрешение: 100 имп./об., NPN с открытым коллектором, выходные фазы A, B, Z, Uпит. 5В=, разъем сзади, IP50 | 18560 | ЕАЭС N RU Д-KR.РА08.В.06158/23 | 1
| A2500003556R | H2500005634 | ROTARY ENCODER | E58 SERIES | E58HB SERIES | E58HB12-100-3-N-5-CS | 5VDC^GL | E58HB12-100-3-N-5-CS^5VDC^GL | Энкодер инкрементальный, корпус: Ø58мм, вал полый глухой, посадочный диаметр вала: Ø12мм, разрешение: 100 имп./об., NPN с открытым коллектором, выходные фазы A, B, Z, Uпит. 5В=, разъем сбоку, IP50 | 18560 | ЕАЭС N RU Д-KR.РА08.В.06158/23 | 1
| A2500002934R | H2500003489 | ROTARY ENCODER | E58 SERIES | E58HB SERIES | E58HB12-100-3-T-24 | 12-24VDC^GL | E58HB12-100-3-T-24^12-24VDC^GL | Энкодер инкрементальный, корпус: Ø58мм, вал полый глухой, посадочный диаметр вала: Ø12мм, разрешение: 100 имп./об., комплементарный, выходные фазы A, B, Z, Uпит. 12…24В=, кабель сзади/сбоку 2м, IP50 | 17790 | ЕАЭС N RU Д-KR.РА08.В.06158/23 | 1
| A2500003123R | H2500005635 | ROTARY ENCODER | E58 SERIES | E58HB SERIES | E58HB12-100-3-T-24-C | 12-24VDC^GL | E58HB12-100-3-T-24-C^12-24VDC^GL | Энкодер инкрементальный, корпус: Ø58мм, вал полый глухой, посадочный диаметр вала: Ø12мм, разрешение: 100 имп./об., комплементарный, выходные фазы A, B, Z, Uпит. 12…24В=, подключение кабеля сзади, IP50 | 18560 | ЕАЭС N RU Д-KR.РА08.В.06158/23 | 1
| A2500003312R | H2500005636 | ROTARY ENCODER | E58 SERIES | E58HB SERIES | E58HB12-100-3-T-24-CR | 12-24VDC^GL | E58HB12-100-3-T-24-CR^12-24VDC^GL | Энкодер инкрементальный, корпус: Ø58мм, вал полый глухой, посадочный диаметр вала: Ø12мм, разрешение: 100 имп./об., комплементарный, выходные фазы A, B, Z, Uпит. 12…24В=, разъем сзади, IP50 | 18560 | ЕАЭС N RU Д-KR.РА08.В.06158/23 | 1
| A2500003501R | H2500005637 | ROTARY ENCODER | E58 SERIES | E58HB SERIES | E58HB12-100-3-T-24-CS | 12-24VDC^GL | E58HB12-100-3-T-24-CS^12-24VDC^GL | Энкодер инкрементальный, корпус: Ø58мм, вал полый глухой, посадочный диаметр вала: Ø12мм, разрешение: 100 имп./об., комплементарный, выходные фазы A, B, Z, Uпит. 12…24В=, разъем сбоку, IP50 | 18560 | ЕАЭС N RU Д-KR.РА08.В.06158/23 | 1
| A2500002935R | H2500005638 | ROTARY ENCODER | E58 SERIES | E58HB SERIES | E58HB12-100-3-T-5 | 5VDC^GL | E58HB12-100-3-T-5^5VDC^GL | Энкодер инкрементальный, корпус: Ø58мм, вал полый глухой, посадочный диаметр вала: Ø12мм, разрешение: 100 имп./об., комплементарный, выходные фазы A, B, Z, Uпит. 5В=, кабель сзади/сбоку 2м, IP50 | 17790 | ЕАЭС N RU Д-KR.РА08.В.06158/23 | 1
| A2500003124R | H2500005639 | ROTARY ENCODER | E58 SERIES | E58HB SERIES | E58HB12-100-3-T-5-C | 5VDC^GL | E58HB12-100-3-T-5-C^5VDC^GL | Энкодер инкрементальный, корпус: Ø58мм, вал полый глухой, посадочный диаметр вала: Ø12мм, разрешение: 100 имп./об., комплементарный, выходные фазы A, B, Z, Uпит. 5В=, подключение кабеля сзади, IP50 | 18560 | ЕАЭС N RU Д-KR.РА08.В.06158/23 | 1
| A2500003313R | H2500005640 | ROTARY ENCODER | E58 SERIES | E58HB SERIES | E58HB12-100-3-T-5-CR | 5VDC^GL | E58HB12-100-3-T-5-CR^5VDC^GL | Энкодер инкрементальный, корпус: Ø58мм, вал полый глухой, посадочный диаметр вала: Ø12мм, разрешение: 100 имп./об., комплементарный, выходные фазы A, B, Z, Uпит. 5В=, разъем сзади, IP50 | 18560 | ЕАЭС N RU Д-KR.РА08.В.06158/23 | 1
| A2500003502R | H2500005641 | ROTARY ENCODER | E58 SERIES | E58HB SERIES | E58HB12-100-3-T-5-CS | 5VDC^GL | E58HB12-100-3-T-5-CS^5VDC^GL | Энкодер инкрементальный, корпус: Ø58мм, вал полый глухой, посадочный диаметр вала: Ø12мм, разрешение: 100 имп./об., комплементарный, выходные фазы A, B, Z, Uпит. 5В=, разъем сбоку, IP50 | 18560 | ЕАЭС N RU Д-KR.РА08.В.06158/23 | 1
| A2500003042R | H2500005642 | ROTARY ENCODER | E58 SERIES | E58HB SERIES | E58HB12-100-3-V-24 | 12-24VDC^GL | E58HB12-100-3-V-24^12-24VDC^GL | Энкодер инкрементальный, корпус: Ø58мм, вал полый глухой, посадочный диаметр вала: Ø12мм, разрешение: 100 имп./об., напряжение, выходные фазы A, B, Z, Uпит. 12…24В=, кабель сзади/сбоку 2м, IP50 | 17790 | ЕАЭС N RU Д-KR.РА08.В.06158/23 | 1
| A2500003231R | H2500005643 | ROTARY ENCODER | E58 SERIES | E58HB SERIES | E58HB12-100-3-V-24-C | 12-24VDC^GL | E58HB12-100-3-V-24-C^12-24VDC^GL | Энкодер инкрементальный, корпус: Ø58мм, вал полый глухой, посадочный диаметр вала: Ø12мм, разрешение: 100 имп./об., напряжение, выходные фазы A, B, Z, Uпит. 12…24В=, подключение кабеля сзади, IP50 | 18560 | ЕАЭС N RU Д-KR.РА08.В.06158/23 | 1
| A2500003420R | H2500005644 | ROTARY ENCODER | E58 SERIES | E58HB SERIES | E58HB12-100-3-V-24-CR | 12-24VDC^GL | E58HB12-100-3-V-24-CR^12-24VDC^GL | Энкодер инкрементальный, корпус: Ø58мм, вал полый глухой, посадочный диаметр вала: Ø12мм, разрешение: 100 имп./об., напряжение, выходные фазы A, B, Z, Uпит. 12…24В=, разъем сзади, IP50 | 18560 | ЕАЭС N RU Д-KR.РА08.В.06158/23 | 1
| A2500003609R | H2500005645 | ROTARY ENCODER | E58 SERIES | E58HB SERIES | E58HB12-100-3-V-24-CS | 12-24VDC^GL | E58HB12-100-3-V-24-CS^12-24VDC^GL | Энкодер инкрементальный, корпус: Ø58мм, вал полый глухой, посадочный диаметр вала: Ø12мм, разрешение: 100 имп./об., напряжение, выходные фазы A, B, Z, Uпит. 12…24В=, разъем сбоку, IP50 | 18560 | ЕАЭС N RU Д-KR.РА08.В.06158/23 | 1
| A2500003043R | H2500005646 | ROTARY ENCODER | E58 SERIES | E58HB SERIES | E58HB12-100-3-V-5 | 5VDC^GL | E58HB12-100-3-V-5^5VDC^GL | Энкодер инкрементальный, корпус: Ø58мм, вал полый глухой, посадочный диаметр вала: Ø12мм, разрешение: 100 имп./об., напряжение, выходные фазы A, B, Z, Uпит. 5В=, кабель сзади/сбоку 2м, IP50 | 17790 | ЕАЭС N RU Д-KR.РА08.В.06158/23 | 1
| A2500003232R | H2500005647 | ROTARY ENCODER | E58 SERIES | E58HB SERIES | E58HB12-100-3-V-5-C | 5VDC^GL | E58HB12-100-3-V-5-C^5VDC^GL | Энкодер инкрементальный, корпус: Ø58мм, вал полый глухой, посадочный диаметр вала: Ø12мм, разрешение: 100 имп./об., напряжение, выходные фазы A, B, Z, Uпит. 5В=, подключение кабеля сзади, IP50 | 18560 | ЕАЭС N RU Д-KR.РА08.В.06158/23 | 1
| A2500003421R | H2500005648 | ROTARY ENCODER | E58 SERIES | E58HB SERIES | E58HB12-100-3-V-5-CR | 5VDC^GL | E58HB12-100-3-V-5-CR^5VDC^GL | Энкодер инкрементальный, корпус: Ø58мм, вал полый глухой, посадочный диаметр вала: Ø12мм, разрешение: 100 имп./об., напряжение, выходные фазы A, B, Z, Uпит. 5В=, разъем сзади, IP50 | 18560 | ЕАЭС N RU Д-KR.РА08.В.06158/23 | 1
| A2500003610R | H2500005649 | ROTARY ENCODER | E58 SERIES | E58HB SERIES | E58HB12-100-3-V-5-CS | 5VDC^GL | E58HB12-100-3-V-5-CS^5VDC^GL | Энкодер инкрементальный, корпус: Ø58мм, вал полый глухой, посадочный диаметр вала: Ø12мм, разрешение: 100 имп./об., напряжение, выходные фазы A, B, Z, Uпит. 5В=, разъем сбоку, IP50 | 18560 | ЕАЭС N RU Д-KR.РА08.В.06158/23 | 1
| A2500003090R | H2500005650 | ROTARY ENCODER | E58 SERIES | E58HB SERIES | E58HB12-100-6-L-5 | 5VDC^GL | E58HB12-100-6-L-5^5VDC^GL | Энкодер инкрементальный, корпус: Ø58мм, вал полый глухой, посадочный диаметр вала: Ø12мм, разрешение: 100 имп./об., Line Driver (дифференциальный), выходные фазы A, A̅, B, B̅, Z, Z̅, Uпит. 5В=, кабель сзади/сбоку 2м, IP50 | 20110 | ЕАЭС N RU Д-KR.РА08.В.06158/23 | 1
| A2500003279R | H2500005651 | ROTARY ENCODER | E58 SERIES | E58HB SERIES | E58HB12-100-6-L-5-C | 5VDC^GL | E58HB12-100-6-L-5-C^5VDC^GL | Энкодер инкрементальный, корпус: Ø58мм, вал полый глухой, посадочный диаметр вала: Ø12мм, разрешение: 100 имп./об., Line Driver (дифференциальный), выходные фазы A, A̅, B, B̅, Z, Z̅, Uпит. 5В=, подключение кабеля сзади, IP50 | 20880 | ЕАЭС N RU Д-KR.РА08.В.06158/23 | 1
| A2500003468R | H2500005652 | ROTARY ENCODER | E58 SERIES | E58HB SERIES | E58HB12-100-6-L-5-CR | 5VDC^GL | E58HB12-100-6-L-5-CR^5VDC^GL | Энкодер инкрементальный, корпус: Ø58мм, вал полый глухой, посадочный диаметр вала: Ø12мм, разрешение: 100 имп./об., Line Driver (дифференциальный), выходные фазы A, A̅, B, B̅, Z, Z̅, Uпит. 5В=, разъем сзади, IP50 | 20880 | ЕАЭС N RU Д-KR.РА08.В.06158/23 | 1
| A2500003657R | H2500005653 | ROTARY ENCODER | E58 SERIES | E58HB SERIES | E58HB12-100-6-L-5-CS | 5VDC^GL | E58HB12-100-6-L-5-CS^5VDC^GL | Энкодер инкрементальный, корпус: Ø58мм, вал полый глухой, посадочный диаметр вала: Ø12мм, разрешение: 100 имп./об., Line Driver (дифференциальный), выходные фазы A, A̅, B, B̅, Z, Z̅, Uпит. 5В=, разъем сбоку, IP50 | 20880 | ЕАЭС N RU Д-KR.РА08.В.06158/23 | 1
| A2500003010R | H2500001465 | ROTARY ENCODER | E58 SERIES | E58HB SERIES | E58HB12-1024-3-N-24 | 12-24VDC^GL | E58HB12-1024-3-N-24^12-24VDC^GL | Энкодер инкрементальный, корпус: Ø58мм, вал полый глухой, посадочный диаметр вала: Ø12мм, разрешение: 1024 имп./об., NPN с открытым коллектором, выходные фазы A, B, Z, Uпит. 12…24В=, кабель сзади/сбоку 2м, IP50 | 21200 | ЕАЭС N RU Д-KR.РА08.В.06158/23 | 1
| A2500003199R | H2500005654 | ROTARY ENCODER | E58 SERIES | E58HB SERIES | E58HB12-1024-3-N-24-C | 12-24VDC^GL | E58HB12-1024-3-N-24-C^12-24VDC^GL | Энкодер инкрементальный, корпус: Ø58мм, вал полый глухой, посадочный диаметр вала: Ø12мм, разрешение: 1024 имп./об., NPN с открытым коллектором, выходные фазы A, B, Z, Uпит. 12…24В=, подключение кабеля сзади, IP50 | 21970 | ЕАЭС N RU Д-KR.РА08.В.06158/23 | 1
| A2500003388R | H2500005655 | ROTARY ENCODER | E58 SERIES | E58HB SERIES | E58HB12-1024-3-N-24-CR | 12-24VDC^GL | E58HB12-1024-3-N-24-CR^12-24VDC^GL | Энкодер инкрементальный, корпус: Ø58мм, вал полый глухой, посадочный диаметр вала: Ø12мм, разрешение: 1024 имп./об., NPN с открытым коллектором, выходные фазы A, B, Z, Uпит. 12…24В=, разъем сзади, IP50 | 21970 | ЕАЭС N RU Д-KR.РА08.В.06158/23 | 1
| A2500003577R | H2500005656 | ROTARY ENCODER | E58 SERIES | E58HB SERIES | E58HB12-1024-3-N-24-CS | 12-24VDC^GL | E58HB12-1024-3-N-24-CS^12-24VDC^GL | Энкодер инкрементальный, корпус: Ø58мм, вал полый глухой, посадочный диаметр вала: Ø12мм, разрешение: 1024 имп./об., NPN с открытым коллектором, выходные фазы A, B, Z, Uпит. 12…24В=, разъем сбоку, IP50 | 21970 | ЕАЭС N RU Д-KR.РА08.В.06158/23 | 1
| A2500003011R | H2500005657 | ROTARY ENCODER | E58 SERIES | E58HB SERIES | E58HB12-1024-3-N-5 | 5VDC^GL | E58HB12-1024-3-N-5^5VDC^GL | Энкодер инкрементальный, корпус: Ø58мм, вал полый глухой, посадочный диаметр вала: Ø12мм, разрешение: 1024 имп./об., NPN с открытым коллектором, выходные фазы A, B, Z, Uпит. 5В=, кабель сзади/сбоку 2м, IP50 | 21200 | ЕАЭС N RU Д-KR.РА08.В.06158/23 | 1
| A2500003200R | H2500005658 | ROTARY ENCODER | E58 SERIES | E58HB SERIES | E58HB12-1024-3-N-5-C | 5VDC^GL | E58HB12-1024-3-N-5-C^5VDC^GL | Энкодер инкрементальный, корпус: Ø58мм, вал полый глухой, посадочный диаметр вала: Ø12мм, разрешение: 1024 имп./об., NPN с открытым коллектором, выходные фазы A, B, Z, Uпит. 5В=, подключение кабеля сзади, IP50 | 21970 | ЕАЭС N RU Д-KR.РА08.В.06158/23 | 1
| A2500003389R | H2500005659 | ROTARY ENCODER | E58 SERIES | E58HB SERIES | E58HB12-1024-3-N-5-CR | 5VDC^GL | E58HB12-1024-3-N-5-CR^5VDC^GL | Энкодер инкрементальный, корпус: Ø58мм, вал полый глухой, посадочный диаметр вала: Ø12мм, разрешение: 1024 имп./об., NPN с открытым коллектором, выходные фазы A, B, Z, Uпит. 5В=, разъем сзади, IP50 | 21970 | ЕАЭС N RU Д-KR.РА08.В.06158/23 | 1
| A2500003578R | H2500005660 | ROTARY ENCODER | E58 SERIES | E58HB SERIES | E58HB12-1024-3-N-5-CS | 5VDC^GL | E58HB12-1024-3-N-5-CS^5VDC^GL | Энкодер инкрементальный, корпус: Ø58мм, вал полый глухой, посадочный диаметр вала: Ø12мм, разрешение: 1024 имп./об., NPN с открытым коллектором, выходные фазы A, B, Z, Uпит. 5В=, разъем сбоку, IP50 | 21970 | ЕАЭС N RU Д-KR.РА08.В.06158/23 | 1
| A2500002956R | H2500001454 | ROTARY ENCODER | E58 SERIES | E58HB SERIES | E58HB12-1024-3-T-24 | 12-24VDC^GL | E58HB12-1024-3-T-24^12-24VDC^GL | Энкодер инкрементальный, корпус: Ø58мм, вал полый глухой, посадочный диаметр вала: Ø12мм, разрешение: 1024 имп./об., комплементарный, выходные фазы A, B, Z, Uпит. 12…24В=, кабель сзади/сбоку 2м, IP50 | 21200 | ЕАЭС N RU Д-KR.РА08.В.06158/23 | 1
| A2500003145R | H2500001478 | ROTARY ENCODER | E58 SERIES | E58HB SERIES | E58HB12-1024-3-T-24-C | 12-24VDC^GL | E58HB12-1024-3-T-24-C^12-24VDC^GL | Энкодер инкрементальный, корпус: Ø58мм, вал полый глухой, посадочный диаметр вала: Ø12мм, разрешение: 1024 имп./об., комплементарный, выходные фазы A, B, Z, Uпит. 12…24В=, подключение кабеля сзади, IP50 | 21970 | ЕАЭС N RU Д-KR.РА08.В.06158/23 | 1
| A2500003334R | H2500005661 | ROTARY ENCODER | E58 SERIES | E58HB SERIES | E58HB12-1024-3-T-24-CR | 12-24VDC^GL | E58HB12-1024-3-T-24-CR^12-24VDC^GL | Энкодер инкрементальный, корпус: Ø58мм, вал полый глухой, посадочный диаметр вала: Ø12мм, разрешение: 1024 имп./об., комплементарный, выходные фазы A, B, Z, Uпит. 12…24В=, разъем сзади, IP50 | 21970 | ЕАЭС N RU Д-KR.РА08.В.06158/23 | 1
| A2500003523R | H2500005662 | ROTARY ENCODER | E58 SERIES | E58HB SERIES | E58HB12-1024-3-T-24-CS | 12-24VDC^GL | E58HB12-1024-3-T-24-CS^12-24VDC^GL | Энкодер инкрементальный, корпус: Ø58мм, вал полый глухой, посадочный диаметр вала: Ø12мм, разрешение: 1024 имп./об., комплементарный, выходные фазы A, B, Z, Uпит. 12…24В=, разъем сбоку, IP50 | 21970 | ЕАЭС N RU Д-KR.РА08.В.06158/23 | 1
| A2500002957R | H2500005663 | ROTARY ENCODER | E58 SERIES | E58HB SERIES | E58HB12-1024-3-T-5 | 5VDC^GL | E58HB12-1024-3-T-5^5VDC^GL | Энкодер инкрементальный, корпус: Ø58мм, вал полый глухой, посадочный диаметр вала: Ø12мм, разрешение: 1024 имп./об., комплементарный, выходные фазы A, B, Z, Uпит. 5В=, кабель сзади/сбоку 2м, IP50 | 21200 | ЕАЭС N RU Д-KR.РА08.В.06158/23 | 1
| A2500003146R | H2500005664 | ROTARY ENCODER | E58 SERIES | E58HB SERIES | E58HB12-1024-3-T-5-C | 5VDC^GL | E58HB12-1024-3-T-5-C^5VDC^GL | Энкодер инкрементальный, корпус: Ø58мм, вал полый глухой, посадочный диаметр вала: Ø12мм, разрешение: 1024 имп./об., комплементарный, выходные фазы A, B, Z, Uпит. 5В=, подключение кабеля сзади, IP50 | 21970 | ЕАЭС N RU Д-KR.РА08.В.06158/23 | 1
| A2500003335R | H2500005665 | ROTARY ENCODER | E58 SERIES | E58HB SERIES | E58HB12-1024-3-T-5-CR | 5VDC^GL | E58HB12-1024-3-T-5-CR^5VDC^GL | Энкодер инкрементальный, корпус: Ø58мм, вал полый глухой, посадочный диаметр вала: Ø12мм, разрешение: 1024 имп./об., комплементарный, выходные фазы A, B, Z, Uпит. 5В=, разъем сзади, IP50 | 21970 | ЕАЭС N RU Д-KR.РА08.В.06158/23 | 1
| A2500003524R | H2500005666 | ROTARY ENCODER | E58 SERIES | E58HB SERIES | E58HB12-1024-3-T-5-CS | 5VDC^GL | E58HB12-1024-3-T-5-CS^5VDC^GL | Энкодер инкрементальный, корпус: Ø58мм, вал полый глухой, посадочный диаметр вала: Ø12мм, разрешение: 1024 имп./об., комплементарный, выходные фазы A, B, Z, Uпит. 5В=, разъем сбоку, IP50 | 21970 | ЕАЭС N RU Д-KR.РА08.В.06158/23 | 1
| A2500003064R | H2500005667 | ROTARY ENCODER | E58 SERIES | E58HB SERIES | E58HB12-1024-3-V-24 | 12-24VDC^GL | E58HB12-1024-3-V-24^12-24VDC^GL | Энкодер инкрементальный, корпус: Ø58мм, вал полый глухой, посадочный диаметр вала: Ø12мм, разрешение: 1024 имп./об., напряжение, выходные фазы A, B, Z, Uпит. 12…24В=, кабель сзади/сбоку 2м, IP50 | 21200 | ЕАЭС N RU Д-KR.РА08.В.06158/23 | 1
| A2500003253R | H2500005668 | ROTARY ENCODER | E58 SERIES | E58HB SERIES | E58HB12-1024-3-V-24-C | 12-24VDC^GL | E58HB12-1024-3-V-24-C^12-24VDC^GL | Энкодер инкрементальный, корпус: Ø58мм, вал полый глухой, посадочный диаметр вала: Ø12мм, разрешение: 1024 имп./об., напряжение, выходные фазы A, B, Z, Uпит. 12…24В=, подключение кабеля сзади, IP50 | 21970 | ЕАЭС N RU Д-KR.РА08.В.06158/23 | 1
| A2500003442R | H2500005669 | ROTARY ENCODER | E58 SERIES | E58HB SERIES | E58HB12-1024-3-V-24-CR | 12-24VDC^GL | E58HB12-1024-3-V-24-CR^12-24VDC^GL | Энкодер инкрементальный, корпус: Ø58мм, вал полый глухой, посадочный диаметр вала: Ø12мм, разрешение: 1024 имп./об., напряжение, выходные фазы A, B, Z, Uпит. 12…24В=, разъем сзади, IP50 | 21970 | ЕАЭС N RU Д-KR.РА08.В.06158/23 | 1
| A2500003631R | H2500005670 | ROTARY ENCODER | E58 SERIES | E58HB SERIES | E58HB12-1024-3-V-24-CS | 12-24VDC^GL | E58HB12-1024-3-V-24-CS^12-24VDC^GL | Энкодер инкрементальный, корпус: Ø58мм, вал полый глухой, посадочный диаметр вала: Ø12мм, разрешение: 1024 имп./об., напряжение, выходные фазы A, B, Z, Uпит. 12…24В=, разъем сбоку, IP50 | 21970 | ЕАЭС N RU Д-KR.РА08.В.06158/23 | 1
| A2500003065R | H2500005671 | ROTARY ENCODER | E58 SERIES | E58HB SERIES | E58HB12-1024-3-V-5 | 5VDC^GL | E58HB12-1024-3-V-5^5VDC^GL | Энкодер инкрементальный, корпус: Ø58мм, вал полый глухой, посадочный диаметр вала: Ø12мм, разрешение: 1024 имп./об., напряжение, выходные фазы A, B, Z, Uпит. 5В=, кабель сзади/сбоку 2м, IP50 | 21200 | ЕАЭС N RU Д-KR.РА08.В.06158/23 | 1
| A2500003254R | H2500005672 | ROTARY ENCODER | E58 SERIES | E58HB SERIES | E58HB12-1024-3-V-5-C | 5VDC^GL | E58HB12-1024-3-V-5-C^5VDC^GL | Энкодер инкрементальный, корпус: Ø58мм, вал полый глухой, посадочный диаметр вала: Ø12мм, разрешение: 1024 имп./об., напряжение, выходные фазы A, B, Z, Uпит. 5В=, подключение кабеля сзади, IP50 | 21970 | ЕАЭС N RU Д-KR.РА08.В.06158/23 | 1
| A2500003443R | H2500005673 | ROTARY ENCODER | E58 SERIES | E58HB SERIES | E58HB12-1024-3-V-5-CR | 5VDC^GL | E58HB12-1024-3-V-5-CR^5VDC^GL | Энкодер инкрементальный, корпус: Ø58мм, вал полый глухой, посадочный диаметр вала: Ø12мм, разрешение: 1024 имп./об., напряжение, выходные фазы A, B, Z, Uпит. 5В=, разъем сзади, IP50 | 21970 | ЕАЭС N RU Д-KR.РА08.В.06158/23 | 1
| A2500003632R | H2500005674 | ROTARY ENCODER | E58 SERIES | E58HB SERIES | E58HB12-1024-3-V-5-CS | 5VDC^GL | E58HB12-1024-3-V-5-CS^5VDC^GL | Энкодер инкрементальный, корпус: Ø58мм, вал полый глухой, посадочный диаметр вала: Ø12мм, разрешение: 1024 имп./об., напряжение, выходные фазы A, B, Z, Uпит. 5В=, разъем сбоку, IP50 | 21970 | ЕАЭС N RU Д-KR.РА08.В.06158/23 | 1
| A2500003101R | H2500001475 | ROTARY ENCODER | E58 SERIES | E58HB SERIES | E58HB12-1024-6-L-5 | 5VDC^GL | E58HB12-1024-6-L-5^5VDC^GL | Энкодер инкрементальный, корпус: Ø58мм, вал полый глухой, посадочный диаметр вала: Ø12мм, разрешение: 1024 имп./об., Line Driver (дифференциальный), выходные фазы A, A̅, B, B̅, Z, Z̅, Uпит. 5В=, кабель сзади/сбоку 2м, IP50 | 23510 | ЕАЭС N RU Д-KR.РА08.В.06158/23 | 1
| A2500003290R | H2500005675 | ROTARY ENCODER | E58 SERIES | E58HB SERIES | E58HB12-1024-6-L-5-C | 5VDC^GL | E58HB12-1024-6-L-5-C^5VDC^GL | Энкодер инкрементальный, корпус: Ø58мм, вал полый глухой, посадочный диаметр вала: Ø12мм, разрешение: 1024 имп./об., Line Driver (дифференциальный), выходные фазы A, A̅, B, B̅, Z, Z̅, Uпит. 5В=, подключение кабеля сзади, IP50 | 24290 | ЕАЭС N RU Д-KR.РА08.В.06158/23 | 1
| A2500003479R | H2500005676 | ROTARY ENCODER | E58 SERIES | E58HB SERIES | E58HB12-1024-6-L-5-CR | 5VDC^GL | E58HB12-1024-6-L-5-CR^5VDC^GL | Энкодер инкрементальный, корпус: Ø58мм, вал полый глухой, посадочный диаметр вала: Ø12мм, разрешение: 1024 имп./об., Line Driver (дифференциальный), выходные фазы A, A̅, B, B̅, Z, Z̅, Uпит. 5В=, разъем сзади, IP50 | 24290 | ЕАЭС N RU Д-KR.РА08.В.06158/23 | 1
| A2500003668R | H2500005677 | ROTARY ENCODER | E58 SERIES | E58HB SERIES | E58HB12-1024-6-L-5-CS | 5VDC^GL | E58HB12-1024-6-L-5-CS^5VDC^GL | Энкодер инкрементальный, корпус: Ø58мм, вал полый глухой, посадочный диаметр вала: Ø12мм, разрешение: 1024 имп./об., Line Driver (дифференциальный), выходные фазы A, A̅, B, B̅, Z, Z̅, Uпит. 5В=, разъем сбоку, IP50 | 24290 | ЕАЭС N RU Д-KR.РА08.В.06158/23 | 1
| A2500002978R | H2500005678 | ROTARY ENCODER | E58 SERIES | E58HB SERIES | E58HB12-10-3-N-24 | 12-24VDC^GL | E58HB12-10-3-N-24^12-24VDC^GL | Энкодер инкрементальный, корпус: Ø58мм, вал полый глухой, посадочный диаметр вала: Ø12мм, разрешение: 10 имп./об., NPN с открытым коллектором, выходные фазы A, B, Z, Uпит. 12…24В=, кабель сзади/сбоку 2м, IP50 | 17790 | ЕАЭС N RU Д-KR.РА08.В.06158/23 | 1
| A2500003167R | H2500005679 | ROTARY ENCODER | E58 SERIES | E58HB SERIES | E58HB12-10-3-N-24-C | 12-24VDC^GL | E58HB12-10-3-N-24-C^12-24VDC^GL | Энкодер инкрементальный, корпус: Ø58мм, вал полый глухой, посадочный диаметр вала: Ø12мм, разрешение: 10 имп./об., NPN с открытым коллектором, выходные фазы A, B, Z, Uпит. 12…24В=, подключение кабеля сзади, IP50 | 18560 | ЕАЭС N RU Д-KR.РА08.В.06158/23 | 1
| A2500003356R | H2500005680 | ROTARY ENCODER | E58 SERIES | E58HB SERIES | E58HB12-10-3-N-24-CR | 12-24VDC^GL | E58HB12-10-3-N-24-CR^12-24VDC^GL | Энкодер инкрементальный, корпус: Ø58мм, вал полый глухой, посадочный диаметр вала: Ø12мм, разрешение: 10 имп./об., NPN с открытым коллектором, выходные фазы A, B, Z, Uпит. 12…24В=, разъем сзади, IP50 | 18560 | ЕАЭС N RU Д-KR.РА08.В.06158/23 | 1
| A2500003545R | H2500005681 | ROTARY ENCODER | E58 SERIES | E58HB SERIES | E58HB12-10-3-N-24-CS | 12-24VDC^GL | E58HB12-10-3-N-24-CS^12-24VDC^GL | Энкодер инкрементальный, корпус: Ø58мм, вал полый глухой, посадочный диаметр вала: Ø12мм, разрешение: 10 имп./об., NPN с открытым коллектором, выходные фазы A, B, Z, Uпит. 12…24В=, разъем сбоку, IP50 | 18560 | ЕАЭС N RU Д-KR.РА08.В.06158/23 | 1
| A2500002979R | H2500005682 | ROTARY ENCODER | E58 SERIES | E58HB SERIES | E58HB12-10-3-N-5 | 5VDC^GL | E58HB12-10-3-N-5^5VDC^GL | Энкодер инкрементальный, корпус: Ø58мм, вал полый глухой, посадочный диаметр вала: Ø12мм, разрешение: 10 имп./об., NPN с открытым коллектором, выходные фазы A, B, Z, Uпит. 5В=, кабель сзади/сбоку 2м, IP50 | 17790 | ЕАЭС N RU Д-KR.РА08.В.06158/23 | 1
| A2500003168R | H2500005683 | ROTARY ENCODER | E58 SERIES | E58HB SERIES | E58HB12-10-3-N-5-C | 5VDC^GL | E58HB12-10-3-N-5-C^5VDC^GL | Энкодер инкрементальный, корпус: Ø58мм, вал полый глухой, посадочный диаметр вала: Ø12мм, разрешение: 10 имп./об., NPN с открытым коллектором, выходные фазы A, B, Z, Uпит. 5В=, подключение кабеля сзади, IP50 | 18560 | ЕАЭС N RU Д-KR.РА08.В.06158/23 | 1
| A2500003357R | H2500005684 | ROTARY ENCODER | E58 SERIES | E58HB SERIES | E58HB12-10-3-N-5-CR | 5VDC^GL | E58HB12-10-3-N-5-CR^5VDC^GL | Энкодер инкрементальный, корпус: Ø58мм, вал полый глухой, посадочный диаметр вала: Ø12мм, разрешение: 10 имп./об., NPN с открытым коллектором, выходные фазы A, B, Z, Uпит. 5В=, разъем сзади, IP50 | 18560 | ЕАЭС N RU Д-KR.РА08.В.06158/23 | 1
| A2500003546R | H2500005685 | ROTARY ENCODER | E58 SERIES | E58HB SERIES | E58HB12-10-3-N-5-CS | 5VDC^GL | E58HB12-10-3-N-5-CS^5VDC^GL | Энкодер инкрементальный, корпус: Ø58мм, вал полый глухой, посадочный диаметр вала: Ø12мм, разрешение: 10 имп./об., NPN с открытым коллектором, выходные фазы A, B, Z, Uпит. 5В=, разъем сбоку, IP50 | 18560 | ЕАЭС N RU Д-KR.РА08.В.06158/23 | 1
| A2500002924R | H2500001449 | ROTARY ENCODER | E58 SERIES | E58HB SERIES | E58HB12-10-3-T-24 | 12-24VDC^GL | E58HB12-10-3-T-24^12-24VDC^GL | Энкодер инкрементальный, корпус: Ø58мм, вал полый глухой, посадочный диаметр вала: Ø12мм, разрешение: 10 имп./об., комплементарный, выходные фазы A, B, Z, Uпит. 12…24В=, кабель сзади/сбоку 2м, IP50 | 17790 | ЕАЭС N RU Д-KR.РА08.В.06158/23 | 1
| A2500003113R | H2500005686 | ROTARY ENCODER | E58 SERIES | E58HB SERIES | E58HB12-10-3-T-24-C | 12-24VDC^GL | E58HB12-10-3-T-24-C^12-24VDC^GL | Энкодер инкрементальный, корпус: Ø58мм, вал полый глухой, посадочный диаметр вала: Ø12мм, разрешение: 10 имп./об., комплементарный, выходные фазы A, B, Z, Uпит. 12…24В=, подключение кабеля сзади, IP50 | 18560 | ЕАЭС N RU Д-KR.РА08.В.06158/23 | 1
| A2500003302R | H2500005687 | ROTARY ENCODER | E58 SERIES | E58HB SERIES | E58HB12-10-3-T-24-CR | 12-24VDC^GL | E58HB12-10-3-T-24-CR^12-24VDC^GL | Энкодер инкрементальный, корпус: Ø58мм, вал полый глухой, посадочный диаметр вала: Ø12мм, разрешение: 10 имп./об., комплементарный, выходные фазы A, B, Z, Uпит. 12…24В=, разъем сзади, IP50 | 18560 | ЕАЭС N RU Д-KR.РА08.В.06158/23 | 1
| A2500003491R | H2500005688 | ROTARY ENCODER | E58 SERIES | E58HB SERIES | E58HB12-10-3-T-24-CS | 12-24VDC^GL | E58HB12-10-3-T-24-CS^12-24VDC^GL | Энкодер инкрементальный, корпус: Ø58мм, вал полый глухой, посадочный диаметр вала: Ø12мм, разрешение: 10 имп./об., комплементарный, выходные фазы A, B, Z, Uпит. 12…24В=, разъем сбоку, IP50 | 18560 | ЕАЭС N RU Д-KR.РА08.В.06158/23 | 1
| A2500002925R | H2500005689 | ROTARY ENCODER | E58 SERIES | E58HB SERIES | E58HB12-10-3-T-5 | 5VDC^GL | E58HB12-10-3-T-5^5VDC^GL | Энкодер инкрементальный, корпус: Ø58мм, вал полый глухой, посадочный диаметр вала: Ø12мм, разрешение: 10 имп./об., комплементарный, выходные фазы A, B, Z, Uпит. 5В=, кабель сзади/сбоку 2м, IP50 | 17790 | ЕАЭС N RU Д-KR.РА08.В.06158/23 | 1
| A2500003114R | H2500005690 | ROTARY ENCODER | E58 SERIES | E58HB SERIES | E58HB12-10-3-T-5-C | 5VDC^GL | E58HB12-10-3-T-5-C^5VDC^GL | Энкодер инкрементальный, корпус: Ø58мм, вал полый глухой, посадочный диаметр вала: Ø12мм, разрешение: 10 имп./об., комплементарный, выходные фазы A, B, Z, Uпит. 5В=, подключение кабеля сзади, IP50 | 18560 | ЕАЭС N RU Д-KR.РА08.В.06158/23 | 1
| A2500003303R | H2500005691 | ROTARY ENCODER | E58 SERIES | E58HB SERIES | E58HB12-10-3-T-5-CR | 5VDC^GL | E58HB12-10-3-T-5-CR^5VDC^GL | Энкодер инкрементальный, корпус: Ø58мм, вал полый глухой, посадочный диаметр вала: Ø12мм, разрешение: 10 имп./об., комплементарный, выходные фазы A, B, Z, Uпит. 5В=, разъем сзади, IP50 | 18560 | ЕАЭС N RU Д-KR.РА08.В.06158/23 | 1
| A2500003492R | H2500005692 | ROTARY ENCODER | E58 SERIES | E58HB SERIES | E58HB12-10-3-T-5-CS | 5VDC^GL | E58HB12-10-3-T-5-CS^5VDC^GL | Энкодер инкрементальный, корпус: Ø58мм, вал полый глухой, посадочный диаметр вала: Ø12мм, разрешение: 10 имп./об., комплементарный, выходные фазы A, B, Z, Uпит. 5В=, разъем сбоку, IP50 | 18560 | ЕАЭС N RU Д-KR.РА08.В.06158/23 | 1
| A2500003032R | H2500005693 | ROTARY ENCODER | E58 SERIES | E58HB SERIES | E58HB12-10-3-V-24 | 12-24VDC^GL | E58HB12-10-3-V-24^12-24VDC^GL | Энкодер инкрементальный, корпус: Ø58мм, вал полый глухой, посадочный диаметр вала: Ø12мм, разрешение: 10 имп./об., напряжение, выходные фазы A, B, Z, Uпит. 12…24В=, кабель сзади/сбоку 2м, IP50 | 17790 | ЕАЭС N RU Д-KR.РА08.В.06158/23 | 1
| A2500003221R | H2500005694 | ROTARY ENCODER | E58 SERIES | E58HB SERIES | E58HB12-10-3-V-24-C | 12-24VDC^GL | E58HB12-10-3-V-24-C^12-24VDC^GL | Энкодер инкрементальный, корпус: Ø58мм, вал полый глухой, посадочный диаметр вала: Ø12мм, разрешение: 10 имп./об., напряжение, выходные фазы A, B, Z, Uпит. 12…24В=, подключение кабеля сзади, IP50 | 18560 | ЕАЭС N RU Д-KR.РА08.В.06158/23 | 1
| A2500003410R | H2500005695 | ROTARY ENCODER | E58 SERIES | E58HB SERIES | E58HB12-10-3-V-24-CR | 12-24VDC^GL | E58HB12-10-3-V-24-CR^12-24VDC^GL | Энкодер инкрементальный, корпус: Ø58мм, вал полый глухой, посадочный диаметр вала: Ø12мм, разрешение: 10 имп./об., напряжение, выходные фазы A, B, Z, Uпит. 12…24В=, разъем сзади, IP50 | 18560 | ЕАЭС N RU Д-KR.РА08.В.06158/23 | 1
| A2500003599R | H2500005696 | ROTARY ENCODER | E58 SERIES | E58HB SERIES | E58HB12-10-3-V-24-CS | 12-24VDC^GL | E58HB12-10-3-V-24-CS^12-24VDC^GL | Энкодер инкрементальный, корпус: Ø58мм, вал полый глухой, посадочный диаметр вала: Ø12мм, разрешение: 10 имп./об., напряжение, выходные фазы A, B, Z, Uпит. 12…24В=, разъем сбоку, IP50 | 18560 | ЕАЭС N RU Д-KR.РА08.В.06158/23 | 1
| A2500003033R | H2500005697 | ROTARY ENCODER | E58 SERIES | E58HB SERIES | E58HB12-10-3-V-5 | 5VDC^GL | E58HB12-10-3-V-5^5VDC^GL | Энкодер инкрементальный, корпус: Ø58мм, вал полый глухой, посадочный диаметр вала: Ø12мм, разрешение: 10 имп./об., напряжение, выходные фазы A, B, Z, Uпит. 5В=, кабель сзади/сбоку 2м, IP50 | 17790 | ЕАЭС N RU Д-KR.РА08.В.06158/23 | 1
| A2500003222R | H2500005698 | ROTARY ENCODER | E58 SERIES | E58HB SERIES | E58HB12-10-3-V-5-C | 5VDC^GL | E58HB12-10-3-V-5-C^5VDC^GL | Энкодер инкрементальный, корпус: Ø58мм, вал полый глухой, посадочный диаметр вала: Ø12мм, разрешение: 10 имп./об., напряжение, выходные фазы A, B, Z, Uпит. 5В=, подключение кабеля сзади, IP50 | 18560 | ЕАЭС N RU Д-KR.РА08.В.06158/23 | 1
| A2500003411R | H2500005699 | ROTARY ENCODER | E58 SERIES | E58HB SERIES | E58HB12-10-3-V-5-CR | 5VDC^GL | E58HB12-10-3-V-5-CR^5VDC^GL | Энкодер инкрементальный, корпус: Ø58мм, вал полый глухой, посадочный диаметр вала: Ø12мм, разрешение: 10 имп./об., напряжение, выходные фазы A, B, Z, Uпит. 5В=, разъем сзади, IP50 | 18560 | ЕАЭС N RU Д-KR.РА08.В.06158/23 | 1
| A2500003600R | H2500005700 | ROTARY ENCODER | E58 SERIES | E58HB SERIES | E58HB12-10-3-V-5-CS | 5VDC^GL | E58HB12-10-3-V-5-CS^5VDC^GL | Энкодер инкрементальный, корпус: Ø58мм, вал полый глухой, посадочный диаметр вала: Ø12мм, разрешение: 10 имп./об., напряжение, выходные фазы A, B, Z, Uпит. 5В=, разъем сбоку, IP50 | 18560 | ЕАЭС N RU Д-KR.РА08.В.06158/23 | 1
| A2500003085R | H2500005701 | ROTARY ENCODER | E58 SERIES | E58HB SERIES | E58HB12-10-6-L-5 | 5VDC^GL | E58HB12-10-6-L-5^5VDC^GL | Энкодер инкрементальный, корпус: Ø58мм, вал полый глухой, посадочный диаметр вала: Ø12мм, разрешение: 10 имп./об., Line Driver (дифференциальный), выходные фазы A, A̅, B, B̅, Z, Z̅, Uпит. 5В=, кабель сзади/сбоку 2м, IP50 | 20110 | ЕАЭС N RU Д-KR.РА08.В.06158/23 | 1
| A2500003274R | H2500005702 | ROTARY ENCODER | E58 SERIES | E58HB SERIES | E58HB12-10-6-L-5-C | 5VDC^GL | E58HB12-10-6-L-5-C^5VDC^GL | Энкодер инкрементальный, корпус: Ø58мм, вал полый глухой, посадочный диаметр вала: Ø12мм, разрешение: 10 имп./об., Line Driver (дифференциальный), выходные фазы A, A̅, B, B̅, Z, Z̅, Uпит. 5В=, подключение кабеля сзади, IP50 | 20880 | ЕАЭС N RU Д-KR.РА08.В.06158/23 | 1
| A2500003463R | H2500005703 | ROTARY ENCODER | E58 SERIES | E58HB SERIES | E58HB12-10-6-L-5-CR | 5VDC^GL | E58HB12-10-6-L-5-CR^5VDC^GL | Энкодер инкрементальный, корпус: Ø58мм, вал полый глухой, посадочный диаметр вала: Ø12мм, разрешение: 10 имп./об., Line Driver (дифференциальный), выходные фазы A, A̅, B, B̅, Z, Z̅, Uпит. 5В=, разъем сзади, IP50 | 20880 | ЕАЭС N RU Д-KR.РА08.В.06158/23 | 1
| A2500003652R | H2500005704 | ROTARY ENCODER | E58 SERIES | E58HB SERIES | E58HB12-10-6-L-5-CS | 5VDC^GL | E58HB12-10-6-L-5-CS^5VDC^GL | Энкодер инкрементальный, корпус: Ø58мм, вал полый глухой, посадочный диаметр вала: Ø12мм, разрешение: 10 имп./об., Line Driver (дифференциальный), выходные фазы A, A̅, B, B̅, Z, Z̅, Uпит. 5В=, разъем сбоку, IP50 | 20880 | ЕАЭС N RU Д-KR.РА08.В.06158/23 | 1
| A2500003012R | H2500005705 | ROTARY ENCODER | E58 SERIES | E58HB SERIES | E58HB12-1200-3-N-24 | 12-24VDC^GL | E58HB12-1200-3-N-24^12-24VDC^GL | Энкодер инкрементальный, корпус: Ø58мм, вал полый глухой, посадочный диаметр вала: Ø12мм, разрешение: 1200 имп./об., NPN с открытым коллектором, выходные фазы A, B, Z, Uпит. 12…24В=, кабель сзади/сбоку 2м, IP50 | 21200 | ЕАЭС N RU Д-KR.РА08.В.06158/23 | 1
| A2500003201R | H2500005706 | ROTARY ENCODER | E58 SERIES | E58HB SERIES | E58HB12-1200-3-N-24-C | 12-24VDC^GL | E58HB12-1200-3-N-24-C^12-24VDC^GL | Энкодер инкрементальный, корпус: Ø58мм, вал полый глухой, посадочный диаметр вала: Ø12мм, разрешение: 1200 имп./об., NPN с открытым коллектором, выходные фазы A, B, Z, Uпит. 12…24В=, подключение кабеля сзади, IP50 | 21970 | ЕАЭС N RU Д-KR.РА08.В.06158/23 | 1
| A2500003390R | H2500005707 | ROTARY ENCODER | E58 SERIES | E58HB SERIES | E58HB12-1200-3-N-24-CR | 12-24VDC^GL | E58HB12-1200-3-N-24-CR^12-24VDC^GL | Энкодер инкрементальный, корпус: Ø58мм, вал полый глухой, посадочный диаметр вала: Ø12мм, разрешение: 1200 имп./об., NPN с открытым коллектором, выходные фазы A, B, Z, Uпит. 12…24В=, разъем сзади, IP50 | 21970 | ЕАЭС N RU Д-KR.РА08.В.06158/23 | 1
| A2500003579R | H2500005708 | ROTARY ENCODER | E58 SERIES | E58HB SERIES | E58HB12-1200-3-N-24-CS | 12-24VDC^GL | E58HB12-1200-3-N-24-CS^12-24VDC^GL | Энкодер инкрементальный, корпус: Ø58мм, вал полый глухой, посадочный диаметр вала: Ø12мм, разрешение: 1200 имп./об., NPN с открытым коллектором, выходные фазы A, B, Z, Uпит. 12…24В=, разъем сбоку, IP50 | 21970 | ЕАЭС N RU Д-KR.РА08.В.06158/23 | 1
| A2500003013R | H2500005709 | ROTARY ENCODER | E58 SERIES | E58HB SERIES | E58HB12-1200-3-N-5 | 5VDC^GL | E58HB12-1200-3-N-5^5VDC^GL | Энкодер инкрементальный, корпус: Ø58мм, вал полый глухой, посадочный диаметр вала: Ø12мм, разрешение: 1200 имп./об., NPN с открытым коллектором, выходные фазы A, B, Z, Uпит. 5В=, кабель сзади/сбоку 2м, IP50 | 21200 | ЕАЭС N RU Д-KR.РА08.В.06158/23 | 1
| A2500003202R | H2500005710 | ROTARY ENCODER | E58 SERIES | E58HB SERIES | E58HB12-1200-3-N-5-C | 5VDC^GL | E58HB12-1200-3-N-5-C^5VDC^GL | Энкодер инкрементальный, корпус: Ø58мм, вал полый глухой, посадочный диаметр вала: Ø12мм, разрешение: 1200 имп./об., NPN с открытым коллектором, выходные фазы A, B, Z, Uпит. 5В=, подключение кабеля сзади, IP50 | 21970 | ЕАЭС N RU Д-KR.РА08.В.06158/23 | 1
| A2500003391R | H2500005711 | ROTARY ENCODER | E58 SERIES | E58HB SERIES | E58HB12-1200-3-N-5-CR | 5VDC^GL | E58HB12-1200-3-N-5-CR^5VDC^GL | Энкодер инкрементальный, корпус: Ø58мм, вал полый глухой, посадочный диаметр вала: Ø12мм, разрешение: 1200 имп./об., NPN с открытым коллектором, выходные фазы A, B, Z, Uпит. 5В=, разъем сзади, IP50 | 21970 | ЕАЭС N RU Д-KR.РА08.В.06158/23 | 1
| A2500003580R | H2500005712 | ROTARY ENCODER | E58 SERIES | E58HB SERIES | E58HB12-1200-3-N-5-CS | 5VDC^GL | E58HB12-1200-3-N-5-CS^5VDC^GL | Энкодер инкрементальный, корпус: Ø58мм, вал полый глухой, посадочный диаметр вала: Ø12мм, разрешение: 1200 имп./об., NPN с открытым коллектором, выходные фазы A, B, Z, Uпит. 5В=, разъем сбоку, IP50 | 21970 | ЕАЭС N RU Д-KR.РА08.В.06158/23 | 1
| A2500002958R | H2500005713 | ROTARY ENCODER | E58 SERIES | E58HB SERIES | E58HB12-1200-3-T-24 | 12-24VDC^GL | E58HB12-1200-3-T-24^12-24VDC^GL | Энкодер инкрементальный, корпус: Ø58мм, вал полый глухой, посадочный диаметр вала: Ø12мм, разрешение: 1200 имп./об., комплементарный, выходные фазы A, B, Z, Uпит. 12…24В=, кабель сзади/сбоку 2м, IP50 | 21200 | ЕАЭС N RU Д-KR.РА08.В.06158/23 | 1
| A2500003147R | H2500005714 | ROTARY ENCODER | E58 SERIES | E58HB SERIES | E58HB12-1200-3-T-24-C | 12-24VDC^GL | E58HB12-1200-3-T-24-C^12-24VDC^GL | Энкодер инкрементальный, корпус: Ø58мм, вал полый глухой, посадочный диаметр вала: Ø12мм, разрешение: 1200 имп./об., комплементарный, выходные фазы A, B, Z, Uпит. 12…24В=, подключение кабеля сзади, IP50 | 21970 | ЕАЭС N RU Д-KR.РА08.В.06158/23 | 1
| A2500003336R | H2500005715 | ROTARY ENCODER | E58 SERIES | E58HB SERIES | E58HB12-1200-3-T-24-CR | 12-24VDC^GL | E58HB12-1200-3-T-24-CR^12-24VDC^GL | Энкодер инкрементальный, корпус: Ø58мм, вал полый глухой, посадочный диаметр вала: Ø12мм, разрешение: 1200 имп./об., комплементарный, выходные фазы A, B, Z, Uпит. 12…24В=, разъем сзади, IP50 | 21970 | ЕАЭС N RU Д-KR.РА08.В.06158/23 | 1
| A2500003525R | H2500005716 | ROTARY ENCODER | E58 SERIES | E58HB SERIES | E58HB12-1200-3-T-24-CS | 12-24VDC^GL | E58HB12-1200-3-T-24-CS^12-24VDC^GL | Энкодер инкрементальный, корпус: Ø58мм, вал полый глухой, посадочный диаметр вала: Ø12мм, разрешение: 1200 имп./об., комплементарный, выходные фазы A, B, Z, Uпит. 12…24В=, разъем сбоку, IP50 | 21970 | ЕАЭС N RU Д-KR.РА08.В.06158/23 | 1
| A2500002959R | H2500005717 | ROTARY ENCODER | E58 SERIES | E58HB SERIES | E58HB12-1200-3-T-5 | 5VDC^GL | E58HB12-1200-3-T-5^5VDC^GL | Энкодер инкрементальный, корпус: Ø58мм, вал полый глухой, посадочный диаметр вала: Ø12мм, разрешение: 1200 имп./об., комплементарный, выходные фазы A, B, Z, Uпит. 5В=, кабель сзади/сбоку 2м, IP50 | 21200 | ЕАЭС N RU Д-KR.РА08.В.06158/23 | 1
| A2500003148R | H2500005718 | ROTARY ENCODER | E58 SERIES | E58HB SERIES | E58HB12-1200-3-T-5-C | 5VDC^GL | E58HB12-1200-3-T-5-C^5VDC^GL | Энкодер инкрементальный, корпус: Ø58мм, вал полый глухой, посадочный диаметр вала: Ø12мм, разрешение: 1200 имп./об., комплементарный, выходные фазы A, B, Z, Uпит. 5В=, подключение кабеля сзади, IP50 | 21970 | ЕАЭС N RU Д-KR.РА08.В.06158/23 | 1
| A2500003337R | H2500005719 | ROTARY ENCODER | E58 SERIES | E58HB SERIES | E58HB12-1200-3-T-5-CR | 5VDC^GL | E58HB12-1200-3-T-5-CR^5VDC^GL | Энкодер инкрементальный, корпус: Ø58мм, вал полый глухой, посадочный диаметр вала: Ø12мм, разрешение: 1200 имп./об., комплементарный, выходные фазы A, B, Z, Uпит. 5В=, разъем сзади, IP50 | 21970 | ЕАЭС N RU Д-KR.РА08.В.06158/23 | 1
| A2500003526R | H2500005720 | ROTARY ENCODER | E58 SERIES | E58HB SERIES | E58HB12-1200-3-T-5-CS | 5VDC^GL | E58HB12-1200-3-T-5-CS^5VDC^GL | Энкодер инкрементальный, корпус: Ø58мм, вал полый глухой, посадочный диаметр вала: Ø12мм, разрешение: 1200 имп./об., комплементарный, выходные фазы A, B, Z, Uпит. 5В=, разъем сбоку, IP50 | 21970 | ЕАЭС N RU Д-KR.РА08.В.06158/23 | 1
| A2500003066R | H2500005721 | ROTARY ENCODER | E58 SERIES | E58HB SERIES | E58HB12-1200-3-V-24 | 12-24VDC^GL | E58HB12-1200-3-V-24^12-24VDC^GL | Энкодер инкрементальный, корпус: Ø58мм, вал полый глухой, посадочный диаметр вала: Ø12мм, разрешение: 1200 имп./об., напряжение, выходные фазы A, B, Z, Uпит. 12…24В=, кабель сзади/сбоку 2м, IP50 | 21200 | ЕАЭС N RU Д-KR.РА08.В.06158/23 | 1
| A2500003255R | H2500005722 | ROTARY ENCODER | E58 SERIES | E58HB SERIES | E58HB12-1200-3-V-24-C | 12-24VDC^GL | E58HB12-1200-3-V-24-C^12-24VDC^GL | Энкодер инкрементальный, корпус: Ø58мм, вал полый глухой, посадочный диаметр вала: Ø12мм, разрешение: 1200 имп./об., напряжение, выходные фазы A, B, Z, Uпит. 12…24В=, подключение кабеля сзади, IP50 | 21970 | ЕАЭС N RU Д-KR.РА08.В.06158/23 | 1
| A2500003444R | H2500005723 | ROTARY ENCODER | E58 SERIES | E58HB SERIES | E58HB12-1200-3-V-24-CR | 12-24VDC^GL | E58HB12-1200-3-V-24-CR^12-24VDC^GL | Энкодер инкрементальный, корпус: Ø58мм, вал полый глухой, посадочный диаметр вала: Ø12мм, разрешение: 1200 имп./об., напряжение, выходные фазы A, B, Z, Uпит. 12…24В=, разъем сзади, IP50 | 21970 | ЕАЭС N RU Д-KR.РА08.В.06158/23 | 1
| A2500003633R | H2500005724 | ROTARY ENCODER | E58 SERIES | E58HB SERIES | E58HB12-1200-3-V-24-CS | 12-24VDC^GL | E58HB12-1200-3-V-24-CS^12-24VDC^GL | Энкодер инкрементальный, корпус: Ø58мм, вал полый глухой, посадочный диаметр вала: Ø12мм, разрешение: 1200 имп./об., напряжение, выходные фазы A, B, Z, Uпит. 12…24В=, разъем сбоку, IP50 | 21970 | ЕАЭС N RU Д-KR.РА08.В.06158/23 | 1
| A2500003067R | H2500005725 | ROTARY ENCODER | E58 SERIES | E58HB SERIES | E58HB12-1200-3-V-5 | 5VDC^GL | E58HB12-1200-3-V-5^5VDC^GL | Энкодер инкрементальный, корпус: Ø58мм, вал полый глухой, посадочный диаметр вала: Ø12мм, разрешение: 1200 имп./об., напряжение, выходные фазы A, B, Z, Uпит. 5В=, кабель сзади/сбоку 2м, IP50 | 21200 | ЕАЭС N RU Д-KR.РА08.В.06158/23 | 1
| A2500003256R | H2500005726 | ROTARY ENCODER | E58 SERIES | E58HB SERIES | E58HB12-1200-3-V-5-C | 5VDC^GL | E58HB12-1200-3-V-5-C^5VDC^GL | Энкодер инкрементальный, корпус: Ø58мм, вал полый глухой, посадочный диаметр вала: Ø12мм, разрешение: 1200 имп./об., напряжение, выходные фазы A, B, Z, Uпит. 5В=, подключение кабеля сзади, IP50 | 21970 | ЕАЭС N RU Д-KR.РА08.В.06158/23 | 1
| A2500003445R | H2500005727 | ROTARY ENCODER | E58 SERIES | E58HB SERIES | E58HB12-1200-3-V-5-CR | 5VDC^GL | E58HB12-1200-3-V-5-CR^5VDC^GL | Энкодер инкрементальный, корпус: Ø58мм, вал полый глухой, посадочный диаметр вала: Ø12мм, разрешение: 1200 имп./об., напряжение, выходные фазы A, B, Z, Uпит. 5В=, разъем сзади, IP50 | 21970 | ЕАЭС N RU Д-KR.РА08.В.06158/23 | 1
| A2500003634R | H2500005728 | ROTARY ENCODER | E58 SERIES | E58HB SERIES | E58HB12-1200-3-V-5-CS | 5VDC^GL | E58HB12-1200-3-V-5-CS^5VDC^GL | Энкодер инкрементальный, корпус: Ø58мм, вал полый глухой, посадочный диаметр вала: Ø12мм, разрешение: 1200 имп./об., напряжение, выходные фазы A, B, Z, Uпит. 5В=, разъем сбоку, IP50 | 21970 | ЕАЭС N RU Д-KR.РА08.В.06158/23 | 1
| A2500003102R | H2500005729 | ROTARY ENCODER | E58 SERIES | E58HB SERIES | E58HB12-1200-6-L-5 | 5VDC^GL | E58HB12-1200-6-L-5^5VDC^GL | Энкодер инкрементальный, корпус: Ø58мм, вал полый глухой, посадочный диаметр вала: Ø12мм, разрешение: 1200 имп./об., Line Driver (дифференциальный), выходные фазы A, A̅, B, B̅, Z, Z̅, Uпит. 5В=, кабель сзади/сбоку 2м, IP50 | 23510 | ЕАЭС N RU Д-KR.РА08.В.06158/23 | 1
| A2500003291R | H2500005730 | ROTARY ENCODER | E58 SERIES | E58HB SERIES | E58HB12-1200-6-L-5-C | 5VDC^GL | E58HB12-1200-6-L-5-C^5VDC^GL | Энкодер инкрементальный, корпус: Ø58мм, вал полый глухой, посадочный диаметр вала: Ø12мм, разрешение: 1200 имп./об., Line Driver (дифференциальный), выходные фазы A, A̅, B, B̅, Z, Z̅, Uпит. 5В=, подключение кабеля сзади, IP50 | 24290 | ЕАЭС N RU Д-KR.РА08.В.06158/23 | 1
| A2500003480R | H2500005731 | ROTARY ENCODER | E58 SERIES | E58HB SERIES | E58HB12-1200-6-L-5-CR | 5VDC^GL | E58HB12-1200-6-L-5-CR^5VDC^GL | Энкодер инкрементальный, корпус: Ø58мм, вал полый глухой, посадочный диаметр вала: Ø12мм, разрешение: 1200 имп./об., Line Driver (дифференциальный), выходные фазы A, A̅, B, B̅, Z, Z̅, Uпит. 5В=, разъем сзади, IP50 | 24290 | ЕАЭС N RU Д-KR.РА08.В.06158/23 | 1
| A2500003669R | H2500005732 | ROTARY ENCODER | E58 SERIES | E58HB SERIES | E58HB12-1200-6-L-5-CS | 5VDC^GL | E58HB12-1200-6-L-5-CS^5VDC^GL | Энкодер инкрементальный, корпус: Ø58мм, вал полый глухой, посадочный диаметр вала: Ø12мм, разрешение: 1200 имп./об., Line Driver (дифференциальный), выходные фазы A, A̅, B, B̅, Z, Z̅, Uпит. 5В=, разъем сбоку, IP50 | 24290 | ЕАЭС N RU Д-KR.РА08.В.06158/23 | 1
| A2500002976R | H2500005733 | ROTARY ENCODER | E58 SERIES | E58HB SERIES | E58HB12-1-2-N-24 | 12-24VDC^GL | E58HB12-1-2-N-24^12-24VDC^GL | Энкодер инкрементальный, корпус: Ø58мм, вал полый глухой, посадочный диаметр вала: Ø12мм, разрешение: 1 имп./об., NPN с открытым коллектором, выходные фазы A, B, Uпит. 12…24В=, кабель сзади/сбоку 2м, IP50 | 17790 | ЕАЭС N RU Д-KR.РА08.В.06158/23 | 1
| A2500003165R | H2500005734 | ROTARY ENCODER | E58 SERIES | E58HB SERIES | E58HB12-1-2-N-24-C | 12-24VDC^GL | E58HB12-1-2-N-24-C^12-24VDC^GL | Энкодер инкрементальный, корпус: Ø58мм, вал полый глухой, посадочный диаметр вала: Ø12мм, разрешение: 1 имп./об., NPN с открытым коллектором, выходные фазы A, B, Uпит. 12…24В=, подключение кабеля сзади, IP50 | 18560 | ЕАЭС N RU Д-KR.РА08.В.06158/23 | 1
| A2500003354R | H2500005735 | ROTARY ENCODER | E58 SERIES | E58HB SERIES | E58HB12-1-2-N-24-CR | 12-24VDC^GL | E58HB12-1-2-N-24-CR^12-24VDC^GL | Энкодер инкрементальный, корпус: Ø58мм, вал полый глухой, посадочный диаметр вала: Ø12мм, разрешение: 1 имп./об., NPN с открытым коллектором, выходные фазы A, B, Uпит. 12…24В=, разъем сзади, IP50 | 18560 | ЕАЭС N RU Д-KR.РА08.В.06158/23 | 1
| A2500003543R | H2500005736 | ROTARY ENCODER | E58 SERIES | E58HB SERIES | E58HB12-1-2-N-24-CS | 12-24VDC^GL | E58HB12-1-2-N-24-CS^12-24VDC^GL | Энкодер инкрементальный, корпус: Ø58мм, вал полый глухой, посадочный диаметр вала: Ø12мм, разрешение: 1 имп./об., NPN с открытым коллектором, выходные фазы A, B, Uпит. 12…24В=, разъем сбоку, IP50 | 18560 | ЕАЭС N RU Д-KR.РА08.В.06158/23 | 1
| A2500002977R | H2500005737 | ROTARY ENCODER | E58 SERIES | E58HB SERIES | E58HB12-1-2-N-5 | 5VDC^GL | E58HB12-1-2-N-5^5VDC^GL | Энкодер инкрементальный, корпус: Ø58мм, вал полый глухой, посадочный диаметр вала: Ø12мм, разрешение: 1 имп./об., NPN с открытым коллектором, выходные фазы A, B, Uпит. 5В=, кабель сзади/сбоку 2м, IP50 | 17790 | ЕАЭС N RU Д-KR.РА08.В.06158/23 | 1
| A2500003166R | H2500005738 | ROTARY ENCODER | E58 SERIES | E58HB SERIES | E58HB12-1-2-N-5-C | 5VDC^GL | E58HB12-1-2-N-5-C^5VDC^GL | Энкодер инкрементальный, корпус: Ø58мм, вал полый глухой, посадочный диаметр вала: Ø12мм, разрешение: 1 имп./об., NPN с открытым коллектором, выходные фазы A, B, Uпит. 5В=, подключение кабеля сзади, IP50 | 18560 | ЕАЭС N RU Д-KR.РА08.В.06158/23 | 1
| A2500003355R | H2500005739 | ROTARY ENCODER | E58 SERIES | E58HB SERIES | E58HB12-1-2-N-5-CR | 5VDC^GL | E58HB12-1-2-N-5-CR^5VDC^GL | Энкодер инкрементальный, корпус: Ø58мм, вал полый глухой, посадочный диаметр вала: Ø12мм, разрешение: 1 имп./об., NPN с открытым коллектором, выходные фазы A, B, Uпит. 5В=, разъем сзади, IP50 | 18560 | ЕАЭС N RU Д-KR.РА08.В.06158/23 | 1
| A2500003544R | H2500005740 | ROTARY ENCODER | E58 SERIES | E58HB SERIES | E58HB12-1-2-N-5-CS | 5VDC^GL | E58HB12-1-2-N-5-CS^5VDC^GL | Энкодер инкрементальный, корпус: Ø58мм, вал полый глухой, посадочный диаметр вала: Ø12мм, разрешение: 1 имп./об., NPN с открытым коллектором, выходные фазы A, B, Uпит. 5В=, разъем сбоку, IP50 | 18560 | ЕАЭС N RU Д-KR.РА08.В.06158/23 | 1
| A2500002922R | H2500005741 | ROTARY ENCODER | E58 SERIES | E58HB SERIES | E58HB12-1-2-T-24 | 12-24VDC^GL | E58HB12-1-2-T-24^12-24VDC^GL | Энкодер инкрементальный, корпус: Ø58мм, вал полый глухой, посадочный диаметр вала: Ø12мм, разрешение: 1 имп./об., комплементарный, выходные фазы A, B, Uпит. 12…24В=, кабель сзади/сбоку 2м, IP50 | 17790 | ЕАЭС N RU Д-KR.РА08.В.06158/23 | 1
| A2500003111R | H2500005742 | ROTARY ENCODER | E58 SERIES | E58HB SERIES | E58HB12-1-2-T-24-C | 12-24VDC^GL | E58HB12-1-2-T-24-C^12-24VDC^GL | Энкодер инкрементальный, корпус: Ø58мм, вал полый глухой, посадочный диаметр вала: Ø12мм, разрешение: 1 имп./об., комплементарный, выходные фазы A, B, Uпит. 12…24В=, подключение кабеля сзади, IP50 | 18560 | ЕАЭС N RU Д-KR.РА08.В.06158/23 | 1
| A2500003300R | H2500005743 | ROTARY ENCODER | E58 SERIES | E58HB SERIES | E58HB12-1-2-T-24-CR | 12-24VDC^GL | E58HB12-1-2-T-24-CR^12-24VDC^GL | Энкодер инкрементальный, корпус: Ø58мм, вал полый глухой, посадочный диаметр вала: Ø12мм, разрешение: 1 имп./об., комплементарный, выходные фазы A, B, Uпит. 12…24В=, разъем сзади, IP50 | 18560 | ЕАЭС N RU Д-KR.РА08.В.06158/23 | 1
| A2500003489R | H2500005744 | ROTARY ENCODER | E58 SERIES | E58HB SERIES | E58HB12-1-2-T-24-CS | 12-24VDC^GL | E58HB12-1-2-T-24-CS^12-24VDC^GL | Энкодер инкрементальный, корпус: Ø58мм, вал полый глухой, посадочный диаметр вала: Ø12мм, разрешение: 1 имп./об., комплементарный, выходные фазы A, B, Uпит. 12…24В=, разъем сбоку, IP50 | 18560 | ЕАЭС N RU Д-KR.РА08.В.06158/23 | 1
| A2500002923R | H2500005745 | ROTARY ENCODER | E58 SERIES | E58HB SERIES | E58HB12-1-2-T-5 | 5VDC^GL | E58HB12-1-2-T-5^5VDC^GL | Энкодер инкрементальный, корпус: Ø58мм, вал полый глухой, посадочный диаметр вала: Ø12мм, разрешение: 1 имп./об., комплементарный, выходные фазы A, B, Uпит. 5В=, кабель сзади/сбоку 2м, IP50 | 17790 | ЕАЭС N RU Д-KR.РА08.В.06158/23 | 1
| A2500003112R | H2500005746 | ROTARY ENCODER | E58 SERIES | E58HB SERIES | E58HB12-1-2-T-5-C | 5VDC^GL | E58HB12-1-2-T-5-C^5VDC^GL | Энкодер инкрементальный, корпус: Ø58мм, вал полый глухой, посадочный диаметр вала: Ø12мм, разрешение: 1 имп./об., комплементарный, выходные фазы A, B, Uпит. 5В=, подключение кабеля сзади, IP50 | 18560 | ЕАЭС N RU Д-KR.РА08.В.06158/23 | 1
| A2500003301R | H2500005747 | ROTARY ENCODER | E58 SERIES | E58HB SERIES | E58HB12-1-2-T-5-CR | 5VDC^GL | E58HB12-1-2-T-5-CR^5VDC^GL | Энкодер инкрементальный, корпус: Ø58мм, вал полый глухой, посадочный диаметр вала: Ø12мм, разрешение: 1 имп./об., комплементарный, выходные фазы A, B, Uпит. 5В=, разъем сзади, IP50 | 18560 | ЕАЭС N RU Д-KR.РА08.В.06158/23 | 1
| A2500003490R | H2500005748 | ROTARY ENCODER | E58 SERIES | E58HB SERIES | E58HB12-1-2-T-5-CS | 5VDC^GL | E58HB12-1-2-T-5-CS^5VDC^GL | Энкодер инкрементальный, корпус: Ø58мм, вал полый глухой, посадочный диаметр вала: Ø12мм, разрешение: 1 имп./об., комплементарный, выходные фазы A, B, Uпит. 5В=, разъем сбоку, IP50 | 18560 | ЕАЭС N RU Д-KR.РА08.В.06158/23 | 1
| A2500003030R | H2500005749 | ROTARY ENCODER | E58 SERIES | E58HB SERIES | E58HB12-1-2-V-24 | 12-24VDC^GL | E58HB12-1-2-V-24^12-24VDC^GL | Энкодер инкрементальный, корпус: Ø58мм, вал полый глухой, посадочный диаметр вала: Ø12мм, разрешение: 1 имп./об., напряжение, выходные фазы A, B, Uпит. 12…24В=, кабель сзади/сбоку 2м, IP50 | 17790 | ЕАЭС N RU Д-KR.РА08.В.06158/23 | 1
| A2500003219R | H2500005750 | ROTARY ENCODER | E58 SERIES | E58HB SERIES | E58HB12-1-2-V-24-C | 12-24VDC^GL | E58HB12-1-2-V-24-C^12-24VDC^GL | Энкодер инкрементальный, корпус: Ø58мм, вал полый глухой, посадочный диаметр вала: Ø12мм, разрешение: 1 имп./об., напряжение, выходные фазы A, B, Uпит. 12…24В=, подключение кабеля сзади, IP50 | 18560 | ЕАЭС N RU Д-KR.РА08.В.06158/23 | 1
| A2500003408R | H2500005751 | ROTARY ENCODER | E58 SERIES | E58HB SERIES | E58HB12-1-2-V-24-CR | 12-24VDC^GL | E58HB12-1-2-V-24-CR^12-24VDC^GL | Энкодер инкрементальный, корпус: Ø58мм, вал полый глухой, посадочный диаметр вала: Ø12мм, разрешение: 1 имп./об., напряжение, выходные фазы A, B, Uпит. 12…24В=, разъем сзади, IP50 | 18560 | ЕАЭС N RU Д-KR.РА08.В.06158/23 | 1
| A2500003597R | H2500005752 | ROTARY ENCODER | E58 SERIES | E58HB SERIES | E58HB12-1-2-V-24-CS | 12-24VDC^GL | E58HB12-1-2-V-24-CS^12-24VDC^GL | Энкодер инкрементальный, корпус: Ø58мм, вал полый глухой, посадочный диаметр вала: Ø12мм, разрешение: 1 имп./об., напряжение, выходные фазы A, B, Uпит. 12…24В=, разъем сбоку, IP50 | 18560 | ЕАЭС N RU Д-KR.РА08.В.06158/23 | 1
| A2500003031R | H2500005753 | ROTARY ENCODER | E58 SERIES | E58HB SERIES | E58HB12-1-2-V-5 | 5VDC^GL | E58HB12-1-2-V-5^5VDC^GL | Энкодер инкрементальный, корпус: Ø58мм, вал полый глухой, посадочный диаметр вала: Ø12мм, разрешение: 1 имп./об., напряжение, выходные фазы A, B, Uпит. 5В=, кабель сзади/сбоку 2м, IP50 | 17790 | ЕАЭС N RU Д-KR.РА08.В.06158/23 | 1
| A2500003220R | H2500005754 | ROTARY ENCODER | E58 SERIES | E58HB SERIES | E58HB12-1-2-V-5-C | 5VDC^GL | E58HB12-1-2-V-5-C^5VDC^GL | Энкодер инкрементальный, корпус: Ø58мм, вал полый глухой, посадочный диаметр вала: Ø12мм, разрешение: 1 имп./об., напряжение, выходные фазы A, B, Uпит. 5В=, подключение кабеля сзади, IP50 | 18560 | ЕАЭС N RU Д-KR.РА08.В.06158/23 | 1
| A2500003409R | H2500005755 | ROTARY ENCODER | E58 SERIES | E58HB SERIES | E58HB12-1-2-V-5-CR | 5VDC^GL | E58HB12-1-2-V-5-CR^5VDC^GL | Энкодер инкрементальный, корпус: Ø58мм, вал полый глухой, посадочный диаметр вала: Ø12мм, разрешение: 1 имп./об., напряжение, выходные фазы A, B, Uпит. 5В=, разъем сзади, IP50 | 18560 | ЕАЭС N RU Д-KR.РА08.В.06158/23 | 1
| A2500003598R | H2500005756 | ROTARY ENCODER | E58 SERIES | E58HB SERIES | E58HB12-1-2-V-5-CS | 5VDC^GL | E58HB12-1-2-V-5-CS^5VDC^GL | Энкодер инкрементальный, корпус: Ø58мм, вал полый глухой, посадочный диаметр вала: Ø12мм, разрешение: 1 имп./об., напряжение, выходные фазы A, B, Uпит. 5В=, разъем сбоку, IP50 | 18560 | ЕАЭС N RU Д-KR.РА08.В.06158/23 | 1
| A2500003084R | H2500005757 | ROTARY ENCODER | E58 SERIES | E58HB SERIES | E58HB12-1-4-L-5 | 5VDC^GL | E58HB12-1-4-L-5^5VDC^GL | Энкодер инкрементальный, корпус: Ø58мм, вал полый глухой, посадочный диаметр вала: Ø12мм, разрешение: 1 имп./об., Line Driver (дифференциальный), выходные фазы A, A̅, B, B̅, Uпит. 5В=, кабель сзади/сбоку 2м, IP50 | 20110 | ЕАЭС N RU Д-KR.РА08.В.06158/23 | 1
| A2500003273R | H2500005758 | ROTARY ENCODER | E58 SERIES | E58HB SERIES | E58HB12-1-4-L-5-C | 5VDC^GL | E58HB12-1-4-L-5-C^5VDC^GL | Энкодер инкрементальный, корпус: Ø58мм, вал полый глухой, посадочный диаметр вала: Ø12мм, разрешение: 1 имп./об., Line Driver (дифференциальный), выходные фазы A, A̅, B, B̅, Uпит. 5В=, подключение кабеля сзади, IP50 | 20880 | ЕАЭС N RU Д-KR.РА08.В.06158/23 | 1
| A2500003462R | H2500005759 | ROTARY ENCODER | E58 SERIES | E58HB SERIES | E58HB12-1-4-L-5-CR | 5VDC^GL | E58HB12-1-4-L-5-CR^5VDC^GL | Энкодер инкрементальный, корпус: Ø58мм, вал полый глухой, посадочный диаметр вала: Ø12мм, разрешение: 1 имп./об., Line Driver (дифференциальный), выходные фазы A, A̅, B, B̅, Uпит. 5В=, разъем сзади, IP50 | 20880 | ЕАЭС N RU Д-KR.РА08.В.06158/23 | 1
| A2500003651R | H2500005760 | ROTARY ENCODER | E58 SERIES | E58HB SERIES | E58HB12-1-4-L-5-CS | 5VDC^GL | E58HB12-1-4-L-5-CS^5VDC^GL | Энкодер инкрементальный, корпус: Ø58мм, вал полый глухой, посадочный диаметр вала: Ø12мм, разрешение: 1 имп./об., Line Driver (дифференциальный), выходные фазы A, A̅, B, B̅, Uпит. 5В=, разъем сбоку, IP50 | 20880 | ЕАЭС N RU Д-KR.РА08.В.06158/23 | 1
| A2500003014R | H2500005761 | ROTARY ENCODER | E58 SERIES | E58HB SERIES | E58HB12-1500-3-N-24 | 12-24VDC^GL | E58HB12-1500-3-N-24^12-24VDC^GL | Энкодер инкрементальный, корпус: Ø58мм, вал полый глухой, посадочный диаметр вала: Ø12мм, разрешение: 1500 имп./об., NPN с открытым коллектором, выходные фазы A, B, Z, Uпит. 12…24В=, кабель сзади/сбоку 2м, IP50 | 21200 | ЕАЭС N RU Д-KR.РА08.В.06158/23 | 1
| A2500003203R | H2500005762 | ROTARY ENCODER | E58 SERIES | E58HB SERIES | E58HB12-1500-3-N-24-C | 12-24VDC^GL | E58HB12-1500-3-N-24-C^12-24VDC^GL | Энкодер инкрементальный, корпус: Ø58мм, вал полый глухой, посадочный диаметр вала: Ø12мм, разрешение: 1500 имп./об., NPN с открытым коллектором, выходные фазы A, B, Z, Uпит. 12…24В=, подключение кабеля сзади, IP50 | 21970 | ЕАЭС N RU Д-KR.РА08.В.06158/23 | 1
| A2500003392R | H2500005763 | ROTARY ENCODER | E58 SERIES | E58HB SERIES | E58HB12-1500-3-N-24-CR | 12-24VDC^GL | E58HB12-1500-3-N-24-CR^12-24VDC^GL | Энкодер инкрементальный, корпус: Ø58мм, вал полый глухой, посадочный диаметр вала: Ø12мм, разрешение: 1500 имп./об., NPN с открытым коллектором, выходные фазы A, B, Z, Uпит. 12…24В=, разъем сзади, IP50 | 21970 | ЕАЭС N RU Д-KR.РА08.В.06158/23 | 1
| A2500003581R | H2500005764 | ROTARY ENCODER | E58 SERIES | E58HB SERIES | E58HB12-1500-3-N-24-CS | 12-24VDC^GL | E58HB12-1500-3-N-24-CS^12-24VDC^GL | Энкодер инкрементальный, корпус: Ø58мм, вал полый глухой, посадочный диаметр вала: Ø12мм, разрешение: 1500 имп./об., NPN с открытым коллектором, выходные фазы A, B, Z, Uпит. 12…24В=, разъем сбоку, IP50 | 21970 | ЕАЭС N RU Д-KR.РА08.В.06158/23 | 1
| A2500003015R | H2500005765 | ROTARY ENCODER | E58 SERIES | E58HB SERIES | E58HB12-1500-3-N-5 | 5VDC^GL | E58HB12-1500-3-N-5^5VDC^GL | Энкодер инкрементальный, корпус: Ø58мм, вал полый глухой, посадочный диаметр вала: Ø12мм, разрешение: 1500 имп./об., NPN с открытым коллектором, выходные фазы A, B, Z, Uпит. 5В=, кабель сзади/сбоку 2м, IP50 | 21200 | ЕАЭС N RU Д-KR.РА08.В.06158/23 | 1
| A2500003204R | H2500005766 | ROTARY ENCODER | E58 SERIES | E58HB SERIES | E58HB12-1500-3-N-5-C | 5VDC^GL | E58HB12-1500-3-N-5-C^5VDC^GL | Энкодер инкрементальный, корпус: Ø58мм, вал полый глухой, посадочный диаметр вала: Ø12мм, разрешение: 1500 имп./об., NPN с открытым коллектором, выходные фазы A, B, Z, Uпит. 5В=, подключение кабеля сзади, IP50 | 21970 | ЕАЭС N RU Д-KR.РА08.В.06158/23 | 1
| A2500003393R | H2500005767 | ROTARY ENCODER | E58 SERIES | E58HB SERIES | E58HB12-1500-3-N-5-CR | 5VDC^GL | E58HB12-1500-3-N-5-CR^5VDC^GL | Энкодер инкрементальный, корпус: Ø58мм, вал полый глухой, посадочный диаметр вала: Ø12мм, разрешение: 1500 имп./об., NPN с открытым коллектором, выходные фазы A, B, Z, Uпит. 5В=, разъем сзади, IP50 | 21970 | ЕАЭС N RU Д-KR.РА08.В.06158/23 | 1
| A2500003582R | H2500005768 | ROTARY ENCODER | E58 SERIES | E58HB SERIES | E58HB12-1500-3-N-5-CS | 5VDC^GL | E58HB12-1500-3-N-5-CS^5VDC^GL | Энкодер инкрементальный, корпус: Ø58мм, вал полый глухой, посадочный диаметр вала: Ø12мм, разрешение: 1500 имп./об., NPN с открытым коллектором, выходные фазы A, B, Z, Uпит. 5В=, разъем сбоку, IP50 | 21970 | ЕАЭС N RU Д-KR.РА08.В.06158/23 | 1
| A2500002960R | H2500005769 | ROTARY ENCODER | E58 SERIES | E58HB SERIES | E58HB12-1500-3-T-24 | 12-24VDC^GL | E58HB12-1500-3-T-24^12-24VDC^GL | Энкодер инкрементальный, корпус: Ø58мм, вал полый глухой, посадочный диаметр вала: Ø12мм, разрешение: 1500 имп./об., комплементарный, выходные фазы A, B, Z, Uпит. 12…24В=, кабель сзади/сбоку 2м, IP50 | 21200 | ЕАЭС N RU Д-KR.РА08.В.06158/23 | 1
| A2500003149R | H2500005770 | ROTARY ENCODER | E58 SERIES | E58HB SERIES | E58HB12-1500-3-T-24-C | 12-24VDC^GL | E58HB12-1500-3-T-24-C^12-24VDC^GL | Энкодер инкрементальный, корпус: Ø58мм, вал полый глухой, посадочный диаметр вала: Ø12мм, разрешение: 1500 имп./об., комплементарный, выходные фазы A, B, Z, Uпит. 12…24В=, подключение кабеля сзади, IP50 | 21970 | ЕАЭС N RU Д-KR.РА08.В.06158/23 | 1
| A2500003338R | H2500005771 | ROTARY ENCODER | E58 SERIES | E58HB SERIES | E58HB12-1500-3-T-24-CR | 12-24VDC^GL | E58HB12-1500-3-T-24-CR^12-24VDC^GL | Энкодер инкрементальный, корпус: Ø58мм, вал полый глухой, посадочный диаметр вала: Ø12мм, разрешение: 1500 имп./об., комплементарный, выходные фазы A, B, Z, Uпит. 12…24В=, разъем сзади, IP50 | 21970 | ЕАЭС N RU Д-KR.РА08.В.06158/23 | 1
| A2500003527R | H2500005772 | ROTARY ENCODER | E58 SERIES | E58HB SERIES | E58HB12-1500-3-T-24-CS | 12-24VDC^GL | E58HB12-1500-3-T-24-CS^12-24VDC^GL | Энкодер инкрементальный, корпус: Ø58мм, вал полый глухой, посадочный диаметр вала: Ø12мм, разрешение: 1500 имп./об., комплементарный, выходные фазы A, B, Z, Uпит. 12…24В=, разъем сбоку, IP50 | 21970 | ЕАЭС N RU Д-KR.РА08.В.06158/23 | 1
| A2500002961R | H2500005773 | ROTARY ENCODER | E58 SERIES | E58HB SERIES | E58HB12-1500-3-T-5 | 5VDC^GL | E58HB12-1500-3-T-5^5VDC^GL | Энкодер инкрементальный, корпус: Ø58мм, вал полый глухой, посадочный диаметр вала: Ø12мм, разрешение: 1500 имп./об., комплементарный, выходные фазы A, B, Z, Uпит. 5В=, кабель сзади/сбоку 2м, IP50 | 21200 | ЕАЭС N RU Д-KR.РА08.В.06158/23 | 1
| A2500003150R | H2500005774 | ROTARY ENCODER | E58 SERIES | E58HB SERIES | E58HB12-1500-3-T-5-C | 5VDC^GL | E58HB12-1500-3-T-5-C^5VDC^GL | Энкодер инкрементальный, корпус: Ø58мм, вал полый глухой, посадочный диаметр вала: Ø12мм, разрешение: 1500 имп./об., комплементарный, выходные фазы A, B, Z, Uпит. 5В=, подключение кабеля сзади, IP50 | 21970 | ЕАЭС N RU Д-KR.РА08.В.06158/23 | 1
| A2500003339R | H2500005775 | ROTARY ENCODER | E58 SERIES | E58HB SERIES | E58HB12-1500-3-T-5-CR | 5VDC^GL | E58HB12-1500-3-T-5-CR^5VDC^GL | Энкодер инкрементальный, корпус: Ø58мм, вал полый глухой, посадочный диаметр вала: Ø12мм, разрешение: 1500 имп./об., комплементарный, выходные фазы A, B, Z, Uпит. 5В=, разъем сзади, IP50 | 21970 | ЕАЭС N RU Д-KR.РА08.В.06158/23 | 1
| A2500003528R | H2500005776 | ROTARY ENCODER | E58 SERIES | E58HB SERIES | E58HB12-1500-3-T-5-CS | 5VDC^GL | E58HB12-1500-3-T-5-CS^5VDC^GL | Энкодер инкрементальный, корпус: Ø58мм, вал полый глухой, посадочный диаметр вала: Ø12мм, разрешение: 1500 имп./об., комплементарный, выходные фазы A, B, Z, Uпит. 5В=, разъем сбоку, IP50 | 21970 | ЕАЭС N RU Д-KR.РА08.В.06158/23 | 1
| A2500003068R | H2500005777 | ROTARY ENCODER | E58 SERIES | E58HB SERIES | E58HB12-1500-3-V-24 | 12-24VDC^GL | E58HB12-1500-3-V-24^12-24VDC^GL | Энкодер инкрементальный, корпус: Ø58мм, вал полый глухой, посадочный диаметр вала: Ø12мм, разрешение: 1500 имп./об., напряжение, выходные фазы A, B, Z, Uпит. 12…24В=, кабель сзади/сбоку 2м, IP50 | 21200 | ЕАЭС N RU Д-KR.РА08.В.06158/23 | 1
| A2500003257R | H2500005778 | ROTARY ENCODER | E58 SERIES | E58HB SERIES | E58HB12-1500-3-V-24-C | 12-24VDC^GL | E58HB12-1500-3-V-24-C^12-24VDC^GL | Энкодер инкрементальный, корпус: Ø58мм, вал полый глухой, посадочный диаметр вала: Ø12мм, разрешение: 1500 имп./об., напряжение, выходные фазы A, B, Z, Uпит. 12…24В=, подключение кабеля сзади, IP50 | 21970 | ЕАЭС N RU Д-KR.РА08.В.06158/23 | 1
| A2500003446R | H2500005779 | ROTARY ENCODER | E58 SERIES | E58HB SERIES | E58HB12-1500-3-V-24-CR | 12-24VDC^GL | E58HB12-1500-3-V-24-CR^12-24VDC^GL | Энкодер инкрементальный, корпус: Ø58мм, вал полый глухой, посадочный диаметр вала: Ø12мм, разрешение: 1500 имп./об., напряжение, выходные фазы A, B, Z, Uпит. 12…24В=, разъем сзади, IP50 | 21970 | ЕАЭС N RU Д-KR.РА08.В.06158/23 | 1
| A2500003635R | H2500005780 | ROTARY ENCODER | E58 SERIES | E58HB SERIES | E58HB12-1500-3-V-24-CS | 12-24VDC^GL | E58HB12-1500-3-V-24-CS^12-24VDC^GL | Энкодер инкрементальный, корпус: Ø58мм, вал полый глухой, посадочный диаметр вала: Ø12мм, разрешение: 1500 имп./об., напряжение, выходные фазы A, B, Z, Uпит. 12…24В=, разъем сбоку, IP50 | 21970 | ЕАЭС N RU Д-KR.РА08.В.06158/23 | 1
| A2500003069R | H2500005781 | ROTARY ENCODER | E58 SERIES | E58HB SERIES | E58HB12-1500-3-V-5 | 5VDC^GL | E58HB12-1500-3-V-5^5VDC^GL | Энкодер инкрементальный, корпус: Ø58мм, вал полый глухой, посадочный диаметр вала: Ø12мм, разрешение: 1500 имп./об., напряжение, выходные фазы A, B, Z, Uпит. 5В=, кабель сзади/сбоку 2м, IP50 | 21200 | ЕАЭС N RU Д-KR.РА08.В.06158/23 | 1
| A2500003258R | H2500005782 | ROTARY ENCODER | E58 SERIES | E58HB SERIES | E58HB12-1500-3-V-5-C | 5VDC^GL | E58HB12-1500-3-V-5-C^5VDC^GL | Энкодер инкрементальный, корпус: Ø58мм, вал полый глухой, посадочный диаметр вала: Ø12мм, разрешение: 1500 имп./об., напряжение, выходные фазы A, B, Z, Uпит. 5В=, подключение кабеля сзади, IP50 | 21970 | ЕАЭС N RU Д-KR.РА08.В.06158/23 | 1
| A2500003447R | H2500005783 | ROTARY ENCODER | E58 SERIES | E58HB SERIES | E58HB12-1500-3-V-5-CR | 5VDC^GL | E58HB12-1500-3-V-5-CR^5VDC^GL | Энкодер инкрементальный, корпус: Ø58мм, вал полый глухой, посадочный диаметр вала: Ø12мм, разрешение: 1500 имп./об., напряжение, выходные фазы A, B, Z, Uпит. 5В=, разъем сзади, IP50 | 21970 | ЕАЭС N RU Д-KR.РА08.В.06158/23 | 1
| A2500003636R | H2500005784 | ROTARY ENCODER | E58 SERIES | E58HB SERIES | E58HB12-1500-3-V-5-CS | 5VDC^GL | E58HB12-1500-3-V-5-CS^5VDC^GL | Энкодер инкрементальный, корпус: Ø58мм, вал полый глухой, посадочный диаметр вала: Ø12мм, разрешение: 1500 имп./об., напряжение, выходные фазы A, B, Z, Uпит. 5В=, разъем сбоку, IP50 | 21970 | ЕАЭС N RU Д-KR.РА08.В.06158/23 | 1
| A2500003103R | H2500005785 | ROTARY ENCODER | E58 SERIES | E58HB SERIES | E58HB12-1500-6-L-5 | 5VDC^GL | E58HB12-1500-6-L-5^5VDC^GL | Энкодер инкрементальный, корпус: Ø58мм, вал полый глухой, посадочный диаметр вала: Ø12мм, разрешение: 1500 имп./об., Line Driver (дифференциальный), выходные фазы A, A̅, B, B̅, Z, Z̅, Uпит. 5В=, кабель сзади/сбоку 2м, IP50 | 23510 | ЕАЭС N RU Д-KR.РА08.В.06158/23 | 1
| A2500003292R | H2500005786 | ROTARY ENCODER | E58 SERIES | E58HB SERIES | E58HB12-1500-6-L-5-C | 5VDC^GL | E58HB12-1500-6-L-5-C^5VDC^GL | Энкодер инкрементальный, корпус: Ø58мм, вал полый глухой, посадочный диаметр вала: Ø12мм, разрешение: 1500 имп./об., Line Driver (дифференциальный), выходные фазы A, A̅, B, B̅, Z, Z̅, Uпит. 5В=, подключение кабеля сзади, IP50 | 24290 | ЕАЭС N RU Д-KR.РА08.В.06158/23 | 1
| A2500003481R | H2500005787 | ROTARY ENCODER | E58 SERIES | E58HB SERIES | E58HB12-1500-6-L-5-CR | 5VDC^GL | E58HB12-1500-6-L-5-CR^5VDC^GL | Энкодер инкрементальный, корпус: Ø58мм, вал полый глухой, посадочный диаметр вала: Ø12мм, разрешение: 1500 имп./об., Line Driver (дифференциальный), выходные фазы A, A̅, B, B̅, Z, Z̅, Uпит. 5В=, разъем сзади, IP50 | 24290 | ЕАЭС N RU Д-KR.РА08.В.06158/23 | 1
| A2500003670R | H2500005788 | ROTARY ENCODER | E58 SERIES | E58HB SERIES | E58HB12-1500-6-L-5-CS | 5VDC^GL | E58HB12-1500-6-L-5-CS^5VDC^GL | Энкодер инкрементальный, корпус: Ø58мм, вал полый глухой, посадочный диаметр вала: Ø12мм, разрешение: 1500 имп./об., Line Driver (дифференциальный), выходные фазы A, A̅, B, B̅, Z, Z̅, Uпит. 5В=, разъем сбоку, IP50 | 24290 | ЕАЭС N RU Д-KR.РА08.В.06158/23 | 1
| A2500002990R | H2500005789 | ROTARY ENCODER | E58 SERIES | E58HB SERIES | E58HB12-150-3-N-24 | 12-24VDC^GL | E58HB12-150-3-N-24^12-24VDC^GL | Энкодер инкрементальный, корпус: Ø58мм, вал полый глухой, посадочный диаметр вала: Ø12мм, разрешение: 150 имп./об., NPN с открытым коллектором, выходные фазы A, B, Z, Uпит. 12…24В=, кабель сзади/сбоку 2м, IP50 | 17790 | ЕАЭС N RU Д-KR.РА08.В.06158/23 | 1
| A2500003179R | H2500005790 | ROTARY ENCODER | E58 SERIES | E58HB SERIES | E58HB12-150-3-N-24-C | 12-24VDC^GL | E58HB12-150-3-N-24-C^12-24VDC^GL | Энкодер инкрементальный, корпус: Ø58мм, вал полый глухой, посадочный диаметр вала: Ø12мм, разрешение: 150 имп./об., NPN с открытым коллектором, выходные фазы A, B, Z, Uпит. 12…24В=, подключение кабеля сзади, IP50 | 18560 | ЕАЭС N RU Д-KR.РА08.В.06158/23 | 1
| A2500003368R | H2500005791 | ROTARY ENCODER | E58 SERIES | E58HB SERIES | E58HB12-150-3-N-24-CR | 12-24VDC^GL | E58HB12-150-3-N-24-CR^12-24VDC^GL | Энкодер инкрементальный, корпус: Ø58мм, вал полый глухой, посадочный диаметр вала: Ø12мм, разрешение: 150 имп./об., NPN с открытым коллектором, выходные фазы A, B, Z, Uпит. 12…24В=, разъем сзади, IP50 | 18560 | ЕАЭС N RU Д-KR.РА08.В.06158/23 | 1
| A2500003557R | H2500005792 | ROTARY ENCODER | E58 SERIES | E58HB SERIES | E58HB12-150-3-N-24-CS | 12-24VDC^GL | E58HB12-150-3-N-24-CS^12-24VDC^GL | Энкодер инкрементальный, корпус: Ø58мм, вал полый глухой, посадочный диаметр вала: Ø12мм, разрешение: 150 имп./об., NPN с открытым коллектором, выходные фазы A, B, Z, Uпит. 12…24В=, разъем сбоку, IP50 | 18560 | ЕАЭС N RU Д-KR.РА08.В.06158/23 | 1
| A2500002991R | H2500005793 | ROTARY ENCODER | E58 SERIES | E58HB SERIES | E58HB12-150-3-N-5 | 5VDC^GL | E58HB12-150-3-N-5^5VDC^GL | Энкодер инкрементальный, корпус: Ø58мм, вал полый глухой, посадочный диаметр вала: Ø12мм, разрешение: 150 имп./об., NPN с открытым коллектором, выходные фазы A, B, Z, Uпит. 5В=, кабель сзади/сбоку 2м, IP50 | 17790 | ЕАЭС N RU Д-KR.РА08.В.06158/23 | 1
| A2500003180R | H2500005794 | ROTARY ENCODER | E58 SERIES | E58HB SERIES | E58HB12-150-3-N-5-C | 5VDC^GL | E58HB12-150-3-N-5-C^5VDC^GL | Энкодер инкрементальный, корпус: Ø58мм, вал полый глухой, посадочный диаметр вала: Ø12мм, разрешение: 150 имп./об., NPN с открытым коллектором, выходные фазы A, B, Z, Uпит. 5В=, подключение кабеля сзади, IP50 | 18560 | ЕАЭС N RU Д-KR.РА08.В.06158/23 | 1
| A2500003369R | H2500005795 | ROTARY ENCODER | E58 SERIES | E58HB SERIES | E58HB12-150-3-N-5-CR | 5VDC^GL | E58HB12-150-3-N-5-CR^5VDC^GL | Энкодер инкрементальный, корпус: Ø58мм, вал полый глухой, посадочный диаметр вала: Ø12мм, разрешение: 150 имп./об., NPN с открытым коллектором, выходные фазы A, B, Z, Uпит. 5В=, разъем сзади, IP50 | 18560 | ЕАЭС N RU Д-KR.РА08.В.06158/23 | 1
| A2500003558R | H2500005796 | ROTARY ENCODER | E58 SERIES | E58HB SERIES | E58HB12-150-3-N-5-CS | 5VDC^GL | E58HB12-150-3-N-5-CS^5VDC^GL | Энкодер инкрементальный, корпус: Ø58мм, вал полый глухой, посадочный диаметр вала: Ø12мм, разрешение: 150 имп./об., NPN с открытым коллектором, выходные фазы A, B, Z, Uпит. 5В=, разъем сбоку, IP50 | 18560 | ЕАЭС N RU Д-KR.РА08.В.06158/23 | 1
| A2500002936R | H2500005797 | ROTARY ENCODER | E58 SERIES | E58HB SERIES | E58HB12-150-3-T-24 | 12-24VDC^GL | E58HB12-150-3-T-24^12-24VDC^GL | Энкодер инкрементальный, корпус: Ø58мм, вал полый глухой, посадочный диаметр вала: Ø12мм, разрешение: 150 имп./об., комплементарный, выходные фазы A, B, Z, Uпит. 12…24В=, кабель сзади/сбоку 2м, IP50 | 17790 | ЕАЭС N RU Д-KR.РА08.В.06158/23 | 1
| A2500003125R | H2500005798 | ROTARY ENCODER | E58 SERIES | E58HB SERIES | E58HB12-150-3-T-24-C | 12-24VDC^GL | E58HB12-150-3-T-24-C^12-24VDC^GL | Энкодер инкрементальный, корпус: Ø58мм, вал полый глухой, посадочный диаметр вала: Ø12мм, разрешение: 150 имп./об., комплементарный, выходные фазы A, B, Z, Uпит. 12…24В=, подключение кабеля сзади, IP50 | 18560 | ЕАЭС N RU Д-KR.РА08.В.06158/23 | 1
| A2500003314R | H2500005799 | ROTARY ENCODER | E58 SERIES | E58HB SERIES | E58HB12-150-3-T-24-CR | 12-24VDC^GL | E58HB12-150-3-T-24-CR^12-24VDC^GL | Энкодер инкрементальный, корпус: Ø58мм, вал полый глухой, посадочный диаметр вала: Ø12мм, разрешение: 150 имп./об., комплементарный, выходные фазы A, B, Z, Uпит. 12…24В=, разъем сзади, IP50 | 18560 | ЕАЭС N RU Д-KR.РА08.В.06158/23 | 1
| A2500003503R | H2500005800 | ROTARY ENCODER | E58 SERIES | E58HB SERIES | E58HB12-150-3-T-24-CS | 12-24VDC^GL | E58HB12-150-3-T-24-CS^12-24VDC^GL | Энкодер инкрементальный, корпус: Ø58мм, вал полый глухой, посадочный диаметр вала: Ø12мм, разрешение: 150 имп./об., комплементарный, выходные фазы A, B, Z, Uпит. 12…24В=, разъем сбоку, IP50 | 18560 | ЕАЭС N RU Д-KR.РА08.В.06158/23 | 1
| A2500002937R | H2500005801 | ROTARY ENCODER | E58 SERIES | E58HB SERIES | E58HB12-150-3-T-5 | 5VDC^GL | E58HB12-150-3-T-5^5VDC^GL | Энкодер инкрементальный, корпус: Ø58мм, вал полый глухой, посадочный диаметр вала: Ø12мм, разрешение: 150 имп./об., комплементарный, выходные фазы A, B, Z, Uпит. 5В=, кабель сзади/сбоку 2м, IP50 | 17790 | ЕАЭС N RU Д-KR.РА08.В.06158/23 | 1
| A2500003126R | H2500005802 | ROTARY ENCODER | E58 SERIES | E58HB SERIES | E58HB12-150-3-T-5-C | 5VDC^GL | E58HB12-150-3-T-5-C^5VDC^GL | Энкодер инкрементальный, корпус: Ø58мм, вал полый глухой, посадочный диаметр вала: Ø12мм, разрешение: 150 имп./об., комплементарный, выходные фазы A, B, Z, Uпит. 5В=, подключение кабеля сзади, IP50 | 18560 | ЕАЭС N RU Д-KR.РА08.В.06158/23 | 1
| A2500003315R | H2500005803 | ROTARY ENCODER | E58 SERIES | E58HB SERIES | E58HB12-150-3-T-5-CR | 5VDC^GL | E58HB12-150-3-T-5-CR^5VDC^GL | Энкодер инкрементальный, корпус: Ø58мм, вал полый глухой, посадочный диаметр вала: Ø12мм, разрешение: 150 имп./об., комплементарный, выходные фазы A, B, Z, Uпит. 5В=, разъем сзади, IP50 | 18560 | ЕАЭС N RU Д-KR.РА08.В.06158/23 | 1
| A2500003504R | H2500005804 | ROTARY ENCODER | E58 SERIES | E58HB SERIES | E58HB12-150-3-T-5-CS | 5VDC^GL | E58HB12-150-3-T-5-CS^5VDC^GL | Энкодер инкрементальный, корпус: Ø58мм, вал полый глухой, посадочный диаметр вала: Ø12мм, разрешение: 150 имп./об., комплементарный, выходные фазы A, B, Z, Uпит. 5В=, разъем сбоку, IP50 | 18560 | ЕАЭС N RU Д-KR.РА08.В.06158/23 | 1
| A2500003044R | H2500005805 | ROTARY ENCODER | E58 SERIES | E58HB SERIES | E58HB12-150-3-V-24 | 12-24VDC^GL | E58HB12-150-3-V-24^12-24VDC^GL | Энкодер инкрементальный, корпус: Ø58мм, вал полый глухой, посадочный диаметр вала: Ø12мм, разрешение: 150 имп./об., напряжение, выходные фазы A, B, Z, Uпит. 12…24В=, кабель сзади/сбоку 2м, IP50 | 17790 | ЕАЭС N RU Д-KR.РА08.В.06158/23 | 1
| A2500003233R | H2500005806 | ROTARY ENCODER | E58 SERIES | E58HB SERIES | E58HB12-150-3-V-24-C | 12-24VDC^GL | E58HB12-150-3-V-24-C^12-24VDC^GL | Энкодер инкрементальный, корпус: Ø58мм, вал полый глухой, посадочный диаметр вала: Ø12мм, разрешение: 150 имп./об., напряжение, выходные фазы A, B, Z, Uпит. 12…24В=, подключение кабеля сзади, IP50 | 18560 | ЕАЭС N RU Д-KR.РА08.В.06158/23 | 1
| A2500003422R | H2500005807 | ROTARY ENCODER | E58 SERIES | E58HB SERIES | E58HB12-150-3-V-24-CR | 12-24VDC^GL | E58HB12-150-3-V-24-CR^12-24VDC^GL | Энкодер инкрементальный, корпус: Ø58мм, вал полый глухой, посадочный диаметр вала: Ø12мм, разрешение: 150 имп./об., напряжение, выходные фазы A, B, Z, Uпит. 12…24В=, разъем сзади, IP50 | 18560 | ЕАЭС N RU Д-KR.РА08.В.06158/23 | 1
| A2500003611R | H2500005808 | ROTARY ENCODER | E58 SERIES | E58HB SERIES | E58HB12-150-3-V-24-CS | 12-24VDC^GL | E58HB12-150-3-V-24-CS^12-24VDC^GL | Энкодер инкрементальный, корпус: Ø58мм, вал полый глухой, посадочный диаметр вала: Ø12мм, разрешение: 150 имп./об., напряжение, выходные фазы A, B, Z, Uпит. 12…24В=, разъем сбоку, IP50 | 18560 | ЕАЭС N RU Д-KR.РА08.В.06158/23 | 1
| A2500003045R | H2500005809 | ROTARY ENCODER | E58 SERIES | E58HB SERIES | E58HB12-150-3-V-5 | 5VDC^GL | E58HB12-150-3-V-5^5VDC^GL | Энкодер инкрементальный, корпус: Ø58мм, вал полый глухой, посадочный диаметр вала: Ø12мм, разрешение: 150 имп./об., напряжение, выходные фазы A, B, Z, Uпит. 5В=, кабель сзади/сбоку 2м, IP50 | 17790 | ЕАЭС N RU Д-KR.РА08.В.06158/23 | 1
| A2500003234R | H2500005810 | ROTARY ENCODER | E58 SERIES | E58HB SERIES | E58HB12-150-3-V-5-C | 5VDC^GL | E58HB12-150-3-V-5-C^5VDC^GL | Энкодер инкрементальный, корпус: Ø58мм, вал полый глухой, посадочный диаметр вала: Ø12мм, разрешение: 150 имп./об., напряжение, выходные фазы A, B, Z, Uпит. 5В=, подключение кабеля сзади, IP50 | 18560 | ЕАЭС N RU Д-KR.РА08.В.06158/23 | 1
| A2500003423R | H2500005811 | ROTARY ENCODER | E58 SERIES | E58HB SERIES | E58HB12-150-3-V-5-CR | 5VDC^GL | E58HB12-150-3-V-5-CR^5VDC^GL | Энкодер инкрементальный, корпус: Ø58мм, вал полый глухой, посадочный диаметр вала: Ø12мм, разрешение: 150 имп./об., напряжение, выходные фазы A, B, Z, Uпит. 5В=, разъем сзади, IP50 | 18560 | ЕАЭС N RU Д-KR.РА08.В.06158/23 | 1
| A2500003612R | H2500005812 | ROTARY ENCODER | E58 SERIES | E58HB SERIES | E58HB12-150-3-V-5-CS | 5VDC^GL | E58HB12-150-3-V-5-CS^5VDC^GL | Энкодер инкрементальный, корпус: Ø58мм, вал полый глухой, посадочный диаметр вала: Ø12мм, разрешение: 150 имп./об., напряжение, выходные фазы A, B, Z, Uпит. 5В=, разъем сбоку, IP50 | 18560 | ЕАЭС N RU Д-KR.РА08.В.06158/23 | 1
| A2500003091R | H2500005813 | ROTARY ENCODER | E58 SERIES | E58HB SERIES | E58HB12-150-6-L-5 | 5VDC^GL | E58HB12-150-6-L-5^5VDC^GL | Энкодер инкрементальный, корпус: Ø58мм, вал полый глухой, посадочный диаметр вала: Ø12мм, разрешение: 150 имп./об., Line Driver (дифференциальный), выходные фазы A, A̅, B, B̅, Z, Z̅, Uпит. 5В=, кабель сзади/сбоку 2м, IP50 | 20110 | ЕАЭС N RU Д-KR.РА08.В.06158/23 | 1
| A2500003280R | H2500005814 | ROTARY ENCODER | E58 SERIES | E58HB SERIES | E58HB12-150-6-L-5-C | 5VDC^GL | E58HB12-150-6-L-5-C^5VDC^GL | Энкодер инкрементальный, корпус: Ø58мм, вал полый глухой, посадочный диаметр вала: Ø12мм, разрешение: 150 имп./об., Line Driver (дифференциальный), выходные фазы A, A̅, B, B̅, Z, Z̅, Uпит. 5В=, подключение кабеля сзади, IP50 | 20880 | ЕАЭС N RU Д-KR.РА08.В.06158/23 | 1
| A2500003469R | H2500005815 | ROTARY ENCODER | E58 SERIES | E58HB SERIES | E58HB12-150-6-L-5-CR | 5VDC^GL | E58HB12-150-6-L-5-CR^5VDC^GL | Энкодер инкрементальный, корпус: Ø58мм, вал полый глухой, посадочный диаметр вала: Ø12мм, разрешение: 150 имп./об., Line Driver (дифференциальный), выходные фазы A, A̅, B, B̅, Z, Z̅, Uпит. 5В=, разъем сзади, IP50 | 20880 | ЕАЭС N RU Д-KR.РА08.В.06158/23 | 1
| A2500003658R | H2500005816 | ROTARY ENCODER | E58 SERIES | E58HB SERIES | E58HB12-150-6-L-5-CS | 5VDC^GL | E58HB12-150-6-L-5-CS^5VDC^GL | Энкодер инкрементальный, корпус: Ø58мм, вал полый глухой, посадочный диаметр вала: Ø12мм, разрешение: 150 имп./об., Line Driver (дифференциальный), выходные фазы A, A̅, B, B̅, Z, Z̅, Uпит. 5В=, разъем сбоку, IP50 | 20880 | ЕАЭС N RU Д-KR.РА08.В.06158/23 | 1
| A2500003016R | H2500005817 | ROTARY ENCODER | E58 SERIES | E58HB SERIES | E58HB12-1800-3-N-24 | 12-24VDC^GL | E58HB12-1800-3-N-24^12-24VDC^GL | Энкодер инкрементальный, корпус: Ø58мм, вал полый глухой, посадочный диаметр вала: Ø12мм, разрешение: 1800 имп./об., NPN с открытым коллектором, выходные фазы A, B, Z, Uпит. 12…24В=, кабель сзади/сбоку 2м, IP50 | 21200 | ЕАЭС N RU Д-KR.РА08.В.06158/23 | 1
| A2500003205R | H2500005818 | ROTARY ENCODER | E58 SERIES | E58HB SERIES | E58HB12-1800-3-N-24-C | 12-24VDC^GL | E58HB12-1800-3-N-24-C^12-24VDC^GL | Энкодер инкрементальный, корпус: Ø58мм, вал полый глухой, посадочный диаметр вала: Ø12мм, разрешение: 1800 имп./об., NPN с открытым коллектором, выходные фазы A, B, Z, Uпит. 12…24В=, подключение кабеля сзади, IP50 | 21970 | ЕАЭС N RU Д-KR.РА08.В.06158/23 | 1
| A2500003394R | H2500005819 | ROTARY ENCODER | E58 SERIES | E58HB SERIES | E58HB12-1800-3-N-24-CR | 12-24VDC^GL | E58HB12-1800-3-N-24-CR^12-24VDC^GL | Энкодер инкрементальный, корпус: Ø58мм, вал полый глухой, посадочный диаметр вала: Ø12мм, разрешение: 1800 имп./об., NPN с открытым коллектором, выходные фазы A, B, Z, Uпит. 12…24В=, разъем сзади, IP50 | 21970 | ЕАЭС N RU Д-KR.РА08.В.06158/23 | 1
| A2500003583R | H2500005820 | ROTARY ENCODER | E58 SERIES | E58HB SERIES | E58HB12-1800-3-N-24-CS | 12-24VDC^GL | E58HB12-1800-3-N-24-CS^12-24VDC^GL | Энкодер инкрементальный, корпус: Ø58мм, вал полый глухой, посадочный диаметр вала: Ø12мм, разрешение: 1800 имп./об., NPN с открытым коллектором, выходные фазы A, B, Z, Uпит. 12…24В=, разъем сбоку, IP50 | 21970 | ЕАЭС N RU Д-KR.РА08.В.06158/23 | 1
| A2500003017R | H2500005821 | ROTARY ENCODER | E58 SERIES | E58HB SERIES | E58HB12-1800-3-N-5 | 5VDC^GL | E58HB12-1800-3-N-5^5VDC^GL | Энкодер инкрементальный, корпус: Ø58мм, вал полый глухой, посадочный диаметр вала: Ø12мм, разрешение: 1800 имп./об., NPN с открытым коллектором, выходные фазы A, B, Z, Uпит. 5В=, кабель сзади/сбоку 2м, IP50 | 21200 | ЕАЭС N RU Д-KR.РА08.В.06158/23 | 1
| A2500003206R | H2500005822 | ROTARY ENCODER | E58 SERIES | E58HB SERIES | E58HB12-1800-3-N-5-C | 5VDC^GL | E58HB12-1800-3-N-5-C^5VDC^GL | Энкодер инкрементальный, корпус: Ø58мм, вал полый глухой, посадочный диаметр вала: Ø12мм, разрешение: 1800 имп./об., NPN с открытым коллектором, выходные фазы A, B, Z, Uпит. 5В=, подключение кабеля сзади, IP50 | 21970 | ЕАЭС N RU Д-KR.РА08.В.06158/23 | 1
| A2500003395R | H2500005823 | ROTARY ENCODER | E58 SERIES | E58HB SERIES | E58HB12-1800-3-N-5-CR | 5VDC^GL | E58HB12-1800-3-N-5-CR^5VDC^GL | Энкодер инкрементальный, корпус: Ø58мм, вал полый глухой, посадочный диаметр вала: Ø12мм, разрешение: 1800 имп./об., NPN с открытым коллектором, выходные фазы A, B, Z, Uпит. 5В=, разъем сзади, IP50 | 21970 | ЕАЭС N RU Д-KR.РА08.В.06158/23 | 1
| A2500003584R | H2500005824 | ROTARY ENCODER | E58 SERIES | E58HB SERIES | E58HB12-1800-3-N-5-CS | 5VDC^GL | E58HB12-1800-3-N-5-CS^5VDC^GL | Энкодер инкрементальный, корпус: Ø58мм, вал полый глухой, посадочный диаметр вала: Ø12мм, разрешение: 1800 имп./об., NPN с открытым коллектором, выходные фазы A, B, Z, Uпит. 5В=, разъем сбоку, IP50 | 21970 | ЕАЭС N RU Д-KR.РА08.В.06158/23 | 1
| A2500002962R | H2500005825 | ROTARY ENCODER | E58 SERIES | E58HB SERIES | E58HB12-1800-3-T-24 | 12-24VDC^GL | E58HB12-1800-3-T-24^12-24VDC^GL | Энкодер инкрементальный, корпус: Ø58мм, вал полый глухой, посадочный диаметр вала: Ø12мм, разрешение: 1800 имп./об., комплементарный, выходные фазы A, B, Z, Uпит. 12…24В=, кабель сзади/сбоку 2м, IP50 | 21200 | ЕАЭС N RU Д-KR.РА08.В.06158/23 | 1
| A2500003151R | H2500005826 | ROTARY ENCODER | E58 SERIES | E58HB SERIES | E58HB12-1800-3-T-24-C | 12-24VDC^GL | E58HB12-1800-3-T-24-C^12-24VDC^GL | Энкодер инкрементальный, корпус: Ø58мм, вал полый глухой, посадочный диаметр вала: Ø12мм, разрешение: 1800 имп./об., комплементарный, выходные фазы A, B, Z, Uпит. 12…24В=, подключение кабеля сзади, IP50 | 21970 | ЕАЭС N RU Д-KR.РА08.В.06158/23 | 1
| A2500003340R | H2500005827 | ROTARY ENCODER | E58 SERIES | E58HB SERIES | E58HB12-1800-3-T-24-CR | 12-24VDC^GL | E58HB12-1800-3-T-24-CR^12-24VDC^GL | Энкодер инкрементальный, корпус: Ø58мм, вал полый глухой, посадочный диаметр вала: Ø12мм, разрешение: 1800 имп./об., комплементарный, выходные фазы A, B, Z, Uпит. 12…24В=, разъем сзади, IP50 | 21970 | ЕАЭС N RU Д-KR.РА08.В.06158/23 | 1
| A2500003529R | H2500005828 | ROTARY ENCODER | E58 SERIES | E58HB SERIES | E58HB12-1800-3-T-24-CS | 12-24VDC^GL | E58HB12-1800-3-T-24-CS^12-24VDC^GL | Энкодер инкрементальный, корпус: Ø58мм, вал полый глухой, посадочный диаметр вала: Ø12мм, разрешение: 1800 имп./об., комплементарный, выходные фазы A, B, Z, Uпит. 12…24В=, разъем сбоку, IP50 | 21970 | ЕАЭС N RU Д-KR.РА08.В.06158/23 | 1
| A2500002963R | H2500005829 | ROTARY ENCODER | E58 SERIES | E58HB SERIES | E58HB12-1800-3-T-5 | 5VDC^GL | E58HB12-1800-3-T-5^5VDC^GL | Энкодер инкрементальный, корпус: Ø58мм, вал полый глухой, посадочный диаметр вала: Ø12мм, разрешение: 1800 имп./об., комплементарный, выходные фазы A, B, Z, Uпит. 5В=, кабель сзади/сбоку 2м, IP50 | 21200 | ЕАЭС N RU Д-KR.РА08.В.06158/23 | 1
| A2500003152R | H2500005830 | ROTARY ENCODER | E58 SERIES | E58HB SERIES | E58HB12-1800-3-T-5-C | 5VDC^GL | E58HB12-1800-3-T-5-C^5VDC^GL | Энкодер инкрементальный, корпус: Ø58мм, вал полый глухой, посадочный диаметр вала: Ø12мм, разрешение: 1800 имп./об., комплементарный, выходные фазы A, B, Z, Uпит. 5В=, подключение кабеля сзади, IP50 | 21970 | ЕАЭС N RU Д-KR.РА08.В.06158/23 | 1
| A2500003341R | H2500005831 | ROTARY ENCODER | E58 SERIES | E58HB SERIES | E58HB12-1800-3-T-5-CR | 5VDC^GL | E58HB12-1800-3-T-5-CR^5VDC^GL | Энкодер инкрементальный, корпус: Ø58мм, вал полый глухой, посадочный диаметр вала: Ø12мм, разрешение: 1800 имп./об., комплементарный, выходные фазы A, B, Z, Uпит. 5В=, разъем сзади, IP50 | 21970 | ЕАЭС N RU Д-KR.РА08.В.06158/23 | 1
| A2500003530R | H2500005832 | ROTARY ENCODER | E58 SERIES | E58HB SERIES | E58HB12-1800-3-T-5-CS | 5VDC^GL | E58HB12-1800-3-T-5-CS^5VDC^GL | Энкодер инкрементальный, корпус: Ø58мм, вал полый глухой, посадочный диаметр вала: Ø12мм, разрешение: 1800 имп./об., комплементарный, выходные фазы A, B, Z, Uпит. 5В=, разъем сбоку, IP50 | 21970 | ЕАЭС N RU Д-KR.РА08.В.06158/23 | 1
| A2500003070R | H2500005833 | ROTARY ENCODER | E58 SERIES | E58HB SERIES | E58HB12-1800-3-V-24 | 12-24VDC^GL | E58HB12-1800-3-V-24^12-24VDC^GL | Энкодер инкрементальный, корпус: Ø58мм, вал полый глухой, посадочный диаметр вала: Ø12мм, разрешение: 1800 имп./об., напряжение, выходные фазы A, B, Z, Uпит. 12…24В=, кабель сзади/сбоку 2м, IP50 | 21200 | ЕАЭС N RU Д-KR.РА08.В.06158/23 | 1
| A2500003259R | H2500005834 | ROTARY ENCODER | E58 SERIES | E58HB SERIES | E58HB12-1800-3-V-24-C | 12-24VDC^GL | E58HB12-1800-3-V-24-C^12-24VDC^GL | Энкодер инкрементальный, корпус: Ø58мм, вал полый глухой, посадочный диаметр вала: Ø12мм, разрешение: 1800 имп./об., напряжение, выходные фазы A, B, Z, Uпит. 12…24В=, подключение кабеля сзади, IP50 | 21970 | ЕАЭС N RU Д-KR.РА08.В.06158/23 | 1
| A2500003448R | H2500005835 | ROTARY ENCODER | E58 SERIES | E58HB SERIES | E58HB12-1800-3-V-24-CR | 12-24VDC^GL | E58HB12-1800-3-V-24-CR^12-24VDC^GL | Энкодер инкрементальный, корпус: Ø58мм, вал полый глухой, посадочный диаметр вала: Ø12мм, разрешение: 1800 имп./об., напряжение, выходные фазы A, B, Z, Uпит. 12…24В=, разъем сзади, IP50 | 21970 | ЕАЭС N RU Д-KR.РА08.В.06158/23 | 1
| A2500003637R | H2500005836 | ROTARY ENCODER | E58 SERIES | E58HB SERIES | E58HB12-1800-3-V-24-CS | 12-24VDC^GL | E58HB12-1800-3-V-24-CS^12-24VDC^GL | Энкодер инкрементальный, корпус: Ø58мм, вал полый глухой, посадочный диаметр вала: Ø12мм, разрешение: 1800 имп./об., напряжение, выходные фазы A, B, Z, Uпит. 12…24В=, разъем сбоку, IP50 | 21970 | ЕАЭС N RU Д-KR.РА08.В.06158/23 | 1
| A2500003071R | H2500005837 | ROTARY ENCODER | E58 SERIES | E58HB SERIES | E58HB12-1800-3-V-5 | 5VDC^GL | E58HB12-1800-3-V-5^5VDC^GL | Энкодер инкрементальный, корпус: Ø58мм, вал полый глухой, посадочный диаметр вала: Ø12мм, разрешение: 1800 имп./об., напряжение, выходные фазы A, B, Z, Uпит. 5В=, кабель сзади/сбоку 2м, IP50 | 21200 | ЕАЭС N RU Д-KR.РА08.В.06158/23 | 1
| A2500003260R | H2500005838 | ROTARY ENCODER | E58 SERIES | E58HB SERIES | E58HB12-1800-3-V-5-C | 5VDC^GL | E58HB12-1800-3-V-5-C^5VDC^GL | Энкодер инкрементальный, корпус: Ø58мм, вал полый глухой, посадочный диаметр вала: Ø12мм, разрешение: 1800 имп./об., напряжение, выходные фазы A, B, Z, Uпит. 5В=, подключение кабеля сзади, IP50 | 21970 | ЕАЭС N RU Д-KR.РА08.В.06158/23 | 1
| A2500003449R | H2500005839 | ROTARY ENCODER | E58 SERIES | E58HB SERIES | E58HB12-1800-3-V-5-CR | 5VDC^GL | E58HB12-1800-3-V-5-CR^5VDC^GL | Энкодер инкрементальный, корпус: Ø58мм, вал полый глухой, посадочный диаметр вала: Ø12мм, разрешение: 1800 имп./об., напряжение, выходные фазы A, B, Z, Uпит. 5В=, разъем сзади, IP50 | 21970 | ЕАЭС N RU Д-KR.РА08.В.06158/23 | 1
| A2500003638R | H2500005840 | ROTARY ENCODER | E58 SERIES | E58HB SERIES | E58HB12-1800-3-V-5-CS | 5VDC^GL | E58HB12-1800-3-V-5-CS^5VDC^GL | Энкодер инкрементальный, корпус: Ø58мм, вал полый глухой, посадочный диаметр вала: Ø12мм, разрешение: 1800 имп./об., напряжение, выходные фазы A, B, Z, Uпит. 5В=, разъем сбоку, IP50 | 21970 | ЕАЭС N RU Д-KR.РА08.В.06158/23 | 1
| A2500003104R | H2500005841 | ROTARY ENCODER | E58 SERIES | E58HB SERIES | E58HB12-1800-6-L-5 | 5VDC^GL | E58HB12-1800-6-L-5^5VDC^GL | Энкодер инкрементальный, корпус: Ø58мм, вал полый глухой, посадочный диаметр вала: Ø12мм, разрешение: 1800 имп./об., Line Driver (дифференциальный), выходные фазы A, A̅, B, B̅, Z, Z̅, Uпит. 5В=, кабель сзади/сбоку 2м, IP50 | 23510 | ЕАЭС N RU Д-KR.РА08.В.06158/23 | 1
| A2500003293R | H2500005842 | ROTARY ENCODER | E58 SERIES | E58HB SERIES | E58HB12-1800-6-L-5-C | 5VDC^GL | E58HB12-1800-6-L-5-C^5VDC^GL | Энкодер инкрементальный, корпус: Ø58мм, вал полый глухой, посадочный диаметр вала: Ø12мм, разрешение: 1800 имп./об., Line Driver (дифференциальный), выходные фазы A, A̅, B, B̅, Z, Z̅, Uпит. 5В=, подключение кабеля сзади, IP50 | 24290 | ЕАЭС N RU Д-KR.РА08.В.06158/23 | 1
| A2500003482R | H2500005843 | ROTARY ENCODER | E58 SERIES | E58HB SERIES | E58HB12-1800-6-L-5-CR | 5VDC^GL | E58HB12-1800-6-L-5-CR^5VDC^GL | Энкодер инкрементальный, корпус: Ø58мм, вал полый глухой, посадочный диаметр вала: Ø12мм, разрешение: 1800 имп./об., Line Driver (дифференциальный), выходные фазы A, A̅, B, B̅, Z, Z̅, Uпит. 5В=, разъем сзади, IP50 | 24290 | ЕАЭС N RU Д-KR.РА08.В.06158/23 | 1
| A2500003671R | H2500005844 | ROTARY ENCODER | E58 SERIES | E58HB SERIES | E58HB12-1800-6-L-5-CS | 5VDC^GL | E58HB12-1800-6-L-5-CS^5VDC^GL | Энкодер инкрементальный, корпус: Ø58мм, вал полый глухой, посадочный диаметр вала: Ø12мм, разрешение: 1800 имп./об., Line Driver (дифференциальный), выходные фазы A, A̅, B, B̅, Z, Z̅, Uпит. 5В=, разъем сбоку, IP50 | 24290 | ЕАЭС N RU Д-KR.РА08.В.06158/23 | 1
| A2500003018R | H2500005845 | ROTARY ENCODER | E58 SERIES | E58HB SERIES | E58HB12-2000-3-N-24 | 12-24VDC^GL | E58HB12-2000-3-N-24^12-24VDC^GL | Энкодер инкрементальный, корпус: Ø58мм, вал полый глухой, посадочный диаметр вала: Ø12мм, разрешение: 2000 имп./об., NPN с открытым коллектором, выходные фазы A, B, Z, Uпит. 12…24В=, кабель сзади/сбоку 2м, IP50 | 21200 | ЕАЭС N RU Д-KR.РА08.В.06158/23 | 1
| A2500003207R | H2500005846 | ROTARY ENCODER | E58 SERIES | E58HB SERIES | E58HB12-2000-3-N-24-C | 12-24VDC^GL | E58HB12-2000-3-N-24-C^12-24VDC^GL | Энкодер инкрементальный, корпус: Ø58мм, вал полый глухой, посадочный диаметр вала: Ø12мм, разрешение: 2000 имп./об., NPN с открытым коллектором, выходные фазы A, B, Z, Uпит. 12…24В=, подключение кабеля сзади, IP50 | 21970 | ЕАЭС N RU Д-KR.РА08.В.06158/23 | 1
| A2500003396R | H2500005847 | ROTARY ENCODER | E58 SERIES | E58HB SERIES | E58HB12-2000-3-N-24-CR | 12-24VDC^GL | E58HB12-2000-3-N-24-CR^12-24VDC^GL | Энкодер инкрементальный, корпус: Ø58мм, вал полый глухой, посадочный диаметр вала: Ø12мм, разрешение: 2000 имп./об., NPN с открытым коллектором, выходные фазы A, B, Z, Uпит. 12…24В=, разъем сзади, IP50 | 21970 | ЕАЭС N RU Д-KR.РА08.В.06158/23 | 1
| A2500003585R | H2500005848 | ROTARY ENCODER | E58 SERIES | E58HB SERIES | E58HB12-2000-3-N-24-CS | 12-24VDC^GL | E58HB12-2000-3-N-24-CS^12-24VDC^GL | Энкодер инкрементальный, корпус: Ø58мм, вал полый глухой, посадочный диаметр вала: Ø12мм, разрешение: 2000 имп./об., NPN с открытым коллектором, выходные фазы A, B, Z, Uпит. 12…24В=, разъем сбоку, IP50 | 21970 | ЕАЭС N RU Д-KR.РА08.В.06158/23 | 1
| A2500003019R | H2500005849 | ROTARY ENCODER | E58 SERIES | E58HB SERIES | E58HB12-2000-3-N-5 | 5VDC^GL | E58HB12-2000-3-N-5^5VDC^GL | Энкодер инкрементальный, корпус: Ø58мм, вал полый глухой, посадочный диаметр вала: Ø12мм, разрешение: 2000 имп./об., NPN с открытым коллектором, выходные фазы A, B, Z, Uпит. 5В=, кабель сзади/сбоку 2м, IP50 | 21200 | ЕАЭС N RU Д-KR.РА08.В.06158/23 | 1
| A2500003208R | H2500005850 | ROTARY ENCODER | E58 SERIES | E58HB SERIES | E58HB12-2000-3-N-5-C | 5VDC^GL | E58HB12-2000-3-N-5-C^5VDC^GL | Энкодер инкрементальный, корпус: Ø58мм, вал полый глухой, посадочный диаметр вала: Ø12мм, разрешение: 2000 имп./об., NPN с открытым коллектором, выходные фазы A, B, Z, Uпит. 5В=, подключение кабеля сзади, IP50 | 21970 | ЕАЭС N RU Д-KR.РА08.В.06158/23 | 1
| A2500003397R | H2500005851 | ROTARY ENCODER | E58 SERIES | E58HB SERIES | E58HB12-2000-3-N-5-CR | 5VDC^GL | E58HB12-2000-3-N-5-CR^5VDC^GL | Энкодер инкрементальный, корпус: Ø58мм, вал полый глухой, посадочный диаметр вала: Ø12мм, разрешение: 2000 имп./об., NPN с открытым коллектором, выходные фазы A, B, Z, Uпит. 5В=, разъем сзади, IP50 | 21970 | ЕАЭС N RU Д-KR.РА08.В.06158/23 | 1
| A2500003586R | H2500005852 | ROTARY ENCODER | E58 SERIES | E58HB SERIES | E58HB12-2000-3-N-5-CS | 5VDC^GL | E58HB12-2000-3-N-5-CS^5VDC^GL | Энкодер инкрементальный, корпус: Ø58мм, вал полый глухой, посадочный диаметр вала: Ø12мм, разрешение: 2000 имп./об., NPN с открытым коллектором, выходные фазы A, B, Z, Uпит. 5В=, разъем сбоку, IP50 | 21970 | ЕАЭС N RU Д-KR.РА08.В.06158/23 | 1
| A2500002964R | H2500001455 | ROTARY ENCODER | E58 SERIES | E58HB SERIES | E58HB12-2000-3-T-24 | 12-24VDC^GL | E58HB12-2000-3-T-24^12-24VDC^GL | Энкодер инкрементальный, корпус: Ø58мм, вал полый глухой, посадочный диаметр вала: Ø12мм, разрешение: 2000 имп./об., комплементарный, выходные фазы A, B, Z, Uпит. 12…24В=, кабель сзади/сбоку 2м, IP50 | 21200 | ЕАЭС N RU Д-KR.РА08.В.06158/23 | 1
| A2500003153R | H2500005853 | ROTARY ENCODER | E58 SERIES | E58HB SERIES | E58HB12-2000-3-T-24-C | 12-24VDC^GL | E58HB12-2000-3-T-24-C^12-24VDC^GL | Энкодер инкрементальный, корпус: Ø58мм, вал полый глухой, посадочный диаметр вала: Ø12мм, разрешение: 2000 имп./об., комплементарный, выходные фазы A, B, Z, Uпит. 12…24В=, подключение кабеля сзади, IP50 | 21970 | ЕАЭС N RU Д-KR.РА08.В.06158/23 | 1
| A2500003342R | H2500005854 | ROTARY ENCODER | E58 SERIES | E58HB SERIES | E58HB12-2000-3-T-24-CR | 12-24VDC^GL | E58HB12-2000-3-T-24-CR^12-24VDC^GL | Энкодер инкрементальный, корпус: Ø58мм, вал полый глухой, посадочный диаметр вала: Ø12мм, разрешение: 2000 имп./об., комплементарный, выходные фазы A, B, Z, Uпит. 12…24В=, разъем сзади, IP50 | 21970 | ЕАЭС N RU Д-KR.РА08.В.06158/23 | 1
| A2500003531R | H2500005855 | ROTARY ENCODER | E58 SERIES | E58HB SERIES | E58HB12-2000-3-T-24-CS | 12-24VDC^GL | E58HB12-2000-3-T-24-CS^12-24VDC^GL | Энкодер инкрементальный, корпус: Ø58мм, вал полый глухой, посадочный диаметр вала: Ø12мм, разрешение: 2000 имп./об., комплементарный, выходные фазы A, B, Z, Uпит. 12…24В=, разъем сбоку, IP50 | 21970 | ЕАЭС N RU Д-KR.РА08.В.06158/23 | 1
| A2500002965R | H2500005856 | ROTARY ENCODER | E58 SERIES | E58HB SERIES | E58HB12-2000-3-T-5 | 5VDC^GL | E58HB12-2000-3-T-5^5VDC^GL | Энкодер инкрементальный, корпус: Ø58мм, вал полый глухой, посадочный диаметр вала: Ø12мм, разрешение: 2000 имп./об., комплементарный, выходные фазы A, B, Z, Uпит. 5В=, кабель сзади/сбоку 2м, IP50 | 21200 | ЕАЭС N RU Д-KR.РА08.В.06158/23 | 1
| A2500003154R | H2500005857 | ROTARY ENCODER | E58 SERIES | E58HB SERIES | E58HB12-2000-3-T-5-C | 5VDC^GL | E58HB12-2000-3-T-5-C^5VDC^GL | Энкодер инкрементальный, корпус: Ø58мм, вал полый глухой, посадочный диаметр вала: Ø12мм, разрешение: 2000 имп./об., комплементарный, выходные фазы A, B, Z, Uпит. 5В=, подключение кабеля сзади, IP50 | 21970 | ЕАЭС N RU Д-KR.РА08.В.06158/23 | 1
| A2500003343R | H2500005858 | ROTARY ENCODER | E58 SERIES | E58HB SERIES | E58HB12-2000-3-T-5-CR | 5VDC^GL | E58HB12-2000-3-T-5-CR^5VDC^GL | Энкодер инкрементальный, корпус: Ø58мм, вал полый глухой, посадочный диаметр вала: Ø12мм, разрешение: 2000 имп./об., комплементарный, выходные фазы A, B, Z, Uпит. 5В=, разъем сзади, IP50 | 21970 | ЕАЭС N RU Д-KR.РА08.В.06158/23 | 1
| A2500003532R | H2500005859 | ROTARY ENCODER | E58 SERIES | E58HB SERIES | E58HB12-2000-3-T-5-CS | 5VDC^GL | E58HB12-2000-3-T-5-CS^5VDC^GL | Энкодер инкрементальный, корпус: Ø58мм, вал полый глухой, посадочный диаметр вала: Ø12мм, разрешение: 2000 имп./об., комплементарный, выходные фазы A, B, Z, Uпит. 5В=, разъем сбоку, IP50 | 21970 | ЕАЭС N RU Д-KR.РА08.В.06158/23 | 1
| A2500003072R | H2500005860 | ROTARY ENCODER | E58 SERIES | E58HB SERIES | E58HB12-2000-3-V-24 | 12-24VDC^GL | E58HB12-2000-3-V-24^12-24VDC^GL | Энкодер инкрементальный, корпус: Ø58мм, вал полый глухой, посадочный диаметр вала: Ø12мм, разрешение: 2000 имп./об., напряжение, выходные фазы A, B, Z, Uпит. 12…24В=, кабель сзади/сбоку 2м, IP50 | 21200 | ЕАЭС N RU Д-KR.РА08.В.06158/23 | 1
| A2500003261R | H2500005861 | ROTARY ENCODER | E58 SERIES | E58HB SERIES | E58HB12-2000-3-V-24-C | 12-24VDC^GL | E58HB12-2000-3-V-24-C^12-24VDC^GL | Энкодер инкрементальный, корпус: Ø58мм, вал полый глухой, посадочный диаметр вала: Ø12мм, разрешение: 2000 имп./об., напряжение, выходные фазы A, B, Z, Uпит. 12…24В=, подключение кабеля сзади, IP50 | 21970 | ЕАЭС N RU Д-KR.РА08.В.06158/23 | 1
| A2500003450R | H2500005862 | ROTARY ENCODER | E58 SERIES | E58HB SERIES | E58HB12-2000-3-V-24-CR | 12-24VDC^GL | E58HB12-2000-3-V-24-CR^12-24VDC^GL | Энкодер инкрементальный, корпус: Ø58мм, вал полый глухой, посадочный диаметр вала: Ø12мм, разрешение: 2000 имп./об., напряжение, выходные фазы A, B, Z, Uпит. 12…24В=, разъем сзади, IP50 | 21970 | ЕАЭС N RU Д-KR.РА08.В.06158/23 | 1
| A2500003639R | H2500005863 | ROTARY ENCODER | E58 SERIES | E58HB SERIES | E58HB12-2000-3-V-24-CS | 12-24VDC^GL | E58HB12-2000-3-V-24-CS^12-24VDC^GL | Энкодер инкрементальный, корпус: Ø58мм, вал полый глухой, посадочный диаметр вала: Ø12мм, разрешение: 2000 имп./об., напряжение, выходные фазы A, B, Z, Uпит. 12…24В=, разъем сбоку, IP50 | 21970 | ЕАЭС N RU Д-KR.РА08.В.06158/23 | 1
| A2500003073R | H2500005864 | ROTARY ENCODER | E58 SERIES | E58HB SERIES | E58HB12-2000-3-V-5 | 5VDC^GL | E58HB12-2000-3-V-5^5VDC^GL | Энкодер инкрементальный, корпус: Ø58мм, вал полый глухой, посадочный диаметр вала: Ø12мм, разрешение: 2000 имп./об., напряжение, выходные фазы A, B, Z, Uпит. 5В=, кабель сзади/сбоку 2м, IP50 | 21200 | ЕАЭС N RU Д-KR.РА08.В.06158/23 | 1
| A2500003262R | H2500005865 | ROTARY ENCODER | E58 SERIES | E58HB SERIES | E58HB12-2000-3-V-5-C | 5VDC^GL | E58HB12-2000-3-V-5-C^5VDC^GL | Энкодер инкрементальный, корпус: Ø58мм, вал полый глухой, посадочный диаметр вала: Ø12мм, разрешение: 2000 имп./об., напряжение, выходные фазы A, B, Z, Uпит. 5В=, подключение кабеля сзади, IP50 | 21970 | ЕАЭС N RU Д-KR.РА08.В.06158/23 | 1
| A2500003451R | H2500005866 | ROTARY ENCODER | E58 SERIES | E58HB SERIES | E58HB12-2000-3-V-5-CR | 5VDC^GL | E58HB12-2000-3-V-5-CR^5VDC^GL | Энкодер инкрементальный, корпус: Ø58мм, вал полый глухой, посадочный диаметр вала: Ø12мм, разрешение: 2000 имп./об., напряжение, выходные фазы A, B, Z, Uпит. 5В=, разъем сзади, IP50 | 21970 | ЕАЭС N RU Д-KR.РА08.В.06158/23 | 1
| A2500003640R | H2500005867 | ROTARY ENCODER | E58 SERIES | E58HB SERIES | E58HB12-2000-3-V-5-CS | 5VDC^GL | E58HB12-2000-3-V-5-CS^5VDC^GL | Энкодер инкрементальный, корпус: Ø58мм, вал полый глухой, посадочный диаметр вала: Ø12мм, разрешение: 2000 имп./об., напряжение, выходные фазы A, B, Z, Uпит. 5В=, разъем сбоку, IP50 | 21970 | ЕАЭС N RU Д-KR.РА08.В.06158/23 | 1
| A2500003105R | H2500005868 | ROTARY ENCODER | E58 SERIES | E58HB SERIES | E58HB12-2000-6-L-5 | 5VDC^GL | E58HB12-2000-6-L-5^5VDC^GL | Энкодер инкрементальный, корпус: Ø58мм, вал полый глухой, посадочный диаметр вала: Ø12мм, разрешение: 2000 имп./об., Line Driver (дифференциальный), выходные фазы A, A̅, B, B̅, Z, Z̅, Uпит. 5В=, кабель сзади/сбоку 2м, IP50 | 23510 | ЕАЭС N RU Д-KR.РА08.В.06158/23 | 1
| A2500003294R | H2500005869 | ROTARY ENCODER | E58 SERIES | E58HB SERIES | E58HB12-2000-6-L-5-C | 5VDC^GL | E58HB12-2000-6-L-5-C^5VDC^GL | Энкодер инкрементальный, корпус: Ø58мм, вал полый глухой, посадочный диаметр вала: Ø12мм, разрешение: 2000 имп./об., Line Driver (дифференциальный), выходные фазы A, A̅, B, B̅, Z, Z̅, Uпит. 5В=, подключение кабеля сзади, IP50 | 24290 | ЕАЭС N RU Д-KR.РА08.В.06158/23 | 1
| A2500003483R | H2500005870 | ROTARY ENCODER | E58 SERIES | E58HB SERIES | E58HB12-2000-6-L-5-CR | 5VDC^GL | E58HB12-2000-6-L-5-CR^5VDC^GL | Энкодер инкрементальный, корпус: Ø58мм, вал полый глухой, посадочный диаметр вала: Ø12мм, разрешение: 2000 имп./об., Line Driver (дифференциальный), выходные фазы A, A̅, B, B̅, Z, Z̅, Uпит. 5В=, разъем сзади, IP50 | 24290 | ЕАЭС N RU Д-KR.РА08.В.06158/23 | 1
| A2500003672R | H2500005871 | ROTARY ENCODER | E58 SERIES | E58HB SERIES | E58HB12-2000-6-L-5-CS | 5VDC^GL | E58HB12-2000-6-L-5-CS^5VDC^GL | Энкодер инкрементальный, корпус: Ø58мм, вал полый глухой, посадочный диаметр вала: Ø12мм, разрешение: 2000 имп./об., Line Driver (дифференциальный), выходные фазы A, A̅, B, B̅, Z, Z̅, Uпит. 5В=, разъем сбоку, IP50 | 24290 | ЕАЭС N RU Д-KR.РА08.В.06158/23 | 1
| A2500002992R | H2500005872 | ROTARY ENCODER | E58 SERIES | E58HB SERIES | E58HB12-200-3-N-24 | 12-24VDC^GL | E58HB12-200-3-N-24^12-24VDC^GL | Энкодер инкрементальный, корпус: Ø58мм, вал полый глухой, посадочный диаметр вала: Ø12мм, разрешение: 200 имп./об., NPN с открытым коллектором, выходные фазы A, B, Z, Uпит. 12…24В=, кабель сзади/сбоку 2м, IP50 | 17790 | ЕАЭС N RU Д-KR.РА08.В.06158/23 | 1
| A2500003181R | H2500005873 | ROTARY ENCODER | E58 SERIES | E58HB SERIES | E58HB12-200-3-N-24-C | 12-24VDC^GL | E58HB12-200-3-N-24-C^12-24VDC^GL | Энкодер инкрементальный, корпус: Ø58мм, вал полый глухой, посадочный диаметр вала: Ø12мм, разрешение: 200 имп./об., NPN с открытым коллектором, выходные фазы A, B, Z, Uпит. 12…24В=, подключение кабеля сзади, IP50 | 18560 | ЕАЭС N RU Д-KR.РА08.В.06158/23 | 1
| A2500003370R | H2500005874 | ROTARY ENCODER | E58 SERIES | E58HB SERIES | E58HB12-200-3-N-24-CR | 12-24VDC^GL | E58HB12-200-3-N-24-CR^12-24VDC^GL | Энкодер инкрементальный, корпус: Ø58мм, вал полый глухой, посадочный диаметр вала: Ø12мм, разрешение: 200 имп./об., NPN с открытым коллектором, выходные фазы A, B, Z, Uпит. 12…24В=, разъем сзади, IP50 | 18560 | ЕАЭС N RU Д-KR.РА08.В.06158/23 | 1
| A2500003559R | H2500005875 | ROTARY ENCODER | E58 SERIES | E58HB SERIES | E58HB12-200-3-N-24-CS | 12-24VDC^GL | E58HB12-200-3-N-24-CS^12-24VDC^GL | Энкодер инкрементальный, корпус: Ø58мм, вал полый глухой, посадочный диаметр вала: Ø12мм, разрешение: 200 имп./об., NPN с открытым коллектором, выходные фазы A, B, Z, Uпит. 12…24В=, разъем сбоку, IP50 | 18560 | ЕАЭС N RU Д-KR.РА08.В.06158/23 | 1
| A2500002993R | H2500005876 | ROTARY ENCODER | E58 SERIES | E58HB SERIES | E58HB12-200-3-N-5 | 5VDC^GL | E58HB12-200-3-N-5^5VDC^GL | Энкодер инкрементальный, корпус: Ø58мм, вал полый глухой, посадочный диаметр вала: Ø12мм, разрешение: 200 имп./об., NPN с открытым коллектором, выходные фазы A, B, Z, Uпит. 5В=, кабель сзади/сбоку 2м, IP50 | 17790 | ЕАЭС N RU Д-KR.РА08.В.06158/23 | 1
| A2500003182R | H2500005877 | ROTARY ENCODER | E58 SERIES | E58HB SERIES | E58HB12-200-3-N-5-C | 5VDC^GL | E58HB12-200-3-N-5-C^5VDC^GL | Энкодер инкрементальный, корпус: Ø58мм, вал полый глухой, посадочный диаметр вала: Ø12мм, разрешение: 200 имп./об., NPN с открытым коллектором, выходные фазы A, B, Z, Uпит. 5В=, подключение кабеля сзади, IP50 | 18560 | ЕАЭС N RU Д-KR.РА08.В.06158/23 | 1
| A2500003371R | H2500005878 | ROTARY ENCODER | E58 SERIES | E58HB SERIES | E58HB12-200-3-N-5-CR | 5VDC^GL | E58HB12-200-3-N-5-CR^5VDC^GL | Энкодер инкрементальный, корпус: Ø58мм, вал полый глухой, посадочный диаметр вала: Ø12мм, разрешение: 200 имп./об., NPN с открытым коллектором, выходные фазы A, B, Z, Uпит. 5В=, разъем сзади, IP50 | 18560 | ЕАЭС N RU Д-KR.РА08.В.06158/23 | 1
| A2500003560R | H2500005879 | ROTARY ENCODER | E58 SERIES | E58HB SERIES | E58HB12-200-3-N-5-CS | 5VDC^GL | E58HB12-200-3-N-5-CS^5VDC^GL | Энкодер инкрементальный, корпус: Ø58мм, вал полый глухой, посадочный диаметр вала: Ø12мм, разрешение: 200 имп./об., NPN с открытым коллектором, выходные фазы A, B, Z, Uпит. 5В=, разъем сбоку, IP50 | 18560 | ЕАЭС N RU Д-KR.РА08.В.06158/23 | 1
| A2500002938R | H2500001451 | ROTARY ENCODER | E58 SERIES | E58HB SERIES | E58HB12-200-3-T-24 | 12-24VDC^GL | E58HB12-200-3-T-24^12-24VDC^GL | Энкодер инкрементальный, корпус: Ø58мм, вал полый глухой, посадочный диаметр вала: Ø12мм, разрешение: 200 имп./об., комплементарный, выходные фазы A, B, Z, Uпит. 12…24В=, кабель сзади/сбоку 2м, IP50 | 17790 | ЕАЭС N RU Д-KR.РА08.В.06158/23 | 1
| A2500003127R | H2500005880 | ROTARY ENCODER | E58 SERIES | E58HB SERIES | E58HB12-200-3-T-24-C | 12-24VDC^GL | E58HB12-200-3-T-24-C^12-24VDC^GL | Энкодер инкрементальный, корпус: Ø58мм, вал полый глухой, посадочный диаметр вала: Ø12мм, разрешение: 200 имп./об., комплементарный, выходные фазы A, B, Z, Uпит. 12…24В=, подключение кабеля сзади, IP50 | 18560 | ЕАЭС N RU Д-KR.РА08.В.06158/23 | 1
| A2500003316R | H2500005881 | ROTARY ENCODER | E58 SERIES | E58HB SERIES | E58HB12-200-3-T-24-CR | 12-24VDC^GL | E58HB12-200-3-T-24-CR^12-24VDC^GL | Энкодер инкрементальный, корпус: Ø58мм, вал полый глухой, посадочный диаметр вала: Ø12мм, разрешение: 200 имп./об., комплементарный, выходные фазы A, B, Z, Uпит. 12…24В=, разъем сзади, IP50 | 18560 | ЕАЭС N RU Д-KR.РА08.В.06158/23 | 1
| A2500003505R | H2500001481 | ROTARY ENCODER | E58 SERIES | E58HB SERIES | E58HB12-200-3-T-24-CS | 12-24VDC^GL | E58HB12-200-3-T-24-CS^12-24VDC^GL | Энкодер инкрементальный, корпус: Ø58мм, вал полый глухой, посадочный диаметр вала: Ø12мм, разрешение: 200 имп./об., комплементарный, выходные фазы A, B, Z, Uпит. 12…24В=, разъем сбоку, IP50 | 18560 | ЕАЭС N RU Д-KR.РА08.В.06158/23 | 1
| A2500002939R | H2500005882 | ROTARY ENCODER | E58 SERIES | E58HB SERIES | E58HB12-200-3-T-5 | 5VDC^GL | E58HB12-200-3-T-5^5VDC^GL | Энкодер инкрементальный, корпус: Ø58мм, вал полый глухой, посадочный диаметр вала: Ø12мм, разрешение: 200 имп./об., комплементарный, выходные фазы A, B, Z, Uпит. 5В=, кабель сзади/сбоку 2м, IP50 | 17790 | ЕАЭС N RU Д-KR.РА08.В.06158/23 | 1
| A2500003128R | H2500005883 | ROTARY ENCODER | E58 SERIES | E58HB SERIES | E58HB12-200-3-T-5-C | 5VDC^GL | E58HB12-200-3-T-5-C^5VDC^GL | Энкодер инкрементальный, корпус: Ø58мм, вал полый глухой, посадочный диаметр вала: Ø12мм, разрешение: 200 имп./об., комплементарный, выходные фазы A, B, Z, Uпит. 5В=, подключение кабеля сзади, IP50 | 18560 | ЕАЭС N RU Д-KR.РА08.В.06158/23 | 1
| A2500003317R | H2500005884 | ROTARY ENCODER | E58 SERIES | E58HB SERIES | E58HB12-200-3-T-5-CR | 5VDC^GL | E58HB12-200-3-T-5-CR^5VDC^GL | Энкодер инкрементальный, корпус: Ø58мм, вал полый глухой, посадочный диаметр вала: Ø12мм, разрешение: 200 имп./об., комплементарный, выходные фазы A, B, Z, Uпит. 5В=, разъем сзади, IP50 | 18560 | ЕАЭС N RU Д-KR.РА08.В.06158/23 | 1
| A2500003506R | H2500005885 | ROTARY ENCODER | E58 SERIES | E58HB SERIES | E58HB12-200-3-T-5-CS | 5VDC^GL | E58HB12-200-3-T-5-CS^5VDC^GL | Энкодер инкрементальный, корпус: Ø58мм, вал полый глухой, посадочный диаметр вала: Ø12мм, разрешение: 200 имп./об., комплементарный, выходные фазы A, B, Z, Uпит. 5В=, разъем сбоку, IP50 | 18560 | ЕАЭС N RU Д-KR.РА08.В.06158/23 | 1
| A2500003046R | H2500005886 | ROTARY ENCODER | E58 SERIES | E58HB SERIES | E58HB12-200-3-V-24 | 12-24VDC^GL | E58HB12-200-3-V-24^12-24VDC^GL | Энкодер инкрементальный, корпус: Ø58мм, вал полый глухой, посадочный диаметр вала: Ø12мм, разрешение: 200 имп./об., напряжение, выходные фазы A, B, Z, Uпит. 12…24В=, кабель сзади/сбоку 2м, IP50 | 17790 | ЕАЭС N RU Д-KR.РА08.В.06158/23 | 1
| A2500003235R | H2500005887 | ROTARY ENCODER | E58 SERIES | E58HB SERIES | E58HB12-200-3-V-24-C | 12-24VDC^GL | E58HB12-200-3-V-24-C^12-24VDC^GL | Энкодер инкрементальный, корпус: Ø58мм, вал полый глухой, посадочный диаметр вала: Ø12мм, разрешение: 200 имп./об., напряжение, выходные фазы A, B, Z, Uпит. 12…24В=, подключение кабеля сзади, IP50 | 18560 | ЕАЭС N RU Д-KR.РА08.В.06158/23 | 1
| A2500003424R | H2500005888 | ROTARY ENCODER | E58 SERIES | E58HB SERIES | E58HB12-200-3-V-24-CR | 12-24VDC^GL | E58HB12-200-3-V-24-CR^12-24VDC^GL | Энкодер инкрементальный, корпус: Ø58мм, вал полый глухой, посадочный диаметр вала: Ø12мм, разрешение: 200 имп./об., напряжение, выходные фазы A, B, Z, Uпит. 12…24В=, разъем сзади, IP50 | 18560 | ЕАЭС N RU Д-KR.РА08.В.06158/23 | 1
| A2500003613R | H2500005889 | ROTARY ENCODER | E58 SERIES | E58HB SERIES | E58HB12-200-3-V-24-CS | 12-24VDC^GL | E58HB12-200-3-V-24-CS^12-24VDC^GL | Энкодер инкрементальный, корпус: Ø58мм, вал полый глухой, посадочный диаметр вала: Ø12мм, разрешение: 200 имп./об., напряжение, выходные фазы A, B, Z, Uпит. 12…24В=, разъем сбоку, IP50 | 18560 | ЕАЭС N RU Д-KR.РА08.В.06158/23 | 1
| A2500003047R | H2500005890 | ROTARY ENCODER | E58 SERIES | E58HB SERIES | E58HB12-200-3-V-5 | 5VDC^GL | E58HB12-200-3-V-5^5VDC^GL | Энкодер инкрементальный, корпус: Ø58мм, вал полый глухой, посадочный диаметр вала: Ø12мм, разрешение: 200 имп./об., напряжение, выходные фазы A, B, Z, Uпит. 5В=, кабель сзади/сбоку 2м, IP50 | 17790 | ЕАЭС N RU Д-KR.РА08.В.06158/23 | 1
| A2500003236R | H2500005891 | ROTARY ENCODER | E58 SERIES | E58HB SERIES | E58HB12-200-3-V-5-C | 5VDC^GL | E58HB12-200-3-V-5-C^5VDC^GL | Энкодер инкрементальный, корпус: Ø58мм, вал полый глухой, посадочный диаметр вала: Ø12мм, разрешение: 200 имп./об., напряжение, выходные фазы A, B, Z, Uпит. 5В=, подключение кабеля сзади, IP50 | 18560 | ЕАЭС N RU Д-KR.РА08.В.06158/23 | 1
| A2500003425R | H2500005892 | ROTARY ENCODER | E58 SERIES | E58HB SERIES | E58HB12-200-3-V-5-CR | 5VDC^GL | E58HB12-200-3-V-5-CR^5VDC^GL | Энкодер инкрементальный, корпус: Ø58мм, вал полый глухой, посадочный диаметр вала: Ø12мм, разрешение: 200 имп./об., напряжение, выходные фазы A, B, Z, Uпит. 5В=, разъем сзади, IP50 | 18560 | ЕАЭС N RU Д-KR.РА08.В.06158/23 | 1
| A2500003614R | H2500005893 | ROTARY ENCODER | E58 SERIES | E58HB SERIES | E58HB12-200-3-V-5-CS | 5VDC^GL | E58HB12-200-3-V-5-CS^5VDC^GL | Энкодер инкрементальный, корпус: Ø58мм, вал полый глухой, посадочный диаметр вала: Ø12мм, разрешение: 200 имп./об., напряжение, выходные фазы A, B, Z, Uпит. 5В=, разъем сбоку, IP50 | 18560 | ЕАЭС N RU Д-KR.РА08.В.06158/23 | 1
| A2500003092R | H2500005894 | ROTARY ENCODER | E58 SERIES | E58HB SERIES | E58HB12-200-6-L-5 | 5VDC^GL | E58HB12-200-6-L-5^5VDC^GL | Энкодер инкрементальный, корпус: Ø58мм, вал полый глухой, посадочный диаметр вала: Ø12мм, разрешение: 200 имп./об., Line Driver (дифференциальный), выходные фазы A, A̅, B, B̅, Z, Z̅, Uпит. 5В=, кабель сзади/сбоку 2м, IP50 | 20110 | ЕАЭС N RU Д-KR.РА08.В.06158/23 | 1
| A2500003281R | H2500005895 | ROTARY ENCODER | E58 SERIES | E58HB SERIES | E58HB12-200-6-L-5-C | 5VDC^GL | E58HB12-200-6-L-5-C^5VDC^GL | Энкодер инкрементальный, корпус: Ø58мм, вал полый глухой, посадочный диаметр вала: Ø12мм, разрешение: 200 имп./об., Line Driver (дифференциальный), выходные фазы A, A̅, B, B̅, Z, Z̅, Uпит. 5В=, подключение кабеля сзади, IP50 | 20880 | ЕАЭС N RU Д-KR.РА08.В.06158/23 | 1
| A2500003470R | H2500005896 | ROTARY ENCODER | E58 SERIES | E58HB SERIES | E58HB12-200-6-L-5-CR | 5VDC^GL | E58HB12-200-6-L-5-CR^5VDC^GL | Энкодер инкрементальный, корпус: Ø58мм, вал полый глухой, посадочный диаметр вала: Ø12мм, разрешение: 200 имп./об., Line Driver (дифференциальный), выходные фазы A, A̅, B, B̅, Z, Z̅, Uпит. 5В=, разъем сзади, IP50 | 20880 | ЕАЭС N RU Д-KR.РА08.В.06158/23 | 1
| A2500003659R | H2500005897 | ROTARY ENCODER | E58 SERIES | E58HB SERIES | E58HB12-200-6-L-5-CS | 5VDC^GL | E58HB12-200-6-L-5-CS^5VDC^GL | Энкодер инкрементальный, корпус: Ø58мм, вал полый глухой, посадочный диаметр вала: Ø12мм, разрешение: 200 имп./об., Line Driver (дифференциальный), выходные фазы A, A̅, B, B̅, Z, Z̅, Uпит. 5В=, разъем сбоку, IP50 | 20880 | ЕАЭС N RU Д-KR.РА08.В.06158/23 | 1
| A2500002980R | H2500005898 | ROTARY ENCODER | E58 SERIES | E58HB SERIES | E58HB12-20-3-N-24 | 12-24VDC^GL | E58HB12-20-3-N-24^12-24VDC^GL | Энкодер инкрементальный, корпус: Ø58мм, вал полый глухой, посадочный диаметр вала: Ø12мм, разрешение: 20 имп./об., NPN с открытым коллектором, выходные фазы A, B, Z, Uпит. 12…24В=, кабель сзади/сбоку 2м, IP50 | 17790 | ЕАЭС N RU Д-KR.РА08.В.06158/23 | 1
| A2500003169R | H2500005899 | ROTARY ENCODER | E58 SERIES | E58HB SERIES | E58HB12-20-3-N-24-C | 12-24VDC^GL | E58HB12-20-3-N-24-C^12-24VDC^GL | Энкодер инкрементальный, корпус: Ø58мм, вал полый глухой, посадочный диаметр вала: Ø12мм, разрешение: 20 имп./об., NPN с открытым коллектором, выходные фазы A, B, Z, Uпит. 12…24В=, подключение кабеля сзади, IP50 | 18560 | ЕАЭС N RU Д-KR.РА08.В.06158/23 | 1
| A2500003358R | H2500005900 | ROTARY ENCODER | E58 SERIES | E58HB SERIES | E58HB12-20-3-N-24-CR | 12-24VDC^GL | E58HB12-20-3-N-24-CR^12-24VDC^GL | Энкодер инкрементальный, корпус: Ø58мм, вал полый глухой, посадочный диаметр вала: Ø12мм, разрешение: 20 имп./об., NPN с открытым коллектором, выходные фазы A, B, Z, Uпит. 12…24В=, разъем сзади, IP50 | 18560 | ЕАЭС N RU Д-KR.РА08.В.06158/23 | 1
| A2500003547R | H2500005901 | ROTARY ENCODER | E58 SERIES | E58HB SERIES | E58HB12-20-3-N-24-CS | 12-24VDC^GL | E58HB12-20-3-N-24-CS^12-24VDC^GL | Энкодер инкрементальный, корпус: Ø58мм, вал полый глухой, посадочный диаметр вала: Ø12мм, разрешение: 20 имп./об., NPN с открытым коллектором, выходные фазы A, B, Z, Uпит. 12…24В=, разъем сбоку, IP50 | 18560 | ЕАЭС N RU Д-KR.РА08.В.06158/23 | 1
| A2500002981R | H2500005902 | ROTARY ENCODER | E58 SERIES | E58HB SERIES | E58HB12-20-3-N-5 | 5VDC^GL | E58HB12-20-3-N-5^5VDC^GL | Энкодер инкрементальный, корпус: Ø58мм, вал полый глухой, посадочный диаметр вала: Ø12мм, разрешение: 20 имп./об., NPN с открытым коллектором, выходные фазы A, B, Z, Uпит. 5В=, кабель сзади/сбоку 2м, IP50 | 17790 | ЕАЭС N RU Д-KR.РА08.В.06158/23 | 1
| A2500003170R | H2500005903 | ROTARY ENCODER | E58 SERIES | E58HB SERIES | E58HB12-20-3-N-5-C | 5VDC^GL | E58HB12-20-3-N-5-C^5VDC^GL | Энкодер инкрементальный, корпус: Ø58мм, вал полый глухой, посадочный диаметр вала: Ø12мм, разрешение: 20 имп./об., NPN с открытым коллектором, выходные фазы A, B, Z, Uпит. 5В=, подключение кабеля сзади, IP50 | 18560 | ЕАЭС N RU Д-KR.РА08.В.06158/23 | 1
| A2500003359R | H2500005904 | ROTARY ENCODER | E58 SERIES | E58HB SERIES | E58HB12-20-3-N-5-CR | 5VDC^GL | E58HB12-20-3-N-5-CR^5VDC^GL | Энкодер инкрементальный, корпус: Ø58мм, вал полый глухой, посадочный диаметр вала: Ø12мм, разрешение: 20 имп./об., NPN с открытым коллектором, выходные фазы A, B, Z, Uпит. 5В=, разъем сзади, IP50 | 18560 | ЕАЭС N RU Д-KR.РА08.В.06158/23 | 1
| A2500003548R | H2500005905 | ROTARY ENCODER | E58 SERIES | E58HB SERIES | E58HB12-20-3-N-5-CS | 5VDC^GL | E58HB12-20-3-N-5-CS^5VDC^GL | Энкодер инкрементальный, корпус: Ø58мм, вал полый глухой, посадочный диаметр вала: Ø12мм, разрешение: 20 имп./об., NPN с открытым коллектором, выходные фазы A, B, Z, Uпит. 5В=, разъем сбоку, IP50 | 18560 | ЕАЭС N RU Д-KR.РА08.В.06158/23 | 1
| A2500002926R | H2500003500 | ROTARY ENCODER | E58 SERIES | E58HB SERIES | E58HB12-20-3-T-24 | 12-24VDC^GL | E58HB12-20-3-T-24^12-24VDC^GL | Энкодер инкрементальный, корпус: Ø58мм, вал полый глухой, посадочный диаметр вала: Ø12мм, разрешение: 20 имп./об., комплементарный, выходные фазы A, B, Z, Uпит. 12…24В=, кабель сзади/сбоку 2м, IP50 | 17790 | ЕАЭС N RU Д-KR.РА08.В.06158/23 | 1
| A2500003115R | H2500005906 | ROTARY ENCODER | E58 SERIES | E58HB SERIES | E58HB12-20-3-T-24-C | 12-24VDC^GL | E58HB12-20-3-T-24-C^12-24VDC^GL | Энкодер инкрементальный, корпус: Ø58мм, вал полый глухой, посадочный диаметр вала: Ø12мм, разрешение: 20 имп./об., комплементарный, выходные фазы A, B, Z, Uпит. 12…24В=, подключение кабеля сзади, IP50 | 18560 | ЕАЭС N RU Д-KR.РА08.В.06158/23 | 1
| A2500003304R | H2500005907 | ROTARY ENCODER | E58 SERIES | E58HB SERIES | E58HB12-20-3-T-24-CR | 12-24VDC^GL | E58HB12-20-3-T-24-CR^12-24VDC^GL | Энкодер инкрементальный, корпус: Ø58мм, вал полый глухой, посадочный диаметр вала: Ø12мм, разрешение: 20 имп./об., комплементарный, выходные фазы A, B, Z, Uпит. 12…24В=, разъем сзади, IP50 | 18560 | ЕАЭС N RU Д-KR.РА08.В.06158/23 | 1
| A2500003493R | H2500005908 | ROTARY ENCODER | E58 SERIES | E58HB SERIES | E58HB12-20-3-T-24-CS | 12-24VDC^GL | E58HB12-20-3-T-24-CS^12-24VDC^GL | Энкодер инкрементальный, корпус: Ø58мм, вал полый глухой, посадочный диаметр вала: Ø12мм, разрешение: 20 имп./об., комплементарный, выходные фазы A, B, Z, Uпит. 12…24В=, разъем сбоку, IP50 | 18560 | ЕАЭС N RU Д-KR.РА08.В.06158/23 | 1
| A2500002927R | H2500005909 | ROTARY ENCODER | E58 SERIES | E58HB SERIES | E58HB12-20-3-T-5 | 5VDC^GL | E58HB12-20-3-T-5^5VDC^GL | Энкодер инкрементальный, корпус: Ø58мм, вал полый глухой, посадочный диаметр вала: Ø12мм, разрешение: 20 имп./об., комплементарный, выходные фазы A, B, Z, Uпит. 5В=, кабель сзади/сбоку 2м, IP50 | 17790 | ЕАЭС N RU Д-KR.РА08.В.06158/23 | 1
| A2500003116R | H2500005910 | ROTARY ENCODER | E58 SERIES | E58HB SERIES | E58HB12-20-3-T-5-C | 5VDC^GL | E58HB12-20-3-T-5-C^5VDC^GL | Энкодер инкрементальный, корпус: Ø58мм, вал полый глухой, посадочный диаметр вала: Ø12мм, разрешение: 20 имп./об., комплементарный, выходные фазы A, B, Z, Uпит. 5В=, подключение кабеля сзади, IP50 | 18560 | ЕАЭС N RU Д-KR.РА08.В.06158/23 | 1
| A2500003305R | H2500005911 | ROTARY ENCODER | E58 SERIES | E58HB SERIES | E58HB12-20-3-T-5-CR | 5VDC^GL | E58HB12-20-3-T-5-CR^5VDC^GL | Энкодер инкрементальный, корпус: Ø58мм, вал полый глухой, посадочный диаметр вала: Ø12мм, разрешение: 20 имп./об., комплементарный, выходные фазы A, B, Z, Uпит. 5В=, разъем сзади, IP50 | 18560 | ЕАЭС N RU Д-KR.РА08.В.06158/23 | 1
| A2500003494R | H2500005912 | ROTARY ENCODER | E58 SERIES | E58HB SERIES | E58HB12-20-3-T-5-CS | 5VDC^GL | E58HB12-20-3-T-5-CS^5VDC^GL | Энкодер инкрементальный, корпус: Ø58мм, вал полый глухой, посадочный диаметр вала: Ø12мм, разрешение: 20 имп./об., комплементарный, выходные фазы A, B, Z, Uпит. 5В=, разъем сбоку, IP50 | 18560 | ЕАЭС N RU Д-KR.РА08.В.06158/23 | 1
| A2500003034R | H2500005913 | ROTARY ENCODER | E58 SERIES | E58HB SERIES | E58HB12-20-3-V-24 | 12-24VDC^GL | E58HB12-20-3-V-24^12-24VDC^GL | Энкодер инкрементальный, корпус: Ø58мм, вал полый глухой, посадочный диаметр вала: Ø12мм, разрешение: 20 имп./об., напряжение, выходные фазы A, B, Z, Uпит. 12…24В=, кабель сзади/сбоку 2м, IP50 | 17790 | ЕАЭС N RU Д-KR.РА08.В.06158/23 | 1
| A2500003223R | H2500005914 | ROTARY ENCODER | E58 SERIES | E58HB SERIES | E58HB12-20-3-V-24-C | 12-24VDC^GL | E58HB12-20-3-V-24-C^12-24VDC^GL | Энкодер инкрементальный, корпус: Ø58мм, вал полый глухой, посадочный диаметр вала: Ø12мм, разрешение: 20 имп./об., напряжение, выходные фазы A, B, Z, Uпит. 12…24В=, подключение кабеля сзади, IP50 | 18560 | ЕАЭС N RU Д-KR.РА08.В.06158/23 | 1
| A2500003412R | H2500005915 | ROTARY ENCODER | E58 SERIES | E58HB SERIES | E58HB12-20-3-V-24-CR | 12-24VDC^GL | E58HB12-20-3-V-24-CR^12-24VDC^GL | Энкодер инкрементальный, корпус: Ø58мм, вал полый глухой, посадочный диаметр вала: Ø12мм, разрешение: 20 имп./об., напряжение, выходные фазы A, B, Z, Uпит. 12…24В=, разъем сзади, IP50 | 18560 | ЕАЭС N RU Д-KR.РА08.В.06158/23 | 1
| A2500003601R | H2500005916 | ROTARY ENCODER | E58 SERIES | E58HB SERIES | E58HB12-20-3-V-24-CS | 12-24VDC^GL | E58HB12-20-3-V-24-CS^12-24VDC^GL | Энкодер инкрементальный, корпус: Ø58мм, вал полый глухой, посадочный диаметр вала: Ø12мм, разрешение: 20 имп./об., напряжение, выходные фазы A, B, Z, Uпит. 12…24В=, разъем сбоку, IP50 | 18560 | ЕАЭС N RU Д-KR.РА08.В.06158/23 | 1
| A2500003035R | H2500005917 | ROTARY ENCODER | E58 SERIES | E58HB SERIES | E58HB12-20-3-V-5 | 5VDC^GL | E58HB12-20-3-V-5^5VDC^GL | Энкодер инкрементальный, корпус: Ø58мм, вал полый глухой, посадочный диаметр вала: Ø12мм, разрешение: 20 имп./об., напряжение, выходные фазы A, B, Z, Uпит. 5В=, кабель сзади/сбоку 2м, IP50 | 17790 | ЕАЭС N RU Д-KR.РА08.В.06158/23 | 1
| A2500003224R | H2500005918 | ROTARY ENCODER | E58 SERIES | E58HB SERIES | E58HB12-20-3-V-5-C | 5VDC^GL | E58HB12-20-3-V-5-C^5VDC^GL | Энкодер инкрементальный, корпус: Ø58мм, вал полый глухой, посадочный диаметр вала: Ø12мм, разрешение: 20 имп./об., напряжение, выходные фазы A, B, Z, Uпит. 5В=, подключение кабеля сзади, IP50 | 18560 | ЕАЭС N RU Д-KR.РА08.В.06158/23 | 1
| A2500003413R | H2500005919 | ROTARY ENCODER | E58 SERIES | E58HB SERIES | E58HB12-20-3-V-5-CR | 5VDC^GL | E58HB12-20-3-V-5-CR^5VDC^GL | Энкодер инкрементальный, корпус: Ø58мм, вал полый глухой, посадочный диаметр вала: Ø12мм, разрешение: 20 имп./об., напряжение, выходные фазы A, B, Z, Uпит. 5В=, разъем сзади, IP50 | 18560 | ЕАЭС N RU Д-KR.РА08.В.06158/23 | 1
| A2500003602R | H2500005920 | ROTARY ENCODER | E58 SERIES | E58HB SERIES | E58HB12-20-3-V-5-CS | 5VDC^GL | E58HB12-20-3-V-5-CS^5VDC^GL | Энкодер инкрементальный, корпус: Ø58мм, вал полый глухой, посадочный диаметр вала: Ø12мм, разрешение: 20 имп./об., напряжение, выходные фазы A, B, Z, Uпит. 5В=, разъем сбоку, IP50 | 18560 | ЕАЭС N RU Д-KR.РА08.В.06158/23 | 1
| A2500003020R | H2500005921 | ROTARY ENCODER | E58 SERIES | E58HB SERIES | E58HB12-2048-3-N-24 | 12-24VDC^GL | E58HB12-2048-3-N-24^12-24VDC^GL | Энкодер инкрементальный, корпус: Ø58мм, вал полый глухой, посадочный диаметр вала: Ø12мм, разрешение: 2048 имп./об., NPN с открытым коллектором, выходные фазы A, B, Z, Uпит. 12…24В=, кабель сзади/сбоку 2м, IP50 | 21200 | ЕАЭС N RU Д-KR.РА08.В.06158/23 | 1
| A2500003209R | H2500005922 | ROTARY ENCODER | E58 SERIES | E58HB SERIES | E58HB12-2048-3-N-24-C | 12-24VDC^GL | E58HB12-2048-3-N-24-C^12-24VDC^GL | Энкодер инкрементальный, корпус: Ø58мм, вал полый глухой, посадочный диаметр вала: Ø12мм, разрешение: 2048 имп./об., NPN с открытым коллектором, выходные фазы A, B, Z, Uпит. 12…24В=, подключение кабеля сзади, IP50 | 21970 | ЕАЭС N RU Д-KR.РА08.В.06158/23 | 1
| A2500003398R | H2500005923 | ROTARY ENCODER | E58 SERIES | E58HB SERIES | E58HB12-2048-3-N-24-CR | 12-24VDC^GL | E58HB12-2048-3-N-24-CR^12-24VDC^GL | Энкодер инкрементальный, корпус: Ø58мм, вал полый глухой, посадочный диаметр вала: Ø12мм, разрешение: 2048 имп./об., NPN с открытым коллектором, выходные фазы A, B, Z, Uпит. 12…24В=, разъем сзади, IP50 | 21970 | ЕАЭС N RU Д-KR.РА08.В.06158/23 | 1
| A2500003587R | H2500005281 | ROTARY ENCODER | E58 SERIES | E58HB SERIES | E58HB12-2048-3-N-24-CS | 12-24VDC^GL | E58HB12-2048-3-N-24-CS^12-24VDC^GL | Энкодер инкрементальный, корпус: Ø58мм, вал полый глухой, посадочный диаметр вала: Ø12мм, разрешение: 2048 имп./об., NPN с открытым коллектором, выходные фазы A, B, Z, Uпит. 12…24В=, разъем сбоку, IP50 | 21970 | ЕАЭС N RU Д-KR.РА08.В.06158/23 | 1
| A2500003021R | H2500005924 | ROTARY ENCODER | E58 SERIES | E58HB SERIES | E58HB12-2048-3-N-5 | 5VDC^GL | E58HB12-2048-3-N-5^5VDC^GL | Энкодер инкрементальный, корпус: Ø58мм, вал полый глухой, посадочный диаметр вала: Ø12мм, разрешение: 2048 имп./об., NPN с открытым коллектором, выходные фазы A, B, Z, Uпит. 5В=, кабель сзади/сбоку 2м, IP50 | 21200 | ЕАЭС N RU Д-KR.РА08.В.06158/23 | 1
| A2500003210R | H2500005925 | ROTARY ENCODER | E58 SERIES | E58HB SERIES | E58HB12-2048-3-N-5-C | 5VDC^GL | E58HB12-2048-3-N-5-C^5VDC^GL | Энкодер инкрементальный, корпус: Ø58мм, вал полый глухой, посадочный диаметр вала: Ø12мм, разрешение: 2048 имп./об., NPN с открытым коллектором, выходные фазы A, B, Z, Uпит. 5В=, подключение кабеля сзади, IP50 | 21970 | ЕАЭС N RU Д-KR.РА08.В.06158/23 | 1
| A2500003399R | H2500005926 | ROTARY ENCODER | E58 SERIES | E58HB SERIES | E58HB12-2048-3-N-5-CR | 5VDC^GL | E58HB12-2048-3-N-5-CR^5VDC^GL | Энкодер инкрементальный, корпус: Ø58мм, вал полый глухой, посадочный диаметр вала: Ø12мм, разрешение: 2048 имп./об., NPN с открытым коллектором, выходные фазы A, B, Z, Uпит. 5В=, разъем сзади, IP50 | 21970 | ЕАЭС N RU Д-KR.РА08.В.06158/23 | 1
| A2500003588R | H2500005927 | ROTARY ENCODER | E58 SERIES | E58HB SERIES | E58HB12-2048-3-N-5-CS | 5VDC^GL | E58HB12-2048-3-N-5-CS^5VDC^GL | Энкодер инкрементальный, корпус: Ø58мм, вал полый глухой, посадочный диаметр вала: Ø12мм, разрешение: 2048 имп./об., NPN с открытым коллектором, выходные фазы A, B, Z, Uпит. 5В=, разъем сбоку, IP50 | 21970 | ЕАЭС N RU Д-KR.РА08.В.06158/23 | 1
| A2500002966R | H2500001456 | ROTARY ENCODER | E58 SERIES | E58HB SERIES | E58HB12-2048-3-T-24 | 12-24VDC^GL | E58HB12-2048-3-T-24^12-24VDC^GL | Энкодер инкрементальный, корпус: Ø58мм, вал полый глухой, посадочный диаметр вала: Ø12мм, разрешение: 2048 имп./об., комплементарный, выходные фазы A, B, Z, Uпит. 12…24В=, кабель сзади/сбоку 2м, IP50 | 21200 | ЕАЭС N RU Д-KR.РА08.В.06158/23 | 1
| A2500003155R | H2500005928 | ROTARY ENCODER | E58 SERIES | E58HB SERIES | E58HB12-2048-3-T-24-C | 12-24VDC^GL | E58HB12-2048-3-T-24-C^12-24VDC^GL | Энкодер инкрементальный, корпус: Ø58мм, вал полый глухой, посадочный диаметр вала: Ø12мм, разрешение: 2048 имп./об., комплементарный, выходные фазы A, B, Z, Uпит. 12…24В=, подключение кабеля сзади, IP50 | 21970 | ЕАЭС N RU Д-KR.РА08.В.06158/23 | 1
| A2500003344R | H2500005929 | ROTARY ENCODER | E58 SERIES | E58HB SERIES | E58HB12-2048-3-T-24-CR | 12-24VDC^GL | E58HB12-2048-3-T-24-CR^12-24VDC^GL | Энкодер инкрементальный, корпус: Ø58мм, вал полый глухой, посадочный диаметр вала: Ø12мм, разрешение: 2048 имп./об., комплементарный, выходные фазы A, B, Z, Uпит. 12…24В=, разъем сзади, IP50 | 21970 | ЕАЭС N RU Д-KR.РА08.В.06158/23 | 1
| A2500003533R | H2500005930 | ROTARY ENCODER | E58 SERIES | E58HB SERIES | E58HB12-2048-3-T-24-CS | 12-24VDC^GL | E58HB12-2048-3-T-24-CS^12-24VDC^GL | Энкодер инкрементальный, корпус: Ø58мм, вал полый глухой, посадочный диаметр вала: Ø12мм, разрешение: 2048 имп./об., комплементарный, выходные фазы A, B, Z, Uпит. 12…24В=, разъем сбоку, IP50 | 21970 | ЕАЭС N RU Д-KR.РА08.В.06158/23 | 1
| A2500002967R | H2500005931 | ROTARY ENCODER | E58 SERIES | E58HB SERIES | E58HB12-2048-3-T-5 | 5VDC^GL | E58HB12-2048-3-T-5^5VDC^GL | Энкодер инкрементальный, корпус: Ø58мм, вал полый глухой, посадочный диаметр вала: Ø12мм, разрешение: 2048 имп./об., комплементарный, выходные фазы A, B, Z, Uпит. 5В=, кабель сзади/сбоку 2м, IP50 | 21200 | ЕАЭС N RU Д-KR.РА08.В.06158/23 | 1
| A2500003156R | H2500005932 | ROTARY ENCODER | E58 SERIES | E58HB SERIES | E58HB12-2048-3-T-5-C | 5VDC^GL | E58HB12-2048-3-T-5-C^5VDC^GL | Энкодер инкрементальный, корпус: Ø58мм, вал полый глухой, посадочный диаметр вала: Ø12мм, разрешение: 2048 имп./об., комплементарный, выходные фазы A, B, Z, Uпит. 5В=, подключение кабеля сзади, IP50 | 21970 | ЕАЭС N RU Д-KR.РА08.В.06158/23 | 1
| A2500003345R | H2500005933 | ROTARY ENCODER | E58 SERIES | E58HB SERIES | E58HB12-2048-3-T-5-CR | 5VDC^GL | E58HB12-2048-3-T-5-CR^5VDC^GL | Энкодер инкрементальный, корпус: Ø58мм, вал полый глухой, посадочный диаметр вала: Ø12мм, разрешение: 2048 имп./об., комплементарный, выходные фазы A, B, Z, Uпит. 5В=, разъем сзади, IP50 | 21970 | ЕАЭС N RU Д-KR.РА08.В.06158/23 | 1
| A2500003534R | H2500005934 | ROTARY ENCODER | E58 SERIES | E58HB SERIES | E58HB12-2048-3-T-5-CS | 5VDC^GL | E58HB12-2048-3-T-5-CS^5VDC^GL | Энкодер инкрементальный, корпус: Ø58мм, вал полый глухой, посадочный диаметр вала: Ø12мм, разрешение: 2048 имп./об., комплементарный, выходные фазы A, B, Z, Uпит. 5В=, разъем сбоку, IP50 | 21970 | ЕАЭС N RU Д-KR.РА08.В.06158/23 | 1
| A2500003074R | H2500001469 | ROTARY ENCODER | E58 SERIES | E58HB SERIES | E58HB12-2048-3-V-24 | 12-24VDC^GL | E58HB12-2048-3-V-24^12-24VDC^GL | Энкодер инкрементальный, корпус: Ø58мм, вал полый глухой, посадочный диаметр вала: Ø12мм, разрешение: 2048 имп./об., напряжение, выходные фазы A, B, Z, Uпит. 12…24В=, кабель сзади/сбоку 2м, IP50 | 21200 | ЕАЭС N RU Д-KR.РА08.В.06158/23 | 1
| A2500003263R | H2500005935 | ROTARY ENCODER | E58 SERIES | E58HB SERIES | E58HB12-2048-3-V-24-C | 12-24VDC^GL | E58HB12-2048-3-V-24-C^12-24VDC^GL | Энкодер инкрементальный, корпус: Ø58мм, вал полый глухой, посадочный диаметр вала: Ø12мм, разрешение: 2048 имп./об., напряжение, выходные фазы A, B, Z, Uпит. 12…24В=, подключение кабеля сзади, IP50 | 21970 | ЕАЭС N RU Д-KR.РА08.В.06158/23 | 1
| A2500003452R | H2500005936 | ROTARY ENCODER | E58 SERIES | E58HB SERIES | E58HB12-2048-3-V-24-CR | 12-24VDC^GL | E58HB12-2048-3-V-24-CR^12-24VDC^GL | Энкодер инкрементальный, корпус: Ø58мм, вал полый глухой, посадочный диаметр вала: Ø12мм, разрешение: 2048 имп./об., напряжение, выходные фазы A, B, Z, Uпит. 12…24В=, разъем сзади, IP50 | 21970 | ЕАЭС N RU Д-KR.РА08.В.06158/23 | 1
| A2500003641R | H2500005937 | ROTARY ENCODER | E58 SERIES | E58HB SERIES | E58HB12-2048-3-V-24-CS | 12-24VDC^GL | E58HB12-2048-3-V-24-CS^12-24VDC^GL | Энкодер инкрементальный, корпус: Ø58мм, вал полый глухой, посадочный диаметр вала: Ø12мм, разрешение: 2048 имп./об., напряжение, выходные фазы A, B, Z, Uпит. 12…24В=, разъем сбоку, IP50 | 21970 | ЕАЭС N RU Д-KR.РА08.В.06158/23 | 1
| A2500003075R | H2500005938 | ROTARY ENCODER | E58 SERIES | E58HB SERIES | E58HB12-2048-3-V-5 | 5VDC^GL | E58HB12-2048-3-V-5^5VDC^GL | Энкодер инкрементальный, корпус: Ø58мм, вал полый глухой, посадочный диаметр вала: Ø12мм, разрешение: 2048 имп./об., напряжение, выходные фазы A, B, Z, Uпит. 5В=, кабель сзади/сбоку 2м, IP50 | 21200 | ЕАЭС N RU Д-KR.РА08.В.06158/23 | 1
| A2500003264R | H2500005939 | ROTARY ENCODER | E58 SERIES | E58HB SERIES | E58HB12-2048-3-V-5-C | 5VDC^GL | E58HB12-2048-3-V-5-C^5VDC^GL | Энкодер инкрементальный, корпус: Ø58мм, вал полый глухой, посадочный диаметр вала: Ø12мм, разрешение: 2048 имп./об., напряжение, выходные фазы A, B, Z, Uпит. 5В=, подключение кабеля сзади, IP50 | 21970 | ЕАЭС N RU Д-KR.РА08.В.06158/23 | 1
| A2500003453R | H2500005940 | ROTARY ENCODER | E58 SERIES | E58HB SERIES | E58HB12-2048-3-V-5-CR | 5VDC^GL | E58HB12-2048-3-V-5-CR^5VDC^GL | Энкодер инкрементальный, корпус: Ø58мм, вал полый глухой, посадочный диаметр вала: Ø12мм, разрешение: 2048 имп./об., напряжение, выходные фазы A, B, Z, Uпит. 5В=, разъем сзади, IP50 | 21970 | ЕАЭС N RU Д-KR.РА08.В.06158/23 | 1
| A2500003642R | H2500005941 | ROTARY ENCODER | E58 SERIES | E58HB SERIES | E58HB12-2048-3-V-5-CS | 5VDC^GL | E58HB12-2048-3-V-5-CS^5VDC^GL | Энкодер инкрементальный, корпус: Ø58мм, вал полый глухой, посадочный диаметр вала: Ø12мм, разрешение: 2048 имп./об., напряжение, выходные фазы A, B, Z, Uпит. 5В=, разъем сбоку, IP50 | 21970 | ЕАЭС N RU Д-KR.РА08.В.06158/23 | 1
| A2500003106R | H2500001476 | ROTARY ENCODER | E58 SERIES | E58HB SERIES | E58HB12-2048-6-L-5 | 5VDC^GL | E58HB12-2048-6-L-5^5VDC^GL | Энкодер инкрементальный, корпус: Ø58мм, вал полый глухой, посадочный диаметр вала: Ø12мм, разрешение: 2048 имп./об., Line Driver (дифференциальный), выходные фазы A, A̅, B, B̅, Z, Z̅, Uпит. 5В=, кабель сзади/сбоку 2м, IP50 | 23510 | ЕАЭС N RU Д-KR.РА08.В.06158/23 | 1
| A2500003295R | H2500005942 | ROTARY ENCODER | E58 SERIES | E58HB SERIES | E58HB12-2048-6-L-5-C | 5VDC^GL | E58HB12-2048-6-L-5-C^5VDC^GL | Энкодер инкрементальный, корпус: Ø58мм, вал полый глухой, посадочный диаметр вала: Ø12мм, разрешение: 2048 имп./об., Line Driver (дифференциальный), выходные фазы A, A̅, B, B̅, Z, Z̅, Uпит. 5В=, подключение кабеля сзади, IP50 | 24290 | ЕАЭС N RU Д-KR.РА08.В.06158/23 | 1
| A2500003484R | H2500005943 | ROTARY ENCODER | E58 SERIES | E58HB SERIES | E58HB12-2048-6-L-5-CR | 5VDC^GL | E58HB12-2048-6-L-5-CR^5VDC^GL | Энкодер инкрементальный, корпус: Ø58мм, вал полый глухой, посадочный диаметр вала: Ø12мм, разрешение: 2048 имп./об., Line Driver (дифференциальный), выходные фазы A, A̅, B, B̅, Z, Z̅, Uпит. 5В=, разъем сзади, IP50 | 24290 | ЕАЭС N RU Д-KR.РА08.В.06158/23 | 1
| A2500003673R | H2500005944 | ROTARY ENCODER | E58 SERIES | E58HB SERIES | E58HB12-2048-6-L-5-CS | 5VDC^GL | E58HB12-2048-6-L-5-CS^5VDC^GL | Энкодер инкрементальный, корпус: Ø58мм, вал полый глухой, посадочный диаметр вала: Ø12мм, разрешение: 2048 имп./об., Line Driver (дифференциальный), выходные фазы A, A̅, B, B̅, Z, Z̅, Uпит. 5В=, разъем сбоку, IP50 | 24290 | ЕАЭС N RU Д-KR.РА08.В.06158/23 | 1
| A2500003086R | H2500005945 | ROTARY ENCODER | E58 SERIES | E58HB SERIES | E58HB12-20-6-L-5 | 5VDC^GL | E58HB12-20-6-L-5^5VDC^GL | Энкодер инкрементальный, корпус: Ø58мм, вал полый глухой, посадочный диаметр вала: Ø12мм, разрешение: 20 имп./об., Line Driver (дифференциальный), выходные фазы A, A̅, B, B̅, Z, Z̅, Uпит. 5В=, кабель сзади/сбоку 2м, IP50 | 20110 | ЕАЭС N RU Д-KR.РА08.В.06158/23 | 1
| A2500003275R | H2500005946 | ROTARY ENCODER | E58 SERIES | E58HB SERIES | E58HB12-20-6-L-5-C | 5VDC^GL | E58HB12-20-6-L-5-C^5VDC^GL | Энкодер инкрементальный, корпус: Ø58мм, вал полый глухой, посадочный диаметр вала: Ø12мм, разрешение: 20 имп./об., Line Driver (дифференциальный), выходные фазы A, A̅, B, B̅, Z, Z̅, Uпит. 5В=, подключение кабеля сзади, IP50 | 20880 | ЕАЭС N RU Д-KR.РА08.В.06158/23 | 1
| A2500003464R | H2500005947 | ROTARY ENCODER | E58 SERIES | E58HB SERIES | E58HB12-20-6-L-5-CR | 5VDC^GL | E58HB12-20-6-L-5-CR^5VDC^GL | Энкодер инкрементальный, корпус: Ø58мм, вал полый глухой, посадочный диаметр вала: Ø12мм, разрешение: 20 имп./об., Line Driver (дифференциальный), выходные фазы A, A̅, B, B̅, Z, Z̅, Uпит. 5В=, разъем сзади, IP50 | 20880 | ЕАЭС N RU Д-KR.РА08.В.06158/23 | 1
| A2500003653R | H2500005948 | ROTARY ENCODER | E58 SERIES | E58HB SERIES | E58HB12-20-6-L-5-CS | 5VDC^GL | E58HB12-20-6-L-5-CS^5VDC^GL | Энкодер инкрементальный, корпус: Ø58мм, вал полый глухой, посадочный диаметр вала: Ø12мм, разрешение: 20 имп./об., Line Driver (дифференциальный), выходные фазы A, A̅, B, B̅, Z, Z̅, Uпит. 5В=, разъем сбоку, IP50 | 20880 | ЕАЭС N RU Д-KR.РА08.В.06158/23 | 1
| A2500003022R | H2500005949 | ROTARY ENCODER | E58 SERIES | E58HB SERIES | E58HB12-2500-3-N-24 | 12-24VDC^GL | E58HB12-2500-3-N-24^12-24VDC^GL | Энкодер инкрементальный, корпус: Ø58мм, вал полый глухой, посадочный диаметр вала: Ø12мм, разрешение: 2500 имп./об., NPN с открытым коллектором, выходные фазы A, B, Z, Uпит. 12…24В=, кабель сзади/сбоку 2м, IP50 | 21200 | ЕАЭС N RU Д-KR.РА08.В.06158/23 | 1
| A2500003211R | H2500005950 | ROTARY ENCODER | E58 SERIES | E58HB SERIES | E58HB12-2500-3-N-24-C | 12-24VDC^GL | E58HB12-2500-3-N-24-C^12-24VDC^GL | Энкодер инкрементальный, корпус: Ø58мм, вал полый глухой, посадочный диаметр вала: Ø12мм, разрешение: 2500 имп./об., NPN с открытым коллектором, выходные фазы A, B, Z, Uпит. 12…24В=, подключение кабеля сзади, IP50 | 21970 | ЕАЭС N RU Д-KR.РА08.В.06158/23 | 1
| A2500003400R | H2500005951 | ROTARY ENCODER | E58 SERIES | E58HB SERIES | E58HB12-2500-3-N-24-CR | 12-24VDC^GL | E58HB12-2500-3-N-24-CR^12-24VDC^GL | Энкодер инкрементальный, корпус: Ø58мм, вал полый глухой, посадочный диаметр вала: Ø12мм, разрешение: 2500 имп./об., NPN с открытым коллектором, выходные фазы A, B, Z, Uпит. 12…24В=, разъем сзади, IP50 | 21970 | ЕАЭС N RU Д-KR.РА08.В.06158/23 | 1
| A2500003589R | H2500005952 | ROTARY ENCODER | E58 SERIES | E58HB SERIES | E58HB12-2500-3-N-24-CS | 12-24VDC^GL | E58HB12-2500-3-N-24-CS^12-24VDC^GL | Энкодер инкрементальный, корпус: Ø58мм, вал полый глухой, посадочный диаметр вала: Ø12мм, разрешение: 2500 имп./об., NPN с открытым коллектором, выходные фазы A, B, Z, Uпит. 12…24В=, разъем сбоку, IP50 | 21970 | ЕАЭС N RU Д-KR.РА08.В.06158/23 | 1
| A2500003023R | H2500005953 | ROTARY ENCODER | E58 SERIES | E58HB SERIES | E58HB12-2500-3-N-5 | 5VDC^GL | E58HB12-2500-3-N-5^5VDC^GL | Энкодер инкрементальный, корпус: Ø58мм, вал полый глухой, посадочный диаметр вала: Ø12мм, разрешение: 2500 имп./об., NPN с открытым коллектором, выходные фазы A, B, Z, Uпит. 5В=, кабель сзади/сбоку 2м, IP50 | 21200 | ЕАЭС N RU Д-KR.РА08.В.06158/23 | 1
| A2500003212R | H2500005954 | ROTARY ENCODER | E58 SERIES | E58HB SERIES | E58HB12-2500-3-N-5-C | 5VDC^GL | E58HB12-2500-3-N-5-C^5VDC^GL | Энкодер инкрементальный, корпус: Ø58мм, вал полый глухой, посадочный диаметр вала: Ø12мм, разрешение: 2500 имп./об., NPN с открытым коллектором, выходные фазы A, B, Z, Uпит. 5В=, подключение кабеля сзади, IP50 | 21970 | ЕАЭС N RU Д-KR.РА08.В.06158/23 | 1
| A2500003401R | H2500005955 | ROTARY ENCODER | E58 SERIES | E58HB SERIES | E58HB12-2500-3-N-5-CR | 5VDC^GL | E58HB12-2500-3-N-5-CR^5VDC^GL | Энкодер инкрементальный, корпус: Ø58мм, вал полый глухой, посадочный диаметр вала: Ø12мм, разрешение: 2500 имп./об., NPN с открытым коллектором, выходные фазы A, B, Z, Uпит. 5В=, разъем сзади, IP50 | 21970 | ЕАЭС N RU Д-KR.РА08.В.06158/23 | 1
| A2500003590R | H2500005956 | ROTARY ENCODER | E58 SERIES | E58HB SERIES | E58HB12-2500-3-N-5-CS | 5VDC^GL | E58HB12-2500-3-N-5-CS^5VDC^GL | Энкодер инкрементальный, корпус: Ø58мм, вал полый глухой, посадочный диаметр вала: Ø12мм, разрешение: 2500 имп./об., NPN с открытым коллектором, выходные фазы A, B, Z, Uпит. 5В=, разъем сбоку, IP50 | 21970 | ЕАЭС N RU Д-KR.РА08.В.06158/23 | 1
| A2500002968R | H2500005957 | ROTARY ENCODER | E58 SERIES | E58HB SERIES | E58HB12-2500-3-T-24 | 12-24VDC^GL | E58HB12-2500-3-T-24^12-24VDC^GL | Энкодер инкрементальный, корпус: Ø58мм, вал полый глухой, посадочный диаметр вала: Ø12мм, разрешение: 2500 имп./об., комплементарный, выходные фазы A, B, Z, Uпит. 12…24В=, кабель сзади/сбоку 2м, IP50 | 21200 | ЕАЭС N RU Д-KR.РА08.В.06158/23 | 1
| A2500003157R | H2500005958 | ROTARY ENCODER | E58 SERIES | E58HB SERIES | E58HB12-2500-3-T-24-C | 12-24VDC^GL | E58HB12-2500-3-T-24-C^12-24VDC^GL | Энкодер инкрементальный, корпус: Ø58мм, вал полый глухой, посадочный диаметр вала: Ø12мм, разрешение: 2500 имп./об., комплементарный, выходные фазы A, B, Z, Uпит. 12…24В=, подключение кабеля сзади, IP50 | 21970 | ЕАЭС N RU Д-KR.РА08.В.06158/23 | 1
| A2500003346R | H2500005959 | ROTARY ENCODER | E58 SERIES | E58HB SERIES | E58HB12-2500-3-T-24-CR | 12-24VDC^GL | E58HB12-2500-3-T-24-CR^12-24VDC^GL | Энкодер инкрементальный, корпус: Ø58мм, вал полый глухой, посадочный диаметр вала: Ø12мм, разрешение: 2500 имп./об., комплементарный, выходные фазы A, B, Z, Uпит. 12…24В=, разъем сзади, IP50 | 21970 | ЕАЭС N RU Д-KR.РА08.В.06158/23 | 1
| A2500003535R | H2500005960 | ROTARY ENCODER | E58 SERIES | E58HB SERIES | E58HB12-2500-3-T-24-CS | 12-24VDC^GL | E58HB12-2500-3-T-24-CS^12-24VDC^GL | Энкодер инкрементальный, корпус: Ø58мм, вал полый глухой, посадочный диаметр вала: Ø12мм, разрешение: 2500 имп./об., комплементарный, выходные фазы A, B, Z, Uпит. 12…24В=, разъем сбоку, IP50 | 21970 | ЕАЭС N RU Д-KR.РА08.В.06158/23 | 1
| A2500002969R | H2500005961 | ROTARY ENCODER | E58 SERIES | E58HB SERIES | E58HB12-2500-3-T-5 | 5VDC^GL | E58HB12-2500-3-T-5^5VDC^GL | Энкодер инкрементальный, корпус: Ø58мм, вал полый глухой, посадочный диаметр вала: Ø12мм, разрешение: 2500 имп./об., комплементарный, выходные фазы A, B, Z, Uпит. 5В=, кабель сзади/сбоку 2м, IP50 | 21200 | ЕАЭС N RU Д-KR.РА08.В.06158/23 | 1
| A2500003158R | H2500005962 | ROTARY ENCODER | E58 SERIES | E58HB SERIES | E58HB12-2500-3-T-5-C | 5VDC^GL | E58HB12-2500-3-T-5-C^5VDC^GL | Энкодер инкрементальный, корпус: Ø58мм, вал полый глухой, посадочный диаметр вала: Ø12мм, разрешение: 2500 имп./об., комплементарный, выходные фазы A, B, Z, Uпит. 5В=, подключение кабеля сзади, IP50 | 21970 | ЕАЭС N RU Д-KR.РА08.В.06158/23 | 1
| A2500003347R | H2500005963 | ROTARY ENCODER | E58 SERIES | E58HB SERIES | E58HB12-2500-3-T-5-CR | 5VDC^GL | E58HB12-2500-3-T-5-CR^5VDC^GL | Энкодер инкрементальный, корпус: Ø58мм, вал полый глухой, посадочный диаметр вала: Ø12мм, разрешение: 2500 имп./об., комплементарный, выходные фазы A, B, Z, Uпит. 5В=, разъем сзади, IP50 | 21970 | ЕАЭС N RU Д-KR.РА08.В.06158/23 | 1
| A2500003536R | H2500005964 | ROTARY ENCODER | E58 SERIES | E58HB SERIES | E58HB12-2500-3-T-5-CS | 5VDC^GL | E58HB12-2500-3-T-5-CS^5VDC^GL | Энкодер инкрементальный, корпус: Ø58мм, вал полый глухой, посадочный диаметр вала: Ø12мм, разрешение: 2500 имп./об., комплементарный, выходные фазы A, B, Z, Uпит. 5В=, разъем сбоку, IP50 | 21970 | ЕАЭС N RU Д-KR.РА08.В.06158/23 | 1
| A2500003076R | H2500005965 | ROTARY ENCODER | E58 SERIES | E58HB SERIES | E58HB12-2500-3-V-24 | 12-24VDC^GL | E58HB12-2500-3-V-24^12-24VDC^GL | Энкодер инкрементальный, корпус: Ø58мм, вал полый глухой, посадочный диаметр вала: Ø12мм, разрешение: 2500 имп./об., напряжение, выходные фазы A, B, Z, Uпит. 12…24В=, кабель сзади/сбоку 2м, IP50 | 21200 | ЕАЭС N RU Д-KR.РА08.В.06158/23 | 1
| A2500003265R | H2500005966 | ROTARY ENCODER | E58 SERIES | E58HB SERIES | E58HB12-2500-3-V-24-C | 12-24VDC^GL | E58HB12-2500-3-V-24-C^12-24VDC^GL | Энкодер инкрементальный, корпус: Ø58мм, вал полый глухой, посадочный диаметр вала: Ø12мм, разрешение: 2500 имп./об., напряжение, выходные фазы A, B, Z, Uпит. 12…24В=, подключение кабеля сзади, IP50 | 21970 | ЕАЭС N RU Д-KR.РА08.В.06158/23 | 1
| A2500003454R | H2500005967 | ROTARY ENCODER | E58 SERIES | E58HB SERIES | E58HB12-2500-3-V-24-CR | 12-24VDC^GL | E58HB12-2500-3-V-24-CR^12-24VDC^GL | Энкодер инкрементальный, корпус: Ø58мм, вал полый глухой, посадочный диаметр вала: Ø12мм, разрешение: 2500 имп./об., напряжение, выходные фазы A, B, Z, Uпит. 12…24В=, разъем сзади, IP50 | 21970 | ЕАЭС N RU Д-KR.РА08.В.06158/23 | 1
| A2500003643R | H2500005968 | ROTARY ENCODER | E58 SERIES | E58HB SERIES | E58HB12-2500-3-V-24-CS | 12-24VDC^GL | E58HB12-2500-3-V-24-CS^12-24VDC^GL | Энкодер инкрементальный, корпус: Ø58мм, вал полый глухой, посадочный диаметр вала: Ø12мм, разрешение: 2500 имп./об., напряжение, выходные фазы A, B, Z, Uпит. 12…24В=, разъем сбоку, IP50 | 21970 | ЕАЭС N RU Д-KR.РА08.В.06158/23 | 1
| A2500003077R | H2500005969 | ROTARY ENCODER | E58 SERIES | E58HB SERIES | E58HB12-2500-3-V-5 | 5VDC^GL | E58HB12-2500-3-V-5^5VDC^GL | Энкодер инкрементальный, корпус: Ø58мм, вал полый глухой, посадочный диаметр вала: Ø12мм, разрешение: 2500 имп./об., напряжение, выходные фазы A, B, Z, Uпит. 5В=, кабель сзади/сбоку 2м, IP50 | 21200 | ЕАЭС N RU Д-KR.РА08.В.06158/23 | 1
| A2500003266R | H2500005970 | ROTARY ENCODER | E58 SERIES | E58HB SERIES | E58HB12-2500-3-V-5-C | 5VDC^GL | E58HB12-2500-3-V-5-C^5VDC^GL | Энкодер инкрементальный, корпус: Ø58мм, вал полый глухой, посадочный диаметр вала: Ø12мм, разрешение: 2500 имп./об., напряжение, выходные фазы A, B, Z, Uпит. 5В=, подключение кабеля сзади, IP50 | 21970 | ЕАЭС N RU Д-KR.РА08.В.06158/23 | 1
| A2500003455R | H2500005971 | ROTARY ENCODER | E58 SERIES | E58HB SERIES | E58HB12-2500-3-V-5-CR | 5VDC^GL | E58HB12-2500-3-V-5-CR^5VDC^GL | Энкодер инкрементальный, корпус: Ø58мм, вал полый глухой, посадочный диаметр вала: Ø12мм, разрешение: 2500 имп./об., напряжение, выходные фазы A, B, Z, Uпит. 5В=, разъем сзади, IP50 | 21970 | ЕАЭС N RU Д-KR.РА08.В.06158/23 | 1
| A2500003644R | H2500005972 | ROTARY ENCODER | E58 SERIES | E58HB SERIES | E58HB12-2500-3-V-5-CS | 5VDC^GL | E58HB12-2500-3-V-5-CS^5VDC^GL | Энкодер инкрементальный, корпус: Ø58мм, вал полый глухой, посадочный диаметр вала: Ø12мм, разрешение: 2500 имп./об., напряжение, выходные фазы A, B, Z, Uпит. 5В=, разъем сбоку, IP50 | 21970 | ЕАЭС N RU Д-KR.РА08.В.06158/23 | 1
| A2500003107R | H2500005973 | ROTARY ENCODER | E58 SERIES | E58HB SERIES | E58HB12-2500-6-L-5 | 5VDC^GL | E58HB12-2500-6-L-5^5VDC^GL | Энкодер инкрементальный, корпус: Ø58мм, вал полый глухой, посадочный диаметр вала: Ø12мм, разрешение: 2500 имп./об., Line Driver (дифференциальный), выходные фазы A, A̅, B, B̅, Z, Z̅, Uпит. 5В=, кабель сзади/сбоку 2м, IP50 | 23510 | ЕАЭС N RU Д-KR.РА08.В.06158/23 | 1
| A2500003296R | H2500005974 | ROTARY ENCODER | E58 SERIES | E58HB SERIES | E58HB12-2500-6-L-5-C | 5VDC^GL | E58HB12-2500-6-L-5-C^5VDC^GL | Энкодер инкрементальный, корпус: Ø58мм, вал полый глухой, посадочный диаметр вала: Ø12мм, разрешение: 2500 имп./об., Line Driver (дифференциальный), выходные фазы A, A̅, B, B̅, Z, Z̅, Uпит. 5В=, подключение кабеля сзади, IP50 | 24290 | ЕАЭС N RU Д-KR.РА08.В.06158/23 | 1
| A2500003485R | H2500005975 | ROTARY ENCODER | E58 SERIES | E58HB SERIES | E58HB12-2500-6-L-5-CR | 5VDC^GL | E58HB12-2500-6-L-5-CR^5VDC^GL | Энкодер инкрементальный, корпус: Ø58мм, вал полый глухой, посадочный диаметр вала: Ø12мм, разрешение: 2500 имп./об., Line Driver (дифференциальный), выходные фазы A, A̅, B, B̅, Z, Z̅, Uпит. 5В=, разъем сзади, IP50 | 24290 | ЕАЭС N RU Д-KR.РА08.В.06158/23 | 1
| A2500003674R | H2500005976 | ROTARY ENCODER | E58 SERIES | E58HB SERIES | E58HB12-2500-6-L-5-CS | 5VDC^GL | E58HB12-2500-6-L-5-CS^5VDC^GL | Энкодер инкрементальный, корпус: Ø58мм, вал полый глухой, посадочный диаметр вала: Ø12мм, разрешение: 2500 имп./об., Line Driver (дифференциальный), выходные фазы A, A̅, B, B̅, Z, Z̅, Uпит. 5В=, разъем сбоку, IP50 | 24290 | ЕАЭС N RU Д-KR.РА08.В.06158/23 | 1
| A2500002994R | H2500001461 | ROTARY ENCODER | E58 SERIES | E58HB SERIES | E58HB12-250-3-N-24 | 12-24VDC^GL | E58HB12-250-3-N-24^12-24VDC^GL | Энкодер инкрементальный, корпус: Ø58мм, вал полый глухой, посадочный диаметр вала: Ø12мм, разрешение: 250 имп./об., NPN с открытым коллектором, выходные фазы A, B, Z, Uпит. 12…24В=, кабель сзади/сбоку 2м, IP50 | 17790 | ЕАЭС N RU Д-KR.РА08.В.06158/23 | 1
| A2500003183R | H2500005977 | ROTARY ENCODER | E58 SERIES | E58HB SERIES | E58HB12-250-3-N-24-C | 12-24VDC^GL | E58HB12-250-3-N-24-C^12-24VDC^GL | Энкодер инкрементальный, корпус: Ø58мм, вал полый глухой, посадочный диаметр вала: Ø12мм, разрешение: 250 имп./об., NPN с открытым коллектором, выходные фазы A, B, Z, Uпит. 12…24В=, подключение кабеля сзади, IP50 | 18560 | ЕАЭС N RU Д-KR.РА08.В.06158/23 | 1
| A2500003372R | H2500005978 | ROTARY ENCODER | E58 SERIES | E58HB SERIES | E58HB12-250-3-N-24-CR | 12-24VDC^GL | E58HB12-250-3-N-24-CR^12-24VDC^GL | Энкодер инкрементальный, корпус: Ø58мм, вал полый глухой, посадочный диаметр вала: Ø12мм, разрешение: 250 имп./об., NPN с открытым коллектором, выходные фазы A, B, Z, Uпит. 12…24В=, разъем сзади, IP50 | 18560 | ЕАЭС N RU Д-KR.РА08.В.06158/23 | 1
| A2500003561R | H2500005979 | ROTARY ENCODER | E58 SERIES | E58HB SERIES | E58HB12-250-3-N-24-CS | 12-24VDC^GL | E58HB12-250-3-N-24-CS^12-24VDC^GL | Энкодер инкрементальный, корпус: Ø58мм, вал полый глухой, посадочный диаметр вала: Ø12мм, разрешение: 250 имп./об., NPN с открытым коллектором, выходные фазы A, B, Z, Uпит. 12…24В=, разъем сбоку, IP50 | 18560 | ЕАЭС N RU Д-KR.РА08.В.06158/23 | 1
| A2500002995R | H2500005980 | ROTARY ENCODER | E58 SERIES | E58HB SERIES | E58HB12-250-3-N-5 | 5VDC^GL | E58HB12-250-3-N-5^5VDC^GL | Энкодер инкрементальный, корпус: Ø58мм, вал полый глухой, посадочный диаметр вала: Ø12мм, разрешение: 250 имп./об., NPN с открытым коллектором, выходные фазы A, B, Z, Uпит. 5В=, кабель сзади/сбоку 2м, IP50 | 17790 | ЕАЭС N RU Д-KR.РА08.В.06158/23 | 1
| A2500003184R | H2500005981 | ROTARY ENCODER | E58 SERIES | E58HB SERIES | E58HB12-250-3-N-5-C | 5VDC^GL | E58HB12-250-3-N-5-C^5VDC^GL | Энкодер инкрементальный, корпус: Ø58мм, вал полый глухой, посадочный диаметр вала: Ø12мм, разрешение: 250 имп./об., NPN с открытым коллектором, выходные фазы A, B, Z, Uпит. 5В=, подключение кабеля сзади, IP50 | 18560 | ЕАЭС N RU Д-KR.РА08.В.06158/23 | 1
| A2500003373R | H2500005982 | ROTARY ENCODER | E58 SERIES | E58HB SERIES | E58HB12-250-3-N-5-CR | 5VDC^GL | E58HB12-250-3-N-5-CR^5VDC^GL | Энкодер инкрементальный, корпус: Ø58мм, вал полый глухой, посадочный диаметр вала: Ø12мм, разрешение: 250 имп./об., NPN с открытым коллектором, выходные фазы A, B, Z, Uпит. 5В=, разъем сзади, IP50 | 18560 | ЕАЭС N RU Д-KR.РА08.В.06158/23 | 1
| A2500003562R | H2500005983 | ROTARY ENCODER | E58 SERIES | E58HB SERIES | E58HB12-250-3-N-5-CS | 5VDC^GL | E58HB12-250-3-N-5-CS^5VDC^GL | Энкодер инкрементальный, корпус: Ø58мм, вал полый глухой, посадочный диаметр вала: Ø12мм, разрешение: 250 имп./об., NPN с открытым коллектором, выходные фазы A, B, Z, Uпит. 5В=, разъем сбоку, IP50 | 18560 | ЕАЭС N RU Д-KR.РА08.В.06158/23 | 1
| A2500002940R | H2500005984 | ROTARY ENCODER | E58 SERIES | E58HB SERIES | E58HB12-250-3-T-24 | 12-24VDC^GL | E58HB12-250-3-T-24^12-24VDC^GL | Энкодер инкрементальный, корпус: Ø58мм, вал полый глухой, посадочный диаметр вала: Ø12мм, разрешение: 250 имп./об., комплементарный, выходные фазы A, B, Z, Uпит. 12…24В=, кабель сзади/сбоку 2м, IP50 | 17790 | ЕАЭС N RU Д-KR.РА08.В.06158/23 | 1
| A2500003129R | H2500005985 | ROTARY ENCODER | E58 SERIES | E58HB SERIES | E58HB12-250-3-T-24-C | 12-24VDC^GL | E58HB12-250-3-T-24-C^12-24VDC^GL | Энкодер инкрементальный, корпус: Ø58мм, вал полый глухой, посадочный диаметр вала: Ø12мм, разрешение: 250 имп./об., комплементарный, выходные фазы A, B, Z, Uпит. 12…24В=, подключение кабеля сзади, IP50 | 18560 | ЕАЭС N RU Д-KR.РА08.В.06158/23 | 1
| A2500003318R | H2500005986 | ROTARY ENCODER | E58 SERIES | E58HB SERIES | E58HB12-250-3-T-24-CR | 12-24VDC^GL | E58HB12-250-3-T-24-CR^12-24VDC^GL | Энкодер инкрементальный, корпус: Ø58мм, вал полый глухой, посадочный диаметр вала: Ø12мм, разрешение: 250 имп./об., комплементарный, выходные фазы A, B, Z, Uпит. 12…24В=, разъем сзади, IP50 | 18560 | ЕАЭС N RU Д-KR.РА08.В.06158/23 | 1
| A2500003507R | H2500005987 | ROTARY ENCODER | E58 SERIES | E58HB SERIES | E58HB12-250-3-T-24-CS | 12-24VDC^GL | E58HB12-250-3-T-24-CS^12-24VDC^GL | Энкодер инкрементальный, корпус: Ø58мм, вал полый глухой, посадочный диаметр вала: Ø12мм, разрешение: 250 имп./об., комплементарный, выходные фазы A, B, Z, Uпит. 12…24В=, разъем сбоку, IP50 | 18560 | ЕАЭС N RU Д-KR.РА08.В.06158/23 | 1
| A2500002941R | H2500005988 | ROTARY ENCODER | E58 SERIES | E58HB SERIES | E58HB12-250-3-T-5 | 5VDC^GL | E58HB12-250-3-T-5^5VDC^GL | Энкодер инкрементальный, корпус: Ø58мм, вал полый глухой, посадочный диаметр вала: Ø12мм, разрешение: 250 имп./об., комплементарный, выходные фазы A, B, Z, Uпит. 5В=, кабель сзади/сбоку 2м, IP50 | 17790 | ЕАЭС N RU Д-KR.РА08.В.06158/23 | 1
| A2500003130R | H2500005989 | ROTARY ENCODER | E58 SERIES | E58HB SERIES | E58HB12-250-3-T-5-C | 5VDC^GL | E58HB12-250-3-T-5-C^5VDC^GL | Энкодер инкрементальный, корпус: Ø58мм, вал полый глухой, посадочный диаметр вала: Ø12мм, разрешение: 250 имп./об., комплементарный, выходные фазы A, B, Z, Uпит. 5В=, подключение кабеля сзади, IP50 | 18560 | ЕАЭС N RU Д-KR.РА08.В.06158/23 | 1
| A2500003319R | H2500005990 | ROTARY ENCODER | E58 SERIES | E58HB SERIES | E58HB12-250-3-T-5-CR | 5VDC^GL | E58HB12-250-3-T-5-CR^5VDC^GL | Энкодер инкрементальный, корпус: Ø58мм, вал полый глухой, посадочный диаметр вала: Ø12мм, разрешение: 250 имп./об., комплементарный, выходные фазы A, B, Z, Uпит. 5В=, разъем сзади, IP50 | 18560 | ЕАЭС N RU Д-KR.РА08.В.06158/23 | 1
| A2500003508R | H2500005991 | ROTARY ENCODER | E58 SERIES | E58HB SERIES | E58HB12-250-3-T-5-CS | 5VDC^GL | E58HB12-250-3-T-5-CS^5VDC^GL | Энкодер инкрементальный, корпус: Ø58мм, вал полый глухой, посадочный диаметр вала: Ø12мм, разрешение: 250 имп./об., комплементарный, выходные фазы A, B, Z, Uпит. 5В=, разъем сбоку, IP50 | 18560 | ЕАЭС N RU Д-KR.РА08.В.06158/23 | 1
| A2500003048R | H2500005992 | ROTARY ENCODER | E58 SERIES | E58HB SERIES | E58HB12-250-3-V-24 | 12-24VDC^GL | E58HB12-250-3-V-24^12-24VDC^GL | Энкодер инкрементальный, корпус: Ø58мм, вал полый глухой, посадочный диаметр вала: Ø12мм, разрешение: 250 имп./об., напряжение, выходные фазы A, B, Z, Uпит. 12…24В=, кабель сзади/сбоку 2м, IP50 | 17790 | ЕАЭС N RU Д-KR.РА08.В.06158/23 | 1
| A2500003237R | H2500005993 | ROTARY ENCODER | E58 SERIES | E58HB SERIES | E58HB12-250-3-V-24-C | 12-24VDC^GL | E58HB12-250-3-V-24-C^12-24VDC^GL | Энкодер инкрементальный, корпус: Ø58мм, вал полый глухой, посадочный диаметр вала: Ø12мм, разрешение: 250 имп./об., напряжение, выходные фазы A, B, Z, Uпит. 12…24В=, подключение кабеля сзади, IP50 | 18560 | ЕАЭС N RU Д-KR.РА08.В.06158/23 | 1
| A2500003426R | H2500005994 | ROTARY ENCODER | E58 SERIES | E58HB SERIES | E58HB12-250-3-V-24-CR | 12-24VDC^GL | E58HB12-250-3-V-24-CR^12-24VDC^GL | Энкодер инкрементальный, корпус: Ø58мм, вал полый глухой, посадочный диаметр вала: Ø12мм, разрешение: 250 имп./об., напряжение, выходные фазы A, B, Z, Uпит. 12…24В=, разъем сзади, IP50 | 18560 | ЕАЭС N RU Д-KR.РА08.В.06158/23 | 1
| A2500003615R | H2500005995 | ROTARY ENCODER | E58 SERIES | E58HB SERIES | E58HB12-250-3-V-24-CS | 12-24VDC^GL | E58HB12-250-3-V-24-CS^12-24VDC^GL | Энкодер инкрементальный, корпус: Ø58мм, вал полый глухой, посадочный диаметр вала: Ø12мм, разрешение: 250 имп./об., напряжение, выходные фазы A, B, Z, Uпит. 12…24В=, разъем сбоку, IP50 | 18560 | ЕАЭС N RU Д-KR.РА08.В.06158/23 | 1
| A2500003049R | H2500005996 | ROTARY ENCODER | E58 SERIES | E58HB SERIES | E58HB12-250-3-V-5 | 5VDC^GL | E58HB12-250-3-V-5^5VDC^GL | Энкодер инкрементальный, корпус: Ø58мм, вал полый глухой, посадочный диаметр вала: Ø12мм, разрешение: 250 имп./об., напряжение, выходные фазы A, B, Z, Uпит. 5В=, кабель сзади/сбоку 2м, IP50 | 17790 | ЕАЭС N RU Д-KR.РА08.В.06158/23 | 1
| A2500003238R | H2500005997 | ROTARY ENCODER | E58 SERIES | E58HB SERIES | E58HB12-250-3-V-5-C | 5VDC^GL | E58HB12-250-3-V-5-C^5VDC^GL | Энкодер инкрементальный, корпус: Ø58мм, вал полый глухой, посадочный диаметр вала: Ø12мм, разрешение: 250 имп./об., напряжение, выходные фазы A, B, Z, Uпит. 5В=, подключение кабеля сзади, IP50 | 18560 | ЕАЭС N RU Д-KR.РА08.В.06158/23 | 1
| A2500003427R | H2500005998 | ROTARY ENCODER | E58 SERIES | E58HB SERIES | E58HB12-250-3-V-5-CR | 5VDC^GL | E58HB12-250-3-V-5-CR^5VDC^GL | Энкодер инкрементальный, корпус: Ø58мм, вал полый глухой, посадочный диаметр вала: Ø12мм, разрешение: 250 имп./об., напряжение, выходные фазы A, B, Z, Uпит. 5В=, разъем сзади, IP50 | 18560 | ЕАЭС N RU Д-KR.РА08.В.06158/23 | 1
| A2500003616R | H2500005999 | ROTARY ENCODER | E58 SERIES | E58HB SERIES | E58HB12-250-3-V-5-CS | 5VDC^GL | E58HB12-250-3-V-5-CS^5VDC^GL | Энкодер инкрементальный, корпус: Ø58мм, вал полый глухой, посадочный диаметр вала: Ø12мм, разрешение: 250 имп./об., напряжение, выходные фазы A, B, Z, Uпит. 5В=, разъем сбоку, IP50 | 18560 | ЕАЭС N RU Д-KR.РА08.В.06158/23 | 1
| A2500003093R | H2500001473 | ROTARY ENCODER | E58 SERIES | E58HB SERIES | E58HB12-250-6-L-5 | 5VDC^GL | E58HB12-250-6-L-5^5VDC^GL | Энкодер инкрементальный, корпус: Ø58мм, вал полый глухой, посадочный диаметр вала: Ø12мм, разрешение: 250 имп./об., Line Driver (дифференциальный), выходные фазы A, A̅, B, B̅, Z, Z̅, Uпит. 5В=, кабель сзади/сбоку 2м, IP50 | 20110 | ЕАЭС N RU Д-KR.РА08.В.06158/23 | 1
| A2500003282R | H2500006000 | ROTARY ENCODER | E58 SERIES | E58HB SERIES | E58HB12-250-6-L-5-C | 5VDC^GL | E58HB12-250-6-L-5-C^5VDC^GL | Энкодер инкрементальный, корпус: Ø58мм, вал полый глухой, посадочный диаметр вала: Ø12мм, разрешение: 250 имп./об., Line Driver (дифференциальный), выходные фазы A, A̅, B, B̅, Z, Z̅, Uпит. 5В=, подключение кабеля сзади, IP50 | 20880 | ЕАЭС N RU Д-KR.РА08.В.06158/23 | 1
| A2500003471R | H2500006001 | ROTARY ENCODER | E58 SERIES | E58HB SERIES | E58HB12-250-6-L-5-CR | 5VDC^GL | E58HB12-250-6-L-5-CR^5VDC^GL | Энкодер инкрементальный, корпус: Ø58мм, вал полый глухой, посадочный диаметр вала: Ø12мм, разрешение: 250 имп./об., Line Driver (дифференциальный), выходные фазы A, A̅, B, B̅, Z, Z̅, Uпит. 5В=, разъем сзади, IP50 | 20880 | ЕАЭС N RU Д-KR.РА08.В.06158/23 | 1
| A2500003660R | H2500006002 | ROTARY ENCODER | E58 SERIES | E58HB SERIES | E58HB12-250-6-L-5-CS | 5VDC^GL | E58HB12-250-6-L-5-CS^5VDC^GL | Энкодер инкрементальный, корпус: Ø58мм, вал полый глухой, посадочный диаметр вала: Ø12мм, разрешение: 250 имп./об., Line Driver (дифференциальный), выходные фазы A, A̅, B, B̅, Z, Z̅, Uпит. 5В=, разъем сбоку, IP50 | 20880 | ЕАЭС N RU Д-KR.РА08.В.06158/23 | 1
| A2500003024R | H2500006003 | ROTARY ENCODER | E58 SERIES | E58HB SERIES | E58HB12-3000-3-N-24 | 12-24VDC^GL | E58HB12-3000-3-N-24^12-24VDC^GL | Энкодер инкрементальный, корпус: Ø58мм, вал полый глухой, посадочный диаметр вала: Ø12мм, разрешение: 3000 имп./об., NPN с открытым коллектором, выходные фазы A, B, Z, Uпит. 12…24В=, кабель сзади/сбоку 2м, IP50 | 21200 | ЕАЭС N RU Д-KR.РА08.В.06158/23 | 1
| A2500003213R | H2500006004 | ROTARY ENCODER | E58 SERIES | E58HB SERIES | E58HB12-3000-3-N-24-C | 12-24VDC^GL | E58HB12-3000-3-N-24-C^12-24VDC^GL | Энкодер инкрементальный, корпус: Ø58мм, вал полый глухой, посадочный диаметр вала: Ø12мм, разрешение: 3000 имп./об., NPN с открытым коллектором, выходные фазы A, B, Z, Uпит. 12…24В=, подключение кабеля сзади, IP50 | 21970 | ЕАЭС N RU Д-KR.РА08.В.06158/23 | 1
| A2500003591R | H2500006005 | ROTARY ENCODER | E58 SERIES | E58HB SERIES | E58HB12-3000-3-N-24-CS | 12-24VDC^GL | E58HB12-3000-3-N-24-CS^12-24VDC^GL | Энкодер инкрементальный, корпус: Ø58мм, вал полый глухой, посадочный диаметр вала: Ø12мм, разрешение: 3000 имп./об., NPN с открытым коллектором, выходные фазы A, B, Z, Uпит. 12…24В=, разъем сбоку, IP50 | 21970 | ЕАЭС N RU Д-KR.РА08.В.06158/23 | 1
| A2500003025R | H2500006006 | ROTARY ENCODER | E58 SERIES | E58HB SERIES | E58HB12-3000-3-N-5 | 5VDC^GL | E58HB12-3000-3-N-5^5VDC^GL | Энкодер инкрементальный, корпус: Ø58мм, вал полый глухой, посадочный диаметр вала: Ø12мм, разрешение: 3000 имп./об., NPN с открытым коллектором, выходные фазы A, B, Z, Uпит. 5В=, кабель сзади/сбоку 2м, IP50 | 21200 | ЕАЭС N RU Д-KR.РА08.В.06158/23 | 1
| A2500003214R | H2500006007 | ROTARY ENCODER | E58 SERIES | E58HB SERIES | E58HB12-3000-3-N-5-C | 5VDC^GL | E58HB12-3000-3-N-5-C^5VDC^GL | Энкодер инкрементальный, корпус: Ø58мм, вал полый глухой, посадочный диаметр вала: Ø12мм, разрешение: 3000 имп./об., NPN с открытым коллектором, выходные фазы A, B, Z, Uпит. 5В=, подключение кабеля сзади, IP50 | 21970 | ЕАЭС N RU Д-KR.РА08.В.06158/23 | 1
| A2500003403R | H2500006008 | ROTARY ENCODER | E58 SERIES | E58HB SERIES | E58HB12-3000-3-N-5-CR | 5VDC^GL | E58HB12-3000-3-N-5-CR^5VDC^GL | Энкодер инкрементальный, корпус: Ø58мм, вал полый глухой, посадочный диаметр вала: Ø12мм, разрешение: 3000 имп./об., NPN с открытым коллектором, выходные фазы A, B, Z, Uпит. 5В=, разъем сзади, IP50 | 21970 | ЕАЭС N RU Д-KR.РА08.В.06158/23 | 1
| A2500003592R | H2500006009 | ROTARY ENCODER | E58 SERIES | E58HB SERIES | E58HB12-3000-3-N-5-CS | 5VDC^GL | E58HB12-3000-3-N-5-CS^5VDC^GL | Энкодер инкрементальный, корпус: Ø58мм, вал полый глухой, посадочный диаметр вала: Ø12мм, разрешение: 3000 имп./об., NPN с открытым коллектором, выходные фазы A, B, Z, Uпит. 5В=, разъем сбоку, IP50 | 21970 | ЕАЭС N RU Д-KR.РА08.В.06158/23 | 1
| A2500002970R | H2500001457 | ROTARY ENCODER | E58 SERIES | E58HB SERIES | E58HB12-3000-3-T-24 | 12-24VDC^GL | E58HB12-3000-3-T-24^12-24VDC^GL | Энкодер инкрементальный, корпус: Ø58мм, вал полый глухой, посадочный диаметр вала: Ø12мм, разрешение: 3000 имп./об., комплементарный, выходные фазы A, B, Z, Uпит. 12…24В=, кабель сзади/сбоку 2м, IP50 | 21200 | ЕАЭС N RU Д-KR.РА08.В.06158/23 | 1
| A2500003159R | H2500006010 | ROTARY ENCODER | E58 SERIES | E58HB SERIES | E58HB12-3000-3-T-24-C | 12-24VDC^GL | E58HB12-3000-3-T-24-C^12-24VDC^GL | Энкодер инкрементальный, корпус: Ø58мм, вал полый глухой, посадочный диаметр вала: Ø12мм, разрешение: 3000 имп./об., комплементарный, выходные фазы A, B, Z, Uпит. 12…24В=, подключение кабеля сзади, IP50 | 21970 | ЕАЭС N RU Д-KR.РА08.В.06158/23 | 1
| A2500003348R | H2500006011 | ROTARY ENCODER | E58 SERIES | E58HB SERIES | E58HB12-3000-3-T-24-CR | 12-24VDC^GL | E58HB12-3000-3-T-24-CR^12-24VDC^GL | Энкодер инкрементальный, корпус: Ø58мм, вал полый глухой, посадочный диаметр вала: Ø12мм, разрешение: 3000 имп./об., комплементарный, выходные фазы A, B, Z, Uпит. 12…24В=, разъем сзади, IP50 | 21970 | ЕАЭС N RU Д-KR.РА08.В.06158/23 | 1
| A2500003537R | H2500006012 | ROTARY ENCODER | E58 SERIES | E58HB SERIES | E58HB12-3000-3-T-24-CS | 12-24VDC^GL | E58HB12-3000-3-T-24-CS^12-24VDC^GL | Энкодер инкрементальный, корпус: Ø58мм, вал полый глухой, посадочный диаметр вала: Ø12мм, разрешение: 3000 имп./об., комплементарный, выходные фазы A, B, Z, Uпит. 12…24В=, разъем сбоку, IP50 | 21970 | ЕАЭС N RU Д-KR.РА08.В.06158/23 | 1
| A2500002971R | H2500006013 | ROTARY ENCODER | E58 SERIES | E58HB SERIES | E58HB12-3000-3-T-5 | 5VDC^GL | E58HB12-3000-3-T-5^5VDC^GL | Энкодер инкрементальный, корпус: Ø58мм, вал полый глухой, посадочный диаметр вала: Ø12мм, разрешение: 3000 имп./об., комплементарный, выходные фазы A, B, Z, Uпит. 5В=, кабель сзади/сбоку 2м, IP50 | 21200 | ЕАЭС N RU Д-KR.РА08.В.06158/23 | 1
| A2500003160R | H2500006014 | ROTARY ENCODER | E58 SERIES | E58HB SERIES | E58HB12-3000-3-T-5-C | 5VDC^GL | E58HB12-3000-3-T-5-C^5VDC^GL | Энкодер инкрементальный, корпус: Ø58мм, вал полый глухой, посадочный диаметр вала: Ø12мм, разрешение: 3000 имп./об., комплементарный, выходные фазы A, B, Z, Uпит. 5В=, подключение кабеля сзади, IP50 | 21970 | ЕАЭС N RU Д-KR.РА08.В.06158/23 | 1
| A2500003349R | H2500006015 | ROTARY ENCODER | E58 SERIES | E58HB SERIES | E58HB12-3000-3-T-5-CR | 5VDC^GL | E58HB12-3000-3-T-5-CR^5VDC^GL | Энкодер инкрементальный, корпус: Ø58мм, вал полый глухой, посадочный диаметр вала: Ø12мм, разрешение: 3000 имп./об., комплементарный, выходные фазы A, B, Z, Uпит. 5В=, разъем сзади, IP50 | 21970 | ЕАЭС N RU Д-KR.РА08.В.06158/23 | 1
| A2500003538R | H2500006016 | ROTARY ENCODER | E58 SERIES | E58HB SERIES | E58HB12-3000-3-T-5-CS | 5VDC^GL | E58HB12-3000-3-T-5-CS^5VDC^GL | Энкодер инкрементальный, корпус: Ø58мм, вал полый глухой, посадочный диаметр вала: Ø12мм, разрешение: 3000 имп./об., комплементарный, выходные фазы A, B, Z, Uпит. 5В=, разъем сбоку, IP50 | 21970 | ЕАЭС N RU Д-KR.РА08.В.06158/23 | 1
| A2500003078R | H2500006017 | ROTARY ENCODER | E58 SERIES | E58HB SERIES | E58HB12-3000-3-V-24 | 12-24VDC^GL | E58HB12-3000-3-V-24^12-24VDC^GL | Энкодер инкрементальный, корпус: Ø58мм, вал полый глухой, посадочный диаметр вала: Ø12мм, разрешение: 3000 имп./об., напряжение, выходные фазы A, B, Z, Uпит. 12…24В=, кабель сзади/сбоку 2м, IP50 | 21200 | ЕАЭС N RU Д-KR.РА08.В.06158/23 | 1
| A2500003267R | H2500006018 | ROTARY ENCODER | E58 SERIES | E58HB SERIES | E58HB12-3000-3-V-24-C | 12-24VDC^GL | E58HB12-3000-3-V-24-C^12-24VDC^GL | Энкодер инкрементальный, корпус: Ø58мм, вал полый глухой, посадочный диаметр вала: Ø12мм, разрешение: 3000 имп./об., напряжение, выходные фазы A, B, Z, Uпит. 12…24В=, подключение кабеля сзади, IP50 | 21970 | ЕАЭС N RU Д-KR.РА08.В.06158/23 | 1
| A2500003456R | H2500006019 | ROTARY ENCODER | E58 SERIES | E58HB SERIES | E58HB12-3000-3-V-24-CR | 12-24VDC^GL | E58HB12-3000-3-V-24-CR^12-24VDC^GL | Энкодер инкрементальный, корпус: Ø58мм, вал полый глухой, посадочный диаметр вала: Ø12мм, разрешение: 3000 имп./об., напряжение, выходные фазы A, B, Z, Uпит. 12…24В=, разъем сзади, IP50 | 21970 | ЕАЭС N RU Д-KR.РА08.В.06158/23 | 1
| A2500003645R | H2500006020 | ROTARY ENCODER | E58 SERIES | E58HB SERIES | E58HB12-3000-3-V-24-CS | 12-24VDC^GL | E58HB12-3000-3-V-24-CS^12-24VDC^GL | Энкодер инкрементальный, корпус: Ø58мм, вал полый глухой, посадочный диаметр вала: Ø12мм, разрешение: 3000 имп./об., напряжение, выходные фазы A, B, Z, Uпит. 12…24В=, разъем сбоку, IP50 | 21970 | ЕАЭС N RU Д-KR.РА08.В.06158/23 | 1
| A2500003079R | H2500006021 | ROTARY ENCODER | E58 SERIES | E58HB SERIES | E58HB12-3000-3-V-5 | 5VDC^GL | E58HB12-3000-3-V-5^5VDC^GL | Энкодер инкрементальный, корпус: Ø58мм, вал полый глухой, посадочный диаметр вала: Ø12мм, разрешение: 3000 имп./об., напряжение, выходные фазы A, B, Z, Uпит. 5В=, кабель сзади/сбоку 2м, IP50 | 21200 | ЕАЭС N RU Д-KR.РА08.В.06158/23 | 1
| A2500003268R | H2500006022 | ROTARY ENCODER | E58 SERIES | E58HB SERIES | E58HB12-3000-3-V-5-C | 5VDC^GL | E58HB12-3000-3-V-5-C^5VDC^GL | Энкодер инкрементальный, корпус: Ø58мм, вал полый глухой, посадочный диаметр вала: Ø12мм, разрешение: 3000 имп./об., напряжение, выходные фазы A, B, Z, Uпит. 5В=, подключение кабеля сзади, IP50 | 21970 | ЕАЭС N RU Д-KR.РА08.В.06158/23 | 1
| A2500003457R | H2500006023 | ROTARY ENCODER | E58 SERIES | E58HB SERIES | E58HB12-3000-3-V-5-CR | 5VDC^GL | E58HB12-3000-3-V-5-CR^5VDC^GL | Энкодер инкрементальный, корпус: Ø58мм, вал полый глухой, посадочный диаметр вала: Ø12мм, разрешение: 3000 имп./об., напряжение, выходные фазы A, B, Z, Uпит. 5В=, разъем сзади, IP50 | 21970 | ЕАЭС N RU Д-KR.РА08.В.06158/23 | 1
| A2500003646R | H2500006024 | ROTARY ENCODER | E58 SERIES | E58HB SERIES | E58HB12-3000-3-V-5-CS | 5VDC^GL | E58HB12-3000-3-V-5-CS^5VDC^GL | Энкодер инкрементальный, корпус: Ø58мм, вал полый глухой, посадочный диаметр вала: Ø12мм, разрешение: 3000 имп./об., напряжение, выходные фазы A, B, Z, Uпит. 5В=, разъем сбоку, IP50 | 21970 | ЕАЭС N RU Д-KR.РА08.В.06158/23 | 1
| A2500003108R | H2500006025 | ROTARY ENCODER | E58 SERIES | E58HB SERIES | E58HB12-3000-6-L-5 | 5VDC^GL | E58HB12-3000-6-L-5^5VDC^GL | Энкодер инкрементальный, корпус: Ø58мм, вал полый глухой, посадочный диаметр вала: Ø12мм, разрешение: 3000 имп./об., Line Driver (дифференциальный), выходные фазы A, A̅, B, B̅, Z, Z̅, Uпит. 5В=, кабель сзади/сбоку 2м, IP50 | 23510 | ЕАЭС N RU Д-KR.РА08.В.06158/23 | 1
| A2500003297R | H2500006026 | ROTARY ENCODER | E58 SERIES | E58HB SERIES | E58HB12-3000-6-L-5-C | 5VDC^GL | E58HB12-3000-6-L-5-C^5VDC^GL | Энкодер инкрементальный, корпус: Ø58мм, вал полый глухой, посадочный диаметр вала: Ø12мм, разрешение: 3000 имп./об., Line Driver (дифференциальный), выходные фазы A, A̅, B, B̅, Z, Z̅, Uпит. 5В=, подключение кабеля сзади, IP50 | 24290 | ЕАЭС N RU Д-KR.РА08.В.06158/23 | 1
| A2500003486R | H2500006027 | ROTARY ENCODER | E58 SERIES | E58HB SERIES | E58HB12-3000-6-L-5-CR | 5VDC^GL | E58HB12-3000-6-L-5-CR^5VDC^GL | Энкодер инкрементальный, корпус: Ø58мм, вал полый глухой, посадочный диаметр вала: Ø12мм, разрешение: 3000 имп./об., Line Driver (дифференциальный), выходные фазы A, A̅, B, B̅, Z, Z̅, Uпит. 5В=, разъем сзади, IP50 | 24290 | ЕАЭС N RU Д-KR.РА08.В.06158/23 | 1
| A2500003675R | H2500006028 | ROTARY ENCODER | E58 SERIES | E58HB SERIES | E58HB12-3000-6-L-5-CS | 5VDC^GL | E58HB12-3000-6-L-5-CS^5VDC^GL | Энкодер инкрементальный, корпус: Ø58мм, вал полый глухой, посадочный диаметр вала: Ø12мм, разрешение: 3000 имп./об., Line Driver (дифференциальный), выходные фазы A, A̅, B, B̅, Z, Z̅, Uпит. 5В=, разъем сбоку, IP50 | 24290 | ЕАЭС N RU Д-KR.РА08.В.06158/23 | 1
| A2500002996R | H2500001462 | ROTARY ENCODER | E58 SERIES | E58HB SERIES | E58HB12-300-3-N-24 | 12-24VDC^GL | E58HB12-300-3-N-24^12-24VDC^GL | Энкодер инкрементальный, корпус: Ø58мм, вал полый глухой, посадочный диаметр вала: Ø12мм, разрешение: 300 имп./об., NPN с открытым коллектором, выходные фазы A, B, Z, Uпит. 12…24В=, кабель сзади/сбоку 2м, IP50 | 17790 | ЕАЭС N RU Д-KR.РА08.В.06158/23 | 1
| A2500003185R | H2500006029 | ROTARY ENCODER | E58 SERIES | E58HB SERIES | E58HB12-300-3-N-24-C | 12-24VDC^GL | E58HB12-300-3-N-24-C^12-24VDC^GL | Энкодер инкрементальный, корпус: Ø58мм, вал полый глухой, посадочный диаметр вала: Ø12мм, разрешение: 300 имп./об., NPN с открытым коллектором, выходные фазы A, B, Z, Uпит. 12…24В=, подключение кабеля сзади, IP50 | 18560 | ЕАЭС N RU Д-KR.РА08.В.06158/23 | 1
| A2500003374R | H2500006030 | ROTARY ENCODER | E58 SERIES | E58HB SERIES | E58HB12-300-3-N-24-CR | 12-24VDC^GL | E58HB12-300-3-N-24-CR^12-24VDC^GL | Энкодер инкрементальный, корпус: Ø58мм, вал полый глухой, посадочный диаметр вала: Ø12мм, разрешение: 300 имп./об., NPN с открытым коллектором, выходные фазы A, B, Z, Uпит. 12…24В=, разъем сзади, IP50 | 18560 | ЕАЭС N RU Д-KR.РА08.В.06158/23 | 1
| A2500003563R | H2500006031 | ROTARY ENCODER | E58 SERIES | E58HB SERIES | E58HB12-300-3-N-24-CS | 12-24VDC^GL | E58HB12-300-3-N-24-CS^12-24VDC^GL | Энкодер инкрементальный, корпус: Ø58мм, вал полый глухой, посадочный диаметр вала: Ø12мм, разрешение: 300 имп./об., NPN с открытым коллектором, выходные фазы A, B, Z, Uпит. 12…24В=, разъем сбоку, IP50 | 18560 | ЕАЭС N RU Д-KR.РА08.В.06158/23 | 1
| A2500002997R | H2500006032 | ROTARY ENCODER | E58 SERIES | E58HB SERIES | E58HB12-300-3-N-5 | 5VDC^GL | E58HB12-300-3-N-5^5VDC^GL | Энкодер инкрементальный, корпус: Ø58мм, вал полый глухой, посадочный диаметр вала: Ø12мм, разрешение: 300 имп./об., NPN с открытым коллектором, выходные фазы A, B, Z, Uпит. 5В=, кабель сзади/сбоку 2м, IP50 | 17790 | ЕАЭС N RU Д-KR.РА08.В.06158/23 | 1
| A2500003186R | H2500006033 | ROTARY ENCODER | E58 SERIES | E58HB SERIES | E58HB12-300-3-N-5-C | 5VDC^GL | E58HB12-300-3-N-5-C^5VDC^GL | Энкодер инкрементальный, корпус: Ø58мм, вал полый глухой, посадочный диаметр вала: Ø12мм, разрешение: 300 имп./об., NPN с открытым коллектором, выходные фазы A, B, Z, Uпит. 5В=, подключение кабеля сзади, IP50 | 18560 | ЕАЭС N RU Д-KR.РА08.В.06158/23 | 1
| A2500003375R | H2500006034 | ROTARY ENCODER | E58 SERIES | E58HB SERIES | E58HB12-300-3-N-5-CR | 5VDC^GL | E58HB12-300-3-N-5-CR^5VDC^GL | Энкодер инкрементальный, корпус: Ø58мм, вал полый глухой, посадочный диаметр вала: Ø12мм, разрешение: 300 имп./об., NPN с открытым коллектором, выходные фазы A, B, Z, Uпит. 5В=, разъем сзади, IP50 | 18560 | ЕАЭС N RU Д-KR.РА08.В.06158/23 | 1
| A2500003564R | H2500006035 | ROTARY ENCODER | E58 SERIES | E58HB SERIES | E58HB12-300-3-N-5-CS | 5VDC^GL | E58HB12-300-3-N-5-CS^5VDC^GL | Энкодер инкрементальный, корпус: Ø58мм, вал полый глухой, посадочный диаметр вала: Ø12мм, разрешение: 300 имп./об., NPN с открытым коллектором, выходные фазы A, B, Z, Uпит. 5В=, разъем сбоку, IP50 | 18560 | ЕАЭС N RU Д-KR.РА08.В.06158/23 | 1
| A2500002942R | H2500001452 | ROTARY ENCODER | E58 SERIES | E58HB SERIES | E58HB12-300-3-T-24 | 12-24VDC^GL | E58HB12-300-3-T-24^12-24VDC^GL | Энкодер инкрементальный, корпус: Ø58мм, вал полый глухой, посадочный диаметр вала: Ø12мм, разрешение: 300 имп./об., комплементарный, выходные фазы A, B, Z, Uпит. 12…24В=, кабель сзади/сбоку 2м, IP50 | 17790 | ЕАЭС N RU Д-KR.РА08.В.06158/23 | 1
| A2500003131R | H2500006036 | ROTARY ENCODER | E58 SERIES | E58HB SERIES | E58HB12-300-3-T-24-C | 12-24VDC^GL | E58HB12-300-3-T-24-C^12-24VDC^GL | Энкодер инкрементальный, корпус: Ø58мм, вал полый глухой, посадочный диаметр вала: Ø12мм, разрешение: 300 имп./об., комплементарный, выходные фазы A, B, Z, Uпит. 12…24В=, подключение кабеля сзади, IP50 | 18560 | ЕАЭС N RU Д-KR.РА08.В.06158/23 | 1
| A2500003320R | H2500006037 | ROTARY ENCODER | E58 SERIES | E58HB SERIES | E58HB12-300-3-T-24-CR | 12-24VDC^GL | E58HB12-300-3-T-24-CR^12-24VDC^GL | Энкодер инкрементальный, корпус: Ø58мм, вал полый глухой, посадочный диаметр вала: Ø12мм, разрешение: 300 имп./об., комплементарный, выходные фазы A, B, Z, Uпит. 12…24В=, разъем сзади, IP50 | 18560 | ЕАЭС N RU Д-KR.РА08.В.06158/23 | 1
| A2500003509R | H2500003684 | ROTARY ENCODER | E58 SERIES | E58HB SERIES | E58HB12-300-3-T-24-CS | 12-24VDC^GL | E58HB12-300-3-T-24-CS^12-24VDC^GL | Энкодер инкрементальный, корпус: Ø58мм, вал полый глухой, посадочный диаметр вала: Ø12мм, разрешение: 300 имп./об., комплементарный, выходные фазы A, B, Z, Uпит. 12…24В=, разъем сбоку, IP50 | 18560 | ЕАЭС N RU Д-KR.РА08.В.06158/23 | 1
| A2500002943R | H2500006038 | ROTARY ENCODER | E58 SERIES | E58HB SERIES | E58HB12-300-3-T-5 | 5VDC^GL | E58HB12-300-3-T-5^5VDC^GL | Энкодер инкрементальный, корпус: Ø58мм, вал полый глухой, посадочный диаметр вала: Ø12мм, разрешение: 300 имп./об., комплементарный, выходные фазы A, B, Z, Uпит. 5В=, кабель сзади/сбоку 2м, IP50 | 17790 | ЕАЭС N RU Д-KR.РА08.В.06158/23 | 1
| A2500003132R | H2500006039 | ROTARY ENCODER | E58 SERIES | E58HB SERIES | E58HB12-300-3-T-5-C | 5VDC^GL | E58HB12-300-3-T-5-C^5VDC^GL | Энкодер инкрементальный, корпус: Ø58мм, вал полый глухой, посадочный диаметр вала: Ø12мм, разрешение: 300 имп./об., комплементарный, выходные фазы A, B, Z, Uпит. 5В=, подключение кабеля сзади, IP50 | 18560 | ЕАЭС N RU Д-KR.РА08.В.06158/23 | 1
| A2500003321R | H2500006040 | ROTARY ENCODER | E58 SERIES | E58HB SERIES | E58HB12-300-3-T-5-CR | 5VDC^GL | E58HB12-300-3-T-5-CR^5VDC^GL | Энкодер инкрементальный, корпус: Ø58мм, вал полый глухой, посадочный диаметр вала: Ø12мм, разрешение: 300 имп./об., комплементарный, выходные фазы A, B, Z, Uпит. 5В=, разъем сзади, IP50 | 18560 | ЕАЭС N RU Д-KR.РА08.В.06158/23 | 1
| A2500003510R | H2500006041 | ROTARY ENCODER | E58 SERIES | E58HB SERIES | E58HB12-300-3-T-5-CS | 5VDC^GL | E58HB12-300-3-T-5-CS^5VDC^GL | Энкодер инкрементальный, корпус: Ø58мм, вал полый глухой, посадочный диаметр вала: Ø12мм, разрешение: 300 имп./об., комплементарный, выходные фазы A, B, Z, Uпит. 5В=, разъем сбоку, IP50 | 18560 | ЕАЭС N RU Д-KR.РА08.В.06158/23 | 1
| A2500003050R | H2500001468 | ROTARY ENCODER | E58 SERIES | E58HB SERIES | E58HB12-300-3-V-24 | 12-24VDC^GL | E58HB12-300-3-V-24^12-24VDC^GL | Энкодер инкрементальный, корпус: Ø58мм, вал полый глухой, посадочный диаметр вала: Ø12мм, разрешение: 300 имп./об., напряжение, выходные фазы A, B, Z, Uпит. 12…24В=, кабель сзади/сбоку 2м, IP50 | 17790 | ЕАЭС N RU Д-KR.РА08.В.06158/23 | 1
| A2500003239R | H2500006042 | ROTARY ENCODER | E58 SERIES | E58HB SERIES | E58HB12-300-3-V-24-C | 12-24VDC^GL | E58HB12-300-3-V-24-C^12-24VDC^GL | Энкодер инкрементальный, корпус: Ø58мм, вал полый глухой, посадочный диаметр вала: Ø12мм, разрешение: 300 имп./об., напряжение, выходные фазы A, B, Z, Uпит. 12…24В=, подключение кабеля сзади, IP50 | 18560 | ЕАЭС N RU Д-KR.РА08.В.06158/23 | 1
| A2500003428R | H2500006043 | ROTARY ENCODER | E58 SERIES | E58HB SERIES | E58HB12-300-3-V-24-CR | 12-24VDC^GL | E58HB12-300-3-V-24-CR^12-24VDC^GL | Энкодер инкрементальный, корпус: Ø58мм, вал полый глухой, посадочный диаметр вала: Ø12мм, разрешение: 300 имп./об., напряжение, выходные фазы A, B, Z, Uпит. 12…24В=, разъем сзади, IP50 | 18560 | ЕАЭС N RU Д-KR.РА08.В.06158/23 | 1
| A2500003617R | H2500006044 | ROTARY ENCODER | E58 SERIES | E58HB SERIES | E58HB12-300-3-V-24-CS | 12-24VDC^GL | E58HB12-300-3-V-24-CS^12-24VDC^GL | Энкодер инкрементальный, корпус: Ø58мм, вал полый глухой, посадочный диаметр вала: Ø12мм, разрешение: 300 имп./об., напряжение, выходные фазы A, B, Z, Uпит. 12…24В=, разъем сбоку, IP50 | 18560 | ЕАЭС N RU Д-KR.РА08.В.06158/23 | 1
| A2500003051R | H2500006045 | ROTARY ENCODER | E58 SERIES | E58HB SERIES | E58HB12-300-3-V-5 | 5VDC^GL | E58HB12-300-3-V-5^5VDC^GL | Энкодер инкрементальный, корпус: Ø58мм, вал полый глухой, посадочный диаметр вала: Ø12мм, разрешение: 300 имп./об., напряжение, выходные фазы A, B, Z, Uпит. 5В=, кабель сзади/сбоку 2м, IP50 | 17790 | ЕАЭС N RU Д-KR.РА08.В.06158/23 | 1
| A2500003240R | H2500006046 | ROTARY ENCODER | E58 SERIES | E58HB SERIES | E58HB12-300-3-V-5-C | 5VDC^GL | E58HB12-300-3-V-5-C^5VDC^GL | Энкодер инкрементальный, корпус: Ø58мм, вал полый глухой, посадочный диаметр вала: Ø12мм, разрешение: 300 имп./об., напряжение, выходные фазы A, B, Z, Uпит. 5В=, подключение кабеля сзади, IP50 | 18560 | ЕАЭС N RU Д-KR.РА08.В.06158/23 | 1
| A2500003429R | H2500006047 | ROTARY ENCODER | E58 SERIES | E58HB SERIES | E58HB12-300-3-V-5-CR | 5VDC^GL | E58HB12-300-3-V-5-CR^5VDC^GL | Энкодер инкрементальный, корпус: Ø58мм, вал полый глухой, посадочный диаметр вала: Ø12мм, разрешение: 300 имп./об., напряжение, выходные фазы A, B, Z, Uпит. 5В=, разъем сзади, IP50 | 18560 | ЕАЭС N RU Д-KR.РА08.В.06158/23 | 1
| A2500003618R | H2500006048 | ROTARY ENCODER | E58 SERIES | E58HB SERIES | E58HB12-300-3-V-5-CS | 5VDC^GL | E58HB12-300-3-V-5-CS^5VDC^GL | Энкодер инкрементальный, корпус: Ø58мм, вал полый глухой, посадочный диаметр вала: Ø12мм, разрешение: 300 имп./об., напряжение, выходные фазы A, B, Z, Uпит. 5В=, разъем сбоку, IP50 | 18560 | ЕАЭС N RU Д-KR.РА08.В.06158/23 | 1
| A2500003094R | H2500006049 | ROTARY ENCODER | E58 SERIES | E58HB SERIES | E58HB12-300-6-L-5 | 5VDC^GL | E58HB12-300-6-L-5^5VDC^GL | Энкодер инкрементальный, корпус: Ø58мм, вал полый глухой, посадочный диаметр вала: Ø12мм, разрешение: 300 имп./об., Line Driver (дифференциальный), выходные фазы A, A̅, B, B̅, Z, Z̅, Uпит. 5В=, кабель сзади/сбоку 2м, IP50 | 20110 | ЕАЭС N RU Д-KR.РА08.В.06158/23 | 1
| A2500003283R | H2500006050 | ROTARY ENCODER | E58 SERIES | E58HB SERIES | E58HB12-300-6-L-5-C | 5VDC^GL | E58HB12-300-6-L-5-C^5VDC^GL | Энкодер инкрементальный, корпус: Ø58мм, вал полый глухой, посадочный диаметр вала: Ø12мм, разрешение: 300 имп./об., Line Driver (дифференциальный), выходные фазы A, A̅, B, B̅, Z, Z̅, Uпит. 5В=, подключение кабеля сзади, IP50 | 20880 | ЕАЭС N RU Д-KR.РА08.В.06158/23 | 1
| A2500003472R | H2500006051 | ROTARY ENCODER | E58 SERIES | E58HB SERIES | E58HB12-300-6-L-5-CR | 5VDC^GL | E58HB12-300-6-L-5-CR^5VDC^GL | Энкодер инкрементальный, корпус: Ø58мм, вал полый глухой, посадочный диаметр вала: Ø12мм, разрешение: 300 имп./об., Line Driver (дифференциальный), выходные фазы A, A̅, B, B̅, Z, Z̅, Uпит. 5В=, разъем сзади, IP50 | 20880 | ЕАЭС N RU Д-KR.РА08.В.06158/23 | 1
| A2500003661R | H2500006052 | ROTARY ENCODER | E58 SERIES | E58HB SERIES | E58HB12-300-6-L-5-CS | 5VDC^GL | E58HB12-300-6-L-5-CS^5VDC^GL | Энкодер инкрементальный, корпус: Ø58мм, вал полый глухой, посадочный диаметр вала: Ø12мм, разрешение: 300 имп./об., Line Driver (дифференциальный), выходные фазы A, A̅, B, B̅, Z, Z̅, Uпит. 5В=, разъем сбоку, IP50 | 20880 | ЕАЭС N RU Д-KR.РА08.В.06158/23 | 1
| A2500002982R | H2500006053 | ROTARY ENCODER | E58 SERIES | E58HB SERIES | E58HB12-30-3-N-24 | 12-24VDC^GL | E58HB12-30-3-N-24^12-24VDC^GL | Энкодер инкрементальный, корпус: Ø58мм, вал полый глухой, посадочный диаметр вала: Ø12мм, разрешение: 30 имп./об., NPN с открытым коллектором, выходные фазы A, B, Z, Uпит. 12…24В=, кабель сзади/сбоку 2м, IP50 | 17790 | ЕАЭС N RU Д-KR.РА08.В.06158/23 | 1
| A2500003171R | H2500006054 | ROTARY ENCODER | E58 SERIES | E58HB SERIES | E58HB12-30-3-N-24-C | 12-24VDC^GL | E58HB12-30-3-N-24-C^12-24VDC^GL | Энкодер инкрементальный, корпус: Ø58мм, вал полый глухой, посадочный диаметр вала: Ø12мм, разрешение: 30 имп./об., NPN с открытым коллектором, выходные фазы A, B, Z, Uпит. 12…24В=, подключение кабеля сзади, IP50 | 18560 | ЕАЭС N RU Д-KR.РА08.В.06158/23 | 1
| A2500003360R | H2500006055 | ROTARY ENCODER | E58 SERIES | E58HB SERIES | E58HB12-30-3-N-24-CR | 12-24VDC^GL | E58HB12-30-3-N-24-CR^12-24VDC^GL | Энкодер инкрементальный, корпус: Ø58мм, вал полый глухой, посадочный диаметр вала: Ø12мм, разрешение: 30 имп./об., NPN с открытым коллектором, выходные фазы A, B, Z, Uпит. 12…24В=, разъем сзади, IP50 | 18560 | ЕАЭС N RU Д-KR.РА08.В.06158/23 | 1
| A2500003549R | H2500006056 | ROTARY ENCODER | E58 SERIES | E58HB SERIES | E58HB12-30-3-N-24-CS | 12-24VDC^GL | E58HB12-30-3-N-24-CS^12-24VDC^GL | Энкодер инкрементальный, корпус: Ø58мм, вал полый глухой, посадочный диаметр вала: Ø12мм, разрешение: 30 имп./об., NPN с открытым коллектором, выходные фазы A, B, Z, Uпит. 12…24В=, разъем сбоку, IP50 | 18560 | ЕАЭС N RU Д-KR.РА08.В.06158/23 | 1
| A2500002983R | H2500006057 | ROTARY ENCODER | E58 SERIES | E58HB SERIES | E58HB12-30-3-N-5 | 5VDC^GL | E58HB12-30-3-N-5^5VDC^GL | Энкодер инкрементальный, корпус: Ø58мм, вал полый глухой, посадочный диаметр вала: Ø12мм, разрешение: 30 имп./об., NPN с открытым коллектором, выходные фазы A, B, Z, Uпит. 5В=, кабель сзади/сбоку 2м, IP50 | 17790 | ЕАЭС N RU Д-KR.РА08.В.06158/23 | 1
| A2500003172R | H2500006058 | ROTARY ENCODER | E58 SERIES | E58HB SERIES | E58HB12-30-3-N-5-C | 5VDC^GL | E58HB12-30-3-N-5-C^5VDC^GL | Энкодер инкрементальный, корпус: Ø58мм, вал полый глухой, посадочный диаметр вала: Ø12мм, разрешение: 30 имп./об., NPN с открытым коллектором, выходные фазы A, B, Z, Uпит. 5В=, подключение кабеля сзади, IP50 | 18560 | ЕАЭС N RU Д-KR.РА08.В.06158/23 | 1
| A2500003361R | H2500006059 | ROTARY ENCODER | E58 SERIES | E58HB SERIES | E58HB12-30-3-N-5-CR | 5VDC^GL | E58HB12-30-3-N-5-CR^5VDC^GL | Энкодер инкрементальный, корпус: Ø58мм, вал полый глухой, посадочный диаметр вала: Ø12мм, разрешение: 30 имп./об., NPN с открытым коллектором, выходные фазы A, B, Z, Uпит. 5В=, разъем сзади, IP50 | 18560 | ЕАЭС N RU Д-KR.РА08.В.06158/23 | 1
| A2500003550R | H2500006060 | ROTARY ENCODER | E58 SERIES | E58HB SERIES | E58HB12-30-3-N-5-CS | 5VDC^GL | E58HB12-30-3-N-5-CS^5VDC^GL | Энкодер инкрементальный, корпус: Ø58мм, вал полый глухой, посадочный диаметр вала: Ø12мм, разрешение: 30 имп./об., NPN с открытым коллектором, выходные фазы A, B, Z, Uпит. 5В=, разъем сбоку, IP50 | 18560 | ЕАЭС N RU Д-KR.РА08.В.06158/23 | 1
| A2500002928R | H2500006061 | ROTARY ENCODER | E58 SERIES | E58HB SERIES | E58HB12-30-3-T-24 | 12-24VDC^GL | E58HB12-30-3-T-24^12-24VDC^GL | Энкодер инкрементальный, корпус: Ø58мм, вал полый глухой, посадочный диаметр вала: Ø12мм, разрешение: 30 имп./об., комплементарный, выходные фазы A, B, Z, Uпит. 12…24В=, кабель сзади/сбоку 2м, IP50 | 17790 | ЕАЭС N RU Д-KR.РА08.В.06158/23 | 1
| A2500003117R | H2500006062 | ROTARY ENCODER | E58 SERIES | E58HB SERIES | E58HB12-30-3-T-24-C | 12-24VDC^GL | E58HB12-30-3-T-24-C^12-24VDC^GL | Энкодер инкрементальный, корпус: Ø58мм, вал полый глухой, посадочный диаметр вала: Ø12мм, разрешение: 30 имп./об., комплементарный, выходные фазы A, B, Z, Uпит. 12…24В=, подключение кабеля сзади, IP50 | 18560 | ЕАЭС N RU Д-KR.РА08.В.06158/23 | 1
| A2500003306R | H2500006063 | ROTARY ENCODER | E58 SERIES | E58HB SERIES | E58HB12-30-3-T-24-CR | 12-24VDC^GL | E58HB12-30-3-T-24-CR^12-24VDC^GL | Энкодер инкрементальный, корпус: Ø58мм, вал полый глухой, посадочный диаметр вала: Ø12мм, разрешение: 30 имп./об., комплементарный, выходные фазы A, B, Z, Uпит. 12…24В=, разъем сзади, IP50 | 18560 | ЕАЭС N RU Д-KR.РА08.В.06158/23 | 1
| A2500003495R | H2500006064 | ROTARY ENCODER | E58 SERIES | E58HB SERIES | E58HB12-30-3-T-24-CS | 12-24VDC^GL | E58HB12-30-3-T-24-CS^12-24VDC^GL | Энкодер инкрементальный, корпус: Ø58мм, вал полый глухой, посадочный диаметр вала: Ø12мм, разрешение: 30 имп./об., комплементарный, выходные фазы A, B, Z, Uпит. 12…24В=, разъем сбоку, IP50 | 18560 | ЕАЭС N RU Д-KR.РА08.В.06158/23 | 1
| A2500002929R | H2500006065 | ROTARY ENCODER | E58 SERIES | E58HB SERIES | E58HB12-30-3-T-5 | 5VDC^GL | E58HB12-30-3-T-5^5VDC^GL | Энкодер инкрементальный, корпус: Ø58мм, вал полый глухой, посадочный диаметр вала: Ø12мм, разрешение: 30 имп./об., комплементарный, выходные фазы A, B, Z, Uпит. 5В=, кабель сзади/сбоку 2м, IP50 | 17790 | ЕАЭС N RU Д-KR.РА08.В.06158/23 | 1
| A2500003118R | H2500006066 | ROTARY ENCODER | E58 SERIES | E58HB SERIES | E58HB12-30-3-T-5-C | 5VDC^GL | E58HB12-30-3-T-5-C^5VDC^GL | Энкодер инкрементальный, корпус: Ø58мм, вал полый глухой, посадочный диаметр вала: Ø12мм, разрешение: 30 имп./об., комплементарный, выходные фазы A, B, Z, Uпит. 5В=, подключение кабеля сзади, IP50 | 18560 | ЕАЭС N RU Д-KR.РА08.В.06158/23 | 1
| A2500003307R | H2500006067 | ROTARY ENCODER | E58 SERIES | E58HB SERIES | E58HB12-30-3-T-5-CR | 5VDC^GL | E58HB12-30-3-T-5-CR^5VDC^GL | Энкодер инкрементальный, корпус: Ø58мм, вал полый глухой, посадочный диаметр вала: Ø12мм, разрешение: 30 имп./об., комплементарный, выходные фазы A, B, Z, Uпит. 5В=, разъем сзади, IP50 | 18560 | ЕАЭС N RU Д-KR.РА08.В.06158/23 | 1
| A2500003496R | H2500006068 | ROTARY ENCODER | E58 SERIES | E58HB SERIES | E58HB12-30-3-T-5-CS | 5VDC^GL | E58HB12-30-3-T-5-CS^5VDC^GL | Энкодер инкрементальный, корпус: Ø58мм, вал полый глухой, посадочный диаметр вала: Ø12мм, разрешение: 30 имп./об., комплементарный, выходные фазы A, B, Z, Uпит. 5В=, разъем сбоку, IP50 | 18560 | ЕАЭС N RU Д-KR.РА08.В.06158/23 | 1
| A2500003036R | H2500006069 | ROTARY ENCODER | E58 SERIES | E58HB SERIES | E58HB12-30-3-V-24 | 12-24VDC^GL | E58HB12-30-3-V-24^12-24VDC^GL | Энкодер инкрементальный, корпус: Ø58мм, вал полый глухой, посадочный диаметр вала: Ø12мм, разрешение: 30 имп./об., напряжение, выходные фазы A, B, Z, Uпит. 12…24В=, кабель сзади/сбоку 2м, IP50 | 17790 | ЕАЭС N RU Д-KR.РА08.В.06158/23 | 1
| A2500003225R | H2500006070 | ROTARY ENCODER | E58 SERIES | E58HB SERIES | E58HB12-30-3-V-24-C | 12-24VDC^GL | E58HB12-30-3-V-24-C^12-24VDC^GL | Энкодер инкрементальный, корпус: Ø58мм, вал полый глухой, посадочный диаметр вала: Ø12мм, разрешение: 30 имп./об., напряжение, выходные фазы A, B, Z, Uпит. 12…24В=, подключение кабеля сзади, IP50 | 18560 | ЕАЭС N RU Д-KR.РА08.В.06158/23 | 1
| A2500003414R | H2500006071 | ROTARY ENCODER | E58 SERIES | E58HB SERIES | E58HB12-30-3-V-24-CR | 12-24VDC^GL | E58HB12-30-3-V-24-CR^12-24VDC^GL | Энкодер инкрементальный, корпус: Ø58мм, вал полый глухой, посадочный диаметр вала: Ø12мм, разрешение: 30 имп./об., напряжение, выходные фазы A, B, Z, Uпит. 12…24В=, разъем сзади, IP50 | 18560 | ЕАЭС N RU Д-KR.РА08.В.06158/23 | 1
| A2500003603R | H2500006072 | ROTARY ENCODER | E58 SERIES | E58HB SERIES | E58HB12-30-3-V-24-CS | 12-24VDC^GL | E58HB12-30-3-V-24-CS^12-24VDC^GL | Энкодер инкрементальный, корпус: Ø58мм, вал полый глухой, посадочный диаметр вала: Ø12мм, разрешение: 30 имп./об., напряжение, выходные фазы A, B, Z, Uпит. 12…24В=, разъем сбоку, IP50 | 18560 | ЕАЭС N RU Д-KR.РА08.В.06158/23 | 1
| A2500003037R | H2500006073 | ROTARY ENCODER | E58 SERIES | E58HB SERIES | E58HB12-30-3-V-5 | 5VDC^GL | E58HB12-30-3-V-5^5VDC^GL | Энкодер инкрементальный, корпус: Ø58мм, вал полый глухой, посадочный диаметр вала: Ø12мм, разрешение: 30 имп./об., напряжение, выходные фазы A, B, Z, Uпит. 5В=, кабель сзади/сбоку 2м, IP50 | 17790 | ЕАЭС N RU Д-KR.РА08.В.06158/23 | 1
| A2500003226R | H2500006074 | ROTARY ENCODER | E58 SERIES | E58HB SERIES | E58HB12-30-3-V-5-C | 5VDC^GL | E58HB12-30-3-V-5-C^5VDC^GL | Энкодер инкрементальный, корпус: Ø58мм, вал полый глухой, посадочный диаметр вала: Ø12мм, разрешение: 30 имп./об., напряжение, выходные фазы A, B, Z, Uпит. 5В=, подключение кабеля сзади, IP50 | 18560 | ЕАЭС N RU Д-KR.РА08.В.06158/23 | 1
| A2500003415R | H2500006075 | ROTARY ENCODER | E58 SERIES | E58HB SERIES | E58HB12-30-3-V-5-CR | 5VDC^GL | E58HB12-30-3-V-5-CR^5VDC^GL | Энкодер инкрементальный, корпус: Ø58мм, вал полый глухой, посадочный диаметр вала: Ø12мм, разрешение: 30 имп./об., напряжение, выходные фазы A, B, Z, Uпит. 5В=, разъем сзади, IP50 | 18560 | ЕАЭС N RU Д-KR.РА08.В.06158/23 | 1
| A2500003604R | H2500006076 | ROTARY ENCODER | E58 SERIES | E58HB SERIES | E58HB12-30-3-V-5-CS | 5VDC^GL | E58HB12-30-3-V-5-CS^5VDC^GL | Энкодер инкрементальный, корпус: Ø58мм, вал полый глухой, посадочный диаметр вала: Ø12мм, разрешение: 30 имп./об., напряжение, выходные фазы A, B, Z, Uпит. 5В=, разъем сбоку, IP50 | 18560 | ЕАЭС N RU Д-KR.РА08.В.06158/23 | 1
| A2500003087R | H2500006077 | ROTARY ENCODER | E58 SERIES | E58HB SERIES | E58HB12-30-6-L-5 | 5VDC^GL | E58HB12-30-6-L-5^5VDC^GL | Энкодер инкрементальный, корпус: Ø58мм, вал полый глухой, посадочный диаметр вала: Ø12мм, разрешение: 30 имп./об., Line Driver (дифференциальный), выходные фазы A, A̅, B, B̅, Z, Z̅, Uпит. 5В=, кабель сзади/сбоку 2м, IP50 | 20110 | ЕАЭС N RU Д-KR.РА08.В.06158/23 | 1
| A2500003276R | H2500006078 | ROTARY ENCODER | E58 SERIES | E58HB SERIES | E58HB12-30-6-L-5-C | 5VDC^GL | E58HB12-30-6-L-5-C^5VDC^GL | Энкодер инкрементальный, корпус: Ø58мм, вал полый глухой, посадочный диаметр вала: Ø12мм, разрешение: 30 имп./об., Line Driver (дифференциальный), выходные фазы A, A̅, B, B̅, Z, Z̅, Uпит. 5В=, подключение кабеля сзади, IP50 | 20880 | ЕАЭС N RU Д-KR.РА08.В.06158/23 | 1
| A2500003465R | H2500006079 | ROTARY ENCODER | E58 SERIES | E58HB SERIES | E58HB12-30-6-L-5-CR | 5VDC^GL | E58HB12-30-6-L-5-CR^5VDC^GL | Энкодер инкрементальный, корпус: Ø58мм, вал полый глухой, посадочный диаметр вала: Ø12мм, разрешение: 30 имп./об., Line Driver (дифференциальный), выходные фазы A, A̅, B, B̅, Z, Z̅, Uпит. 5В=, разъем сзади, IP50 | 20880 | ЕАЭС N RU Д-KR.РА08.В.06158/23 | 1
| A2500003654R | H2500006080 | ROTARY ENCODER | E58 SERIES | E58HB SERIES | E58HB12-30-6-L-5-CS | 5VDC^GL | E58HB12-30-6-L-5-CS^5VDC^GL | Энкодер инкрементальный, корпус: Ø58мм, вал полый глухой, посадочный диаметр вала: Ø12мм, разрешение: 30 имп./об., Line Driver (дифференциальный), выходные фазы A, A̅, B, B̅, Z, Z̅, Uпит. 5В=, разъем сбоку, IP50 | 20880 | ЕАЭС N RU Д-KR.РА08.В.06158/23 | 1
| A2500003026R | H2500001466 | ROTARY ENCODER | E58 SERIES | E58HB SERIES | E58HB12-3600-3-N-24 | 12-24VDC^GL | E58HB12-3600-3-N-24^12-24VDC^GL | Энкодер инкрементальный, корпус: Ø58мм, вал полый глухой, посадочный диаметр вала: Ø12мм, разрешение: 3600 имп./об., NPN с открытым коллектором, выходные фазы A, B, Z, Uпит. 12…24В=, кабель сзади/сбоку 2м, IP50 | 21200 | ЕАЭС N RU Д-KR.РА08.В.06158/23 | 1
| A2500003215R | H2500001480 | ROTARY ENCODER | E58 SERIES | E58HB SERIES | E58HB12-3600-3-N-24-C | 12-24VDC^GL | E58HB12-3600-3-N-24-C^12-24VDC^GL | Энкодер инкрементальный, корпус: Ø58мм, вал полый глухой, посадочный диаметр вала: Ø12мм, разрешение: 3600 имп./об., NPN с открытым коллектором, выходные фазы A, B, Z, Uпит. 12…24В=, подключение кабеля сзади, IP50 | 21970 | ЕАЭС N RU Д-KR.РА08.В.06158/23 | 1
| A2500003404R | H2500006081 | ROTARY ENCODER | E58 SERIES | E58HB SERIES | E58HB12-3600-3-N-24-CR | 12-24VDC^GL | E58HB12-3600-3-N-24-CR^12-24VDC^GL | Энкодер инкрементальный, корпус: Ø58мм, вал полый глухой, посадочный диаметр вала: Ø12мм, разрешение: 3600 имп./об., NPN с открытым коллектором, выходные фазы A, B, Z, Uпит. 12…24В=, разъем сзади, IP50 | 21970 | ЕАЭС N RU Д-KR.РА08.В.06158/23 | 1
| A2500003593R | H2500006082 | ROTARY ENCODER | E58 SERIES | E58HB SERIES | E58HB12-3600-3-N-24-CS | 12-24VDC^GL | E58HB12-3600-3-N-24-CS^12-24VDC^GL | Энкодер инкрементальный, корпус: Ø58мм, вал полый глухой, посадочный диаметр вала: Ø12мм, разрешение: 3600 имп./об., NPN с открытым коллектором, выходные фазы A, B, Z, Uпит. 12…24В=, разъем сбоку, IP50 | 21970 | ЕАЭС N RU Д-KR.РА08.В.06158/23 | 1
| A2500003027R | H2500006083 | ROTARY ENCODER | E58 SERIES | E58HB SERIES | E58HB12-3600-3-N-5 | 5VDC^GL | E58HB12-3600-3-N-5^5VDC^GL | Энкодер инкрементальный, корпус: Ø58мм, вал полый глухой, посадочный диаметр вала: Ø12мм, разрешение: 3600 имп./об., NPN с открытым коллектором, выходные фазы A, B, Z, Uпит. 5В=, кабель сзади/сбоку 2м, IP50 | 21200 | ЕАЭС N RU Д-KR.РА08.В.06158/23 | 1
| A2500003216R | H2500006084 | ROTARY ENCODER | E58 SERIES | E58HB SERIES | E58HB12-3600-3-N-5-C | 5VDC^GL | E58HB12-3600-3-N-5-C^5VDC^GL | Энкодер инкрементальный, корпус: Ø58мм, вал полый глухой, посадочный диаметр вала: Ø12мм, разрешение: 3600 имп./об., NPN с открытым коллектором, выходные фазы A, B, Z, Uпит. 5В=, подключение кабеля сзади, IP50 | 21970 | ЕАЭС N RU Д-KR.РА08.В.06158/23 | 1
| A2500003405R | H2500006085 | ROTARY ENCODER | E58 SERIES | E58HB SERIES | E58HB12-3600-3-N-5-CR | 5VDC^GL | E58HB12-3600-3-N-5-CR^5VDC^GL | Энкодер инкрементальный, корпус: Ø58мм, вал полый глухой, посадочный диаметр вала: Ø12мм, разрешение: 3600 имп./об., NPN с открытым коллектором, выходные фазы A, B, Z, Uпит. 5В=, разъем сзади, IP50 | 21970 | ЕАЭС N RU Д-KR.РА08.В.06158/23 | 1
| A2500003594R | H2500006086 | ROTARY ENCODER | E58 SERIES | E58HB SERIES | E58HB12-3600-3-N-5-CS | 5VDC^GL | E58HB12-3600-3-N-5-CS^5VDC^GL | Энкодер инкрементальный, корпус: Ø58мм, вал полый глухой, посадочный диаметр вала: Ø12мм, разрешение: 3600 имп./об., NPN с открытым коллектором, выходные фазы A, B, Z, Uпит. 5В=, разъем сбоку, IP50 | 21970 | ЕАЭС N RU Д-KR.РА08.В.06158/23 | 1
| A2500002972R | H2500001458 | ROTARY ENCODER | E58 SERIES | E58HB SERIES | E58HB12-3600-3-T-24 | 12-24VDC^GL | E58HB12-3600-3-T-24^12-24VDC^GL | Энкодер инкрементальный, корпус: Ø58мм, вал полый глухой, посадочный диаметр вала: Ø12мм, разрешение: 3600 имп./об., комплементарный, выходные фазы A, B, Z, Uпит. 12…24В=, кабель сзади/сбоку 2м, IP50 | 21200 | ЕАЭС N RU Д-KR.РА08.В.06158/23 | 1
| A2500003161R | H2500006087 | ROTARY ENCODER | E58 SERIES | E58HB SERIES | E58HB12-3600-3-T-24-C | 12-24VDC^GL | E58HB12-3600-3-T-24-C^12-24VDC^GL | Энкодер инкрементальный, корпус: Ø58мм, вал полый глухой, посадочный диаметр вала: Ø12мм, разрешение: 3600 имп./об., комплементарный, выходные фазы A, B, Z, Uпит. 12…24В=, подключение кабеля сзади, IP50 | 21970 | ЕАЭС N RU Д-KR.РА08.В.06158/23 | 1
| A2500003350R | H2500006088 | ROTARY ENCODER | E58 SERIES | E58HB SERIES | E58HB12-3600-3-T-24-CR | 12-24VDC^GL | E58HB12-3600-3-T-24-CR^12-24VDC^GL | Энкодер инкрементальный, корпус: Ø58мм, вал полый глухой, посадочный диаметр вала: Ø12мм, разрешение: 3600 имп./об., комплементарный, выходные фазы A, B, Z, Uпит. 12…24В=, разъем сзади, IP50 | 21970 | ЕАЭС N RU Д-KR.РА08.В.06158/23 | 1
| A2500003539R | H2500006089 | ROTARY ENCODER | E58 SERIES | E58HB SERIES | E58HB12-3600-3-T-24-CS | 12-24VDC^GL | E58HB12-3600-3-T-24-CS^12-24VDC^GL | Энкодер инкрементальный, корпус: Ø58мм, вал полый глухой, посадочный диаметр вала: Ø12мм, разрешение: 3600 имп./об., комплементарный, выходные фазы A, B, Z, Uпит. 12…24В=, разъем сбоку, IP50 | 21970 | ЕАЭС N RU Д-KR.РА08.В.06158/23 | 1
| A2500002973R | H2500006090 | ROTARY ENCODER | E58 SERIES | E58HB SERIES | E58HB12-3600-3-T-5 | 5VDC^GL | E58HB12-3600-3-T-5^5VDC^GL | Энкодер инкрементальный, корпус: Ø58мм, вал полый глухой, посадочный диаметр вала: Ø12мм, разрешение: 3600 имп./об., комплементарный, выходные фазы A, B, Z, Uпит. 5В=, кабель сзади/сбоку 2м, IP50 | 21200 | ЕАЭС N RU Д-KR.РА08.В.06158/23 | 1
| A2500003162R | H2500006091 | ROTARY ENCODER | E58 SERIES | E58HB SERIES | E58HB12-3600-3-T-5-C | 5VDC^GL | E58HB12-3600-3-T-5-C^5VDC^GL | Энкодер инкрементальный, корпус: Ø58мм, вал полый глухой, посадочный диаметр вала: Ø12мм, разрешение: 3600 имп./об., комплементарный, выходные фазы A, B, Z, Uпит. 5В=, подключение кабеля сзади, IP50 | 21970 | ЕАЭС N RU Д-KR.РА08.В.06158/23 | 1
| A2500003351R | H2500006092 | ROTARY ENCODER | E58 SERIES | E58HB SERIES | E58HB12-3600-3-T-5-CR | 5VDC^GL | E58HB12-3600-3-T-5-CR^5VDC^GL | Энкодер инкрементальный, корпус: Ø58мм, вал полый глухой, посадочный диаметр вала: Ø12мм, разрешение: 3600 имп./об., комплементарный, выходные фазы A, B, Z, Uпит. 5В=, разъем сзади, IP50 | 21970 | ЕАЭС N RU Д-KR.РА08.В.06158/23 | 1
| A2500003540R | H2500006093 | ROTARY ENCODER | E58 SERIES | E58HB SERIES | E58HB12-3600-3-T-5-CS | 5VDC^GL | E58HB12-3600-3-T-5-CS^5VDC^GL | Энкодер инкрементальный, корпус: Ø58мм, вал полый глухой, посадочный диаметр вала: Ø12мм, разрешение: 3600 имп./об., комплементарный, выходные фазы A, B, Z, Uпит. 5В=, разъем сбоку, IP50 | 21970 | ЕАЭС N RU Д-KR.РА08.В.06158/23 | 1
| A2500003080R | H2500001470 | ROTARY ENCODER | E58 SERIES | E58HB SERIES | E58HB12-3600-3-V-24 | 12-24VDC^GL | E58HB12-3600-3-V-24^12-24VDC^GL | Энкодер инкрементальный, корпус: Ø58мм, вал полый глухой, посадочный диаметр вала: Ø12мм, разрешение: 3600 имп./об., напряжение, выходные фазы A, B, Z, Uпит. 12…24В=, кабель сзади/сбоку 2м, IP50 | 21200 | ЕАЭС N RU Д-KR.РА08.В.06158/23 | 1
| A2500003269R | H2500006094 | ROTARY ENCODER | E58 SERIES | E58HB SERIES | E58HB12-3600-3-V-24-C | 12-24VDC^GL | E58HB12-3600-3-V-24-C^12-24VDC^GL | Энкодер инкрементальный, корпус: Ø58мм, вал полый глухой, посадочный диаметр вала: Ø12мм, разрешение: 3600 имп./об., напряжение, выходные фазы A, B, Z, Uпит. 12…24В=, подключение кабеля сзади, IP50 | 21970 | ЕАЭС N RU Д-KR.РА08.В.06158/23 | 1
| A2500003458R | H2500006095 | ROTARY ENCODER | E58 SERIES | E58HB SERIES | E58HB12-3600-3-V-24-CR | 12-24VDC^GL | E58HB12-3600-3-V-24-CR^12-24VDC^GL | Энкодер инкрементальный, корпус: Ø58мм, вал полый глухой, посадочный диаметр вала: Ø12мм, разрешение: 3600 имп./об., напряжение, выходные фазы A, B, Z, Uпит. 12…24В=, разъем сзади, IP50 | 21970 | ЕАЭС N RU Д-KR.РА08.В.06158/23 | 1
| A2500003647R | H2500006096 | ROTARY ENCODER | E58 SERIES | E58HB SERIES | E58HB12-3600-3-V-24-CS | 12-24VDC^GL | E58HB12-3600-3-V-24-CS^12-24VDC^GL | Энкодер инкрементальный, корпус: Ø58мм, вал полый глухой, посадочный диаметр вала: Ø12мм, разрешение: 3600 имп./об., напряжение, выходные фазы A, B, Z, Uпит. 12…24В=, разъем сбоку, IP50 | 21970 | ЕАЭС N RU Д-KR.РА08.В.06158/23 | 1
| A2500003081R | H2500006097 | ROTARY ENCODER | E58 SERIES | E58HB SERIES | E58HB12-3600-3-V-5 | 5VDC^GL | E58HB12-3600-3-V-5^5VDC^GL | Энкодер инкрементальный, корпус: Ø58мм, вал полый глухой, посадочный диаметр вала: Ø12мм, разрешение: 3600 имп./об., напряжение, выходные фазы A, B, Z, Uпит. 5В=, кабель сзади/сбоку 2м, IP50 | 21200 | ЕАЭС N RU Д-KR.РА08.В.06158/23 | 1
| A2500003270R | H2500006098 | ROTARY ENCODER | E58 SERIES | E58HB SERIES | E58HB12-3600-3-V-5-C | 5VDC^GL | E58HB12-3600-3-V-5-C^5VDC^GL | Энкодер инкрементальный, корпус: Ø58мм, вал полый глухой, посадочный диаметр вала: Ø12мм, разрешение: 3600 имп./об., напряжение, выходные фазы A, B, Z, Uпит. 5В=, подключение кабеля сзади, IP50 | 21970 | ЕАЭС N RU Д-KR.РА08.В.06158/23 | 1
| A2500003459R | H2500006099 | ROTARY ENCODER | E58 SERIES | E58HB SERIES | E58HB12-3600-3-V-5-CR | 5VDC^GL | E58HB12-3600-3-V-5-CR^5VDC^GL | Энкодер инкрементальный, корпус: Ø58мм, вал полый глухой, посадочный диаметр вала: Ø12мм, разрешение: 3600 имп./об., напряжение, выходные фазы A, B, Z, Uпит. 5В=, разъем сзади, IP50 | 21970 | ЕАЭС N RU Д-KR.РА08.В.06158/23 | 1
| A2500003648R | H2500006100 | ROTARY ENCODER | E58 SERIES | E58HB SERIES | E58HB12-3600-3-V-5-CS | 5VDC^GL | E58HB12-3600-3-V-5-CS^5VDC^GL | Энкодер инкрементальный, корпус: Ø58мм, вал полый глухой, посадочный диаметр вала: Ø12мм, разрешение: 3600 имп./об., напряжение, выходные фазы A, B, Z, Uпит. 5В=, разъем сбоку, IP50 | 21970 | ЕАЭС N RU Д-KR.РА08.В.06158/23 | 1
| A2500003109R | H2500006101 | ROTARY ENCODER | E58 SERIES | E58HB SERIES | E58HB12-3600-6-L-5 | 5VDC^GL | E58HB12-3600-6-L-5^5VDC^GL | Энкодер инкрементальный, корпус: Ø58мм, вал полый глухой, посадочный диаметр вала: Ø12мм, разрешение: 3600 имп./об., Line Driver (дифференциальный), выходные фазы A, A̅, B, B̅, Z, Z̅, Uпит. 5В=, кабель сзади/сбоку 2м, IP50 | 23510 | ЕАЭС N RU Д-KR.РА08.В.06158/23 | 1
| A2500003298R | H2500006102 | ROTARY ENCODER | E58 SERIES | E58HB SERIES | E58HB12-3600-6-L-5-C | 5VDC^GL | E58HB12-3600-6-L-5-C^5VDC^GL | Энкодер инкрементальный, корпус: Ø58мм, вал полый глухой, посадочный диаметр вала: Ø12мм, разрешение: 3600 имп./об., Line Driver (дифференциальный), выходные фазы A, A̅, B, B̅, Z, Z̅, Uпит. 5В=, подключение кабеля сзади, IP50 | 24290 | ЕАЭС N RU Д-KR.РА08.В.06158/23 | 1
| A2500003487R | H2500006103 | ROTARY ENCODER | E58 SERIES | E58HB SERIES | E58HB12-3600-6-L-5-CR | 5VDC^GL | E58HB12-3600-6-L-5-CR^5VDC^GL | Энкодер инкрементальный, корпус: Ø58мм, вал полый глухой, посадочный диаметр вала: Ø12мм, разрешение: 3600 имп./об., Line Driver (дифференциальный), выходные фазы A, A̅, B, B̅, Z, Z̅, Uпит. 5В=, разъем сзади, IP50 | 24290 | ЕАЭС N RU Д-KR.РА08.В.06158/23 | 1
| A2500003676R | H2500001483 | ROTARY ENCODER | E58 SERIES | E58HB SERIES | E58HB12-3600-6-L-5-CS | 5VDC^GL | E58HB12-3600-6-L-5-CS^5VDC^GL | Энкодер инкрементальный, корпус: Ø58мм, вал полый глухой, посадочный диаметр вала: Ø12мм, разрешение: 3600 имп./об., Line Driver (дифференциальный), выходные фазы A, A̅, B, B̅, Z, Z̅, Uпит. 5В=, разъем сбоку, IP50 | 24290 | ЕАЭС N RU Д-KR.РА08.В.06158/23 | 1
| A2500002998R | H2500006104 | ROTARY ENCODER | E58 SERIES | E58HB SERIES | E58HB12-360-3-N-24 | 12-24VDC^GL | E58HB12-360-3-N-24^12-24VDC^GL | Энкодер инкрементальный, корпус: Ø58мм, вал полый глухой, посадочный диаметр вала: Ø12мм, разрешение: 360 имп./об., NPN с открытым коллектором, выходные фазы A, B, Z, Uпит. 12…24В=, кабель сзади/сбоку 2м, IP50 | 17790 | ЕАЭС N RU Д-KR.РА08.В.06158/23 | 1
| A2500003187R | H2500006105 | ROTARY ENCODER | E58 SERIES | E58HB SERIES | E58HB12-360-3-N-24-C | 12-24VDC^GL | E58HB12-360-3-N-24-C^12-24VDC^GL | Энкодер инкрементальный, корпус: Ø58мм, вал полый глухой, посадочный диаметр вала: Ø12мм, разрешение: 360 имп./об., NPN с открытым коллектором, выходные фазы A, B, Z, Uпит. 12…24В=, подключение кабеля сзади, IP50 | 18560 | ЕАЭС N RU Д-KR.РА08.В.06158/23 | 1
| A2500003376R | H2500006106 | ROTARY ENCODER | E58 SERIES | E58HB SERIES | E58HB12-360-3-N-24-CR | 12-24VDC^GL | E58HB12-360-3-N-24-CR^12-24VDC^GL | Энкодер инкрементальный, корпус: Ø58мм, вал полый глухой, посадочный диаметр вала: Ø12мм, разрешение: 360 имп./об., NPN с открытым коллектором, выходные фазы A, B, Z, Uпит. 12…24В=, разъем сзади, IP50 | 18560 | ЕАЭС N RU Д-KR.РА08.В.06158/23 | 1
| A2500003565R | H2500006107 | ROTARY ENCODER | E58 SERIES | E58HB SERIES | E58HB12-360-3-N-24-CS | 12-24VDC^GL | E58HB12-360-3-N-24-CS^12-24VDC^GL | Энкодер инкрементальный, корпус: Ø58мм, вал полый глухой, посадочный диаметр вала: Ø12мм, разрешение: 360 имп./об., NPN с открытым коллектором, выходные фазы A, B, Z, Uпит. 12…24В=, разъем сбоку, IP50 | 18560 | ЕАЭС N RU Д-KR.РА08.В.06158/23 | 1
| A2500002999R | H2500001463 | ROTARY ENCODER | E58 SERIES | E58HB SERIES | E58HB12-360-3-N-5 | 5VDC^GL | E58HB12-360-3-N-5^5VDC^GL | Энкодер инкрементальный, корпус: Ø58мм, вал полый глухой, посадочный диаметр вала: Ø12мм, разрешение: 360 имп./об., NPN с открытым коллектором, выходные фазы A, B, Z, Uпит. 5В=, кабель сзади/сбоку 2м, IP50 | 17790 | ЕАЭС N RU Д-KR.РА08.В.06158/23 | 1
| A2500003188R | H2500006108 | ROTARY ENCODER | E58 SERIES | E58HB SERIES | E58HB12-360-3-N-5-C | 5VDC^GL | E58HB12-360-3-N-5-C^5VDC^GL | Энкодер инкрементальный, корпус: Ø58мм, вал полый глухой, посадочный диаметр вала: Ø12мм, разрешение: 360 имп./об., NPN с открытым коллектором, выходные фазы A, B, Z, Uпит. 5В=, подключение кабеля сзади, IP50 | 18560 | ЕАЭС N RU Д-KR.РА08.В.06158/23 | 1
| A2500003377R | H2500006109 | ROTARY ENCODER | E58 SERIES | E58HB SERIES | E58HB12-360-3-N-5-CR | 5VDC^GL | E58HB12-360-3-N-5-CR^5VDC^GL | Энкодер инкрементальный, корпус: Ø58мм, вал полый глухой, посадочный диаметр вала: Ø12мм, разрешение: 360 имп./об., NPN с открытым коллектором, выходные фазы A, B, Z, Uпит. 5В=, разъем сзади, IP50 | 18560 | ЕАЭС N RU Д-KR.РА08.В.06158/23 | 1
| A2500003566R | H2500006110 | ROTARY ENCODER | E58 SERIES | E58HB SERIES | E58HB12-360-3-N-5-CS | 5VDC^GL | E58HB12-360-3-N-5-CS^5VDC^GL | Энкодер инкрементальный, корпус: Ø58мм, вал полый глухой, посадочный диаметр вала: Ø12мм, разрешение: 360 имп./об., NPN с открытым коллектором, выходные фазы A, B, Z, Uпит. 5В=, разъем сбоку, IP50 | 18560 | ЕАЭС N RU Д-KR.РА08.В.06158/23 | 1
| A2500002944R | H2500006111 | ROTARY ENCODER | E58 SERIES | E58HB SERIES | E58HB12-360-3-T-24 | 12-24VDC^GL | E58HB12-360-3-T-24^12-24VDC^GL | Энкодер инкрементальный, корпус: Ø58мм, вал полый глухой, посадочный диаметр вала: Ø12мм, разрешение: 360 имп./об., комплементарный, выходные фазы A, B, Z, Uпит. 12…24В=, кабель сзади/сбоку 2м, IP50 | 17790 | ЕАЭС N RU Д-KR.РА08.В.06158/23 | 1
| A2500003133R | H2500006112 | ROTARY ENCODER | E58 SERIES | E58HB SERIES | E58HB12-360-3-T-24-C | 12-24VDC^GL | E58HB12-360-3-T-24-C^12-24VDC^GL | Энкодер инкрементальный, корпус: Ø58мм, вал полый глухой, посадочный диаметр вала: Ø12мм, разрешение: 360 имп./об., комплементарный, выходные фазы A, B, Z, Uпит. 12…24В=, подключение кабеля сзади, IP50 | 18560 | ЕАЭС N RU Д-KR.РА08.В.06158/23 | 1
| A2500003322R | H2500006113 | ROTARY ENCODER | E58 SERIES | E58HB SERIES | E58HB12-360-3-T-24-CR | 12-24VDC^GL | E58HB12-360-3-T-24-CR^12-24VDC^GL | Энкодер инкрементальный, корпус: Ø58мм, вал полый глухой, посадочный диаметр вала: Ø12мм, разрешение: 360 имп./об., комплементарный, выходные фазы A, B, Z, Uпит. 12…24В=, разъем сзади, IP50 | 18560 | ЕАЭС N RU Д-KR.РА08.В.06158/23 | 1
| A2500003511R | H2500006114 | ROTARY ENCODER | E58 SERIES | E58HB SERIES | E58HB12-360-3-T-24-CS | 12-24VDC^GL | E58HB12-360-3-T-24-CS^12-24VDC^GL | Энкодер инкрементальный, корпус: Ø58мм, вал полый глухой, посадочный диаметр вала: Ø12мм, разрешение: 360 имп./об., комплементарный, выходные фазы A, B, Z, Uпит. 12…24В=, разъем сбоку, IP50 | 18560 | ЕАЭС N RU Д-KR.РА08.В.06158/23 | 1
| A2500002945R | H2500006115 | ROTARY ENCODER | E58 SERIES | E58HB SERIES | E58HB12-360-3-T-5 | 5VDC^GL | E58HB12-360-3-T-5^5VDC^GL | Энкодер инкрементальный, корпус: Ø58мм, вал полый глухой, посадочный диаметр вала: Ø12мм, разрешение: 360 имп./об., комплементарный, выходные фазы A, B, Z, Uпит. 5В=, кабель сзади/сбоку 2м, IP50 | 17790 | ЕАЭС N RU Д-KR.РА08.В.06158/23 | 1
| A2500003134R | H2500006116 | ROTARY ENCODER | E58 SERIES | E58HB SERIES | E58HB12-360-3-T-5-C | 5VDC^GL | E58HB12-360-3-T-5-C^5VDC^GL | Энкодер инкрементальный, корпус: Ø58мм, вал полый глухой, посадочный диаметр вала: Ø12мм, разрешение: 360 имп./об., комплементарный, выходные фазы A, B, Z, Uпит. 5В=, подключение кабеля сзади, IP50 | 18560 | ЕАЭС N RU Д-KR.РА08.В.06158/23 | 1
| A2500003323R | H2500006117 | ROTARY ENCODER | E58 SERIES | E58HB SERIES | E58HB12-360-3-T-5-CR | 5VDC^GL | E58HB12-360-3-T-5-CR^5VDC^GL | Энкодер инкрементальный, корпус: Ø58мм, вал полый глухой, посадочный диаметр вала: Ø12мм, разрешение: 360 имп./об., комплементарный, выходные фазы A, B, Z, Uпит. 5В=, разъем сзади, IP50 | 18560 | ЕАЭС N RU Д-KR.РА08.В.06158/23 | 1
| A2500003512R | H2500006118 | ROTARY ENCODER | E58 SERIES | E58HB SERIES | E58HB12-360-3-T-5-CS | 5VDC^GL | E58HB12-360-3-T-5-CS^5VDC^GL | Энкодер инкрементальный, корпус: Ø58мм, вал полый глухой, посадочный диаметр вала: Ø12мм, разрешение: 360 имп./об., комплементарный, выходные фазы A, B, Z, Uпит. 5В=, разъем сбоку, IP50 | 18560 | ЕАЭС N RU Д-KR.РА08.В.06158/23 | 1
| A2500003052R | H2500006119 | ROTARY ENCODER | E58 SERIES | E58HB SERIES | E58HB12-360-3-V-24 | 12-24VDC^GL | E58HB12-360-3-V-24^12-24VDC^GL | Энкодер инкрементальный, корпус: Ø58мм, вал полый глухой, посадочный диаметр вала: Ø12мм, разрешение: 360 имп./об., напряжение, выходные фазы A, B, Z, Uпит. 12…24В=, кабель сзади/сбоку 2м, IP50 | 17790 | ЕАЭС N RU Д-KR.РА08.В.06158/23 | 1
| A2500003241R | H2500006120 | ROTARY ENCODER | E58 SERIES | E58HB SERIES | E58HB12-360-3-V-24-C | 12-24VDC^GL | E58HB12-360-3-V-24-C^12-24VDC^GL | Энкодер инкрементальный, корпус: Ø58мм, вал полый глухой, посадочный диаметр вала: Ø12мм, разрешение: 360 имп./об., напряжение, выходные фазы A, B, Z, Uпит. 12…24В=, подключение кабеля сзади, IP50 | 18560 | ЕАЭС N RU Д-KR.РА08.В.06158/23 | 1
| A2500003430R | H2500006121 | ROTARY ENCODER | E58 SERIES | E58HB SERIES | E58HB12-360-3-V-24-CR | 12-24VDC^GL | E58HB12-360-3-V-24-CR^12-24VDC^GL | Энкодер инкрементальный, корпус: Ø58мм, вал полый глухой, посадочный диаметр вала: Ø12мм, разрешение: 360 имп./об., напряжение, выходные фазы A, B, Z, Uпит. 12…24В=, разъем сзади, IP50 | 18560 | ЕАЭС N RU Д-KR.РА08.В.06158/23 | 1
| A2500003619R | H2500006122 | ROTARY ENCODER | E58 SERIES | E58HB SERIES | E58HB12-360-3-V-24-CS | 12-24VDC^GL | E58HB12-360-3-V-24-CS^12-24VDC^GL | Энкодер инкрементальный, корпус: Ø58мм, вал полый глухой, посадочный диаметр вала: Ø12мм, разрешение: 360 имп./об., напряжение, выходные фазы A, B, Z, Uпит. 12…24В=, разъем сбоку, IP50 | 18560 | ЕАЭС N RU Д-KR.РА08.В.06158/23 | 1
| A2500003053R | H2500006123 | ROTARY ENCODER | E58 SERIES | E58HB SERIES | E58HB12-360-3-V-5 | 5VDC^GL | E58HB12-360-3-V-5^5VDC^GL | Энкодер инкрементальный, корпус: Ø58мм, вал полый глухой, посадочный диаметр вала: Ø12мм, разрешение: 360 имп./об., напряжение, выходные фазы A, B, Z, Uпит. 5В=, кабель сзади/сбоку 2м, IP50 | 17790 | ЕАЭС N RU Д-KR.РА08.В.06158/23 | 1
| A2500003242R | H2500006124 | ROTARY ENCODER | E58 SERIES | E58HB SERIES | E58HB12-360-3-V-5-C | 5VDC^GL | E58HB12-360-3-V-5-C^5VDC^GL | Энкодер инкрементальный, корпус: Ø58мм, вал полый глухой, посадочный диаметр вала: Ø12мм, разрешение: 360 имп./об., напряжение, выходные фазы A, B, Z, Uпит. 5В=, подключение кабеля сзади, IP50 | 18560 | ЕАЭС N RU Д-KR.РА08.В.06158/23 | 1
| A2500003431R | H2500006125 | ROTARY ENCODER | E58 SERIES | E58HB SERIES | E58HB12-360-3-V-5-CR | 5VDC^GL | E58HB12-360-3-V-5-CR^5VDC^GL | Энкодер инкрементальный, корпус: Ø58мм, вал полый глухой, посадочный диаметр вала: Ø12мм, разрешение: 360 имп./об., напряжение, выходные фазы A, B, Z, Uпит. 5В=, разъем сзади, IP50 | 18560 | ЕАЭС N RU Д-KR.РА08.В.06158/23 | 1
| A2500003620R | H2500006126 | ROTARY ENCODER | E58 SERIES | E58HB SERIES | E58HB12-360-3-V-5-CS | 5VDC^GL | E58HB12-360-3-V-5-CS^5VDC^GL | Энкодер инкрементальный, корпус: Ø58мм, вал полый глухой, посадочный диаметр вала: Ø12мм, разрешение: 360 имп./об., напряжение, выходные фазы A, B, Z, Uпит. 5В=, разъем сбоку, IP50 | 18560 | ЕАЭС N RU Д-KR.РА08.В.06158/23 | 1
| A2500003095R | H2500006127 | ROTARY ENCODER | E58 SERIES | E58HB SERIES | E58HB12-360-6-L-5 | 5VDC^GL | E58HB12-360-6-L-5^5VDC^GL | Энкодер инкрементальный, корпус: Ø58мм, вал полый глухой, посадочный диаметр вала: Ø12мм, разрешение: 360 имп./об., Line Driver (дифференциальный), выходные фазы A, A̅, B, B̅, Z, Z̅, Uпит. 5В=, кабель сзади/сбоку 2м, IP50 | 20110 | ЕАЭС N RU Д-KR.РА08.В.06158/23 | 1
| A2500003284R | H2500006128 | ROTARY ENCODER | E58 SERIES | E58HB SERIES | E58HB12-360-6-L-5-C | 5VDC^GL | E58HB12-360-6-L-5-C^5VDC^GL | Энкодер инкрементальный, корпус: Ø58мм, вал полый глухой, посадочный диаметр вала: Ø12мм, разрешение: 360 имп./об., Line Driver (дифференциальный), выходные фазы A, A̅, B, B̅, Z, Z̅, Uпит. 5В=, подключение кабеля сзади, IP50 | 20880 | ЕАЭС N RU Д-KR.РА08.В.06158/23 | 1
| A2500003473R | H2500006129 | ROTARY ENCODER | E58 SERIES | E58HB SERIES | E58HB12-360-6-L-5-CR | 5VDC^GL | E58HB12-360-6-L-5-CR^5VDC^GL | Энкодер инкрементальный, корпус: Ø58мм, вал полый глухой, посадочный диаметр вала: Ø12мм, разрешение: 360 имп./об., Line Driver (дифференциальный), выходные фазы A, A̅, B, B̅, Z, Z̅, Uпит. 5В=, разъем сзади, IP50 | 20880 | ЕАЭС N RU Д-KR.РА08.В.06158/23 | 1
| A2500003662R | H2500006130 | ROTARY ENCODER | E58 SERIES | E58HB SERIES | E58HB12-360-6-L-5-CS | 5VDC^GL | E58HB12-360-6-L-5-CS^5VDC^GL | Энкодер инкрементальный, корпус: Ø58мм, вал полый глухой, посадочный диаметр вала: Ø12мм, разрешение: 360 имп./об., Line Driver (дифференциальный), выходные фазы A, A̅, B, B̅, Z, Z̅, Uпит. 5В=, разъем сбоку, IP50 | 20880 | ЕАЭС N RU Д-KR.РА08.В.06158/23 | 1
| A2500003000R | H2500006131 | ROTARY ENCODER | E58 SERIES | E58HB SERIES | E58HB12-400-3-N-24 | 12-24VDC^GL | E58HB12-400-3-N-24^12-24VDC^GL | Энкодер инкрементальный, корпус: Ø58мм, вал полый глухой, посадочный диаметр вала: Ø12мм, разрешение: 400 имп./об., NPN с открытым коллектором, выходные фазы A, B, Z, Uпит. 12…24В=, кабель сзади/сбоку 2м, IP50 | 17790 | ЕАЭС N RU Д-KR.РА08.В.06158/23 | 1
| A2500003189R | H2500006132 | ROTARY ENCODER | E58 SERIES | E58HB SERIES | E58HB12-400-3-N-24-C | 12-24VDC^GL | E58HB12-400-3-N-24-C^12-24VDC^GL | Энкодер инкрементальный, корпус: Ø58мм, вал полый глухой, посадочный диаметр вала: Ø12мм, разрешение: 400 имп./об., NPN с открытым коллектором, выходные фазы A, B, Z, Uпит. 12…24В=, подключение кабеля сзади, IP50 | 18560 | ЕАЭС N RU Д-KR.РА08.В.06158/23 | 1
| A2500003378R | H2500006133 | ROTARY ENCODER | E58 SERIES | E58HB SERIES | E58HB12-400-3-N-24-CR | 12-24VDC^GL | E58HB12-400-3-N-24-CR^12-24VDC^GL | Энкодер инкрементальный, корпус: Ø58мм, вал полый глухой, посадочный диаметр вала: Ø12мм, разрешение: 400 имп./об., NPN с открытым коллектором, выходные фазы A, B, Z, Uпит. 12…24В=, разъем сзади, IP50 | 18560 | ЕАЭС N RU Д-KR.РА08.В.06158/23 | 1
| A2500003567R | H2500006134 | ROTARY ENCODER | E58 SERIES | E58HB SERIES | E58HB12-400-3-N-24-CS | 12-24VDC^GL | E58HB12-400-3-N-24-CS^12-24VDC^GL | Энкодер инкрементальный, корпус: Ø58мм, вал полый глухой, посадочный диаметр вала: Ø12мм, разрешение: 400 имп./об., NPN с открытым коллектором, выходные фазы A, B, Z, Uпит. 12…24В=, разъем сбоку, IP50 | 18560 | ЕАЭС N RU Д-KR.РА08.В.06158/23 | 1
| A2500003001R | H2500006135 | ROTARY ENCODER | E58 SERIES | E58HB SERIES | E58HB12-400-3-N-5 | 5VDC^GL | E58HB12-400-3-N-5^5VDC^GL | Энкодер инкрементальный, корпус: Ø58мм, вал полый глухой, посадочный диаметр вала: Ø12мм, разрешение: 400 имп./об., NPN с открытым коллектором, выходные фазы A, B, Z, Uпит. 5В=, кабель сзади/сбоку 2м, IP50 | 17790 | ЕАЭС N RU Д-KR.РА08.В.06158/23 | 1
| A2500003190R | H2500006136 | ROTARY ENCODER | E58 SERIES | E58HB SERIES | E58HB12-400-3-N-5-C | 5VDC^GL | E58HB12-400-3-N-5-C^5VDC^GL | Энкодер инкрементальный, корпус: Ø58мм, вал полый глухой, посадочный диаметр вала: Ø12мм, разрешение: 400 имп./об., NPN с открытым коллектором, выходные фазы A, B, Z, Uпит. 5В=, подключение кабеля сзади, IP50 | 18560 | ЕАЭС N RU Д-KR.РА08.В.06158/23 | 1
| A2500003379R | H2500006137 | ROTARY ENCODER | E58 SERIES | E58HB SERIES | E58HB12-400-3-N-5-CR | 5VDC^GL | E58HB12-400-3-N-5-CR^5VDC^GL | Энкодер инкрементальный, корпус: Ø58мм, вал полый глухой, посадочный диаметр вала: Ø12мм, разрешение: 400 имп./об., NPN с открытым коллектором, выходные фазы A, B, Z, Uпит. 5В=, разъем сзади, IP50 | 18560 | ЕАЭС N RU Д-KR.РА08.В.06158/23 | 1
| A2500003568R | H2500006138 | ROTARY ENCODER | E58 SERIES | E58HB SERIES | E58HB12-400-3-N-5-CS | 5VDC^GL | E58HB12-400-3-N-5-CS^5VDC^GL | Энкодер инкрементальный, корпус: Ø58мм, вал полый глухой, посадочный диаметр вала: Ø12мм, разрешение: 400 имп./об., NPN с открытым коллектором, выходные фазы A, B, Z, Uпит. 5В=, разъем сбоку, IP50 | 18560 | ЕАЭС N RU Д-KR.РА08.В.06158/23 | 1
| A2500002946R | H2500005244 | ROTARY ENCODER | E58 SERIES | E58HB SERIES | E58HB12-400-3-T-24 | 12-24VDC^GL | E58HB12-400-3-T-24^12-24VDC^GL | Энкодер инкрементальный, корпус: Ø58мм, вал полый глухой, посадочный диаметр вала: Ø12мм, разрешение: 400 имп./об., комплементарный, выходные фазы A, B, Z, Uпит. 12…24В=, кабель сзади/сбоку 2м, IP50 | 17790 | ЕАЭС N RU Д-KR.РА08.В.06158/23 | 1
| A2500003135R | H2500006139 | ROTARY ENCODER | E58 SERIES | E58HB SERIES | E58HB12-400-3-T-24-C | 12-24VDC^GL | E58HB12-400-3-T-24-C^12-24VDC^GL | Энкодер инкрементальный, корпус: Ø58мм, вал полый глухой, посадочный диаметр вала: Ø12мм, разрешение: 400 имп./об., комплементарный, выходные фазы A, B, Z, Uпит. 12…24В=, подключение кабеля сзади, IP50 | 18560 | ЕАЭС N RU Д-KR.РА08.В.06158/23 | 1
| A2500003324R | H2500006140 | ROTARY ENCODER | E58 SERIES | E58HB SERIES | E58HB12-400-3-T-24-CR | 12-24VDC^GL | E58HB12-400-3-T-24-CR^12-24VDC^GL | Энкодер инкрементальный, корпус: Ø58мм, вал полый глухой, посадочный диаметр вала: Ø12мм, разрешение: 400 имп./об., комплементарный, выходные фазы A, B, Z, Uпит. 12…24В=, разъем сзади, IP50 | 18560 | ЕАЭС N RU Д-KR.РА08.В.06158/23 | 1
| A2500003513R | H2500006141 | ROTARY ENCODER | E58 SERIES | E58HB SERIES | E58HB12-400-3-T-24-CS | 12-24VDC^GL | E58HB12-400-3-T-24-CS^12-24VDC^GL | Энкодер инкрементальный, корпус: Ø58мм, вал полый глухой, посадочный диаметр вала: Ø12мм, разрешение: 400 имп./об., комплементарный, выходные фазы A, B, Z, Uпит. 12…24В=, разъем сбоку, IP50 | 18560 | ЕАЭС N RU Д-KR.РА08.В.06158/23 | 1
| A2500002947R | H2500006142 | ROTARY ENCODER | E58 SERIES | E58HB SERIES | E58HB12-400-3-T-5 | 5VDC^GL | E58HB12-400-3-T-5^5VDC^GL | Энкодер инкрементальный, корпус: Ø58мм, вал полый глухой, посадочный диаметр вала: Ø12мм, разрешение: 400 имп./об., комплементарный, выходные фазы A, B, Z, Uпит. 5В=, кабель сзади/сбоку 2м, IP50 | 17790 | ЕАЭС N RU Д-KR.РА08.В.06158/23 | 1
| A2500003136R | H2500006143 | ROTARY ENCODER | E58 SERIES | E58HB SERIES | E58HB12-400-3-T-5-C | 5VDC^GL | E58HB12-400-3-T-5-C^5VDC^GL | Энкодер инкрементальный, корпус: Ø58мм, вал полый глухой, посадочный диаметр вала: Ø12мм, разрешение: 400 имп./об., комплементарный, выходные фазы A, B, Z, Uпит. 5В=, подключение кабеля сзади, IP50 | 18560 | ЕАЭС N RU Д-KR.РА08.В.06158/23 | 1
| A2500003325R | H2500006144 | ROTARY ENCODER | E58 SERIES | E58HB SERIES | E58HB12-400-3-T-5-CR | 5VDC^GL | E58HB12-400-3-T-5-CR^5VDC^GL | Энкодер инкрементальный, корпус: Ø58мм, вал полый глухой, посадочный диаметр вала: Ø12мм, разрешение: 400 имп./об., комплементарный, выходные фазы A, B, Z, Uпит. 5В=, разъем сзади, IP50 | 18560 | ЕАЭС N RU Д-KR.РА08.В.06158/23 | 1
| A2500003514R | H2500006145 | ROTARY ENCODER | E58 SERIES | E58HB SERIES | E58HB12-400-3-T-5-CS | 5VDC^GL | E58HB12-400-3-T-5-CS^5VDC^GL | Энкодер инкрементальный, корпус: Ø58мм, вал полый глухой, посадочный диаметр вала: Ø12мм, разрешение: 400 имп./об., комплементарный, выходные фазы A, B, Z, Uпит. 5В=, разъем сбоку, IP50 | 18560 | ЕАЭС N RU Д-KR.РА08.В.06158/23 | 1
| A2500003054R | H2500006146 | ROTARY ENCODER | E58 SERIES | E58HB SERIES | E58HB12-400-3-V-24 | 12-24VDC^GL | E58HB12-400-3-V-24^12-24VDC^GL | Энкодер инкрементальный, корпус: Ø58мм, вал полый глухой, посадочный диаметр вала: Ø12мм, разрешение: 400 имп./об., напряжение, выходные фазы A, B, Z, Uпит. 12…24В=, кабель сзади/сбоку 2м, IP50 | 17790 | ЕАЭС N RU Д-KR.РА08.В.06158/23 | 1
| A2500003243R | H2500006147 | ROTARY ENCODER | E58 SERIES | E58HB SERIES | E58HB12-400-3-V-24-C | 12-24VDC^GL | E58HB12-400-3-V-24-C^12-24VDC^GL | Энкодер инкрементальный, корпус: Ø58мм, вал полый глухой, посадочный диаметр вала: Ø12мм, разрешение: 400 имп./об., напряжение, выходные фазы A, B, Z, Uпит. 12…24В=, подключение кабеля сзади, IP50 | 18560 | ЕАЭС N RU Д-KR.РА08.В.06158/23 | 1
| A2500003432R | H2500006148 | ROTARY ENCODER | E58 SERIES | E58HB SERIES | E58HB12-400-3-V-24-CR | 12-24VDC^GL | E58HB12-400-3-V-24-CR^12-24VDC^GL | Энкодер инкрементальный, корпус: Ø58мм, вал полый глухой, посадочный диаметр вала: Ø12мм, разрешение: 400 имп./об., напряжение, выходные фазы A, B, Z, Uпит. 12…24В=, разъем сзади, IP50 | 18560 | ЕАЭС N RU Д-KR.РА08.В.06158/23 | 1
| A2500003621R | H2500006149 | ROTARY ENCODER | E58 SERIES | E58HB SERIES | E58HB12-400-3-V-24-CS | 12-24VDC^GL | E58HB12-400-3-V-24-CS^12-24VDC^GL | Энкодер инкрементальный, корпус: Ø58мм, вал полый глухой, посадочный диаметр вала: Ø12мм, разрешение: 400 имп./об., напряжение, выходные фазы A, B, Z, Uпит. 12…24В=, разъем сбоку, IP50 | 18560 | ЕАЭС N RU Д-KR.РА08.В.06158/23 | 1
| A2500003055R | H2500006150 | ROTARY ENCODER | E58 SERIES | E58HB SERIES | E58HB12-400-3-V-5 | 5VDC^GL | E58HB12-400-3-V-5^5VDC^GL | Энкодер инкрементальный, корпус: Ø58мм, вал полый глухой, посадочный диаметр вала: Ø12мм, разрешение: 400 имп./об., напряжение, выходные фазы A, B, Z, Uпит. 5В=, кабель сзади/сбоку 2м, IP50 | 17790 | ЕАЭС N RU Д-KR.РА08.В.06158/23 | 1
| A2500003244R | H2500006151 | ROTARY ENCODER | E58 SERIES | E58HB SERIES | E58HB12-400-3-V-5-C | 5VDC^GL | E58HB12-400-3-V-5-C^5VDC^GL | Энкодер инкрементальный, корпус: Ø58мм, вал полый глухой, посадочный диаметр вала: Ø12мм, разрешение: 400 имп./об., напряжение, выходные фазы A, B, Z, Uпит. 5В=, подключение кабеля сзади, IP50 | 18560 | ЕАЭС N RU Д-KR.РА08.В.06158/23 | 1
| A2500003433R | H2500006152 | ROTARY ENCODER | E58 SERIES | E58HB SERIES | E58HB12-400-3-V-5-CR | 5VDC^GL | E58HB12-400-3-V-5-CR^5VDC^GL | Энкодер инкрементальный, корпус: Ø58мм, вал полый глухой, посадочный диаметр вала: Ø12мм, разрешение: 400 имп./об., напряжение, выходные фазы A, B, Z, Uпит. 5В=, разъем сзади, IP50 | 18560 | ЕАЭС N RU Д-KR.РА08.В.06158/23 | 1
| A2500003622R | H2500006153 | ROTARY ENCODER | E58 SERIES | E58HB SERIES | E58HB12-400-3-V-5-CS | 5VDC^GL | E58HB12-400-3-V-5-CS^5VDC^GL | Энкодер инкрементальный, корпус: Ø58мм, вал полый глухой, посадочный диаметр вала: Ø12мм, разрешение: 400 имп./об., напряжение, выходные фазы A, B, Z, Uпит. 5В=, разъем сбоку, IP50 | 18560 | ЕАЭС N RU Д-KR.РА08.В.06158/23 | 1
| A2500003096R | H2500006154 | ROTARY ENCODER | E58 SERIES | E58HB SERIES | E58HB12-400-6-L-5 | 5VDC^GL | E58HB12-400-6-L-5^5VDC^GL | Энкодер инкрементальный, корпус: Ø58мм, вал полый глухой, посадочный диаметр вала: Ø12мм, разрешение: 400 имп./об., Line Driver (дифференциальный), выходные фазы A, A̅, B, B̅, Z, Z̅, Uпит. 5В=, кабель сзади/сбоку 2м, IP50 | 20110 | ЕАЭС N RU Д-KR.РА08.В.06158/23 | 1
| A2500003285R | H2500006155 | ROTARY ENCODER | E58 SERIES | E58HB SERIES | E58HB12-400-6-L-5-C | 5VDC^GL | E58HB12-400-6-L-5-C^5VDC^GL | Энкодер инкрементальный, корпус: Ø58мм, вал полый глухой, посадочный диаметр вала: Ø12мм, разрешение: 400 имп./об., Line Driver (дифференциальный), выходные фазы A, A̅, B, B̅, Z, Z̅, Uпит. 5В=, подключение кабеля сзади, IP50 | 20880 | ЕАЭС N RU Д-KR.РА08.В.06158/23 | 1
| A2500003474R | H2500006156 | ROTARY ENCODER | E58 SERIES | E58HB SERIES | E58HB12-400-6-L-5-CR | 5VDC^GL | E58HB12-400-6-L-5-CR^5VDC^GL | Энкодер инкрементальный, корпус: Ø58мм, вал полый глухой, посадочный диаметр вала: Ø12мм, разрешение: 400 имп./об., Line Driver (дифференциальный), выходные фазы A, A̅, B, B̅, Z, Z̅, Uпит. 5В=, разъем сзади, IP50 | 20880 | ЕАЭС N RU Д-KR.РА08.В.06158/23 | 1
| A2500003663R | H2500006157 | ROTARY ENCODER | E58 SERIES | E58HB SERIES | E58HB12-400-6-L-5-CS | 5VDC^GL | E58HB12-400-6-L-5-CS^5VDC^GL | Энкодер инкрементальный, корпус: Ø58мм, вал полый глухой, посадочный диаметр вала: Ø12мм, разрешение: 400 имп./об., Line Driver (дифференциальный), выходные фазы A, A̅, B, B̅, Z, Z̅, Uпит. 5В=, разъем сбоку, IP50 | 20880 | ЕАЭС N RU Д-KR.РА08.В.06158/23 | 1
| A2500003028R | H2500001467 | ROTARY ENCODER | E58 SERIES | E58HB SERIES | E58HB12-5000-3-N-24 | 12-24VDC^GL | E58HB12-5000-3-N-24^12-24VDC^GL | Энкодер инкрементальный, корпус: Ø58мм, вал полый глухой, посадочный диаметр вала: Ø12мм, разрешение: 5000 имп./об., NPN с открытым коллектором, выходные фазы A, B, Z, Uпит. 12…24В=, кабель сзади/сбоку 2м, IP50 | 23050 | ЕАЭС N RU Д-KR.РА08.В.06158/23 | 1
| A2500003217R | H2500006158 | ROTARY ENCODER | E58 SERIES | E58HB SERIES | E58HB12-5000-3-N-24-C | 12-24VDC^GL | E58HB12-5000-3-N-24-C^12-24VDC^GL | Энкодер инкрементальный, корпус: Ø58мм, вал полый глухой, посадочный диаметр вала: Ø12мм, разрешение: 5000 имп./об., NPN с открытым коллектором, выходные фазы A, B, Z, Uпит. 12…24В=, подключение кабеля сзади, IP50 | 23830 | ЕАЭС N RU Д-KR.РА08.В.06158/23 | 1
| A2500003406R | H2500006159 | ROTARY ENCODER | E58 SERIES | E58HB SERIES | E58HB12-5000-3-N-24-CR | 12-24VDC^GL | E58HB12-5000-3-N-24-CR^12-24VDC^GL | Энкодер инкрементальный, корпус: Ø58мм, вал полый глухой, посадочный диаметр вала: Ø12мм, разрешение: 5000 имп./об., NPN с открытым коллектором, выходные фазы A, B, Z, Uпит. 12…24В=, разъем сзади, IP50 | 23830 | ЕАЭС N RU Д-KR.РА08.В.06158/23 | 1
| A2500003595R | H2500006160 | ROTARY ENCODER | E58 SERIES | E58HB SERIES | E58HB12-5000-3-N-24-CS | 12-24VDC^GL | E58HB12-5000-3-N-24-CS^12-24VDC^GL | Энкодер инкрементальный, корпус: Ø58мм, вал полый глухой, посадочный диаметр вала: Ø12мм, разрешение: 5000 имп./об., NPN с открытым коллектором, выходные фазы A, B, Z, Uпит. 12…24В=, разъем сбоку, IP50 | 23830 | ЕАЭС N RU Д-KR.РА08.В.06158/23 | 1
| A2500003029R | H2500006161 | ROTARY ENCODER | E58 SERIES | E58HB SERIES | E58HB12-5000-3-N-5 | 5VDC^GL | E58HB12-5000-3-N-5^5VDC^GL | Энкодер инкрементальный, корпус: Ø58мм, вал полый глухой, посадочный диаметр вала: Ø12мм, разрешение: 5000 имп./об., NPN с открытым коллектором, выходные фазы A, B, Z, Uпит. 5В=, кабель сзади/сбоку 2м, IP50 | 23050 | ЕАЭС N RU Д-KR.РА08.В.06158/23 | 1
| A2500003218R | H2500006162 | ROTARY ENCODER | E58 SERIES | E58HB SERIES | E58HB12-5000-3-N-5-C | 5VDC^GL | E58HB12-5000-3-N-5-C^5VDC^GL | Энкодер инкрементальный, корпус: Ø58мм, вал полый глухой, посадочный диаметр вала: Ø12мм, разрешение: 5000 имп./об., NPN с открытым коллектором, выходные фазы A, B, Z, Uпит. 5В=, подключение кабеля сзади, IP50 | 23830 | ЕАЭС N RU Д-KR.РА08.В.06158/23 | 1
| A2500003407R | H2500006163 | ROTARY ENCODER | E58 SERIES | E58HB SERIES | E58HB12-5000-3-N-5-CR | 5VDC^GL | E58HB12-5000-3-N-5-CR^5VDC^GL | Энкодер инкрементальный, корпус: Ø58мм, вал полый глухой, посадочный диаметр вала: Ø12мм, разрешение: 5000 имп./об., NPN с открытым коллектором, выходные фазы A, B, Z, Uпит. 5В=, разъем сзади, IP50 | 23830 | ЕАЭС N RU Д-KR.РА08.В.06158/23 | 1
| A2500003596R | H2500006164 | ROTARY ENCODER | E58 SERIES | E58HB SERIES | E58HB12-5000-3-N-5-CS | 5VDC^GL | E58HB12-5000-3-N-5-CS^5VDC^GL | Энкодер инкрементальный, корпус: Ø58мм, вал полый глухой, посадочный диаметр вала: Ø12мм, разрешение: 5000 имп./об., NPN с открытым коллектором, выходные фазы A, B, Z, Uпит. 5В=, разъем сбоку, IP50 | 23830 | ЕАЭС N RU Д-KR.РА08.В.06158/23 | 1
| A2500002974R | H2500001459 | ROTARY ENCODER | E58 SERIES | E58HB SERIES | E58HB12-5000-3-T-24 | 12-24VDC^GL | E58HB12-5000-3-T-24^12-24VDC^GL | Энкодер инкрементальный, корпус: Ø58мм, вал полый глухой, посадочный диаметр вала: Ø12мм, разрешение: 5000 имп./об., комплементарный, выходные фазы A, B, Z, Uпит. 12…24В=, кабель сзади/сбоку 2м, IP50 | 23050 | ЕАЭС N RU Д-KR.РА08.В.06158/23 | 1
| A2500003163R | H2500006165 | ROTARY ENCODER | E58 SERIES | E58HB SERIES | E58HB12-5000-3-T-24-C | 12-24VDC^GL | E58HB12-5000-3-T-24-C^12-24VDC^GL | Энкодер инкрементальный, корпус: Ø58мм, вал полый глухой, посадочный диаметр вала: Ø12мм, разрешение: 5000 имп./об., комплементарный, выходные фазы A, B, Z, Uпит. 12…24В=, подключение кабеля сзади, IP50 | 23830 | ЕАЭС N RU Д-KR.РА08.В.06158/23 | 1
| A2500003352R | H2500006166 | ROTARY ENCODER | E58 SERIES | E58HB SERIES | E58HB12-5000-3-T-24-CR | 12-24VDC^GL | E58HB12-5000-3-T-24-CR^12-24VDC^GL | Энкодер инкрементальный, корпус: Ø58мм, вал полый глухой, посадочный диаметр вала: Ø12мм, разрешение: 5000 имп./об., комплементарный, выходные фазы A, B, Z, Uпит. 12…24В=, разъем сзади, IP50 | 23830 | ЕАЭС N RU Д-KR.РА08.В.06158/23 | 1
| A2500003541R | H2500001482 | ROTARY ENCODER | E58 SERIES | E58HB SERIES | E58HB12-5000-3-T-24-CS | 12-24VDC^GL | E58HB12-5000-3-T-24-CS^12-24VDC^GL | Энкодер инкрементальный, корпус: Ø58мм, вал полый глухой, посадочный диаметр вала: Ø12мм, разрешение: 5000 имп./об., комплементарный, выходные фазы A, B, Z, Uпит. 12…24В=, разъем сбоку, IP50 | 23830 | ЕАЭС N RU Д-KR.РА08.В.06158/23 | 1
| A2500002975R | H2500006167 | ROTARY ENCODER | E58 SERIES | E58HB SERIES | E58HB12-5000-3-T-5 | 5VDC^GL | E58HB12-5000-3-T-5^5VDC^GL | Энкодер инкрементальный, корпус: Ø58мм, вал полый глухой, посадочный диаметр вала: Ø12мм, разрешение: 5000 имп./об., комплементарный, выходные фазы A, B, Z, Uпит. 5В=, кабель сзади/сбоку 2м, IP50 | 23050 | ЕАЭС N RU Д-KR.РА08.В.06158/23 | 1
| A2500003164R | H2500006168 | ROTARY ENCODER | E58 SERIES | E58HB SERIES | E58HB12-5000-3-T-5-C | 5VDC^GL | E58HB12-5000-3-T-5-C^5VDC^GL | Энкодер инкрементальный, корпус: Ø58мм, вал полый глухой, посадочный диаметр вала: Ø12мм, разрешение: 5000 имп./об., комплементарный, выходные фазы A, B, Z, Uпит. 5В=, подключение кабеля сзади, IP50 | 23830 | ЕАЭС N RU Д-KR.РА08.В.06158/23 | 1
| A2500003353R | H2500006169 | ROTARY ENCODER | E58 SERIES | E58HB SERIES | E58HB12-5000-3-T-5-CR | 5VDC^GL | E58HB12-5000-3-T-5-CR^5VDC^GL | Энкодер инкрементальный, корпус: Ø58мм, вал полый глухой, посадочный диаметр вала: Ø12мм, разрешение: 5000 имп./об., комплементарный, выходные фазы A, B, Z, Uпит. 5В=, разъем сзади, IP50 | 23830 | ЕАЭС N RU Д-KR.РА08.В.06158/23 | 1
| A2500003542R | H2500006170 | ROTARY ENCODER | E58 SERIES | E58HB SERIES | E58HB12-5000-3-T-5-CS | 5VDC^GL | E58HB12-5000-3-T-5-CS^5VDC^GL | Энкодер инкрементальный, корпус: Ø58мм, вал полый глухой, посадочный диаметр вала: Ø12мм, разрешение: 5000 имп./об., комплементарный, выходные фазы A, B, Z, Uпит. 5В=, разъем сбоку, IP50 | 23830 | ЕАЭС N RU Д-KR.РА08.В.06158/23 | 1
| A2500003082R | H2500001471 | ROTARY ENCODER | E58 SERIES | E58HB SERIES | E58HB12-5000-3-V-24 | 12-24VDC^GL | E58HB12-5000-3-V-24^12-24VDC^GL | Энкодер инкрементальный, корпус: Ø58мм, вал полый глухой, посадочный диаметр вала: Ø12мм, разрешение: 5000 имп./об., напряжение, выходные фазы A, B, Z, Uпит. 12…24В=, кабель сзади/сбоку 2м, IP50 | 23050 | ЕАЭС N RU Д-KR.РА08.В.06158/23 | 1
| A2500003271R | H2500006171 | ROTARY ENCODER | E58 SERIES | E58HB SERIES | E58HB12-5000-3-V-24-C | 12-24VDC^GL | E58HB12-5000-3-V-24-C^12-24VDC^GL | Энкодер инкрементальный, корпус: Ø58мм, вал полый глухой, посадочный диаметр вала: Ø12мм, разрешение: 5000 имп./об., напряжение, выходные фазы A, B, Z, Uпит. 12…24В=, подключение кабеля сзади, IP50 | 23830 | ЕАЭС N RU Д-KR.РА08.В.06158/23 | 1
| A2500003460R | H2500006172 | ROTARY ENCODER | E58 SERIES | E58HB SERIES | E58HB12-5000-3-V-24-CR | 12-24VDC^GL | E58HB12-5000-3-V-24-CR^12-24VDC^GL | Энкодер инкрементальный, корпус: Ø58мм, вал полый глухой, посадочный диаметр вала: Ø12мм, разрешение: 5000 имп./об., напряжение, выходные фазы A, B, Z, Uпит. 12…24В=, разъем сзади, IP50 | 23830 | ЕАЭС N RU Д-KR.РА08.В.06158/23 | 1
| A2500003649R | H2500006173 | ROTARY ENCODER | E58 SERIES | E58HB SERIES | E58HB12-5000-3-V-24-CS | 12-24VDC^GL | E58HB12-5000-3-V-24-CS^12-24VDC^GL | Энкодер инкрементальный, корпус: Ø58мм, вал полый глухой, посадочный диаметр вала: Ø12мм, разрешение: 5000 имп./об., напряжение, выходные фазы A, B, Z, Uпит. 12…24В=, разъем сбоку, IP50 | 23830 | ЕАЭС N RU Д-KR.РА08.В.06158/23 | 1
| A2500003083R | H2500006174 | ROTARY ENCODER | E58 SERIES | E58HB SERIES | E58HB12-5000-3-V-5 | 5VDC^GL | E58HB12-5000-3-V-5^5VDC^GL | Энкодер инкрементальный, корпус: Ø58мм, вал полый глухой, посадочный диаметр вала: Ø12мм, разрешение: 5000 имп./об., напряжение, выходные фазы A, B, Z, Uпит. 5В=, кабель сзади/сбоку 2м, IP50 | 23050 | ЕАЭС N RU Д-KR.РА08.В.06158/23 | 1
| A2500003272R | H2500006175 | ROTARY ENCODER | E58 SERIES | E58HB SERIES | E58HB12-5000-3-V-5-C | 5VDC^GL | E58HB12-5000-3-V-5-C^5VDC^GL | Энкодер инкрементальный, корпус: Ø58мм, вал полый глухой, посадочный диаметр вала: Ø12мм, разрешение: 5000 имп./об., напряжение, выходные фазы A, B, Z, Uпит. 5В=, подключение кабеля сзади, IP50 | 23830 | ЕАЭС N RU Д-KR.РА08.В.06158/23 | 1
| A2500003461R | H2500006176 | ROTARY ENCODER | E58 SERIES | E58HB SERIES | E58HB12-5000-3-V-5-CR | 5VDC^GL | E58HB12-5000-3-V-5-CR^5VDC^GL | Энкодер инкрементальный, корпус: Ø58мм, вал полый глухой, посадочный диаметр вала: Ø12мм, разрешение: 5000 имп./об., напряжение, выходные фазы A, B, Z, Uпит. 5В=, разъем сзади, IP50 | 23830 | ЕАЭС N RU Д-KR.РА08.В.06158/23 | 1
| A2500003650R | H2500006177 | ROTARY ENCODER | E58 SERIES | E58HB SERIES | E58HB12-5000-3-V-5-CS | 5VDC^GL | E58HB12-5000-3-V-5-CS^5VDC^GL | Энкодер инкрементальный, корпус: Ø58мм, вал полый глухой, посадочный диаметр вала: Ø12мм, разрешение: 5000 имп./об., напряжение, выходные фазы A, B, Z, Uпит. 5В=, разъем сбоку, IP50 | 23830 | ЕАЭС N RU Д-KR.РА08.В.06158/23 | 1
| A2500003110R | H2500001477 | ROTARY ENCODER | E58 SERIES | E58HB SERIES | E58HB12-5000-6-L-5 | 5VDC^GL | E58HB12-5000-6-L-5^5VDC^GL | Энкодер инкрементальный, корпус: Ø58мм, вал полый глухой, посадочный диаметр вала: Ø12мм, разрешение: 5000 имп./об., Line Driver (дифференциальный), выходные фазы A, A̅, B, B̅, Z, Z̅, Uпит. 5В=, кабель сзади/сбоку 2м, IP50 | 25370 | ЕАЭС N RU Д-KR.РА08.В.06158/23 | 1
| A2500003299R | H2500006178 | ROTARY ENCODER | E58 SERIES | E58HB SERIES | E58HB12-5000-6-L-5-C | 5VDC^GL | E58HB12-5000-6-L-5-C^5VDC^GL | Энкодер инкрементальный, корпус: Ø58мм, вал полый глухой, посадочный диаметр вала: Ø12мм, разрешение: 5000 имп./об., Line Driver (дифференциальный), выходные фазы A, A̅, B, B̅, Z, Z̅, Uпит. 5В=, подключение кабеля сзади, IP50 | 26150 | ЕАЭС N RU Д-KR.РА08.В.06158/23 | 1
| A2500003488R | H2500006179 | ROTARY ENCODER | E58 SERIES | E58HB SERIES | E58HB12-5000-6-L-5-CR | 5VDC^GL | E58HB12-5000-6-L-5-CR^5VDC^GL | Энкодер инкрементальный, корпус: Ø58мм, вал полый глухой, посадочный диаметр вала: Ø12мм, разрешение: 5000 имп./об., Line Driver (дифференциальный), выходные фазы A, A̅, B, B̅, Z, Z̅, Uпит. 5В=, разъем сзади, IP50 | 26150 | ЕАЭС N RU Д-KR.РА08.В.06158/23 | 1
| A2500003677R | H2500006180 | ROTARY ENCODER | E58 SERIES | E58HB SERIES | E58HB12-5000-6-L-5-CS | 5VDC^GL | E58HB12-5000-6-L-5-CS^5VDC^GL | Энкодер инкрементальный, корпус: Ø58мм, вал полый глухой, посадочный диаметр вала: Ø12мм, разрешение: 5000 имп./об., Line Driver (дифференциальный), выходные фазы A, A̅, B, B̅, Z, Z̅, Uпит. 5В=, разъем сбоку, IP50 | 26150 | ЕАЭС N RU Д-KR.РА08.В.06158/23 | 1
| A2500003002R | H2500006181 | ROTARY ENCODER | E58 SERIES | E58HB SERIES | E58HB12-500-3-N-24 | 12-24VDC^GL | E58HB12-500-3-N-24^12-24VDC^GL | Энкодер инкрементальный, корпус: Ø58мм, вал полый глухой, посадочный диаметр вала: Ø12мм, разрешение: 500 имп./об., NPN с открытым коллектором, выходные фазы A, B, Z, Uпит. 12…24В=, кабель сзади/сбоку 2м, IP50 | 17790 | ЕАЭС N RU Д-KR.РА08.В.06158/23 | 1
| A2500003191R | H2500006182 | ROTARY ENCODER | E58 SERIES | E58HB SERIES | E58HB12-500-3-N-24-C | 12-24VDC^GL | E58HB12-500-3-N-24-C^12-24VDC^GL | Энкодер инкрементальный, корпус: Ø58мм, вал полый глухой, посадочный диаметр вала: Ø12мм, разрешение: 500 имп./об., NPN с открытым коллектором, выходные фазы A, B, Z, Uпит. 12…24В=, подключение кабеля сзади, IP50 | 18560 | ЕАЭС N RU Д-KR.РА08.В.06158/23 | 1
| A2500003380R | H2500006183 | ROTARY ENCODER | E58 SERIES | E58HB SERIES | E58HB12-500-3-N-24-CR | 12-24VDC^GL | E58HB12-500-3-N-24-CR^12-24VDC^GL | Энкодер инкрементальный, корпус: Ø58мм, вал полый глухой, посадочный диаметр вала: Ø12мм, разрешение: 500 имп./об., NPN с открытым коллектором, выходные фазы A, B, Z, Uпит. 12…24В=, разъем сзади, IP50 | 18560 | ЕАЭС N RU Д-KR.РА08.В.06158/23 | 1
| A2500003569R | H2500006184 | ROTARY ENCODER | E58 SERIES | E58HB SERIES | E58HB12-500-3-N-24-CS | 12-24VDC^GL | E58HB12-500-3-N-24-CS^12-24VDC^GL | Энкодер инкрементальный, корпус: Ø58мм, вал полый глухой, посадочный диаметр вала: Ø12мм, разрешение: 500 имп./об., NPN с открытым коллектором, выходные фазы A, B, Z, Uпит. 12…24В=, разъем сбоку, IP50 | 18560 | ЕАЭС N RU Д-KR.РА08.В.06158/23 | 1
| A2500003003R | H2500006185 | ROTARY ENCODER | E58 SERIES | E58HB SERIES | E58HB12-500-3-N-5 | 5VDC^GL | E58HB12-500-3-N-5^5VDC^GL | Энкодер инкрементальный, корпус: Ø58мм, вал полый глухой, посадочный диаметр вала: Ø12мм, разрешение: 500 имп./об., NPN с открытым коллектором, выходные фазы A, B, Z, Uпит. 5В=, кабель сзади/сбоку 2м, IP50 | 17790 | ЕАЭС N RU Д-KR.РА08.В.06158/23 | 1
| A2500003192R | H2500006186 | ROTARY ENCODER | E58 SERIES | E58HB SERIES | E58HB12-500-3-N-5-C | 5VDC^GL | E58HB12-500-3-N-5-C^5VDC^GL | Энкодер инкрементальный, корпус: Ø58мм, вал полый глухой, посадочный диаметр вала: Ø12мм, разрешение: 500 имп./об., NPN с открытым коллектором, выходные фазы A, B, Z, Uпит. 5В=, подключение кабеля сзади, IP50 | 18560 | ЕАЭС N RU Д-KR.РА08.В.06158/23 | 1
| A2500003381R | H2500006187 | ROTARY ENCODER | E58 SERIES | E58HB SERIES | E58HB12-500-3-N-5-CR | 5VDC^GL | E58HB12-500-3-N-5-CR^5VDC^GL | Энкодер инкрементальный, корпус: Ø58мм, вал полый глухой, посадочный диаметр вала: Ø12мм, разрешение: 500 имп./об., NPN с открытым коллектором, выходные фазы A, B, Z, Uпит. 5В=, разъем сзади, IP50 | 18560 | ЕАЭС N RU Д-KR.РА08.В.06158/23 | 1
| A2500003570R | H2500006188 | ROTARY ENCODER | E58 SERIES | E58HB SERIES | E58HB12-500-3-N-5-CS | 5VDC^GL | E58HB12-500-3-N-5-CS^5VDC^GL | Энкодер инкрементальный, корпус: Ø58мм, вал полый глухой, посадочный диаметр вала: Ø12мм, разрешение: 500 имп./об., NPN с открытым коллектором, выходные фазы A, B, Z, Uпит. 5В=, разъем сбоку, IP50 | 18560 | ЕАЭС N RU Д-KR.РА08.В.06158/23 | 1
| A2500002948R | H2500006189 | ROTARY ENCODER | E58 SERIES | E58HB SERIES | E58HB12-500-3-T-24 | 12-24VDC^GL | E58HB12-500-3-T-24^12-24VDC^GL | Энкодер инкрементальный, корпус: Ø58мм, вал полый глухой, посадочный диаметр вала: Ø12мм, разрешение: 500 имп./об., комплементарный, выходные фазы A, B, Z, Uпит. 12…24В=, кабель сзади/сбоку 2м, IP50 | 17790 | ЕАЭС N RU Д-KR.РА08.В.06158/23 | 1
| A2500003137R | H2500006190 | ROTARY ENCODER | E58 SERIES | E58HB SERIES | E58HB12-500-3-T-24-C | 12-24VDC^GL | E58HB12-500-3-T-24-C^12-24VDC^GL | Энкодер инкрементальный, корпус: Ø58мм, вал полый глухой, посадочный диаметр вала: Ø12мм, разрешение: 500 имп./об., комплементарный, выходные фазы A, B, Z, Uпит. 12…24В=, подключение кабеля сзади, IP50 | 18560 | ЕАЭС N RU Д-KR.РА08.В.06158/23 | 1
| A2500003326R | H2500006191 | ROTARY ENCODER | E58 SERIES | E58HB SERIES | E58HB12-500-3-T-24-CR | 12-24VDC^GL | E58HB12-500-3-T-24-CR^12-24VDC^GL | Энкодер инкрементальный, корпус: Ø58мм, вал полый глухой, посадочный диаметр вала: Ø12мм, разрешение: 500 имп./об., комплементарный, выходные фазы A, B, Z, Uпит. 12…24В=, разъем сзади, IP50 | 18560 | ЕАЭС N RU Д-KR.РА08.В.06158/23 | 1
| A2500003515R | H2500006192 | ROTARY ENCODER | E58 SERIES | E58HB SERIES | E58HB12-500-3-T-24-CS | 12-24VDC^GL | E58HB12-500-3-T-24-CS^12-24VDC^GL | Энкодер инкрементальный, корпус: Ø58мм, вал полый глухой, посадочный диаметр вала: Ø12мм, разрешение: 500 имп./об., комплементарный, выходные фазы A, B, Z, Uпит. 12…24В=, разъем сбоку, IP50 | 18560 | ЕАЭС N RU Д-KR.РА08.В.06158/23 | 1
| A2500002949R | H2500006193 | ROTARY ENCODER | E58 SERIES | E58HB SERIES | E58HB12-500-3-T-5 | 5VDC^GL | E58HB12-500-3-T-5^5VDC^GL | Энкодер инкрементальный, корпус: Ø58мм, вал полый глухой, посадочный диаметр вала: Ø12мм, разрешение: 500 имп./об., комплементарный, выходные фазы A, B, Z, Uпит. 5В=, кабель сзади/сбоку 2м, IP50 | 17790 | ЕАЭС N RU Д-KR.РА08.В.06158/23 | 1
| A2500003138R | H2500006194 | ROTARY ENCODER | E58 SERIES | E58HB SERIES | E58HB12-500-3-T-5-C | 5VDC^GL | E58HB12-500-3-T-5-C^5VDC^GL | Энкодер инкрементальный, корпус: Ø58мм, вал полый глухой, посадочный диаметр вала: Ø12мм, разрешение: 500 имп./об., комплементарный, выходные фазы A, B, Z, Uпит. 5В=, подключение кабеля сзади, IP50 | 18560 | ЕАЭС N RU Д-KR.РА08.В.06158/23 | 1
| A2500003327R | H2500006195 | ROTARY ENCODER | E58 SERIES | E58HB SERIES | E58HB12-500-3-T-5-CR | 5VDC^GL | E58HB12-500-3-T-5-CR^5VDC^GL | Энкодер инкрементальный, корпус: Ø58мм, вал полый глухой, посадочный диаметр вала: Ø12мм, разрешение: 500 имп./об., комплементарный, выходные фазы A, B, Z, Uпит. 5В=, разъем сзади, IP50 | 18560 | ЕАЭС N RU Д-KR.РА08.В.06158/23 | 1
| A2500003516R | H2500006196 | ROTARY ENCODER | E58 SERIES | E58HB SERIES | E58HB12-500-3-T-5-CS | 5VDC^GL | E58HB12-500-3-T-5-CS^5VDC^GL | Энкодер инкрементальный, корпус: Ø58мм, вал полый глухой, посадочный диаметр вала: Ø12мм, разрешение: 500 имп./об., комплементарный, выходные фазы A, B, Z, Uпит. 5В=, разъем сбоку, IP50 | 18560 | ЕАЭС N RU Д-KR.РА08.В.06158/23 | 1
| A2500003056R | H2500006197 | ROTARY ENCODER | E58 SERIES | E58HB SERIES | E58HB12-500-3-V-24 | 12-24VDC^GL | E58HB12-500-3-V-24^12-24VDC^GL | Энкодер инкрементальный, корпус: Ø58мм, вал полый глухой, посадочный диаметр вала: Ø12мм, разрешение: 500 имп./об., напряжение, выходные фазы A, B, Z, Uпит. 12…24В=, кабель сзади/сбоку 2м, IP50 | 17790 | ЕАЭС N RU Д-KR.РА08.В.06158/23 | 1
| A2500003245R | H2500006198 | ROTARY ENCODER | E58 SERIES | E58HB SERIES | E58HB12-500-3-V-24-C | 12-24VDC^GL | E58HB12-500-3-V-24-C^12-24VDC^GL | Энкодер инкрементальный, корпус: Ø58мм, вал полый глухой, посадочный диаметр вала: Ø12мм, разрешение: 500 имп./об., напряжение, выходные фазы A, B, Z, Uпит. 12…24В=, подключение кабеля сзади, IP50 | 18560 | ЕАЭС N RU Д-KR.РА08.В.06158/23 | 1
| A2500003434R | H2500006199 | ROTARY ENCODER | E58 SERIES | E58HB SERIES | E58HB12-500-3-V-24-CR | 12-24VDC^GL | E58HB12-500-3-V-24-CR^12-24VDC^GL | Энкодер инкрементальный, корпус: Ø58мм, вал полый глухой, посадочный диаметр вала: Ø12мм, разрешение: 500 имп./об., напряжение, выходные фазы A, B, Z, Uпит. 12…24В=, разъем сзади, IP50 | 18560 | ЕАЭС N RU Д-KR.РА08.В.06158/23 | 1
| A2500003623R | H2500006200 | ROTARY ENCODER | E58 SERIES | E58HB SERIES | E58HB12-500-3-V-24-CS | 12-24VDC^GL | E58HB12-500-3-V-24-CS^12-24VDC^GL | Энкодер инкрементальный, корпус: Ø58мм, вал полый глухой, посадочный диаметр вала: Ø12мм, разрешение: 500 имп./об., напряжение, выходные фазы A, B, Z, Uпит. 12…24В=, разъем сбоку, IP50 | 18560 | ЕАЭС N RU Д-KR.РА08.В.06158/23 | 1
| A2500003057R | H2500006201 | ROTARY ENCODER | E58 SERIES | E58HB SERIES | E58HB12-500-3-V-5 | 5VDC^GL | E58HB12-500-3-V-5^5VDC^GL | Энкодер инкрементальный, корпус: Ø58мм, вал полый глухой, посадочный диаметр вала: Ø12мм, разрешение: 500 имп./об., напряжение, выходные фазы A, B, Z, Uпит. 5В=, кабель сзади/сбоку 2м, IP50 | 17790 | ЕАЭС N RU Д-KR.РА08.В.06158/23 | 1
| A2500003246R | H2500006202 | ROTARY ENCODER | E58 SERIES | E58HB SERIES | E58HB12-500-3-V-5-C | 5VDC^GL | E58HB12-500-3-V-5-C^5VDC^GL | Энкодер инкрементальный, корпус: Ø58мм, вал полый глухой, посадочный диаметр вала: Ø12мм, разрешение: 500 имп./об., напряжение, выходные фазы A, B, Z, Uпит. 5В=, подключение кабеля сзади, IP50 | 18560 | ЕАЭС N RU Д-KR.РА08.В.06158/23 | 1
| A2500003435R | H2500006203 | ROTARY ENCODER | E58 SERIES | E58HB SERIES | E58HB12-500-3-V-5-CR | 5VDC^GL | E58HB12-500-3-V-5-CR^5VDC^GL | Энкодер инкрементальный, корпус: Ø58мм, вал полый глухой, посадочный диаметр вала: Ø12мм, разрешение: 500 имп./об., напряжение, выходные фазы A, B, Z, Uпит. 5В=, разъем сзади, IP50 | 18560 | ЕАЭС N RU Д-KR.РА08.В.06158/23 | 1
| A2500003624R | H2500006204 | ROTARY ENCODER | E58 SERIES | E58HB SERIES | E58HB12-500-3-V-5-CS | 5VDC^GL | E58HB12-500-3-V-5-CS^5VDC^GL | Энкодер инкрементальный, корпус: Ø58мм, вал полый глухой, посадочный диаметр вала: Ø12мм, разрешение: 500 имп./об., напряжение, выходные фазы A, B, Z, Uпит. 5В=, разъем сбоку, IP50 | 18560 | ЕАЭС N RU Д-KR.РА08.В.06158/23 | 1
| A2500003097R | H2500006205 | ROTARY ENCODER | E58 SERIES | E58HB SERIES | E58HB12-500-6-L-5 | 5VDC^GL | E58HB12-500-6-L-5^5VDC^GL | Энкодер инкрементальный, корпус: Ø58мм, вал полый глухой, посадочный диаметр вала: Ø12мм, разрешение: 500 имп./об., Line Driver (дифференциальный), выходные фазы A, A̅, B, B̅, Z, Z̅, Uпит. 5В=, кабель сзади/сбоку 2м, IP50 | 20110 | ЕАЭС N RU Д-KR.РА08.В.06158/23 | 1
| A2500003286R | H2500006206 | ROTARY ENCODER | E58 SERIES | E58HB SERIES | E58HB12-500-6-L-5-C | 5VDC^GL | E58HB12-500-6-L-5-C^5VDC^GL | Энкодер инкрементальный, корпус: Ø58мм, вал полый глухой, посадочный диаметр вала: Ø12мм, разрешение: 500 имп./об., Line Driver (дифференциальный), выходные фазы A, A̅, B, B̅, Z, Z̅, Uпит. 5В=, подключение кабеля сзади, IP50 | 20880 | ЕАЭС N RU Д-KR.РА08.В.06158/23 | 1
| A2500003475R | H2500006207 | ROTARY ENCODER | E58 SERIES | E58HB SERIES | E58HB12-500-6-L-5-CR | 5VDC^GL | E58HB12-500-6-L-5-CR^5VDC^GL | Энкодер инкрементальный, корпус: Ø58мм, вал полый глухой, посадочный диаметр вала: Ø12мм, разрешение: 500 имп./об., Line Driver (дифференциальный), выходные фазы A, A̅, B, B̅, Z, Z̅, Uпит. 5В=, разъем сзади, IP50 | 20880 | ЕАЭС N RU Д-KR.РА08.В.06158/23 | 1
| A2500003664R | H2500006208 | ROTARY ENCODER | E58 SERIES | E58HB SERIES | E58HB12-500-6-L-5-CS | 5VDC^GL | E58HB12-500-6-L-5-CS^5VDC^GL | Энкодер инкрементальный, корпус: Ø58мм, вал полый глухой, посадочный диаметр вала: Ø12мм, разрешение: 500 имп./об., Line Driver (дифференциальный), выходные фазы A, A̅, B, B̅, Z, Z̅, Uпит. 5В=, разъем сбоку, IP50 | 20880 | ЕАЭС N RU Д-KR.РА08.В.06158/23 | 1
| A2500002984R | H2500006209 | ROTARY ENCODER | E58 SERIES | E58HB SERIES | E58HB12-50-3-N-24 | 12-24VDC^GL | E58HB12-50-3-N-24^12-24VDC^GL | Энкодер инкрементальный, корпус: Ø58мм, вал полый глухой, посадочный диаметр вала: Ø12мм, разрешение: 50 имп./об., NPN с открытым коллектором, выходные фазы A, B, Z, Uпит. 12…24В=, кабель сзади/сбоку 2м, IP50 | 17790 | ЕАЭС N RU Д-KR.РА08.В.06158/23 | 1
| A2500003173R | H2500006210 | ROTARY ENCODER | E58 SERIES | E58HB SERIES | E58HB12-50-3-N-24-C | 12-24VDC^GL | E58HB12-50-3-N-24-C^12-24VDC^GL | Энкодер инкрементальный, корпус: Ø58мм, вал полый глухой, посадочный диаметр вала: Ø12мм, разрешение: 50 имп./об., NPN с открытым коллектором, выходные фазы A, B, Z, Uпит. 12…24В=, подключение кабеля сзади, IP50 | 18560 | ЕАЭС N RU Д-KR.РА08.В.06158/23 | 1
| A2500003362R | H2500006211 | ROTARY ENCODER | E58 SERIES | E58HB SERIES | E58HB12-50-3-N-24-CR | 12-24VDC^GL | E58HB12-50-3-N-24-CR^12-24VDC^GL | Энкодер инкрементальный, корпус: Ø58мм, вал полый глухой, посадочный диаметр вала: Ø12мм, разрешение: 50 имп./об., NPN с открытым коллектором, выходные фазы A, B, Z, Uпит. 12…24В=, разъем сзади, IP50 | 18560 | ЕАЭС N RU Д-KR.РА08.В.06158/23 | 1
| A2500003551R | H2500006212 | ROTARY ENCODER | E58 SERIES | E58HB SERIES | E58HB12-50-3-N-24-CS | 12-24VDC^GL | E58HB12-50-3-N-24-CS^12-24VDC^GL | Энкодер инкрементальный, корпус: Ø58мм, вал полый глухой, посадочный диаметр вала: Ø12мм, разрешение: 50 имп./об., NPN с открытым коллектором, выходные фазы A, B, Z, Uпит. 12…24В=, разъем сбоку, IP50 | 18560 | ЕАЭС N RU Д-KR.РА08.В.06158/23 | 1
| A2500002985R | H2500006213 | ROTARY ENCODER | E58 SERIES | E58HB SERIES | E58HB12-50-3-N-5 | 5VDC^GL | E58HB12-50-3-N-5^5VDC^GL | Энкодер инкрементальный, корпус: Ø58мм, вал полый глухой, посадочный диаметр вала: Ø12мм, разрешение: 50 имп./об., NPN с открытым коллектором, выходные фазы A, B, Z, Uпит. 5В=, кабель сзади/сбоку 2м, IP50 | 17790 | ЕАЭС N RU Д-KR.РА08.В.06158/23 | 1
| A2500003174R | H2500006214 | ROTARY ENCODER | E58 SERIES | E58HB SERIES | E58HB12-50-3-N-5-C | 5VDC^GL | E58HB12-50-3-N-5-C^5VDC^GL | Энкодер инкрементальный, корпус: Ø58мм, вал полый глухой, посадочный диаметр вала: Ø12мм, разрешение: 50 имп./об., NPN с открытым коллектором, выходные фазы A, B, Z, Uпит. 5В=, подключение кабеля сзади, IP50 | 18560 | ЕАЭС N RU Д-KR.РА08.В.06158/23 | 1
| A2500003363R | H2500006215 | ROTARY ENCODER | E58 SERIES | E58HB SERIES | E58HB12-50-3-N-5-CR | 5VDC^GL | E58HB12-50-3-N-5-CR^5VDC^GL | Энкодер инкрементальный, корпус: Ø58мм, вал полый глухой, посадочный диаметр вала: Ø12мм, разрешение: 50 имп./об., NPN с открытым коллектором, выходные фазы A, B, Z, Uпит. 5В=, разъем сзади, IP50 | 18560 | ЕАЭС N RU Д-KR.РА08.В.06158/23 | 1
| A2500003552R | H2500006216 | ROTARY ENCODER | E58 SERIES | E58HB SERIES | E58HB12-50-3-N-5-CS | 5VDC^GL | E58HB12-50-3-N-5-CS^5VDC^GL | Энкодер инкрементальный, корпус: Ø58мм, вал полый глухой, посадочный диаметр вала: Ø12мм, разрешение: 50 имп./об., NPN с открытым коллектором, выходные фазы A, B, Z, Uпит. 5В=, разъем сбоку, IP50 | 18560 | ЕАЭС N RU Д-KR.РА08.В.06158/23 | 1
| A2500002930R | H2500005243 | ROTARY ENCODER | E58 SERIES | E58HB SERIES | E58HB12-50-3-T-24 | 12-24VDC^GL | E58HB12-50-3-T-24^12-24VDC^GL | Энкодер инкрементальный, корпус: Ø58мм, вал полый глухой, посадочный диаметр вала: Ø12мм, разрешение: 50 имп./об., комплементарный, выходные фазы A, B, Z, Uпит. 12…24В=, кабель сзади/сбоку 2м, IP50 | 17790 | ЕАЭС N RU Д-KR.РА08.В.06158/23 | 1
| A2500003119R | H2500006217 | ROTARY ENCODER | E58 SERIES | E58HB SERIES | E58HB12-50-3-T-24-C | 12-24VDC^GL | E58HB12-50-3-T-24-C^12-24VDC^GL | Энкодер инкрементальный, корпус: Ø58мм, вал полый глухой, посадочный диаметр вала: Ø12мм, разрешение: 50 имп./об., комплементарный, выходные фазы A, B, Z, Uпит. 12…24В=, подключение кабеля сзади, IP50 | 18560 | ЕАЭС N RU Д-KR.РА08.В.06158/23 | 1
| A2500003308R | H2500006218 | ROTARY ENCODER | E58 SERIES | E58HB SERIES | E58HB12-50-3-T-24-CR | 12-24VDC^GL | E58HB12-50-3-T-24-CR^12-24VDC^GL | Энкодер инкрементальный, корпус: Ø58мм, вал полый глухой, посадочный диаметр вала: Ø12мм, разрешение: 50 имп./об., комплементарный, выходные фазы A, B, Z, Uпит. 12…24В=, разъем сзади, IP50 | 18560 | ЕАЭС N RU Д-KR.РА08.В.06158/23 | 1
| A2500003497R | H2500006219 | ROTARY ENCODER | E58 SERIES | E58HB SERIES | E58HB12-50-3-T-24-CS | 12-24VDC^GL | E58HB12-50-3-T-24-CS^12-24VDC^GL | Энкодер инкрементальный, корпус: Ø58мм, вал полый глухой, посадочный диаметр вала: Ø12мм, разрешение: 50 имп./об., комплементарный, выходные фазы A, B, Z, Uпит. 12…24В=, разъем сбоку, IP50 | 18560 | ЕАЭС N RU Д-KR.РА08.В.06158/23 | 1
| A2500002931R | H2500006220 | ROTARY ENCODER | E58 SERIES | E58HB SERIES | E58HB12-50-3-T-5 | 5VDC^GL | E58HB12-50-3-T-5^5VDC^GL | Энкодер инкрементальный, корпус: Ø58мм, вал полый глухой, посадочный диаметр вала: Ø12мм, разрешение: 50 имп./об., комплементарный, выходные фазы A, B, Z, Uпит. 5В=, кабель сзади/сбоку 2м, IP50 | 17790 | ЕАЭС N RU Д-KR.РА08.В.06158/23 | 1
| A2500003120R | H2500006221 | ROTARY ENCODER | E58 SERIES | E58HB SERIES | E58HB12-50-3-T-5-C | 5VDC^GL | E58HB12-50-3-T-5-C^5VDC^GL | Энкодер инкрементальный, корпус: Ø58мм, вал полый глухой, посадочный диаметр вала: Ø12мм, разрешение: 50 имп./об., комплементарный, выходные фазы A, B, Z, Uпит. 5В=, подключение кабеля сзади, IP50 | 18560 | ЕАЭС N RU Д-KR.РА08.В.06158/23 | 1
| A2500003309R | H2500006222 | ROTARY ENCODER | E58 SERIES | E58HB SERIES | E58HB12-50-3-T-5-CR | 5VDC^GL | E58HB12-50-3-T-5-CR^5VDC^GL | Энкодер инкрементальный, корпус: Ø58мм, вал полый глухой, посадочный диаметр вала: Ø12мм, разрешение: 50 имп./об., комплементарный, выходные фазы A, B, Z, Uпит. 5В=, разъем сзади, IP50 | 18560 | ЕАЭС N RU Д-KR.РА08.В.06158/23 | 1
| A2500003498R | H2500006223 | ROTARY ENCODER | E58 SERIES | E58HB SERIES | E58HB12-50-3-T-5-CS | 5VDC^GL | E58HB12-50-3-T-5-CS^5VDC^GL | Энкодер инкрементальный, корпус: Ø58мм, вал полый глухой, посадочный диаметр вала: Ø12мм, разрешение: 50 имп./об., комплементарный, выходные фазы A, B, Z, Uпит. 5В=, разъем сбоку, IP50 | 18560 | ЕАЭС N RU Д-KR.РА08.В.06158/23 | 1
| A2500003038R | H2500006224 | ROTARY ENCODER | E58 SERIES | E58HB SERIES | E58HB12-50-3-V-24 | 12-24VDC^GL | E58HB12-50-3-V-24^12-24VDC^GL | Энкодер инкрементальный, корпус: Ø58мм, вал полый глухой, посадочный диаметр вала: Ø12мм, разрешение: 50 имп./об., напряжение, выходные фазы A, B, Z, Uпит. 12…24В=, кабель сзади/сбоку 2м, IP50 | 17790 | ЕАЭС N RU Д-KR.РА08.В.06158/23 | 1
| A2500003227R | H2500006225 | ROTARY ENCODER | E58 SERIES | E58HB SERIES | E58HB12-50-3-V-24-C | 12-24VDC^GL | E58HB12-50-3-V-24-C^12-24VDC^GL | Энкодер инкрементальный, корпус: Ø58мм, вал полый глухой, посадочный диаметр вала: Ø12мм, разрешение: 50 имп./об., напряжение, выходные фазы A, B, Z, Uпит. 12…24В=, подключение кабеля сзади, IP50 | 18560 | ЕАЭС N RU Д-KR.РА08.В.06158/23 | 1
| A2500003416R | H2500006226 | ROTARY ENCODER | E58 SERIES | E58HB SERIES | E58HB12-50-3-V-24-CR | 12-24VDC^GL | E58HB12-50-3-V-24-CR^12-24VDC^GL | Энкодер инкрементальный, корпус: Ø58мм, вал полый глухой, посадочный диаметр вала: Ø12мм, разрешение: 50 имп./об., напряжение, выходные фазы A, B, Z, Uпит. 12…24В=, разъем сзади, IP50 | 18560 | ЕАЭС N RU Д-KR.РА08.В.06158/23 | 1
| A2500003605R | H2500006227 | ROTARY ENCODER | E58 SERIES | E58HB SERIES | E58HB12-50-3-V-24-CS | 12-24VDC^GL | E58HB12-50-3-V-24-CS^12-24VDC^GL | Энкодер инкрементальный, корпус: Ø58мм, вал полый глухой, посадочный диаметр вала: Ø12мм, разрешение: 50 имп./об., напряжение, выходные фазы A, B, Z, Uпит. 12…24В=, разъем сбоку, IP50 | 18560 | ЕАЭС N RU Д-KR.РА08.В.06158/23 | 1
| A2500003039R | H2500006228 | ROTARY ENCODER | E58 SERIES | E58HB SERIES | E58HB12-50-3-V-5 | 5VDC^GL | E58HB12-50-3-V-5^5VDC^GL | Энкодер инкрементальный, корпус: Ø58мм, вал полый глухой, посадочный диаметр вала: Ø12мм, разрешение: 50 имп./об., напряжение, выходные фазы A, B, Z, Uпит. 5В=, кабель сзади/сбоку 2м, IP50 | 17790 | ЕАЭС N RU Д-KR.РА08.В.06158/23 | 1
| A2500003228R | H2500006229 | ROTARY ENCODER | E58 SERIES | E58HB SERIES | E58HB12-50-3-V-5-C | 5VDC^GL | E58HB12-50-3-V-5-C^5VDC^GL | Энкодер инкрементальный, корпус: Ø58мм, вал полый глухой, посадочный диаметр вала: Ø12мм, разрешение: 50 имп./об., напряжение, выходные фазы A, B, Z, Uпит. 5В=, подключение кабеля сзади, IP50 | 18560 | ЕАЭС N RU Д-KR.РА08.В.06158/23 | 1
| A2500003417R | H2500006230 | ROTARY ENCODER | E58 SERIES | E58HB SERIES | E58HB12-50-3-V-5-CR | 5VDC^GL | E58HB12-50-3-V-5-CR^5VDC^GL | Энкодер инкрементальный, корпус: Ø58мм, вал полый глухой, посадочный диаметр вала: Ø12мм, разрешение: 50 имп./об., напряжение, выходные фазы A, B, Z, Uпит. 5В=, разъем сзади, IP50 | 18560 | ЕАЭС N RU Д-KR.РА08.В.06158/23 | 1
| A2500003606R | H2500006231 | ROTARY ENCODER | E58 SERIES | E58HB SERIES | E58HB12-50-3-V-5-CS | 5VDC^GL | E58HB12-50-3-V-5-CS^5VDC^GL | Энкодер инкрементальный, корпус: Ø58мм, вал полый глухой, посадочный диаметр вала: Ø12мм, разрешение: 50 имп./об., напряжение, выходные фазы A, B, Z, Uпит. 5В=, разъем сбоку, IP50 | 18560 | ЕАЭС N RU Д-KR.РА08.В.06158/23 | 1
| A2500003088R | H2500001472 | ROTARY ENCODER | E58 SERIES | E58HB SERIES | E58HB12-50-6-L-5 | 5VDC^GL | E58HB12-50-6-L-5^5VDC^GL | Энкодер инкрементальный, корпус: Ø58мм, вал полый глухой, посадочный диаметр вала: Ø12мм, разрешение: 50 имп./об., Line Driver (дифференциальный), выходные фазы A, A̅, B, B̅, Z, Z̅, Uпит. 5В=, кабель сзади/сбоку 2м, IP50 | 20110 | ЕАЭС N RU Д-KR.РА08.В.06158/23 | 1
| A2500003277R | H2500006232 | ROTARY ENCODER | E58 SERIES | E58HB SERIES | E58HB12-50-6-L-5-C | 5VDC^GL | E58HB12-50-6-L-5-C^5VDC^GL | Энкодер инкрементальный, корпус: Ø58мм, вал полый глухой, посадочный диаметр вала: Ø12мм, разрешение: 50 имп./об., Line Driver (дифференциальный), выходные фазы A, A̅, B, B̅, Z, Z̅, Uпит. 5В=, подключение кабеля сзади, IP50 | 20880 | ЕАЭС N RU Д-KR.РА08.В.06158/23 | 1
| A2500003466R | H2500006233 | ROTARY ENCODER | E58 SERIES | E58HB SERIES | E58HB12-50-6-L-5-CR | 5VDC^GL | E58HB12-50-6-L-5-CR^5VDC^GL | Энкодер инкрементальный, корпус: Ø58мм, вал полый глухой, посадочный диаметр вала: Ø12мм, разрешение: 50 имп./об., Line Driver (дифференциальный), выходные фазы A, A̅, B, B̅, Z, Z̅, Uпит. 5В=, разъем сзади, IP50 | 20880 | ЕАЭС N RU Д-KR.РА08.В.06158/23 | 1
| A2500003655R | H2500006234 | ROTARY ENCODER | E58 SERIES | E58HB SERIES | E58HB12-50-6-L-5-CS | 5VDC^GL | E58HB12-50-6-L-5-CS^5VDC^GL | Энкодер инкрементальный, корпус: Ø58мм, вал полый глухой, посадочный диаметр вала: Ø12мм, разрешение: 50 имп./об., Line Driver (дифференциальный), выходные фазы A, A̅, B, B̅, Z, Z̅, Uпит. 5В=, разъем сбоку, IP50 | 20880 | ЕАЭС N RU Д-KR.РА08.В.06158/23 | 1
| A2500003004R | H2500006235 | ROTARY ENCODER | E58 SERIES | E58HB SERIES | E58HB12-512-3-N-24 | 12-24VDC^GL | E58HB12-512-3-N-24^12-24VDC^GL | Энкодер инкрементальный, корпус: Ø58мм, вал полый глухой, посадочный диаметр вала: Ø12мм, разрешение: 512 имп./об., NPN с открытым коллектором, выходные фазы A, B, Z, Uпит. 12…24В=, кабель сзади/сбоку 2м, IP50 | 17790 | ЕАЭС N RU Д-KR.РА08.В.06158/23 | 1
| A2500003193R | H2500006236 | ROTARY ENCODER | E58 SERIES | E58HB SERIES | E58HB12-512-3-N-24-C | 12-24VDC^GL | E58HB12-512-3-N-24-C^12-24VDC^GL | Энкодер инкрементальный, корпус: Ø58мм, вал полый глухой, посадочный диаметр вала: Ø12мм, разрешение: 512 имп./об., NPN с открытым коллектором, выходные фазы A, B, Z, Uпит. 12…24В=, подключение кабеля сзади, IP50 | 18560 | ЕАЭС N RU Д-KR.РА08.В.06158/23 | 1
| A2500003382R | H2500006237 | ROTARY ENCODER | E58 SERIES | E58HB SERIES | E58HB12-512-3-N-24-CR | 12-24VDC^GL | E58HB12-512-3-N-24-CR^12-24VDC^GL | Энкодер инкрементальный, корпус: Ø58мм, вал полый глухой, посадочный диаметр вала: Ø12мм, разрешение: 512 имп./об., NPN с открытым коллектором, выходные фазы A, B, Z, Uпит. 12…24В=, разъем сзади, IP50 | 18560 | ЕАЭС N RU Д-KR.РА08.В.06158/23 | 1
| A2500003571R | H2500006238 | ROTARY ENCODER | E58 SERIES | E58HB SERIES | E58HB12-512-3-N-24-CS | 12-24VDC^GL | E58HB12-512-3-N-24-CS^12-24VDC^GL | Энкодер инкрементальный, корпус: Ø58мм, вал полый глухой, посадочный диаметр вала: Ø12мм, разрешение: 512 имп./об., NPN с открытым коллектором, выходные фазы A, B, Z, Uпит. 12…24В=, разъем сбоку, IP50 | 18560 | ЕАЭС N RU Д-KR.РА08.В.06158/23 | 1
| A2500003005R | H2500006239 | ROTARY ENCODER | E58 SERIES | E58HB SERIES | E58HB12-512-3-N-5 | 5VDC^GL | E58HB12-512-3-N-5^5VDC^GL | Энкодер инкрементальный, корпус: Ø58мм, вал полый глухой, посадочный диаметр вала: Ø12мм, разрешение: 512 имп./об., NPN с открытым коллектором, выходные фазы A, B, Z, Uпит. 5В=, кабель сзади/сбоку 2м, IP50 | 17790 | ЕАЭС N RU Д-KR.РА08.В.06158/23 | 1
| A2500003194R | H2500006240 | ROTARY ENCODER | E58 SERIES | E58HB SERIES | E58HB12-512-3-N-5-C | 5VDC^GL | E58HB12-512-3-N-5-C^5VDC^GL | Энкодер инкрементальный, корпус: Ø58мм, вал полый глухой, посадочный диаметр вала: Ø12мм, разрешение: 512 имп./об., NPN с открытым коллектором, выходные фазы A, B, Z, Uпит. 5В=, подключение кабеля сзади, IP50 | 18560 | ЕАЭС N RU Д-KR.РА08.В.06158/23 | 1
| A2500003383R | H2500006241 | ROTARY ENCODER | E58 SERIES | E58HB SERIES | E58HB12-512-3-N-5-CR | 5VDC^GL | E58HB12-512-3-N-5-CR^5VDC^GL | Энкодер инкрементальный, корпус: Ø58мм, вал полый глухой, посадочный диаметр вала: Ø12мм, разрешение: 512 имп./об., NPN с открытым коллектором, выходные фазы A, B, Z, Uпит. 5В=, разъем сзади, IP50 | 18560 | ЕАЭС N RU Д-KR.РА08.В.06158/23 | 1
| A2500003572R | H2500006242 | ROTARY ENCODER | E58 SERIES | E58HB SERIES | E58HB12-512-3-N-5-CS | 5VDC^GL | E58HB12-512-3-N-5-CS^5VDC^GL | Энкодер инкрементальный, корпус: Ø58мм, вал полый глухой, посадочный диаметр вала: Ø12мм, разрешение: 512 имп./об., NPN с открытым коллектором, выходные фазы A, B, Z, Uпит. 5В=, разъем сбоку, IP50 | 18560 | ЕАЭС N RU Д-KR.РА08.В.06158/23 | 1
| A2500002950R | H2500006243 | ROTARY ENCODER | E58 SERIES | E58HB SERIES | E58HB12-512-3-T-24 | 12-24VDC^GL | E58HB12-512-3-T-24^12-24VDC^GL | Энкодер инкрементальный, корпус: Ø58мм, вал полый глухой, посадочный диаметр вала: Ø12мм, разрешение: 512 имп./об., комплементарный, выходные фазы A, B, Z, Uпит. 12…24В=, кабель сзади/сбоку 2м, IP50 | 17790 | ЕАЭС N RU Д-KR.РА08.В.06158/23 | 1
| A2500003139R | H2500006244 | ROTARY ENCODER | E58 SERIES | E58HB SERIES | E58HB12-512-3-T-24-C | 12-24VDC^GL | E58HB12-512-3-T-24-C^12-24VDC^GL | Энкодер инкрементальный, корпус: Ø58мм, вал полый глухой, посадочный диаметр вала: Ø12мм, разрешение: 512 имп./об., комплементарный, выходные фазы A, B, Z, Uпит. 12…24В=, подключение кабеля сзади, IP50 | 18560 | ЕАЭС N RU Д-KR.РА08.В.06158/23 | 1
| A2500003328R | H2500006245 | ROTARY ENCODER | E58 SERIES | E58HB SERIES | E58HB12-512-3-T-24-CR | 12-24VDC^GL | E58HB12-512-3-T-24-CR^12-24VDC^GL | Энкодер инкрементальный, корпус: Ø58мм, вал полый глухой, посадочный диаметр вала: Ø12мм, разрешение: 512 имп./об., комплементарный, выходные фазы A, B, Z, Uпит. 12…24В=, разъем сзади, IP50 | 18560 | ЕАЭС N RU Д-KR.РА08.В.06158/23 | 1
| A2500003517R | H2500006246 | ROTARY ENCODER | E58 SERIES | E58HB SERIES | E58HB12-512-3-T-24-CS | 12-24VDC^GL | E58HB12-512-3-T-24-CS^12-24VDC^GL | Энкодер инкрементальный, корпус: Ø58мм, вал полый глухой, посадочный диаметр вала: Ø12мм, разрешение: 512 имп./об., комплементарный, выходные фазы A, B, Z, Uпит. 12…24В=, разъем сбоку, IP50 | 18560 | ЕАЭС N RU Д-KR.РА08.В.06158/23 | 1
| A2500002951R | H2500006247 | ROTARY ENCODER | E58 SERIES | E58HB SERIES | E58HB12-512-3-T-5 | 5VDC^GL | E58HB12-512-3-T-5^5VDC^GL | Энкодер инкрементальный, корпус: Ø58мм, вал полый глухой, посадочный диаметр вала: Ø12мм, разрешение: 512 имп./об., комплементарный, выходные фазы A, B, Z, Uпит. 5В=, кабель сзади/сбоку 2м, IP50 | 17790 | ЕАЭС N RU Д-KR.РА08.В.06158/23 | 1
| A2500003140R | H2500006248 | ROTARY ENCODER | E58 SERIES | E58HB SERIES | E58HB12-512-3-T-5-C | 5VDC^GL | E58HB12-512-3-T-5-C^5VDC^GL | Энкодер инкрементальный, корпус: Ø58мм, вал полый глухой, посадочный диаметр вала: Ø12мм, разрешение: 512 имп./об., комплементарный, выходные фазы A, B, Z, Uпит. 5В=, подключение кабеля сзади, IP50 | 18560 | ЕАЭС N RU Д-KR.РА08.В.06158/23 | 1
| A2500003329R | H2500006249 | ROTARY ENCODER | E58 SERIES | E58HB SERIES | E58HB12-512-3-T-5-CR | 5VDC^GL | E58HB12-512-3-T-5-CR^5VDC^GL | Энкодер инкрементальный, корпус: Ø58мм, вал полый глухой, посадочный диаметр вала: Ø12мм, разрешение: 512 имп./об., комплементарный, выходные фазы A, B, Z, Uпит. 5В=, разъем сзади, IP50 | 18560 | ЕАЭС N RU Д-KR.РА08.В.06158/23 | 1
| A2500003518R | H2500006250 | ROTARY ENCODER | E58 SERIES | E58HB SERIES | E58HB12-512-3-T-5-CS | 5VDC^GL | E58HB12-512-3-T-5-CS^5VDC^GL | Энкодер инкрементальный, корпус: Ø58мм, вал полый глухой, посадочный диаметр вала: Ø12мм, разрешение: 512 имп./об., комплементарный, выходные фазы A, B, Z, Uпит. 5В=, разъем сбоку, IP50 | 18560 | ЕАЭС N RU Д-KR.РА08.В.06158/23 | 1
| A2500003058R | H2500006251 | ROTARY ENCODER | E58 SERIES | E58HB SERIES | E58HB12-512-3-V-24 | 12-24VDC^GL | E58HB12-512-3-V-24^12-24VDC^GL | Энкодер инкрементальный, корпус: Ø58мм, вал полый глухой, посадочный диаметр вала: Ø12мм, разрешение: 512 имп./об., напряжение, выходные фазы A, B, Z, Uпит. 12…24В=, кабель сзади/сбоку 2м, IP50 | 17790 | ЕАЭС N RU Д-KR.РА08.В.06158/23 | 1
| A2500003247R | H2500006252 | ROTARY ENCODER | E58 SERIES | E58HB SERIES | E58HB12-512-3-V-24-C | 12-24VDC^GL | E58HB12-512-3-V-24-C^12-24VDC^GL | Энкодер инкрементальный, корпус: Ø58мм, вал полый глухой, посадочный диаметр вала: Ø12мм, разрешение: 512 имп./об., напряжение, выходные фазы A, B, Z, Uпит. 12…24В=, подключение кабеля сзади, IP50 | 18560 | ЕАЭС N RU Д-KR.РА08.В.06158/23 | 1
| A2500003436R | H2500006253 | ROTARY ENCODER | E58 SERIES | E58HB SERIES | E58HB12-512-3-V-24-CR | 12-24VDC^GL | E58HB12-512-3-V-24-CR^12-24VDC^GL | Энкодер инкрементальный, корпус: Ø58мм, вал полый глухой, посадочный диаметр вала: Ø12мм, разрешение: 512 имп./об., напряжение, выходные фазы A, B, Z, Uпит. 12…24В=, разъем сзади, IP50 | 18560 | ЕАЭС N RU Д-KR.РА08.В.06158/23 | 1
| A2500003625R | H2500006254 | ROTARY ENCODER | E58 SERIES | E58HB SERIES | E58HB12-512-3-V-24-CS | 12-24VDC^GL | E58HB12-512-3-V-24-CS^12-24VDC^GL | Энкодер инкрементальный, корпус: Ø58мм, вал полый глухой, посадочный диаметр вала: Ø12мм, разрешение: 512 имп./об., напряжение, выходные фазы A, B, Z, Uпит. 12…24В=, разъем сбоку, IP50 | 18560 | ЕАЭС N RU Д-KR.РА08.В.06158/23 | 1
| A2500003059R | H2500006255 | ROTARY ENCODER | E58 SERIES | E58HB SERIES | E58HB12-512-3-V-5 | 5VDC^GL | E58HB12-512-3-V-5^5VDC^GL | Энкодер инкрементальный, корпус: Ø58мм, вал полый глухой, посадочный диаметр вала: Ø12мм, разрешение: 512 имп./об., напряжение, выходные фазы A, B, Z, Uпит. 5В=, кабель сзади/сбоку 2м, IP50 | 17790 | ЕАЭС N RU Д-KR.РА08.В.06158/23 | 1
| A2500003248R | H2500006256 | ROTARY ENCODER | E58 SERIES | E58HB SERIES | E58HB12-512-3-V-5-C | 5VDC^GL | E58HB12-512-3-V-5-C^5VDC^GL | Энкодер инкрементальный, корпус: Ø58мм, вал полый глухой, посадочный диаметр вала: Ø12мм, разрешение: 512 имп./об., напряжение, выходные фазы A, B, Z, Uпит. 5В=, подключение кабеля сзади, IP50 | 18560 | ЕАЭС N RU Д-KR.РА08.В.06158/23 | 1
| A2500003437R | H2500006257 | ROTARY ENCODER | E58 SERIES | E58HB SERIES | E58HB12-512-3-V-5-CR | 5VDC^GL | E58HB12-512-3-V-5-CR^5VDC^GL | Энкодер инкрементальный, корпус: Ø58мм, вал полый глухой, посадочный диаметр вала: Ø12мм, разрешение: 512 имп./об., напряжение, выходные фазы A, B, Z, Uпит. 5В=, разъем сзади, IP50 | 18560 | ЕАЭС N RU Д-KR.РА08.В.06158/23 | 1
| A2500003626R | H2500006258 | ROTARY ENCODER | E58 SERIES | E58HB SERIES | E58HB12-512-3-V-5-CS | 5VDC^GL | E58HB12-512-3-V-5-CS^5VDC^GL | Энкодер инкрементальный, корпус: Ø58мм, вал полый глухой, посадочный диаметр вала: Ø12мм, разрешение: 512 имп./об., напряжение, выходные фазы A, B, Z, Uпит. 5В=, разъем сбоку, IP50 | 18560 | ЕАЭС N RU Д-KR.РА08.В.06158/23 | 1
| A2500003098R | H2500006259 | ROTARY ENCODER | E58 SERIES | E58HB SERIES | E58HB12-512-6-L-5 | 5VDC^GL | E58HB12-512-6-L-5^5VDC^GL | Энкодер инкрементальный, корпус: Ø58мм, вал полый глухой, посадочный диаметр вала: Ø12мм, разрешение: 512 имп./об., Line Driver (дифференциальный), выходные фазы A, A̅, B, B̅, Z, Z̅, Uпит. 5В=, кабель сзади/сбоку 2м, IP50 | 20110 | ЕАЭС N RU Д-KR.РА08.В.06158/23 | 1
| A2500003287R | H2500006260 | ROTARY ENCODER | E58 SERIES | E58HB SERIES | E58HB12-512-6-L-5-C | 5VDC^GL | E58HB12-512-6-L-5-C^5VDC^GL | Энкодер инкрементальный, корпус: Ø58мм, вал полый глухой, посадочный диаметр вала: Ø12мм, разрешение: 512 имп./об., Line Driver (дифференциальный), выходные фазы A, A̅, B, B̅, Z, Z̅, Uпит. 5В=, подключение кабеля сзади, IP50 | 20880 | ЕАЭС N RU Д-KR.РА08.В.06158/23 | 1
| A2500003476R | H2500006261 | ROTARY ENCODER | E58 SERIES | E58HB SERIES | E58HB12-512-6-L-5-CR | 5VDC^GL | E58HB12-512-6-L-5-CR^5VDC^GL | Энкодер инкрементальный, корпус: Ø58мм, вал полый глухой, посадочный диаметр вала: Ø12мм, разрешение: 512 имп./об., Line Driver (дифференциальный), выходные фазы A, A̅, B, B̅, Z, Z̅, Uпит. 5В=, разъем сзади, IP50 | 20880 | ЕАЭС N RU Д-KR.РА08.В.06158/23 | 1
| A2500003665R | H2500006262 | ROTARY ENCODER | E58 SERIES | E58HB SERIES | E58HB12-512-6-L-5-CS | 5VDC^GL | E58HB12-512-6-L-5-CS^5VDC^GL | Энкодер инкрементальный, корпус: Ø58мм, вал полый глухой, посадочный диаметр вала: Ø12мм, разрешение: 512 имп./об., Line Driver (дифференциальный), выходные фазы A, A̅, B, B̅, Z, Z̅, Uпит. 5В=, разъем сбоку, IP50 | 20880 | ЕАЭС N RU Д-KR.РА08.В.06158/23 | 1
| A2500003006R | H2500006263 | ROTARY ENCODER | E58 SERIES | E58HB SERIES | E58HB12-600-3-N-24 | 12-24VDC^GL | E58HB12-600-3-N-24^12-24VDC^GL | Энкодер инкрементальный, корпус: Ø58мм, вал полый глухой, посадочный диаметр вала: Ø12мм, разрешение: 600 имп./об., NPN с открытым коллектором, выходные фазы A, B, Z, Uпит. 12…24В=, кабель сзади/сбоку 2м, IP50 | 17790 | ЕАЭС N RU Д-KR.РА08.В.06158/23 | 1
| A2500003195R | H2500006264 | ROTARY ENCODER | E58 SERIES | E58HB SERIES | E58HB12-600-3-N-24-C | 12-24VDC^GL | E58HB12-600-3-N-24-C^12-24VDC^GL | Энкодер инкрементальный, корпус: Ø58мм, вал полый глухой, посадочный диаметр вала: Ø12мм, разрешение: 600 имп./об., NPN с открытым коллектором, выходные фазы A, B, Z, Uпит. 12…24В=, подключение кабеля сзади, IP50 | 18560 | ЕАЭС N RU Д-KR.РА08.В.06158/23 | 1
| A2500003384R | H2500006265 | ROTARY ENCODER | E58 SERIES | E58HB SERIES | E58HB12-600-3-N-24-CR | 12-24VDC^GL | E58HB12-600-3-N-24-CR^12-24VDC^GL | Энкодер инкрементальный, корпус: Ø58мм, вал полый глухой, посадочный диаметр вала: Ø12мм, разрешение: 600 имп./об., NPN с открытым коллектором, выходные фазы A, B, Z, Uпит. 12…24В=, разъем сзади, IP50 | 18560 | ЕАЭС N RU Д-KR.РА08.В.06158/23 | 1
| A2500003573R | H2500006266 | ROTARY ENCODER | E58 SERIES | E58HB SERIES | E58HB12-600-3-N-24-CS | 12-24VDC^GL | E58HB12-600-3-N-24-CS^12-24VDC^GL | Энкодер инкрементальный, корпус: Ø58мм, вал полый глухой, посадочный диаметр вала: Ø12мм, разрешение: 600 имп./об., NPN с открытым коллектором, выходные фазы A, B, Z, Uпит. 12…24В=, разъем сбоку, IP50 | 18560 | ЕАЭС N RU Д-KR.РА08.В.06158/23 | 1
| A2500003007R | H2500006267 | ROTARY ENCODER | E58 SERIES | E58HB SERIES | E58HB12-600-3-N-5 | 5VDC^GL | E58HB12-600-3-N-5^5VDC^GL | Энкодер инкрементальный, корпус: Ø58мм, вал полый глухой, посадочный диаметр вала: Ø12мм, разрешение: 600 имп./об., NPN с открытым коллектором, выходные фазы A, B, Z, Uпит. 5В=, кабель сзади/сбоку 2м, IP50 | 17790 | ЕАЭС N RU Д-KR.РА08.В.06158/23 | 1
| A2500003196R | H2500006268 | ROTARY ENCODER | E58 SERIES | E58HB SERIES | E58HB12-600-3-N-5-C | 5VDC^GL | E58HB12-600-3-N-5-C^5VDC^GL | Энкодер инкрементальный, корпус: Ø58мм, вал полый глухой, посадочный диаметр вала: Ø12мм, разрешение: 600 имп./об., NPN с открытым коллектором, выходные фазы A, B, Z, Uпит. 5В=, подключение кабеля сзади, IP50 | 18560 | ЕАЭС N RU Д-KR.РА08.В.06158/23 | 1
| A2500003385R | H2500006269 | ROTARY ENCODER | E58 SERIES | E58HB SERIES | E58HB12-600-3-N-5-CR | 5VDC^GL | E58HB12-600-3-N-5-CR^5VDC^GL | Энкодер инкрементальный, корпус: Ø58мм, вал полый глухой, посадочный диаметр вала: Ø12мм, разрешение: 600 имп./об., NPN с открытым коллектором, выходные фазы A, B, Z, Uпит. 5В=, разъем сзади, IP50 | 18560 | ЕАЭС N RU Д-KR.РА08.В.06158/23 | 1
| A2500003574R | H2500006270 | ROTARY ENCODER | E58 SERIES | E58HB SERIES | E58HB12-600-3-N-5-CS | 5VDC^GL | E58HB12-600-3-N-5-CS^5VDC^GL | Энкодер инкрементальный, корпус: Ø58мм, вал полый глухой, посадочный диаметр вала: Ø12мм, разрешение: 600 имп./об., NPN с открытым коллектором, выходные фазы A, B, Z, Uпит. 5В=, разъем сбоку, IP50 | 18560 | ЕАЭС N RU Д-KR.РА08.В.06158/23 | 1
| A2500002952R | H2500006271 | ROTARY ENCODER | E58 SERIES | E58HB SERIES | E58HB12-600-3-T-24 | 12-24VDC^GL | E58HB12-600-3-T-24^12-24VDC^GL | Энкодер инкрементальный, корпус: Ø58мм, вал полый глухой, посадочный диаметр вала: Ø12мм, разрешение: 600 имп./об., комплементарный, выходные фазы A, B, Z, Uпит. 12…24В=, кабель сзади/сбоку 2м, IP50 | 17790 | ЕАЭС N RU Д-KR.РА08.В.06158/23 | 1
| A2500003141R | H2500006272 | ROTARY ENCODER | E58 SERIES | E58HB SERIES | E58HB12-600-3-T-24-C | 12-24VDC^GL | E58HB12-600-3-T-24-C^12-24VDC^GL | Энкодер инкрементальный, корпус: Ø58мм, вал полый глухой, посадочный диаметр вала: Ø12мм, разрешение: 600 имп./об., комплементарный, выходные фазы A, B, Z, Uпит. 12…24В=, подключение кабеля сзади, IP50 | 18560 | ЕАЭС N RU Д-KR.РА08.В.06158/23 | 1
| A2500003330R | H2500006273 | ROTARY ENCODER | E58 SERIES | E58HB SERIES | E58HB12-600-3-T-24-CR | 12-24VDC^GL | E58HB12-600-3-T-24-CR^12-24VDC^GL | Энкодер инкрементальный, корпус: Ø58мм, вал полый глухой, посадочный диаметр вала: Ø12мм, разрешение: 600 имп./об., комплементарный, выходные фазы A, B, Z, Uпит. 12…24В=, разъем сзади, IP50 | 18560 | ЕАЭС N RU Д-KR.РА08.В.06158/23 | 1
| A2500003519R | H2500006274 | ROTARY ENCODER | E58 SERIES | E58HB SERIES | E58HB12-600-3-T-24-CS | 12-24VDC^GL | E58HB12-600-3-T-24-CS^12-24VDC^GL | Энкодер инкрементальный, корпус: Ø58мм, вал полый глухой, посадочный диаметр вала: Ø12мм, разрешение: 600 имп./об., комплементарный, выходные фазы A, B, Z, Uпит. 12…24В=, разъем сбоку, IP50 | 18560 | ЕАЭС N RU Д-KR.РА08.В.06158/23 | 1
| A2500002953R | H2500006275 | ROTARY ENCODER | E58 SERIES | E58HB SERIES | E58HB12-600-3-T-5 | 5VDC^GL | E58HB12-600-3-T-5^5VDC^GL | Энкодер инкрементальный, корпус: Ø58мм, вал полый глухой, посадочный диаметр вала: Ø12мм, разрешение: 600 имп./об., комплементарный, выходные фазы A, B, Z, Uпит. 5В=, кабель сзади/сбоку 2м, IP50 | 17790 | ЕАЭС N RU Д-KR.РА08.В.06158/23 | 1
| A2500003142R | H2500006276 | ROTARY ENCODER | E58 SERIES | E58HB SERIES | E58HB12-600-3-T-5-C | 5VDC^GL | E58HB12-600-3-T-5-C^5VDC^GL | Энкодер инкрементальный, корпус: Ø58мм, вал полый глухой, посадочный диаметр вала: Ø12мм, разрешение: 600 имп./об., комплементарный, выходные фазы A, B, Z, Uпит. 5В=, подключение кабеля сзади, IP50 | 18560 | ЕАЭС N RU Д-KR.РА08.В.06158/23 | 1
| A2500003331R | H2500006277 | ROTARY ENCODER | E58 SERIES | E58HB SERIES | E58HB12-600-3-T-5-CR | 5VDC^GL | E58HB12-600-3-T-5-CR^5VDC^GL | Энкодер инкрементальный, корпус: Ø58мм, вал полый глухой, посадочный диаметр вала: Ø12мм, разрешение: 600 имп./об., комплементарный, выходные фазы A, B, Z, Uпит. 5В=, разъем сзади, IP50 | 18560 | ЕАЭС N RU Д-KR.РА08.В.06158/23 | 1
| A2500003520R | H2500006278 | ROTARY ENCODER | E58 SERIES | E58HB SERIES | E58HB12-600-3-T-5-CS | 5VDC^GL | E58HB12-600-3-T-5-CS^5VDC^GL | Энкодер инкрементальный, корпус: Ø58мм, вал полый глухой, посадочный диаметр вала: Ø12мм, разрешение: 600 имп./об., комплементарный, выходные фазы A, B, Z, Uпит. 5В=, разъем сбоку, IP50 | 18560 | ЕАЭС N RU Д-KR.РА08.В.06158/23 | 1
| A2500003060R | H2500006279 | ROTARY ENCODER | E58 SERIES | E58HB SERIES | E58HB12-600-3-V-24 | 12-24VDC^GL | E58HB12-600-3-V-24^12-24VDC^GL | Энкодер инкрементальный, корпус: Ø58мм, вал полый глухой, посадочный диаметр вала: Ø12мм, разрешение: 600 имп./об., напряжение, выходные фазы A, B, Z, Uпит. 12…24В=, кабель сзади/сбоку 2м, IP50 | 17790 | ЕАЭС N RU Д-KR.РА08.В.06158/23 | 1
| A2500003249R | H2500006280 | ROTARY ENCODER | E58 SERIES | E58HB SERIES | E58HB12-600-3-V-24-C | 12-24VDC^GL | E58HB12-600-3-V-24-C^12-24VDC^GL | Энкодер инкрементальный, корпус: Ø58мм, вал полый глухой, посадочный диаметр вала: Ø12мм, разрешение: 600 имп./об., напряжение, выходные фазы A, B, Z, Uпит. 12…24В=, подключение кабеля сзади, IP50 | 18560 | ЕАЭС N RU Д-KR.РА08.В.06158/23 | 1
| A2500003438R | H2500006281 | ROTARY ENCODER | E58 SERIES | E58HB SERIES | E58HB12-600-3-V-24-CR | 12-24VDC^GL | E58HB12-600-3-V-24-CR^12-24VDC^GL | Энкодер инкрементальный, корпус: Ø58мм, вал полый глухой, посадочный диаметр вала: Ø12мм, разрешение: 600 имп./об., напряжение, выходные фазы A, B, Z, Uпит. 12…24В=, разъем сзади, IP50 | 18560 | ЕАЭС N RU Д-KR.РА08.В.06158/23 | 1
| A2500003627R | H2500006282 | ROTARY ENCODER | E58 SERIES | E58HB SERIES | E58HB12-600-3-V-24-CS | 12-24VDC^GL | E58HB12-600-3-V-24-CS^12-24VDC^GL | Энкодер инкрементальный, корпус: Ø58мм, вал полый глухой, посадочный диаметр вала: Ø12мм, разрешение: 600 имп./об., напряжение, выходные фазы A, B, Z, Uпит. 12…24В=, разъем сбоку, IP50 | 18560 | ЕАЭС N RU Д-KR.РА08.В.06158/23 | 1
| A2500003061R | H2500006283 | ROTARY ENCODER | E58 SERIES | E58HB SERIES | E58HB12-600-3-V-5 | 5VDC^GL | E58HB12-600-3-V-5^5VDC^GL | Энкодер инкрементальный, корпус: Ø58мм, вал полый глухой, посадочный диаметр вала: Ø12мм, разрешение: 600 имп./об., напряжение, выходные фазы A, B, Z, Uпит. 5В=, кабель сзади/сбоку 2м, IP50 | 17790 | ЕАЭС N RU Д-KR.РА08.В.06158/23 | 1
| A2500003250R | H2500006284 | ROTARY ENCODER | E58 SERIES | E58HB SERIES | E58HB12-600-3-V-5-C | 5VDC^GL | E58HB12-600-3-V-5-C^5VDC^GL | Энкодер инкрементальный, корпус: Ø58мм, вал полый глухой, посадочный диаметр вала: Ø12мм, разрешение: 600 имп./об., напряжение, выходные фазы A, B, Z, Uпит. 5В=, подключение кабеля сзади, IP50 | 18560 | ЕАЭС N RU Д-KR.РА08.В.06158/23 | 1
| A2500003439R | H2500006285 | ROTARY ENCODER | E58 SERIES | E58HB SERIES | E58HB12-600-3-V-5-CR | 5VDC^GL | E58HB12-600-3-V-5-CR^5VDC^GL | Энкодер инкрементальный, корпус: Ø58мм, вал полый глухой, посадочный диаметр вала: Ø12мм, разрешение: 600 имп./об., напряжение, выходные фазы A, B, Z, Uпит. 5В=, разъем сзади, IP50 | 18560 | ЕАЭС N RU Д-KR.РА08.В.06158/23 | 1
| A2500003628R | H2500006286 | ROTARY ENCODER | E58 SERIES | E58HB SERIES | E58HB12-600-3-V-5-CS | 5VDC^GL | E58HB12-600-3-V-5-CS^5VDC^GL | Энкодер инкрементальный, корпус: Ø58мм, вал полый глухой, посадочный диаметр вала: Ø12мм, разрешение: 600 имп./об., напряжение, выходные фазы A, B, Z, Uпит. 5В=, разъем сбоку, IP50 | 18560 | ЕАЭС N RU Д-KR.РА08.В.06158/23 | 1
| A2500003678R | H2500003398 | ROTARY ENCODER | E58 SERIES | E58HB SERIES | E58HB12-600-6-L-24 | 12-24VDC^GL | E58HB12-600-6-L-24^12-24VDC^GL | Энкодер инкрементальный, корпус: Ø58мм, вал полый глухой, посадочный диаметр вала: Ø12мм, разрешение: 600 имп./об., Line Driver (дифференциальный), выходные фазы A, A̅, B, B̅, Z, Z̅, Uпит. 12…24В=, кабель сзади/сбоку 2м, IP50 | 20110 | ЕАЭС N RU Д-KR.РА08.В.06158/23 | 1
| A2500003099R | H2500001474 | ROTARY ENCODER | E58 SERIES | E58HB SERIES | E58HB12-600-6-L-5 | 5VDC^GL | E58HB12-600-6-L-5^5VDC^GL | Энкодер инкрементальный, корпус: Ø58мм, вал полый глухой, посадочный диаметр вала: Ø12мм, разрешение: 600 имп./об., Line Driver (дифференциальный), выходные фазы A, A̅, B, B̅, Z, Z̅, Uпит. 5В=, кабель сзади/сбоку 2м, IP50 | 20110 | ЕАЭС N RU Д-KR.РА08.В.06158/23 | 1
| A2500003288R | H2500006287 | ROTARY ENCODER | E58 SERIES | E58HB SERIES | E58HB12-600-6-L-5-C | 5VDC^GL | E58HB12-600-6-L-5-C^5VDC^GL | Энкодер инкрементальный, корпус: Ø58мм, вал полый глухой, посадочный диаметр вала: Ø12мм, разрешение: 600 имп./об., Line Driver (дифференциальный), выходные фазы A, A̅, B, B̅, Z, Z̅, Uпит. 5В=, подключение кабеля сзади, IP50 | 20880 | ЕАЭС N RU Д-KR.РА08.В.06158/23 | 1
| A2500003477R | H2500006288 | ROTARY ENCODER | E58 SERIES | E58HB SERIES | E58HB12-600-6-L-5-CR | 5VDC^GL | E58HB12-600-6-L-5-CR^5VDC^GL | Энкодер инкрементальный, корпус: Ø58мм, вал полый глухой, посадочный диаметр вала: Ø12мм, разрешение: 600 имп./об., Line Driver (дифференциальный), выходные фазы A, A̅, B, B̅, Z, Z̅, Uпит. 5В=, разъем сзади, IP50 | 20880 | ЕАЭС N RU Д-KR.РА08.В.06158/23 | 1
| A2500003666R | H2500006289 | ROTARY ENCODER | E58 SERIES | E58HB SERIES | E58HB12-600-6-L-5-CS | 5VDC^GL | E58HB12-600-6-L-5-CS^5VDC^GL | Энкодер инкрементальный, корпус: Ø58мм, вал полый глухой, посадочный диаметр вала: Ø12мм, разрешение: 600 имп./об., Line Driver (дифференциальный), выходные фазы A, A̅, B, B̅, Z, Z̅, Uпит. 5В=, разъем сбоку, IP50 | 20880 | ЕАЭС N RU Д-KR.РА08.В.06158/23 | 1
| A2500002986R | H2500006290 | ROTARY ENCODER | E58 SERIES | E58HB SERIES | E58HB12-60-3-N-24 | 12-24VDC^GL | E58HB12-60-3-N-24^12-24VDC^GL | Энкодер инкрементальный, корпус: Ø58мм, вал полый глухой, посадочный диаметр вала: Ø12мм, разрешение: 60 имп./об., NPN с открытым коллектором, выходные фазы A, B, Z, Uпит. 12…24В=, кабель сзади/сбоку 2м, IP50 | 17790 | ЕАЭС N RU Д-KR.РА08.В.06158/23 | 1
| A2500003175R | H2500006291 | ROTARY ENCODER | E58 SERIES | E58HB SERIES | E58HB12-60-3-N-24-C | 12-24VDC^GL | E58HB12-60-3-N-24-C^12-24VDC^GL | Энкодер инкрементальный, корпус: Ø58мм, вал полый глухой, посадочный диаметр вала: Ø12мм, разрешение: 60 имп./об., NPN с открытым коллектором, выходные фазы A, B, Z, Uпит. 12…24В=, подключение кабеля сзади, IP50 | 18560 | ЕАЭС N RU Д-KR.РА08.В.06158/23 | 1
| A2500003364R | H2500006292 | ROTARY ENCODER | E58 SERIES | E58HB SERIES | E58HB12-60-3-N-24-CR | 12-24VDC^GL | E58HB12-60-3-N-24-CR^12-24VDC^GL | Энкодер инкрементальный, корпус: Ø58мм, вал полый глухой, посадочный диаметр вала: Ø12мм, разрешение: 60 имп./об., NPN с открытым коллектором, выходные фазы A, B, Z, Uпит. 12…24В=, разъем сзади, IP50 | 18560 | ЕАЭС N RU Д-KR.РА08.В.06158/23 | 1
| A2500003553R | H2500006293 | ROTARY ENCODER | E58 SERIES | E58HB SERIES | E58HB12-60-3-N-24-CS | 12-24VDC^GL | E58HB12-60-3-N-24-CS^12-24VDC^GL | Энкодер инкрементальный, корпус: Ø58мм, вал полый глухой, посадочный диаметр вала: Ø12мм, разрешение: 60 имп./об., NPN с открытым коллектором, выходные фазы A, B, Z, Uпит. 12…24В=, разъем сбоку, IP50 | 18560 | ЕАЭС N RU Д-KR.РА08.В.06158/23 | 1
| A2500002987R | H2500006294 | ROTARY ENCODER | E58 SERIES | E58HB SERIES | E58HB12-60-3-N-5 | 5VDC^GL | E58HB12-60-3-N-5^5VDC^GL | Энкодер инкрементальный, корпус: Ø58мм, вал полый глухой, посадочный диаметр вала: Ø12мм, разрешение: 60 имп./об., NPN с открытым коллектором, выходные фазы A, B, Z, Uпит. 5В=, кабель сзади/сбоку 2м, IP50 | 17790 | ЕАЭС N RU Д-KR.РА08.В.06158/23 | 1
| A2500003176R | H2500006295 | ROTARY ENCODER | E58 SERIES | E58HB SERIES | E58HB12-60-3-N-5-C | 5VDC^GL | E58HB12-60-3-N-5-C^5VDC^GL | Энкодер инкрементальный, корпус: Ø58мм, вал полый глухой, посадочный диаметр вала: Ø12мм, разрешение: 60 имп./об., NPN с открытым коллектором, выходные фазы A, B, Z, Uпит. 5В=, подключение кабеля сзади, IP50 | 18560 | ЕАЭС N RU Д-KR.РА08.В.06158/23 | 1
| A2500003365R | H2500006296 | ROTARY ENCODER | E58 SERIES | E58HB SERIES | E58HB12-60-3-N-5-CR | 5VDC^GL | E58HB12-60-3-N-5-CR^5VDC^GL | Энкодер инкрементальный, корпус: Ø58мм, вал полый глухой, посадочный диаметр вала: Ø12мм, разрешение: 60 имп./об., NPN с открытым коллектором, выходные фазы A, B, Z, Uпит. 5В=, разъем сзади, IP50 | 18560 | ЕАЭС N RU Д-KR.РА08.В.06158/23 | 1
| A2500003554R | H2500006297 | ROTARY ENCODER | E58 SERIES | E58HB SERIES | E58HB12-60-3-N-5-CS | 5VDC^GL | E58HB12-60-3-N-5-CS^5VDC^GL | Энкодер инкрементальный, корпус: Ø58мм, вал полый глухой, посадочный диаметр вала: Ø12мм, разрешение: 60 имп./об., NPN с открытым коллектором, выходные фазы A, B, Z, Uпит. 5В=, разъем сбоку, IP50 | 18560 | ЕАЭС N RU Д-KR.РА08.В.06158/23 | 1
| A2500002932R | H2500001450 | ROTARY ENCODER | E58 SERIES | E58HB SERIES | E58HB12-60-3-T-24 | 12-24VDC^GL | E58HB12-60-3-T-24^12-24VDC^GL | Энкодер инкрементальный, корпус: Ø58мм, вал полый глухой, посадочный диаметр вала: Ø12мм, разрешение: 60 имп./об., комплементарный, выходные фазы A, B, Z, Uпит. 12…24В=, кабель сзади/сбоку 2м, IP50 | 17790 | ЕАЭС N RU Д-KR.РА08.В.06158/23 | 1
| A2500003121R | H2500006298 | ROTARY ENCODER | E58 SERIES | E58HB SERIES | E58HB12-60-3-T-24-C | 12-24VDC^GL | E58HB12-60-3-T-24-C^12-24VDC^GL | Энкодер инкрементальный, корпус: Ø58мм, вал полый глухой, посадочный диаметр вала: Ø12мм, разрешение: 60 имп./об., комплементарный, выходные фазы A, B, Z, Uпит. 12…24В=, подключение кабеля сзади, IP50 | 18560 | ЕАЭС N RU Д-KR.РА08.В.06158/23 | 1
| A2500003310R | H2500006299 | ROTARY ENCODER | E58 SERIES | E58HB SERIES | E58HB12-60-3-T-24-CR | 12-24VDC^GL | E58HB12-60-3-T-24-CR^12-24VDC^GL | Энкодер инкрементальный, корпус: Ø58мм, вал полый глухой, посадочный диаметр вала: Ø12мм, разрешение: 60 имп./об., комплементарный, выходные фазы A, B, Z, Uпит. 12…24В=, разъем сзади, IP50 | 18560 | ЕАЭС N RU Д-KR.РА08.В.06158/23 | 1
| A2500003499R | H2500006300 | ROTARY ENCODER | E58 SERIES | E58HB SERIES | E58HB12-60-3-T-24-CS | 12-24VDC^GL | E58HB12-60-3-T-24-CS^12-24VDC^GL | Энкодер инкрементальный, корпус: Ø58мм, вал полый глухой, посадочный диаметр вала: Ø12мм, разрешение: 60 имп./об., комплементарный, выходные фазы A, B, Z, Uпит. 12…24В=, разъем сбоку, IP50 | 18560 | ЕАЭС N RU Д-KR.РА08.В.06158/23 | 1
| A2500002933R | H2500006301 | ROTARY ENCODER | E58 SERIES | E58HB SERIES | E58HB12-60-3-T-5 | 5VDC^GL | E58HB12-60-3-T-5^5VDC^GL | Энкодер инкрементальный, корпус: Ø58мм, вал полый глухой, посадочный диаметр вала: Ø12мм, разрешение: 60 имп./об., комплементарный, выходные фазы A, B, Z, Uпит. 5В=, кабель сзади/сбоку 2м, IP50 | 17790 | ЕАЭС N RU Д-KR.РА08.В.06158/23 | 1
| A2500003122R | H2500006302 | ROTARY ENCODER | E58 SERIES | E58HB SERIES | E58HB12-60-3-T-5-C | 5VDC^GL | E58HB12-60-3-T-5-C^5VDC^GL | Энкодер инкрементальный, корпус: Ø58мм, вал полый глухой, посадочный диаметр вала: Ø12мм, разрешение: 60 имп./об., комплементарный, выходные фазы A, B, Z, Uпит. 5В=, подключение кабеля сзади, IP50 | 18560 | ЕАЭС N RU Д-KR.РА08.В.06158/23 | 1
| A2500003311R | H2500006303 | ROTARY ENCODER | E58 SERIES | E58HB SERIES | E58HB12-60-3-T-5-CR | 5VDC^GL | E58HB12-60-3-T-5-CR^5VDC^GL | Энкодер инкрементальный, корпус: Ø58мм, вал полый глухой, посадочный диаметр вала: Ø12мм, разрешение: 60 имп./об., комплементарный, выходные фазы A, B, Z, Uпит. 5В=, разъем сзади, IP50 | 18560 | ЕАЭС N RU Д-KR.РА08.В.06158/23 | 1
| A2500003500R | H2500006304 | ROTARY ENCODER | E58 SERIES | E58HB SERIES | E58HB12-60-3-T-5-CS | 5VDC^GL | E58HB12-60-3-T-5-CS^5VDC^GL | Энкодер инкрементальный, корпус: Ø58мм, вал полый глухой, посадочный диаметр вала: Ø12мм, разрешение: 60 имп./об., комплементарный, выходные фазы A, B, Z, Uпит. 5В=, разъем сбоку, IP50 | 18560 | ЕАЭС N RU Д-KR.РА08.В.06158/23 | 1
| A2500003040R | H2500006305 | ROTARY ENCODER | E58 SERIES | E58HB SERIES | E58HB12-60-3-V-24 | 12-24VDC^GL | E58HB12-60-3-V-24^12-24VDC^GL | Энкодер инкрементальный, корпус: Ø58мм, вал полый глухой, посадочный диаметр вала: Ø12мм, разрешение: 60 имп./об., напряжение, выходные фазы A, B, Z, Uпит. 12…24В=, кабель сзади/сбоку 2м, IP50 | 17790 | ЕАЭС N RU Д-KR.РА08.В.06158/23 | 1
| A2500003229R | H2500006306 | ROTARY ENCODER | E58 SERIES | E58HB SERIES | E58HB12-60-3-V-24-C | 12-24VDC^GL | E58HB12-60-3-V-24-C^12-24VDC^GL | Энкодер инкрементальный, корпус: Ø58мм, вал полый глухой, посадочный диаметр вала: Ø12мм, разрешение: 60 имп./об., напряжение, выходные фазы A, B, Z, Uпит. 12…24В=, подключение кабеля сзади, IP50 | 18560 | ЕАЭС N RU Д-KR.РА08.В.06158/23 | 1
| A2500003418R | H2500006307 | ROTARY ENCODER | E58 SERIES | E58HB SERIES | E58HB12-60-3-V-24-CR | 12-24VDC^GL | E58HB12-60-3-V-24-CR^12-24VDC^GL | Энкодер инкрементальный, корпус: Ø58мм, вал полый глухой, посадочный диаметр вала: Ø12мм, разрешение: 60 имп./об., напряжение, выходные фазы A, B, Z, Uпит. 12…24В=, разъем сзади, IP50 | 18560 | ЕАЭС N RU Д-KR.РА08.В.06158/23 | 1
| A2500003607R | H2500006308 | ROTARY ENCODER | E58 SERIES | E58HB SERIES | E58HB12-60-3-V-24-CS | 12-24VDC^GL | E58HB12-60-3-V-24-CS^12-24VDC^GL | Энкодер инкрементальный, корпус: Ø58мм, вал полый глухой, посадочный диаметр вала: Ø12мм, разрешение: 60 имп./об., напряжение, выходные фазы A, B, Z, Uпит. 12…24В=, разъем сбоку, IP50 | 18560 | ЕАЭС N RU Д-KR.РА08.В.06158/23 | 1
| A2500003041R | H2500006309 | ROTARY ENCODER | E58 SERIES | E58HB SERIES | E58HB12-60-3-V-5 | 5VDC^GL | E58HB12-60-3-V-5^5VDC^GL | Энкодер инкрементальный, корпус: Ø58мм, вал полый глухой, посадочный диаметр вала: Ø12мм, разрешение: 60 имп./об., напряжение, выходные фазы A, B, Z, Uпит. 5В=, кабель сзади/сбоку 2м, IP50 | 17790 | ЕАЭС N RU Д-KR.РА08.В.06158/23 | 1
| A2500003230R | H2500006310 | ROTARY ENCODER | E58 SERIES | E58HB SERIES | E58HB12-60-3-V-5-C | 5VDC^GL | E58HB12-60-3-V-5-C^5VDC^GL | Энкодер инкрементальный, корпус: Ø58мм, вал полый глухой, посадочный диаметр вала: Ø12мм, разрешение: 60 имп./об., напряжение, выходные фазы A, B, Z, Uпит. 5В=, подключение кабеля сзади, IP50 | 18560 | ЕАЭС N RU Д-KR.РА08.В.06158/23 | 1
| A2500003419R | H2500006311 | ROTARY ENCODER | E58 SERIES | E58HB SERIES | E58HB12-60-3-V-5-CR | 5VDC^GL | E58HB12-60-3-V-5-CR^5VDC^GL | Энкодер инкрементальный, корпус: Ø58мм, вал полый глухой, посадочный диаметр вала: Ø12мм, разрешение: 60 имп./об., напряжение, выходные фазы A, B, Z, Uпит. 5В=, разъем сзади, IP50 | 18560 | ЕАЭС N RU Д-KR.РА08.В.06158/23 | 1
| A2500003608R | H2500006312 | ROTARY ENCODER | E58 SERIES | E58HB SERIES | E58HB12-60-3-V-5-CS | 5VDC^GL | E58HB12-60-3-V-5-CS^5VDC^GL | Энкодер инкрементальный, корпус: Ø58мм, вал полый глухой, посадочный диаметр вала: Ø12мм, разрешение: 60 имп./об., напряжение, выходные фазы A, B, Z, Uпит. 5В=, разъем сбоку, IP50 | 18560 | ЕАЭС N RU Д-KR.РА08.В.06158/23 | 1
| A2500003089R | H2500006313 | ROTARY ENCODER | E58 SERIES | E58HB SERIES | E58HB12-60-6-L-5 | 5VDC^GL | E58HB12-60-6-L-5^5VDC^GL | Энкодер инкрементальный, корпус: Ø58мм, вал полый глухой, посадочный диаметр вала: Ø12мм, разрешение: 60 имп./об., Line Driver (дифференциальный), выходные фазы A, A̅, B, B̅, Z, Z̅, Uпит. 5В=, кабель сзади/сбоку 2м, IP50 | 20110 | ЕАЭС N RU Д-KR.РА08.В.06158/23 | 1
| A2500003278R | H2500006314 | ROTARY ENCODER | E58 SERIES | E58HB SERIES | E58HB12-60-6-L-5-C | 5VDC^GL | E58HB12-60-6-L-5-C^5VDC^GL | Энкодер инкрементальный, корпус: Ø58мм, вал полый глухой, посадочный диаметр вала: Ø12мм, разрешение: 60 имп./об., Line Driver (дифференциальный), выходные фазы A, A̅, B, B̅, Z, Z̅, Uпит. 5В=, подключение кабеля сзади, IP50 | 20880 | ЕАЭС N RU Д-KR.РА08.В.06158/23 | 1
| A2500003467R | H2500006315 | ROTARY ENCODER | E58 SERIES | E58HB SERIES | E58HB12-60-6-L-5-CR | 5VDC^GL | E58HB12-60-6-L-5-CR^5VDC^GL | Энкодер инкрементальный, корпус: Ø58мм, вал полый глухой, посадочный диаметр вала: Ø12мм, разрешение: 60 имп./об., Line Driver (дифференциальный), выходные фазы A, A̅, B, B̅, Z, Z̅, Uпит. 5В=, разъем сзади, IP50 | 20880 | ЕАЭС N RU Д-KR.РА08.В.06158/23 | 1
| A2500003656R | H2500006316 | ROTARY ENCODER | E58 SERIES | E58HB SERIES | E58HB12-60-6-L-5-CS | 5VDC^GL | E58HB12-60-6-L-5-CS^5VDC^GL | Энкодер инкрементальный, корпус: Ø58мм, вал полый глухой, посадочный диаметр вала: Ø12мм, разрешение: 60 имп./об., Line Driver (дифференциальный), выходные фазы A, A̅, B, B̅, Z, Z̅, Uпит. 5В=, разъем сбоку, IP50 | 20880 | ЕАЭС N RU Д-KR.РА08.В.06158/23 | 1
| A2500004502R | H2500005253 | ROTARY ENCODER | E58 SERIES | E58S (SINE WAVE) SERIES | E58S9.25-2048-10-A-5-R | NW(7M)^GL | E58S9.25-2048-10-A-5-R^NW(7M)^GL | Энкодер инкрементальный, корпус: Ø58мм, вал выступающий, посадочный диаметр вала: Ø9,25мм, разрешение: 2048 имп./об., аналоговый синусоидальный выход на основе операционного усилителя, выходные фазы A, A̅, B, B̅, Z, Z̅, C, C̅, D, D̅, Uпит. 5В=, кабель сзади/сбоку 7м, IP50 | 47030 | ЕАЭС N RU Д-KR.РА08.В.06158/23 | 1
| A2500004504R | H2500005241 | ROTARY ENCODER | E58 SERIES | E58S (SINE WAVE) SERIES | E58S9.25-2048-10-A-5-R | NW(9M)^GL | E58S9.25-2048-10-A-5-R^NW(9M)^GL | Энкодер инкрементальный, корпус: Ø58мм, вал выступающий, посадочный диаметр вала: Ø9,25мм, разрешение: 2048 имп./об., аналоговый синусоидальный выход на основе операционного усилителя, выходные фазы A, A̅, B, B̅, Z, Z̅, C, C̅, D, D̅, Uпит. 5В=, кабель сзади/сбоку 9м, IP50 | 47630 | ЕАЭС N RU Д-KR.РА08.В.06158/23 | 1
| A2500004506R | H2500005256 | ROTARY ENCODER | E58 SERIES | E58S (SINE WAVE) SERIES | E58S9.25-2048-10-A-5-R | NW(15M)^GL | E58S9.25-2048-10-A-5-R^NW(15M)^GL | Энкодер инкрементальный, корпус: Ø58мм, вал выступающий, посадочный диаметр вала: Ø9,25мм, разрешение: 2048 имп./об., аналоговый синусоидальный выход на основе операционного усилителя, выходные фазы A, A̅, B, B̅, Z, Z̅, C, C̅, D, D̅, Uпит. 5В=, кабель сзади/сбоку 15м, IP50 | 49490 | ЕАЭС N RU Д-KR.РА08.В.06158/23 | 1
| A2500004501R | H2500005252 | ROTARY ENCODER | E58 SERIES | E58S (SINE WAVE) SERIES | E58S9.25-2048-10-A-5-S | NW(7M)^GL | E58S9.25-2048-10-A-5-S^NW(7M)^GL | Энкодер инкрементальный, корпус: Ø58мм, вал выступающий, посадочный диаметр вала: Ø9,25мм, разрешение: 2048 имп./об., аналоговый синусоидальный выход на основе операционного усилителя, выходные фазы A, A̅, B, B̅, Z, Z̅, C, C̅, D, D̅, Uпит. 5В=, кабель сзади/сбоку 7м, IP50 | 47030 | ЕАЭС N RU Д-KR.РА08.В.06158/23 | 1
| A2500004503R | H2500005254 | ROTARY ENCODER | E58 SERIES | E58S (SINE WAVE) SERIES | E58S9.25-2048-10-A-5-S | NW(9M)^GL | E58S9.25-2048-10-A-5-S^NW(9M)^GL | Энкодер инкрементальный, корпус: Ø58мм, вал выступающий, посадочный диаметр вала: Ø9,25мм, разрешение: 2048 имп./об., аналоговый синусоидальный выход на основе операционного усилителя, выходные фазы A, A̅, B, B̅, Z, Z̅, C, C̅, D, D̅, Uпит. 5В=, кабель сзади/сбоку 9м, IP50 | 47630 | ЕАЭС N RU Д-KR.РА08.В.06158/23 | 1
| A2500004505R | H2500005255 | ROTARY ENCODER | E58 SERIES | E58S (SINE WAVE) SERIES | E58S9.25-2048-10-A-5-S | NW(15M)^GL | E58S9.25-2048-10-A-5-S^NW(15M)^GL | Энкодер инкрементальный, корпус: Ø58мм, вал выступающий, посадочный диаметр вала: Ø9,25мм, разрешение: 2048 имп./об., аналоговый синусоидальный выход на основе операционного усилителя, выходные фазы A, A̅, B, B̅, Z, Z̅, C, C̅, D, D̅, Uпит. 5В=, кабель сзади/сбоку 15м, IP50 | 49490 | ЕАЭС N RU Д-KR.РА08.В.06158/23 | 1
| A2500003769R | H2500001513 | ROTARY ENCODER | E58 SERIES | E58SC SERIES | E58SC10-1000-3-N-24 | 12-24VDC^GL | E58SC10-1000-3-N-24^12-24VDC^GL | Энкодер инкрементальный, корпус: Ø58мм, вал выступающий зажимного типа, посадочный диаметр вала: Ø10мм, разрешение: 1000 имп./об., NPN с открытым коллектором, выходные фазы A, B, Z, Uпит. 12…24В=, кабель сзади/сбоку 2м, IP50 | 20250 | ЕАЭС N RU Д-KR.РА08.В.06158/23 | 1
| A2500003981R | H2500001574 | ROTARY ENCODER | E58 SERIES | E58SC SERIES | E58SC10-1000-3-N-24-C | 12-24VDC^GL | E58SC10-1000-3-N-24-C^12-24VDC^GL | Энкодер инкрементальный, корпус: Ø58мм, вал выступающий зажимного типа, посадочный диаметр вала: Ø10мм, разрешение: 1000 имп./об., NPN с открытым коллектором, выходные фазы A, B, Z, Uпит. 12…24В=, подключение кабеля сзади, IP50 | 21030 | ЕАЭС N RU Д-KR.РА08.В.06158/23 | 1
| A2500004185R | H2500001599 | ROTARY ENCODER | E58 SERIES | E58SC SERIES | E58SC10-1000-3-N-24-CR | 12-24VDC^GL | E58SC10-1000-3-N-24-CR^12-24VDC^GL | Энкодер инкрементальный, корпус: Ø58мм, вал выступающий зажимного типа, посадочный диаметр вала: Ø10мм, разрешение: 1000 имп./об., NPN с открытым коллектором, выходные фазы A, B, Z, Uпит. 12…24В=, разъем сзади, IP50 | 21030 | ЕАЭС N RU Д-KR.РА08.В.06158/23 | 1
| A2500004387R | H2500001622 | ROTARY ENCODER | E58 SERIES | E58SC SERIES | E58SC10-1000-3-N-24-CS | 12-24VDC^GL | E58SC10-1000-3-N-24-CS^12-24VDC^GL | Энкодер инкрементальный, корпус: Ø58мм, вал выступающий зажимного типа, посадочный диаметр вала: Ø10мм, разрешение: 1000 имп./об., NPN с открытым коллектором, выходные фазы A, B, Z, Uпит. 12…24В=, разъем сбоку, IP50 | 21030 | ЕАЭС N RU Д-KR.РА08.В.06158/23 | 1
| A2500003770R | H2500006317 | ROTARY ENCODER | E58 SERIES | E58SC SERIES | E58SC10-1000-3-N-5 | 5VDC^GL | E58SC10-1000-3-N-5^5VDC^GL | Энкодер инкрементальный, корпус: Ø58мм, вал выступающий зажимного типа, посадочный диаметр вала: Ø10мм, разрешение: 1000 имп./об., NPN с открытым коллектором, выходные фазы A, B, Z, Uпит. 5В=, кабель сзади/сбоку 2м, IP50 | 20250 | ЕАЭС N RU Д-KR.РА08.В.06158/23 | 1
| A2500004186R | H2500006318 | ROTARY ENCODER | E58 SERIES | E58SC SERIES | E58SC10-1000-3-N-5-CR | 5VDC^GL | E58SC10-1000-3-N-5-CR^5VDC^GL | Энкодер инкрементальный, корпус: Ø58мм, вал выступающий зажимного типа, посадочный диаметр вала: Ø10мм, разрешение: 1000 имп./об., NPN с открытым коллектором, выходные фазы A, B, Z, Uпит. 5В=, разъем сзади, IP50 | 21030 | ЕАЭС N RU Д-KR.РА08.В.06158/23 | 1
| A2500004388R | H2500006319 | ROTARY ENCODER | E58 SERIES | E58SC SERIES | E58SC10-1000-3-N-5-CS | 5VDC^GL | E58SC10-1000-3-N-5-CS^5VDC^GL | Энкодер инкрементальный, корпус: Ø58мм, вал выступающий зажимного типа, посадочный диаметр вала: Ø10мм, разрешение: 1000 имп./об., NPN с открытым коллектором, выходные фазы A, B, Z, Uпит. 5В=, разъем сбоку, IP50 | 21030 | ЕАЭС N RU Д-KR.РА08.В.06158/23 | 1
| A2500003710R | H2500001496 | ROTARY ENCODER | E58 SERIES | E58SC SERIES | E58SC10-1000-3-T-24 | 12-24VDC^GL | E58SC10-1000-3-T-24^12-24VDC^GL | Энкодер инкрементальный, корпус: Ø58мм, вал выступающий зажимного типа, посадочный диаметр вала: Ø10мм, разрешение: 1000 имп./об., комплементарный, выходные фазы A, B, Z, Uпит. 12…24В=, кабель сзади/сбоку 2м, IP50 | 20250 | ЕАЭС N RU Д-KR.РА08.В.06158/23 | 1
| A2500003923R | H2500006320 | ROTARY ENCODER | E58 SERIES | E58SC SERIES | E58SC10-1000-3-T-24-C | 12-24VDC^GL | E58SC10-1000-3-T-24-C^12-24VDC^GL | Энкодер инкрементальный, корпус: Ø58мм, вал выступающий зажимного типа, посадочный диаметр вала: Ø10мм, разрешение: 1000 имп./об., комплементарный, выходные фазы A, B, Z, Uпит. 12…24В=, подключение кабеля сзади, IP50 | 21030 | ЕАЭС N RU Д-KR.РА08.В.06158/23 | 1
| A2500004127R | H2500001594 | ROTARY ENCODER | E58 SERIES | E58SC SERIES | E58SC10-1000-3-T-24-CR | 12-24VDC^GL | E58SC10-1000-3-T-24-CR^12-24VDC^GL | Энкодер инкрементальный, корпус: Ø58мм, вал выступающий зажимного типа, посадочный диаметр вала: Ø10мм, разрешение: 1000 имп./об., комплементарный, выходные фазы A, B, Z, Uпит. 12…24В=, разъем сзади, IP50 | 21030 | ЕАЭС N RU Д-KR.РА08.В.06158/23 | 1
| A2500004329R | H2500001612 | ROTARY ENCODER | E58 SERIES | E58SC SERIES | E58SC10-1000-3-T-24-CS | 12-24VDC^GL | E58SC10-1000-3-T-24-CS^12-24VDC^GL | Энкодер инкрементальный, корпус: Ø58мм, вал выступающий зажимного типа, посадочный диаметр вала: Ø10мм, разрешение: 1000 имп./об., комплементарный, выходные фазы A, B, Z, Uпит. 12…24В=, разъем сбоку, IP50 | 21030 | ЕАЭС N RU Д-KR.РА08.В.06158/23 | 1
| A2500003711R | H2500001497 | ROTARY ENCODER | E58 SERIES | E58SC SERIES | E58SC10-1000-3-T-5 | 5VDC^GL | E58SC10-1000-3-T-5^5VDC^GL | Энкодер инкрементальный, корпус: Ø58мм, вал выступающий зажимного типа, посадочный диаметр вала: Ø10мм, разрешение: 1000 имп./об., комплементарный, выходные фазы A, B, Z, Uпит. 5В=, кабель сзади/сбоку 2м, IP50 | 20250 | ЕАЭС N RU Д-KR.РА08.В.06158/23 | 1
| A2500003924R | H2500006321 | ROTARY ENCODER | E58 SERIES | E58SC SERIES | E58SC10-1000-3-T-5-C | 5VDC^GL | E58SC10-1000-3-T-5-C^5VDC^GL | Энкодер инкрементальный, корпус: Ø58мм, вал выступающий зажимного типа, посадочный диаметр вала: Ø10мм, разрешение: 1000 имп./об., комплементарный, выходные фазы A, B, Z, Uпит. 5В=, подключение кабеля сзади, IP50 | 21030 | ЕАЭС N RU Д-KR.РА08.В.06158/23 | 1
| A2500004128R | H2500006322 | ROTARY ENCODER | E58 SERIES | E58SC SERIES | E58SC10-1000-3-T-5-CR | 5VDC^GL | E58SC10-1000-3-T-5-CR^5VDC^GL | Энкодер инкрементальный, корпус: Ø58мм, вал выступающий зажимного типа, посадочный диаметр вала: Ø10мм, разрешение: 1000 имп./об., комплементарный, выходные фазы A, B, Z, Uпит. 5В=, разъем сзади, IP50 | 21030 | ЕАЭС N RU Д-KR.РА08.В.06158/23 | 1
| A2500004330R | H2500006323 | ROTARY ENCODER | E58 SERIES | E58SC SERIES | E58SC10-1000-3-T-5-CS | 5VDC^GL | E58SC10-1000-3-T-5-CS^5VDC^GL | Энкодер инкрементальный, корпус: Ø58мм, вал выступающий зажимного типа, посадочный диаметр вала: Ø10мм, разрешение: 1000 имп./об., комплементарный, выходные фазы A, B, Z, Uпит. 5В=, разъем сбоку, IP50 | 21030 | ЕАЭС N RU Д-KR.РА08.В.06158/23 | 1
| A2500003827R | H2500001530 | ROTARY ENCODER | E58 SERIES | E58SC SERIES | E58SC10-1000-3-V-24 | 12-24VDC^GL | E58SC10-1000-3-V-24^12-24VDC^GL | Энкодер инкрементальный, корпус: Ø58мм, вал выступающий зажимного типа, посадочный диаметр вала: Ø10мм, разрешение: 1000 имп./об., напряжение, выходные фазы A, B, Z, Uпит. 12…24В=, кабель сзади/сбоку 2м, IP50 | 20250 | ЕАЭС N RU Д-KR.РА08.В.06158/23 | 1
| A2500004039R | H2500006324 | ROTARY ENCODER | E58 SERIES | E58SC SERIES | E58SC10-1000-3-V-24-C | 12-24VDC^GL | E58SC10-1000-3-V-24-C^12-24VDC^GL | Энкодер инкрементальный, корпус: Ø58мм, вал выступающий зажимного типа, посадочный диаметр вала: Ø10мм, разрешение: 1000 имп./об., напряжение, выходные фазы A, B, Z, Uпит. 12…24В=, подключение кабеля сзади, IP50 | 21030 | ЕАЭС N RU Д-KR.РА08.В.06158/23 | 1
| A2500004243R | H2500003468 | ROTARY ENCODER | E58 SERIES | E58SC SERIES | E58SC10-1000-3-V-24-CR | 12-24VDC^GL | E58SC10-1000-3-V-24-CR^12-24VDC^GL | Энкодер инкрементальный, корпус: Ø58мм, вал выступающий зажимного типа, посадочный диаметр вала: Ø10мм, разрешение: 1000 имп./об., напряжение, выходные фазы A, B, Z, Uпит. 12…24В=, разъем сзади, IP50 | 21030 | ЕАЭС N RU Д-KR.РА08.В.06158/23 | 1
| A2500004445R | H2500001624 | ROTARY ENCODER | E58 SERIES | E58SC SERIES | E58SC10-1000-3-V-24-CS | 12-24VDC^GL | E58SC10-1000-3-V-24-CS^12-24VDC^GL | Энкодер инкрементальный, корпус: Ø58мм, вал выступающий зажимного типа, посадочный диаметр вала: Ø10мм, разрешение: 1000 имп./об., напряжение, выходные фазы A, B, Z, Uпит. 12…24В=, разъем сбоку, IP50 | 21030 | ЕАЭС N RU Д-KR.РА08.В.06158/23 | 1
| A2500003828R | H2500006325 | ROTARY ENCODER | E58 SERIES | E58SC SERIES | E58SC10-1000-3-V-5 | 5VDC^GL | E58SC10-1000-3-V-5^5VDC^GL | Энкодер инкрементальный, корпус: Ø58мм, вал выступающий зажимного типа, посадочный диаметр вала: Ø10мм, разрешение: 1000 имп./об., напряжение, выходные фазы A, B, Z, Uпит. 5В=, кабель сзади/сбоку 2м, IP50 | 20250 | ЕАЭС N RU Д-KR.РА08.В.06158/23 | 1
| A2500004040R | H2500006326 | ROTARY ENCODER | E58 SERIES | E58SC SERIES | E58SC10-1000-3-V-5-C | 5VDC^GL | E58SC10-1000-3-V-5-C^5VDC^GL | Энкодер инкрементальный, корпус: Ø58мм, вал выступающий зажимного типа, посадочный диаметр вала: Ø10мм, разрешение: 1000 имп./об., напряжение, выходные фазы A, B, Z, Uпит. 5В=, подключение кабеля сзади, IP50 | 21030 | ЕАЭС N RU Д-KR.РА08.В.06158/23 | 1
| A2500004244R | H2500006327 | ROTARY ENCODER | E58 SERIES | E58SC SERIES | E58SC10-1000-3-V-5-CR | 5VDC^GL | E58SC10-1000-3-V-5-CR^5VDC^GL | Энкодер инкрементальный, корпус: Ø58мм, вал выступающий зажимного типа, посадочный диаметр вала: Ø10мм, разрешение: 1000 имп./об., напряжение, выходные фазы A, B, Z, Uпит. 5В=, разъем сзади, IP50 | 21030 | ЕАЭС N RU Д-KR.РА08.В.06158/23 | 1
| A2500004446R | H2500006328 | ROTARY ENCODER | E58 SERIES | E58SC SERIES | E58SC10-1000-3-V-5-CS | 5VDC^GL | E58SC10-1000-3-V-5-CS^5VDC^GL | Энкодер инкрементальный, корпус: Ø58мм, вал выступающий зажимного типа, посадочный диаметр вала: Ø10мм, разрешение: 1000 имп./об., напряжение, выходные фазы A, B, Z, Uпит. 5В=, разъем сбоку, IP50 | 21030 | ЕАЭС N RU Д-KR.РА08.В.06158/23 | 1
| A2500003870R | H2500001546 | ROTARY ENCODER | E58 SERIES | E58SC SERIES | E58SC10-1000-6-L-24 | 12-24VDC^GL | E58SC10-1000-6-L-24^12-24VDC^GL | Энкодер инкрементальный, корпус: Ø58мм, вал выступающий зажимного типа, посадочный диаметр вала: Ø10мм, разрешение: 1000 имп./об., Line Driver (дифференциальный), выходные фазы A, A̅, B, B̅, Z, Z̅, Uпит. 12…24В=, кабель сзади/сбоку 2м, IP50 | 22570 | ЕАЭС N RU Д-KR.РА08.В.06158/23 | 1
| A2500003869R | H2500001545 | ROTARY ENCODER | E58 SERIES | E58SC SERIES | E58SC10-1000-6-L-5 | 5VDC^GL | E58SC10-1000-6-L-5^5VDC^GL | Энкодер инкрементальный, корпус: Ø58мм, вал выступающий зажимного типа, посадочный диаметр вала: Ø10мм, разрешение: 1000 имп./об., Line Driver (дифференциальный), выходные фазы A, A̅, B, B̅, Z, Z̅, Uпит. 5В=, кабель сзади/сбоку 2м, IP50 | 22570 | ЕАЭС N RU Д-KR.РА08.В.06158/23 | 1
| A2500004082R | H2500001581 | ROTARY ENCODER | E58 SERIES | E58SC SERIES | E58SC10-1000-6-L-5-C | 5VDC^GL | E58SC10-1000-6-L-5-C^5VDC^GL | Энкодер инкрементальный, корпус: Ø58мм, вал выступающий зажимного типа, посадочный диаметр вала: Ø10мм, разрешение: 1000 имп./об., Line Driver (дифференциальный), выходные фазы A, A̅, B, B̅, Z, Z̅, Uпит. 5В=, подключение кабеля сзади, IP50 | 23370 | ЕАЭС N RU Д-KR.РА08.В.06158/23 | 1
| A2500004285R | H2500001602 | ROTARY ENCODER | E58 SERIES | E58SC SERIES | E58SC10-1000-6-L-5-CR | 5VDC^GL | E58SC10-1000-6-L-5-CR^5VDC^GL | Энкодер инкрементальный, корпус: Ø58мм, вал выступающий зажимного типа, посадочный диаметр вала: Ø10мм, разрешение: 1000 имп./об., Line Driver (дифференциальный), выходные фазы A, A̅, B, B̅, Z, Z̅, Uпит. 5В=, разъем сзади, IP50 | 23370 | ЕАЭС N RU Д-KR.РА08.В.06158/23 | 1
| A2500004487R | H2500001627 | ROTARY ENCODER | E58 SERIES | E58SC SERIES | E58SC10-1000-6-L-5-CS | 5VDC^GL | E58SC10-1000-6-L-5-CS^5VDC^GL | Энкодер инкрементальный, корпус: Ø58мм, вал выступающий зажимного типа, посадочный диаметр вала: Ø10мм, разрешение: 1000 имп./об., Line Driver (дифференциальный), выходные фазы A, A̅, B, B̅, Z, Z̅, Uпит. 5В=, разъем сбоку, IP50 | 23370 | ЕАЭС N RU Д-KR.РА08.В.06158/23 | 1
| A2500003749R | H2500006329 | ROTARY ENCODER | E58 SERIES | E58SC SERIES | E58SC10-100-3-N-24 | 12-24VDC^GL | E58SC10-100-3-N-24^12-24VDC^GL | Энкодер инкрементальный, корпус: Ø58мм, вал выступающий зажимного типа, посадочный диаметр вала: Ø10мм, разрешение: 100 имп./об., NPN с открытым коллектором, выходные фазы A, B, Z, Uпит. 12…24В=, кабель сзади/сбоку 2м, IP50 | 16850 | ЕАЭС N RU Д-KR.РА08.В.06158/23 | 1
| A2500003961R | H2500006330 | ROTARY ENCODER | E58 SERIES | E58SC SERIES | E58SC10-100-3-N-24-C | 12-24VDC^GL | E58SC10-100-3-N-24-C^12-24VDC^GL | Энкодер инкрементальный, корпус: Ø58мм, вал выступающий зажимного типа, посадочный диаметр вала: Ø10мм, разрешение: 100 имп./об., NPN с открытым коллектором, выходные фазы A, B, Z, Uпит. 12…24В=, подключение кабеля сзади, IP50 | 17630 | ЕАЭС N RU Д-KR.РА08.В.06158/23 | 1
| A2500004165R | H2500003447 | ROTARY ENCODER | E58 SERIES | E58SC SERIES | E58SC10-100-3-N-24-CR | 12-24VDC^GL | E58SC10-100-3-N-24-CR^12-24VDC^GL | Энкодер инкрементальный, корпус: Ø58мм, вал выступающий зажимного типа, посадочный диаметр вала: Ø10мм, разрешение: 100 имп./об., NPN с открытым коллектором, выходные фазы A, B, Z, Uпит. 12…24В=, разъем сзади, IP50 | 17630 | ЕАЭС N RU Д-KR.РА08.В.06158/23 | 1
| A2500004367R | H2500006331 | ROTARY ENCODER | E58 SERIES | E58SC SERIES | E58SC10-100-3-N-24-CS | 12-24VDC^GL | E58SC10-100-3-N-24-CS^12-24VDC^GL | Энкодер инкрементальный, корпус: Ø58мм, вал выступающий зажимного типа, посадочный диаметр вала: Ø10мм, разрешение: 100 имп./об., NPN с открытым коллектором, выходные фазы A, B, Z, Uпит. 12…24В=, разъем сбоку, IP50 | 17630 | ЕАЭС N RU Д-KR.РА08.В.06158/23 | 1
| A2500003750R | H2500006332 | ROTARY ENCODER | E58 SERIES | E58SC SERIES | E58SC10-100-3-N-5 | 5VDC^GL | E58SC10-100-3-N-5^5VDC^GL | Энкодер инкрементальный, корпус: Ø58мм, вал выступающий зажимного типа, посадочный диаметр вала: Ø10мм, разрешение: 100 имп./об., NPN с открытым коллектором, выходные фазы A, B, Z, Uпит. 5В=, кабель сзади/сбоку 2м, IP50 | 16850 | ЕАЭС N RU Д-KR.РА08.В.06158/23 | 1
| A2500003962R | H2500006333 | ROTARY ENCODER | E58 SERIES | E58SC SERIES | E58SC10-100-3-N-5-C | 5VDC^GL | E58SC10-100-3-N-5-C^5VDC^GL | Энкодер инкрементальный, корпус: Ø58мм, вал выступающий зажимного типа, посадочный диаметр вала: Ø10мм, разрешение: 100 имп./об., NPN с открытым коллектором, выходные фазы A, B, Z, Uпит. 5В=, подключение кабеля сзади, IP50 | 17630 | ЕАЭС N RU Д-KR.РА08.В.06158/23 | 1
| A2500004166R | H2500006334 | ROTARY ENCODER | E58 SERIES | E58SC SERIES | E58SC10-100-3-N-5-CR | 5VDC^GL | E58SC10-100-3-N-5-CR^5VDC^GL | Энкодер инкрементальный, корпус: Ø58мм, вал выступающий зажимного типа, посадочный диаметр вала: Ø10мм, разрешение: 100 имп./об., NPN с открытым коллектором, выходные фазы A, B, Z, Uпит. 5В=, разъем сзади, IP50 | 17630 | ЕАЭС N RU Д-KR.РА08.В.06158/23 | 1
| A2500004368R | H2500006335 | ROTARY ENCODER | E58 SERIES | E58SC SERIES | E58SC10-100-3-N-5-CS | 5VDC^GL | E58SC10-100-3-N-5-CS^5VDC^GL | Энкодер инкрементальный, корпус: Ø58мм, вал выступающий зажимного типа, посадочный диаметр вала: Ø10мм, разрешение: 100 имп./об., NPN с открытым коллектором, выходные фазы A, B, Z, Uпит. 5В=, разъем сбоку, IP50 | 17630 | ЕАЭС N RU Д-KR.РА08.В.06158/23 | 1
| A2500003691R | H2500001489 | ROTARY ENCODER | E58 SERIES | E58SC SERIES | E58SC10-100-3-T-24 | 12-24VDC^GL | E58SC10-100-3-T-24^12-24VDC^GL | Энкодер инкрементальный, корпус: Ø58мм, вал выступающий зажимного типа, посадочный диаметр вала: Ø10мм, разрешение: 100 имп./об., комплементарный, выходные фазы A, B, Z, Uпит. 12…24В=, кабель сзади/сбоку 2м, IP50 | 16850 | ЕАЭС N RU Д-KR.РА08.В.06158/23 | 1
| A2500003903R | H2500006336 | ROTARY ENCODER | E58 SERIES | E58SC SERIES | E58SC10-100-3-T-24-C | 12-24VDC^GL | E58SC10-100-3-T-24-C^12-24VDC^GL | Энкодер инкрементальный, корпус: Ø58мм, вал выступающий зажимного типа, посадочный диаметр вала: Ø10мм, разрешение: 100 имп./об., комплементарный, выходные фазы A, B, Z, Uпит. 12…24В=, подключение кабеля сзади, IP50 | 17630 | ЕАЭС N RU Д-KR.РА08.В.06158/23 | 1
| A2500004107R | H2500001588 | ROTARY ENCODER | E58 SERIES | E58SC SERIES | E58SC10-100-3-T-24-CR | 12-24VDC^GL | E58SC10-100-3-T-24-CR^12-24VDC^GL | Энкодер инкрементальный, корпус: Ø58мм, вал выступающий зажимного типа, посадочный диаметр вала: Ø10мм, разрешение: 100 имп./об., комплементарный, выходные фазы A, B, Z, Uпит. 12…24В=, разъем сзади, IP50 | 17630 | ЕАЭС N RU Д-KR.РА08.В.06158/23 | 1
| A2500004310R | H2500001610 | ROTARY ENCODER | E58 SERIES | E58SC SERIES | E58SC10-100-3-T-24-CS | 12-24VDC^GL | E58SC10-100-3-T-24-CS^12-24VDC^GL | Энкодер инкрементальный, корпус: Ø58мм, вал выступающий зажимного типа, посадочный диаметр вала: Ø10мм, разрешение: 100 имп./об., комплементарный, выходные фазы A, B, Z, Uпит. 12…24В=, разъем сбоку, IP50 | 17630 | ЕАЭС N RU Д-KR.РА08.В.06158/23 | 1
| A2500003692R | H2500006337 | ROTARY ENCODER | E58 SERIES | E58SC SERIES | E58SC10-100-3-T-5 | 5VDC^GL | E58SC10-100-3-T-5^5VDC^GL | Энкодер инкрементальный, корпус: Ø58мм, вал выступающий зажимного типа, посадочный диаметр вала: Ø10мм, разрешение: 100 имп./об., комплементарный, выходные фазы A, B, Z, Uпит. 5В=, кабель сзади/сбоку 2м, IP50 | 16850 | ЕАЭС N RU Д-KR.РА08.В.06158/23 | 1
| A2500003904R | H2500006338 | ROTARY ENCODER | E58 SERIES | E58SC SERIES | E58SC10-100-3-T-5-C | 5VDC^GL | E58SC10-100-3-T-5-C^5VDC^GL | Энкодер инкрементальный, корпус: Ø58мм, вал выступающий зажимного типа, посадочный диаметр вала: Ø10мм, разрешение: 100 имп./об., комплементарный, выходные фазы A, B, Z, Uпит. 5В=, подключение кабеля сзади, IP50 | 17630 | ЕАЭС N RU Д-KR.РА08.В.06158/23 | 1
| A2500004108R | H2500006339 | ROTARY ENCODER | E58 SERIES | E58SC SERIES | E58SC10-100-3-T-5-CR | 5VDC^GL | E58SC10-100-3-T-5-CR^5VDC^GL | Энкодер инкрементальный, корпус: Ø58мм, вал выступающий зажимного типа, посадочный диаметр вала: Ø10мм, разрешение: 100 имп./об., комплементарный, выходные фазы A, B, Z, Uпит. 5В=, разъем сзади, IP50 | 17630 | ЕАЭС N RU Д-KR.РА08.В.06158/23 | 1
| A2500004311R | H2500006340 | ROTARY ENCODER | E58 SERIES | E58SC SERIES | E58SC10-100-3-T-5-CS | 5VDC^GL | E58SC10-100-3-T-5-CS^5VDC^GL | Энкодер инкрементальный, корпус: Ø58мм, вал выступающий зажимного типа, посадочный диаметр вала: Ø10мм, разрешение: 100 имп./об., комплементарный, выходные фазы A, B, Z, Uпит. 5В=, разъем сбоку, IP50 | 17630 | ЕАЭС N RU Д-KR.РА08.В.06158/23 | 1
| A2500003807R | H2500001525 | ROTARY ENCODER | E58 SERIES | E58SC SERIES | E58SC10-100-3-V-24 | 12-24VDC^GL | E58SC10-100-3-V-24^12-24VDC^GL | Энкодер инкрементальный, корпус: Ø58мм, вал выступающий зажимного типа, посадочный диаметр вала: Ø10мм, разрешение: 100 имп./об., напряжение, выходные фазы A, B, Z, Uпит. 12…24В=, кабель сзади/сбоку 2м, IP50 | 16850 | ЕАЭС N RU Д-KR.РА08.В.06158/23 | 1
| A2500004019R | H2500001579 | ROTARY ENCODER | E58 SERIES | E58SC SERIES | E58SC10-100-3-V-24-C | 12-24VDC^GL | E58SC10-100-3-V-24-C^12-24VDC^GL | Энкодер инкрементальный, корпус: Ø58мм, вал выступающий зажимного типа, посадочный диаметр вала: Ø10мм, разрешение: 100 имп./об., напряжение, выходные фазы A, B, Z, Uпит. 12…24В=, подключение кабеля сзади, IP50 | 17630 | ЕАЭС N RU Д-KR.РА08.В.06158/23 | 1
| A2500004223R | H2500001601 | ROTARY ENCODER | E58 SERIES | E58SC SERIES | E58SC10-100-3-V-24-CR | 12-24VDC^GL | E58SC10-100-3-V-24-CR^12-24VDC^GL | Энкодер инкрементальный, корпус: Ø58мм, вал выступающий зажимного типа, посадочный диаметр вала: Ø10мм, разрешение: 100 имп./об., напряжение, выходные фазы A, B, Z, Uпит. 12…24В=, разъем сзади, IP50 | 17630 | ЕАЭС N RU Д-KR.РА08.В.06158/23 | 1
| A2500004425R | H2500006341 | ROTARY ENCODER | E58 SERIES | E58SC SERIES | E58SC10-100-3-V-24-CS | 12-24VDC^GL | E58SC10-100-3-V-24-CS^12-24VDC^GL | Энкодер инкрементальный, корпус: Ø58мм, вал выступающий зажимного типа, посадочный диаметр вала: Ø10мм, разрешение: 100 имп./об., напряжение, выходные фазы A, B, Z, Uпит. 12…24В=, разъем сбоку, IP50 | 17630 | ЕАЭС N RU Д-KR.РА08.В.06158/23 | 1
| A2500003808R | H2500006342 | ROTARY ENCODER | E58 SERIES | E58SC SERIES | E58SC10-100-3-V-5 | 5VDC^GL | E58SC10-100-3-V-5^5VDC^GL | Энкодер инкрементальный, корпус: Ø58мм, вал выступающий зажимного типа, посадочный диаметр вала: Ø10мм, разрешение: 100 имп./об., напряжение, выходные фазы A, B, Z, Uпит. 5В=, кабель сзади/сбоку 2м, IP50 | 16850 | ЕАЭС N RU Д-KR.РА08.В.06158/23 | 1
| A2500004020R | H2500006343 | ROTARY ENCODER | E58 SERIES | E58SC SERIES | E58SC10-100-3-V-5-C | 5VDC^GL | E58SC10-100-3-V-5-C^5VDC^GL | Энкодер инкрементальный, корпус: Ø58мм, вал выступающий зажимного типа, посадочный диаметр вала: Ø10мм, разрешение: 100 имп./об., напряжение, выходные фазы A, B, Z, Uпит. 5В=, подключение кабеля сзади, IP50 | 17630 | ЕАЭС N RU Д-KR.РА08.В.06158/23 | 1
| A2500004224R | H2500006344 | ROTARY ENCODER | E58 SERIES | E58SC SERIES | E58SC10-100-3-V-5-CR | 5VDC^GL | E58SC10-100-3-V-5-CR^5VDC^GL | Энкодер инкрементальный, корпус: Ø58мм, вал выступающий зажимного типа, посадочный диаметр вала: Ø10мм, разрешение: 100 имп./об., напряжение, выходные фазы A, B, Z, Uпит. 5В=, разъем сзади, IP50 | 17630 | ЕАЭС N RU Д-KR.РА08.В.06158/23 | 1
| A2500004426R | H2500006345 | ROTARY ENCODER | E58 SERIES | E58SC SERIES | E58SC10-100-3-V-5-CS | 5VDC^GL | E58SC10-100-3-V-5-CS^5VDC^GL | Энкодер инкрементальный, корпус: Ø58мм, вал выступающий зажимного типа, посадочный диаметр вала: Ø10мм, разрешение: 100 имп./об., напряжение, выходные фазы A, B, Z, Uпит. 5В=, разъем сбоку, IP50 | 17630 | ЕАЭС N RU Д-KR.РА08.В.06158/23 | 1
| A2500008936R | H2500006346 | ROTARY ENCODER | E58 SERIES | E58SC SERIES | E58SC10-100-6-L-24 | 12-24VDC^GL | E58SC10-100-6-L-24^12-24VDC^GL | Энкодер инкрементальный, корпус: Ø58мм, вал выступающий зажимного типа, посадочный диаметр вала: Ø10мм, разрешение: 100 имп./об., Line Driver (дифференциальный), выходные фазы A, A̅, B, B̅, Z, Z̅, Uпит. 12…24В=, кабель сзади/сбоку 2м, IP50 | 19190 | ЕАЭС N RU Д-KR.РА08.В.06158/23 | 1
| A2500003859R | H2500001539 | ROTARY ENCODER | E58 SERIES | E58SC SERIES | E58SC10-100-6-L-5 | 5VDC^GL | E58SC10-100-6-L-5^5VDC^GL | Энкодер инкрементальный, корпус: Ø58мм, вал выступающий зажимного типа, посадочный диаметр вала: Ø10мм, разрешение: 100 имп./об., Line Driver (дифференциальный), выходные фазы A, A̅, B, B̅, Z, Z̅, Uпит. 5В=, кабель сзади/сбоку 2м, IP50 | 19190 | ЕАЭС N RU Д-KR.РА08.В.06158/23 | 1
| A2500004071R | H2500006347 | ROTARY ENCODER | E58 SERIES | E58SC SERIES | E58SC10-100-6-L-5-C | 5VDC^GL | E58SC10-100-6-L-5-C^5VDC^GL | Энкодер инкрементальный, корпус: Ø58мм, вал выступающий зажимного типа, посадочный диаметр вала: Ø10мм, разрешение: 100 имп./об., Line Driver (дифференциальный), выходные фазы A, A̅, B, B̅, Z, Z̅, Uпит. 5В=, подключение кабеля сзади, IP50 | 19960 | ЕАЭС N RU Д-KR.РА08.В.06158/23 | 1
| A2500004275R | H2500006348 | ROTARY ENCODER | E58 SERIES | E58SC SERIES | E58SC10-100-6-L-5-CR | 5VDC^GL | E58SC10-100-6-L-5-CR^5VDC^GL | Энкодер инкрементальный, корпус: Ø58мм, вал выступающий зажимного типа, посадочный диаметр вала: Ø10мм, разрешение: 100 имп./об., Line Driver (дифференциальный), выходные фазы A, A̅, B, B̅, Z, Z̅, Uпит. 5В=, разъем сзади, IP50 | 19960 | ЕАЭС N RU Д-KR.РА08.В.06158/23 | 1
| A2500004477R | H2500006349 | ROTARY ENCODER | E58 SERIES | E58SC SERIES | E58SC10-100-6-L-5-CS | 5VDC^GL | E58SC10-100-6-L-5-CS^5VDC^GL | Энкодер инкрементальный, корпус: Ø58мм, вал выступающий зажимного типа, посадочный диаметр вала: Ø10мм, разрешение: 100 имп./об., Line Driver (дифференциальный), выходные фазы A, A̅, B, B̅, Z, Z̅, Uпит. 5В=, разъем сбоку, IP50 | 19960 | ЕАЭС N RU Д-KR.РА08.В.06158/23 | 1
| A2500003771R | H2500001514 | ROTARY ENCODER | E58 SERIES | E58SC SERIES | E58SC10-1024-3-N-24 | 12-24VDC^GL | E58SC10-1024-3-N-24^12-24VDC^GL | Энкодер инкрементальный, корпус: Ø58мм, вал выступающий зажимного типа, посадочный диаметр вала: Ø10мм, разрешение: 1024 имп./об., NPN с открытым коллектором, выходные фазы A, B, Z, Uпит. 12…24В=, кабель сзади/сбоку 2м, IP50 | 20250 | ЕАЭС N RU Д-KR.РА08.В.06158/23 | 1
| A2500003983R | H2500001575 | ROTARY ENCODER | E58 SERIES | E58SC SERIES | E58SC10-1024-3-N-24-C | 12-24VDC^GL | E58SC10-1024-3-N-24-C^12-24VDC^GL | Энкодер инкрементальный, корпус: Ø58мм, вал выступающий зажимного типа, посадочный диаметр вала: Ø10мм, разрешение: 1024 имп./об., NPN с открытым коллектором, выходные фазы A, B, Z, Uпит. 12…24В=, подключение кабеля сзади, IP50 | 21030 | ЕАЭС N RU Д-KR.РА08.В.06158/23 | 1
| A2500004187R | H2500006350 | ROTARY ENCODER | E58 SERIES | E58SC SERIES | E58SC10-1024-3-N-24-CR | 12-24VDC^GL | E58SC10-1024-3-N-24-CR^12-24VDC^GL | Энкодер инкрементальный, корпус: Ø58мм, вал выступающий зажимного типа, посадочный диаметр вала: Ø10мм, разрешение: 1024 имп./об., NPN с открытым коллектором, выходные фазы A, B, Z, Uпит. 12…24В=, разъем сзади, IP50 | 21030 | ЕАЭС N RU Д-KR.РА08.В.06158/23 | 1
| A2500004389R | H2500006351 | ROTARY ENCODER | E58 SERIES | E58SC SERIES | E58SC10-1024-3-N-24-CS | 12-24VDC^GL | E58SC10-1024-3-N-24-CS^12-24VDC^GL | Энкодер инкрементальный, корпус: Ø58мм, вал выступающий зажимного типа, посадочный диаметр вала: Ø10мм, разрешение: 1024 имп./об., NPN с открытым коллектором, выходные фазы A, B, Z, Uпит. 12…24В=, разъем сбоку, IP50 | 21030 | ЕАЭС N RU Д-KR.РА08.В.06158/23 | 1
| A2500003772R | H2500001515 | ROTARY ENCODER | E58 SERIES | E58SC SERIES | E58SC10-1024-3-N-5 | 5VDC^GL | E58SC10-1024-3-N-5^5VDC^GL | Энкодер инкрементальный, корпус: Ø58мм, вал выступающий зажимного типа, посадочный диаметр вала: Ø10мм, разрешение: 1024 имп./об., NPN с открытым коллектором, выходные фазы A, B, Z, Uпит. 5В=, кабель сзади/сбоку 2м, IP50 | 20250 | ЕАЭС N RU Д-KR.РА08.В.06158/23 | 1
| A2500004188R | H2500006352 | ROTARY ENCODER | E58 SERIES | E58SC SERIES | E58SC10-1024-3-N-5-CR | 5VDC^GL | E58SC10-1024-3-N-5-CR^5VDC^GL | Энкодер инкрементальный, корпус: Ø58мм, вал выступающий зажимного типа, посадочный диаметр вала: Ø10мм, разрешение: 1024 имп./об., NPN с открытым коллектором, выходные фазы A, B, Z, Uпит. 5В=, разъем сзади, IP50 | 21030 | ЕАЭС N RU Д-KR.РА08.В.06158/23 | 1
| A2500004390R | H2500006353 | ROTARY ENCODER | E58 SERIES | E58SC SERIES | E58SC10-1024-3-N-5-CS | 5VDC^GL | E58SC10-1024-3-N-5-CS^5VDC^GL | Энкодер инкрементальный, корпус: Ø58мм, вал выступающий зажимного типа, посадочный диаметр вала: Ø10мм, разрешение: 1024 имп./об., NPN с открытым коллектором, выходные фазы A, B, Z, Uпит. 5В=, разъем сбоку, IP50 | 21030 | ЕАЭС N RU Д-KR.РА08.В.06158/23 | 1
| A2500003712R | H2500001498 | ROTARY ENCODER | E58 SERIES | E58SC SERIES | E58SC10-1024-3-T-24 | 12-24VDC^GL | E58SC10-1024-3-T-24^12-24VDC^GL | Энкодер инкрементальный, корпус: Ø58мм, вал выступающий зажимного типа, посадочный диаметр вала: Ø10мм, разрешение: 1024 имп./об., комплементарный, выходные фазы A, B, Z, Uпит. 12…24В=, кабель сзади/сбоку 2м, IP50 | 20250 | ЕАЭС N RU Д-KR.РА08.В.06158/23 | 1
| A2500003925R | H2500001570 | ROTARY ENCODER | E58 SERIES | E58SC SERIES | E58SC10-1024-3-T-24-C | 12-24VDC^GL | E58SC10-1024-3-T-24-C^12-24VDC^GL | Энкодер инкрементальный, корпус: Ø58мм, вал выступающий зажимного типа, посадочный диаметр вала: Ø10мм, разрешение: 1024 имп./об., комплементарный, выходные фазы A, B, Z, Uпит. 12…24В=, подключение кабеля сзади, IP50 | 21030 | ЕАЭС N RU Д-KR.РА08.В.06158/23 | 1
| A2500004129R | H2500001595 | ROTARY ENCODER | E58 SERIES | E58SC SERIES | E58SC10-1024-3-T-24-CR | 12-24VDC^GL | E58SC10-1024-3-T-24-CR^12-24VDC^GL | Энкодер инкрементальный, корпус: Ø58мм, вал выступающий зажимного типа, посадочный диаметр вала: Ø10мм, разрешение: 1024 имп./об., комплементарный, выходные фазы A, B, Z, Uпит. 12…24В=, разъем сзади, IP50 | 21030 | ЕАЭС N RU Д-KR.РА08.В.06158/23 | 1
| A2500004331R | H2500001613 | ROTARY ENCODER | E58 SERIES | E58SC SERIES | E58SC10-1024-3-T-24-CS | 12-24VDC^GL | E58SC10-1024-3-T-24-CS^12-24VDC^GL | Энкодер инкрементальный, корпус: Ø58мм, вал выступающий зажимного типа, посадочный диаметр вала: Ø10мм, разрешение: 1024 имп./об., комплементарный, выходные фазы A, B, Z, Uпит. 12…24В=, разъем сбоку, IP50 | 21030 | ЕАЭС N RU Д-KR.РА08.В.06158/23 | 1
| A2500003713R | H2500004188 | ROTARY ENCODER | E58 SERIES | E58SC SERIES | E58SC10-1024-3-T-5 | 5VDC^GL | E58SC10-1024-3-T-5^5VDC^GL | Энкодер инкрементальный, корпус: Ø58мм, вал выступающий зажимного типа, посадочный диаметр вала: Ø10мм, разрешение: 1024 имп./об., комплементарный, выходные фазы A, B, Z, Uпит. 5В=, кабель сзади/сбоку 2м, IP50 | 20250 | ЕАЭС N RU Д-KR.РА08.В.06158/23 | 1
| A2500003926R | H2500006354 | ROTARY ENCODER | E58 SERIES | E58SC SERIES | E58SC10-1024-3-T-5-C | 5VDC^GL | E58SC10-1024-3-T-5-C^5VDC^GL | Энкодер инкрементальный, корпус: Ø58мм, вал выступающий зажимного типа, посадочный диаметр вала: Ø10мм, разрешение: 1024 имп./об., комплементарный, выходные фазы A, B, Z, Uпит. 5В=, подключение кабеля сзади, IP50 | 21030 | ЕАЭС N RU Д-KR.РА08.В.06158/23 | 1
| A2500004130R | H2500006355 | ROTARY ENCODER | E58 SERIES | E58SC SERIES | E58SC10-1024-3-T-5-CR | 5VDC^GL | E58SC10-1024-3-T-5-CR^5VDC^GL | Энкодер инкрементальный, корпус: Ø58мм, вал выступающий зажимного типа, посадочный диаметр вала: Ø10мм, разрешение: 1024 имп./об., комплементарный, выходные фазы A, B, Z, Uпит. 5В=, разъем сзади, IP50 | 21030 | ЕАЭС N RU Д-KR.РА08.В.06158/23 | 1
| A2500004332R | H2500006356 | ROTARY ENCODER | E58 SERIES | E58SC SERIES | E58SC10-1024-3-T-5-CS | 5VDC^GL | E58SC10-1024-3-T-5-CS^5VDC^GL | Энкодер инкрементальный, корпус: Ø58мм, вал выступающий зажимного типа, посадочный диаметр вала: Ø10мм, разрешение: 1024 имп./об., комплементарный, выходные фазы A, B, Z, Uпит. 5В=, разъем сбоку, IP50 | 21030 | ЕАЭС N RU Д-KR.РА08.В.06158/23 | 1
| A2500003829R | H2500006357 | ROTARY ENCODER | E58 SERIES | E58SC SERIES | E58SC10-1024-3-V-24 | 12-24VDC^GL | E58SC10-1024-3-V-24^12-24VDC^GL | Энкодер инкрементальный, корпус: Ø58мм, вал выступающий зажимного типа, посадочный диаметр вала: Ø10мм, разрешение: 1024 имп./об., напряжение, выходные фазы A, B, Z, Uпит. 12…24В=, кабель сзади/сбоку 2м, IP50 | 20250 | ЕАЭС N RU Д-KR.РА08.В.06158/23 | 1
| A2500004041R | H2500006358 | ROTARY ENCODER | E58 SERIES | E58SC SERIES | E58SC10-1024-3-V-24-C | 12-24VDC^GL | E58SC10-1024-3-V-24-C^12-24VDC^GL | Энкодер инкрементальный, корпус: Ø58мм, вал выступающий зажимного типа, посадочный диаметр вала: Ø10мм, разрешение: 1024 имп./об., напряжение, выходные фазы A, B, Z, Uпит. 12…24В=, подключение кабеля сзади, IP50 | 21030 | ЕАЭС N RU Д-KR.РА08.В.06158/23 | 1
| A2500004245R | H2500006359 | ROTARY ENCODER | E58 SERIES | E58SC SERIES | E58SC10-1024-3-V-24-CR | 12-24VDC^GL | E58SC10-1024-3-V-24-CR^12-24VDC^GL | Энкодер инкрементальный, корпус: Ø58мм, вал выступающий зажимного типа, посадочный диаметр вала: Ø10мм, разрешение: 1024 имп./об., напряжение, выходные фазы A, B, Z, Uпит. 12…24В=, разъем сзади, IP50 | 21030 | ЕАЭС N RU Д-KR.РА08.В.06158/23 | 1
| A2500004447R | H2500001625 | ROTARY ENCODER | E58 SERIES | E58SC SERIES | E58SC10-1024-3-V-24-CS | 12-24VDC^GL | E58SC10-1024-3-V-24-CS^12-24VDC^GL | Энкодер инкрементальный, корпус: Ø58мм, вал выступающий зажимного типа, посадочный диаметр вала: Ø10мм, разрешение: 1024 имп./об., напряжение, выходные фазы A, B, Z, Uпит. 12…24В=, разъем сбоку, IP50 | 21030 | ЕАЭС N RU Д-KR.РА08.В.06158/23 | 1
| A2500003830R | H2500006360 | ROTARY ENCODER | E58 SERIES | E58SC SERIES | E58SC10-1024-3-V-5 | 5VDC^GL | E58SC10-1024-3-V-5^5VDC^GL | Энкодер инкрементальный, корпус: Ø58мм, вал выступающий зажимного типа, посадочный диаметр вала: Ø10мм, разрешение: 1024 имп./об., напряжение, выходные фазы A, B, Z, Uпит. 5В=, кабель сзади/сбоку 2м, IP50 | 20250 | ЕАЭС N RU Д-KR.РА08.В.06158/23 | 1
| A2500004042R | H2500006361 | ROTARY ENCODER | E58 SERIES | E58SC SERIES | E58SC10-1024-3-V-5-C | 5VDC^GL | E58SC10-1024-3-V-5-C^5VDC^GL | Энкодер инкрементальный, корпус: Ø58мм, вал выступающий зажимного типа, посадочный диаметр вала: Ø10мм, разрешение: 1024 имп./об., напряжение, выходные фазы A, B, Z, Uпит. 5В=, подключение кабеля сзади, IP50 | 21030 | ЕАЭС N RU Д-KR.РА08.В.06158/23 | 1
| A2500004246R | H2500006362 | ROTARY ENCODER | E58 SERIES | E58SC SERIES | E58SC10-1024-3-V-5-CR | 5VDC^GL | E58SC10-1024-3-V-5-CR^5VDC^GL | Энкодер инкрементальный, корпус: Ø58мм, вал выступающий зажимного типа, посадочный диаметр вала: Ø10мм, разрешение: 1024 имп./об., напряжение, выходные фазы A, B, Z, Uпит. 5В=, разъем сзади, IP50 | 21030 | ЕАЭС N RU Д-KR.РА08.В.06158/23 | 1
| A2500004448R | H2500006363 | ROTARY ENCODER | E58 SERIES | E58SC SERIES | E58SC10-1024-3-V-5-CS | 5VDC^GL | E58SC10-1024-3-V-5-CS^5VDC^GL | Энкодер инкрементальный, корпус: Ø58мм, вал выступающий зажимного типа, посадочный диаметр вала: Ø10мм, разрешение: 1024 имп./об., напряжение, выходные фазы A, B, Z, Uпит. 5В=, разъем сбоку, IP50 | 21030 | ЕАЭС N RU Д-KR.РА08.В.06158/23 | 1
| A2500003872R | H2500001548 | ROTARY ENCODER | E58 SERIES | E58SC SERIES | E58SC10-1024-6-L-24 | 12-24VDC^GL | E58SC10-1024-6-L-24^12-24VDC^GL | Энкодер инкрементальный, корпус: Ø58мм, вал выступающий зажимного типа, посадочный диаметр вала: Ø10мм, разрешение: 1024 имп./об., Line Driver (дифференциальный), выходные фазы A, A̅, B, B̅, Z, Z̅, Uпит. 12…24В=, кабель сзади/сбоку 2м, IP50 | 22570 | ЕАЭС N RU Д-KR.РА08.В.06158/23 | 1
| A2500004489R | H2500001629 | ROTARY ENCODER | E58 SERIES | E58SC SERIES | E58SC10-1024-6-L-24-CS | 12-24VDC^GL | E58SC10-1024-6-L-24-CS^12-24VDC^GL | Энкодер инкрементальный, корпус: Ø58мм, вал выступающий зажимного типа, посадочный диаметр вала: Ø10мм, разрешение: 1024 имп./об., Line Driver (дифференциальный), выходные фазы A, A̅, B, B̅, Z, Z̅, Uпит. 12…24В=, разъем сбоку, IP50 | 23370 | ЕАЭС N RU Д-KR.РА08.В.06158/23 | 1
| A2500003871R | H2500001547 | ROTARY ENCODER | E58 SERIES | E58SC SERIES | E58SC10-1024-6-L-5 | 5VDC^GL | E58SC10-1024-6-L-5^5VDC^GL | Энкодер инкрементальный, корпус: Ø58мм, вал выступающий зажимного типа, посадочный диаметр вала: Ø10мм, разрешение: 1024 имп./об., Line Driver (дифференциальный), выходные фазы A, A̅, B, B̅, Z, Z̅, Uпит. 5В=, кабель сзади/сбоку 2м, IP50 | 22570 | ЕАЭС N RU Д-KR.РА08.В.06158/23 | 1
| A2500004083R | H2500001582 | ROTARY ENCODER | E58 SERIES | E58SC SERIES | E58SC10-1024-6-L-5-C | 5VDC^GL | E58SC10-1024-6-L-5-C^5VDC^GL | Энкодер инкрементальный, корпус: Ø58мм, вал выступающий зажимного типа, посадочный диаметр вала: Ø10мм, разрешение: 1024 имп./об., Line Driver (дифференциальный), выходные фазы A, A̅, B, B̅, Z, Z̅, Uпит. 5В=, подключение кабеля сзади, IP50 | 23370 | ЕАЭС N RU Д-KR.РА08.В.06158/23 | 1
| A2500004286R | H2500001603 | ROTARY ENCODER | E58 SERIES | E58SC SERIES | E58SC10-1024-6-L-5-CR | 5VDC^GL | E58SC10-1024-6-L-5-CR^5VDC^GL | Энкодер инкрементальный, корпус: Ø58мм, вал выступающий зажимного типа, посадочный диаметр вала: Ø10мм, разрешение: 1024 имп./об., Line Driver (дифференциальный), выходные фазы A, A̅, B, B̅, Z, Z̅, Uпит. 5В=, разъем сзади, IP50 | 23370 | ЕАЭС N RU Д-KR.РА08.В.06158/23 | 1
| A2500004488R | H2500001628 | ROTARY ENCODER | E58 SERIES | E58SC SERIES | E58SC10-1024-6-L-5-CS | 5VDC^GL | E58SC10-1024-6-L-5-CS^5VDC^GL | Энкодер инкрементальный, корпус: Ø58мм, вал выступающий зажимного типа, посадочный диаметр вала: Ø10мм, разрешение: 1024 имп./об., Line Driver (дифференциальный), выходные фазы A, A̅, B, B̅, Z, Z̅, Uпит. 5В=, разъем сбоку, IP50 | 23370 | ЕАЭС N RU Д-KR.РА08.В.06158/23 | 1
| A2500003739R | H2500006364 | ROTARY ENCODER | E58 SERIES | E58SC SERIES | E58SC10-10-3-N-24 | 12-24VDC^GL | E58SC10-10-3-N-24^12-24VDC^GL | Энкодер инкрементальный, корпус: Ø58мм, вал выступающий зажимного типа, посадочный диаметр вала: Ø10мм, разрешение: 10 имп./об., NPN с открытым коллектором, выходные фазы A, B, Z, Uпит. 12…24В=, кабель сзади/сбоку 2м, IP50 | 16850 | ЕАЭС N RU Д-KR.РА08.В.06158/23 | 1
| A2500003951R | H2500006365 | ROTARY ENCODER | E58 SERIES | E58SC SERIES | E58SC10-10-3-N-24-C | 12-24VDC^GL | E58SC10-10-3-N-24-C^12-24VDC^GL | Энкодер инкрементальный, корпус: Ø58мм, вал выступающий зажимного типа, посадочный диаметр вала: Ø10мм, разрешение: 10 имп./об., NPN с открытым коллектором, выходные фазы A, B, Z, Uпит. 12…24В=, подключение кабеля сзади, IP50 | 17630 | ЕАЭС N RU Д-KR.РА08.В.06158/23 | 1
| A2500004155R | H2500006366 | ROTARY ENCODER | E58 SERIES | E58SC SERIES | E58SC10-10-3-N-24-CR | 12-24VDC^GL | E58SC10-10-3-N-24-CR^12-24VDC^GL | Энкодер инкрементальный, корпус: Ø58мм, вал выступающий зажимного типа, посадочный диаметр вала: Ø10мм, разрешение: 10 имп./об., NPN с открытым коллектором, выходные фазы A, B, Z, Uпит. 12…24В=, разъем сзади, IP50 | 17630 | ЕАЭС N RU Д-KR.РА08.В.06158/23 | 1
| A2500004357R | H2500001618 | ROTARY ENCODER | E58 SERIES | E58SC SERIES | E58SC10-10-3-N-24-CS | 12-24VDC^GL | E58SC10-10-3-N-24-CS^12-24VDC^GL | Энкодер инкрементальный, корпус: Ø58мм, вал выступающий зажимного типа, посадочный диаметр вала: Ø10мм, разрешение: 10 имп./об., NPN с открытым коллектором, выходные фазы A, B, Z, Uпит. 12…24В=, разъем сбоку, IP50 | 17630 | ЕАЭС N RU Д-KR.РА08.В.06158/23 | 1
| A2500003740R | H2500006367 | ROTARY ENCODER | E58 SERIES | E58SC SERIES | E58SC10-10-3-N-5 | 5VDC^GL | E58SC10-10-3-N-5^5VDC^GL | Энкодер инкрементальный, корпус: Ø58мм, вал выступающий зажимного типа, посадочный диаметр вала: Ø10мм, разрешение: 10 имп./об., NPN с открытым коллектором, выходные фазы A, B, Z, Uпит. 5В=, кабель сзади/сбоку 2м, IP50 | 16850 | ЕАЭС N RU Д-KR.РА08.В.06158/23 | 1
| A2500003952R | H2500006368 | ROTARY ENCODER | E58 SERIES | E58SC SERIES | E58SC10-10-3-N-5-C | 5VDC^GL | E58SC10-10-3-N-5-C^5VDC^GL | Энкодер инкрементальный, корпус: Ø58мм, вал выступающий зажимного типа, посадочный диаметр вала: Ø10мм, разрешение: 10 имп./об., NPN с открытым коллектором, выходные фазы A, B, Z, Uпит. 5В=, подключение кабеля сзади, IP50 | 17630 | ЕАЭС N RU Д-KR.РА08.В.06158/23 | 1
| A2500004156R | H2500006369 | ROTARY ENCODER | E58 SERIES | E58SC SERIES | E58SC10-10-3-N-5-CR | 5VDC^GL | E58SC10-10-3-N-5-CR^5VDC^GL | Энкодер инкрементальный, корпус: Ø58мм, вал выступающий зажимного типа, посадочный диаметр вала: Ø10мм, разрешение: 10 имп./об., NPN с открытым коллектором, выходные фазы A, B, Z, Uпит. 5В=, разъем сзади, IP50 | 17630 | ЕАЭС N RU Д-KR.РА08.В.06158/23 | 1
| A2500004358R | H2500006370 | ROTARY ENCODER | E58 SERIES | E58SC SERIES | E58SC10-10-3-N-5-CS | 5VDC^GL | E58SC10-10-3-N-5-CS^5VDC^GL | Энкодер инкрементальный, корпус: Ø58мм, вал выступающий зажимного типа, посадочный диаметр вала: Ø10мм, разрешение: 10 имп./об., NPN с открытым коллектором, выходные фазы A, B, Z, Uпит. 5В=, разъем сбоку, IP50 | 17630 | ЕАЭС N RU Д-KR.РА08.В.06158/23 | 1
| A2500003681R | H2500001485 | ROTARY ENCODER | E58 SERIES | E58SC SERIES | E58SC10-10-3-T-24 | 12-24VDC^GL | E58SC10-10-3-T-24^12-24VDC^GL | Энкодер инкрементальный, корпус: Ø58мм, вал выступающий зажимного типа, посадочный диаметр вала: Ø10мм, разрешение: 10 имп./об., комплементарный, выходные фазы A, B, Z, Uпит. 12…24В=, кабель сзади/сбоку 2м, IP50 | 16850 | ЕАЭС N RU Д-KR.РА08.В.06158/23 | 1
| A2500003893R | H2500001564 | ROTARY ENCODER | E58 SERIES | E58SC SERIES | E58SC10-10-3-T-24-C | 12-24VDC^GL | E58SC10-10-3-T-24-C^12-24VDC^GL | Энкодер инкрементальный, корпус: Ø58мм, вал выступающий зажимного типа, посадочный диаметр вала: Ø10мм, разрешение: 10 имп./об., комплементарный, выходные фазы A, B, Z, Uпит. 12…24В=, подключение кабеля сзади, IP50 | 17630 | ЕАЭС N RU Д-KR.РА08.В.06158/23 | 1
| A2500004097R | H2500003503 | ROTARY ENCODER | E58 SERIES | E58SC SERIES | E58SC10-10-3-T-24-CR | 12-24VDC^GL | E58SC10-10-3-T-24-CR^12-24VDC^GL | Энкодер инкрементальный, корпус: Ø58мм, вал выступающий зажимного типа, посадочный диаметр вала: Ø10мм, разрешение: 10 имп./об., комплементарный, выходные фазы A, B, Z, Uпит. 12…24В=, разъем сзади, IP50 | 17630 | ЕАЭС N RU Д-KR.РА08.В.06158/23 | 1
| A2500004300R | H2500006371 | ROTARY ENCODER | E58 SERIES | E58SC SERIES | E58SC10-10-3-T-24-CS | 12-24VDC^GL | E58SC10-10-3-T-24-CS^12-24VDC^GL | Энкодер инкрементальный, корпус: Ø58мм, вал выступающий зажимного типа, посадочный диаметр вала: Ø10мм, разрешение: 10 имп./об., комплементарный, выходные фазы A, B, Z, Uпит. 12…24В=, разъем сбоку, IP50 | 17630 | ЕАЭС N RU Д-KR.РА08.В.06158/23 | 1
| A2500003682R | H2500006372 | ROTARY ENCODER | E58 SERIES | E58SC SERIES | E58SC10-10-3-T-5 | 5VDC^GL | E58SC10-10-3-T-5^5VDC^GL | Энкодер инкрементальный, корпус: Ø58мм, вал выступающий зажимного типа, посадочный диаметр вала: Ø10мм, разрешение: 10 имп./об., комплементарный, выходные фазы A, B, Z, Uпит. 5В=, кабель сзади/сбоку 2м, IP50 | 16850 | ЕАЭС N RU Д-KR.РА08.В.06158/23 | 1
| A2500003894R | H2500006373 | ROTARY ENCODER | E58 SERIES | E58SC SERIES | E58SC10-10-3-T-5-C | 5VDC^GL | E58SC10-10-3-T-5-C^5VDC^GL | Энкодер инкрементальный, корпус: Ø58мм, вал выступающий зажимного типа, посадочный диаметр вала: Ø10мм, разрешение: 10 имп./об., комплементарный, выходные фазы A, B, Z, Uпит. 5В=, подключение кабеля сзади, IP50 | 17630 | ЕАЭС N RU Д-KR.РА08.В.06158/23 | 1
| A2500004098R | H2500006374 | ROTARY ENCODER | E58 SERIES | E58SC SERIES | E58SC10-10-3-T-5-CR | 5VDC^GL | E58SC10-10-3-T-5-CR^5VDC^GL | Энкодер инкрементальный, корпус: Ø58мм, вал выступающий зажимного типа, посадочный диаметр вала: Ø10мм, разрешение: 10 имп./об., комплементарный, выходные фазы A, B, Z, Uпит. 5В=, разъем сзади, IP50 | 17630 | ЕАЭС N RU Д-KR.РА08.В.06158/23 | 1
| A2500004301R | H2500006375 | ROTARY ENCODER | E58 SERIES | E58SC SERIES | E58SC10-10-3-T-5-CS | 5VDC^GL | E58SC10-10-3-T-5-CS^5VDC^GL | Энкодер инкрементальный, корпус: Ø58мм, вал выступающий зажимного типа, посадочный диаметр вала: Ø10мм, разрешение: 10 имп./об., комплементарный, выходные фазы A, B, Z, Uпит. 5В=, разъем сбоку, IP50 | 17630 | ЕАЭС N RU Д-KR.РА08.В.06158/23 | 1
| A2500003797R | H2500006376 | ROTARY ENCODER | E58 SERIES | E58SC SERIES | E58SC10-10-3-V-24 | 12-24VDC^GL | E58SC10-10-3-V-24^12-24VDC^GL | Энкодер инкрементальный, корпус: Ø58мм, вал выступающий зажимного типа, посадочный диаметр вала: Ø10мм, разрешение: 10 имп./об., напряжение, выходные фазы A, B, Z, Uпит. 12…24В=, кабель сзади/сбоку 2м, IP50 | 16850 | ЕАЭС N RU Д-KR.РА08.В.06158/23 | 1
| A2500004009R | H2500006377 | ROTARY ENCODER | E58 SERIES | E58SC SERIES | E58SC10-10-3-V-24-C | 12-24VDC^GL | E58SC10-10-3-V-24-C^12-24VDC^GL | Энкодер инкрементальный, корпус: Ø58мм, вал выступающий зажимного типа, посадочный диаметр вала: Ø10мм, разрешение: 10 имп./об., напряжение, выходные фазы A, B, Z, Uпит. 12…24В=, подключение кабеля сзади, IP50 | 17630 | ЕАЭС N RU Д-KR.РА08.В.06158/23 | 1
| A2500004213R | H2500006378 | ROTARY ENCODER | E58 SERIES | E58SC SERIES | E58SC10-10-3-V-24-CR | 12-24VDC^GL | E58SC10-10-3-V-24-CR^12-24VDC^GL | Энкодер инкрементальный, корпус: Ø58мм, вал выступающий зажимного типа, посадочный диаметр вала: Ø10мм, разрешение: 10 имп./об., напряжение, выходные фазы A, B, Z, Uпит. 12…24В=, разъем сзади, IP50 | 17630 | ЕАЭС N RU Д-KR.РА08.В.06158/23 | 1
| A2500004415R | H2500006379 | ROTARY ENCODER | E58 SERIES | E58SC SERIES | E58SC10-10-3-V-24-CS | 12-24VDC^GL | E58SC10-10-3-V-24-CS^12-24VDC^GL | Энкодер инкрементальный, корпус: Ø58мм, вал выступающий зажимного типа, посадочный диаметр вала: Ø10мм, разрешение: 10 имп./об., напряжение, выходные фазы A, B, Z, Uпит. 12…24В=, разъем сбоку, IP50 | 17630 | ЕАЭС N RU Д-KR.РА08.В.06158/23 | 1
| A2500003798R | H2500006380 | ROTARY ENCODER | E58 SERIES | E58SC SERIES | E58SC10-10-3-V-5 | 5VDC^GL | E58SC10-10-3-V-5^5VDC^GL | Энкодер инкрементальный, корпус: Ø58мм, вал выступающий зажимного типа, посадочный диаметр вала: Ø10мм, разрешение: 10 имп./об., напряжение, выходные фазы A, B, Z, Uпит. 5В=, кабель сзади/сбоку 2м, IP50 | 16850 | ЕАЭС N RU Д-KR.РА08.В.06158/23 | 1
| A2500004010R | H2500006381 | ROTARY ENCODER | E58 SERIES | E58SC SERIES | E58SC10-10-3-V-5-C | 5VDC^GL | E58SC10-10-3-V-5-C^5VDC^GL | Энкодер инкрементальный, корпус: Ø58мм, вал выступающий зажимного типа, посадочный диаметр вала: Ø10мм, разрешение: 10 имп./об., напряжение, выходные фазы A, B, Z, Uпит. 5В=, подключение кабеля сзади, IP50 | 17630 | ЕАЭС N RU Д-KR.РА08.В.06158/23 | 1
| A2500004214R | H2500006382 | ROTARY ENCODER | E58 SERIES | E58SC SERIES | E58SC10-10-3-V-5-CR | 5VDC^GL | E58SC10-10-3-V-5-CR^5VDC^GL | Энкодер инкрементальный, корпус: Ø58мм, вал выступающий зажимного типа, посадочный диаметр вала: Ø10мм, разрешение: 10 имп./об., напряжение, выходные фазы A, B, Z, Uпит. 5В=, разъем сзади, IP50 | 17630 | ЕАЭС N RU Д-KR.РА08.В.06158/23 | 1
| A2500004416R | H2500006383 | ROTARY ENCODER | E58 SERIES | E58SC SERIES | E58SC10-10-3-V-5-CS | 5VDC^GL | E58SC10-10-3-V-5-CS^5VDC^GL | Энкодер инкрементальный, корпус: Ø58мм, вал выступающий зажимного типа, посадочный диаметр вала: Ø10мм, разрешение: 10 имп./об., напряжение, выходные фазы A, B, Z, Uпит. 5В=, разъем сбоку, IP50 | 17630 | ЕАЭС N RU Д-KR.РА08.В.06158/23 | 1
| A2500003854R | H2500006384 | ROTARY ENCODER | E58 SERIES | E58SC SERIES | E58SC10-10-6-L-5 | 5VDC^GL | E58SC10-10-6-L-5^5VDC^GL | Энкодер инкрементальный, корпус: Ø58мм, вал выступающий зажимного типа, посадочный диаметр вала: Ø10мм, разрешение: 10 имп./об., Line Driver (дифференциальный), выходные фазы A, A̅, B, B̅, Z, Z̅, Uпит. 5В=, кабель сзади/сбоку 2м, IP50 | 19190 | ЕАЭС N RU Д-KR.РА08.В.06158/23 | 1
| A2500004066R | H2500006385 | ROTARY ENCODER | E58 SERIES | E58SC SERIES | E58SC10-10-6-L-5-C | 5VDC^GL | E58SC10-10-6-L-5-C^5VDC^GL | Энкодер инкрементальный, корпус: Ø58мм, вал выступающий зажимного типа, посадочный диаметр вала: Ø10мм, разрешение: 10 имп./об., Line Driver (дифференциальный), выходные фазы A, A̅, B, B̅, Z, Z̅, Uпит. 5В=, подключение кабеля сзади, IP50 | 19960 | ЕАЭС N RU Д-KR.РА08.В.06158/23 | 1
| A2500004270R | H2500006386 | ROTARY ENCODER | E58 SERIES | E58SC SERIES | E58SC10-10-6-L-5-CR | 5VDC^GL | E58SC10-10-6-L-5-CR^5VDC^GL | Энкодер инкрементальный, корпус: Ø58мм, вал выступающий зажимного типа, посадочный диаметр вала: Ø10мм, разрешение: 10 имп./об., Line Driver (дифференциальный), выходные фазы A, A̅, B, B̅, Z, Z̅, Uпит. 5В=, разъем сзади, IP50 | 19960 | ЕАЭС N RU Д-KR.РА08.В.06158/23 | 1
| A2500004472R | H2500006387 | ROTARY ENCODER | E58 SERIES | E58SC SERIES | E58SC10-10-6-L-5-CS | 5VDC^GL | E58SC10-10-6-L-5-CS^5VDC^GL | Энкодер инкрементальный, корпус: Ø58мм, вал выступающий зажимного типа, посадочный диаметр вала: Ø10мм, разрешение: 10 имп./об., Line Driver (дифференциальный), выходные фазы A, A̅, B, B̅, Z, Z̅, Uпит. 5В=, разъем сбоку, IP50 | 19960 | ЕАЭС N RU Д-KR.РА08.В.06158/23 | 1
| A2500003773R | H2500006388 | ROTARY ENCODER | E58 SERIES | E58SC SERIES | E58SC10-1200-3-N-24 | 12-24VDC^GL | E58SC10-1200-3-N-24^12-24VDC^GL | Энкодер инкрементальный, корпус: Ø58мм, вал выступающий зажимного типа, посадочный диаметр вала: Ø10мм, разрешение: 1200 имп./об., NPN с открытым коллектором, выходные фазы A, B, Z, Uпит. 12…24В=, кабель сзади/сбоку 2м, IP50 | 20250 | ЕАЭС N RU Д-KR.РА08.В.06158/23 | 1
| A2500004189R | H2500006389 | ROTARY ENCODER | E58 SERIES | E58SC SERIES | E58SC10-1200-3-N-24-CR | 12-24VDC^GL | E58SC10-1200-3-N-24-CR^12-24VDC^GL | Энкодер инкрементальный, корпус: Ø58мм, вал выступающий зажимного типа, посадочный диаметр вала: Ø10мм, разрешение: 1200 имп./об., NPN с открытым коллектором, выходные фазы A, B, Z, Uпит. 12…24В=, разъем сзади, IP50 | 21030 | ЕАЭС N RU Д-KR.РА08.В.06158/23 | 1
| A2500004391R | H2500006390 | ROTARY ENCODER | E58 SERIES | E58SC SERIES | E58SC10-1200-3-N-24-CS | 12-24VDC^GL | E58SC10-1200-3-N-24-CS^12-24VDC^GL | Энкодер инкрементальный, корпус: Ø58мм, вал выступающий зажимного типа, посадочный диаметр вала: Ø10мм, разрешение: 1200 имп./об., NPN с открытым коллектором, выходные фазы A, B, Z, Uпит. 12…24В=, разъем сбоку, IP50 | 21030 | ЕАЭС N RU Д-KR.РА08.В.06158/23 | 1
| A2500003774R | H2500006391 | ROTARY ENCODER | E58 SERIES | E58SC SERIES | E58SC10-1200-3-N-5 | 5VDC^GL | E58SC10-1200-3-N-5^5VDC^GL | Энкодер инкрементальный, корпус: Ø58мм, вал выступающий зажимного типа, посадочный диаметр вала: Ø10мм, разрешение: 1200 имп./об., NPN с открытым коллектором, выходные фазы A, B, Z, Uпит. 5В=, кабель сзади/сбоку 2м, IP50 | 20250 | ЕАЭС N RU Д-KR.РА08.В.06158/23 | 1
| A2500004190R | H2500006392 | ROTARY ENCODER | E58 SERIES | E58SC SERIES | E58SC10-1200-3-N-5-CR | 5VDC^GL | E58SC10-1200-3-N-5-CR^5VDC^GL | Энкодер инкрементальный, корпус: Ø58мм, вал выступающий зажимного типа, посадочный диаметр вала: Ø10мм, разрешение: 1200 имп./об., NPN с открытым коллектором, выходные фазы A, B, Z, Uпит. 5В=, разъем сзади, IP50 | 21030 | ЕАЭС N RU Д-KR.РА08.В.06158/23 | 1
| A2500004392R | H2500006393 | ROTARY ENCODER | E58 SERIES | E58SC SERIES | E58SC10-1200-3-N-5-CS | 5VDC^GL | E58SC10-1200-3-N-5-CS^5VDC^GL | Энкодер инкрементальный, корпус: Ø58мм, вал выступающий зажимного типа, посадочный диаметр вала: Ø10мм, разрешение: 1200 имп./об., NPN с открытым коллектором, выходные фазы A, B, Z, Uпит. 5В=, разъем сбоку, IP50 | 21030 | ЕАЭС N RU Д-KR.РА08.В.06158/23 | 1
| A2500003714R | H2500001499 | ROTARY ENCODER | E58 SERIES | E58SC SERIES | E58SC10-1200-3-T-24 | 12-24VDC^GL | E58SC10-1200-3-T-24^12-24VDC^GL | Энкодер инкрементальный, корпус: Ø58мм, вал выступающий зажимного типа, посадочный диаметр вала: Ø10мм, разрешение: 1200 имп./об., комплементарный, выходные фазы A, B, Z, Uпит. 12…24В=, кабель сзади/сбоку 2м, IP50 | 20250 | ЕАЭС N RU Д-KR.РА08.В.06158/23 | 1
| A2500003927R | H2500006394 | ROTARY ENCODER | E58 SERIES | E58SC SERIES | E58SC10-1200-3-T-24-C | 12-24VDC^GL | E58SC10-1200-3-T-24-C^12-24VDC^GL | Энкодер инкрементальный, корпус: Ø58мм, вал выступающий зажимного типа, посадочный диаметр вала: Ø10мм, разрешение: 1200 имп./об., комплементарный, выходные фазы A, B, Z, Uпит. 12…24В=, подключение кабеля сзади, IP50 | 21030 | ЕАЭС N RU Д-KR.РА08.В.06158/23 | 1
| A2500004131R | H2500006395 | ROTARY ENCODER | E58 SERIES | E58SC SERIES | E58SC10-1200-3-T-24-CR | 12-24VDC^GL | E58SC10-1200-3-T-24-CR^12-24VDC^GL | Энкодер инкрементальный, корпус: Ø58мм, вал выступающий зажимного типа, посадочный диаметр вала: Ø10мм, разрешение: 1200 имп./об., комплементарный, выходные фазы A, B, Z, Uпит. 12…24В=, разъем сзади, IP50 | 21030 | ЕАЭС N RU Д-KR.РА08.В.06158/23 | 1
| A2500004333R | H2500006396 | ROTARY ENCODER | E58 SERIES | E58SC SERIES | E58SC10-1200-3-T-24-CS | 12-24VDC^GL | E58SC10-1200-3-T-24-CS^12-24VDC^GL | Энкодер инкрементальный, корпус: Ø58мм, вал выступающий зажимного типа, посадочный диаметр вала: Ø10мм, разрешение: 1200 имп./об., комплементарный, выходные фазы A, B, Z, Uпит. 12…24В=, разъем сбоку, IP50 | 21030 | ЕАЭС N RU Д-KR.РА08.В.06158/23 | 1
| A2500003715R | H2500006397 | ROTARY ENCODER | E58 SERIES | E58SC SERIES | E58SC10-1200-3-T-5 | 5VDC^GL | E58SC10-1200-3-T-5^5VDC^GL | Энкодер инкрементальный, корпус: Ø58мм, вал выступающий зажимного типа, посадочный диаметр вала: Ø10мм, разрешение: 1200 имп./об., комплементарный, выходные фазы A, B, Z, Uпит. 5В=, кабель сзади/сбоку 2м, IP50 | 20250 | ЕАЭС N RU Д-KR.РА08.В.06158/23 | 1
| A2500003928R | H2500006398 | ROTARY ENCODER | E58 SERIES | E58SC SERIES | E58SC10-1200-3-T-5-C | 5VDC^GL | E58SC10-1200-3-T-5-C^5VDC^GL | Энкодер инкрементальный, корпус: Ø58мм, вал выступающий зажимного типа, посадочный диаметр вала: Ø10мм, разрешение: 1200 имп./об., комплементарный, выходные фазы A, B, Z, Uпит. 5В=, подключение кабеля сзади, IP50 | 21030 | ЕАЭС N RU Д-KR.РА08.В.06158/23 | 1
| A2500004132R | H2500006399 | ROTARY ENCODER | E58 SERIES | E58SC SERIES | E58SC10-1200-3-T-5-CR | 5VDC^GL | E58SC10-1200-3-T-5-CR^5VDC^GL | Энкодер инкрементальный, корпус: Ø58мм, вал выступающий зажимного типа, посадочный диаметр вала: Ø10мм, разрешение: 1200 имп./об., комплементарный, выходные фазы A, B, Z, Uпит. 5В=, разъем сзади, IP50 | 21030 | ЕАЭС N RU Д-KR.РА08.В.06158/23 | 1
| A2500004334R | H2500006400 | ROTARY ENCODER | E58 SERIES | E58SC SERIES | E58SC10-1200-3-T-5-CS | 5VDC^GL | E58SC10-1200-3-T-5-CS^5VDC^GL | Энкодер инкрементальный, корпус: Ø58мм, вал выступающий зажимного типа, посадочный диаметр вала: Ø10мм, разрешение: 1200 имп./об., комплементарный, выходные фазы A, B, Z, Uпит. 5В=, разъем сбоку, IP50 | 21030 | ЕАЭС N RU Д-KR.РА08.В.06158/23 | 1
| A2500003831R | H2500006401 | ROTARY ENCODER | E58 SERIES | E58SC SERIES | E58SC10-1200-3-V-24 | 12-24VDC^GL | E58SC10-1200-3-V-24^12-24VDC^GL | Энкодер инкрементальный, корпус: Ø58мм, вал выступающий зажимного типа, посадочный диаметр вала: Ø10мм, разрешение: 1200 имп./об., напряжение, выходные фазы A, B, Z, Uпит. 12…24В=, кабель сзади/сбоку 2м, IP50 | 20250 | ЕАЭС N RU Д-KR.РА08.В.06158/23 | 1
| A2500004043R | H2500006402 | ROTARY ENCODER | E58 SERIES | E58SC SERIES | E58SC10-1200-3-V-24-C | 12-24VDC^GL | E58SC10-1200-3-V-24-C^12-24VDC^GL | Энкодер инкрементальный, корпус: Ø58мм, вал выступающий зажимного типа, посадочный диаметр вала: Ø10мм, разрешение: 1200 имп./об., напряжение, выходные фазы A, B, Z, Uпит. 12…24В=, подключение кабеля сзади, IP50 | 21030 | ЕАЭС N RU Д-KR.РА08.В.06158/23 | 1
| A2500004247R | H2500006403 | ROTARY ENCODER | E58 SERIES | E58SC SERIES | E58SC10-1200-3-V-24-CR | 12-24VDC^GL | E58SC10-1200-3-V-24-CR^12-24VDC^GL | Энкодер инкрементальный, корпус: Ø58мм, вал выступающий зажимного типа, посадочный диаметр вала: Ø10мм, разрешение: 1200 имп./об., напряжение, выходные фазы A, B, Z, Uпит. 12…24В=, разъем сзади, IP50 | 21030 | ЕАЭС N RU Д-KR.РА08.В.06158/23 | 1
| A2500004449R | H2500006404 | ROTARY ENCODER | E58 SERIES | E58SC SERIES | E58SC10-1200-3-V-24-CS | 12-24VDC^GL | E58SC10-1200-3-V-24-CS^12-24VDC^GL | Энкодер инкрементальный, корпус: Ø58мм, вал выступающий зажимного типа, посадочный диаметр вала: Ø10мм, разрешение: 1200 имп./об., напряжение, выходные фазы A, B, Z, Uпит. 12…24В=, разъем сбоку, IP50 | 21030 | ЕАЭС N RU Д-KR.РА08.В.06158/23 | 1
| A2500003832R | H2500006405 | ROTARY ENCODER | E58 SERIES | E58SC SERIES | E58SC10-1200-3-V-5 | 5VDC^GL | E58SC10-1200-3-V-5^5VDC^GL | Энкодер инкрементальный, корпус: Ø58мм, вал выступающий зажимного типа, посадочный диаметр вала: Ø10мм, разрешение: 1200 имп./об., напряжение, выходные фазы A, B, Z, Uпит. 5В=, кабель сзади/сбоку 2м, IP50 | 20250 | ЕАЭС N RU Д-KR.РА08.В.06158/23 | 1
| A2500004044R | H2500006406 | ROTARY ENCODER | E58 SERIES | E58SC SERIES | E58SC10-1200-3-V-5-C | 5VDC^GL | E58SC10-1200-3-V-5-C^5VDC^GL | Энкодер инкрементальный, корпус: Ø58мм, вал выступающий зажимного типа, посадочный диаметр вала: Ø10мм, разрешение: 1200 имп./об., напряжение, выходные фазы A, B, Z, Uпит. 5В=, подключение кабеля сзади, IP50 | 21030 | ЕАЭС N RU Д-KR.РА08.В.06158/23 | 1
| A2500004248R | H2500006407 | ROTARY ENCODER | E58 SERIES | E58SC SERIES | E58SC10-1200-3-V-5-CR | 5VDC^GL | E58SC10-1200-3-V-5-CR^5VDC^GL | Энкодер инкрементальный, корпус: Ø58мм, вал выступающий зажимного типа, посадочный диаметр вала: Ø10мм, разрешение: 1200 имп./об., напряжение, выходные фазы A, B, Z, Uпит. 5В=, разъем сзади, IP50 | 21030 | ЕАЭС N RU Д-KR.РА08.В.06158/23 | 1
| A2500004450R | H2500006408 | ROTARY ENCODER | E58 SERIES | E58SC SERIES | E58SC10-1200-3-V-5-CS | 5VDC^GL | E58SC10-1200-3-V-5-CS^5VDC^GL | Энкодер инкрементальный, корпус: Ø58мм, вал выступающий зажимного типа, посадочный диаметр вала: Ø10мм, разрешение: 1200 имп./об., напряжение, выходные фазы A, B, Z, Uпит. 5В=, разъем сбоку, IP50 | 21030 | ЕАЭС N RU Д-KR.РА08.В.06158/23 | 1
| A2500003873R | H2500006409 | ROTARY ENCODER | E58 SERIES | E58SC SERIES | E58SC10-1200-6-L-5 | 5VDC^GL | E58SC10-1200-6-L-5^5VDC^GL | Энкодер инкрементальный, корпус: Ø58мм, вал выступающий зажимного типа, посадочный диаметр вала: Ø10мм, разрешение: 1200 имп./об., Line Driver (дифференциальный), выходные фазы A, A̅, B, B̅, Z, Z̅, Uпит. 5В=, кабель сзади/сбоку 2м, IP50 | 22570 | ЕАЭС N RU Д-KR.РА08.В.06158/23 | 1
| A2500004084R | H2500006410 | ROTARY ENCODER | E58 SERIES | E58SC SERIES | E58SC10-1200-6-L-5-C | 5VDC^GL | E58SC10-1200-6-L-5-C^5VDC^GL | Энкодер инкрементальный, корпус: Ø58мм, вал выступающий зажимного типа, посадочный диаметр вала: Ø10мм, разрешение: 1200 имп./об., Line Driver (дифференциальный), выходные фазы A, A̅, B, B̅, Z, Z̅, Uпит. 5В=, подключение кабеля сзади, IP50 | 23370 | ЕАЭС N RU Д-KR.РА08.В.06158/23 | 1
| A2500004287R | H2500006411 | ROTARY ENCODER | E58 SERIES | E58SC SERIES | E58SC10-1200-6-L-5-CR | 5VDC^GL | E58SC10-1200-6-L-5-CR^5VDC^GL | Энкодер инкрементальный, корпус: Ø58мм, вал выступающий зажимного типа, посадочный диаметр вала: Ø10мм, разрешение: 1200 имп./об., Line Driver (дифференциальный), выходные фазы A, A̅, B, B̅, Z, Z̅, Uпит. 5В=, разъем сзади, IP50 | 23370 | ЕАЭС N RU Д-KR.РА08.В.06158/23 | 1
| A2500004490R | H2500006412 | ROTARY ENCODER | E58 SERIES | E58SC SERIES | E58SC10-1200-6-L-5-CS | 5VDC^GL | E58SC10-1200-6-L-5-CS^5VDC^GL | Энкодер инкрементальный, корпус: Ø58мм, вал выступающий зажимного типа, посадочный диаметр вала: Ø10мм, разрешение: 1200 имп./об., Line Driver (дифференциальный), выходные фазы A, A̅, B, B̅, Z, Z̅, Uпит. 5В=, разъем сбоку, IP50 | 23370 | ЕАЭС N RU Д-KR.РА08.В.06158/23 | 1
| A2500003860R | H2500001540 | ROTARY ENCODER | E58 SERIES | E58SC SERIES | E58SC10-120-6-L-5 | 5VDC^GL | E58SC10-120-6-L-5^5VDC^GL | Энкодер инкрементальный, корпус: Ø58мм, вал выступающий зажимного типа, посадочный диаметр вала: Ø10мм, разрешение: 120 имп./об., Line Driver (дифференциальный), выходные фазы A, A̅, B, B̅, Z, Z̅, Uпит. 5В=, кабель сзади/сбоку 2м, IP50 | 19190 | ЕАЭС N RU Д-KR.РА08.В.06158/23 | 1
| A2500003737R | H2500006413 | ROTARY ENCODER | E58 SERIES | E58SC SERIES | E58SC10-1-2-N-24 | 12-24VDC^GL | E58SC10-1-2-N-24^12-24VDC^GL | Энкодер инкрементальный, корпус: Ø58мм, вал выступающий зажимного типа, посадочный диаметр вала: Ø10мм, разрешение: 1 имп./об., NPN с открытым коллектором, выходные фазы A, B, Uпит. 12…24В=, кабель сзади/сбоку 2м, IP50 | 16850 | ЕАЭС N RU Д-KR.РА08.В.06158/23 | 1
| A2500003949R | H2500006414 | ROTARY ENCODER | E58 SERIES | E58SC SERIES | E58SC10-1-2-N-24-C | 12-24VDC^GL | E58SC10-1-2-N-24-C^12-24VDC^GL | Энкодер инкрементальный, корпус: Ø58мм, вал выступающий зажимного типа, посадочный диаметр вала: Ø10мм, разрешение: 1 имп./об., NPN с открытым коллектором, выходные фазы A, B, Uпит. 12…24В=, подключение кабеля сзади, IP50 | 17630 | ЕАЭС N RU Д-KR.РА08.В.06158/23 | 1
| A2500004153R | H2500006415 | ROTARY ENCODER | E58 SERIES | E58SC SERIES | E58SC10-1-2-N-24-CR | 12-24VDC^GL | E58SC10-1-2-N-24-CR^12-24VDC^GL | Энкодер инкрементальный, корпус: Ø58мм, вал выступающий зажимного типа, посадочный диаметр вала: Ø10мм, разрешение: 1 имп./об., NPN с открытым коллектором, выходные фазы A, B, Uпит. 12…24В=, разъем сзади, IP50 | 17630 | ЕАЭС N RU Д-KR.РА08.В.06158/23 | 1
| A2500004355R | H2500006416 | ROTARY ENCODER | E58 SERIES | E58SC SERIES | E58SC10-1-2-N-24-CS | 12-24VDC^GL | E58SC10-1-2-N-24-CS^12-24VDC^GL | Энкодер инкрементальный, корпус: Ø58мм, вал выступающий зажимного типа, посадочный диаметр вала: Ø10мм, разрешение: 1 имп./об., NPN с открытым коллектором, выходные фазы A, B, Uпит. 12…24В=, разъем сбоку, IP50 | 17630 | ЕАЭС N RU Д-KR.РА08.В.06158/23 | 1
| A2500003738R | H2500006417 | ROTARY ENCODER | E58 SERIES | E58SC SERIES | E58SC10-1-2-N-5 | 5VDC^GL | E58SC10-1-2-N-5^5VDC^GL | Энкодер инкрементальный, корпус: Ø58мм, вал выступающий зажимного типа, посадочный диаметр вала: Ø10мм, разрешение: 1 имп./об., NPN с открытым коллектором, выходные фазы A, B, Uпит. 5В=, кабель сзади/сбоку 2м, IP50 | 16850 | ЕАЭС N RU Д-KR.РА08.В.06158/23 | 1
| A2500003950R | H2500006418 | ROTARY ENCODER | E58 SERIES | E58SC SERIES | E58SC10-1-2-N-5-C | 5VDC^GL | E58SC10-1-2-N-5-C^5VDC^GL | Энкодер инкрементальный, корпус: Ø58мм, вал выступающий зажимного типа, посадочный диаметр вала: Ø10мм, разрешение: 1 имп./об., NPN с открытым коллектором, выходные фазы A, B, Uпит. 5В=, подключение кабеля сзади, IP50 | 17630 | ЕАЭС N RU Д-KR.РА08.В.06158/23 | 1
| A2500004154R | H2500006419 | ROTARY ENCODER | E58 SERIES | E58SC SERIES | E58SC10-1-2-N-5-CR | 5VDC^GL | E58SC10-1-2-N-5-CR^5VDC^GL | Энкодер инкрементальный, корпус: Ø58мм, вал выступающий зажимного типа, посадочный диаметр вала: Ø10мм, разрешение: 1 имп./об., NPN с открытым коллектором, выходные фазы A, B, Uпит. 5В=, разъем сзади, IP50 | 17630 | ЕАЭС N RU Д-KR.РА08.В.06158/23 | 1
| A2500004356R | H2500006420 | ROTARY ENCODER | E58 SERIES | E58SC SERIES | E58SC10-1-2-N-5-CS | 5VDC^GL | E58SC10-1-2-N-5-CS^5VDC^GL | Энкодер инкрементальный, корпус: Ø58мм, вал выступающий зажимного типа, посадочный диаметр вала: Ø10мм, разрешение: 1 имп./об., NPN с открытым коллектором, выходные фазы A, B, Uпит. 5В=, разъем сбоку, IP50 | 17630 | ЕАЭС N RU Д-KR.РА08.В.06158/23 | 1
| A2500003679R | H2500001484 | ROTARY ENCODER | E58 SERIES | E58SC SERIES | E58SC10-1-2-T-24 | 12-24VDC^GL | E58SC10-1-2-T-24^12-24VDC^GL | Энкодер инкрементальный, корпус: Ø58мм, вал выступающий зажимного типа, посадочный диаметр вала: Ø10мм, разрешение: 1 имп./об., комплементарный, выходные фазы A, B, Uпит. 12…24В=, кабель сзади/сбоку 2м, IP50 | 16850 | ЕАЭС N RU Д-KR.РА08.В.06158/23 | 1
| A2500003891R | H2500006421 | ROTARY ENCODER | E58 SERIES | E58SC SERIES | E58SC10-1-2-T-24-C | 12-24VDC^GL | E58SC10-1-2-T-24-C^12-24VDC^GL | Энкодер инкрементальный, корпус: Ø58мм, вал выступающий зажимного типа, посадочный диаметр вала: Ø10мм, разрешение: 1 имп./об., комплементарный, выходные фазы A, B, Uпит. 12…24В=, подключение кабеля сзади, IP50 | 17630 | ЕАЭС N RU Д-KR.РА08.В.06158/23 | 1
| A2500004095R | H2500001587 | ROTARY ENCODER | E58 SERIES | E58SC SERIES | E58SC10-1-2-T-24-CR | 12-24VDC^GL | E58SC10-1-2-T-24-CR^12-24VDC^GL | Энкодер инкрементальный, корпус: Ø58мм, вал выступающий зажимного типа, посадочный диаметр вала: Ø10мм, разрешение: 1 имп./об., комплементарный, выходные фазы A, B, Uпит. 12…24В=, разъем сзади, IP50 | 17630 | ЕАЭС N RU Д-KR.РА08.В.06158/23 | 1
| A2500004298R | H2500006422 | ROTARY ENCODER | E58 SERIES | E58SC SERIES | E58SC10-1-2-T-24-CS | 12-24VDC^GL | E58SC10-1-2-T-24-CS^12-24VDC^GL | Энкодер инкрементальный, корпус: Ø58мм, вал выступающий зажимного типа, посадочный диаметр вала: Ø10мм, разрешение: 1 имп./об., комплементарный, выходные фазы A, B, Uпит. 12…24В=, разъем сбоку, IP50 | 17630 | ЕАЭС N RU Д-KR.РА08.В.06158/23 | 1
| A2500003680R | H2500006423 | ROTARY ENCODER | E58 SERIES | E58SC SERIES | E58SC10-1-2-T-5 | 5VDC^GL | E58SC10-1-2-T-5^5VDC^GL | Энкодер инкрементальный, корпус: Ø58мм, вал выступающий зажимного типа, посадочный диаметр вала: Ø10мм, разрешение: 1 имп./об., комплементарный, выходные фазы A, B, Uпит. 5В=, кабель сзади/сбоку 2м, IP50 | 16850 | ЕАЭС N RU Д-KR.РА08.В.06158/23 | 1
| A2500003892R | H2500006424 | ROTARY ENCODER | E58 SERIES | E58SC SERIES | E58SC10-1-2-T-5-C | 5VDC^GL | E58SC10-1-2-T-5-C^5VDC^GL | Энкодер инкрементальный, корпус: Ø58мм, вал выступающий зажимного типа, посадочный диаметр вала: Ø10мм, разрешение: 1 имп./об., комплементарный, выходные фазы A, B, Uпит. 5В=, подключение кабеля сзади, IP50 | 17630 | ЕАЭС N RU Д-KR.РА08.В.06158/23 | 1
| A2500004096R | H2500006425 | ROTARY ENCODER | E58 SERIES | E58SC SERIES | E58SC10-1-2-T-5-CR | 5VDC^GL | E58SC10-1-2-T-5-CR^5VDC^GL | Энкодер инкрементальный, корпус: Ø58мм, вал выступающий зажимного типа, посадочный диаметр вала: Ø10мм, разрешение: 1 имп./об., комплементарный, выходные фазы A, B, Uпит. 5В=, разъем сзади, IP50 | 17630 | ЕАЭС N RU Д-KR.РА08.В.06158/23 | 1
| A2500004299R | H2500006426 | ROTARY ENCODER | E58 SERIES | E58SC SERIES | E58SC10-1-2-T-5-CS | 5VDC^GL | E58SC10-1-2-T-5-CS^5VDC^GL | Энкодер инкрементальный, корпус: Ø58мм, вал выступающий зажимного типа, посадочный диаметр вала: Ø10мм, разрешение: 1 имп./об., комплементарный, выходные фазы A, B, Uпит. 5В=, разъем сбоку, IP50 | 17630 | ЕАЭС N RU Д-KR.РА08.В.06158/23 | 1
| A2500003795R | H2500006427 | ROTARY ENCODER | E58 SERIES | E58SC SERIES | E58SC10-1-2-V-24 | 12-24VDC^GL | E58SC10-1-2-V-24^12-24VDC^GL | Энкодер инкрементальный, корпус: Ø58мм, вал выступающий зажимного типа, посадочный диаметр вала: Ø10мм, разрешение: 1 имп./об., напряжение, выходные фазы A, B, Uпит. 12…24В=, кабель сзади/сбоку 2м, IP50 | 16850 | ЕАЭС N RU Д-KR.РА08.В.06158/23 | 1
| A2500004007R | H2500006428 | ROTARY ENCODER | E58 SERIES | E58SC SERIES | E58SC10-1-2-V-24-C | 12-24VDC^GL | E58SC10-1-2-V-24-C^12-24VDC^GL | Энкодер инкрементальный, корпус: Ø58мм, вал выступающий зажимного типа, посадочный диаметр вала: Ø10мм, разрешение: 1 имп./об., напряжение, выходные фазы A, B, Uпит. 12…24В=, подключение кабеля сзади, IP50 | 17630 | ЕАЭС N RU Д-KR.РА08.В.06158/23 | 1
| A2500004211R | H2500006429 | ROTARY ENCODER | E58 SERIES | E58SC SERIES | E58SC10-1-2-V-24-CR | 12-24VDC^GL | E58SC10-1-2-V-24-CR^12-24VDC^GL | Энкодер инкрементальный, корпус: Ø58мм, вал выступающий зажимного типа, посадочный диаметр вала: Ø10мм, разрешение: 1 имп./об., напряжение, выходные фазы A, B, Uпит. 12…24В=, разъем сзади, IP50 | 17630 | ЕАЭС N RU Д-KR.РА08.В.06158/23 | 1
| A2500004413R | H2500006430 | ROTARY ENCODER | E58 SERIES | E58SC SERIES | E58SC10-1-2-V-24-CS | 12-24VDC^GL | E58SC10-1-2-V-24-CS^12-24VDC^GL | Энкодер инкрементальный, корпус: Ø58мм, вал выступающий зажимного типа, посадочный диаметр вала: Ø10мм, разрешение: 1 имп./об., напряжение, выходные фазы A, B, Uпит. 12…24В=, разъем сбоку, IP50 | 17630 | ЕАЭС N RU Д-KR.РА08.В.06158/23 | 1
| A2500003796R | H2500006431 | ROTARY ENCODER | E58 SERIES | E58SC SERIES | E58SC10-1-2-V-5 | 5VDC^GL | E58SC10-1-2-V-5^5VDC^GL | Энкодер инкрементальный, корпус: Ø58мм, вал выступающий зажимного типа, посадочный диаметр вала: Ø10мм, разрешение: 1 имп./об., напряжение, выходные фазы A, B, Uпит. 5В=, кабель сзади/сбоку 2м, IP50 | 16850 | ЕАЭС N RU Д-KR.РА08.В.06158/23 | 1
| A2500004008R | H2500006432 | ROTARY ENCODER | E58 SERIES | E58SC SERIES | E58SC10-1-2-V-5-C | 5VDC^GL | E58SC10-1-2-V-5-C^5VDC^GL | Энкодер инкрементальный, корпус: Ø58мм, вал выступающий зажимного типа, посадочный диаметр вала: Ø10мм, разрешение: 1 имп./об., напряжение, выходные фазы A, B, Uпит. 5В=, подключение кабеля сзади, IP50 | 17630 | ЕАЭС N RU Д-KR.РА08.В.06158/23 | 1
| A2500004212R | H2500006433 | ROTARY ENCODER | E58 SERIES | E58SC SERIES | E58SC10-1-2-V-5-CR | 5VDC^GL | E58SC10-1-2-V-5-CR^5VDC^GL | Энкодер инкрементальный, корпус: Ø58мм, вал выступающий зажимного типа, посадочный диаметр вала: Ø10мм, разрешение: 1 имп./об., напряжение, выходные фазы A, B, Uпит. 5В=, разъем сзади, IP50 | 17630 | ЕАЭС N RU Д-KR.РА08.В.06158/23 | 1
| A2500004414R | H2500006434 | ROTARY ENCODER | E58 SERIES | E58SC SERIES | E58SC10-1-2-V-5-CS | 5VDC^GL | E58SC10-1-2-V-5-CS^5VDC^GL | Энкодер инкрементальный, корпус: Ø58мм, вал выступающий зажимного типа, посадочный диаметр вала: Ø10мм, разрешение: 1 имп./об., напряжение, выходные фазы A, B, Uпит. 5В=, разъем сбоку, IP50 | 17630 | ЕАЭС N RU Д-KR.РА08.В.06158/23 | 1
| A2500003853R | H2500006435 | ROTARY ENCODER | E58 SERIES | E58SC SERIES | E58SC10-1-4-L-5 | 5VDC^GL | E58SC10-1-4-L-5^5VDC^GL | Энкодер инкрементальный, корпус: Ø58мм, вал выступающий зажимного типа, посадочный диаметр вала: Ø10мм, разрешение: 1 имп./об., Line Driver (дифференциальный), выходные фазы A, A̅, B, B̅, Uпит. 5В=, кабель сзади/сбоку 2м, IP50 | 19190 | ЕАЭС N RU Д-KR.РА08.В.06158/23 | 1
| A2500004065R | H2500006436 | ROTARY ENCODER | E58 SERIES | E58SC SERIES | E58SC10-1-4-L-5-C | 5VDC^GL | E58SC10-1-4-L-5-C^5VDC^GL | Энкодер инкрементальный, корпус: Ø58мм, вал выступающий зажимного типа, посадочный диаметр вала: Ø10мм, разрешение: 1 имп./об., Line Driver (дифференциальный), выходные фазы A, A̅, B, B̅, Uпит. 5В=, подключение кабеля сзади, IP50 | 19960 | ЕАЭС N RU Д-KR.РА08.В.06158/23 | 1
| A2500004269R | H2500006437 | ROTARY ENCODER | E58 SERIES | E58SC SERIES | E58SC10-1-4-L-5-CR | 5VDC^GL | E58SC10-1-4-L-5-CR^5VDC^GL | Энкодер инкрементальный, корпус: Ø58мм, вал выступающий зажимного типа, посадочный диаметр вала: Ø10мм, разрешение: 1 имп./об., Line Driver (дифференциальный), выходные фазы A, A̅, B, B̅, Uпит. 5В=, разъем сзади, IP50 | 19960 | ЕАЭС N RU Д-KR.РА08.В.06158/23 | 1
| A2500004471R | H2500006438 | ROTARY ENCODER | E58 SERIES | E58SC SERIES | E58SC10-1-4-L-5-CS | 5VDC^GL | E58SC10-1-4-L-5-CS^5VDC^GL | Энкодер инкрементальный, корпус: Ø58мм, вал выступающий зажимного типа, посадочный диаметр вала: Ø10мм, разрешение: 1 имп./об., Line Driver (дифференциальный), выходные фазы A, A̅, B, B̅, Uпит. 5В=, разъем сбоку, IP50 | 19960 | ЕАЭС N RU Д-KR.РА08.В.06158/23 | 1
| A2500003775R | H2500006439 | ROTARY ENCODER | E58 SERIES | E58SC SERIES | E58SC10-1500-3-N-24 | 12-24VDC^GL | E58SC10-1500-3-N-24^12-24VDC^GL | Энкодер инкрементальный, корпус: Ø58мм, вал выступающий зажимного типа, посадочный диаметр вала: Ø10мм, разрешение: 1500 имп./об., NPN с открытым коллектором, выходные фазы A, B, Z, Uпит. 12…24В=, кабель сзади/сбоку 2м, IP50 | 20250 | ЕАЭС N RU Д-KR.РА08.В.06158/23 | 1
| A2500004191R | H2500006440 | ROTARY ENCODER | E58 SERIES | E58SC SERIES | E58SC10-1500-3-N-24-CR | 12-24VDC^GL | E58SC10-1500-3-N-24-CR^12-24VDC^GL | Энкодер инкрементальный, корпус: Ø58мм, вал выступающий зажимного типа, посадочный диаметр вала: Ø10мм, разрешение: 1500 имп./об., NPN с открытым коллектором, выходные фазы A, B, Z, Uпит. 12…24В=, разъем сзади, IP50 | 21030 | ЕАЭС N RU Д-KR.РА08.В.06158/23 | 1
| A2500004393R | H2500006441 | ROTARY ENCODER | E58 SERIES | E58SC SERIES | E58SC10-1500-3-N-24-CS | 12-24VDC^GL | E58SC10-1500-3-N-24-CS^12-24VDC^GL | Энкодер инкрементальный, корпус: Ø58мм, вал выступающий зажимного типа, посадочный диаметр вала: Ø10мм, разрешение: 1500 имп./об., NPN с открытым коллектором, выходные фазы A, B, Z, Uпит. 12…24В=, разъем сбоку, IP50 | 21030 | ЕАЭС N RU Д-KR.РА08.В.06158/23 | 1
| A2500003776R | H2500006442 | ROTARY ENCODER | E58 SERIES | E58SC SERIES | E58SC10-1500-3-N-5 | 5VDC^GL | E58SC10-1500-3-N-5^5VDC^GL | Энкодер инкрементальный, корпус: Ø58мм, вал выступающий зажимного типа, посадочный диаметр вала: Ø10мм, разрешение: 1500 имп./об., NPN с открытым коллектором, выходные фазы A, B, Z, Uпит. 5В=, кабель сзади/сбоку 2м, IP50 | 20250 | ЕАЭС N RU Д-KR.РА08.В.06158/23 | 1
| A2500004192R | H2500006443 | ROTARY ENCODER | E58 SERIES | E58SC SERIES | E58SC10-1500-3-N-5-CR | 5VDC^GL | E58SC10-1500-3-N-5-CR^5VDC^GL | Энкодер инкрементальный, корпус: Ø58мм, вал выступающий зажимного типа, посадочный диаметр вала: Ø10мм, разрешение: 1500 имп./об., NPN с открытым коллектором, выходные фазы A, B, Z, Uпит. 5В=, разъем сзади, IP50 | 21030 | ЕАЭС N RU Д-KR.РА08.В.06158/23 | 1
| A2500004394R | H2500006444 | ROTARY ENCODER | E58 SERIES | E58SC SERIES | E58SC10-1500-3-N-5-CS | 5VDC^GL | E58SC10-1500-3-N-5-CS^5VDC^GL | Энкодер инкрементальный, корпус: Ø58мм, вал выступающий зажимного типа, посадочный диаметр вала: Ø10мм, разрешение: 1500 имп./об., NPN с открытым коллектором, выходные фазы A, B, Z, Uпит. 5В=, разъем сбоку, IP50 | 21030 | ЕАЭС N RU Д-KR.РА08.В.06158/23 | 1
| A2500003716R | H2500006445 | ROTARY ENCODER | E58 SERIES | E58SC SERIES | E58SC10-1500-3-T-24 | 12-24VDC^GL | E58SC10-1500-3-T-24^12-24VDC^GL | Энкодер инкрементальный, корпус: Ø58мм, вал выступающий зажимного типа, посадочный диаметр вала: Ø10мм, разрешение: 1500 имп./об., комплементарный, выходные фазы A, B, Z, Uпит. 12…24В=, кабель сзади/сбоку 2м, IP50 | 20250 | ЕАЭС N RU Д-KR.РА08.В.06158/23 | 1
| A2500003929R | H2500006446 | ROTARY ENCODER | E58 SERIES | E58SC SERIES | E58SC10-1500-3-T-24-C | 12-24VDC^GL | E58SC10-1500-3-T-24-C^12-24VDC^GL | Энкодер инкрементальный, корпус: Ø58мм, вал выступающий зажимного типа, посадочный диаметр вала: Ø10мм, разрешение: 1500 имп./об., комплементарный, выходные фазы A, B, Z, Uпит. 12…24В=, подключение кабеля сзади, IP50 | 21030 | ЕАЭС N RU Д-KR.РА08.В.06158/23 | 1
| A2500004133R | H2500006447 | ROTARY ENCODER | E58 SERIES | E58SC SERIES | E58SC10-1500-3-T-24-CR | 12-24VDC^GL | E58SC10-1500-3-T-24-CR^12-24VDC^GL | Энкодер инкрементальный, корпус: Ø58мм, вал выступающий зажимного типа, посадочный диаметр вала: Ø10мм, разрешение: 1500 имп./об., комплементарный, выходные фазы A, B, Z, Uпит. 12…24В=, разъем сзади, IP50 | 21030 | ЕАЭС N RU Д-KR.РА08.В.06158/23 | 1
| A2500004335R | H2500006448 | ROTARY ENCODER | E58 SERIES | E58SC SERIES | E58SC10-1500-3-T-24-CS | 12-24VDC^GL | E58SC10-1500-3-T-24-CS^12-24VDC^GL | Энкодер инкрементальный, корпус: Ø58мм, вал выступающий зажимного типа, посадочный диаметр вала: Ø10мм, разрешение: 1500 имп./об., комплементарный, выходные фазы A, B, Z, Uпит. 12…24В=, разъем сбоку, IP50 | 21030 | ЕАЭС N RU Д-KR.РА08.В.06158/23 | 1
| A2500003717R | H2500006449 | ROTARY ENCODER | E58 SERIES | E58SC SERIES | E58SC10-1500-3-T-5 | 5VDC^GL | E58SC10-1500-3-T-5^5VDC^GL | Энкодер инкрементальный, корпус: Ø58мм, вал выступающий зажимного типа, посадочный диаметр вала: Ø10мм, разрешение: 1500 имп./об., комплементарный, выходные фазы A, B, Z, Uпит. 5В=, кабель сзади/сбоку 2м, IP50 | 20250 | ЕАЭС N RU Д-KR.РА08.В.06158/23 | 1
| A2500003930R | H2500006450 | ROTARY ENCODER | E58 SERIES | E58SC SERIES | E58SC10-1500-3-T-5-C | 5VDC^GL | E58SC10-1500-3-T-5-C^5VDC^GL | Энкодер инкрементальный, корпус: Ø58мм, вал выступающий зажимного типа, посадочный диаметр вала: Ø10мм, разрешение: 1500 имп./об., комплементарный, выходные фазы A, B, Z, Uпит. 5В=, подключение кабеля сзади, IP50 | 21030 | ЕАЭС N RU Д-KR.РА08.В.06158/23 | 1
| A2500004134R | H2500006451 | ROTARY ENCODER | E58 SERIES | E58SC SERIES | E58SC10-1500-3-T-5-CR | 5VDC^GL | E58SC10-1500-3-T-5-CR^5VDC^GL | Энкодер инкрементальный, корпус: Ø58мм, вал выступающий зажимного типа, посадочный диаметр вала: Ø10мм, разрешение: 1500 имп./об., комплементарный, выходные фазы A, B, Z, Uпит. 5В=, разъем сзади, IP50 | 21030 | ЕАЭС N RU Д-KR.РА08.В.06158/23 | 1
| A2500004336R | H2500006452 | ROTARY ENCODER | E58 SERIES | E58SC SERIES | E58SC10-1500-3-T-5-CS | 5VDC^GL | E58SC10-1500-3-T-5-CS^5VDC^GL | Энкодер инкрементальный, корпус: Ø58мм, вал выступающий зажимного типа, посадочный диаметр вала: Ø10мм, разрешение: 1500 имп./об., комплементарный, выходные фазы A, B, Z, Uпит. 5В=, разъем сбоку, IP50 | 21030 | ЕАЭС N RU Д-KR.РА08.В.06158/23 | 1
| A2500003833R | H2500001531 | ROTARY ENCODER | E58 SERIES | E58SC SERIES | E58SC10-1500-3-V-24 | 12-24VDC^GL | E58SC10-1500-3-V-24^12-24VDC^GL | Энкодер инкрементальный, корпус: Ø58мм, вал выступающий зажимного типа, посадочный диаметр вала: Ø10мм, разрешение: 1500 имп./об., напряжение, выходные фазы A, B, Z, Uпит. 12…24В=, кабель сзади/сбоку 2м, IP50 | 20250 | ЕАЭС N RU Д-KR.РА08.В.06158/23 | 1
| A2500004045R | H2500006453 | ROTARY ENCODER | E58 SERIES | E58SC SERIES | E58SC10-1500-3-V-24-C | 12-24VDC^GL | E58SC10-1500-3-V-24-C^12-24VDC^GL | Энкодер инкрементальный, корпус: Ø58мм, вал выступающий зажимного типа, посадочный диаметр вала: Ø10мм, разрешение: 1500 имп./об., напряжение, выходные фазы A, B, Z, Uпит. 12…24В=, подключение кабеля сзади, IP50 | 21030 | ЕАЭС N RU Д-KR.РА08.В.06158/23 | 1
| A2500004249R | H2500006454 | ROTARY ENCODER | E58 SERIES | E58SC SERIES | E58SC10-1500-3-V-24-CR | 12-24VDC^GL | E58SC10-1500-3-V-24-CR^12-24VDC^GL | Энкодер инкрементальный, корпус: Ø58мм, вал выступающий зажимного типа, посадочный диаметр вала: Ø10мм, разрешение: 1500 имп./об., напряжение, выходные фазы A, B, Z, Uпит. 12…24В=, разъем сзади, IP50 | 21030 | ЕАЭС N RU Д-KR.РА08.В.06158/23 | 1
| A2500004451R | H2500006455 | ROTARY ENCODER | E58 SERIES | E58SC SERIES | E58SC10-1500-3-V-24-CS | 12-24VDC^GL | E58SC10-1500-3-V-24-CS^12-24VDC^GL | Энкодер инкрементальный, корпус: Ø58мм, вал выступающий зажимного типа, посадочный диаметр вала: Ø10мм, разрешение: 1500 имп./об., напряжение, выходные фазы A, B, Z, Uпит. 12…24В=, разъем сбоку, IP50 | 21030 | ЕАЭС N RU Д-KR.РА08.В.06158/23 | 1
| A2500003834R | H2500006456 | ROTARY ENCODER | E58 SERIES | E58SC SERIES | E58SC10-1500-3-V-5 | 5VDC^GL | E58SC10-1500-3-V-5^5VDC^GL | Энкодер инкрементальный, корпус: Ø58мм, вал выступающий зажимного типа, посадочный диаметр вала: Ø10мм, разрешение: 1500 имп./об., напряжение, выходные фазы A, B, Z, Uпит. 5В=, кабель сзади/сбоку 2м, IP50 | 20250 | ЕАЭС N RU Д-KR.РА08.В.06158/23 | 1
| A2500004046R | H2500006457 | ROTARY ENCODER | E58 SERIES | E58SC SERIES | E58SC10-1500-3-V-5-C | 5VDC^GL | E58SC10-1500-3-V-5-C^5VDC^GL | Энкодер инкрементальный, корпус: Ø58мм, вал выступающий зажимного типа, посадочный диаметр вала: Ø10мм, разрешение: 1500 имп./об., напряжение, выходные фазы A, B, Z, Uпит. 5В=, подключение кабеля сзади, IP50 | 21030 | ЕАЭС N RU Д-KR.РА08.В.06158/23 | 1
| A2500004250R | H2500006458 | ROTARY ENCODER | E58 SERIES | E58SC SERIES | E58SC10-1500-3-V-5-CR | 5VDC^GL | E58SC10-1500-3-V-5-CR^5VDC^GL | Энкодер инкрементальный, корпус: Ø58мм, вал выступающий зажимного типа, посадочный диаметр вала: Ø10мм, разрешение: 1500 имп./об., напряжение, выходные фазы A, B, Z, Uпит. 5В=, разъем сзади, IP50 | 21030 | ЕАЭС N RU Д-KR.РА08.В.06158/23 | 1
| A2500004452R | H2500006459 | ROTARY ENCODER | E58 SERIES | E58SC SERIES | E58SC10-1500-3-V-5-CS | 5VDC^GL | E58SC10-1500-3-V-5-CS^5VDC^GL | Энкодер инкрементальный, корпус: Ø58мм, вал выступающий зажимного типа, посадочный диаметр вала: Ø10мм, разрешение: 1500 имп./об., напряжение, выходные фазы A, B, Z, Uпит. 5В=, разъем сбоку, IP50 | 21030 | ЕАЭС N RU Д-KR.РА08.В.06158/23 | 1
| A2500003874R | H2500006460 | ROTARY ENCODER | E58 SERIES | E58SC SERIES | E58SC10-1500-6-L-5 | 5VDC^GL | E58SC10-1500-6-L-5^5VDC^GL | Энкодер инкрементальный, корпус: Ø58мм, вал выступающий зажимного типа, посадочный диаметр вала: Ø10мм, разрешение: 1500 имп./об., Line Driver (дифференциальный), выходные фазы A, A̅, B, B̅, Z, Z̅, Uпит. 5В=, кабель сзади/сбоку 2м, IP50 | 22570 | ЕАЭС N RU Д-KR.РА08.В.06158/23 | 1
| A2500004085R | H2500006461 | ROTARY ENCODER | E58 SERIES | E58SC SERIES | E58SC10-1500-6-L-5-C | 5VDC^GL | E58SC10-1500-6-L-5-C^5VDC^GL | Энкодер инкрементальный, корпус: Ø58мм, вал выступающий зажимного типа, посадочный диаметр вала: Ø10мм, разрешение: 1500 имп./об., Line Driver (дифференциальный), выходные фазы A, A̅, B, B̅, Z, Z̅, Uпит. 5В=, подключение кабеля сзади, IP50 | 23370 | ЕАЭС N RU Д-KR.РА08.В.06158/23 | 1
| A2500004288R | H2500006462 | ROTARY ENCODER | E58 SERIES | E58SC SERIES | E58SC10-1500-6-L-5-CR | 5VDC^GL | E58SC10-1500-6-L-5-CR^5VDC^GL | Энкодер инкрементальный, корпус: Ø58мм, вал выступающий зажимного типа, посадочный диаметр вала: Ø10мм, разрешение: 1500 имп./об., Line Driver (дифференциальный), выходные фазы A, A̅, B, B̅, Z, Z̅, Uпит. 5В=, разъем сзади, IP50 | 23370 | ЕАЭС N RU Д-KR.РА08.В.06158/23 | 1
| A2500004491R | H2500006463 | ROTARY ENCODER | E58 SERIES | E58SC SERIES | E58SC10-1500-6-L-5-CS | 5VDC^GL | E58SC10-1500-6-L-5-CS^5VDC^GL | Энкодер инкрементальный, корпус: Ø58мм, вал выступающий зажимного типа, посадочный диаметр вала: Ø10мм, разрешение: 1500 имп./об., Line Driver (дифференциальный), выходные фазы A, A̅, B, B̅, Z, Z̅, Uпит. 5В=, разъем сбоку, IP50 | 23370 | ЕАЭС N RU Д-KR.РА08.В.06158/23 | 1
| A2500003751R | H2500006464 | ROTARY ENCODER | E58 SERIES | E58SC SERIES | E58SC10-150-3-N-24 | 12-24VDC^GL | E58SC10-150-3-N-24^12-24VDC^GL | Энкодер инкрементальный, корпус: Ø58мм, вал выступающий зажимного типа, посадочный диаметр вала: Ø10мм, разрешение: 150 имп./об., NPN с открытым коллектором, выходные фазы A, B, Z, Uпит. 12…24В=, кабель сзади/сбоку 2м, IP50 | 16850 | ЕАЭС N RU Д-KR.РА08.В.06158/23 | 1
| A2500003963R | H2500006465 | ROTARY ENCODER | E58 SERIES | E58SC SERIES | E58SC10-150-3-N-24-C | 12-24VDC^GL | E58SC10-150-3-N-24-C^12-24VDC^GL | Энкодер инкрементальный, корпус: Ø58мм, вал выступающий зажимного типа, посадочный диаметр вала: Ø10мм, разрешение: 150 имп./об., NPN с открытым коллектором, выходные фазы A, B, Z, Uпит. 12…24В=, подключение кабеля сзади, IP50 | 17630 | ЕАЭС N RU Д-KR.РА08.В.06158/23 | 1
| A2500004167R | H2500006466 | ROTARY ENCODER | E58 SERIES | E58SC SERIES | E58SC10-150-3-N-24-CR | 12-24VDC^GL | E58SC10-150-3-N-24-CR^12-24VDC^GL | Энкодер инкрементальный, корпус: Ø58мм, вал выступающий зажимного типа, посадочный диаметр вала: Ø10мм, разрешение: 150 имп./об., NPN с открытым коллектором, выходные фазы A, B, Z, Uпит. 12…24В=, разъем сзади, IP50 | 17630 | ЕАЭС N RU Д-KR.РА08.В.06158/23 | 1
| A2500004369R | H2500006467 | ROTARY ENCODER | E58 SERIES | E58SC SERIES | E58SC10-150-3-N-24-CS | 12-24VDC^GL | E58SC10-150-3-N-24-CS^12-24VDC^GL | Энкодер инкрементальный, корпус: Ø58мм, вал выступающий зажимного типа, посадочный диаметр вала: Ø10мм, разрешение: 150 имп./об., NPN с открытым коллектором, выходные фазы A, B, Z, Uпит. 12…24В=, разъем сбоку, IP50 | 17630 | ЕАЭС N RU Д-KR.РА08.В.06158/23 | 1
| A2500003752R | H2500006468 | ROTARY ENCODER | E58 SERIES | E58SC SERIES | E58SC10-150-3-N-5 | 5VDC^GL | E58SC10-150-3-N-5^5VDC^GL | Энкодер инкрементальный, корпус: Ø58мм, вал выступающий зажимного типа, посадочный диаметр вала: Ø10мм, разрешение: 150 имп./об., NPN с открытым коллектором, выходные фазы A, B, Z, Uпит. 5В=, кабель сзади/сбоку 2м, IP50 | 16850 | ЕАЭС N RU Д-KR.РА08.В.06158/23 | 1
| A2500003964R | H2500006469 | ROTARY ENCODER | E58 SERIES | E58SC SERIES | E58SC10-150-3-N-5-C | 5VDC^GL | E58SC10-150-3-N-5-C^5VDC^GL | Энкодер инкрементальный, корпус: Ø58мм, вал выступающий зажимного типа, посадочный диаметр вала: Ø10мм, разрешение: 150 имп./об., NPN с открытым коллектором, выходные фазы A, B, Z, Uпит. 5В=, подключение кабеля сзади, IP50 | 17630 | ЕАЭС N RU Д-KR.РА08.В.06158/23 | 1
| A2500004168R | H2500006470 | ROTARY ENCODER | E58 SERIES | E58SC SERIES | E58SC10-150-3-N-5-CR | 5VDC^GL | E58SC10-150-3-N-5-CR^5VDC^GL | Энкодер инкрементальный, корпус: Ø58мм, вал выступающий зажимного типа, посадочный диаметр вала: Ø10мм, разрешение: 150 имп./об., NPN с открытым коллектором, выходные фазы A, B, Z, Uпит. 5В=, разъем сзади, IP50 | 17630 | ЕАЭС N RU Д-KR.РА08.В.06158/23 | 1
| A2500004370R | H2500006471 | ROTARY ENCODER | E58 SERIES | E58SC SERIES | E58SC10-150-3-N-5-CS | 5VDC^GL | E58SC10-150-3-N-5-CS^5VDC^GL | Энкодер инкрементальный, корпус: Ø58мм, вал выступающий зажимного типа, посадочный диаметр вала: Ø10мм, разрешение: 150 имп./об., NPN с открытым коллектором, выходные фазы A, B, Z, Uпит. 5В=, разъем сбоку, IP50 | 17630 | ЕАЭС N RU Д-KR.РА08.В.06158/23 | 1
| A2500003693R | H2500006472 | ROTARY ENCODER | E58 SERIES | E58SC SERIES | E58SC10-150-3-T-24 | 12-24VDC^GL | E58SC10-150-3-T-24^12-24VDC^GL | Энкодер инкрементальный, корпус: Ø58мм, вал выступающий зажимного типа, посадочный диаметр вала: Ø10мм, разрешение: 150 имп./об., комплементарный, выходные фазы A, B, Z, Uпит. 12…24В=, кабель сзади/сбоку 2м, IP50 | 16850 | ЕАЭС N RU Д-KR.РА08.В.06158/23 | 1
| A2500003905R | H2500006473 | ROTARY ENCODER | E58 SERIES | E58SC SERIES | E58SC10-150-3-T-24-C | 12-24VDC^GL | E58SC10-150-3-T-24-C^12-24VDC^GL | Энкодер инкрементальный, корпус: Ø58мм, вал выступающий зажимного типа, посадочный диаметр вала: Ø10мм, разрешение: 150 имп./об., комплементарный, выходные фазы A, B, Z, Uпит. 12…24В=, подключение кабеля сзади, IP50 | 17630 | ЕАЭС N RU Д-KR.РА08.В.06158/23 | 1
| A2500004109R | H2500006474 | ROTARY ENCODER | E58 SERIES | E58SC SERIES | E58SC10-150-3-T-24-CR | 12-24VDC^GL | E58SC10-150-3-T-24-CR^12-24VDC^GL | Энкодер инкрементальный, корпус: Ø58мм, вал выступающий зажимного типа, посадочный диаметр вала: Ø10мм, разрешение: 150 имп./об., комплементарный, выходные фазы A, B, Z, Uпит. 12…24В=, разъем сзади, IP50 | 17630 | ЕАЭС N RU Д-KR.РА08.В.06158/23 | 1
| A2500004312R | H2500006475 | ROTARY ENCODER | E58 SERIES | E58SC SERIES | E58SC10-150-3-T-24-CS | 12-24VDC^GL | E58SC10-150-3-T-24-CS^12-24VDC^GL | Энкодер инкрементальный, корпус: Ø58мм, вал выступающий зажимного типа, посадочный диаметр вала: Ø10мм, разрешение: 150 имп./об., комплементарный, выходные фазы A, B, Z, Uпит. 12…24В=, разъем сбоку, IP50 | 17630 | ЕАЭС N RU Д-KR.РА08.В.06158/23 | 1
| A2500003694R | H2500006476 | ROTARY ENCODER | E58 SERIES | E58SC SERIES | E58SC10-150-3-T-5 | 5VDC^GL | E58SC10-150-3-T-5^5VDC^GL | Энкодер инкрементальный, корпус: Ø58мм, вал выступающий зажимного типа, посадочный диаметр вала: Ø10мм, разрешение: 150 имп./об., комплементарный, выходные фазы A, B, Z, Uпит. 5В=, кабель сзади/сбоку 2м, IP50 | 16850 | ЕАЭС N RU Д-KR.РА08.В.06158/23 | 1
| A2500003906R | H2500006477 | ROTARY ENCODER | E58 SERIES | E58SC SERIES | E58SC10-150-3-T-5-C | 5VDC^GL | E58SC10-150-3-T-5-C^5VDC^GL | Энкодер инкрементальный, корпус: Ø58мм, вал выступающий зажимного типа, посадочный диаметр вала: Ø10мм, разрешение: 150 имп./об., комплементарный, выходные фазы A, B, Z, Uпит. 5В=, подключение кабеля сзади, IP50 | 17630 | ЕАЭС N RU Д-KR.РА08.В.06158/23 | 1
| A2500004110R | H2500006478 | ROTARY ENCODER | E58 SERIES | E58SC SERIES | E58SC10-150-3-T-5-CR | 5VDC^GL | E58SC10-150-3-T-5-CR^5VDC^GL | Энкодер инкрементальный, корпус: Ø58мм, вал выступающий зажимного типа, посадочный диаметр вала: Ø10мм, разрешение: 150 имп./об., комплементарный, выходные фазы A, B, Z, Uпит. 5В=, разъем сзади, IP50 | 17630 | ЕАЭС N RU Д-KR.РА08.В.06158/23 | 1
| A2500004313R | H2500006479 | ROTARY ENCODER | E58 SERIES | E58SC SERIES | E58SC10-150-3-T-5-CS | 5VDC^GL | E58SC10-150-3-T-5-CS^5VDC^GL | Энкодер инкрементальный, корпус: Ø58мм, вал выступающий зажимного типа, посадочный диаметр вала: Ø10мм, разрешение: 150 имп./об., комплементарный, выходные фазы A, B, Z, Uпит. 5В=, разъем сбоку, IP50 | 17630 | ЕАЭС N RU Д-KR.РА08.В.06158/23 | 1
| A2500003809R | H2500006480 | ROTARY ENCODER | E58 SERIES | E58SC SERIES | E58SC10-150-3-V-24 | 12-24VDC^GL | E58SC10-150-3-V-24^12-24VDC^GL | Энкодер инкрементальный, корпус: Ø58мм, вал выступающий зажимного типа, посадочный диаметр вала: Ø10мм, разрешение: 150 имп./об., напряжение, выходные фазы A, B, Z, Uпит. 12…24В=, кабель сзади/сбоку 2м, IP50 | 16850 | ЕАЭС N RU Д-KR.РА08.В.06158/23 | 1
| A2500004021R | H2500006481 | ROTARY ENCODER | E58 SERIES | E58SC SERIES | E58SC10-150-3-V-24-C | 12-24VDC^GL | E58SC10-150-3-V-24-C^12-24VDC^GL | Энкодер инкрементальный, корпус: Ø58мм, вал выступающий зажимного типа, посадочный диаметр вала: Ø10мм, разрешение: 150 имп./об., напряжение, выходные фазы A, B, Z, Uпит. 12…24В=, подключение кабеля сзади, IP50 | 17630 | ЕАЭС N RU Д-KR.РА08.В.06158/23 | 1
| A2500004225R | H2500006482 | ROTARY ENCODER | E58 SERIES | E58SC SERIES | E58SC10-150-3-V-24-CR | 12-24VDC^GL | E58SC10-150-3-V-24-CR^12-24VDC^GL | Энкодер инкрементальный, корпус: Ø58мм, вал выступающий зажимного типа, посадочный диаметр вала: Ø10мм, разрешение: 150 имп./об., напряжение, выходные фазы A, B, Z, Uпит. 12…24В=, разъем сзади, IP50 | 17630 | ЕАЭС N RU Д-KR.РА08.В.06158/23 | 1
| A2500004427R | H2500006483 | ROTARY ENCODER | E58 SERIES | E58SC SERIES | E58SC10-150-3-V-24-CS | 12-24VDC^GL | E58SC10-150-3-V-24-CS^12-24VDC^GL | Энкодер инкрементальный, корпус: Ø58мм, вал выступающий зажимного типа, посадочный диаметр вала: Ø10мм, разрешение: 150 имп./об., напряжение, выходные фазы A, B, Z, Uпит. 12…24В=, разъем сбоку, IP50 | 17630 | ЕАЭС N RU Д-KR.РА08.В.06158/23 | 1
| A2500003810R | H2500006484 | ROTARY ENCODER | E58 SERIES | E58SC SERIES | E58SC10-150-3-V-5 | 5VDC^GL | E58SC10-150-3-V-5^5VDC^GL | Энкодер инкрементальный, корпус: Ø58мм, вал выступающий зажимного типа, посадочный диаметр вала: Ø10мм, разрешение: 150 имп./об., напряжение, выходные фазы A, B, Z, Uпит. 5В=, кабель сзади/сбоку 2м, IP50 | 16850 | ЕАЭС N RU Д-KR.РА08.В.06158/23 | 1
| A2500004022R | H2500006485 | ROTARY ENCODER | E58 SERIES | E58SC SERIES | E58SC10-150-3-V-5-C | 5VDC^GL | E58SC10-150-3-V-5-C^5VDC^GL | Энкодер инкрементальный, корпус: Ø58мм, вал выступающий зажимного типа, посадочный диаметр вала: Ø10мм, разрешение: 150 имп./об., напряжение, выходные фазы A, B, Z, Uпит. 5В=, подключение кабеля сзади, IP50 | 17630 | ЕАЭС N RU Д-KR.РА08.В.06158/23 | 1
| A2500004226R | H2500006486 | ROTARY ENCODER | E58 SERIES | E58SC SERIES | E58SC10-150-3-V-5-CR | 5VDC^GL | E58SC10-150-3-V-5-CR^5VDC^GL | Энкодер инкрементальный, корпус: Ø58мм, вал выступающий зажимного типа, посадочный диаметр вала: Ø10мм, разрешение: 150 имп./об., напряжение, выходные фазы A, B, Z, Uпит. 5В=, разъем сзади, IP50 | 17630 | ЕАЭС N RU Д-KR.РА08.В.06158/23 | 1
| A2500004428R | H2500006487 | ROTARY ENCODER | E58 SERIES | E58SC SERIES | E58SC10-150-3-V-5-CS | 5VDC^GL | E58SC10-150-3-V-5-CS^5VDC^GL | Энкодер инкрементальный, корпус: Ø58мм, вал выступающий зажимного типа, посадочный диаметр вала: Ø10мм, разрешение: 150 имп./об., напряжение, выходные фазы A, B, Z, Uпит. 5В=, разъем сбоку, IP50 | 17630 | ЕАЭС N RU Д-KR.РА08.В.06158/23 | 1
| A2500003861R | H2500006488 | ROTARY ENCODER | E58 SERIES | E58SC SERIES | E58SC10-150-6-L-5 | 5VDC^GL | E58SC10-150-6-L-5^5VDC^GL | Энкодер инкрементальный, корпус: Ø58мм, вал выступающий зажимного типа, посадочный диаметр вала: Ø10мм, разрешение: 150 имп./об., Line Driver (дифференциальный), выходные фазы A, A̅, B, B̅, Z, Z̅, Uпит. 5В=, кабель сзади/сбоку 2м, IP50 | 19190 | ЕАЭС N RU Д-KR.РА08.В.06158/23 | 1
| A2500004072R | H2500006489 | ROTARY ENCODER | E58 SERIES | E58SC SERIES | E58SC10-150-6-L-5-C | 5VDC^GL | E58SC10-150-6-L-5-C^5VDC^GL | Энкодер инкрементальный, корпус: Ø58мм, вал выступающий зажимного типа, посадочный диаметр вала: Ø10мм, разрешение: 150 имп./об., Line Driver (дифференциальный), выходные фазы A, A̅, B, B̅, Z, Z̅, Uпит. 5В=, подключение кабеля сзади, IP50 | 19960 | ЕАЭС N RU Д-KR.РА08.В.06158/23 | 1
| A2500004276R | H2500006490 | ROTARY ENCODER | E58 SERIES | E58SC SERIES | E58SC10-150-6-L-5-CR | 5VDC^GL | E58SC10-150-6-L-5-CR^5VDC^GL | Энкодер инкрементальный, корпус: Ø58мм, вал выступающий зажимного типа, посадочный диаметр вала: Ø10мм, разрешение: 150 имп./об., Line Driver (дифференциальный), выходные фазы A, A̅, B, B̅, Z, Z̅, Uпит. 5В=, разъем сзади, IP50 | 19960 | ЕАЭС N RU Д-KR.РА08.В.06158/23 | 1
| A2500004478R | H2500006491 | ROTARY ENCODER | E58 SERIES | E58SC SERIES | E58SC10-150-6-L-5-CS | 5VDC^GL | E58SC10-150-6-L-5-CS^5VDC^GL | Энкодер инкрементальный, корпус: Ø58мм, вал выступающий зажимного типа, посадочный диаметр вала: Ø10мм, разрешение: 150 имп./об., Line Driver (дифференциальный), выходные фазы A, A̅, B, B̅, Z, Z̅, Uпит. 5В=, разъем сбоку, IP50 | 19960 | ЕАЭС N RU Д-KR.РА08.В.06158/23 | 1
| A2500003777R | H2500006492 | ROTARY ENCODER | E58 SERIES | E58SC SERIES | E58SC10-1800-3-N-24 | 12-24VDC^GL | E58SC10-1800-3-N-24^12-24VDC^GL | Энкодер инкрементальный, корпус: Ø58мм, вал выступающий зажимного типа, посадочный диаметр вала: Ø10мм, разрешение: 1800 имп./об., NPN с открытым коллектором, выходные фазы A, B, Z, Uпит. 12…24В=, кабель сзади/сбоку 2м, IP50 | 20250 | ЕАЭС N RU Д-KR.РА08.В.06158/23 | 1
| A2500003989R | H2500006493 | ROTARY ENCODER | E58 SERIES | E58SC SERIES | E58SC10-1800-3-N-24-C | 12-24VDC^GL | E58SC10-1800-3-N-24-C^12-24VDC^GL | Энкодер инкрементальный, корпус: Ø58мм, вал выступающий зажимного типа, посадочный диаметр вала: Ø10мм, разрешение: 1800 имп./об., NPN с открытым коллектором, выходные фазы A, B, Z, Uпит. 12…24В=, подключение кабеля сзади, IP50 | 21030 | ЕАЭС N RU Д-KR.РА08.В.06158/23 | 1
| A2500004193R | H2500006494 | ROTARY ENCODER | E58 SERIES | E58SC SERIES | E58SC10-1800-3-N-24-CR | 12-24VDC^GL | E58SC10-1800-3-N-24-CR^12-24VDC^GL | Энкодер инкрементальный, корпус: Ø58мм, вал выступающий зажимного типа, посадочный диаметр вала: Ø10мм, разрешение: 1800 имп./об., NPN с открытым коллектором, выходные фазы A, B, Z, Uпит. 12…24В=, разъем сзади, IP50 | 21030 | ЕАЭС N RU Д-KR.РА08.В.06158/23 | 1
| A2500004395R | H2500006495 | ROTARY ENCODER | E58 SERIES | E58SC SERIES | E58SC10-1800-3-N-24-CS | 12-24VDC^GL | E58SC10-1800-3-N-24-CS^12-24VDC^GL | Энкодер инкрементальный, корпус: Ø58мм, вал выступающий зажимного типа, посадочный диаметр вала: Ø10мм, разрешение: 1800 имп./об., NPN с открытым коллектором, выходные фазы A, B, Z, Uпит. 12…24В=, разъем сбоку, IP50 | 21030 | ЕАЭС N RU Д-KR.РА08.В.06158/23 | 1
| A2500003778R | H2500006496 | ROTARY ENCODER | E58 SERIES | E58SC SERIES | E58SC10-1800-3-N-5 | 5VDC^GL | E58SC10-1800-3-N-5^5VDC^GL | Энкодер инкрементальный, корпус: Ø58мм, вал выступающий зажимного типа, посадочный диаметр вала: Ø10мм, разрешение: 1800 имп./об., NPN с открытым коллектором, выходные фазы A, B, Z, Uпит. 5В=, кабель сзади/сбоку 2м, IP50 | 20250 | ЕАЭС N RU Д-KR.РА08.В.06158/23 | 1
| A2500003990R | H2500006497 | ROTARY ENCODER | E58 SERIES | E58SC SERIES | E58SC10-1800-3-N-5-C | 5VDC^GL | E58SC10-1800-3-N-5-C^5VDC^GL | Энкодер инкрементальный, корпус: Ø58мм, вал выступающий зажимного типа, посадочный диаметр вала: Ø10мм, разрешение: 1800 имп./об., NPN с открытым коллектором, выходные фазы A, B, Z, Uпит. 5В=, подключение кабеля сзади, IP50 | 21030 | ЕАЭС N RU Д-KR.РА08.В.06158/23 | 1
| A2500004194R | H2500006498 | ROTARY ENCODER | E58 SERIES | E58SC SERIES | E58SC10-1800-3-N-5-CR | 5VDC^GL | E58SC10-1800-3-N-5-CR^5VDC^GL | Энкодер инкрементальный, корпус: Ø58мм, вал выступающий зажимного типа, посадочный диаметр вала: Ø10мм, разрешение: 1800 имп./об., NPN с открытым коллектором, выходные фазы A, B, Z, Uпит. 5В=, разъем сзади, IP50 | 21030 | ЕАЭС N RU Д-KR.РА08.В.06158/23 | 1
| A2500004396R | H2500006499 | ROTARY ENCODER | E58 SERIES | E58SC SERIES | E58SC10-1800-3-N-5-CS | 5VDC^GL | E58SC10-1800-3-N-5-CS^5VDC^GL | Энкодер инкрементальный, корпус: Ø58мм, вал выступающий зажимного типа, посадочный диаметр вала: Ø10мм, разрешение: 1800 имп./об., NPN с открытым коллектором, выходные фазы A, B, Z, Uпит. 5В=, разъем сбоку, IP50 | 21030 | ЕАЭС N RU Д-KR.РА08.В.06158/23 | 1
| A2500003718R | H2500006500 | ROTARY ENCODER | E58 SERIES | E58SC SERIES | E58SC10-1800-3-T-24 | 12-24VDC^GL | E58SC10-1800-3-T-24^12-24VDC^GL | Энкодер инкрементальный, корпус: Ø58мм, вал выступающий зажимного типа, посадочный диаметр вала: Ø10мм, разрешение: 1800 имп./об., комплементарный, выходные фазы A, B, Z, Uпит. 12…24В=, кабель сзади/сбоку 2м, IP50 | 20250 | ЕАЭС N RU Д-KR.РА08.В.06158/23 | 1
| A2500003931R | H2500006501 | ROTARY ENCODER | E58 SERIES | E58SC SERIES | E58SC10-1800-3-T-24-C | 12-24VDC^GL | E58SC10-1800-3-T-24-C^12-24VDC^GL | Энкодер инкрементальный, корпус: Ø58мм, вал выступающий зажимного типа, посадочный диаметр вала: Ø10мм, разрешение: 1800 имп./об., комплементарный, выходные фазы A, B, Z, Uпит. 12…24В=, подключение кабеля сзади, IP50 | 21030 | ЕАЭС N RU Д-KR.РА08.В.06158/23 | 1
| A2500004135R | H2500006502 | ROTARY ENCODER | E58 SERIES | E58SC SERIES | E58SC10-1800-3-T-24-CR | 12-24VDC^GL | E58SC10-1800-3-T-24-CR^12-24VDC^GL | Энкодер инкрементальный, корпус: Ø58мм, вал выступающий зажимного типа, посадочный диаметр вала: Ø10мм, разрешение: 1800 имп./об., комплементарный, выходные фазы A, B, Z, Uпит. 12…24В=, разъем сзади, IP50 | 21030 | ЕАЭС N RU Д-KR.РА08.В.06158/23 | 1
| A2500004337R | H2500006503 | ROTARY ENCODER | E58 SERIES | E58SC SERIES | E58SC10-1800-3-T-24-CS | 12-24VDC^GL | E58SC10-1800-3-T-24-CS^12-24VDC^GL | Энкодер инкрементальный, корпус: Ø58мм, вал выступающий зажимного типа, посадочный диаметр вала: Ø10мм, разрешение: 1800 имп./об., комплементарный, выходные фазы A, B, Z, Uпит. 12…24В=, разъем сбоку, IP50 | 21030 | ЕАЭС N RU Д-KR.РА08.В.06158/23 | 1
| A2500003719R | H2500006504 | ROTARY ENCODER | E58 SERIES | E58SC SERIES | E58SC10-1800-3-T-5 | 5VDC^GL | E58SC10-1800-3-T-5^5VDC^GL | Энкодер инкрементальный, корпус: Ø58мм, вал выступающий зажимного типа, посадочный диаметр вала: Ø10мм, разрешение: 1800 имп./об., комплементарный, выходные фазы A, B, Z, Uпит. 5В=, кабель сзади/сбоку 2м, IP50 | 20250 | ЕАЭС N RU Д-KR.РА08.В.06158/23 | 1
| A2500003932R | H2500006505 | ROTARY ENCODER | E58 SERIES | E58SC SERIES | E58SC10-1800-3-T-5-C | 5VDC^GL | E58SC10-1800-3-T-5-C^5VDC^GL | Энкодер инкрементальный, корпус: Ø58мм, вал выступающий зажимного типа, посадочный диаметр вала: Ø10мм, разрешение: 1800 имп./об., комплементарный, выходные фазы A, B, Z, Uпит. 5В=, подключение кабеля сзади, IP50 | 21030 | ЕАЭС N RU Д-KR.РА08.В.06158/23 | 1
| A2500004136R | H2500006506 | ROTARY ENCODER | E58 SERIES | E58SC SERIES | E58SC10-1800-3-T-5-CR | 5VDC^GL | E58SC10-1800-3-T-5-CR^5VDC^GL | Энкодер инкрементальный, корпус: Ø58мм, вал выступающий зажимного типа, посадочный диаметр вала: Ø10мм, разрешение: 1800 имп./об., комплементарный, выходные фазы A, B, Z, Uпит. 5В=, разъем сзади, IP50 | 21030 | ЕАЭС N RU Д-KR.РА08.В.06158/23 | 1
| A2500004338R | H2500006507 | ROTARY ENCODER | E58 SERIES | E58SC SERIES | E58SC10-1800-3-T-5-CS | 5VDC^GL | E58SC10-1800-3-T-5-CS^5VDC^GL | Энкодер инкрементальный, корпус: Ø58мм, вал выступающий зажимного типа, посадочный диаметр вала: Ø10мм, разрешение: 1800 имп./об., комплементарный, выходные фазы A, B, Z, Uпит. 5В=, разъем сбоку, IP50 | 21030 | ЕАЭС N RU Д-KR.РА08.В.06158/23 | 1
| A2500003835R | H2500006508 | ROTARY ENCODER | E58 SERIES | E58SC SERIES | E58SC10-1800-3-V-24 | 12-24VDC^GL | E58SC10-1800-3-V-24^12-24VDC^GL | Энкодер инкрементальный, корпус: Ø58мм, вал выступающий зажимного типа, посадочный диаметр вала: Ø10мм, разрешение: 1800 имп./об., напряжение, выходные фазы A, B, Z, Uпит. 12…24В=, кабель сзади/сбоку 2м, IP50 | 20250 | ЕАЭС N RU Д-KR.РА08.В.06158/23 | 1
| A2500004047R | H2500006509 | ROTARY ENCODER | E58 SERIES | E58SC SERIES | E58SC10-1800-3-V-24-C | 12-24VDC^GL | E58SC10-1800-3-V-24-C^12-24VDC^GL | Энкодер инкрементальный, корпус: Ø58мм, вал выступающий зажимного типа, посадочный диаметр вала: Ø10мм, разрешение: 1800 имп./об., напряжение, выходные фазы A, B, Z, Uпит. 12…24В=, подключение кабеля сзади, IP50 | 21030 | ЕАЭС N RU Д-KR.РА08.В.06158/23 | 1
| A2500004251R | H2500006510 | ROTARY ENCODER | E58 SERIES | E58SC SERIES | E58SC10-1800-3-V-24-CR | 12-24VDC^GL | E58SC10-1800-3-V-24-CR^12-24VDC^GL | Энкодер инкрементальный, корпус: Ø58мм, вал выступающий зажимного типа, посадочный диаметр вала: Ø10мм, разрешение: 1800 имп./об., напряжение, выходные фазы A, B, Z, Uпит. 12…24В=, разъем сзади, IP50 | 21030 | ЕАЭС N RU Д-KR.РА08.В.06158/23 | 1
| A2500004453R | H2500006511 | ROTARY ENCODER | E58 SERIES | E58SC SERIES | E58SC10-1800-3-V-24-CS | 12-24VDC^GL | E58SC10-1800-3-V-24-CS^12-24VDC^GL | Энкодер инкрементальный, корпус: Ø58мм, вал выступающий зажимного типа, посадочный диаметр вала: Ø10мм, разрешение: 1800 имп./об., напряжение, выходные фазы A, B, Z, Uпит. 12…24В=, разъем сбоку, IP50 | 21030 | ЕАЭС N RU Д-KR.РА08.В.06158/23 | 1
| A2500003836R | H2500006512 | ROTARY ENCODER | E58 SERIES | E58SC SERIES | E58SC10-1800-3-V-5 | 5VDC^GL | E58SC10-1800-3-V-5^5VDC^GL | Энкодер инкрементальный, корпус: Ø58мм, вал выступающий зажимного типа, посадочный диаметр вала: Ø10мм, разрешение: 1800 имп./об., напряжение, выходные фазы A, B, Z, Uпит. 5В=, кабель сзади/сбоку 2м, IP50 | 20250 | ЕАЭС N RU Д-KR.РА08.В.06158/23 | 1
| A2500004048R | H2500006513 | ROTARY ENCODER | E58 SERIES | E58SC SERIES | E58SC10-1800-3-V-5-C | 5VDC^GL | E58SC10-1800-3-V-5-C^5VDC^GL | Энкодер инкрементальный, корпус: Ø58мм, вал выступающий зажимного типа, посадочный диаметр вала: Ø10мм, разрешение: 1800 имп./об., напряжение, выходные фазы A, B, Z, Uпит. 5В=, подключение кабеля сзади, IP50 | 21030 | ЕАЭС N RU Д-KR.РА08.В.06158/23 | 1
| A2500004252R | H2500006514 | ROTARY ENCODER | E58 SERIES | E58SC SERIES | E58SC10-1800-3-V-5-CR | 5VDC^GL | E58SC10-1800-3-V-5-CR^5VDC^GL | Энкодер инкрементальный, корпус: Ø58мм, вал выступающий зажимного типа, посадочный диаметр вала: Ø10мм, разрешение: 1800 имп./об., напряжение, выходные фазы A, B, Z, Uпит. 5В=, разъем сзади, IP50 | 21030 | ЕАЭС N RU Д-KR.РА08.В.06158/23 | 1
| A2500004454R | H2500006515 | ROTARY ENCODER | E58 SERIES | E58SC SERIES | E58SC10-1800-3-V-5-CS | 5VDC^GL | E58SC10-1800-3-V-5-CS^5VDC^GL | Энкодер инкрементальный, корпус: Ø58мм, вал выступающий зажимного типа, посадочный диаметр вала: Ø10мм, разрешение: 1800 имп./об., напряжение, выходные фазы A, B, Z, Uпит. 5В=, разъем сбоку, IP50 | 21030 | ЕАЭС N RU Д-KR.РА08.В.06158/23 | 1
| A2500003875R | H2500001549 | ROTARY ENCODER | E58 SERIES | E58SC SERIES | E58SC10-1800-6-L-5 | 5VDC^GL | E58SC10-1800-6-L-5^5VDC^GL | Энкодер инкрементальный, корпус: Ø58мм, вал выступающий зажимного типа, посадочный диаметр вала: Ø10мм, разрешение: 1800 имп./об., Line Driver (дифференциальный), выходные фазы A, A̅, B, B̅, Z, Z̅, Uпит. 5В=, кабель сзади/сбоку 2м, IP50 | 22570 | ЕАЭС N RU Д-KR.РА08.В.06158/23 | 1
| A2500004086R | H2500006516 | ROTARY ENCODER | E58 SERIES | E58SC SERIES | E58SC10-1800-6-L-5-C | 5VDC^GL | E58SC10-1800-6-L-5-C^5VDC^GL | Энкодер инкрементальный, корпус: Ø58мм, вал выступающий зажимного типа, посадочный диаметр вала: Ø10мм, разрешение: 1800 имп./об., Line Driver (дифференциальный), выходные фазы A, A̅, B, B̅, Z, Z̅, Uпит. 5В=, подключение кабеля сзади, IP50 | 23370 | ЕАЭС N RU Д-KR.РА08.В.06158/23 | 1
| A2500004289R | H2500006517 | ROTARY ENCODER | E58 SERIES | E58SC SERIES | E58SC10-1800-6-L-5-CR | 5VDC^GL | E58SC10-1800-6-L-5-CR^5VDC^GL | Энкодер инкрементальный, корпус: Ø58мм, вал выступающий зажимного типа, посадочный диаметр вала: Ø10мм, разрешение: 1800 имп./об., Line Driver (дифференциальный), выходные фазы A, A̅, B, B̅, Z, Z̅, Uпит. 5В=, разъем сзади, IP50 | 23370 | ЕАЭС N RU Д-KR.РА08.В.06158/23 | 1
| A2500004492R | H2500006518 | ROTARY ENCODER | E58 SERIES | E58SC SERIES | E58SC10-1800-6-L-5-CS | 5VDC^GL | E58SC10-1800-6-L-5-CS^5VDC^GL | Энкодер инкрементальный, корпус: Ø58мм, вал выступающий зажимного типа, посадочный диаметр вала: Ø10мм, разрешение: 1800 имп./об., Line Driver (дифференциальный), выходные фазы A, A̅, B, B̅, Z, Z̅, Uпит. 5В=, разъем сбоку, IP50 | 23370 | ЕАЭС N RU Д-KR.РА08.В.06158/23 | 1
| A2500003779R | H2500001516 | ROTARY ENCODER | E58 SERIES | E58SC SERIES | E58SC10-2000-3-N-24 | 12-24VDC^GL | E58SC10-2000-3-N-24^12-24VDC^GL | Энкодер инкрементальный, корпус: Ø58мм, вал выступающий зажимного типа, посадочный диаметр вала: Ø10мм, разрешение: 2000 имп./об., NPN с открытым коллектором, выходные фазы A, B, Z, Uпит. 12…24В=, кабель сзади/сбоку 2м, IP50 | 20250 | ЕАЭС N RU Д-KR.РА08.В.06158/23 | 1
| A2500003991R | H2500006519 | ROTARY ENCODER | E58 SERIES | E58SC SERIES | E58SC10-2000-3-N-24-C | 12-24VDC^GL | E58SC10-2000-3-N-24-C^12-24VDC^GL | Энкодер инкрементальный, корпус: Ø58мм, вал выступающий зажимного типа, посадочный диаметр вала: Ø10мм, разрешение: 2000 имп./об., NPN с открытым коллектором, выходные фазы A, B, Z, Uпит. 12…24В=, подключение кабеля сзади, IP50 | 21030 | ЕАЭС N RU Д-KR.РА08.В.06158/23 | 1
| A2500004195R | H2500006520 | ROTARY ENCODER | E58 SERIES | E58SC SERIES | E58SC10-2000-3-N-24-CR | 12-24VDC^GL | E58SC10-2000-3-N-24-CR^12-24VDC^GL | Энкодер инкрементальный, корпус: Ø58мм, вал выступающий зажимного типа, посадочный диаметр вала: Ø10мм, разрешение: 2000 имп./об., NPN с открытым коллектором, выходные фазы A, B, Z, Uпит. 12…24В=, разъем сзади, IP50 | 21030 | ЕАЭС N RU Д-KR.РА08.В.06158/23 | 1
| A2500004397R | H2500006521 | ROTARY ENCODER | E58 SERIES | E58SC SERIES | E58SC10-2000-3-N-24-CS | 12-24VDC^GL | E58SC10-2000-3-N-24-CS^12-24VDC^GL | Энкодер инкрементальный, корпус: Ø58мм, вал выступающий зажимного типа, посадочный диаметр вала: Ø10мм, разрешение: 2000 имп./об., NPN с открытым коллектором, выходные фазы A, B, Z, Uпит. 12…24В=, разъем сбоку, IP50 | 21030 | ЕАЭС N RU Д-KR.РА08.В.06158/23 | 1
| A2500003780R | H2500006522 | ROTARY ENCODER | E58 SERIES | E58SC SERIES | E58SC10-2000-3-N-5 | 5VDC^GL | E58SC10-2000-3-N-5^5VDC^GL | Энкодер инкрементальный, корпус: Ø58мм, вал выступающий зажимного типа, посадочный диаметр вала: Ø10мм, разрешение: 2000 имп./об., NPN с открытым коллектором, выходные фазы A, B, Z, Uпит. 5В=, кабель сзади/сбоку 2м, IP50 | 20250 | ЕАЭС N RU Д-KR.РА08.В.06158/23 | 1
| A2500003992R | H2500006523 | ROTARY ENCODER | E58 SERIES | E58SC SERIES | E58SC10-2000-3-N-5-C | 5VDC^GL | E58SC10-2000-3-N-5-C^5VDC^GL | Энкодер инкрементальный, корпус: Ø58мм, вал выступающий зажимного типа, посадочный диаметр вала: Ø10мм, разрешение: 2000 имп./об., NPN с открытым коллектором, выходные фазы A, B, Z, Uпит. 5В=, подключение кабеля сзади, IP50 | 21030 | ЕАЭС N RU Д-KR.РА08.В.06158/23 | 1
| A2500004196R | H2500006524 | ROTARY ENCODER | E58 SERIES | E58SC SERIES | E58SC10-2000-3-N-5-CR | 5VDC^GL | E58SC10-2000-3-N-5-CR^5VDC^GL | Энкодер инкрементальный, корпус: Ø58мм, вал выступающий зажимного типа, посадочный диаметр вала: Ø10мм, разрешение: 2000 имп./об., NPN с открытым коллектором, выходные фазы A, B, Z, Uпит. 5В=, разъем сзади, IP50 | 21030 | ЕАЭС N RU Д-KR.РА08.В.06158/23 | 1
| A2500004398R | H2500006525 | ROTARY ENCODER | E58 SERIES | E58SC SERIES | E58SC10-2000-3-N-5-CS | 5VDC^GL | E58SC10-2000-3-N-5-CS^5VDC^GL | Энкодер инкрементальный, корпус: Ø58мм, вал выступающий зажимного типа, посадочный диаметр вала: Ø10мм, разрешение: 2000 имп./об., NPN с открытым коллектором, выходные фазы A, B, Z, Uпит. 5В=, разъем сбоку, IP50 | 21030 | ЕАЭС N RU Д-KR.РА08.В.06158/23 | 1
| A2500003720R | H2500001500 | ROTARY ENCODER | E58 SERIES | E58SC SERIES | E58SC10-2000-3-T-24 | 12-24VDC^GL | E58SC10-2000-3-T-24^12-24VDC^GL | Энкодер инкрементальный, корпус: Ø58мм, вал выступающий зажимного типа, посадочный диаметр вала: Ø10мм, разрешение: 2000 имп./об., комплементарный, выходные фазы A, B, Z, Uпит. 12…24В=, кабель сзади/сбоку 2м, IP50 | 20250 | ЕАЭС N RU Д-KR.РА08.В.06158/23 | 1
| A2500003933R | H2500001571 | ROTARY ENCODER | E58 SERIES | E58SC SERIES | E58SC10-2000-3-T-24-C | 12-24VDC^GL | E58SC10-2000-3-T-24-C^12-24VDC^GL | Энкодер инкрементальный, корпус: Ø58мм, вал выступающий зажимного типа, посадочный диаметр вала: Ø10мм, разрешение: 2000 имп./об., комплементарный, выходные фазы A, B, Z, Uпит. 12…24В=, подключение кабеля сзади, IP50 | 21030 | ЕАЭС N RU Д-KR.РА08.В.06158/23 | 1
| A2500004137R | H2500005251 | ROTARY ENCODER | E58 SERIES | E58SC SERIES | E58SC10-2000-3-T-24-CR | 12-24VDC^GL | E58SC10-2000-3-T-24-CR^12-24VDC^GL | Энкодер инкрементальный, корпус: Ø58мм, вал выступающий зажимного типа, посадочный диаметр вала: Ø10мм, разрешение: 2000 имп./об., комплементарный, выходные фазы A, B, Z, Uпит. 12…24В=, разъем сзади, IP50 | 21030 | ЕАЭС N RU Д-KR.РА08.В.06158/23 | 1
| A2500004339R | H2500006526 | ROTARY ENCODER | E58 SERIES | E58SC SERIES | E58SC10-2000-3-T-24-CS | 12-24VDC^GL | E58SC10-2000-3-T-24-CS^12-24VDC^GL | Энкодер инкрементальный, корпус: Ø58мм, вал выступающий зажимного типа, посадочный диаметр вала: Ø10мм, разрешение: 2000 имп./об., комплементарный, выходные фазы A, B, Z, Uпит. 12…24В=, разъем сбоку, IP50 | 21030 | ЕАЭС N RU Д-KR.РА08.В.06158/23 | 1
| A2500003721R | H2500006527 | ROTARY ENCODER | E58 SERIES | E58SC SERIES | E58SC10-2000-3-T-5 | 5VDC^GL | E58SC10-2000-3-T-5^5VDC^GL | Энкодер инкрементальный, корпус: Ø58мм, вал выступающий зажимного типа, посадочный диаметр вала: Ø10мм, разрешение: 2000 имп./об., комплементарный, выходные фазы A, B, Z, Uпит. 5В=, кабель сзади/сбоку 2м, IP50 | 20250 | ЕАЭС N RU Д-KR.РА08.В.06158/23 | 1
| A2500003934R | H2500006528 | ROTARY ENCODER | E58 SERIES | E58SC SERIES | E58SC10-2000-3-T-5-C | 5VDC^GL | E58SC10-2000-3-T-5-C^5VDC^GL | Энкодер инкрементальный, корпус: Ø58мм, вал выступающий зажимного типа, посадочный диаметр вала: Ø10мм, разрешение: 2000 имп./об., комплементарный, выходные фазы A, B, Z, Uпит. 5В=, подключение кабеля сзади, IP50 | 21030 | ЕАЭС N RU Д-KR.РА08.В.06158/23 | 1
| A2500004138R | H2500006529 | ROTARY ENCODER | E58 SERIES | E58SC SERIES | E58SC10-2000-3-T-5-CR | 5VDC^GL | E58SC10-2000-3-T-5-CR^5VDC^GL | Энкодер инкрементальный, корпус: Ø58мм, вал выступающий зажимного типа, посадочный диаметр вала: Ø10мм, разрешение: 2000 имп./об., комплементарный, выходные фазы A, B, Z, Uпит. 5В=, разъем сзади, IP50 | 21030 | ЕАЭС N RU Д-KR.РА08.В.06158/23 | 1
| A2500004340R | H2500006530 | ROTARY ENCODER | E58 SERIES | E58SC SERIES | E58SC10-2000-3-T-5-CS | 5VDC^GL | E58SC10-2000-3-T-5-CS^5VDC^GL | Энкодер инкрементальный, корпус: Ø58мм, вал выступающий зажимного типа, посадочный диаметр вала: Ø10мм, разрешение: 2000 имп./об., комплементарный, выходные фазы A, B, Z, Uпит. 5В=, разъем сбоку, IP50 | 21030 | ЕАЭС N RU Д-KR.РА08.В.06158/23 | 1
| A2500003837R | H2500001532 | ROTARY ENCODER | E58 SERIES | E58SC SERIES | E58SC10-2000-3-V-24 | 12-24VDC^GL | E58SC10-2000-3-V-24^12-24VDC^GL | Энкодер инкрементальный, корпус: Ø58мм, вал выступающий зажимного типа, посадочный диаметр вала: Ø10мм, разрешение: 2000 имп./об., напряжение, выходные фазы A, B, Z, Uпит. 12…24В=, кабель сзади/сбоку 2м, IP50 | 20250 | ЕАЭС N RU Д-KR.РА08.В.06158/23 | 1
| A2500004049R | H2500006531 | ROTARY ENCODER | E58 SERIES | E58SC SERIES | E58SC10-2000-3-V-24-C | 12-24VDC^GL | E58SC10-2000-3-V-24-C^12-24VDC^GL | Энкодер инкрементальный, корпус: Ø58мм, вал выступающий зажимного типа, посадочный диаметр вала: Ø10мм, разрешение: 2000 имп./об., напряжение, выходные фазы A, B, Z, Uпит. 12…24В=, подключение кабеля сзади, IP50 | 21030 | ЕАЭС N RU Д-KR.РА08.В.06158/23 | 1
| A2500004253R | H2500006532 | ROTARY ENCODER | E58 SERIES | E58SC SERIES | E58SC10-2000-3-V-24-CR | 12-24VDC^GL | E58SC10-2000-3-V-24-CR^12-24VDC^GL | Энкодер инкрементальный, корпус: Ø58мм, вал выступающий зажимного типа, посадочный диаметр вала: Ø10мм, разрешение: 2000 имп./об., напряжение, выходные фазы A, B, Z, Uпит. 12…24В=, разъем сзади, IP50 | 21030 | ЕАЭС N RU Д-KR.РА08.В.06158/23 | 1
| A2500004455R | H2500006533 | ROTARY ENCODER | E58 SERIES | E58SC SERIES | E58SC10-2000-3-V-24-CS | 12-24VDC^GL | E58SC10-2000-3-V-24-CS^12-24VDC^GL | Энкодер инкрементальный, корпус: Ø58мм, вал выступающий зажимного типа, посадочный диаметр вала: Ø10мм, разрешение: 2000 имп./об., напряжение, выходные фазы A, B, Z, Uпит. 12…24В=, разъем сбоку, IP50 | 21030 | ЕАЭС N RU Д-KR.РА08.В.06158/23 | 1
| A2500003838R | H2500006534 | ROTARY ENCODER | E58 SERIES | E58SC SERIES | E58SC10-2000-3-V-5 | 5VDC^GL | E58SC10-2000-3-V-5^5VDC^GL | Энкодер инкрементальный, корпус: Ø58мм, вал выступающий зажимного типа, посадочный диаметр вала: Ø10мм, разрешение: 2000 имп./об., напряжение, выходные фазы A, B, Z, Uпит. 5В=, кабель сзади/сбоку 2м, IP50 | 20250 | ЕАЭС N RU Д-KR.РА08.В.06158/23 | 1
| A2500004050R | H2500006535 | ROTARY ENCODER | E58 SERIES | E58SC SERIES | E58SC10-2000-3-V-5-C | 5VDC^GL | E58SC10-2000-3-V-5-C^5VDC^GL | Энкодер инкрементальный, корпус: Ø58мм, вал выступающий зажимного типа, посадочный диаметр вала: Ø10мм, разрешение: 2000 имп./об., напряжение, выходные фазы A, B, Z, Uпит. 5В=, подключение кабеля сзади, IP50 | 21030 | ЕАЭС N RU Д-KR.РА08.В.06158/23 | 1
| A2500004254R | H2500006536 | ROTARY ENCODER | E58 SERIES | E58SC SERIES | E58SC10-2000-3-V-5-CR | 5VDC^GL | E58SC10-2000-3-V-5-CR^5VDC^GL | Энкодер инкрементальный, корпус: Ø58мм, вал выступающий зажимного типа, посадочный диаметр вала: Ø10мм, разрешение: 2000 имп./об., напряжение, выходные фазы A, B, Z, Uпит. 5В=, разъем сзади, IP50 | 21030 | ЕАЭС N RU Д-KR.РА08.В.06158/23 | 1
| A2500004456R | H2500006537 | ROTARY ENCODER | E58 SERIES | E58SC SERIES | E58SC10-2000-3-V-5-CS | 5VDC^GL | E58SC10-2000-3-V-5-CS^5VDC^GL | Энкодер инкрементальный, корпус: Ø58мм, вал выступающий зажимного типа, посадочный диаметр вала: Ø10мм, разрешение: 2000 имп./об., напряжение, выходные фазы A, B, Z, Uпит. 5В=, разъем сбоку, IP50 | 21030 | ЕАЭС N RU Д-KR.РА08.В.06158/23 | 1
| A2500003877R | H2500001551 | ROTARY ENCODER | E58 SERIES | E58SC SERIES | E58SC10-2000-6-L-24 | 12-24VDC^GL | E58SC10-2000-6-L-24^12-24VDC^GL | Энкодер инкрементальный, корпус: Ø58мм, вал выступающий зажимного типа, посадочный диаметр вала: Ø10мм, разрешение: 2000 имп./об., Line Driver (дифференциальный), выходные фазы A, A̅, B, B̅, Z, Z̅, Uпит. 12…24В=, кабель сзади/сбоку 2м, IP50 | 22570 | ЕАЭС N RU Д-KR.РА08.В.06158/23 | 1
| A2500003876R | H2500001550 | ROTARY ENCODER | E58 SERIES | E58SC SERIES | E58SC10-2000-6-L-5 | 5VDC^GL | E58SC10-2000-6-L-5^5VDC^GL | Энкодер инкрементальный, корпус: Ø58мм, вал выступающий зажимного типа, посадочный диаметр вала: Ø10мм, разрешение: 2000 имп./об., Line Driver (дифференциальный), выходные фазы A, A̅, B, B̅, Z, Z̅, Uпит. 5В=, кабель сзади/сбоку 2м, IP50 | 22570 | ЕАЭС N RU Д-KR.РА08.В.06158/23 | 1
| A2500004087R | H2500006538 | ROTARY ENCODER | E58 SERIES | E58SC SERIES | E58SC10-2000-6-L-5-C | 5VDC^GL | E58SC10-2000-6-L-5-C^5VDC^GL | Энкодер инкрементальный, корпус: Ø58мм, вал выступающий зажимного типа, посадочный диаметр вала: Ø10мм, разрешение: 2000 имп./об., Line Driver (дифференциальный), выходные фазы A, A̅, B, B̅, Z, Z̅, Uпит. 5В=, подключение кабеля сзади, IP50 | 23370 | ЕАЭС N RU Д-KR.РА08.В.06158/23 | 1
| A2500004290R | H2500001604 | ROTARY ENCODER | E58 SERIES | E58SC SERIES | E58SC10-2000-6-L-5-CR | 5VDC^GL | E58SC10-2000-6-L-5-CR^5VDC^GL | Энкодер инкрементальный, корпус: Ø58мм, вал выступающий зажимного типа, посадочный диаметр вала: Ø10мм, разрешение: 2000 имп./об., Line Driver (дифференциальный), выходные фазы A, A̅, B, B̅, Z, Z̅, Uпит. 5В=, разъем сзади, IP50 | 23370 | ЕАЭС N RU Д-KR.РА08.В.06158/23 | 1
| A2500004493R | H2500001630 | ROTARY ENCODER | E58 SERIES | E58SC SERIES | E58SC10-2000-6-L-5-CS | 5VDC^GL | E58SC10-2000-6-L-5-CS^5VDC^GL | Энкодер инкрементальный, корпус: Ø58мм, вал выступающий зажимного типа, посадочный диаметр вала: Ø10мм, разрешение: 2000 имп./об., Line Driver (дифференциальный), выходные фазы A, A̅, B, B̅, Z, Z̅, Uпит. 5В=, разъем сбоку, IP50 | 23370 | ЕАЭС N RU Д-KR.РА08.В.06158/23 | 1
| A2500003753R | H2500006539 | ROTARY ENCODER | E58 SERIES | E58SC SERIES | E58SC10-200-3-N-24 | 12-24VDC^GL | E58SC10-200-3-N-24^12-24VDC^GL | Энкодер инкрементальный, корпус: Ø58мм, вал выступающий зажимного типа, посадочный диаметр вала: Ø10мм, разрешение: 200 имп./об., NPN с открытым коллектором, выходные фазы A, B, Z, Uпит. 12…24В=, кабель сзади/сбоку 2м, IP50 | 16850 | ЕАЭС N RU Д-KR.РА08.В.06158/23 | 1
| A2500003965R | H2500006540 | ROTARY ENCODER | E58 SERIES | E58SC SERIES | E58SC10-200-3-N-24-C | 12-24VDC^GL | E58SC10-200-3-N-24-C^12-24VDC^GL | Энкодер инкрементальный, корпус: Ø58мм, вал выступающий зажимного типа, посадочный диаметр вала: Ø10мм, разрешение: 200 имп./об., NPN с открытым коллектором, выходные фазы A, B, Z, Uпит. 12…24В=, подключение кабеля сзади, IP50 | 17630 | ЕАЭС N RU Д-KR.РА08.В.06158/23 | 1
| A2500004169R | H2500006541 | ROTARY ENCODER | E58 SERIES | E58SC SERIES | E58SC10-200-3-N-24-CR | 12-24VDC^GL | E58SC10-200-3-N-24-CR^12-24VDC^GL | Энкодер инкрементальный, корпус: Ø58мм, вал выступающий зажимного типа, посадочный диаметр вала: Ø10мм, разрешение: 200 имп./об., NPN с открытым коллектором, выходные фазы A, B, Z, Uпит. 12…24В=, разъем сзади, IP50 | 17630 | ЕАЭС N RU Д-KR.РА08.В.06158/23 | 1
| A2500004371R | H2500006542 | ROTARY ENCODER | E58 SERIES | E58SC SERIES | E58SC10-200-3-N-24-CS | 12-24VDC^GL | E58SC10-200-3-N-24-CS^12-24VDC^GL | Энкодер инкрементальный, корпус: Ø58мм, вал выступающий зажимного типа, посадочный диаметр вала: Ø10мм, разрешение: 200 имп./об., NPN с открытым коллектором, выходные фазы A, B, Z, Uпит. 12…24В=, разъем сбоку, IP50 | 17630 | ЕАЭС N RU Д-KR.РА08.В.06158/23 | 1
| A2500003754R | H2500006543 | ROTARY ENCODER | E58 SERIES | E58SC SERIES | E58SC10-200-3-N-5 | 5VDC^GL | E58SC10-200-3-N-5^5VDC^GL | Энкодер инкрементальный, корпус: Ø58мм, вал выступающий зажимного типа, посадочный диаметр вала: Ø10мм, разрешение: 200 имп./об., NPN с открытым коллектором, выходные фазы A, B, Z, Uпит. 5В=, кабель сзади/сбоку 2м, IP50 | 16850 | ЕАЭС N RU Д-KR.РА08.В.06158/23 | 1
| A2500003966R | H2500006544 | ROTARY ENCODER | E58 SERIES | E58SC SERIES | E58SC10-200-3-N-5-C | 5VDC^GL | E58SC10-200-3-N-5-C^5VDC^GL | Энкодер инкрементальный, корпус: Ø58мм, вал выступающий зажимного типа, посадочный диаметр вала: Ø10мм, разрешение: 200 имп./об., NPN с открытым коллектором, выходные фазы A, B, Z, Uпит. 5В=, подключение кабеля сзади, IP50 | 17630 | ЕАЭС N RU Д-KR.РА08.В.06158/23 | 1
| A2500004170R | H2500006545 | ROTARY ENCODER | E58 SERIES | E58SC SERIES | E58SC10-200-3-N-5-CR | 5VDC^GL | E58SC10-200-3-N-5-CR^5VDC^GL | Энкодер инкрементальный, корпус: Ø58мм, вал выступающий зажимного типа, посадочный диаметр вала: Ø10мм, разрешение: 200 имп./об., NPN с открытым коллектором, выходные фазы A, B, Z, Uпит. 5В=, разъем сзади, IP50 | 17630 | ЕАЭС N RU Д-KR.РА08.В.06158/23 | 1
| A2500004372R | H2500006546 | ROTARY ENCODER | E58 SERIES | E58SC SERIES | E58SC10-200-3-N-5-CS | 5VDC^GL | E58SC10-200-3-N-5-CS^5VDC^GL | Энкодер инкрементальный, корпус: Ø58мм, вал выступающий зажимного типа, посадочный диаметр вала: Ø10мм, разрешение: 200 имп./об., NPN с открытым коллектором, выходные фазы A, B, Z, Uпит. 5В=, разъем сбоку, IP50 | 17630 | ЕАЭС N RU Д-KR.РА08.В.06158/23 | 1
| A2500003695R | H2500001490 | ROTARY ENCODER | E58 SERIES | E58SC SERIES | E58SC10-200-3-T-24 | 12-24VDC^GL | E58SC10-200-3-T-24^12-24VDC^GL | Энкодер инкрементальный, корпус: Ø58мм, вал выступающий зажимного типа, посадочный диаметр вала: Ø10мм, разрешение: 200 имп./об., комплементарный, выходные фазы A, B, Z, Uпит. 12…24В=, кабель сзади/сбоку 2м, IP50 | 16850 | ЕАЭС N RU Д-KR.РА08.В.06158/23 | 1
| A2500003907R | H2500006547 | ROTARY ENCODER | E58 SERIES | E58SC SERIES | E58SC10-200-3-T-24-C | 12-24VDC^GL | E58SC10-200-3-T-24-C^12-24VDC^GL | Энкодер инкрементальный, корпус: Ø58мм, вал выступающий зажимного типа, посадочный диаметр вала: Ø10мм, разрешение: 200 имп./об., комплементарный, выходные фазы A, B, Z, Uпит. 12…24В=, подключение кабеля сзади, IP50 | 17630 | ЕАЭС N RU Д-KR.РА08.В.06158/23 | 1
| A2500004111R | H2500006548 | ROTARY ENCODER | E58 SERIES | E58SC SERIES | E58SC10-200-3-T-24-CR | 12-24VDC^GL | E58SC10-200-3-T-24-CR^12-24VDC^GL | Энкодер инкрементальный, корпус: Ø58мм, вал выступающий зажимного типа, посадочный диаметр вала: Ø10мм, разрешение: 200 имп./об., комплементарный, выходные фазы A, B, Z, Uпит. 12…24В=, разъем сзади, IP50 | 17630 | ЕАЭС N RU Д-KR.РА08.В.06158/23 | 1
| A2500004314R | H2500006549 | ROTARY ENCODER | E58 SERIES | E58SC SERIES | E58SC10-200-3-T-24-CS | 12-24VDC^GL | E58SC10-200-3-T-24-CS^12-24VDC^GL | Энкодер инкрементальный, корпус: Ø58мм, вал выступающий зажимного типа, посадочный диаметр вала: Ø10мм, разрешение: 200 имп./об., комплементарный, выходные фазы A, B, Z, Uпит. 12…24В=, разъем сбоку, IP50 | 17630 | ЕАЭС N RU Д-KR.РА08.В.06158/23 | 1
| A2500003696R | H2500006550 | ROTARY ENCODER | E58 SERIES | E58SC SERIES | E58SC10-200-3-T-5 | 5VDC^GL | E58SC10-200-3-T-5^5VDC^GL | Энкодер инкрементальный, корпус: Ø58мм, вал выступающий зажимного типа, посадочный диаметр вала: Ø10мм, разрешение: 200 имп./об., комплементарный, выходные фазы A, B, Z, Uпит. 5В=, кабель сзади/сбоку 2м, IP50 | 16850 | ЕАЭС N RU Д-KR.РА08.В.06158/23 | 1
| A2500003908R | H2500006551 | ROTARY ENCODER | E58 SERIES | E58SC SERIES | E58SC10-200-3-T-5-C | 5VDC^GL | E58SC10-200-3-T-5-C^5VDC^GL | Энкодер инкрементальный, корпус: Ø58мм, вал выступающий зажимного типа, посадочный диаметр вала: Ø10мм, разрешение: 200 имп./об., комплементарный, выходные фазы A, B, Z, Uпит. 5В=, подключение кабеля сзади, IP50 | 17630 | ЕАЭС N RU Д-KR.РА08.В.06158/23 | 1
| A2500004112R | H2500006552 | ROTARY ENCODER | E58 SERIES | E58SC SERIES | E58SC10-200-3-T-5-CR | 5VDC^GL | E58SC10-200-3-T-5-CR^5VDC^GL | Энкодер инкрементальный, корпус: Ø58мм, вал выступающий зажимного типа, посадочный диаметр вала: Ø10мм, разрешение: 200 имп./об., комплементарный, выходные фазы A, B, Z, Uпит. 5В=, разъем сзади, IP50 | 17630 | ЕАЭС N RU Д-KR.РА08.В.06158/23 | 1
| A2500004315R | H2500006553 | ROTARY ENCODER | E58 SERIES | E58SC SERIES | E58SC10-200-3-T-5-CS | 5VDC^GL | E58SC10-200-3-T-5-CS^5VDC^GL | Энкодер инкрементальный, корпус: Ø58мм, вал выступающий зажимного типа, посадочный диаметр вала: Ø10мм, разрешение: 200 имп./об., комплементарный, выходные фазы A, B, Z, Uпит. 5В=, разъем сбоку, IP50 | 17630 | ЕАЭС N RU Д-KR.РА08.В.06158/23 | 1
| A2500003811R | H2500001526 | ROTARY ENCODER | E58 SERIES | E58SC SERIES | E58SC10-200-3-V-24 | 12-24VDC^GL | E58SC10-200-3-V-24^12-24VDC^GL | Энкодер инкрементальный, корпус: Ø58мм, вал выступающий зажимного типа, посадочный диаметр вала: Ø10мм, разрешение: 200 имп./об., напряжение, выходные фазы A, B, Z, Uпит. 12…24В=, кабель сзади/сбоку 2м, IP50 | 16850 | ЕАЭС N RU Д-KR.РА08.В.06158/23 | 1
| A2500004023R | H2500006554 | ROTARY ENCODER | E58 SERIES | E58SC SERIES | E58SC10-200-3-V-24-C | 12-24VDC^GL | E58SC10-200-3-V-24-C^12-24VDC^GL | Энкодер инкрементальный, корпус: Ø58мм, вал выступающий зажимного типа, посадочный диаметр вала: Ø10мм, разрешение: 200 имп./об., напряжение, выходные фазы A, B, Z, Uпит. 12…24В=, подключение кабеля сзади, IP50 | 17630 | ЕАЭС N RU Д-KR.РА08.В.06158/23 | 1
| A2500004227R | H2500006555 | ROTARY ENCODER | E58 SERIES | E58SC SERIES | E58SC10-200-3-V-24-CR | 12-24VDC^GL | E58SC10-200-3-V-24-CR^12-24VDC^GL | Энкодер инкрементальный, корпус: Ø58мм, вал выступающий зажимного типа, посадочный диаметр вала: Ø10мм, разрешение: 200 имп./об., напряжение, выходные фазы A, B, Z, Uпит. 12…24В=, разъем сзади, IP50 | 17630 | ЕАЭС N RU Д-KR.РА08.В.06158/23 | 1
| A2500004429R | H2500006556 | ROTARY ENCODER | E58 SERIES | E58SC SERIES | E58SC10-200-3-V-24-CS | 12-24VDC^GL | E58SC10-200-3-V-24-CS^12-24VDC^GL | Энкодер инкрементальный, корпус: Ø58мм, вал выступающий зажимного типа, посадочный диаметр вала: Ø10мм, разрешение: 200 имп./об., напряжение, выходные фазы A, B, Z, Uпит. 12…24В=, разъем сбоку, IP50 | 17630 | ЕАЭС N RU Д-KR.РА08.В.06158/23 | 1
| A2500003812R | H2500006557 | ROTARY ENCODER | E58 SERIES | E58SC SERIES | E58SC10-200-3-V-5 | 5VDC^GL | E58SC10-200-3-V-5^5VDC^GL | Энкодер инкрементальный, корпус: Ø58мм, вал выступающий зажимного типа, посадочный диаметр вала: Ø10мм, разрешение: 200 имп./об., напряжение, выходные фазы A, B, Z, Uпит. 5В=, кабель сзади/сбоку 2м, IP50 | 16850 | ЕАЭС N RU Д-KR.РА08.В.06158/23 | 1
| A2500004024R | H2500006558 | ROTARY ENCODER | E58 SERIES | E58SC SERIES | E58SC10-200-3-V-5-C | 5VDC^GL | E58SC10-200-3-V-5-C^5VDC^GL | Энкодер инкрементальный, корпус: Ø58мм, вал выступающий зажимного типа, посадочный диаметр вала: Ø10мм, разрешение: 200 имп./об., напряжение, выходные фазы A, B, Z, Uпит. 5В=, подключение кабеля сзади, IP50 | 17630 | ЕАЭС N RU Д-KR.РА08.В.06158/23 | 1
| A2500004228R | H2500006559 | ROTARY ENCODER | E58 SERIES | E58SC SERIES | E58SC10-200-3-V-5-CR | 5VDC^GL | E58SC10-200-3-V-5-CR^5VDC^GL | Энкодер инкрементальный, корпус: Ø58мм, вал выступающий зажимного типа, посадочный диаметр вала: Ø10мм, разрешение: 200 имп./об., напряжение, выходные фазы A, B, Z, Uпит. 5В=, разъем сзади, IP50 | 17630 | ЕАЭС N RU Д-KR.РА08.В.06158/23 | 1
| A2500004430R | H2500006560 | ROTARY ENCODER | E58 SERIES | E58SC SERIES | E58SC10-200-3-V-5-CS | 5VDC^GL | E58SC10-200-3-V-5-CS^5VDC^GL | Энкодер инкрементальный, корпус: Ø58мм, вал выступающий зажимного типа, посадочный диаметр вала: Ø10мм, разрешение: 200 имп./об., напряжение, выходные фазы A, B, Z, Uпит. 5В=, разъем сбоку, IP50 | 17630 | ЕАЭС N RU Д-KR.РА08.В.06158/23 | 1
| A2500003862R | H2500001541 | ROTARY ENCODER | E58 SERIES | E58SC SERIES | E58SC10-200-6-L-5 | 5VDC^GL | E58SC10-200-6-L-5^5VDC^GL | Энкодер инкрементальный, корпус: Ø58мм, вал выступающий зажимного типа, посадочный диаметр вала: Ø10мм, разрешение: 200 имп./об., Line Driver (дифференциальный), выходные фазы A, A̅, B, B̅, Z, Z̅, Uпит. 5В=, кабель сзади/сбоку 2м, IP50 | 19190 | ЕАЭС N RU Д-KR.РА08.В.06158/23 | 1
| A2500004073R | H2500006561 | ROTARY ENCODER | E58 SERIES | E58SC SERIES | E58SC10-200-6-L-5-C | 5VDC^GL | E58SC10-200-6-L-5-C^5VDC^GL | Энкодер инкрементальный, корпус: Ø58мм, вал выступающий зажимного типа, посадочный диаметр вала: Ø10мм, разрешение: 200 имп./об., Line Driver (дифференциальный), выходные фазы A, A̅, B, B̅, Z, Z̅, Uпит. 5В=, подключение кабеля сзади, IP50 | 19960 | ЕАЭС N RU Д-KR.РА08.В.06158/23 | 1
| A2500004277R | H2500006562 | ROTARY ENCODER | E58 SERIES | E58SC SERIES | E58SC10-200-6-L-5-CR | 5VDC^GL | E58SC10-200-6-L-5-CR^5VDC^GL | Энкодер инкрементальный, корпус: Ø58мм, вал выступающий зажимного типа, посадочный диаметр вала: Ø10мм, разрешение: 200 имп./об., Line Driver (дифференциальный), выходные фазы A, A̅, B, B̅, Z, Z̅, Uпит. 5В=, разъем сзади, IP50 | 19960 | ЕАЭС N RU Д-KR.РА08.В.06158/23 | 1
| A2500004479R | H2500006563 | ROTARY ENCODER | E58 SERIES | E58SC SERIES | E58SC10-200-6-L-5-CS | 5VDC^GL | E58SC10-200-6-L-5-CS^5VDC^GL | Энкодер инкрементальный, корпус: Ø58мм, вал выступающий зажимного типа, посадочный диаметр вала: Ø10мм, разрешение: 200 имп./об., Line Driver (дифференциальный), выходные фазы A, A̅, B, B̅, Z, Z̅, Uпит. 5В=, разъем сбоку, IP50 | 19960 | ЕАЭС N RU Д-KR.РА08.В.06158/23 | 1
| A2500003741R | H2500006564 | ROTARY ENCODER | E58 SERIES | E58SC SERIES | E58SC10-20-3-N-24 | 12-24VDC^GL | E58SC10-20-3-N-24^12-24VDC^GL | Энкодер инкрементальный, корпус: Ø58мм, вал выступающий зажимного типа, посадочный диаметр вала: Ø10мм, разрешение: 20 имп./об., NPN с открытым коллектором, выходные фазы A, B, Z, Uпит. 12…24В=, кабель сзади/сбоку 2м, IP50 | 16850 | ЕАЭС N RU Д-KR.РА08.В.06158/23 | 1
| A2500003953R | H2500006565 | ROTARY ENCODER | E58 SERIES | E58SC SERIES | E58SC10-20-3-N-24-C | 12-24VDC^GL | E58SC10-20-3-N-24-C^12-24VDC^GL | Энкодер инкрементальный, корпус: Ø58мм, вал выступающий зажимного типа, посадочный диаметр вала: Ø10мм, разрешение: 20 имп./об., NPN с открытым коллектором, выходные фазы A, B, Z, Uпит. 12…24В=, подключение кабеля сзади, IP50 | 17630 | ЕАЭС N RU Д-KR.РА08.В.06158/23 | 1
| A2500004157R | H2500006566 | ROTARY ENCODER | E58 SERIES | E58SC SERIES | E58SC10-20-3-N-24-CR | 12-24VDC^GL | E58SC10-20-3-N-24-CR^12-24VDC^GL | Энкодер инкрементальный, корпус: Ø58мм, вал выступающий зажимного типа, посадочный диаметр вала: Ø10мм, разрешение: 20 имп./об., NPN с открытым коллектором, выходные фазы A, B, Z, Uпит. 12…24В=, разъем сзади, IP50 | 17630 | ЕАЭС N RU Д-KR.РА08.В.06158/23 | 1
| A2500004359R | H2500006567 | ROTARY ENCODER | E58 SERIES | E58SC SERIES | E58SC10-20-3-N-24-CS | 12-24VDC^GL | E58SC10-20-3-N-24-CS^12-24VDC^GL | Энкодер инкрементальный, корпус: Ø58мм, вал выступающий зажимного типа, посадочный диаметр вала: Ø10мм, разрешение: 20 имп./об., NPN с открытым коллектором, выходные фазы A, B, Z, Uпит. 12…24В=, разъем сбоку, IP50 | 17630 | ЕАЭС N RU Д-KR.РА08.В.06158/23 | 1
| A2500003742R | H2500006568 | ROTARY ENCODER | E58 SERIES | E58SC SERIES | E58SC10-20-3-N-5 | 5VDC^GL | E58SC10-20-3-N-5^5VDC^GL | Энкодер инкрементальный, корпус: Ø58мм, вал выступающий зажимного типа, посадочный диаметр вала: Ø10мм, разрешение: 20 имп./об., NPN с открытым коллектором, выходные фазы A, B, Z, Uпит. 5В=, кабель сзади/сбоку 2м, IP50 | 16850 | ЕАЭС N RU Д-KR.РА08.В.06158/23 | 1
| A2500003954R | H2500006569 | ROTARY ENCODER | E58 SERIES | E58SC SERIES | E58SC10-20-3-N-5-C | 5VDC^GL | E58SC10-20-3-N-5-C^5VDC^GL | Энкодер инкрементальный, корпус: Ø58мм, вал выступающий зажимного типа, посадочный диаметр вала: Ø10мм, разрешение: 20 имп./об., NPN с открытым коллектором, выходные фазы A, B, Z, Uпит. 5В=, подключение кабеля сзади, IP50 | 17630 | ЕАЭС N RU Д-KR.РА08.В.06158/23 | 1
| A2500004158R | H2500006570 | ROTARY ENCODER | E58 SERIES | E58SC SERIES | E58SC10-20-3-N-5-CR | 5VDC^GL | E58SC10-20-3-N-5-CR^5VDC^GL | Энкодер инкрементальный, корпус: Ø58мм, вал выступающий зажимного типа, посадочный диаметр вала: Ø10мм, разрешение: 20 имп./об., NPN с открытым коллектором, выходные фазы A, B, Z, Uпит. 5В=, разъем сзади, IP50 | 17630 | ЕАЭС N RU Д-KR.РА08.В.06158/23 | 1
| A2500004360R | H2500006571 | ROTARY ENCODER | E58 SERIES | E58SC SERIES | E58SC10-20-3-N-5-CS | 5VDC^GL | E58SC10-20-3-N-5-CS^5VDC^GL | Энкодер инкрементальный, корпус: Ø58мм, вал выступающий зажимного типа, посадочный диаметр вала: Ø10мм, разрешение: 20 имп./об., NPN с открытым коллектором, выходные фазы A, B, Z, Uпит. 5В=, разъем сбоку, IP50 | 17630 | ЕАЭС N RU Д-KR.РА08.В.06158/23 | 1
| A2500003683R | H2500001486 | ROTARY ENCODER | E58 SERIES | E58SC SERIES | E58SC10-20-3-T-24 | 12-24VDC^GL | E58SC10-20-3-T-24^12-24VDC^GL | Энкодер инкрементальный, корпус: Ø58мм, вал выступающий зажимного типа, посадочный диаметр вала: Ø10мм, разрешение: 20 имп./об., комплементарный, выходные фазы A, B, Z, Uпит. 12…24В=, кабель сзади/сбоку 2м, IP50 | 16850 | ЕАЭС N RU Д-KR.РА08.В.06158/23 | 1
| A2500003895R | H2500006572 | ROTARY ENCODER | E58 SERIES | E58SC SERIES | E58SC10-20-3-T-24-C | 12-24VDC^GL | E58SC10-20-3-T-24-C^12-24VDC^GL | Энкодер инкрементальный, корпус: Ø58мм, вал выступающий зажимного типа, посадочный диаметр вала: Ø10мм, разрешение: 20 имп./об., комплементарный, выходные фазы A, B, Z, Uпит. 12…24В=, подключение кабеля сзади, IP50 | 17630 | ЕАЭС N RU Д-KR.РА08.В.06158/23 | 1
| A2500004099R | H2500006573 | ROTARY ENCODER | E58 SERIES | E58SC SERIES | E58SC10-20-3-T-24-CR | 12-24VDC^GL | E58SC10-20-3-T-24-CR^12-24VDC^GL | Энкодер инкрементальный, корпус: Ø58мм, вал выступающий зажимного типа, посадочный диаметр вала: Ø10мм, разрешение: 20 имп./об., комплементарный, выходные фазы A, B, Z, Uпит. 12…24В=, разъем сзади, IP50 | 17630 | ЕАЭС N RU Д-KR.РА08.В.06158/23 | 1
| A2500004302R | H2500006574 | ROTARY ENCODER | E58 SERIES | E58SC SERIES | E58SC10-20-3-T-24-CS | 12-24VDC^GL | E58SC10-20-3-T-24-CS^12-24VDC^GL | Энкодер инкрементальный, корпус: Ø58мм, вал выступающий зажимного типа, посадочный диаметр вала: Ø10мм, разрешение: 20 имп./об., комплементарный, выходные фазы A, B, Z, Uпит. 12…24В=, разъем сбоку, IP50 | 17630 | ЕАЭС N RU Д-KR.РА08.В.06158/23 | 1
| A2500003684R | H2500006575 | ROTARY ENCODER | E58 SERIES | E58SC SERIES | E58SC10-20-3-T-5 | 5VDC^GL | E58SC10-20-3-T-5^5VDC^GL | Энкодер инкрементальный, корпус: Ø58мм, вал выступающий зажимного типа, посадочный диаметр вала: Ø10мм, разрешение: 20 имп./об., комплементарный, выходные фазы A, B, Z, Uпит. 5В=, кабель сзади/сбоку 2м, IP50 | 16850 | ЕАЭС N RU Д-KR.РА08.В.06158/23 | 1
| A2500003896R | H2500006576 | ROTARY ENCODER | E58 SERIES | E58SC SERIES | E58SC10-20-3-T-5-C | 5VDC^GL | E58SC10-20-3-T-5-C^5VDC^GL | Энкодер инкрементальный, корпус: Ø58мм, вал выступающий зажимного типа, посадочный диаметр вала: Ø10мм, разрешение: 20 имп./об., комплементарный, выходные фазы A, B, Z, Uпит. 5В=, подключение кабеля сзади, IP50 | 17630 | ЕАЭС N RU Д-KR.РА08.В.06158/23 | 1
| A2500004100R | H2500006577 | ROTARY ENCODER | E58 SERIES | E58SC SERIES | E58SC10-20-3-T-5-CR | 5VDC^GL | E58SC10-20-3-T-5-CR^5VDC^GL | Энкодер инкрементальный, корпус: Ø58мм, вал выступающий зажимного типа, посадочный диаметр вала: Ø10мм, разрешение: 20 имп./об., комплементарный, выходные фазы A, B, Z, Uпит. 5В=, разъем сзади, IP50 | 17630 | ЕАЭС N RU Д-KR.РА08.В.06158/23 | 1
| A2500004303R | H2500006578 | ROTARY ENCODER | E58 SERIES | E58SC SERIES | E58SC10-20-3-T-5-CS | 5VDC^GL | E58SC10-20-3-T-5-CS^5VDC^GL | Энкодер инкрементальный, корпус: Ø58мм, вал выступающий зажимного типа, посадочный диаметр вала: Ø10мм, разрешение: 20 имп./об., комплементарный, выходные фазы A, B, Z, Uпит. 5В=, разъем сбоку, IP50 | 17630 | ЕАЭС N RU Д-KR.РА08.В.06158/23 | 1
| A2500003799R | H2500006579 | ROTARY ENCODER | E58 SERIES | E58SC SERIES | E58SC10-20-3-V-24 | 12-24VDC^GL | E58SC10-20-3-V-24^12-24VDC^GL | Энкодер инкрементальный, корпус: Ø58мм, вал выступающий зажимного типа, посадочный диаметр вала: Ø10мм, разрешение: 20 имп./об., напряжение, выходные фазы A, B, Z, Uпит. 12…24В=, кабель сзади/сбоку 2м, IP50 | 16850 | ЕАЭС N RU Д-KR.РА08.В.06158/23 | 1
| A2500004011R | H2500006580 | ROTARY ENCODER | E58 SERIES | E58SC SERIES | E58SC10-20-3-V-24-C | 12-24VDC^GL | E58SC10-20-3-V-24-C^12-24VDC^GL | Энкодер инкрементальный, корпус: Ø58мм, вал выступающий зажимного типа, посадочный диаметр вала: Ø10мм, разрешение: 20 имп./об., напряжение, выходные фазы A, B, Z, Uпит. 12…24В=, подключение кабеля сзади, IP50 | 17630 | ЕАЭС N RU Д-KR.РА08.В.06158/23 | 1
| A2500004215R | H2500006581 | ROTARY ENCODER | E58 SERIES | E58SC SERIES | E58SC10-20-3-V-24-CR | 12-24VDC^GL | E58SC10-20-3-V-24-CR^12-24VDC^GL | Энкодер инкрементальный, корпус: Ø58мм, вал выступающий зажимного типа, посадочный диаметр вала: Ø10мм, разрешение: 20 имп./об., напряжение, выходные фазы A, B, Z, Uпит. 12…24В=, разъем сзади, IP50 | 17630 | ЕАЭС N RU Д-KR.РА08.В.06158/23 | 1
| A2500004417R | H2500006582 | ROTARY ENCODER | E58 SERIES | E58SC SERIES | E58SC10-20-3-V-24-CS | 12-24VDC^GL | E58SC10-20-3-V-24-CS^12-24VDC^GL | Энкодер инкрементальный, корпус: Ø58мм, вал выступающий зажимного типа, посадочный диаметр вала: Ø10мм, разрешение: 20 имп./об., напряжение, выходные фазы A, B, Z, Uпит. 12…24В=, разъем сбоку, IP50 | 17630 | ЕАЭС N RU Д-KR.РА08.В.06158/23 | 1
| A2500003800R | H2500006583 | ROTARY ENCODER | E58 SERIES | E58SC SERIES | E58SC10-20-3-V-5 | 5VDC^GL | E58SC10-20-3-V-5^5VDC^GL | Энкодер инкрементальный, корпус: Ø58мм, вал выступающий зажимного типа, посадочный диаметр вала: Ø10мм, разрешение: 20 имп./об., напряжение, выходные фазы A, B, Z, Uпит. 5В=, кабель сзади/сбоку 2м, IP50 | 16850 | ЕАЭС N RU Д-KR.РА08.В.06158/23 | 1
| A2500004012R | H2500006584 | ROTARY ENCODER | E58 SERIES | E58SC SERIES | E58SC10-20-3-V-5-C | 5VDC^GL | E58SC10-20-3-V-5-C^5VDC^GL | Энкодер инкрементальный, корпус: Ø58мм, вал выступающий зажимного типа, посадочный диаметр вала: Ø10мм, разрешение: 20 имп./об., напряжение, выходные фазы A, B, Z, Uпит. 5В=, подключение кабеля сзади, IP50 | 17630 | ЕАЭС N RU Д-KR.РА08.В.06158/23 | 1
| A2500004216R | H2500006585 | ROTARY ENCODER | E58 SERIES | E58SC SERIES | E58SC10-20-3-V-5-CR | 5VDC^GL | E58SC10-20-3-V-5-CR^5VDC^GL | Энкодер инкрементальный, корпус: Ø58мм, вал выступающий зажимного типа, посадочный диаметр вала: Ø10мм, разрешение: 20 имп./об., напряжение, выходные фазы A, B, Z, Uпит. 5В=, разъем сзади, IP50 | 17630 | ЕАЭС N RU Д-KR.РА08.В.06158/23 | 1
| A2500004418R | H2500006586 | ROTARY ENCODER | E58 SERIES | E58SC SERIES | E58SC10-20-3-V-5-CS | 5VDC^GL | E58SC10-20-3-V-5-CS^5VDC^GL | Энкодер инкрементальный, корпус: Ø58мм, вал выступающий зажимного типа, посадочный диаметр вала: Ø10мм, разрешение: 20 имп./об., напряжение, выходные фазы A, B, Z, Uпит. 5В=, разъем сбоку, IP50 | 17630 | ЕАЭС N RU Д-KR.РА08.В.06158/23 | 1
| A2500003781R | H2500006587 | ROTARY ENCODER | E58 SERIES | E58SC SERIES | E58SC10-2048-3-N-24 | 12-24VDC^GL | E58SC10-2048-3-N-24^12-24VDC^GL | Энкодер инкрементальный, корпус: Ø58мм, вал выступающий зажимного типа, посадочный диаметр вала: Ø10мм, разрешение: 2048 имп./об., NPN с открытым коллектором, выходные фазы A, B, Z, Uпит. 12…24В=, кабель сзади/сбоку 2м, IP50 | 20250 | ЕАЭС N RU Д-KR.РА08.В.06158/23 | 1
| A2500003993R | H2500006588 | ROTARY ENCODER | E58 SERIES | E58SC SERIES | E58SC10-2048-3-N-24-C | 12-24VDC^GL | E58SC10-2048-3-N-24-C^12-24VDC^GL | Энкодер инкрементальный, корпус: Ø58мм, вал выступающий зажимного типа, посадочный диаметр вала: Ø10мм, разрешение: 2048 имп./об., NPN с открытым коллектором, выходные фазы A, B, Z, Uпит. 12…24В=, подключение кабеля сзади, IP50 | 21030 | ЕАЭС N RU Д-KR.РА08.В.06158/23 | 1
| A2500004197R | H2500006589 | ROTARY ENCODER | E58 SERIES | E58SC SERIES | E58SC10-2048-3-N-24-CR | 12-24VDC^GL | E58SC10-2048-3-N-24-CR^12-24VDC^GL | Энкодер инкрементальный, корпус: Ø58мм, вал выступающий зажимного типа, посадочный диаметр вала: Ø10мм, разрешение: 2048 имп./об., NPN с открытым коллектором, выходные фазы A, B, Z, Uпит. 12…24В=, разъем сзади, IP50 | 21030 | ЕАЭС N RU Д-KR.РА08.В.06158/23 | 1
| A2500004399R | H2500006590 | ROTARY ENCODER | E58 SERIES | E58SC SERIES | E58SC10-2048-3-N-24-CS | 12-24VDC^GL | E58SC10-2048-3-N-24-CS^12-24VDC^GL | Энкодер инкрементальный, корпус: Ø58мм, вал выступающий зажимного типа, посадочный диаметр вала: Ø10мм, разрешение: 2048 имп./об., NPN с открытым коллектором, выходные фазы A, B, Z, Uпит. 12…24В=, разъем сбоку, IP50 | 21030 | ЕАЭС N RU Д-KR.РА08.В.06158/23 | 1
| A2500003782R | H2500006591 | ROTARY ENCODER | E58 SERIES | E58SC SERIES | E58SC10-2048-3-N-5 | 5VDC^GL | E58SC10-2048-3-N-5^5VDC^GL | Энкодер инкрементальный, корпус: Ø58мм, вал выступающий зажимного типа, посадочный диаметр вала: Ø10мм, разрешение: 2048 имп./об., NPN с открытым коллектором, выходные фазы A, B, Z, Uпит. 5В=, кабель сзади/сбоку 2м, IP50 | 20250 | ЕАЭС N RU Д-KR.РА08.В.06158/23 | 1
| A2500003994R | H2500006592 | ROTARY ENCODER | E58 SERIES | E58SC SERIES | E58SC10-2048-3-N-5-C | 5VDC^GL | E58SC10-2048-3-N-5-C^5VDC^GL | Энкодер инкрементальный, корпус: Ø58мм, вал выступающий зажимного типа, посадочный диаметр вала: Ø10мм, разрешение: 2048 имп./об., NPN с открытым коллектором, выходные фазы A, B, Z, Uпит. 5В=, подключение кабеля сзади, IP50 | 21030 | ЕАЭС N RU Д-KR.РА08.В.06158/23 | 1
| A2500004198R | H2500006593 | ROTARY ENCODER | E58 SERIES | E58SC SERIES | E58SC10-2048-3-N-5-CR | 5VDC^GL | E58SC10-2048-3-N-5-CR^5VDC^GL | Энкодер инкрементальный, корпус: Ø58мм, вал выступающий зажимного типа, посадочный диаметр вала: Ø10мм, разрешение: 2048 имп./об., NPN с открытым коллектором, выходные фазы A, B, Z, Uпит. 5В=, разъем сзади, IP50 | 21030 | ЕАЭС N RU Д-KR.РА08.В.06158/23 | 1
| A2500004400R | H2500006594 | ROTARY ENCODER | E58 SERIES | E58SC SERIES | E58SC10-2048-3-N-5-CS | 5VDC^GL | E58SC10-2048-3-N-5-CS^5VDC^GL | Энкодер инкрементальный, корпус: Ø58мм, вал выступающий зажимного типа, посадочный диаметр вала: Ø10мм, разрешение: 2048 имп./об., NPN с открытым коллектором, выходные фазы A, B, Z, Uпит. 5В=, разъем сбоку, IP50 | 21030 | ЕАЭС N RU Д-KR.РА08.В.06158/23 | 1
| A2500003722R | H2500001501 | ROTARY ENCODER | E58 SERIES | E58SC SERIES | E58SC10-2048-3-T-24 | 12-24VDC^GL | E58SC10-2048-3-T-24^12-24VDC^GL | Энкодер инкрементальный, корпус: Ø58мм, вал выступающий зажимного типа, посадочный диаметр вала: Ø10мм, разрешение: 2048 имп./об., комплементарный, выходные фазы A, B, Z, Uпит. 12…24В=, кабель сзади/сбоку 2м, IP50 | 20250 | ЕАЭС N RU Д-KR.РА08.В.06158/23 | 1
| A2500003935R | H2500006595 | ROTARY ENCODER | E58 SERIES | E58SC SERIES | E58SC10-2048-3-T-24-C | 12-24VDC^GL | E58SC10-2048-3-T-24-C^12-24VDC^GL | Энкодер инкрементальный, корпус: Ø58мм, вал выступающий зажимного типа, посадочный диаметр вала: Ø10мм, разрешение: 2048 имп./об., комплементарный, выходные фазы A, B, Z, Uпит. 12…24В=, подключение кабеля сзади, IP50 | 21030 | ЕАЭС N RU Д-KR.РА08.В.06158/23 | 1
| A2500004139R | H2500006596 | ROTARY ENCODER | E58 SERIES | E58SC SERIES | E58SC10-2048-3-T-24-CR | 12-24VDC^GL | E58SC10-2048-3-T-24-CR^12-24VDC^GL | Энкодер инкрементальный, корпус: Ø58мм, вал выступающий зажимного типа, посадочный диаметр вала: Ø10мм, разрешение: 2048 имп./об., комплементарный, выходные фазы A, B, Z, Uпит. 12…24В=, разъем сзади, IP50 | 21030 | ЕАЭС N RU Д-KR.РА08.В.06158/23 | 1
| A2500004341R | H2500006597 | ROTARY ENCODER | E58 SERIES | E58SC SERIES | E58SC10-2048-3-T-24-CS | 12-24VDC^GL | E58SC10-2048-3-T-24-CS^12-24VDC^GL | Энкодер инкрементальный, корпус: Ø58мм, вал выступающий зажимного типа, посадочный диаметр вала: Ø10мм, разрешение: 2048 имп./об., комплементарный, выходные фазы A, B, Z, Uпит. 12…24В=, разъем сбоку, IP50 | 21030 | ЕАЭС N RU Д-KR.РА08.В.06158/23 | 1
| A2500003723R | H2500006598 | ROTARY ENCODER | E58 SERIES | E58SC SERIES | E58SC10-2048-3-T-5 | 5VDC^GL | E58SC10-2048-3-T-5^5VDC^GL | Энкодер инкрементальный, корпус: Ø58мм, вал выступающий зажимного типа, посадочный диаметр вала: Ø10мм, разрешение: 2048 имп./об., комплементарный, выходные фазы A, B, Z, Uпит. 5В=, кабель сзади/сбоку 2м, IP50 | 20250 | ЕАЭС N RU Д-KR.РА08.В.06158/23 | 1
| A2500003936R | H2500006599 | ROTARY ENCODER | E58 SERIES | E58SC SERIES | E58SC10-2048-3-T-5-C | 5VDC^GL | E58SC10-2048-3-T-5-C^5VDC^GL | Энкодер инкрементальный, корпус: Ø58мм, вал выступающий зажимного типа, посадочный диаметр вала: Ø10мм, разрешение: 2048 имп./об., комплементарный, выходные фазы A, B, Z, Uпит. 5В=, подключение кабеля сзади, IP50 | 21030 | ЕАЭС N RU Д-KR.РА08.В.06158/23 | 1
| A2500004140R | H2500006600 | ROTARY ENCODER | E58 SERIES | E58SC SERIES | E58SC10-2048-3-T-5-CR | 5VDC^GL | E58SC10-2048-3-T-5-CR^5VDC^GL | Энкодер инкрементальный, корпус: Ø58мм, вал выступающий зажимного типа, посадочный диаметр вала: Ø10мм, разрешение: 2048 имп./об., комплементарный, выходные фазы A, B, Z, Uпит. 5В=, разъем сзади, IP50 | 21030 | ЕАЭС N RU Д-KR.РА08.В.06158/23 | 1
| A2500004342R | H2500006601 | ROTARY ENCODER | E58 SERIES | E58SC SERIES | E58SC10-2048-3-T-5-CS | 5VDC^GL | E58SC10-2048-3-T-5-CS^5VDC^GL | Энкодер инкрементальный, корпус: Ø58мм, вал выступающий зажимного типа, посадочный диаметр вала: Ø10мм, разрешение: 2048 имп./об., комплементарный, выходные фазы A, B, Z, Uпит. 5В=, разъем сбоку, IP50 | 21030 | ЕАЭС N RU Д-KR.РА08.В.06158/23 | 1
| A2500003839R | H2500001533 | ROTARY ENCODER | E58 SERIES | E58SC SERIES | E58SC10-2048-3-V-24 | 12-24VDC^GL | E58SC10-2048-3-V-24^12-24VDC^GL | Энкодер инкрементальный, корпус: Ø58мм, вал выступающий зажимного типа, посадочный диаметр вала: Ø10мм, разрешение: 2048 имп./об., напряжение, выходные фазы A, B, Z, Uпит. 12…24В=, кабель сзади/сбоку 2м, IP50 | 20250 | ЕАЭС N RU Д-KR.РА08.В.06158/23 | 1
| A2500004051R | H2500006602 | ROTARY ENCODER | E58 SERIES | E58SC SERIES | E58SC10-2048-3-V-24-C | 12-24VDC^GL | E58SC10-2048-3-V-24-C^12-24VDC^GL | Энкодер инкрементальный, корпус: Ø58мм, вал выступающий зажимного типа, посадочный диаметр вала: Ø10мм, разрешение: 2048 имп./об., напряжение, выходные фазы A, B, Z, Uпит. 12…24В=, подключение кабеля сзади, IP50 | 21030 | ЕАЭС N RU Д-KR.РА08.В.06158/23 | 1
| A2500004255R | H2500006603 | ROTARY ENCODER | E58 SERIES | E58SC SERIES | E58SC10-2048-3-V-24-CR | 12-24VDC^GL | E58SC10-2048-3-V-24-CR^12-24VDC^GL | Энкодер инкрементальный, корпус: Ø58мм, вал выступающий зажимного типа, посадочный диаметр вала: Ø10мм, разрешение: 2048 имп./об., напряжение, выходные фазы A, B, Z, Uпит. 12…24В=, разъем сзади, IP50 | 21030 | ЕАЭС N RU Д-KR.РА08.В.06158/23 | 1
| A2500004457R | H2500006604 | ROTARY ENCODER | E58 SERIES | E58SC SERIES | E58SC10-2048-3-V-24-CS | 12-24VDC^GL | E58SC10-2048-3-V-24-CS^12-24VDC^GL | Энкодер инкрементальный, корпус: Ø58мм, вал выступающий зажимного типа, посадочный диаметр вала: Ø10мм, разрешение: 2048 имп./об., напряжение, выходные фазы A, B, Z, Uпит. 12…24В=, разъем сбоку, IP50 | 21030 | ЕАЭС N RU Д-KR.РА08.В.06158/23 | 1
| A2500003840R | H2500006605 | ROTARY ENCODER | E58 SERIES | E58SC SERIES | E58SC10-2048-3-V-5 | 5VDC^GL | E58SC10-2048-3-V-5^5VDC^GL | Энкодер инкрементальный, корпус: Ø58мм, вал выступающий зажимного типа, посадочный диаметр вала: Ø10мм, разрешение: 2048 имп./об., напряжение, выходные фазы A, B, Z, Uпит. 5В=, кабель сзади/сбоку 2м, IP50 | 20250 | ЕАЭС N RU Д-KR.РА08.В.06158/23 | 1
| A2500004052R | H2500006606 | ROTARY ENCODER | E58 SERIES | E58SC SERIES | E58SC10-2048-3-V-5-C | 5VDC^GL | E58SC10-2048-3-V-5-C^5VDC^GL | Энкодер инкрементальный, корпус: Ø58мм, вал выступающий зажимного типа, посадочный диаметр вала: Ø10мм, разрешение: 2048 имп./об., напряжение, выходные фазы A, B, Z, Uпит. 5В=, подключение кабеля сзади, IP50 | 21030 | ЕАЭС N RU Д-KR.РА08.В.06158/23 | 1
| A2500004256R | H2500006607 | ROTARY ENCODER | E58 SERIES | E58SC SERIES | E58SC10-2048-3-V-5-CR | 5VDC^GL | E58SC10-2048-3-V-5-CR^5VDC^GL | Энкодер инкрементальный, корпус: Ø58мм, вал выступающий зажимного типа, посадочный диаметр вала: Ø10мм, разрешение: 2048 имп./об., напряжение, выходные фазы A, B, Z, Uпит. 5В=, разъем сзади, IP50 | 21030 | ЕАЭС N RU Д-KR.РА08.В.06158/23 | 1
| A2500004458R | H2500006608 | ROTARY ENCODER | E58 SERIES | E58SC SERIES | E58SC10-2048-3-V-5-CS | 5VDC^GL | E58SC10-2048-3-V-5-CS^5VDC^GL | Энкодер инкрементальный, корпус: Ø58мм, вал выступающий зажимного типа, посадочный диаметр вала: Ø10мм, разрешение: 2048 имп./об., напряжение, выходные фазы A, B, Z, Uпит. 5В=, разъем сбоку, IP50 | 21030 | ЕАЭС N RU Д-KR.РА08.В.06158/23 | 1
| A2500003878R | H2500001552 | ROTARY ENCODER | E58 SERIES | E58SC SERIES | E58SC10-2048-6-L-5 | 5VDC^GL | E58SC10-2048-6-L-5^5VDC^GL | Энкодер инкрементальный, корпус: Ø58мм, вал выступающий зажимного типа, посадочный диаметр вала: Ø10мм, разрешение: 2048 имп./об., Line Driver (дифференциальный), выходные фазы A, A̅, B, B̅, Z, Z̅, Uпит. 5В=, кабель сзади/сбоку 2м, IP50 | 22570 | ЕАЭС N RU Д-KR.РА08.В.06158/23 | 1
| A2500004088R | H2500006609 | ROTARY ENCODER | E58 SERIES | E58SC SERIES | E58SC10-2048-6-L-5-C | 5VDC^GL | E58SC10-2048-6-L-5-C^5VDC^GL | Энкодер инкрементальный, корпус: Ø58мм, вал выступающий зажимного типа, посадочный диаметр вала: Ø10мм, разрешение: 2048 имп./об., Line Driver (дифференциальный), выходные фазы A, A̅, B, B̅, Z, Z̅, Uпит. 5В=, подключение кабеля сзади, IP50 | 23370 | ЕАЭС N RU Д-KR.РА08.В.06158/23 | 1
| A2500004291R | H2500006610 | ROTARY ENCODER | E58 SERIES | E58SC SERIES | E58SC10-2048-6-L-5-CR | 5VDC^GL | E58SC10-2048-6-L-5-CR^5VDC^GL | Энкодер инкрементальный, корпус: Ø58мм, вал выступающий зажимного типа, посадочный диаметр вала: Ø10мм, разрешение: 2048 имп./об., Line Driver (дифференциальный), выходные фазы A, A̅, B, B̅, Z, Z̅, Uпит. 5В=, разъем сзади, IP50 | 23370 | ЕАЭС N RU Д-KR.РА08.В.06158/23 | 1
| A2500004494R | H2500003471 | ROTARY ENCODER | E58 SERIES | E58SC SERIES | E58SC10-2048-6-L-5-CS | 5VDC^GL | E58SC10-2048-6-L-5-CS^5VDC^GL | Энкодер инкрементальный, корпус: Ø58мм, вал выступающий зажимного типа, посадочный диаметр вала: Ø10мм, разрешение: 2048 имп./об., Line Driver (дифференциальный), выходные фазы A, A̅, B, B̅, Z, Z̅, Uпит. 5В=, разъем сбоку, IP50 | 23370 | ЕАЭС N RU Д-KR.РА08.В.06158/23 | 1
| A2500003855R | H2500006611 | ROTARY ENCODER | E58 SERIES | E58SC SERIES | E58SC10-20-6-L-5 | 5VDC^GL | E58SC10-20-6-L-5^5VDC^GL | Энкодер инкрементальный, корпус: Ø58мм, вал выступающий зажимного типа, посадочный диаметр вала: Ø10мм, разрешение: 20 имп./об., Line Driver (дифференциальный), выходные фазы A, A̅, B, B̅, Z, Z̅, Uпит. 5В=, кабель сзади/сбоку 2м, IP50 | 19190 | ЕАЭС N RU Д-KR.РА08.В.06158/23 | 1
| A2500004067R | H2500006612 | ROTARY ENCODER | E58 SERIES | E58SC SERIES | E58SC10-20-6-L-5-C | 5VDC^GL | E58SC10-20-6-L-5-C^5VDC^GL | Энкодер инкрементальный, корпус: Ø58мм, вал выступающий зажимного типа, посадочный диаметр вала: Ø10мм, разрешение: 20 имп./об., Line Driver (дифференциальный), выходные фазы A, A̅, B, B̅, Z, Z̅, Uпит. 5В=, подключение кабеля сзади, IP50 | 19960 | ЕАЭС N RU Д-KR.РА08.В.06158/23 | 1
| A2500004271R | H2500006613 | ROTARY ENCODER | E58 SERIES | E58SC SERIES | E58SC10-20-6-L-5-CR | 5VDC^GL | E58SC10-20-6-L-5-CR^5VDC^GL | Энкодер инкрементальный, корпус: Ø58мм, вал выступающий зажимного типа, посадочный диаметр вала: Ø10мм, разрешение: 20 имп./об., Line Driver (дифференциальный), выходные фазы A, A̅, B, B̅, Z, Z̅, Uпит. 5В=, разъем сзади, IP50 | 19960 | ЕАЭС N RU Д-KR.РА08.В.06158/23 | 1
| A2500004473R | H2500006614 | ROTARY ENCODER | E58 SERIES | E58SC SERIES | E58SC10-20-6-L-5-CS | 5VDC^GL | E58SC10-20-6-L-5-CS^5VDC^GL | Энкодер инкрементальный, корпус: Ø58мм, вал выступающий зажимного типа, посадочный диаметр вала: Ø10мм, разрешение: 20 имп./об., Line Driver (дифференциальный), выходные фазы A, A̅, B, B̅, Z, Z̅, Uпит. 5В=, разъем сбоку, IP50 | 19960 | ЕАЭС N RU Д-KR.РА08.В.06158/23 | 1
| A2500003783R | H2500001517 | ROTARY ENCODER | E58 SERIES | E58SC SERIES | E58SC10-2500-3-N-24 | 12-24VDC GL | E58SC10-2500-3-N-24^12-24VDC GL | Энкодер инкрементальный, корпус: Ø58мм, вал выступающий зажимного типа, посадочный диаметр вала: Ø10мм, разрешение: 2500 имп./об., NPN с открытым коллектором, выходные фазы A, B, Z, Uпит. 12…24В=, кабель сзади/сбоку 2м, IP50 | 20250 | ЕАЭС N RU Д-KR.РА08.В.06158/23 | 1
| A2500003995R | H2500006615 | ROTARY ENCODER | E58 SERIES | E58SC SERIES | E58SC10-2500-3-N-24-C | 12-24VDC^GL | E58SC10-2500-3-N-24-C^12-24VDC^GL | Энкодер инкрементальный, корпус: Ø58мм, вал выступающий зажимного типа, посадочный диаметр вала: Ø10мм, разрешение: 2500 имп./об., NPN с открытым коллектором, выходные фазы A, B, Z, Uпит. 12…24В=, подключение кабеля сзади, IP50 | 21030 | ЕАЭС N RU Д-KR.РА08.В.06158/23 | 1
| A2500004199R | H2500006616 | ROTARY ENCODER | E58 SERIES | E58SC SERIES | E58SC10-2500-3-N-24-CR | 12-24VDC^GL | E58SC10-2500-3-N-24-CR^12-24VDC^GL | Энкодер инкрементальный, корпус: Ø58мм, вал выступающий зажимного типа, посадочный диаметр вала: Ø10мм, разрешение: 2500 имп./об., NPN с открытым коллектором, выходные фазы A, B, Z, Uпит. 12…24В=, разъем сзади, IP50 | 21030 | ЕАЭС N RU Д-KR.РА08.В.06158/23 | 1
| A2500004401R | H2500006617 | ROTARY ENCODER | E58 SERIES | E58SC SERIES | E58SC10-2500-3-N-24-CS | 12-24VDC^GL | E58SC10-2500-3-N-24-CS^12-24VDC^GL | Энкодер инкрементальный, корпус: Ø58мм, вал выступающий зажимного типа, посадочный диаметр вала: Ø10мм, разрешение: 2500 имп./об., NPN с открытым коллектором, выходные фазы A, B, Z, Uпит. 12…24В=, разъем сбоку, IP50 | 21030 | ЕАЭС N RU Д-KR.РА08.В.06158/23 | 1
| A2500003784R | H2500006618 | ROTARY ENCODER | E58 SERIES | E58SC SERIES | E58SC10-2500-3-N-5 | 5VDC^GL | E58SC10-2500-3-N-5^5VDC^GL | Энкодер инкрементальный, корпус: Ø58мм, вал выступающий зажимного типа, посадочный диаметр вала: Ø10мм, разрешение: 2500 имп./об., NPN с открытым коллектором, выходные фазы A, B, Z, Uпит. 5В=, кабель сзади/сбоку 2м, IP50 | 20250 | ЕАЭС N RU Д-KR.РА08.В.06158/23 | 1
| A2500003996R | H2500006619 | ROTARY ENCODER | E58 SERIES | E58SC SERIES | E58SC10-2500-3-N-5-C | 5VDC^GL | E58SC10-2500-3-N-5-C^5VDC^GL | Энкодер инкрементальный, корпус: Ø58мм, вал выступающий зажимного типа, посадочный диаметр вала: Ø10мм, разрешение: 2500 имп./об., NPN с открытым коллектором, выходные фазы A, B, Z, Uпит. 5В=, подключение кабеля сзади, IP50 | 21030 | ЕАЭС N RU Д-KR.РА08.В.06158/23 | 1
| A2500004200R | H2500006620 | ROTARY ENCODER | E58 SERIES | E58SC SERIES | E58SC10-2500-3-N-5-CR | 5VDC^GL | E58SC10-2500-3-N-5-CR^5VDC^GL | Энкодер инкрементальный, корпус: Ø58мм, вал выступающий зажимного типа, посадочный диаметр вала: Ø10мм, разрешение: 2500 имп./об., NPN с открытым коллектором, выходные фазы A, B, Z, Uпит. 5В=, разъем сзади, IP50 | 21030 | ЕАЭС N RU Д-KR.РА08.В.06158/23 | 1
| A2500004402R | H2500006621 | ROTARY ENCODER | E58 SERIES | E58SC SERIES | E58SC10-2500-3-N-5-CS | 5VDC^GL | E58SC10-2500-3-N-5-CS^5VDC^GL | Энкодер инкрементальный, корпус: Ø58мм, вал выступающий зажимного типа, посадочный диаметр вала: Ø10мм, разрешение: 2500 имп./об., NPN с открытым коллектором, выходные фазы A, B, Z, Uпит. 5В=, разъем сбоку, IP50 | 21030 | ЕАЭС N RU Д-KR.РА08.В.06158/23 | 1
| A2500003724R | H2500001502 | ROTARY ENCODER | E58 SERIES | E58SC SERIES | E58SC10-2500-3-T-24 | 12-24VDC^GL | E58SC10-2500-3-T-24^12-24VDC^GL | Энкодер инкрементальный, корпус: Ø58мм, вал выступающий зажимного типа, посадочный диаметр вала: Ø10мм, разрешение: 2500 имп./об., комплементарный, выходные фазы A, B, Z, Uпит. 12…24В=, кабель сзади/сбоку 2м, IP50 | 20250 | ЕАЭС N RU Д-KR.РА08.В.06158/23 | 1
| A2500003726R | H2500001503 | ROTARY ENCODER | E58 SERIES | E58SC SERIES | E58SC10-2500-3-T-24 | 12-24VDC(5M)^GL | E58SC10-2500-3-T-24^12-24VDC(5M)^GL | Энкодер инкрементальный, корпус: Ø58мм, вал выступающий зажимного типа, посадочный диаметр вала: Ø10мм, разрешение: 2500 имп./об., комплементарный, выходные фазы A, B, Z, Uпит. 12…24В=, кабель сзади/сбоку 5м, IP50 | 21200 | ЕАЭС N RU Д-KR.РА08.В.06158/23 | 1
| A2500003937R | H2500006622 | ROTARY ENCODER | E58 SERIES | E58SC SERIES | E58SC10-2500-3-T-24-C | 12-24VDC^GL | E58SC10-2500-3-T-24-C^12-24VDC^GL | Энкодер инкрементальный, корпус: Ø58мм, вал выступающий зажимного типа, посадочный диаметр вала: Ø10мм, разрешение: 2500 имп./об., комплементарный, выходные фазы A, B, Z, Uпит. 12…24В=, подключение кабеля сзади, IP50 | 21030 | ЕАЭС N RU Д-KR.РА08.В.06158/23 | 1
| A2500004141R | H2500001596 | ROTARY ENCODER | E58 SERIES | E58SC SERIES | E58SC10-2500-3-T-24-CR | 12-24VDC^GL | E58SC10-2500-3-T-24-CR^12-24VDC^GL | Энкодер инкрементальный, корпус: Ø58мм, вал выступающий зажимного типа, посадочный диаметр вала: Ø10мм, разрешение: 2500 имп./об., комплементарный, выходные фазы A, B, Z, Uпит. 12…24В=, разъем сзади, IP50 | 21030 | ЕАЭС N RU Д-KR.РА08.В.06158/23 | 1
| A2500004343R | H2500001614 | ROTARY ENCODER | E58 SERIES | E58SC SERIES | E58SC10-2500-3-T-24-CS | 12-24VDC^GL | E58SC10-2500-3-T-24-CS^12-24VDC^GL | Энкодер инкрементальный, корпус: Ø58мм, вал выступающий зажимного типа, посадочный диаметр вала: Ø10мм, разрешение: 2500 имп./об., комплементарный, выходные фазы A, B, Z, Uпит. 12…24В=, разъем сбоку, IP50 | 21030 | ЕАЭС N RU Д-KR.РА08.В.06158/23 | 1
| A2500003725R | H2500006623 | ROTARY ENCODER | E58 SERIES | E58SC SERIES | E58SC10-2500-3-T-5 | 5VDC^GL | E58SC10-2500-3-T-5^5VDC^GL | Энкодер инкрементальный, корпус: Ø58мм, вал выступающий зажимного типа, посадочный диаметр вала: Ø10мм, разрешение: 2500 имп./об., комплементарный, выходные фазы A, B, Z, Uпит. 5В=, кабель сзади/сбоку 2м, IP50 | 20250 | ЕАЭС N RU Д-KR.РА08.В.06158/23 | 1
| A2500003938R | H2500006624 | ROTARY ENCODER | E58 SERIES | E58SC SERIES | E58SC10-2500-3-T-5-C | 5VDC^GL | E58SC10-2500-3-T-5-C^5VDC^GL | Энкодер инкрементальный, корпус: Ø58мм, вал выступающий зажимного типа, посадочный диаметр вала: Ø10мм, разрешение: 2500 имп./об., комплементарный, выходные фазы A, B, Z, Uпит. 5В=, подключение кабеля сзади, IP50 | 21030 | ЕАЭС N RU Д-KR.РА08.В.06158/23 | 1
| A2500004142R | H2500006625 | ROTARY ENCODER | E58 SERIES | E58SC SERIES | E58SC10-2500-3-T-5-CR | 5VDC^GL | E58SC10-2500-3-T-5-CR^5VDC^GL | Энкодер инкрементальный, корпус: Ø58мм, вал выступающий зажимного типа, посадочный диаметр вала: Ø10мм, разрешение: 2500 имп./об., комплементарный, выходные фазы A, B, Z, Uпит. 5В=, разъем сзади, IP50 | 21030 | ЕАЭС N RU Д-KR.РА08.В.06158/23 | 1
| A2500004344R | H2500006626 | ROTARY ENCODER | E58 SERIES | E58SC SERIES | E58SC10-2500-3-T-5-CS | 5VDC^GL | E58SC10-2500-3-T-5-CS^5VDC^GL | Энкодер инкрементальный, корпус: Ø58мм, вал выступающий зажимного типа, посадочный диаметр вала: Ø10мм, разрешение: 2500 имп./об., комплементарный, выходные фазы A, B, Z, Uпит. 5В=, разъем сбоку, IP50 | 21030 | ЕАЭС N RU Д-KR.РА08.В.06158/23 | 1
| A2500003841R | H2500001534 | ROTARY ENCODER | E58 SERIES | E58SC SERIES | E58SC10-2500-3-V-24 | 12-24VDC^GL | E58SC10-2500-3-V-24^12-24VDC^GL | Энкодер инкрементальный, корпус: Ø58мм, вал выступающий зажимного типа, посадочный диаметр вала: Ø10мм, разрешение: 2500 имп./об., напряжение, выходные фазы A, B, Z, Uпит. 12…24В=, кабель сзади/сбоку 2м, IP50 | 20250 | ЕАЭС N RU Д-KR.РА08.В.06158/23 | 1
| A2500004053R | H2500006627 | ROTARY ENCODER | E58 SERIES | E58SC SERIES | E58SC10-2500-3-V-24-C | 12-24VDC^GL | E58SC10-2500-3-V-24-C^12-24VDC^GL | Энкодер инкрементальный, корпус: Ø58мм, вал выступающий зажимного типа, посадочный диаметр вала: Ø10мм, разрешение: 2500 имп./об., напряжение, выходные фазы A, B, Z, Uпит. 12…24В=, подключение кабеля сзади, IP50 | 21030 | ЕАЭС N RU Д-KR.РА08.В.06158/23 | 1
| A2500004257R | H2500006628 | ROTARY ENCODER | E58 SERIES | E58SC SERIES | E58SC10-2500-3-V-24-CR | 12-24VDC^GL | E58SC10-2500-3-V-24-CR^12-24VDC^GL | Энкодер инкрементальный, корпус: Ø58мм, вал выступающий зажимного типа, посадочный диаметр вала: Ø10мм, разрешение: 2500 имп./об., напряжение, выходные фазы A, B, Z, Uпит. 12…24В=, разъем сзади, IP50 | 21030 | ЕАЭС N RU Д-KR.РА08.В.06158/23 | 1
| A2500004459R | H2500006629 | ROTARY ENCODER | E58 SERIES | E58SC SERIES | E58SC10-2500-3-V-24-CS | 12-24VDC^GL | E58SC10-2500-3-V-24-CS^12-24VDC^GL | Энкодер инкрементальный, корпус: Ø58мм, вал выступающий зажимного типа, посадочный диаметр вала: Ø10мм, разрешение: 2500 имп./об., напряжение, выходные фазы A, B, Z, Uпит. 12…24В=, разъем сбоку, IP50 | 21030 | ЕАЭС N RU Д-KR.РА08.В.06158/23 | 1
| A2500003842R | H2500006630 | ROTARY ENCODER | E58 SERIES | E58SC SERIES | E58SC10-2500-3-V-5 | 5VDC^GL | E58SC10-2500-3-V-5^5VDC^GL | Энкодер инкрементальный, корпус: Ø58мм, вал выступающий зажимного типа, посадочный диаметр вала: Ø10мм, разрешение: 2500 имп./об., напряжение, выходные фазы A, B, Z, Uпит. 5В=, кабель сзади/сбоку 2м, IP50 | 20250 | ЕАЭС N RU Д-KR.РА08.В.06158/23 | 1
| A2500004054R | H2500006631 | ROTARY ENCODER | E58 SERIES | E58SC SERIES | E58SC10-2500-3-V-5-C | 5VDC^GL | E58SC10-2500-3-V-5-C^5VDC^GL | Энкодер инкрементальный, корпус: Ø58мм, вал выступающий зажимного типа, посадочный диаметр вала: Ø10мм, разрешение: 2500 имп./об., напряжение, выходные фазы A, B, Z, Uпит. 5В=, подключение кабеля сзади, IP50 | 21030 | ЕАЭС N RU Д-KR.РА08.В.06158/23 | 1
| A2500004258R | H2500006632 | ROTARY ENCODER | E58 SERIES | E58SC SERIES | E58SC10-2500-3-V-5-CR | 5VDC^GL | E58SC10-2500-3-V-5-CR^5VDC^GL | Энкодер инкрементальный, корпус: Ø58мм, вал выступающий зажимного типа, посадочный диаметр вала: Ø10мм, разрешение: 2500 имп./об., напряжение, выходные фазы A, B, Z, Uпит. 5В=, разъем сзади, IP50 | 21030 | ЕАЭС N RU Д-KR.РА08.В.06158/23 | 1
| A2500004460R | H2500006633 | ROTARY ENCODER | E58 SERIES | E58SC SERIES | E58SC10-2500-3-V-5-CS | 5VDC^GL | E58SC10-2500-3-V-5-CS^5VDC^GL | Энкодер инкрементальный, корпус: Ø58мм, вал выступающий зажимного типа, посадочный диаметр вала: Ø10мм, разрешение: 2500 имп./об., напряжение, выходные фазы A, B, Z, Uпит. 5В=, разъем сбоку, IP50 | 21030 | ЕАЭС N RU Д-KR.РА08.В.06158/23 | 1
| A2500003880R | H2500001554 | ROTARY ENCODER | E58 SERIES | E58SC SERIES | E58SC10-2500-6-L-24 | 12-24VDC^GL | E58SC10-2500-6-L-24^12-24VDC^GL | Энкодер инкрементальный, корпус: Ø58мм, вал выступающий зажимного типа, посадочный диаметр вала: Ø10мм, разрешение: 2500 имп./об., Line Driver (дифференциальный), выходные фазы A, A̅, B, B̅, Z, Z̅, Uпит. 12…24В=, кабель сзади/сбоку 2м, IP50 | 22570 | ЕАЭС N RU Д-KR.РА08.В.06158/23 | 1
| A2500003882R | H2500001556 | ROTARY ENCODER | E58 SERIES | E58SC SERIES | E58SC10-2500-6-L-24 | 12-24VDC(5M)^GL | E58SC10-2500-6-L-24^12-24VDC(5M)^GL | Энкодер инкрементальный, корпус: Ø58мм, вал выступающий зажимного типа, посадочный диаметр вала: Ø10мм, разрешение: 2500 имп./об., Line Driver (дифференциальный), выходные фазы A, A̅, B, B̅, Z, Z̅, Uпит. 12…24В=, кабель сзади/сбоку 5м, IP50 | 23510 | ЕАЭС N RU Д-KR.РА08.В.06158/23 | 1
| A2500003879R | H2500001553 | ROTARY ENCODER | E58 SERIES | E58SC SERIES | E58SC10-2500-6-L-5 | 5VDC^GL | E58SC10-2500-6-L-5^5VDC^GL | Энкодер инкрементальный, корпус: Ø58мм, вал выступающий зажимного типа, посадочный диаметр вала: Ø10мм, разрешение: 2500 имп./об., Line Driver (дифференциальный), выходные фазы A, A̅, B, B̅, Z, Z̅, Uпит. 5В=, кабель сзади/сбоку 2м, IP50 | 22570 | ЕАЭС N RU Д-KR.РА08.В.06158/23 | 1
| A2500003881R | H2500001555 | ROTARY ENCODER | E58 SERIES | E58SC SERIES | E58SC10-2500-6-L-5 | 5VDC(5M)^GL | E58SC10-2500-6-L-5^5VDC(5M)^GL | Энкодер инкрементальный, корпус: Ø58мм, вал выступающий зажимного типа, посадочный диаметр вала: Ø10мм, разрешение: 2500 имп./об., Line Driver (дифференциальный), выходные фазы A, A̅, B, B̅, Z, Z̅, Uпит. 5В=, кабель сзади/сбоку 5м, IP50 | 23510 | ЕАЭС N RU Д-KR.РА08.В.06158/23 | 1
| A2500004089R | H2500001583 | ROTARY ENCODER | E58 SERIES | E58SC SERIES | E58SC10-2500-6-L-5-C | 5VDC^GL | E58SC10-2500-6-L-5-C^5VDC^GL | Энкодер инкрементальный, корпус: Ø58мм, вал выступающий зажимного типа, посадочный диаметр вала: Ø10мм, разрешение: 2500 имп./об., Line Driver (дифференциальный), выходные фазы A, A̅, B, B̅, Z, Z̅, Uпит. 5В=, подключение кабеля сзади, IP50 | 23370 | ЕАЭС N RU Д-KR.РА08.В.06158/23 | 1
| A2500004292R | H2500001605 | ROTARY ENCODER | E58 SERIES | E58SC SERIES | E58SC10-2500-6-L-5-CR | 5VDC^GL | E58SC10-2500-6-L-5-CR^5VDC^GL | Энкодер инкрементальный, корпус: Ø58мм, вал выступающий зажимного типа, посадочный диаметр вала: Ø10мм, разрешение: 2500 имп./об., Line Driver (дифференциальный), выходные фазы A, A̅, B, B̅, Z, Z̅, Uпит. 5В=, разъем сзади, IP50 | 23370 | ЕАЭС N RU Д-KR.РА08.В.06158/23 | 1
| A2500004495R | H2500001631 | ROTARY ENCODER | E58 SERIES | E58SC SERIES | E58SC10-2500-6-L-5-CS | 5VDC^GL | E58SC10-2500-6-L-5-CS^5VDC^GL | Энкодер инкрементальный, корпус: Ø58мм, вал выступающий зажимного типа, посадочный диаметр вала: Ø10мм, разрешение: 2500 имп./об., Line Driver (дифференциальный), выходные фазы A, A̅, B, B̅, Z, Z̅, Uпит. 5В=, разъем сбоку, IP50 | 23370 | ЕАЭС N RU Д-KR.РА08.В.06158/23 | 1
| A2500003755R | H2500003458 | ROTARY ENCODER | E58 SERIES | E58SC SERIES | E58SC10-250-3-N-24 | 12-24VDC^GL | E58SC10-250-3-N-24^12-24VDC^GL | Энкодер инкрементальный, корпус: Ø58мм, вал выступающий зажимного типа, посадочный диаметр вала: Ø10мм, разрешение: 250 имп./об., NPN с открытым коллектором, выходные фазы A, B, Z, Uпит. 12…24В=, кабель сзади/сбоку 2м, IP50 | 16850 | ЕАЭС N RU Д-KR.РА08.В.06158/23 | 1
| A2500003967R | H2500006634 | ROTARY ENCODER | E58 SERIES | E58SC SERIES | E58SC10-250-3-N-24-C | 12-24VDC^GL | E58SC10-250-3-N-24-C^12-24VDC^GL | Энкодер инкрементальный, корпус: Ø58мм, вал выступающий зажимного типа, посадочный диаметр вала: Ø10мм, разрешение: 250 имп./об., NPN с открытым коллектором, выходные фазы A, B, Z, Uпит. 12…24В=, подключение кабеля сзади, IP50 | 17630 | ЕАЭС N RU Д-KR.РА08.В.06158/23 | 1
| A2500004171R | H2500006635 | ROTARY ENCODER | E58 SERIES | E58SC SERIES | E58SC10-250-3-N-24-CR | 12-24VDC^GL | E58SC10-250-3-N-24-CR^12-24VDC^GL | Энкодер инкрементальный, корпус: Ø58мм, вал выступающий зажимного типа, посадочный диаметр вала: Ø10мм, разрешение: 250 имп./об., NPN с открытым коллектором, выходные фазы A, B, Z, Uпит. 12…24В=, разъем сзади, IP50 | 17630 | ЕАЭС N RU Д-KR.РА08.В.06158/23 | 1
| A2500004373R | H2500006636 | ROTARY ENCODER | E58 SERIES | E58SC SERIES | E58SC10-250-3-N-24-CS | 12-24VDC^GL | E58SC10-250-3-N-24-CS^12-24VDC^GL | Энкодер инкрементальный, корпус: Ø58мм, вал выступающий зажимного типа, посадочный диаметр вала: Ø10мм, разрешение: 250 имп./об., NPN с открытым коллектором, выходные фазы A, B, Z, Uпит. 12…24В=, разъем сбоку, IP50 | 17630 | ЕАЭС N RU Д-KR.РА08.В.06158/23 | 1
| A2500003756R | H2500006637 | ROTARY ENCODER | E58 SERIES | E58SC SERIES | E58SC10-250-3-N-5 | 5VDC^GL | E58SC10-250-3-N-5^5VDC^GL | Энкодер инкрементальный, корпус: Ø58мм, вал выступающий зажимного типа, посадочный диаметр вала: Ø10мм, разрешение: 250 имп./об., NPN с открытым коллектором, выходные фазы A, B, Z, Uпит. 5В=, кабель сзади/сбоку 2м, IP50 | 16850 | ЕАЭС N RU Д-KR.РА08.В.06158/23 | 1
| A2500003968R | H2500006638 | ROTARY ENCODER | E58 SERIES | E58SC SERIES | E58SC10-250-3-N-5-C | 5VDC^GL | E58SC10-250-3-N-5-C^5VDC^GL | Энкодер инкрементальный, корпус: Ø58мм, вал выступающий зажимного типа, посадочный диаметр вала: Ø10мм, разрешение: 250 имп./об., NPN с открытым коллектором, выходные фазы A, B, Z, Uпит. 5В=, подключение кабеля сзади, IP50 | 17630 | ЕАЭС N RU Д-KR.РА08.В.06158/23 | 1
| A2500004172R | H2500006639 | ROTARY ENCODER | E58 SERIES | E58SC SERIES | E58SC10-250-3-N-5-CR | 5VDC^GL | E58SC10-250-3-N-5-CR^5VDC^GL | Энкодер инкрементальный, корпус: Ø58мм, вал выступающий зажимного типа, посадочный диаметр вала: Ø10мм, разрешение: 250 имп./об., NPN с открытым коллектором, выходные фазы A, B, Z, Uпит. 5В=, разъем сзади, IP50 | 17630 | ЕАЭС N RU Д-KR.РА08.В.06158/23 | 1
| A2500004374R | H2500006640 | ROTARY ENCODER | E58 SERIES | E58SC SERIES | E58SC10-250-3-N-5-CS | 5VDC^GL | E58SC10-250-3-N-5-CS^5VDC^GL | Энкодер инкрементальный, корпус: Ø58мм, вал выступающий зажимного типа, посадочный диаметр вала: Ø10мм, разрешение: 250 имп./об., NPN с открытым коллектором, выходные фазы A, B, Z, Uпит. 5В=, разъем сбоку, IP50 | 17630 | ЕАЭС N RU Д-KR.РА08.В.06158/23 | 1
| A2500003909R | H2500001566 | ROTARY ENCODER | E58 SERIES | E58SC SERIES | E58SC10-250-3-T-24-C | 12-24VDC^GL | E58SC10-250-3-T-24-C^12-24VDC^GL | Энкодер инкрементальный, корпус: Ø58мм, вал выступающий зажимного типа, посадочный диаметр вала: Ø10мм, разрешение: 250 имп./об., комплементарный, выходные фазы A, B, Z, Uпит. 12…24В=, подключение кабеля сзади, IP50 | 17630 | ЕАЭС N RU Д-KR.РА08.В.06158/23 | 1
| A2500004113R | H2500001589 | ROTARY ENCODER | E58 SERIES | E58SC SERIES | E58SC10-250-3-T-24-CR | 12-24VDC^GL | E58SC10-250-3-T-24-CR^12-24VDC^GL | Энкодер инкрементальный, корпус: Ø58мм, вал выступающий зажимного типа, посадочный диаметр вала: Ø10мм, разрешение: 250 имп./об., комплементарный, выходные фазы A, B, Z, Uпит. 12…24В=, разъем сзади, IP50 | 17630 | ЕАЭС N RU Д-KR.РА08.В.06158/23 | 1
| A2500004316R | H2500006641 | ROTARY ENCODER | E58 SERIES | E58SC SERIES | E58SC10-250-3-T-24-CS | 12-24VDC^GL | E58SC10-250-3-T-24-CS^12-24VDC^GL | Энкодер инкрементальный, корпус: Ø58мм, вал выступающий зажимного типа, посадочный диаметр вала: Ø10мм, разрешение: 250 имп./об., комплементарный, выходные фазы A, B, Z, Uпит. 12…24В=, разъем сбоку, IP50 | 17630 | ЕАЭС N RU Д-KR.РА08.В.06158/23 | 1
| A2500003697R | H2500006642 | ROTARY ENCODER | E58 SERIES | E58SC SERIES | E58SC10-250-3-T-5 | 5VDC^GL | E58SC10-250-3-T-5^5VDC^GL | Энкодер инкрементальный, корпус: Ø58мм, вал выступающий зажимного типа, посадочный диаметр вала: Ø10мм, разрешение: 250 имп./об., комплементарный, выходные фазы A, B, Z, Uпит. 5В=, кабель сзади/сбоку 2м, IP50 | 16850 | ЕАЭС N RU Д-KR.РА08.В.06158/23 | 1
| A2500003910R | H2500006643 | ROTARY ENCODER | E58 SERIES | E58SC SERIES | E58SC10-250-3-T-5-C | 5VDC^GL | E58SC10-250-3-T-5-C^5VDC^GL | Энкодер инкрементальный, корпус: Ø58мм, вал выступающий зажимного типа, посадочный диаметр вала: Ø10мм, разрешение: 250 имп./об., комплементарный, выходные фазы A, B, Z, Uпит. 5В=, подключение кабеля сзади, IP50 | 17630 | ЕАЭС N RU Д-KR.РА08.В.06158/23 | 1
| A2500004114R | H2500006644 | ROTARY ENCODER | E58 SERIES | E58SC SERIES | E58SC10-250-3-T-5-CR | 5VDC^GL | E58SC10-250-3-T-5-CR^5VDC^GL | Энкодер инкрементальный, корпус: Ø58мм, вал выступающий зажимного типа, посадочный диаметр вала: Ø10мм, разрешение: 250 имп./об., комплементарный, выходные фазы A, B, Z, Uпит. 5В=, разъем сзади, IP50 | 17630 | ЕАЭС N RU Д-KR.РА08.В.06158/23 | 1
| A2500003813R | H2500006645 | ROTARY ENCODER | E58 SERIES | E58SC SERIES | E58SC10-250-3-V-24 | 12-24VDC^GL | E58SC10-250-3-V-24^12-24VDC^GL | Энкодер инкрементальный, корпус: Ø58мм, вал выступающий зажимного типа, посадочный диаметр вала: Ø10мм, разрешение: 250 имп./об., напряжение, выходные фазы A, B, Z, Uпит. 12…24В=, кабель сзади/сбоку 2м, IP50 | 16850 | ЕАЭС N RU Д-KR.РА08.В.06158/23 | 1
| A2500004025R | H2500006646 | ROTARY ENCODER | E58 SERIES | E58SC SERIES | E58SC10-250-3-V-24-C | 12-24VDC^GL | E58SC10-250-3-V-24-C^12-24VDC^GL | Энкодер инкрементальный, корпус: Ø58мм, вал выступающий зажимного типа, посадочный диаметр вала: Ø10мм, разрешение: 250 имп./об., напряжение, выходные фазы A, B, Z, Uпит. 12…24В=, подключение кабеля сзади, IP50 | 17630 | ЕАЭС N RU Д-KR.РА08.В.06158/23 | 1
| A2500004229R | H2500006647 | ROTARY ENCODER | E58 SERIES | E58SC SERIES | E58SC10-250-3-V-24-CR | 12-24VDC^GL | E58SC10-250-3-V-24-CR^12-24VDC^GL | Энкодер инкрементальный, корпус: Ø58мм, вал выступающий зажимного типа, посадочный диаметр вала: Ø10мм, разрешение: 250 имп./об., напряжение, выходные фазы A, B, Z, Uпит. 12…24В=, разъем сзади, IP50 | 17630 | ЕАЭС N RU Д-KR.РА08.В.06158/23 | 1
| A2500004431R | H2500006648 | ROTARY ENCODER | E58 SERIES | E58SC SERIES | E58SC10-250-3-V-24-CS | 12-24VDC^GL | E58SC10-250-3-V-24-CS^12-24VDC^GL | Энкодер инкрементальный, корпус: Ø58мм, вал выступающий зажимного типа, посадочный диаметр вала: Ø10мм, разрешение: 250 имп./об., напряжение, выходные фазы A, B, Z, Uпит. 12…24В=, разъем сбоку, IP50 | 17630 | ЕАЭС N RU Д-KR.РА08.В.06158/23 | 1
| A2500003814R | H2500006649 | ROTARY ENCODER | E58 SERIES | E58SC SERIES | E58SC10-250-3-V-5 | 5VDC^GL | E58SC10-250-3-V-5^5VDC^GL | Энкодер инкрементальный, корпус: Ø58мм, вал выступающий зажимного типа, посадочный диаметр вала: Ø10мм, разрешение: 250 имп./об., напряжение, выходные фазы A, B, Z, Uпит. 5В=, кабель сзади/сбоку 2м, IP50 | 16850 | ЕАЭС N RU Д-KR.РА08.В.06158/23 | 1
| A2500004026R | H2500006650 | ROTARY ENCODER | E58 SERIES | E58SC SERIES | E58SC10-250-3-V-5-C | 5VDC^GL | E58SC10-250-3-V-5-C^5VDC^GL | Энкодер инкрементальный, корпус: Ø58мм, вал выступающий зажимного типа, посадочный диаметр вала: Ø10мм, разрешение: 250 имп./об., напряжение, выходные фазы A, B, Z, Uпит. 5В=, подключение кабеля сзади, IP50 | 17630 | ЕАЭС N RU Д-KR.РА08.В.06158/23 | 1
| A2500004230R | H2500006651 | ROTARY ENCODER | E58 SERIES | E58SC SERIES | E58SC10-250-3-V-5-CR | 5VDC^GL | E58SC10-250-3-V-5-CR^5VDC^GL | Энкодер инкрементальный, корпус: Ø58мм, вал выступающий зажимного типа, посадочный диаметр вала: Ø10мм, разрешение: 250 имп./об., напряжение, выходные фазы A, B, Z, Uпит. 5В=, разъем сзади, IP50 | 17630 | ЕАЭС N RU Д-KR.РА08.В.06158/23 | 1
| A2500004432R | H2500006652 | ROTARY ENCODER | E58 SERIES | E58SC SERIES | E58SC10-250-3-V-5-CS | 5VDC^GL | E58SC10-250-3-V-5-CS^5VDC^GL | Энкодер инкрементальный, корпус: Ø58мм, вал выступающий зажимного типа, посадочный диаметр вала: Ø10мм, разрешение: 250 имп./об., напряжение, выходные фазы A, B, Z, Uпит. 5В=, разъем сбоку, IP50 | 17630 | ЕАЭС N RU Д-KR.РА08.В.06158/23 | 1
| A2500004074R | H2500003502 | ROTARY ENCODER | E58 SERIES | E58SC SERIES | E58SC10-250-6-L-5 | 5VDC^GL | E58SC10-250-6-L-5^5VDC^GL | Энкодер инкрементальный, корпус: Ø58мм, вал выступающий зажимного типа, посадочный диаметр вала: Ø10мм, разрешение: 250 имп./об., Line Driver (дифференциальный), выходные фазы A, A̅, B, B̅, Z, Z̅, Uпит. 5В=, кабель сзади/сбоку 2м, IP50 | 19960 | ЕАЭС N RU Д-KR.РА08.В.06158/23 | 1
| A2500004075R | H2500006653 | ROTARY ENCODER | E58 SERIES | E58SC SERIES | E58SC10-250-6-L-5-C | 5VDC^GL | E58SC10-250-6-L-5-C^5VDC^GL | Энкодер инкрементальный, корпус: Ø58мм, вал выступающий зажимного типа, посадочный диаметр вала: Ø10мм, разрешение: 250 имп./об., Line Driver (дифференциальный), выходные фазы A, A̅, B, B̅, Z, Z̅, Uпит. 5В=, подключение кабеля сзади, IP50 | 19960 | ЕАЭС N RU Д-KR.РА08.В.06158/23 | 1
| A2500004278R | H2500006654 | ROTARY ENCODER | E58 SERIES | E58SC SERIES | E58SC10-250-6-L-5-CR | 5VDC^GL | E58SC10-250-6-L-5-CR^5VDC^GL | Энкодер инкрементальный, корпус: Ø58мм, вал выступающий зажимного типа, посадочный диаметр вала: Ø10мм, разрешение: 250 имп./об., Line Driver (дифференциальный), выходные фазы A, A̅, B, B̅, Z, Z̅, Uпит. 5В=, разъем сзади, IP50 | 19960 | ЕАЭС N RU Д-KR.РА08.В.06158/23 | 1
| A2500004480R | H2500006655 | ROTARY ENCODER | E58 SERIES | E58SC SERIES | E58SC10-250-6-L-5-CS | 5VDC^GL | E58SC10-250-6-L-5-CS^5VDC^GL | Энкодер инкрементальный, корпус: Ø58мм, вал выступающий зажимного типа, посадочный диаметр вала: Ø10мм, разрешение: 250 имп./об., Line Driver (дифференциальный), выходные фазы A, A̅, B, B̅, Z, Z̅, Uпит. 5В=, разъем сбоку, IP50 | 19960 | ЕАЭС N RU Д-KR.РА08.В.06158/23 | 1
| A2500003785R | H2500001518 | ROTARY ENCODER | E58 SERIES | E58SC SERIES | E58SC10-3000-3-N-24 | 12-24VDC^GL | E58SC10-3000-3-N-24^12-24VDC^GL | Энкодер инкрементальный, корпус: Ø58мм, вал выступающий зажимного типа, посадочный диаметр вала: Ø10мм, разрешение: 3000 имп./об., NPN с открытым коллектором, выходные фазы A, B, Z, Uпит. 12…24В=, кабель сзади/сбоку 2м, IP50 | 20250 | ЕАЭС N RU Д-KR.РА08.В.06158/23 | 1
| A2500003997R | H2500006656 | ROTARY ENCODER | E58 SERIES | E58SC SERIES | E58SC10-3000-3-N-24-C | 12-24VDC^GL | E58SC10-3000-3-N-24-C^12-24VDC^GL | Энкодер инкрементальный, корпус: Ø58мм, вал выступающий зажимного типа, посадочный диаметр вала: Ø10мм, разрешение: 3000 имп./об., NPN с открытым коллектором, выходные фазы A, B, Z, Uпит. 12…24В=, подключение кабеля сзади, IP50 | 21030 | ЕАЭС N RU Д-KR.РА08.В.06158/23 | 1
| A2500004201R | H2500006657 | ROTARY ENCODER | E58 SERIES | E58SC SERIES | E58SC10-3000-3-N-24-CR | 12-24VDC^GL | E58SC10-3000-3-N-24-CR^12-24VDC^GL | Энкодер инкрементальный, корпус: Ø58мм, вал выступающий зажимного типа, посадочный диаметр вала: Ø10мм, разрешение: 3000 имп./об., NPN с открытым коллектором, выходные фазы A, B, Z, Uпит. 12…24В=, разъем сзади, IP50 | 21030 | ЕАЭС N RU Д-KR.РА08.В.06158/23 | 1
| A2500004403R | H2500006658 | ROTARY ENCODER | E58 SERIES | E58SC SERIES | E58SC10-3000-3-N-24-CS | 12-24VDC^GL | E58SC10-3000-3-N-24-CS^12-24VDC^GL | Энкодер инкрементальный, корпус: Ø58мм, вал выступающий зажимного типа, посадочный диаметр вала: Ø10мм, разрешение: 3000 имп./об., NPN с открытым коллектором, выходные фазы A, B, Z, Uпит. 12…24В=, разъем сбоку, IP50 | 21030 | ЕАЭС N RU Д-KR.РА08.В.06158/23 | 1
| A2500003786R | H2500006659 | ROTARY ENCODER | E58 SERIES | E58SC SERIES | E58SC10-3000-3-N-5 | 5VDC^GL | E58SC10-3000-3-N-5^5VDC^GL | Энкодер инкрементальный, корпус: Ø58мм, вал выступающий зажимного типа, посадочный диаметр вала: Ø10мм, разрешение: 3000 имп./об., NPN с открытым коллектором, выходные фазы A, B, Z, Uпит. 5В=, кабель сзади/сбоку 2м, IP50 | 20250 | ЕАЭС N RU Д-KR.РА08.В.06158/23 | 1
| A2500003998R | H2500006660 | ROTARY ENCODER | E58 SERIES | E58SC SERIES | E58SC10-3000-3-N-5-C | 5VDC^GL | E58SC10-3000-3-N-5-C^5VDC^GL | Энкодер инкрементальный, корпус: Ø58мм, вал выступающий зажимного типа, посадочный диаметр вала: Ø10мм, разрешение: 3000 имп./об., NPN с открытым коллектором, выходные фазы A, B, Z, Uпит. 5В=, подключение кабеля сзади, IP50 | 21030 | ЕАЭС N RU Д-KR.РА08.В.06158/23 | 1
| A2500004202R | H2500006661 | ROTARY ENCODER | E58 SERIES | E58SC SERIES | E58SC10-3000-3-N-5-CR | 5VDC^GL | E58SC10-3000-3-N-5-CR^5VDC^GL | Энкодер инкрементальный, корпус: Ø58мм, вал выступающий зажимного типа, посадочный диаметр вала: Ø10мм, разрешение: 3000 имп./об., NPN с открытым коллектором, выходные фазы A, B, Z, Uпит. 5В=, разъем сзади, IP50 | 21030 | ЕАЭС N RU Д-KR.РА08.В.06158/23 | 1
| A2500004404R | H2500006662 | ROTARY ENCODER | E58 SERIES | E58SC SERIES | E58SC10-3000-3-N-5-CS | 5VDC^GL | E58SC10-3000-3-N-5-CS^5VDC^GL | Энкодер инкрементальный, корпус: Ø58мм, вал выступающий зажимного типа, посадочный диаметр вала: Ø10мм, разрешение: 3000 имп./об., NPN с открытым коллектором, выходные фазы A, B, Z, Uпит. 5В=, разъем сбоку, IP50 | 21030 | ЕАЭС N RU Д-KR.РА08.В.06158/23 | 1
| A2500003727R | H2500006663 | ROTARY ENCODER | E58 SERIES | E58SC SERIES | E58SC10-3000-3-T-24 | 12-24VDC^GL | E58SC10-3000-3-T-24^12-24VDC^GL | Энкодер инкрементальный, корпус: Ø58мм, вал выступающий зажимного типа, посадочный диаметр вала: Ø10мм, разрешение: 3000 имп./об., комплементарный, выходные фазы A, B, Z, Uпит. 12…24В=, кабель сзади/сбоку 2м, IP50 | 20250 | ЕАЭС N RU Д-KR.РА08.В.06158/23 | 1
| A2500003939R | H2500006664 | ROTARY ENCODER | E58 SERIES | E58SC SERIES | E58SC10-3000-3-T-24-C | 12-24VDC^GL | E58SC10-3000-3-T-24-C^12-24VDC^GL | Энкодер инкрементальный, корпус: Ø58мм, вал выступающий зажимного типа, посадочный диаметр вала: Ø10мм, разрешение: 3000 имп./об., комплементарный, выходные фазы A, B, Z, Uпит. 12…24В=, подключение кабеля сзади, IP50 | 21030 | ЕАЭС N RU Д-KR.РА08.В.06158/23 | 1
| A2500004143R | H2500006665 | ROTARY ENCODER | E58 SERIES | E58SC SERIES | E58SC10-3000-3-T-24-CR | 12-24VDC^GL | E58SC10-3000-3-T-24-CR^12-24VDC^GL | Энкодер инкрементальный, корпус: Ø58мм, вал выступающий зажимного типа, посадочный диаметр вала: Ø10мм, разрешение: 3000 имп./об., комплементарный, выходные фазы A, B, Z, Uпит. 12…24В=, разъем сзади, IP50 | 21030 | ЕАЭС N RU Д-KR.РА08.В.06158/23 | 1
| A2500004345R | H2500006666 | ROTARY ENCODER | E58 SERIES | E58SC SERIES | E58SC10-3000-3-T-24-CS | 12-24VDC^GL | E58SC10-3000-3-T-24-CS^12-24VDC^GL | Энкодер инкрементальный, корпус: Ø58мм, вал выступающий зажимного типа, посадочный диаметр вала: Ø10мм, разрешение: 3000 имп./об., комплементарный, выходные фазы A, B, Z, Uпит. 12…24В=, разъем сбоку, IP50 | 21030 | ЕАЭС N RU Д-KR.РА08.В.06158/23 | 1
| A2500003728R | H2500006667 | ROTARY ENCODER | E58 SERIES | E58SC SERIES | E58SC10-3000-3-T-5 | 5VDC^GL | E58SC10-3000-3-T-5^5VDC^GL | Энкодер инкрементальный, корпус: Ø58мм, вал выступающий зажимного типа, посадочный диаметр вала: Ø10мм, разрешение: 3000 имп./об., комплементарный, выходные фазы A, B, Z, Uпит. 5В=, кабель сзади/сбоку 2м, IP50 | 20250 | ЕАЭС N RU Д-KR.РА08.В.06158/23 | 1
| A2500003940R | H2500006668 | ROTARY ENCODER | E58 SERIES | E58SC SERIES | E58SC10-3000-3-T-5-C | 5VDC^GL | E58SC10-3000-3-T-5-C^5VDC^GL | Энкодер инкрементальный, корпус: Ø58мм, вал выступающий зажимного типа, посадочный диаметр вала: Ø10мм, разрешение: 3000 имп./об., комплементарный, выходные фазы A, B, Z, Uпит. 5В=, подключение кабеля сзади, IP50 | 21030 | ЕАЭС N RU Д-KR.РА08.В.06158/23 | 1
| A2500004144R | H2500006669 | ROTARY ENCODER | E58 SERIES | E58SC SERIES | E58SC10-3000-3-T-5-CR | 5VDC^GL | E58SC10-3000-3-T-5-CR^5VDC^GL | Энкодер инкрементальный, корпус: Ø58мм, вал выступающий зажимного типа, посадочный диаметр вала: Ø10мм, разрешение: 3000 имп./об., комплементарный, выходные фазы A, B, Z, Uпит. 5В=, разъем сзади, IP50 | 21030 | ЕАЭС N RU Д-KR.РА08.В.06158/23 | 1
| A2500004346R | H2500006670 | ROTARY ENCODER | E58 SERIES | E58SC SERIES | E58SC10-3000-3-T-5-CS | 5VDC^GL | E58SC10-3000-3-T-5-CS^5VDC^GL | Энкодер инкрементальный, корпус: Ø58мм, вал выступающий зажимного типа, посадочный диаметр вала: Ø10мм, разрешение: 3000 имп./об., комплементарный, выходные фазы A, B, Z, Uпит. 5В=, разъем сбоку, IP50 | 21030 | ЕАЭС N RU Д-KR.РА08.В.06158/23 | 1
| A2500003843R | H2500006671 | ROTARY ENCODER | E58 SERIES | E58SC SERIES | E58SC10-3000-3-V-24 | 12-24VDC^GL | E58SC10-3000-3-V-24^12-24VDC^GL | Энкодер инкрементальный, корпус: Ø58мм, вал выступающий зажимного типа, посадочный диаметр вала: Ø10мм, разрешение: 3000 имп./об., напряжение, выходные фазы A, B, Z, Uпит. 12…24В=, кабель сзади/сбоку 2м, IP50 | 20250 | ЕАЭС N RU Д-KR.РА08.В.06158/23 | 1
| A2500004055R | H2500006672 | ROTARY ENCODER | E58 SERIES | E58SC SERIES | E58SC10-3000-3-V-24-C | 12-24VDC^GL | E58SC10-3000-3-V-24-C^12-24VDC^GL | Энкодер инкрементальный, корпус: Ø58мм, вал выступающий зажимного типа, посадочный диаметр вала: Ø10мм, разрешение: 3000 имп./об., напряжение, выходные фазы A, B, Z, Uпит. 12…24В=, подключение кабеля сзади, IP50 | 21030 | ЕАЭС N RU Д-KR.РА08.В.06158/23 | 1
| A2500004259R | H2500006673 | ROTARY ENCODER | E58 SERIES | E58SC SERIES | E58SC10-3000-3-V-24-CR | 12-24VDC^GL | E58SC10-3000-3-V-24-CR^12-24VDC^GL | Энкодер инкрементальный, корпус: Ø58мм, вал выступающий зажимного типа, посадочный диаметр вала: Ø10мм, разрешение: 3000 имп./об., напряжение, выходные фазы A, B, Z, Uпит. 12…24В=, разъем сзади, IP50 | 21030 | ЕАЭС N RU Д-KR.РА08.В.06158/23 | 1
| A2500004461R | H2500006674 | ROTARY ENCODER | E58 SERIES | E58SC SERIES | E58SC10-3000-3-V-24-CS | 12-24VDC^GL | E58SC10-3000-3-V-24-CS^12-24VDC^GL | Энкодер инкрементальный, корпус: Ø58мм, вал выступающий зажимного типа, посадочный диаметр вала: Ø10мм, разрешение: 3000 имп./об., напряжение, выходные фазы A, B, Z, Uпит. 12…24В=, разъем сбоку, IP50 | 21030 | ЕАЭС N RU Д-KR.РА08.В.06158/23 | 1
| A2500003844R | H2500006675 | ROTARY ENCODER | E58 SERIES | E58SC SERIES | E58SC10-3000-3-V-5 | 5VDC^GL | E58SC10-3000-3-V-5^5VDC^GL | Энкодер инкрементальный, корпус: Ø58мм, вал выступающий зажимного типа, посадочный диаметр вала: Ø10мм, разрешение: 3000 имп./об., напряжение, выходные фазы A, B, Z, Uпит. 5В=, кабель сзади/сбоку 2м, IP50 | 20250 | ЕАЭС N RU Д-KR.РА08.В.06158/23 | 1
| A2500004056R | H2500006676 | ROTARY ENCODER | E58 SERIES | E58SC SERIES | E58SC10-3000-3-V-5-C | 5VDC^GL | E58SC10-3000-3-V-5-C^5VDC^GL | Энкодер инкрементальный, корпус: Ø58мм, вал выступающий зажимного типа, посадочный диаметр вала: Ø10мм, разрешение: 3000 имп./об., напряжение, выходные фазы A, B, Z, Uпит. 5В=, подключение кабеля сзади, IP50 | 21030 | ЕАЭС N RU Д-KR.РА08.В.06158/23 | 1
| A2500004260R | H2500006677 | ROTARY ENCODER | E58 SERIES | E58SC SERIES | E58SC10-3000-3-V-5-CR | 5VDC^GL | E58SC10-3000-3-V-5-CR^5VDC^GL | Энкодер инкрементальный, корпус: Ø58мм, вал выступающий зажимного типа, посадочный диаметр вала: Ø10мм, разрешение: 3000 имп./об., напряжение, выходные фазы A, B, Z, Uпит. 5В=, разъем сзади, IP50 | 21030 | ЕАЭС N RU Д-KR.РА08.В.06158/23 | 1
| A2500004462R | H2500006678 | ROTARY ENCODER | E58 SERIES | E58SC SERIES | E58SC10-3000-3-V-5-CS | 5VDC^GL | E58SC10-3000-3-V-5-CS^5VDC^GL | Энкодер инкрементальный, корпус: Ø58мм, вал выступающий зажимного типа, посадочный диаметр вала: Ø10мм, разрешение: 3000 имп./об., напряжение, выходные фазы A, B, Z, Uпит. 5В=, разъем сбоку, IP50 | 21030 | ЕАЭС N RU Д-KR.РА08.В.06158/23 | 1
| A2500003883R | H2500001557 | ROTARY ENCODER | E58 SERIES | E58SC SERIES | E58SC10-3000-6-L-5 | 5VDC^GL | E58SC10-3000-6-L-5^5VDC^GL | Энкодер инкрементальный, корпус: Ø58мм, вал выступающий зажимного типа, посадочный диаметр вала: Ø10мм, разрешение: 3000 имп./об., Line Driver (дифференциальный), выходные фазы A, A̅, B, B̅, Z, Z̅, Uпит. 5В=, кабель сзади/сбоку 2м, IP50 | 22570 | ЕАЭС N RU Д-KR.РА08.В.06158/23 | 1
| A2500004090R | H2500006679 | ROTARY ENCODER | E58 SERIES | E58SC SERIES | E58SC10-3000-6-L-5-C | 5VDC^GL | E58SC10-3000-6-L-5-C^5VDC^GL | Энкодер инкрементальный, корпус: Ø58мм, вал выступающий зажимного типа, посадочный диаметр вала: Ø10мм, разрешение: 3000 имп./об., Line Driver (дифференциальный), выходные фазы A, A̅, B, B̅, Z, Z̅, Uпит. 5В=, подключение кабеля сзади, IP50 | 23370 | ЕАЭС N RU Д-KR.РА08.В.06158/23 | 1
| A2500004293R | H2500006680 | ROTARY ENCODER | E58 SERIES | E58SC SERIES | E58SC10-3000-6-L-5-CR | 5VDC^GL | E58SC10-3000-6-L-5-CR^5VDC^GL | Энкодер инкрементальный, корпус: Ø58мм, вал выступающий зажимного типа, посадочный диаметр вала: Ø10мм, разрешение: 3000 имп./об., Line Driver (дифференциальный), выходные фазы A, A̅, B, B̅, Z, Z̅, Uпит. 5В=, разъем сзади, IP50 | 23370 | ЕАЭС N RU Д-KR.РА08.В.06158/23 | 1
| A2500004496R | H2500006681 | ROTARY ENCODER | E58 SERIES | E58SC SERIES | E58SC10-3000-6-L-5-CS | 5VDC^GL | E58SC10-3000-6-L-5-CS^5VDC^GL | Энкодер инкрементальный, корпус: Ø58мм, вал выступающий зажимного типа, посадочный диаметр вала: Ø10мм, разрешение: 3000 имп./об., Line Driver (дифференциальный), выходные фазы A, A̅, B, B̅, Z, Z̅, Uпит. 5В=, разъем сбоку, IP50 | 23370 | ЕАЭС N RU Д-KR.РА08.В.06158/23 | 1
| A2500003757R | H2500001510 | ROTARY ENCODER | E58 SERIES | E58SC SERIES | E58SC10-300-3-N-24 | 12-24VDC^GL | E58SC10-300-3-N-24^12-24VDC^GL | Энкодер инкрементальный, корпус: Ø58мм, вал выступающий зажимного типа, посадочный диаметр вала: Ø10мм, разрешение: 300 имп./об., NPN с открытым коллектором, выходные фазы A, B, Z, Uпит. 12…24В=, кабель сзади/сбоку 2м, IP50 | 16850 | ЕАЭС N RU Д-KR.РА08.В.06158/23 | 1
| A2500003969R | H2500006682 | ROTARY ENCODER | E58 SERIES | E58SC SERIES | E58SC10-300-3-N-24-C | 12-24VDC^GL | E58SC10-300-3-N-24-C^12-24VDC^GL | Энкодер инкрементальный, корпус: Ø58мм, вал выступающий зажимного типа, посадочный диаметр вала: Ø10мм, разрешение: 300 имп./об., NPN с открытым коллектором, выходные фазы A, B, Z, Uпит. 12…24В=, подключение кабеля сзади, IP50 | 17630 | ЕАЭС N RU Д-KR.РА08.В.06158/23 | 1
| A2500004173R | H2500006683 | ROTARY ENCODER | E58 SERIES | E58SC SERIES | E58SC10-300-3-N-24-CR | 12-24VDC^GL | E58SC10-300-3-N-24-CR^12-24VDC^GL | Энкодер инкрементальный, корпус: Ø58мм, вал выступающий зажимного типа, посадочный диаметр вала: Ø10мм, разрешение: 300 имп./об., NPN с открытым коллектором, выходные фазы A, B, Z, Uпит. 12…24В=, разъем сзади, IP50 | 17630 | ЕАЭС N RU Д-KR.РА08.В.06158/23 | 1
| A2500004375R | H2500006684 | ROTARY ENCODER | E58 SERIES | E58SC SERIES | E58SC10-300-3-N-24-CS | 12-24VDC^GL | E58SC10-300-3-N-24-CS^12-24VDC^GL | Энкодер инкрементальный, корпус: Ø58мм, вал выступающий зажимного типа, посадочный диаметр вала: Ø10мм, разрешение: 300 имп./об., NPN с открытым коллектором, выходные фазы A, B, Z, Uпит. 12…24В=, разъем сбоку, IP50 | 17630 | ЕАЭС N RU Д-KR.РА08.В.06158/23 | 1
| A2500003758R | H2500006685 | ROTARY ENCODER | E58 SERIES | E58SC SERIES | E58SC10-300-3-N-5 | 5VDC^GL | E58SC10-300-3-N-5^5VDC^GL | Энкодер инкрементальный, корпус: Ø58мм, вал выступающий зажимного типа, посадочный диаметр вала: Ø10мм, разрешение: 300 имп./об., NPN с открытым коллектором, выходные фазы A, B, Z, Uпит. 5В=, кабель сзади/сбоку 2м, IP50 | 16850 | ЕАЭС N RU Д-KR.РА08.В.06158/23 | 1
| A2500003970R | H2500006686 | ROTARY ENCODER | E58 SERIES | E58SC SERIES | E58SC10-300-3-N-5-C | 5VDC^GL | E58SC10-300-3-N-5-C^5VDC^GL | Энкодер инкрементальный, корпус: Ø58мм, вал выступающий зажимного типа, посадочный диаметр вала: Ø10мм, разрешение: 300 имп./об., NPN с открытым коллектором, выходные фазы A, B, Z, Uпит. 5В=, подключение кабеля сзади, IP50 | 17630 | ЕАЭС N RU Д-KR.РА08.В.06158/23 | 1
| A2500004174R | H2500006687 | ROTARY ENCODER | E58 SERIES | E58SC SERIES | E58SC10-300-3-N-5-CR | 5VDC^GL | E58SC10-300-3-N-5-CR^5VDC^GL | Энкодер инкрементальный, корпус: Ø58мм, вал выступающий зажимного типа, посадочный диаметр вала: Ø10мм, разрешение: 300 имп./об., NPN с открытым коллектором, выходные фазы A, B, Z, Uпит. 5В=, разъем сзади, IP50 | 17630 | ЕАЭС N RU Д-KR.РА08.В.06158/23 | 1
| A2500004376R | H2500006688 | ROTARY ENCODER | E58 SERIES | E58SC SERIES | E58SC10-300-3-N-5-CS | 5VDC^GL | E58SC10-300-3-N-5-CS^5VDC^GL | Энкодер инкрементальный, корпус: Ø58мм, вал выступающий зажимного типа, посадочный диаметр вала: Ø10мм, разрешение: 300 имп./об., NPN с открытым коллектором, выходные фазы A, B, Z, Uпит. 5В=, разъем сбоку, IP50 | 17630 | ЕАЭС N RU Д-KR.РА08.В.06158/23 | 1
| A2500003698R | H2500003488 | ROTARY ENCODER | E58 SERIES | E58SC SERIES | E58SC10-300-3-T-24 | 12-24VDC^GL | E58SC10-300-3-T-24^12-24VDC^GL | Энкодер инкрементальный, корпус: Ø58мм, вал выступающий зажимного типа, посадочный диаметр вала: Ø10мм, разрешение: 300 имп./об., комплементарный, выходные фазы A, B, Z, Uпит. 12…24В=, кабель сзади/сбоку 2м, IP50 | 16850 | ЕАЭС N RU Д-KR.РА08.В.06158/23 | 1
| A2500003911R | H2500006689 | ROTARY ENCODER | E58 SERIES | E58SC SERIES | E58SC10-300-3-T-24-C | 12-24VDC^GL | E58SC10-300-3-T-24-C^12-24VDC^GL | Энкодер инкрементальный, корпус: Ø58мм, вал выступающий зажимного типа, посадочный диаметр вала: Ø10мм, разрешение: 300 имп./об., комплементарный, выходные фазы A, B, Z, Uпит. 12…24В=, подключение кабеля сзади, IP50 | 17630 | ЕАЭС N RU Д-KR.РА08.В.06158/23 | 1
| A2500004115R | H2500006690 | ROTARY ENCODER | E58 SERIES | E58SC SERIES | E58SC10-300-3-T-24-CR | 12-24VDC^GL | E58SC10-300-3-T-24-CR^12-24VDC^GL | Энкодер инкрементальный, корпус: Ø58мм, вал выступающий зажимного типа, посадочный диаметр вала: Ø10мм, разрешение: 300 имп./об., комплементарный, выходные фазы A, B, Z, Uпит. 12…24В=, разъем сзади, IP50 | 17630 | ЕАЭС N RU Д-KR.РА08.В.06158/23 | 1
| A2500004317R | H2500006691 | ROTARY ENCODER | E58 SERIES | E58SC SERIES | E58SC10-300-3-T-24-CS | 12-24VDC^GL | E58SC10-300-3-T-24-CS^12-24VDC^GL | Энкодер инкрементальный, корпус: Ø58мм, вал выступающий зажимного типа, посадочный диаметр вала: Ø10мм, разрешение: 300 имп./об., комплементарный, выходные фазы A, B, Z, Uпит. 12…24В=, разъем сбоку, IP50 | 17630 | ЕАЭС N RU Д-KR.РА08.В.06158/23 | 1
| A2500003699R | H2500006692 | ROTARY ENCODER | E58 SERIES | E58SC SERIES | E58SC10-300-3-T-5 | 5VDC^GL | E58SC10-300-3-T-5^5VDC^GL | Энкодер инкрементальный, корпус: Ø58мм, вал выступающий зажимного типа, посадочный диаметр вала: Ø10мм, разрешение: 300 имп./об., комплементарный, выходные фазы A, B, Z, Uпит. 5В=, кабель сзади/сбоку 2м, IP50 | 16850 | ЕАЭС N RU Д-KR.РА08.В.06158/23 | 1
| A2500003912R | H2500006693 | ROTARY ENCODER | E58 SERIES | E58SC SERIES | E58SC10-300-3-T-5-C | 5VDC^GL | E58SC10-300-3-T-5-C^5VDC^GL | Энкодер инкрементальный, корпус: Ø58мм, вал выступающий зажимного типа, посадочный диаметр вала: Ø10мм, разрешение: 300 имп./об., комплементарный, выходные фазы A, B, Z, Uпит. 5В=, подключение кабеля сзади, IP50 | 17630 | ЕАЭС N RU Д-KR.РА08.В.06158/23 | 1
| A2500004116R | H2500006694 | ROTARY ENCODER | E58 SERIES | E58SC SERIES | E58SC10-300-3-T-5-CR | 5VDC^GL | E58SC10-300-3-T-5-CR^5VDC^GL | Энкодер инкрементальный, корпус: Ø58мм, вал выступающий зажимного типа, посадочный диаметр вала: Ø10мм, разрешение: 300 имп./об., комплементарный, выходные фазы A, B, Z, Uпит. 5В=, разъем сзади, IP50 | 17630 | ЕАЭС N RU Д-KR.РА08.В.06158/23 | 1
| A2500004318R | H2500006695 | ROTARY ENCODER | E58 SERIES | E58SC SERIES | E58SC10-300-3-T-5-CS | 5VDC^GL | E58SC10-300-3-T-5-CS^5VDC^GL | Энкодер инкрементальный, корпус: Ø58мм, вал выступающий зажимного типа, посадочный диаметр вала: Ø10мм, разрешение: 300 имп./об., комплементарный, выходные фазы A, B, Z, Uпит. 5В=, разъем сбоку, IP50 | 17630 | ЕАЭС N RU Д-KR.РА08.В.06158/23 | 1
| A2500003815R | H2500006696 | ROTARY ENCODER | E58 SERIES | E58SC SERIES | E58SC10-300-3-V-24 | 12-24VDC^GL | E58SC10-300-3-V-24^12-24VDC^GL | Энкодер инкрементальный, корпус: Ø58мм, вал выступающий зажимного типа, посадочный диаметр вала: Ø10мм, разрешение: 300 имп./об., напряжение, выходные фазы A, B, Z, Uпит. 12…24В=, кабель сзади/сбоку 2м, IP50 | 16850 | ЕАЭС N RU Д-KR.РА08.В.06158/23 | 1
| A2500004027R | H2500006697 | ROTARY ENCODER | E58 SERIES | E58SC SERIES | E58SC10-300-3-V-24-C | 12-24VDC^GL | E58SC10-300-3-V-24-C^12-24VDC^GL | Энкодер инкрементальный, корпус: Ø58мм, вал выступающий зажимного типа, посадочный диаметр вала: Ø10мм, разрешение: 300 имп./об., напряжение, выходные фазы A, B, Z, Uпит. 12…24В=, подключение кабеля сзади, IP50 | 17630 | ЕАЭС N RU Д-KR.РА08.В.06158/23 | 1
| A2500004231R | H2500006698 | ROTARY ENCODER | E58 SERIES | E58SC SERIES | E58SC10-300-3-V-24-CR | 12-24VDC^GL | E58SC10-300-3-V-24-CR^12-24VDC^GL | Энкодер инкрементальный, корпус: Ø58мм, вал выступающий зажимного типа, посадочный диаметр вала: Ø10мм, разрешение: 300 имп./об., напряжение, выходные фазы A, B, Z, Uпит. 12…24В=, разъем сзади, IP50 | 17630 | ЕАЭС N RU Д-KR.РА08.В.06158/23 | 1
| A2500004433R | H2500006699 | ROTARY ENCODER | E58 SERIES | E58SC SERIES | E58SC10-300-3-V-24-CS | 12-24VDC^GL | E58SC10-300-3-V-24-CS^12-24VDC^GL | Энкодер инкрементальный, корпус: Ø58мм, вал выступающий зажимного типа, посадочный диаметр вала: Ø10мм, разрешение: 300 имп./об., напряжение, выходные фазы A, B, Z, Uпит. 12…24В=, разъем сбоку, IP50 | 17630 | ЕАЭС N RU Д-KR.РА08.В.06158/23 | 1
| A2500003816R | H2500006700 | ROTARY ENCODER | E58 SERIES | E58SC SERIES | E58SC10-300-3-V-5 | 5VDC^GL | E58SC10-300-3-V-5^5VDC^GL | Энкодер инкрементальный, корпус: Ø58мм, вал выступающий зажимного типа, посадочный диаметр вала: Ø10мм, разрешение: 300 имп./об., напряжение, выходные фазы A, B, Z, Uпит. 5В=, кабель сзади/сбоку 2м, IP50 | 16850 | ЕАЭС N RU Д-KR.РА08.В.06158/23 | 1
| A2500004028R | H2500006701 | ROTARY ENCODER | E58 SERIES | E58SC SERIES | E58SC10-300-3-V-5-C | 5VDC^GL | E58SC10-300-3-V-5-C^5VDC^GL | Энкодер инкрементальный, корпус: Ø58мм, вал выступающий зажимного типа, посадочный диаметр вала: Ø10мм, разрешение: 300 имп./об., напряжение, выходные фазы A, B, Z, Uпит. 5В=, подключение кабеля сзади, IP50 | 17630 | ЕАЭС N RU Д-KR.РА08.В.06158/23 | 1
| A2500004232R | H2500006702 | ROTARY ENCODER | E58 SERIES | E58SC SERIES | E58SC10-300-3-V-5-CR | 5VDC^GL | E58SC10-300-3-V-5-CR^5VDC^GL | Энкодер инкрементальный, корпус: Ø58мм, вал выступающий зажимного типа, посадочный диаметр вала: Ø10мм, разрешение: 300 имп./об., напряжение, выходные фазы A, B, Z, Uпит. 5В=, разъем сзади, IP50 | 17630 | ЕАЭС N RU Д-KR.РА08.В.06158/23 | 1
| A2500004434R | H2500006703 | ROTARY ENCODER | E58 SERIES | E58SC SERIES | E58SC10-300-3-V-5-CS | 5VDC^GL | E58SC10-300-3-V-5-CS^5VDC^GL | Энкодер инкрементальный, корпус: Ø58мм, вал выступающий зажимного типа, посадочный диаметр вала: Ø10мм, разрешение: 300 имп./об., напряжение, выходные фазы A, B, Z, Uпит. 5В=, разъем сбоку, IP50 | 17630 | ЕАЭС N RU Д-KR.РА08.В.06158/23 | 1
| A2500003863R | H2500006704 | ROTARY ENCODER | E58 SERIES | E58SC SERIES | E58SC10-300-6-L-5 | 5VDC^GL | E58SC10-300-6-L-5^5VDC^GL | Энкодер инкрементальный, корпус: Ø58мм, вал выступающий зажимного типа, посадочный диаметр вала: Ø10мм, разрешение: 300 имп./об., Line Driver (дифференциальный), выходные фазы A, A̅, B, B̅, Z, Z̅, Uпит. 5В=, кабель сзади/сбоку 2м, IP50 | 19190 | ЕАЭС N RU Д-KR.РА08.В.06158/23 | 1
| A2500004076R | H2500006705 | ROTARY ENCODER | E58 SERIES | E58SC SERIES | E58SC10-300-6-L-5-C | 5VDC^GL | E58SC10-300-6-L-5-C^5VDC^GL | Энкодер инкрементальный, корпус: Ø58мм, вал выступающий зажимного типа, посадочный диаметр вала: Ø10мм, разрешение: 300 имп./об., Line Driver (дифференциальный), выходные фазы A, A̅, B, B̅, Z, Z̅, Uпит. 5В=, подключение кабеля сзади, IP50 | 19960 | ЕАЭС N RU Д-KR.РА08.В.06158/23 | 1
| A2500004279R | H2500006706 | ROTARY ENCODER | E58 SERIES | E58SC SERIES | E58SC10-300-6-L-5-CR | 5VDC^GL | E58SC10-300-6-L-5-CR^5VDC^GL | Энкодер инкрементальный, корпус: Ø58мм, вал выступающий зажимного типа, посадочный диаметр вала: Ø10мм, разрешение: 300 имп./об., Line Driver (дифференциальный), выходные фазы A, A̅, B, B̅, Z, Z̅, Uпит. 5В=, разъем сзади, IP50 | 19960 | ЕАЭС N RU Д-KR.РА08.В.06158/23 | 1
| A2500004481R | H2500006707 | ROTARY ENCODER | E58 SERIES | E58SC SERIES | E58SC10-300-6-L-5-CS | 5VDC^GL | E58SC10-300-6-L-5-CS^5VDC^GL | Энкодер инкрементальный, корпус: Ø58мм, вал выступающий зажимного типа, посадочный диаметр вала: Ø10мм, разрешение: 300 имп./об., Line Driver (дифференциальный), выходные фазы A, A̅, B, B̅, Z, Z̅, Uпит. 5В=, разъем сбоку, IP50 | 19960 | ЕАЭС N RU Д-KR.РА08.В.06158/23 | 1
| A2500003743R | H2500006708 | ROTARY ENCODER | E58 SERIES | E58SC SERIES | E58SC10-30-3-N-24 | 12-24VDC^GL | E58SC10-30-3-N-24^12-24VDC^GL | Энкодер инкрементальный, корпус: Ø58мм, вал выступающий зажимного типа, посадочный диаметр вала: Ø10мм, разрешение: 30 имп./об., NPN с открытым коллектором, выходные фазы A, B, Z, Uпит. 12…24В=, кабель сзади/сбоку 2м, IP50 | 16850 | ЕАЭС N RU Д-KR.РА08.В.06158/23 | 1
| A2500003955R | H2500006709 | ROTARY ENCODER | E58 SERIES | E58SC SERIES | E58SC10-30-3-N-24-C | 12-24VDC^GL | E58SC10-30-3-N-24-C^12-24VDC^GL | Энкодер инкрементальный, корпус: Ø58мм, вал выступающий зажимного типа, посадочный диаметр вала: Ø10мм, разрешение: 30 имп./об., NPN с открытым коллектором, выходные фазы A, B, Z, Uпит. 12…24В=, подключение кабеля сзади, IP50 | 17630 | ЕАЭС N RU Д-KR.РА08.В.06158/23 | 1
| A2500004159R | H2500001597 | ROTARY ENCODER | E58 SERIES | E58SC SERIES | E58SC10-30-3-N-24-CR | 12-24VDC^GL | E58SC10-30-3-N-24-CR^12-24VDC^GL | Энкодер инкрементальный, корпус: Ø58мм, вал выступающий зажимного типа, посадочный диаметр вала: Ø10мм, разрешение: 30 имп./об., NPN с открытым коллектором, выходные фазы A, B, Z, Uпит. 12…24В=, разъем сзади, IP50 | 17630 | ЕАЭС N RU Д-KR.РА08.В.06158/23 | 1
| A2500004361R | H2500006710 | ROTARY ENCODER | E58 SERIES | E58SC SERIES | E58SC10-30-3-N-24-CS | 12-24VDC^GL | E58SC10-30-3-N-24-CS^12-24VDC^GL | Энкодер инкрементальный, корпус: Ø58мм, вал выступающий зажимного типа, посадочный диаметр вала: Ø10мм, разрешение: 30 имп./об., NPN с открытым коллектором, выходные фазы A, B, Z, Uпит. 12…24В=, разъем сбоку, IP50 | 17630 | ЕАЭС N RU Д-KR.РА08.В.06158/23 | 1
| A2500003744R | H2500006711 | ROTARY ENCODER | E58 SERIES | E58SC SERIES | E58SC10-30-3-N-5 | 5VDC^GL | E58SC10-30-3-N-5^5VDC^GL | Энкодер инкрементальный, корпус: Ø58мм, вал выступающий зажимного типа, посадочный диаметр вала: Ø10мм, разрешение: 30 имп./об., NPN с открытым коллектором, выходные фазы A, B, Z, Uпит. 5В=, кабель сзади/сбоку 2м, IP50 | 16850 | ЕАЭС N RU Д-KR.РА08.В.06158/23 | 1
| A2500003956R | H2500006712 | ROTARY ENCODER | E58 SERIES | E58SC SERIES | E58SC10-30-3-N-5-C | 5VDC^GL | E58SC10-30-3-N-5-C^5VDC^GL | Энкодер инкрементальный, корпус: Ø58мм, вал выступающий зажимного типа, посадочный диаметр вала: Ø10мм, разрешение: 30 имп./об., NPN с открытым коллектором, выходные фазы A, B, Z, Uпит. 5В=, подключение кабеля сзади, IP50 | 17630 | ЕАЭС N RU Д-KR.РА08.В.06158/23 | 1
| A2500004160R | H2500006713 | ROTARY ENCODER | E58 SERIES | E58SC SERIES | E58SC10-30-3-N-5-CR | 5VDC^GL | E58SC10-30-3-N-5-CR^5VDC^GL | Энкодер инкрементальный, корпус: Ø58мм, вал выступающий зажимного типа, посадочный диаметр вала: Ø10мм, разрешение: 30 имп./об., NPN с открытым коллектором, выходные фазы A, B, Z, Uпит. 5В=, разъем сзади, IP50 | 17630 | ЕАЭС N RU Д-KR.РА08.В.06158/23 | 1
| A2500004362R | H2500006714 | ROTARY ENCODER | E58 SERIES | E58SC SERIES | E58SC10-30-3-N-5-CS | 5VDC^GL | E58SC10-30-3-N-5-CS^5VDC^GL | Энкодер инкрементальный, корпус: Ø58мм, вал выступающий зажимного типа, посадочный диаметр вала: Ø10мм, разрешение: 30 имп./об., NPN с открытым коллектором, выходные фазы A, B, Z, Uпит. 5В=, разъем сбоку, IP50 | 17630 | ЕАЭС N RU Д-KR.РА08.В.06158/23 | 1
| A2500003685R | H2500006715 | ROTARY ENCODER | E58 SERIES | E58SC SERIES | E58SC10-30-3-T-24 | 12-24VDC^GL | E58SC10-30-3-T-24^12-24VDC^GL | Энкодер инкрементальный, корпус: Ø58мм, вал выступающий зажимного типа, посадочный диаметр вала: Ø10мм, разрешение: 30 имп./об., комплементарный, выходные фазы A, B, Z, Uпит. 12…24В=, кабель сзади/сбоку 2м, IP50 | 16850 | ЕАЭС N RU Д-KR.РА08.В.06158/23 | 1
| A2500003897R | H2500001565 | ROTARY ENCODER | E58 SERIES | E58SC SERIES | E58SC10-30-3-T-24-C | 12-24VDC^GL | E58SC10-30-3-T-24-C^12-24VDC^GL | Энкодер инкрементальный, корпус: Ø58мм, вал выступающий зажимного типа, посадочный диаметр вала: Ø10мм, разрешение: 30 имп./об., комплементарный, выходные фазы A, B, Z, Uпит. 12…24В=, подключение кабеля сзади, IP50 | 17630 | ЕАЭС N RU Д-KR.РА08.В.06158/23 | 1
| A2500004101R | H2500006716 | ROTARY ENCODER | E58 SERIES | E58SC SERIES | E58SC10-30-3-T-24-CR | 12-24VDC^GL | E58SC10-30-3-T-24-CR^12-24VDC^GL | Энкодер инкрементальный, корпус: Ø58мм, вал выступающий зажимного типа, посадочный диаметр вала: Ø10мм, разрешение: 30 имп./об., комплементарный, выходные фазы A, B, Z, Uпит. 12…24В=, разъем сзади, IP50 | 17630 | ЕАЭС N RU Д-KR.РА08.В.06158/23 | 1
| A2500004304R | H2500001609 | ROTARY ENCODER | E58 SERIES | E58SC SERIES | E58SC10-30-3-T-24-CS | 12-24VDC^GL | E58SC10-30-3-T-24-CS^12-24VDC^GL | Энкодер инкрементальный, корпус: Ø58мм, вал выступающий зажимного типа, посадочный диаметр вала: Ø10мм, разрешение: 30 имп./об., комплементарный, выходные фазы A, B, Z, Uпит. 12…24В=, разъем сбоку, IP50 | 17630 | ЕАЭС N RU Д-KR.РА08.В.06158/23 | 1
| A2500003686R | H2500006717 | ROTARY ENCODER | E58 SERIES | E58SC SERIES | E58SC10-30-3-T-5 | 5VDC^GL | E58SC10-30-3-T-5^5VDC^GL | Энкодер инкрементальный, корпус: Ø58мм, вал выступающий зажимного типа, посадочный диаметр вала: Ø10мм, разрешение: 30 имп./об., комплементарный, выходные фазы A, B, Z, Uпит. 5В=, кабель сзади/сбоку 2м, IP50 | 16850 | ЕАЭС N RU Д-KR.РА08.В.06158/23 | 1
| A2500003898R | H2500006718 | ROTARY ENCODER | E58 SERIES | E58SC SERIES | E58SC10-30-3-T-5-C | 5VDC^GL | E58SC10-30-3-T-5-C^5VDC^GL | Энкодер инкрементальный, корпус: Ø58мм, вал выступающий зажимного типа, посадочный диаметр вала: Ø10мм, разрешение: 30 имп./об., комплементарный, выходные фазы A, B, Z, Uпит. 5В=, подключение кабеля сзади, IP50 | 17630 | ЕАЭС N RU Д-KR.РА08.В.06158/23 | 1
| A2500004102R | H2500006719 | ROTARY ENCODER | E58 SERIES | E58SC SERIES | E58SC10-30-3-T-5-CR | 5VDC^GL | E58SC10-30-3-T-5-CR^5VDC^GL | Энкодер инкрементальный, корпус: Ø58мм, вал выступающий зажимного типа, посадочный диаметр вала: Ø10мм, разрешение: 30 имп./об., комплементарный, выходные фазы A, B, Z, Uпит. 5В=, разъем сзади, IP50 | 17630 | ЕАЭС N RU Д-KR.РА08.В.06158/23 | 1
| A2500004305R | H2500006720 | ROTARY ENCODER | E58 SERIES | E58SC SERIES | E58SC10-30-3-T-5-CS | 5VDC^GL | E58SC10-30-3-T-5-CS^5VDC^GL | Энкодер инкрементальный, корпус: Ø58мм, вал выступающий зажимного типа, посадочный диаметр вала: Ø10мм, разрешение: 30 имп./об., комплементарный, выходные фазы A, B, Z, Uпит. 5В=, разъем сбоку, IP50 | 17630 | ЕАЭС N RU Д-KR.РА08.В.06158/23 | 1
| A2500003801R | H2500006721 | ROTARY ENCODER | E58 SERIES | E58SC SERIES | E58SC10-30-3-V-24 | 12-24VDC^GL | E58SC10-30-3-V-24^12-24VDC^GL | Энкодер инкрементальный, корпус: Ø58мм, вал выступающий зажимного типа, посадочный диаметр вала: Ø10мм, разрешение: 30 имп./об., напряжение, выходные фазы A, B, Z, Uпит. 12…24В=, кабель сзади/сбоку 2м, IP50 | 16850 | ЕАЭС N RU Д-KR.РА08.В.06158/23 | 1
| A2500004013R | H2500006722 | ROTARY ENCODER | E58 SERIES | E58SC SERIES | E58SC10-30-3-V-24-C | 12-24VDC^GL | E58SC10-30-3-V-24-C^12-24VDC^GL | Энкодер инкрементальный, корпус: Ø58мм, вал выступающий зажимного типа, посадочный диаметр вала: Ø10мм, разрешение: 30 имп./об., напряжение, выходные фазы A, B, Z, Uпит. 12…24В=, подключение кабеля сзади, IP50 | 17630 | ЕАЭС N RU Д-KR.РА08.В.06158/23 | 1
| A2500004217R | H2500006723 | ROTARY ENCODER | E58 SERIES | E58SC SERIES | E58SC10-30-3-V-24-CR | 12-24VDC^GL | E58SC10-30-3-V-24-CR^12-24VDC^GL | Энкодер инкрементальный, корпус: Ø58мм, вал выступающий зажимного типа, посадочный диаметр вала: Ø10мм, разрешение: 30 имп./об., напряжение, выходные фазы A, B, Z, Uпит. 12…24В=, разъем сзади, IP50 | 17630 | ЕАЭС N RU Д-KR.РА08.В.06158/23 | 1
| A2500004419R | H2500006724 | ROTARY ENCODER | E58 SERIES | E58SC SERIES | E58SC10-30-3-V-24-CS | 12-24VDC^GL | E58SC10-30-3-V-24-CS^12-24VDC^GL | Энкодер инкрементальный, корпус: Ø58мм, вал выступающий зажимного типа, посадочный диаметр вала: Ø10мм, разрешение: 30 имп./об., напряжение, выходные фазы A, B, Z, Uпит. 12…24В=, разъем сбоку, IP50 | 17630 | ЕАЭС N RU Д-KR.РА08.В.06158/23 | 1
| A2500003802R | H2500006725 | ROTARY ENCODER | E58 SERIES | E58SC SERIES | E58SC10-30-3-V-5 | 5VDC^GL | E58SC10-30-3-V-5^5VDC^GL | Энкодер инкрементальный, корпус: Ø58мм, вал выступающий зажимного типа, посадочный диаметр вала: Ø10мм, разрешение: 30 имп./об., напряжение, выходные фазы A, B, Z, Uпит. 5В=, кабель сзади/сбоку 2м, IP50 | 16850 | ЕАЭС N RU Д-KR.РА08.В.06158/23 | 1
| A2500004014R | H2500006726 | ROTARY ENCODER | E58 SERIES | E58SC SERIES | E58SC10-30-3-V-5-C | 5VDC^GL | E58SC10-30-3-V-5-C^5VDC^GL | Энкодер инкрементальный, корпус: Ø58мм, вал выступающий зажимного типа, посадочный диаметр вала: Ø10мм, разрешение: 30 имп./об., напряжение, выходные фазы A, B, Z, Uпит. 5В=, подключение кабеля сзади, IP50 | 17630 | ЕАЭС N RU Д-KR.РА08.В.06158/23 | 1
| A2500004218R | H2500006727 | ROTARY ENCODER | E58 SERIES | E58SC SERIES | E58SC10-30-3-V-5-CR | 5VDC^GL | E58SC10-30-3-V-5-CR^5VDC^GL | Энкодер инкрементальный, корпус: Ø58мм, вал выступающий зажимного типа, посадочный диаметр вала: Ø10мм, разрешение: 30 имп./об., напряжение, выходные фазы A, B, Z, Uпит. 5В=, разъем сзади, IP50 | 17630 | ЕАЭС N RU Д-KR.РА08.В.06158/23 | 1
| A2500004420R | H2500006728 | ROTARY ENCODER | E58 SERIES | E58SC SERIES | E58SC10-30-3-V-5-CS | 5VDC^GL | E58SC10-30-3-V-5-CS^5VDC^GL | Энкодер инкрементальный, корпус: Ø58мм, вал выступающий зажимного типа, посадочный диаметр вала: Ø10мм, разрешение: 30 имп./об., напряжение, выходные фазы A, B, Z, Uпит. 5В=, разъем сбоку, IP50 | 17630 | ЕАЭС N RU Д-KR.РА08.В.06158/23 | 1
| A2500003856R | H2500006729 | ROTARY ENCODER | E58 SERIES | E58SC SERIES | E58SC10-30-6-L-5 | 5VDC^GL | E58SC10-30-6-L-5^5VDC^GL | Энкодер инкрементальный, корпус: Ø58мм, вал выступающий зажимного типа, посадочный диаметр вала: Ø10мм, разрешение: 30 имп./об., Line Driver (дифференциальный), выходные фазы A, A̅, B, B̅, Z, Z̅, Uпит. 5В=, кабель сзади/сбоку 2м, IP50 | 19190 | ЕАЭС N RU Д-KR.РА08.В.06158/23 | 1
| A2500004068R | H2500006730 | ROTARY ENCODER | E58 SERIES | E58SC SERIES | E58SC10-30-6-L-5-C | 5VDC^GL | E58SC10-30-6-L-5-C^5VDC^GL | Энкодер инкрементальный, корпус: Ø58мм, вал выступающий зажимного типа, посадочный диаметр вала: Ø10мм, разрешение: 30 имп./об., Line Driver (дифференциальный), выходные фазы A, A̅, B, B̅, Z, Z̅, Uпит. 5В=, подключение кабеля сзади, IP50 | 19960 | ЕАЭС N RU Д-KR.РА08.В.06158/23 | 1
| A2500004272R | H2500006731 | ROTARY ENCODER | E58 SERIES | E58SC SERIES | E58SC10-30-6-L-5-CR | 5VDC^GL | E58SC10-30-6-L-5-CR^5VDC^GL | Энкодер инкрементальный, корпус: Ø58мм, вал выступающий зажимного типа, посадочный диаметр вала: Ø10мм, разрешение: 30 имп./об., Line Driver (дифференциальный), выходные фазы A, A̅, B, B̅, Z, Z̅, Uпит. 5В=, разъем сзади, IP50 | 19960 | ЕАЭС N RU Д-KR.РА08.В.06158/23 | 1
| A2500004474R | H2500006732 | ROTARY ENCODER | E58 SERIES | E58SC SERIES | E58SC10-30-6-L-5-CS | 5VDC^GL | E58SC10-30-6-L-5-CS^5VDC^GL | Энкодер инкрементальный, корпус: Ø58мм, вал выступающий зажимного типа, посадочный диаметр вала: Ø10мм, разрешение: 30 имп./об., Line Driver (дифференциальный), выходные фазы A, A̅, B, B̅, Z, Z̅, Uпит. 5В=, разъем сбоку, IP50 | 19960 | ЕАЭС N RU Д-KR.РА08.В.06158/23 | 1
| A2500003787R | H2500001519 | ROTARY ENCODER | E58 SERIES | E58SC SERIES | E58SC10-3600-3-N-24 | 12-24VDC^GL | E58SC10-3600-3-N-24^12-24VDC^GL | Энкодер инкрементальный, корпус: Ø58мм, вал выступающий зажимного типа, посадочный диаметр вала: Ø10мм, разрешение: 3600 имп./об., NPN с открытым коллектором, выходные фазы A, B, Z, Uпит. 12…24В=, кабель сзади/сбоку 2м, IP50 | 20250 | ЕАЭС N RU Д-KR.РА08.В.06158/23 | 1
| A2500003999R | H2500001576 | ROTARY ENCODER | E58 SERIES | E58SC SERIES | E58SC10-3600-3-N-24-C | 12-24VDC^GL | E58SC10-3600-3-N-24-C^12-24VDC^GL | Энкодер инкрементальный, корпус: Ø58мм, вал выступающий зажимного типа, посадочный диаметр вала: Ø10мм, разрешение: 3600 имп./об., NPN с открытым коллектором, выходные фазы A, B, Z, Uпит. 12…24В=, подключение кабеля сзади, IP50 | 21030 | ЕАЭС N RU Д-KR.РА08.В.06158/23 | 1
| A2500004203R | H2500001600 | ROTARY ENCODER | E58 SERIES | E58SC SERIES | E58SC10-3600-3-N-24-CR | 12-24VDC^GL | E58SC10-3600-3-N-24-CR^12-24VDC^GL | Энкодер инкрементальный, корпус: Ø58мм, вал выступающий зажимного типа, посадочный диаметр вала: Ø10мм, разрешение: 3600 имп./об., NPN с открытым коллектором, выходные фазы A, B, Z, Uпит. 12…24В=, разъем сзади, IP50 | 21030 | ЕАЭС N RU Д-KR.РА08.В.06158/23 | 1
| A2500004405R | H2500006733 | ROTARY ENCODER | E58 SERIES | E58SC SERIES | E58SC10-3600-3-N-24-CS | 12-24VDC^GL | E58SC10-3600-3-N-24-CS^12-24VDC^GL | Энкодер инкрементальный, корпус: Ø58мм, вал выступающий зажимного типа, посадочный диаметр вала: Ø10мм, разрешение: 3600 имп./об., NPN с открытым коллектором, выходные фазы A, B, Z, Uпит. 12…24В=, разъем сбоку, IP50 | 21030 | ЕАЭС N RU Д-KR.РА08.В.06158/23 | 1
| A2500003788R | H2500006734 | ROTARY ENCODER | E58 SERIES | E58SC SERIES | E58SC10-3600-3-N-5 | 5VDC^GL | E58SC10-3600-3-N-5^5VDC^GL | Энкодер инкрементальный, корпус: Ø58мм, вал выступающий зажимного типа, посадочный диаметр вала: Ø10мм, разрешение: 3600 имп./об., NPN с открытым коллектором, выходные фазы A, B, Z, Uпит. 5В=, кабель сзади/сбоку 2м, IP50 | 20250 | ЕАЭС N RU Д-KR.РА08.В.06158/23 | 1
| A2500004000R | H2500006735 | ROTARY ENCODER | E58 SERIES | E58SC SERIES | E58SC10-3600-3-N-5-C | 5VDC^GL | E58SC10-3600-3-N-5-C^5VDC^GL | Энкодер инкрементальный, корпус: Ø58мм, вал выступающий зажимного типа, посадочный диаметр вала: Ø10мм, разрешение: 3600 имп./об., NPN с открытым коллектором, выходные фазы A, B, Z, Uпит. 5В=, подключение кабеля сзади, IP50 | 21030 | ЕАЭС N RU Д-KR.РА08.В.06158/23 | 1
| A2500004204R | H2500006736 | ROTARY ENCODER | E58 SERIES | E58SC SERIES | E58SC10-3600-3-N-5-CR | 5VDC^GL | E58SC10-3600-3-N-5-CR^5VDC^GL | Энкодер инкрементальный, корпус: Ø58мм, вал выступающий зажимного типа, посадочный диаметр вала: Ø10мм, разрешение: 3600 имп./об., NPN с открытым коллектором, выходные фазы A, B, Z, Uпит. 5В=, разъем сзади, IP50 | 21030 | ЕАЭС N RU Д-KR.РА08.В.06158/23 | 1
| A2500004406R | H2500006737 | ROTARY ENCODER | E58 SERIES | E58SC SERIES | E58SC10-3600-3-N-5-CS | 5VDC^GL | E58SC10-3600-3-N-5-CS^5VDC^GL | Энкодер инкрементальный, корпус: Ø58мм, вал выступающий зажимного типа, посадочный диаметр вала: Ø10мм, разрешение: 3600 имп./об., NPN с открытым коллектором, выходные фазы A, B, Z, Uпит. 5В=, разъем сбоку, IP50 | 21030 | ЕАЭС N RU Д-KR.РА08.В.06158/23 | 1
| A2500003729R | H2500001504 | ROTARY ENCODER | E58 SERIES | E58SC SERIES | E58SC10-3600-3-T-24 | 12-24VDC^GL | E58SC10-3600-3-T-24^12-24VDC^GL | Энкодер инкрементальный, корпус: Ø58мм, вал выступающий зажимного типа, посадочный диаметр вала: Ø10мм, разрешение: 3600 имп./об., комплементарный, выходные фазы A, B, Z, Uпит. 12…24В=, кабель сзади/сбоку 2м, IP50 | 20250 | ЕАЭС N RU Д-KR.РА08.В.06158/23 | 1
| A2500003941R | H2500006738 | ROTARY ENCODER | E58 SERIES | E58SC SERIES | E58SC10-3600-3-T-24-C | 12-24VDC^GL | E58SC10-3600-3-T-24-C^12-24VDC^GL | Энкодер инкрементальный, корпус: Ø58мм, вал выступающий зажимного типа, посадочный диаметр вала: Ø10мм, разрешение: 3600 имп./об., комплементарный, выходные фазы A, B, Z, Uпит. 12…24В=, подключение кабеля сзади, IP50 | 21030 | ЕАЭС N RU Д-KR.РА08.В.06158/23 | 1
| A2500004145R | H2500006739 | ROTARY ENCODER | E58 SERIES | E58SC SERIES | E58SC10-3600-3-T-24-CR | 12-24VDC^GL | E58SC10-3600-3-T-24-CR^12-24VDC^GL | Энкодер инкрементальный, корпус: Ø58мм, вал выступающий зажимного типа, посадочный диаметр вала: Ø10мм, разрешение: 3600 имп./об., комплементарный, выходные фазы A, B, Z, Uпит. 12…24В=, разъем сзади, IP50 | 21030 | ЕАЭС N RU Д-KR.РА08.В.06158/23 | 1
| A2500004347R | H2500001615 | ROTARY ENCODER | E58 SERIES | E58SC SERIES | E58SC10-3600-3-T-24-CS | 12-24VDC^GL | E58SC10-3600-3-T-24-CS^12-24VDC^GL | Энкодер инкрементальный, корпус: Ø58мм, вал выступающий зажимного типа, посадочный диаметр вала: Ø10мм, разрешение: 3600 имп./об., комплементарный, выходные фазы A, B, Z, Uпит. 12…24В=, разъем сбоку, IP50 | 21030 | ЕАЭС N RU Д-KR.РА08.В.06158/23 | 1
| A2500003730R | H2500006740 | ROTARY ENCODER | E58 SERIES | E58SC SERIES | E58SC10-3600-3-T-5 | 5VDC^GL | E58SC10-3600-3-T-5^5VDC^GL | Энкодер инкрементальный, корпус: Ø58мм, вал выступающий зажимного типа, посадочный диаметр вала: Ø10мм, разрешение: 3600 имп./об., комплементарный, выходные фазы A, B, Z, Uпит. 5В=, кабель сзади/сбоку 2м, IP50 | 20250 | ЕАЭС N RU Д-KR.РА08.В.06158/23 | 1
| A2500003942R | H2500006741 | ROTARY ENCODER | E58 SERIES | E58SC SERIES | E58SC10-3600-3-T-5-C | 5VDC^GL | E58SC10-3600-3-T-5-C^5VDC^GL | Энкодер инкрементальный, корпус: Ø58мм, вал выступающий зажимного типа, посадочный диаметр вала: Ø10мм, разрешение: 3600 имп./об., комплементарный, выходные фазы A, B, Z, Uпит. 5В=, подключение кабеля сзади, IP50 | 21030 | ЕАЭС N RU Д-KR.РА08.В.06158/23 | 1
| A2500004146R | H2500006742 | ROTARY ENCODER | E58 SERIES | E58SC SERIES | E58SC10-3600-3-T-5-CR | 5VDC^GL | E58SC10-3600-3-T-5-CR^5VDC^GL | Энкодер инкрементальный, корпус: Ø58мм, вал выступающий зажимного типа, посадочный диаметр вала: Ø10мм, разрешение: 3600 имп./об., комплементарный, выходные фазы A, B, Z, Uпит. 5В=, разъем сзади, IP50 | 21030 | ЕАЭС N RU Д-KR.РА08.В.06158/23 | 1
| A2500004348R | H2500006743 | ROTARY ENCODER | E58 SERIES | E58SC SERIES | E58SC10-3600-3-T-5-CS | 5VDC^GL | E58SC10-3600-3-T-5-CS^5VDC^GL | Энкодер инкрементальный, корпус: Ø58мм, вал выступающий зажимного типа, посадочный диаметр вала: Ø10мм, разрешение: 3600 имп./об., комплементарный, выходные фазы A, B, Z, Uпит. 5В=, разъем сбоку, IP50 | 21030 | ЕАЭС N RU Д-KR.РА08.В.06158/23 | 1
| A2500003845R | H2500001535 | ROTARY ENCODER | E58 SERIES | E58SC SERIES | E58SC10-3600-3-V-24 | 12-24VDC^GL | E58SC10-3600-3-V-24^12-24VDC^GL | Энкодер инкрементальный, корпус: Ø58мм, вал выступающий зажимного типа, посадочный диаметр вала: Ø10мм, разрешение: 3600 имп./об., напряжение, выходные фазы A, B, Z, Uпит. 12…24В=, кабель сзади/сбоку 2м, IP50 | 20250 | ЕАЭС N RU Д-KR.РА08.В.06158/23 | 1
| A2500004057R | H2500006744 | ROTARY ENCODER | E58 SERIES | E58SC SERIES | E58SC10-3600-3-V-24-C | 12-24VDC^GL | E58SC10-3600-3-V-24-C^12-24VDC^GL | Энкодер инкрементальный, корпус: Ø58мм, вал выступающий зажимного типа, посадочный диаметр вала: Ø10мм, разрешение: 3600 имп./об., напряжение, выходные фазы A, B, Z, Uпит. 12…24В=, подключение кабеля сзади, IP50 | 21030 | ЕАЭС N RU Д-KR.РА08.В.06158/23 | 1
| A2500004261R | H2500006745 | ROTARY ENCODER | E58 SERIES | E58SC SERIES | E58SC10-3600-3-V-24-CR | 12-24VDC^GL | E58SC10-3600-3-V-24-CR^12-24VDC^GL | Энкодер инкрементальный, корпус: Ø58мм, вал выступающий зажимного типа, посадочный диаметр вала: Ø10мм, разрешение: 3600 имп./об., напряжение, выходные фазы A, B, Z, Uпит. 12…24В=, разъем сзади, IP50 | 21030 | ЕАЭС N RU Д-KR.РА08.В.06158/23 | 1
| A2500004463R | H2500006746 | ROTARY ENCODER | E58 SERIES | E58SC SERIES | E58SC10-3600-3-V-24-CS | 12-24VDC^GL | E58SC10-3600-3-V-24-CS^12-24VDC^GL | Энкодер инкрементальный, корпус: Ø58мм, вал выступающий зажимного типа, посадочный диаметр вала: Ø10мм, разрешение: 3600 имп./об., напряжение, выходные фазы A, B, Z, Uпит. 12…24В=, разъем сбоку, IP50 | 21030 | ЕАЭС N RU Д-KR.РА08.В.06158/23 | 1
| A2500003846R | H2500006747 | ROTARY ENCODER | E58 SERIES | E58SC SERIES | E58SC10-3600-3-V-5 | 5VDC^GL | E58SC10-3600-3-V-5^5VDC^GL | Энкодер инкрементальный, корпус: Ø58мм, вал выступающий зажимного типа, посадочный диаметр вала: Ø10мм, разрешение: 3600 имп./об., напряжение, выходные фазы A, B, Z, Uпит. 5В=, кабель сзади/сбоку 2м, IP50 | 20250 | ЕАЭС N RU Д-KR.РА08.В.06158/23 | 1
| A2500004058R | H2500006748 | ROTARY ENCODER | E58 SERIES | E58SC SERIES | E58SC10-3600-3-V-5-C | 5VDC^GL | E58SC10-3600-3-V-5-C^5VDC^GL | Энкодер инкрементальный, корпус: Ø58мм, вал выступающий зажимного типа, посадочный диаметр вала: Ø10мм, разрешение: 3600 имп./об., напряжение, выходные фазы A, B, Z, Uпит. 5В=, подключение кабеля сзади, IP50 | 21030 | ЕАЭС N RU Д-KR.РА08.В.06158/23 | 1
| A2500004262R | H2500006749 | ROTARY ENCODER | E58 SERIES | E58SC SERIES | E58SC10-3600-3-V-5-CR | 5VDC^GL | E58SC10-3600-3-V-5-CR^5VDC^GL | Энкодер инкрементальный, корпус: Ø58мм, вал выступающий зажимного типа, посадочный диаметр вала: Ø10мм, разрешение: 3600 имп./об., напряжение, выходные фазы A, B, Z, Uпит. 5В=, разъем сзади, IP50 | 21030 | ЕАЭС N RU Д-KR.РА08.В.06158/23 | 1
| A2500004464R | H2500006750 | ROTARY ENCODER | E58 SERIES | E58SC SERIES | E58SC10-3600-3-V-5-CS | 5VDC^GL | E58SC10-3600-3-V-5-CS^5VDC^GL | Энкодер инкрементальный, корпус: Ø58мм, вал выступающий зажимного типа, посадочный диаметр вала: Ø10мм, разрешение: 3600 имп./об., напряжение, выходные фазы A, B, Z, Uпит. 5В=, разъем сбоку, IP50 | 21030 | ЕАЭС N RU Д-KR.РА08.В.06158/23 | 1
| A2500003884R | H2500001558 | ROTARY ENCODER | E58 SERIES | E58SC SERIES | E58SC10-3600-6-L-5 | 5VDC^GL | E58SC10-3600-6-L-5^5VDC^GL | Энкодер инкрементальный, корпус: Ø58мм, вал выступающий зажимного типа, посадочный диаметр вала: Ø10мм, разрешение: 3600 имп./об., Line Driver (дифференциальный), выходные фазы A, A̅, B, B̅, Z, Z̅, Uпит. 5В=, кабель сзади/сбоку 2м, IP50 | 22570 | ЕАЭС N RU Д-KR.РА08.В.06158/23 | 1
| A2500004091R | H2500001584 | ROTARY ENCODER | E58 SERIES | E58SC SERIES | E58SC10-3600-6-L-5-C | 5VDC^GL | E58SC10-3600-6-L-5-C^5VDC^GL | Энкодер инкрементальный, корпус: Ø58мм, вал выступающий зажимного типа, посадочный диаметр вала: Ø10мм, разрешение: 3600 имп./об., Line Driver (дифференциальный), выходные фазы A, A̅, B, B̅, Z, Z̅, Uпит. 5В=, подключение кабеля сзади, IP50 | 23370 | ЕАЭС N RU Д-KR.РА08.В.06158/23 | 1
| A2500004294R | H2500001606 | ROTARY ENCODER | E58 SERIES | E58SC SERIES | E58SC10-3600-6-L-5-CR | 5VDC^GL | E58SC10-3600-6-L-5-CR^5VDC^GL | Энкодер инкрементальный, корпус: Ø58мм, вал выступающий зажимного типа, посадочный диаметр вала: Ø10мм, разрешение: 3600 имп./об., Line Driver (дифференциальный), выходные фазы A, A̅, B, B̅, Z, Z̅, Uпит. 5В=, разъем сзади, IP50 | 23370 | ЕАЭС N RU Д-KR.РА08.В.06158/23 | 1
| A2500004497R | H2500006751 | ROTARY ENCODER | E58 SERIES | E58SC SERIES | E58SC10-3600-6-L-5-CS | 5VDC^GL | E58SC10-3600-6-L-5-CS^5VDC^GL | Энкодер инкрементальный, корпус: Ø58мм, вал выступающий зажимного типа, посадочный диаметр вала: Ø10мм, разрешение: 3600 имп./об., Line Driver (дифференциальный), выходные фазы A, A̅, B, B̅, Z, Z̅, Uпит. 5В=, разъем сбоку, IP50 | 23370 | ЕАЭС N RU Д-KR.РА08.В.06158/23 | 1
| A2500003759R | H2500001511 | ROTARY ENCODER | E58 SERIES | E58SC SERIES | E58SC10-360-3-N-24 | 12-24VDC^GL | E58SC10-360-3-N-24^12-24VDC^GL | Энкодер инкрементальный, корпус: Ø58мм, вал выступающий зажимного типа, посадочный диаметр вала: Ø10мм, разрешение: 360 имп./об., NPN с открытым коллектором, выходные фазы A, B, Z, Uпит. 12…24В=, кабель сзади/сбоку 2м, IP50 | 16850 | ЕАЭС N RU Д-KR.РА08.В.06158/23 | 1
| A2500003971R | H2500001572 | ROTARY ENCODER | E58 SERIES | E58SC SERIES | E58SC10-360-3-N-24-C | 12-24VDC^GL | E58SC10-360-3-N-24-C^12-24VDC^GL | Энкодер инкрементальный, корпус: Ø58мм, вал выступающий зажимного типа, посадочный диаметр вала: Ø10мм, разрешение: 360 имп./об., NPN с открытым коллектором, выходные фазы A, B, Z, Uпит. 12…24В=, подключение кабеля сзади, IP50 | 17630 | ЕАЭС N RU Д-KR.РА08.В.06158/23 | 1
| A2500004175R | H2500006752 | ROTARY ENCODER | E58 SERIES | E58SC SERIES | E58SC10-360-3-N-24-CR | 12-24VDC^GL | E58SC10-360-3-N-24-CR^12-24VDC^GL | Энкодер инкрементальный, корпус: Ø58мм, вал выступающий зажимного типа, посадочный диаметр вала: Ø10мм, разрешение: 360 имп./об., NPN с открытым коллектором, выходные фазы A, B, Z, Uпит. 12…24В=, разъем сзади, IP50 | 17630 | ЕАЭС N RU Д-KR.РА08.В.06158/23 | 1
| A2500004377R | H2500001620 | ROTARY ENCODER | E58 SERIES | E58SC SERIES | E58SC10-360-3-N-24-CS | 12-24VDC^GL | E58SC10-360-3-N-24-CS^12-24VDC^GL | Энкодер инкрементальный, корпус: Ø58мм, вал выступающий зажимного типа, посадочный диаметр вала: Ø10мм, разрешение: 360 имп./об., NPN с открытым коллектором, выходные фазы A, B, Z, Uпит. 12…24В=, разъем сбоку, IP50 | 17630 | ЕАЭС N RU Д-KR.РА08.В.06158/23 | 1
| A2500003760R | H2500006753 | ROTARY ENCODER | E58 SERIES | E58SC SERIES | E58SC10-360-3-N-5 | 5VDC^GL | E58SC10-360-3-N-5^5VDC^GL | Энкодер инкрементальный, корпус: Ø58мм, вал выступающий зажимного типа, посадочный диаметр вала: Ø10мм, разрешение: 360 имп./об., NPN с открытым коллектором, выходные фазы A, B, Z, Uпит. 5В=, кабель сзади/сбоку 2м, IP50 | 16850 | ЕАЭС N RU Д-KR.РА08.В.06158/23 | 1
| A2500003972R | H2500006754 | ROTARY ENCODER | E58 SERIES | E58SC SERIES | E58SC10-360-3-N-5-C | 5VDC^GL | E58SC10-360-3-N-5-C^5VDC^GL | Энкодер инкрементальный, корпус: Ø58мм, вал выступающий зажимного типа, посадочный диаметр вала: Ø10мм, разрешение: 360 имп./об., NPN с открытым коллектором, выходные фазы A, B, Z, Uпит. 5В=, подключение кабеля сзади, IP50 | 17630 | ЕАЭС N RU Д-KR.РА08.В.06158/23 | 1
| A2500004176R | H2500006755 | ROTARY ENCODER | E58 SERIES | E58SC SERIES | E58SC10-360-3-N-5-CR | 5VDC^GL | E58SC10-360-3-N-5-CR^5VDC^GL | Энкодер инкрементальный, корпус: Ø58мм, вал выступающий зажимного типа, посадочный диаметр вала: Ø10мм, разрешение: 360 имп./об., NPN с открытым коллектором, выходные фазы A, B, Z, Uпит. 5В=, разъем сзади, IP50 | 17630 | ЕАЭС N RU Д-KR.РА08.В.06158/23 | 1
| A2500004378R | H2500006756 | ROTARY ENCODER | E58 SERIES | E58SC SERIES | E58SC10-360-3-N-5-CS | 5VDC^GL | E58SC10-360-3-N-5-CS^5VDC^GL | Энкодер инкрементальный, корпус: Ø58мм, вал выступающий зажимного типа, посадочный диаметр вала: Ø10мм, разрешение: 360 имп./об., NPN с открытым коллектором, выходные фазы A, B, Z, Uпит. 5В=, разъем сбоку, IP50 | 17630 | ЕАЭС N RU Д-KR.РА08.В.06158/23 | 1
| A2500003700R | H2500001491 | ROTARY ENCODER | E58 SERIES | E58SC SERIES | E58SC10-360-3-T-24 | 12-24VDC^GL | E58SC10-360-3-T-24^12-24VDC^GL | Энкодер инкрементальный, корпус: Ø58мм, вал выступающий зажимного типа, посадочный диаметр вала: Ø10мм, разрешение: 360 имп./об., комплементарный, выходные фазы A, B, Z, Uпит. 12…24В=, кабель сзади/сбоку 2м, IP50 | 16850 | ЕАЭС N RU Д-KR.РА08.В.06158/23 | 1
| A2500003913R | H2500001567 | ROTARY ENCODER | E58 SERIES | E58SC SERIES | E58SC10-360-3-T-24-C | 12-24VDC^GL | E58SC10-360-3-T-24-C^12-24VDC^GL | Энкодер инкрементальный, корпус: Ø58мм, вал выступающий зажимного типа, посадочный диаметр вала: Ø10мм, разрешение: 360 имп./об., комплементарный, выходные фазы A, B, Z, Uпит. 12…24В=, подключение кабеля сзади, IP50 | 17630 | ЕАЭС N RU Д-KR.РА08.В.06158/23 | 1
| A2500004117R | H2500001590 | ROTARY ENCODER | E58 SERIES | E58SC SERIES | E58SC10-360-3-T-24-CR | 12-24VDC^GL | E58SC10-360-3-T-24-CR^12-24VDC^GL | Энкодер инкрементальный, корпус: Ø58мм, вал выступающий зажимного типа, посадочный диаметр вала: Ø10мм, разрешение: 360 имп./об., комплементарный, выходные фазы A, B, Z, Uпит. 12…24В=, разъем сзади, IP50 | 17630 | ЕАЭС N RU Д-KR.РА08.В.06158/23 | 1
| A2500004319R | H2500003464 | ROTARY ENCODER | E58 SERIES | E58SC SERIES | E58SC10-360-3-T-24-CS | 12-24VDC^GL | E58SC10-360-3-T-24-CS^12-24VDC^GL | Энкодер инкрементальный, корпус: Ø58мм, вал выступающий зажимного типа, посадочный диаметр вала: Ø10мм, разрешение: 360 имп./об., комплементарный, выходные фазы A, B, Z, Uпит. 12…24В=, разъем сбоку, IP50 | 17630 | ЕАЭС N RU Д-KR.РА08.В.06158/23 | 1
| A2500003701R | H2500001492 | ROTARY ENCODER | E58 SERIES | E58SC SERIES | E58SC10-360-3-T-5 | 5VDC^GL | E58SC10-360-3-T-5^5VDC^GL | Энкодер инкрементальный, корпус: Ø58мм, вал выступающий зажимного типа, посадочный диаметр вала: Ø10мм, разрешение: 360 имп./об., комплементарный, выходные фазы A, B, Z, Uпит. 5В=, кабель сзади/сбоку 2м, IP50 | 16850 | ЕАЭС N RU Д-KR.РА08.В.06158/23 | 1
| A2500003914R | H2500006757 | ROTARY ENCODER | E58 SERIES | E58SC SERIES | E58SC10-360-3-T-5-C | 5VDC^GL | E58SC10-360-3-T-5-C^5VDC^GL | Энкодер инкрементальный, корпус: Ø58мм, вал выступающий зажимного типа, посадочный диаметр вала: Ø10мм, разрешение: 360 имп./об., комплементарный, выходные фазы A, B, Z, Uпит. 5В=, подключение кабеля сзади, IP50 | 17630 | ЕАЭС N RU Д-KR.РА08.В.06158/23 | 1
| A2500004118R | H2500001591 | ROTARY ENCODER | E58 SERIES | E58SC SERIES | E58SC10-360-3-T-5-CR | 5VDC^GL | E58SC10-360-3-T-5-CR^5VDC^GL | Энкодер инкрементальный, корпус: Ø58мм, вал выступающий зажимного типа, посадочный диаметр вала: Ø10мм, разрешение: 360 имп./об., комплементарный, выходные фазы A, B, Z, Uпит. 5В=, разъем сзади, IP50 | 17630 | ЕАЭС N RU Д-KR.РА08.В.06158/23 | 1
| A2500004320R | H2500006758 | ROTARY ENCODER | E58 SERIES | E58SC SERIES | E58SC10-360-3-T-5-CS | 5VDC^GL | E58SC10-360-3-T-5-CS^5VDC^GL | Энкодер инкрементальный, корпус: Ø58мм, вал выступающий зажимного типа, посадочный диаметр вала: Ø10мм, разрешение: 360 имп./об., комплементарный, выходные фазы A, B, Z, Uпит. 5В=, разъем сбоку, IP50 | 17630 | ЕАЭС N RU Д-KR.РА08.В.06158/23 | 1
| A2500003817R | H2500001527 | ROTARY ENCODER | E58 SERIES | E58SC SERIES | E58SC10-360-3-V-24 | 12-24VDC^GL | E58SC10-360-3-V-24^12-24VDC^GL | Энкодер инкрементальный, корпус: Ø58мм, вал выступающий зажимного типа, посадочный диаметр вала: Ø10мм, разрешение: 360 имп./об., напряжение, выходные фазы A, B, Z, Uпит. 12…24В=, кабель сзади/сбоку 2м, IP50 | 16850 | ЕАЭС N RU Д-KR.РА08.В.06158/23 | 1
| A2500004029R | H2500006759 | ROTARY ENCODER | E58 SERIES | E58SC SERIES | E58SC10-360-3-V-24-C | 12-24VDC^GL | E58SC10-360-3-V-24-C^12-24VDC^GL | Энкодер инкрементальный, корпус: Ø58мм, вал выступающий зажимного типа, посадочный диаметр вала: Ø10мм, разрешение: 360 имп./об., напряжение, выходные фазы A, B, Z, Uпит. 12…24В=, подключение кабеля сзади, IP50 | 17630 | ЕАЭС N RU Д-KR.РА08.В.06158/23 | 1
| A2500004233R | H2500003469 | ROTARY ENCODER | E58 SERIES | E58SC SERIES | E58SC10-360-3-V-24-CR | 12-24VDC^GL | E58SC10-360-3-V-24-CR^12-24VDC^GL | Энкодер инкрементальный, корпус: Ø58мм, вал выступающий зажимного типа, посадочный диаметр вала: Ø10мм, разрешение: 360 имп./об., напряжение, выходные фазы A, B, Z, Uпит. 12…24В=, разъем сзади, IP50 | 17630 | ЕАЭС N RU Д-KR.РА08.В.06158/23 | 1
| A2500004435R | H2500006760 | ROTARY ENCODER | E58 SERIES | E58SC SERIES | E58SC10-360-3-V-24-CS | 12-24VDC^GL | E58SC10-360-3-V-24-CS^12-24VDC^GL | Энкодер инкрементальный, корпус: Ø58мм, вал выступающий зажимного типа, посадочный диаметр вала: Ø10мм, разрешение: 360 имп./об., напряжение, выходные фазы A, B, Z, Uпит. 12…24В=, разъем сбоку, IP50 | 17630 | ЕАЭС N RU Д-KR.РА08.В.06158/23 | 1
| A2500003818R | H2500001528 | ROTARY ENCODER | E58 SERIES | E58SC SERIES | E58SC10-360-3-V-5 | 5VDC^GL | E58SC10-360-3-V-5^5VDC^GL | Энкодер инкрементальный, корпус: Ø58мм, вал выступающий зажимного типа, посадочный диаметр вала: Ø10мм, разрешение: 360 имп./об., напряжение, выходные фазы A, B, Z, Uпит. 5В=, кабель сзади/сбоку 2м, IP50 | 16850 | ЕАЭС N RU Д-KR.РА08.В.06158/23 | 1
| A2500004030R | H2500006761 | ROTARY ENCODER | E58 SERIES | E58SC SERIES | E58SC10-360-3-V-5-C | 5VDC^GL | E58SC10-360-3-V-5-C^5VDC^GL | Энкодер инкрементальный, корпус: Ø58мм, вал выступающий зажимного типа, посадочный диаметр вала: Ø10мм, разрешение: 360 имп./об., напряжение, выходные фазы A, B, Z, Uпит. 5В=, подключение кабеля сзади, IP50 | 17630 | ЕАЭС N RU Д-KR.РА08.В.06158/23 | 1
| A2500004234R | H2500006762 | ROTARY ENCODER | E58 SERIES | E58SC SERIES | E58SC10-360-3-V-5-CR | 5VDC^GL | E58SC10-360-3-V-5-CR^5VDC^GL | Энкодер инкрементальный, корпус: Ø58мм, вал выступающий зажимного типа, посадочный диаметр вала: Ø10мм, разрешение: 360 имп./об., напряжение, выходные фазы A, B, Z, Uпит. 5В=, разъем сзади, IP50 | 17630 | ЕАЭС N RU Д-KR.РА08.В.06158/23 | 1
| A2500004436R | H2500006763 | ROTARY ENCODER | E58 SERIES | E58SC SERIES | E58SC10-360-3-V-5-CS | 5VDC^GL | E58SC10-360-3-V-5-CS^5VDC^GL | Энкодер инкрементальный, корпус: Ø58мм, вал выступающий зажимного типа, посадочный диаметр вала: Ø10мм, разрешение: 360 имп./об., напряжение, выходные фазы A, B, Z, Uпит. 5В=, разъем сбоку, IP50 | 17630 | ЕАЭС N RU Д-KR.РА08.В.06158/23 | 1
| A2500003864R | H2500001542 | ROTARY ENCODER | E58 SERIES | E58SC SERIES | E58SC10-360-6-L-5 | 5VDC^GL | E58SC10-360-6-L-5^5VDC^GL | Энкодер инкрементальный, корпус: Ø58мм, вал выступающий зажимного типа, посадочный диаметр вала: Ø10мм, разрешение: 360 имп./об., Line Driver (дифференциальный), выходные фазы A, A̅, B, B̅, Z, Z̅, Uпит. 5В=, кабель сзади/сбоку 2м, IP50 | 19190 | ЕАЭС N RU Д-KR.РА08.В.06158/23 | 1
| A2500004077R | H2500006764 | ROTARY ENCODER | E58 SERIES | E58SC SERIES | E58SC10-360-6-L-5-C | 5VDC^GL | E58SC10-360-6-L-5-C^5VDC^GL | Энкодер инкрементальный, корпус: Ø58мм, вал выступающий зажимного типа, посадочный диаметр вала: Ø10мм, разрешение: 360 имп./об., Line Driver (дифференциальный), выходные фазы A, A̅, B, B̅, Z, Z̅, Uпит. 5В=, подключение кабеля сзади, IP50 | 19960 | ЕАЭС N RU Д-KR.РА08.В.06158/23 | 1
| A2500004280R | H2500006765 | ROTARY ENCODER | E58 SERIES | E58SC SERIES | E58SC10-360-6-L-5-CR | 5VDC^GL | E58SC10-360-6-L-5-CR^5VDC^GL | Энкодер инкрементальный, корпус: Ø58мм, вал выступающий зажимного типа, посадочный диаметр вала: Ø10мм, разрешение: 360 имп./об., Line Driver (дифференциальный), выходные фазы A, A̅, B, B̅, Z, Z̅, Uпит. 5В=, разъем сзади, IP50 | 19960 | ЕАЭС N RU Д-KR.РА08.В.06158/23 | 1
| A2500004482R | H2500001626 | ROTARY ENCODER | E58 SERIES | E58SC SERIES | E58SC10-360-6-L-5-CS | 5VDC^GL | E58SC10-360-6-L-5-CS^5VDC^GL | Энкодер инкрементальный, корпус: Ø58мм, вал выступающий зажимного типа, посадочный диаметр вала: Ø10мм, разрешение: 360 имп./об., Line Driver (дифференциальный), выходные фазы A, A̅, B, B̅, Z, Z̅, Uпит. 5В=, разъем сбоку, IP50 | 19960 | ЕАЭС N RU Д-KR.РА08.В.06158/23 | 1
| A2500003761R | H2500006766 | ROTARY ENCODER | E58 SERIES | E58SC SERIES | E58SC10-400-3-N-24 | 12-24VDC^GL | E58SC10-400-3-N-24^12-24VDC^GL | Энкодер инкрементальный, корпус: Ø58мм, вал выступающий зажимного типа, посадочный диаметр вала: Ø10мм, разрешение: 400 имп./об., NPN с открытым коллектором, выходные фазы A, B, Z, Uпит. 12…24В=, кабель сзади/сбоку 2м, IP50 | 16850 | ЕАЭС N RU Д-KR.РА08.В.06158/23 | 1
| A2500003973R | H2500006767 | ROTARY ENCODER | E58 SERIES | E58SC SERIES | E58SC10-400-3-N-24-C | 12-24VDC^GL | E58SC10-400-3-N-24-C^12-24VDC^GL | Энкодер инкрементальный, корпус: Ø58мм, вал выступающий зажимного типа, посадочный диаметр вала: Ø10мм, разрешение: 400 имп./об., NPN с открытым коллектором, выходные фазы A, B, Z, Uпит. 12…24В=, подключение кабеля сзади, IP50 | 17630 | ЕАЭС N RU Д-KR.РА08.В.06158/23 | 1
| A2500004177R | H2500006768 | ROTARY ENCODER | E58 SERIES | E58SC SERIES | E58SC10-400-3-N-24-CR | 12-24VDC^GL | E58SC10-400-3-N-24-CR^12-24VDC^GL | Энкодер инкрементальный, корпус: Ø58мм, вал выступающий зажимного типа, посадочный диаметр вала: Ø10мм, разрешение: 400 имп./об., NPN с открытым коллектором, выходные фазы A, B, Z, Uпит. 12…24В=, разъем сзади, IP50 | 17630 | ЕАЭС N RU Д-KR.РА08.В.06158/23 | 1
| A2500004379R | H2500001621 | ROTARY ENCODER | E58 SERIES | E58SC SERIES | E58SC10-400-3-N-24-CS | 12-24VDC^GL | E58SC10-400-3-N-24-CS^12-24VDC^GL | Энкодер инкрементальный, корпус: Ø58мм, вал выступающий зажимного типа, посадочный диаметр вала: Ø10мм, разрешение: 400 имп./об., NPN с открытым коллектором, выходные фазы A, B, Z, Uпит. 12…24В=, разъем сбоку, IP50 | 17630 | ЕАЭС N RU Д-KR.РА08.В.06158/23 | 1
| A2500003762R | H2500006769 | ROTARY ENCODER | E58 SERIES | E58SC SERIES | E58SC10-400-3-N-5 | 5VDC^GL | E58SC10-400-3-N-5^5VDC^GL | Энкодер инкрементальный, корпус: Ø58мм, вал выступающий зажимного типа, посадочный диаметр вала: Ø10мм, разрешение: 400 имп./об., NPN с открытым коллектором, выходные фазы A, B, Z, Uпит. 5В=, кабель сзади/сбоку 2м, IP50 | 16850 | ЕАЭС N RU Д-KR.РА08.В.06158/23 | 1
| A2500003974R | H2500006770 | ROTARY ENCODER | E58 SERIES | E58SC SERIES | E58SC10-400-3-N-5-C | 5VDC^GL | E58SC10-400-3-N-5-C^5VDC^GL | Энкодер инкрементальный, корпус: Ø58мм, вал выступающий зажимного типа, посадочный диаметр вала: Ø10мм, разрешение: 400 имп./об., NPN с открытым коллектором, выходные фазы A, B, Z, Uпит. 5В=, подключение кабеля сзади, IP50 | 17630 | ЕАЭС N RU Д-KR.РА08.В.06158/23 | 1
| A2500004178R | H2500006771 | ROTARY ENCODER | E58 SERIES | E58SC SERIES | E58SC10-400-3-N-5-CR | 5VDC^GL | E58SC10-400-3-N-5-CR^5VDC^GL | Энкодер инкрементальный, корпус: Ø58мм, вал выступающий зажимного типа, посадочный диаметр вала: Ø10мм, разрешение: 400 имп./об., NPN с открытым коллектором, выходные фазы A, B, Z, Uпит. 5В=, разъем сзади, IP50 | 17630 | ЕАЭС N RU Д-KR.РА08.В.06158/23 | 1
| A2500004380R | H2500006772 | ROTARY ENCODER | E58 SERIES | E58SC SERIES | E58SC10-400-3-N-5-CS | 5VDC^GL | E58SC10-400-3-N-5-CS^5VDC^GL | Энкодер инкрементальный, корпус: Ø58мм, вал выступающий зажимного типа, посадочный диаметр вала: Ø10мм, разрешение: 400 имп./об., NPN с открытым коллектором, выходные фазы A, B, Z, Uпит. 5В=, разъем сбоку, IP50 | 17630 | ЕАЭС N RU Д-KR.РА08.В.06158/23 | 1
| A2500003702R | H2500001493 | ROTARY ENCODER | E58 SERIES | E58SC SERIES | E58SC10-400-3-T-24 | 12-24VDC^GL | E58SC10-400-3-T-24^12-24VDC^GL | Энкодер инкрементальный, корпус: Ø58мм, вал выступающий зажимного типа, посадочный диаметр вала: Ø10мм, разрешение: 400 имп./об., комплементарный, выходные фазы A, B, Z, Uпит. 12…24В=, кабель сзади/сбоку 2м, IP50 | 16850 | ЕАЭС N RU Д-KR.РА08.В.06158/23 | 1
| A2500004119R | H2500006773 | ROTARY ENCODER | E58 SERIES | E58SC SERIES | E58SC10-400-3-T-24-CR | 12-24VDC^GL | E58SC10-400-3-T-24-CR^12-24VDC^GL | Энкодер инкрементальный, корпус: Ø58мм, вал выступающий зажимного типа, посадочный диаметр вала: Ø10мм, разрешение: 400 имп./об., комплементарный, выходные фазы A, B, Z, Uпит. 12…24В=, разъем сзади, IP50 | 17630 | ЕАЭС N RU Д-KR.РА08.В.06158/23 | 1
| A2500004321R | H2500006774 | ROTARY ENCODER | E58 SERIES | E58SC SERIES | E58SC10-400-3-T-24-CS | 12-24VDC^GL | E58SC10-400-3-T-24-CS^12-24VDC^GL | Энкодер инкрементальный, корпус: Ø58мм, вал выступающий зажимного типа, посадочный диаметр вала: Ø10мм, разрешение: 400 имп./об., комплементарный, выходные фазы A, B, Z, Uпит. 12…24В=, разъем сбоку, IP50 | 17630 | ЕАЭС N RU Д-KR.РА08.В.06158/23 | 1
| A2500003703R | H2500006775 | ROTARY ENCODER | E58 SERIES | E58SC SERIES | E58SC10-400-3-T-5 | 5VDC^GL | E58SC10-400-3-T-5^5VDC^GL | Энкодер инкрементальный, корпус: Ø58мм, вал выступающий зажимного типа, посадочный диаметр вала: Ø10мм, разрешение: 400 имп./об., комплементарный, выходные фазы A, B, Z, Uпит. 5В=, кабель сзади/сбоку 2м, IP50 | 16850 | ЕАЭС N RU Д-KR.РА08.В.06158/23 | 1
| A2500003916R | H2500006776 | ROTARY ENCODER | E58 SERIES | E58SC SERIES | E58SC10-400-3-T-5-C | 5VDC^GL | E58SC10-400-3-T-5-C^5VDC^GL | Энкодер инкрементальный, корпус: Ø58мм, вал выступающий зажимного типа, посадочный диаметр вала: Ø10мм, разрешение: 400 имп./об., комплементарный, выходные фазы A, B, Z, Uпит. 5В=, подключение кабеля сзади, IP50 | 17630 | ЕАЭС N RU Д-KR.РА08.В.06158/23 | 1
| A2500004120R | H2500006777 | ROTARY ENCODER | E58 SERIES | E58SC SERIES | E58SC10-400-3-T-5-CR | 5VDC^GL | E58SC10-400-3-T-5-CR^5VDC^GL | Энкодер инкрементальный, корпус: Ø58мм, вал выступающий зажимного типа, посадочный диаметр вала: Ø10мм, разрешение: 400 имп./об., комплементарный, выходные фазы A, B, Z, Uпит. 5В=, разъем сзади, IP50 | 17630 | ЕАЭС N RU Д-KR.РА08.В.06158/23 | 1
| A2500004322R | H2500006778 | ROTARY ENCODER | E58 SERIES | E58SC SERIES | E58SC10-400-3-T-5-CS | 5VDC^GL | E58SC10-400-3-T-5-CS^5VDC^GL | Энкодер инкрементальный, корпус: Ø58мм, вал выступающий зажимного типа, посадочный диаметр вала: Ø10мм, разрешение: 400 имп./об., комплементарный, выходные фазы A, B, Z, Uпит. 5В=, разъем сбоку, IP50 | 17630 | ЕАЭС N RU Д-KR.РА08.В.06158/23 | 1
| A2500003819R | H2500006779 | ROTARY ENCODER | E58 SERIES | E58SC SERIES | E58SC10-400-3-V-24 | 12-24VDC^GL | E58SC10-400-3-V-24^12-24VDC^GL | Энкодер инкрементальный, корпус: Ø58мм, вал выступающий зажимного типа, посадочный диаметр вала: Ø10мм, разрешение: 400 имп./об., напряжение, выходные фазы A, B, Z, Uпит. 12…24В=, кабель сзади/сбоку 2м, IP50 | 16850 | ЕАЭС N RU Д-KR.РА08.В.06158/23 | 1
| A2500004031R | H2500006780 | ROTARY ENCODER | E58 SERIES | E58SC SERIES | E58SC10-400-3-V-24-C | 12-24VDC^GL | E58SC10-400-3-V-24-C^12-24VDC^GL | Энкодер инкрементальный, корпус: Ø58мм, вал выступающий зажимного типа, посадочный диаметр вала: Ø10мм, разрешение: 400 имп./об., напряжение, выходные фазы A, B, Z, Uпит. 12…24В=, подключение кабеля сзади, IP50 | 17630 | ЕАЭС N RU Д-KR.РА08.В.06158/23 | 1
| A2500004235R | H2500006781 | ROTARY ENCODER | E58 SERIES | E58SC SERIES | E58SC10-400-3-V-24-CR | 12-24VDC^GL | E58SC10-400-3-V-24-CR^12-24VDC^GL | Энкодер инкрементальный, корпус: Ø58мм, вал выступающий зажимного типа, посадочный диаметр вала: Ø10мм, разрешение: 400 имп./об., напряжение, выходные фазы A, B, Z, Uпит. 12…24В=, разъем сзади, IP50 | 17630 | ЕАЭС N RU Д-KR.РА08.В.06158/23 | 1
| A2500004437R | H2500006782 | ROTARY ENCODER | E58 SERIES | E58SC SERIES | E58SC10-400-3-V-24-CS | 12-24VDC^GL | E58SC10-400-3-V-24-CS^12-24VDC^GL | Энкодер инкрементальный, корпус: Ø58мм, вал выступающий зажимного типа, посадочный диаметр вала: Ø10мм, разрешение: 400 имп./об., напряжение, выходные фазы A, B, Z, Uпит. 12…24В=, разъем сбоку, IP50 | 17630 | ЕАЭС N RU Д-KR.РА08.В.06158/23 | 1
| A2500003820R | H2500006783 | ROTARY ENCODER | E58 SERIES | E58SC SERIES | E58SC10-400-3-V-5 | 5VDC^GL | E58SC10-400-3-V-5^5VDC^GL | Энкодер инкрементальный, корпус: Ø58мм, вал выступающий зажимного типа, посадочный диаметр вала: Ø10мм, разрешение: 400 имп./об., напряжение, выходные фазы A, B, Z, Uпит. 5В=, кабель сзади/сбоку 2м, IP50 | 16850 | ЕАЭС N RU Д-KR.РА08.В.06158/23 | 1
| A2500004032R | H2500006784 | ROTARY ENCODER | E58 SERIES | E58SC SERIES | E58SC10-400-3-V-5-C | 5VDC^GL | E58SC10-400-3-V-5-C^5VDC^GL | Энкодер инкрементальный, корпус: Ø58мм, вал выступающий зажимного типа, посадочный диаметр вала: Ø10мм, разрешение: 400 имп./об., напряжение, выходные фазы A, B, Z, Uпит. 5В=, подключение кабеля сзади, IP50 | 17630 | ЕАЭС N RU Д-KR.РА08.В.06158/23 | 1
| A2500004236R | H2500006785 | ROTARY ENCODER | E58 SERIES | E58SC SERIES | E58SC10-400-3-V-5-CR | 5VDC^GL | E58SC10-400-3-V-5-CR^5VDC^GL | Энкодер инкрементальный, корпус: Ø58мм, вал выступающий зажимного типа, посадочный диаметр вала: Ø10мм, разрешение: 400 имп./об., напряжение, выходные фазы A, B, Z, Uпит. 5В=, разъем сзади, IP50 | 17630 | ЕАЭС N RU Д-KR.РА08.В.06158/23 | 1
| A2500004438R | H2500006786 | ROTARY ENCODER | E58 SERIES | E58SC SERIES | E58SC10-400-3-V-5-CS | 5VDC^GL | E58SC10-400-3-V-5-CS^5VDC^GL | Энкодер инкрементальный, корпус: Ø58мм, вал выступающий зажимного типа, посадочный диаметр вала: Ø10мм, разрешение: 400 имп./об., напряжение, выходные фазы A, B, Z, Uпит. 5В=, разъем сбоку, IP50 | 17630 | ЕАЭС N RU Д-KR.РА08.В.06158/23 | 1
| A2500003865R | H2500006787 | ROTARY ENCODER | E58 SERIES | E58SC SERIES | E58SC10-400-6-L-5 | 5VDC^GL | E58SC10-400-6-L-5^5VDC^GL | Энкодер инкрементальный, корпус: Ø58мм, вал выступающий зажимного типа, посадочный диаметр вала: Ø10мм, разрешение: 400 имп./об., Line Driver (дифференциальный), выходные фазы A, A̅, B, B̅, Z, Z̅, Uпит. 5В=, кабель сзади/сбоку 2м, IP50 | 19190 | ЕАЭС N RU Д-KR.РА08.В.06158/23 | 1
| A2500004078R | H2500006788 | ROTARY ENCODER | E58 SERIES | E58SC SERIES | E58SC10-400-6-L-5-C | 5VDC^GL | E58SC10-400-6-L-5-C^5VDC^GL | Энкодер инкрементальный, корпус: Ø58мм, вал выступающий зажимного типа, посадочный диаметр вала: Ø10мм, разрешение: 400 имп./об., Line Driver (дифференциальный), выходные фазы A, A̅, B, B̅, Z, Z̅, Uпит. 5В=, подключение кабеля сзади, IP50 | 19960 | ЕАЭС N RU Д-KR.РА08.В.06158/23 | 1
| A2500004281R | H2500006789 | ROTARY ENCODER | E58 SERIES | E58SC SERIES | E58SC10-400-6-L-5-CR | 5VDC^GL | E58SC10-400-6-L-5-CR^5VDC^GL | Энкодер инкрементальный, корпус: Ø58мм, вал выступающий зажимного типа, посадочный диаметр вала: Ø10мм, разрешение: 400 имп./об., Line Driver (дифференциальный), выходные фазы A, A̅, B, B̅, Z, Z̅, Uпит. 5В=, разъем сзади, IP50 | 19960 | ЕАЭС N RU Д-KR.РА08.В.06158/23 | 1
| A2500004483R | H2500006790 | ROTARY ENCODER | E58 SERIES | E58SC SERIES | E58SC10-400-6-L-5-CS | 5VDC^GL | E58SC10-400-6-L-5-CS^5VDC^GL | Энкодер инкрементальный, корпус: Ø58мм, вал выступающий зажимного типа, посадочный диаметр вала: Ø10мм, разрешение: 400 имп./об., Line Driver (дифференциальный), выходные фазы A, A̅, B, B̅, Z, Z̅, Uпит. 5В=, разъем сбоку, IP50 | 19960 | ЕАЭС N RU Д-KR.РА08.В.06158/23 | 1
| A2500003789R | H2500001520 | ROTARY ENCODER | E58 SERIES | E58SC SERIES | E58SC10-5000-3-N-24 | 12-24VDC^GL | E58SC10-5000-3-N-24^12-24VDC^GL | Энкодер инкрементальный, корпус: Ø58мм, вал выступающий зажимного типа, посадочный диаметр вала: Ø10мм, разрешение: 5000 имп./об., NPN с открытым коллектором, выходные фазы A, B, Z, Uпит. 12…24В=, кабель сзади/сбоку 2м, IP50 | 22110 | ЕАЭС N RU Д-KR.РА08.В.06158/23 | 1
| A2500010307R | H2500006791 | ROTARY ENCODER | E58 SERIES | E58SC SERIES | E58SC10-5000-3-N-24 | 12-24VDC(5M)^GL | E58SC10-5000-3-N-24^12-24VDC(5M)^GL | Энкодер инкрементальный, корпус: Ø58мм, вал выступающий зажимного типа, посадочный диаметр вала: Ø10мм, разрешение: 5000 имп./об., NPN с открытым коллектором, выходные фазы A, B, Z, Uпит. 12…24В=, кабель сзади/сбоку 5м, IP50 | 23050 | ЕАЭС N RU Д-KR.РА08.В.06158/23 | 1
| A2500004001R | H2500004191 | ROTARY ENCODER | E58 SERIES | E58SC SERIES | E58SC10-5000-3-N-24-C | 12-24VDC^GL | E58SC10-5000-3-N-24-C^12-24VDC^GL | Энкодер инкрементальный, корпус: Ø58мм, вал выступающий зажимного типа, посадочный диаметр вала: Ø10мм, разрешение: 5000 имп./об., NPN с открытым коллектором, выходные фазы A, B, Z, Uпит. 12…24В=, подключение кабеля сзади, IP50 | 22890 | ЕАЭС N RU Д-KR.РА08.В.06158/23 | 1
| A2500004205R | H2500006792 | ROTARY ENCODER | E58 SERIES | E58SC SERIES | E58SC10-5000-3-N-24-CR | 12-24VDC^GL | E58SC10-5000-3-N-24-CR^12-24VDC^GL | Энкодер инкрементальный, корпус: Ø58мм, вал выступающий зажимного типа, посадочный диаметр вала: Ø10мм, разрешение: 5000 имп./об., NPN с открытым коллектором, выходные фазы A, B, Z, Uпит. 12…24В=, разъем сзади, IP50 | 22890 | ЕАЭС N RU Д-KR.РА08.В.06158/23 | 1
| A2500004407R | H2500005312 | ROTARY ENCODER | E58 SERIES | E58SC SERIES | E58SC10-5000-3-N-24-CS | 12-24VDC^GL | E58SC10-5000-3-N-24-CS^12-24VDC^GL | Энкодер инкрементальный, корпус: Ø58мм, вал выступающий зажимного типа, посадочный диаметр вала: Ø10мм, разрешение: 5000 имп./об., NPN с открытым коллектором, выходные фазы A, B, Z, Uпит. 12…24В=, разъем сбоку, IP50 | 22890 | ЕАЭС N RU Д-KR.РА08.В.06158/23 | 1
| A2500003790R | H2500001521 | ROTARY ENCODER | E58 SERIES | E58SC SERIES | E58SC10-5000-3-N-5 | 5VDC^GL | E58SC10-5000-3-N-5^5VDC^GL | Энкодер инкрементальный, корпус: Ø58мм, вал выступающий зажимного типа, посадочный диаметр вала: Ø10мм, разрешение: 5000 имп./об., NPN с открытым коллектором, выходные фазы A, B, Z, Uпит. 5В=, кабель сзади/сбоку 2м, IP50 | 22110 | ЕАЭС N RU Д-KR.РА08.В.06158/23 | 1
| A2500004002R | H2500006793 | ROTARY ENCODER | E58 SERIES | E58SC SERIES | E58SC10-5000-3-N-5-C | 5VDC^GL | E58SC10-5000-3-N-5-C^5VDC^GL | Энкодер инкрементальный, корпус: Ø58мм, вал выступающий зажимного типа, посадочный диаметр вала: Ø10мм, разрешение: 5000 имп./об., NPN с открытым коллектором, выходные фазы A, B, Z, Uпит. 5В=, подключение кабеля сзади, IP50 | 22890 | ЕАЭС N RU Д-KR.РА08.В.06158/23 | 1
| A2500004206R | H2500006794 | ROTARY ENCODER | E58 SERIES | E58SC SERIES | E58SC10-5000-3-N-5-CR | 5VDC^GL | E58SC10-5000-3-N-5-CR^5VDC^GL | Энкодер инкрементальный, корпус: Ø58мм, вал выступающий зажимного типа, посадочный диаметр вала: Ø10мм, разрешение: 5000 имп./об., NPN с открытым коллектором, выходные фазы A, B, Z, Uпит. 5В=, разъем сзади, IP50 | 22890 | ЕАЭС N RU Д-KR.РА08.В.06158/23 | 1
| A2500004408R | H2500006795 | ROTARY ENCODER | E58 SERIES | E58SC SERIES | E58SC10-5000-3-N-5-CS | 5VDC^GL | E58SC10-5000-3-N-5-CS^5VDC^GL | Энкодер инкрементальный, корпус: Ø58мм, вал выступающий зажимного типа, посадочный диаметр вала: Ø10мм, разрешение: 5000 имп./об., NPN с открытым коллектором, выходные фазы A, B, Z, Uпит. 5В=, разъем сбоку, IP50 | 22890 | ЕАЭС N RU Д-KR.РА08.В.06158/23 | 1
| A2500003731R | H2500001505 | ROTARY ENCODER | E58 SERIES | E58SC SERIES | E58SC10-5000-3-T-24 | 12-24VDC GL | E58SC10-5000-3-T-24^12-24VDC GL | Энкодер инкрементальный, корпус: Ø58мм, вал выступающий зажимного типа, посадочный диаметр вала: Ø10мм, разрешение: 5000 имп./об., комплементарный, выходные фазы A, B, Z, Uпит. 12…24В=, кабель сзади/сбоку 2м, IP50 | 22110 | ЕАЭС N RU Д-KR.РА08.В.06158/23 | 1
| A2500003943R | H2500006796 | ROTARY ENCODER | E58 SERIES | E58SC SERIES | E58SC10-5000-3-T-24-C | 12-24VDC^GL | E58SC10-5000-3-T-24-C^12-24VDC^GL | Энкодер инкрементальный, корпус: Ø58мм, вал выступающий зажимного типа, посадочный диаметр вала: Ø10мм, разрешение: 5000 имп./об., комплементарный, выходные фазы A, B, Z, Uпит. 12…24В=, подключение кабеля сзади, IP50 | 22890 | ЕАЭС N RU Д-KR.РА08.В.06158/23 | 1
| A2500004147R | H2500006797 | ROTARY ENCODER | E58 SERIES | E58SC SERIES | E58SC10-5000-3-T-24-CR | 12-24VDC^GL | E58SC10-5000-3-T-24-CR^12-24VDC^GL | Энкодер инкрементальный, корпус: Ø58мм, вал выступающий зажимного типа, посадочный диаметр вала: Ø10мм, разрешение: 5000 имп./об., комплементарный, выходные фазы A, B, Z, Uпит. 12…24В=, разъем сзади, IP50 | 22890 | ЕАЭС N RU Д-KR.РА08.В.06158/23 | 1
| A2500004349R | H2500001616 | ROTARY ENCODER | E58 SERIES | E58SC SERIES | E58SC10-5000-3-T-24-CS | 12-24VDC^GL | E58SC10-5000-3-T-24-CS^12-24VDC^GL | Энкодер инкрементальный, корпус: Ø58мм, вал выступающий зажимного типа, посадочный диаметр вала: Ø10мм, разрешение: 5000 имп./об., комплементарный, выходные фазы A, B, Z, Uпит. 12…24В=, разъем сбоку, IP50 | 22890 | ЕАЭС N RU Д-KR.РА08.В.06158/23 | 1
| A2500003732R | H2500001506 | ROTARY ENCODER | E58 SERIES | E58SC SERIES | E58SC10-5000-3-T-5 | 5VDC^GL | E58SC10-5000-3-T-5^5VDC^GL | Энкодер инкрементальный, корпус: Ø58мм, вал выступающий зажимного типа, посадочный диаметр вала: Ø10мм, разрешение: 5000 имп./об., комплементарный, выходные фазы A, B, Z, Uпит. 5В=, кабель сзади/сбоку 2м, IP50 | 22110 | ЕАЭС N RU Д-KR.РА08.В.06158/23 | 1
| A2500003944R | H2500006798 | ROTARY ENCODER | E58 SERIES | E58SC SERIES | E58SC10-5000-3-T-5-C | 5VDC^GL | E58SC10-5000-3-T-5-C^5VDC^GL | Энкодер инкрементальный, корпус: Ø58мм, вал выступающий зажимного типа, посадочный диаметр вала: Ø10мм, разрешение: 5000 имп./об., комплементарный, выходные фазы A, B, Z, Uпит. 5В=, подключение кабеля сзади, IP50 | 22890 | ЕАЭС N RU Д-KR.РА08.В.06158/23 | 1
| A2500004148R | H2500006799 | ROTARY ENCODER | E58 SERIES | E58SC SERIES | E58SC10-5000-3-T-5-CR | 5VDC^GL | E58SC10-5000-3-T-5-CR^5VDC^GL | Энкодер инкрементальный, корпус: Ø58мм, вал выступающий зажимного типа, посадочный диаметр вала: Ø10мм, разрешение: 5000 имп./об., комплементарный, выходные фазы A, B, Z, Uпит. 5В=, разъем сзади, IP50 | 22890 | ЕАЭС N RU Д-KR.РА08.В.06158/23 | 1
| A2500004350R | H2500006800 | ROTARY ENCODER | E58 SERIES | E58SC SERIES | E58SC10-5000-3-T-5-CS | 5VDC^GL | E58SC10-5000-3-T-5-CS^5VDC^GL | Энкодер инкрементальный, корпус: Ø58мм, вал выступающий зажимного типа, посадочный диаметр вала: Ø10мм, разрешение: 5000 имп./об., комплементарный, выходные фазы A, B, Z, Uпит. 5В=, разъем сбоку, IP50 | 22890 | ЕАЭС N RU Д-KR.РА08.В.06158/23 | 1
| A2500003847R | H2500001536 | ROTARY ENCODER | E58 SERIES | E58SC SERIES | E58SC10-5000-3-V-24 | 12-24VDC^GL | E58SC10-5000-3-V-24^12-24VDC^GL | Энкодер инкрементальный, корпус: Ø58мм, вал выступающий зажимного типа, посадочный диаметр вала: Ø10мм, разрешение: 5000 имп./об., напряжение, выходные фазы A, B, Z, Uпит. 12…24В=, кабель сзади/сбоку 2м, IP50 | 22110 | ЕАЭС N RU Д-KR.РА08.В.06158/23 | 1
| A2500004059R | H2500006801 | ROTARY ENCODER | E58 SERIES | E58SC SERIES | E58SC10-5000-3-V-24-C | 12-24VDC^GL | E58SC10-5000-3-V-24-C^12-24VDC^GL | Энкодер инкрементальный, корпус: Ø58мм, вал выступающий зажимного типа, посадочный диаметр вала: Ø10мм, разрешение: 5000 имп./об., напряжение, выходные фазы A, B, Z, Uпит. 12…24В=, подключение кабеля сзади, IP50 | 22890 | ЕАЭС N RU Д-KR.РА08.В.06158/23 | 1
| A2500004263R | H2500006802 | ROTARY ENCODER | E58 SERIES | E58SC SERIES | E58SC10-5000-3-V-24-CR | 12-24VDC^GL | E58SC10-5000-3-V-24-CR^12-24VDC^GL | Энкодер инкрементальный, корпус: Ø58мм, вал выступающий зажимного типа, посадочный диаметр вала: Ø10мм, разрешение: 5000 имп./об., напряжение, выходные фазы A, B, Z, Uпит. 12…24В=, разъем сзади, IP50 | 22890 | ЕАЭС N RU Д-KR.РА08.В.06158/23 | 1
| A2500004465R | H2500006803 | ROTARY ENCODER | E58 SERIES | E58SC SERIES | E58SC10-5000-3-V-24-CS | 12-24VDC^GL | E58SC10-5000-3-V-24-CS^12-24VDC^GL | Энкодер инкрементальный, корпус: Ø58мм, вал выступающий зажимного типа, посадочный диаметр вала: Ø10мм, разрешение: 5000 имп./об., напряжение, выходные фазы A, B, Z, Uпит. 12…24В=, разъем сбоку, IP50 | 22890 | ЕАЭС N RU Д-KR.РА08.В.06158/23 | 1
| A2500003848R | H2500006804 | ROTARY ENCODER | E58 SERIES | E58SC SERIES | E58SC10-5000-3-V-5 | 5VDC^GL | E58SC10-5000-3-V-5^5VDC^GL | Энкодер инкрементальный, корпус: Ø58мм, вал выступающий зажимного типа, посадочный диаметр вала: Ø10мм, разрешение: 5000 имп./об., напряжение, выходные фазы A, B, Z, Uпит. 5В=, кабель сзади/сбоку 2м, IP50 | 22110 | ЕАЭС N RU Д-KR.РА08.В.06158/23 | 1
| A2500004060R | H2500006805 | ROTARY ENCODER | E58 SERIES | E58SC SERIES | E58SC10-5000-3-V-5-C | 5VDC^GL | E58SC10-5000-3-V-5-C^5VDC^GL | Энкодер инкрементальный, корпус: Ø58мм, вал выступающий зажимного типа, посадочный диаметр вала: Ø10мм, разрешение: 5000 имп./об., напряжение, выходные фазы A, B, Z, Uпит. 5В=, подключение кабеля сзади, IP50 | 22890 | ЕАЭС N RU Д-KR.РА08.В.06158/23 | 1
| A2500004264R | H2500006806 | ROTARY ENCODER | E58 SERIES | E58SC SERIES | E58SC10-5000-3-V-5-CR | 5VDC^GL | E58SC10-5000-3-V-5-CR^5VDC^GL | Энкодер инкрементальный, корпус: Ø58мм, вал выступающий зажимного типа, посадочный диаметр вала: Ø10мм, разрешение: 5000 имп./об., напряжение, выходные фазы A, B, Z, Uпит. 5В=, разъем сзади, IP50 | 22890 | ЕАЭС N RU Д-KR.РА08.В.06158/23 | 1
| A2500004466R | H2500006807 | ROTARY ENCODER | E58 SERIES | E58SC SERIES | E58SC10-5000-3-V-5-CS | 5VDC^GL | E58SC10-5000-3-V-5-CS^5VDC^GL | Энкодер инкрементальный, корпус: Ø58мм, вал выступающий зажимного типа, посадочный диаметр вала: Ø10мм, разрешение: 5000 имп./об., напряжение, выходные фазы A, B, Z, Uпит. 5В=, разъем сбоку, IP50 | 22890 | ЕАЭС N RU Д-KR.РА08.В.06158/23 | 1
| A2500003886R | H2500006808 | ROTARY ENCODER | E58 SERIES | E58SC SERIES | E58SC10-5000-6-L-24 | 12-24VDC^GL | E58SC10-5000-6-L-24^12-24VDC^GL | Энкодер инкрементальный, корпус: Ø58мм, вал выступающий зажимного типа, посадочный диаметр вала: Ø10мм, разрешение: 5000 имп./об., Line Driver (дифференциальный), выходные фазы A, A̅, B, B̅, Z, Z̅, Uпит. 12…24В=, кабель сзади/сбоку 2м, IP50 | 24430 | ЕАЭС N RU Д-KR.РА08.В.06158/23 | 1
| A2500003888R | H2500001561 | ROTARY ENCODER | E58 SERIES | E58SC SERIES | E58SC10-5000-6-L-24 | 12-24VDC(5M)^GL | E58SC10-5000-6-L-24^12-24VDC(5M)^GL | Энкодер инкрементальный, корпус: Ø58мм, вал выступающий зажимного типа, посадочный диаметр вала: Ø10мм, разрешение: 5000 имп./об., Line Driver (дифференциальный), выходные фазы A, A̅, B, B̅, Z, Z̅, Uпит. 12…24В=, кабель сзади/сбоку 5м, IP50 | 25370 | ЕАЭС N RU Д-KR.РА08.В.06158/23 | 1
| A2500003885R | H2500001559 | ROTARY ENCODER | E58 SERIES | E58SC SERIES | E58SC10-5000-6-L-5 | 5VDC^GL | E58SC10-5000-6-L-5^5VDC^GL | Энкодер инкрементальный, корпус: Ø58мм, вал выступающий зажимного типа, посадочный диаметр вала: Ø10мм, разрешение: 5000 имп./об., Line Driver (дифференциальный), выходные фазы A, A̅, B, B̅, Z, Z̅, Uпит. 5В=, кабель сзади/сбоку 2м, IP50 | 24430 | ЕАЭС N RU Д-KR.РА08.В.06158/23 | 1
| A2500003887R | H2500001560 | ROTARY ENCODER | E58 SERIES | E58SC SERIES | E58SC10-5000-6-L-5 | 5VDC(5M)^GL | E58SC10-5000-6-L-5^5VDC(5M)^GL | Энкодер инкрементальный, корпус: Ø58мм, вал выступающий зажимного типа, посадочный диаметр вала: Ø10мм, разрешение: 5000 имп./об., Line Driver (дифференциальный), выходные фазы A, A̅, B, B̅, Z, Z̅, Uпит. 5В=, кабель сзади/сбоку 5м, IP50 | 25370 | ЕАЭС N RU Д-KR.РА08.В.06158/23 | 1
| A2500004092R | H2500001585 | ROTARY ENCODER | E58 SERIES | E58SC SERIES | E58SC10-5000-6-L-5-C | 5VDC^GL | E58SC10-5000-6-L-5-C^5VDC^GL | Энкодер инкрементальный, корпус: Ø58мм, вал выступающий зажимного типа, посадочный диаметр вала: Ø10мм, разрешение: 5000 имп./об., Line Driver (дифференциальный), выходные фазы A, A̅, B, B̅, Z, Z̅, Uпит. 5В=, подключение кабеля сзади, IP50 | 25200 | ЕАЭС N RU Д-KR.РА08.В.06158/23 | 1
| A2500004295R | H2500001607 | ROTARY ENCODER | E58 SERIES | E58SC SERIES | E58SC10-5000-6-L-5-CR | 5VDC^GL | E58SC10-5000-6-L-5-CR^5VDC^GL | Энкодер инкрементальный, корпус: Ø58мм, вал выступающий зажимного типа, посадочный диаметр вала: Ø10мм, разрешение: 5000 имп./об., Line Driver (дифференциальный), выходные фазы A, A̅, B, B̅, Z, Z̅, Uпит. 5В=, разъем сзади, IP50 | 25200 | ЕАЭС N RU Д-KR.РА08.В.06158/23 | 1
| A2500004498R | H2500001632 | ROTARY ENCODER | E58 SERIES | E58SC SERIES | E58SC10-5000-6-L-5-CS | 5VDC^GL | E58SC10-5000-6-L-5-CS^5VDC^GL | Энкодер инкрементальный, корпус: Ø58мм, вал выступающий зажимного типа, посадочный диаметр вала: Ø10мм, разрешение: 5000 имп./об., Line Driver (дифференциальный), выходные фазы A, A̅, B, B̅, Z, Z̅, Uпит. 5В=, разъем сбоку, IP50 | 25200 | ЕАЭС N RU Д-KR.РА08.В.06158/23 | 1
| A2500003763R | H2500001512 | ROTARY ENCODER | E58 SERIES | E58SC SERIES | E58SC10-500-3-N-24 | 12-24VDC^GL | E58SC10-500-3-N-24^12-24VDC^GL | Энкодер инкрементальный, корпус: Ø58мм, вал выступающий зажимного типа, посадочный диаметр вала: Ø10мм, разрешение: 500 имп./об., NPN с открытым коллектором, выходные фазы A, B, Z, Uпит. 12…24В=, кабель сзади/сбоку 2м, IP50 | 16850 | ЕАЭС N RU Д-KR.РА08.В.06158/23 | 1
| A2500003975R | H2500006809 | ROTARY ENCODER | E58 SERIES | E58SC SERIES | E58SC10-500-3-N-24-C | 12-24VDC^GL | E58SC10-500-3-N-24-C^12-24VDC^GL | Энкодер инкрементальный, корпус: Ø58мм, вал выступающий зажимного типа, посадочный диаметр вала: Ø10мм, разрешение: 500 имп./об., NPN с открытым коллектором, выходные фазы A, B, Z, Uпит. 12…24В=, подключение кабеля сзади, IP50 | 17630 | ЕАЭС N RU Д-KR.РА08.В.06158/23 | 1
| A2500004179R | H2500006810 | ROTARY ENCODER | E58 SERIES | E58SC SERIES | E58SC10-500-3-N-24-CR | 12-24VDC^GL | E58SC10-500-3-N-24-CR^12-24VDC^GL | Энкодер инкрементальный, корпус: Ø58мм, вал выступающий зажимного типа, посадочный диаметр вала: Ø10мм, разрешение: 500 имп./об., NPN с открытым коллектором, выходные фазы A, B, Z, Uпит. 12…24В=, разъем сзади, IP50 | 17630 | ЕАЭС N RU Д-KR.РА08.В.06158/23 | 1
| A2500004381R | H2500006811 | ROTARY ENCODER | E58 SERIES | E58SC SERIES | E58SC10-500-3-N-24-CS | 12-24VDC^GL | E58SC10-500-3-N-24-CS^12-24VDC^GL | Энкодер инкрементальный, корпус: Ø58мм, вал выступающий зажимного типа, посадочный диаметр вала: Ø10мм, разрешение: 500 имп./об., NPN с открытым коллектором, выходные фазы A, B, Z, Uпит. 12…24В=, разъем сбоку, IP50 | 17630 | ЕАЭС N RU Д-KR.РА08.В.06158/23 | 1
| A2500003764R | H2500004185 | ROTARY ENCODER | E58 SERIES | E58SC SERIES | E58SC10-500-3-N-5 | 5VDC^GL | E58SC10-500-3-N-5^5VDC^GL | Энкодер инкрементальный, корпус: Ø58мм, вал выступающий зажимного типа, посадочный диаметр вала: Ø10мм, разрешение: 500 имп./об., NPN с открытым коллектором, выходные фазы A, B, Z, Uпит. 5В=, кабель сзади/сбоку 2м, IP50 | 16850 | ЕАЭС N RU Д-KR.РА08.В.06158/23 | 1
| A2500003976R | H2500006812 | ROTARY ENCODER | E58 SERIES | E58SC SERIES | E58SC10-500-3-N-5-C | 5VDC^GL | E58SC10-500-3-N-5-C^5VDC^GL | Энкодер инкрементальный, корпус: Ø58мм, вал выступающий зажимного типа, посадочный диаметр вала: Ø10мм, разрешение: 500 имп./об., NPN с открытым коллектором, выходные фазы A, B, Z, Uпит. 5В=, подключение кабеля сзади, IP50 | 17630 | ЕАЭС N RU Д-KR.РА08.В.06158/23 | 1
| A2500004180R | H2500001598 | ROTARY ENCODER | E58 SERIES | E58SC SERIES | E58SC10-500-3-N-5-CR | 5VDC^GL | E58SC10-500-3-N-5-CR^5VDC^GL | Энкодер инкрементальный, корпус: Ø58мм, вал выступающий зажимного типа, посадочный диаметр вала: Ø10мм, разрешение: 500 имп./об., NPN с открытым коллектором, выходные фазы A, B, Z, Uпит. 5В=, разъем сзади, IP50 | 17630 | ЕАЭС N RU Д-KR.РА08.В.06158/23 | 1
| A2500004382R | H2500006813 | ROTARY ENCODER | E58 SERIES | E58SC SERIES | E58SC10-500-3-N-5-CS | 5VDC^GL | E58SC10-500-3-N-5-CS^5VDC^GL | Энкодер инкрементальный, корпус: Ø58мм, вал выступающий зажимного типа, посадочный диаметр вала: Ø10мм, разрешение: 500 имп./об., NPN с открытым коллектором, выходные фазы A, B, Z, Uпит. 5В=, разъем сбоку, IP50 | 17630 | ЕАЭС N RU Д-KR.РА08.В.06158/23 | 1
| A2500003704R | H2500001494 | ROTARY ENCODER | E58 SERIES | E58SC SERIES | E58SC10-500-3-T-24 | 12-24VDC GL | E58SC10-500-3-T-24^12-24VDC GL | Энкодер инкрементальный, корпус: Ø58мм, вал выступающий зажимного типа, посадочный диаметр вала: Ø10мм, разрешение: 500 имп./об., комплементарный, выходные фазы A, B, Z, Uпит. 12…24В=, кабель сзади/сбоку 2м, IP50 | 20220 | ЕАЭС N RU Д-KR.РА08.В.06158/23 | 1
| A2500003917R | H2500001568 | ROTARY ENCODER | E58 SERIES | E58SC SERIES | E58SC10-500-3-T-24-C | 12-24VDC^GL | E58SC10-500-3-T-24-C^12-24VDC^GL | Энкодер инкрементальный, корпус: Ø58мм, вал выступающий зажимного типа, посадочный диаметр вала: Ø10мм, разрешение: 500 имп./об., комплементарный, выходные фазы A, B, Z, Uпит. 12…24В=, подключение кабеля сзади, IP50 | 17630 | ЕАЭС N RU Д-KR.РА08.В.06158/23 | 1
| A2500004121R | H2500001592 | ROTARY ENCODER | E58 SERIES | E58SC SERIES | E58SC10-500-3-T-24-CR | 12-24VDC^GL | E58SC10-500-3-T-24-CR^12-24VDC^GL | Энкодер инкрементальный, корпус: Ø58мм, вал выступающий зажимного типа, посадочный диаметр вала: Ø10мм, разрешение: 500 имп./об., комплементарный, выходные фазы A, B, Z, Uпит. 12…24В=, разъем сзади, IP50 | 17630 | ЕАЭС N RU Д-KR.РА08.В.06158/23 | 1
| A2500004323R | H2500001611 | ROTARY ENCODER | E58 SERIES | E58SC SERIES | E58SC10-500-3-T-24-CS | 12-24VDC^GL | E58SC10-500-3-T-24-CS^12-24VDC^GL | Энкодер инкрементальный, корпус: Ø58мм, вал выступающий зажимного типа, посадочный диаметр вала: Ø10мм, разрешение: 500 имп./об., комплементарный, выходные фазы A, B, Z, Uпит. 12…24В=, разъем сбоку, IP50 | 17630 | ЕАЭС N RU Д-KR.РА08.В.06158/23 | 1
| A2500003705R | H2500006814 | ROTARY ENCODER | E58 SERIES | E58SC SERIES | E58SC10-500-3-T-5 | 5VDC^GL | E58SC10-500-3-T-5^5VDC^GL | Энкодер инкрементальный, корпус: Ø58мм, вал выступающий зажимного типа, посадочный диаметр вала: Ø10мм, разрешение: 500 имп./об., комплементарный, выходные фазы A, B, Z, Uпит. 5В=, кабель сзади/сбоку 2м, IP50 | 16850 | ЕАЭС N RU Д-KR.РА08.В.06158/23 | 1
| A2500003918R | H2500006815 | ROTARY ENCODER | E58 SERIES | E58SC SERIES | E58SC10-500-3-T-5-C | 5VDC^GL | E58SC10-500-3-T-5-C^5VDC^GL | Энкодер инкрементальный, корпус: Ø58мм, вал выступающий зажимного типа, посадочный диаметр вала: Ø10мм, разрешение: 500 имп./об., комплементарный, выходные фазы A, B, Z, Uпит. 5В=, подключение кабеля сзади, IP50 | 17630 | ЕАЭС N RU Д-KR.РА08.В.06158/23 | 1
| A2500004122R | H2500001593 | ROTARY ENCODER | E58 SERIES | E58SC SERIES | E58SC10-500-3-T-5-CR | 5VDC^GL | E58SC10-500-3-T-5-CR^5VDC^GL | Энкодер инкрементальный, корпус: Ø58мм, вал выступающий зажимного типа, посадочный диаметр вала: Ø10мм, разрешение: 500 имп./об., комплементарный, выходные фазы A, B, Z, Uпит. 5В=, разъем сзади, IP50 | 17630 | ЕАЭС N RU Д-KR.РА08.В.06158/23 | 1
| A2500004324R | H2500006816 | ROTARY ENCODER | E58 SERIES | E58SC SERIES | E58SC10-500-3-T-5-CS | 5VDC^GL | E58SC10-500-3-T-5-CS^5VDC^GL | Энкодер инкрементальный, корпус: Ø58мм, вал выступающий зажимного типа, посадочный диаметр вала: Ø10мм, разрешение: 500 имп./об., комплементарный, выходные фазы A, B, Z, Uпит. 5В=, разъем сбоку, IP50 | 17630 | ЕАЭС N RU Д-KR.РА08.В.06158/23 | 1
| A2500003821R | H2500001529 | ROTARY ENCODER | E58 SERIES | E58SC SERIES | E58SC10-500-3-V-24 | 12-24VDC^GL | E58SC10-500-3-V-24^12-24VDC^GL | Энкодер инкрементальный, корпус: Ø58мм, вал выступающий зажимного типа, посадочный диаметр вала: Ø10мм, разрешение: 500 имп./об., напряжение, выходные фазы A, B, Z, Uпит. 12…24В=, кабель сзади/сбоку 2м, IP50 | 16850 | ЕАЭС N RU Д-KR.РА08.В.06158/23 | 1
| A2500004033R | H2500006817 | ROTARY ENCODER | E58 SERIES | E58SC SERIES | E58SC10-500-3-V-24-C | 12-24VDC^GL | E58SC10-500-3-V-24-C^12-24VDC^GL | Энкодер инкрементальный, корпус: Ø58мм, вал выступающий зажимного типа, посадочный диаметр вала: Ø10мм, разрешение: 500 имп./об., напряжение, выходные фазы A, B, Z, Uпит. 12…24В=, подключение кабеля сзади, IP50 | 17630 | ЕАЭС N RU Д-KR.РА08.В.06158/23 | 1
| A2500004237R | H2500006818 | ROTARY ENCODER | E58 SERIES | E58SC SERIES | E58SC10-500-3-V-24-CR | 12-24VDC^GL | E58SC10-500-3-V-24-CR^12-24VDC^GL | Энкодер инкрементальный, корпус: Ø58мм, вал выступающий зажимного типа, посадочный диаметр вала: Ø10мм, разрешение: 500 имп./об., напряжение, выходные фазы A, B, Z, Uпит. 12…24В=, разъем сзади, IP50 | 17630 | ЕАЭС N RU Д-KR.РА08.В.06158/23 | 1
| A2500004439R | H2500001623 | ROTARY ENCODER | E58 SERIES | E58SC SERIES | E58SC10-500-3-V-24-CS | 12-24VDC^GL | E58SC10-500-3-V-24-CS^12-24VDC^GL | Энкодер инкрементальный, корпус: Ø58мм, вал выступающий зажимного типа, посадочный диаметр вала: Ø10мм, разрешение: 500 имп./об., напряжение, выходные фазы A, B, Z, Uпит. 12…24В=, разъем сбоку, IP50 | 17630 | ЕАЭС N RU Д-KR.РА08.В.06158/23 | 1
| A2500003822R | H2500006819 | ROTARY ENCODER | E58 SERIES | E58SC SERIES | E58SC10-500-3-V-5 | 5VDC^GL | E58SC10-500-3-V-5^5VDC^GL | Энкодер инкрементальный, корпус: Ø58мм, вал выступающий зажимного типа, посадочный диаметр вала: Ø10мм, разрешение: 500 имп./об., напряжение, выходные фазы A, B, Z, Uпит. 5В=, кабель сзади/сбоку 2м, IP50 | 16850 | ЕАЭС N RU Д-KR.РА08.В.06158/23 | 1
| A2500004034R | H2500006820 | ROTARY ENCODER | E58 SERIES | E58SC SERIES | E58SC10-500-3-V-5-C | 5VDC^GL | E58SC10-500-3-V-5-C^5VDC^GL | Энкодер инкрементальный, корпус: Ø58мм, вал выступающий зажимного типа, посадочный диаметр вала: Ø10мм, разрешение: 500 имп./об., напряжение, выходные фазы A, B, Z, Uпит. 5В=, подключение кабеля сзади, IP50 | 17630 | ЕАЭС N RU Д-KR.РА08.В.06158/23 | 1
| A2500004238R | H2500006821 | ROTARY ENCODER | E58 SERIES | E58SC SERIES | E58SC10-500-3-V-5-CR | 5VDC^GL | E58SC10-500-3-V-5-CR^5VDC^GL | Энкодер инкрементальный, корпус: Ø58мм, вал выступающий зажимного типа, посадочный диаметр вала: Ø10мм, разрешение: 500 имп./об., напряжение, выходные фазы A, B, Z, Uпит. 5В=, разъем сзади, IP50 | 17630 | ЕАЭС N RU Д-KR.РА08.В.06158/23 | 1
| A2500004440R | H2500006822 | ROTARY ENCODER | E58 SERIES | E58SC SERIES | E58SC10-500-3-V-5-CS | 5VDC^GL | E58SC10-500-3-V-5-CS^5VDC^GL | Энкодер инкрементальный, корпус: Ø58мм, вал выступающий зажимного типа, посадочный диаметр вала: Ø10мм, разрешение: 500 имп./об., напряжение, выходные фазы A, B, Z, Uпит. 5В=, разъем сбоку, IP50 | 17630 | ЕАЭС N RU Д-KR.РА08.В.06158/23 | 1
| A2500003866R | H2500001543 | ROTARY ENCODER | E58 SERIES | E58SC SERIES | E58SC10-500-6-L-5 | 5VDC^GL | E58SC10-500-6-L-5^5VDC^GL | Энкодер инкрементальный, корпус: Ø58мм, вал выступающий зажимного типа, посадочный диаметр вала: Ø10мм, разрешение: 500 имп./об., Line Driver (дифференциальный), выходные фазы A, A̅, B, B̅, Z, Z̅, Uпит. 5В=, кабель сзади/сбоку 2м, IP50 | 19190 | ЕАЭС N RU Д-KR.РА08.В.06158/23 | 1
| A2500004079R | H2500001580 | ROTARY ENCODER | E58 SERIES | E58SC SERIES | E58SC10-500-6-L-5-C | 5VDC^GL | E58SC10-500-6-L-5-C^5VDC^GL | Энкодер инкрементальный, корпус: Ø58мм, вал выступающий зажимного типа, посадочный диаметр вала: Ø10мм, разрешение: 500 имп./об., Line Driver (дифференциальный), выходные фазы A, A̅, B, B̅, Z, Z̅, Uпит. 5В=, подключение кабеля сзади, IP50 | 19960 | ЕАЭС N RU Д-KR.РА08.В.06158/23 | 1
| A2500004282R | H2500006823 | ROTARY ENCODER | E58 SERIES | E58SC SERIES | E58SC10-500-6-L-5-CR | 5VDC^GL | E58SC10-500-6-L-5-CR^5VDC^GL | Энкодер инкрементальный, корпус: Ø58мм, вал выступающий зажимного типа, посадочный диаметр вала: Ø10мм, разрешение: 500 имп./об., Line Driver (дифференциальный), выходные фазы A, A̅, B, B̅, Z, Z̅, Uпит. 5В=, разъем сзади, IP50 | 19960 | ЕАЭС N RU Д-KR.РА08.В.06158/23 | 1
| A2500004484R | H2500006824 | ROTARY ENCODER | E58 SERIES | E58SC SERIES | E58SC10-500-6-L-5-CS | 5VDC^GL | E58SC10-500-6-L-5-CS^5VDC^GL | Энкодер инкрементальный, корпус: Ø58мм, вал выступающий зажимного типа, посадочный диаметр вала: Ø10мм, разрешение: 500 имп./об., Line Driver (дифференциальный), выходные фазы A, A̅, B, B̅, Z, Z̅, Uпит. 5В=, разъем сбоку, IP50 | 19960 | ЕАЭС N RU Д-KR.РА08.В.06158/23 | 1
| A2500003745R | H2500001509 | ROTARY ENCODER | E58 SERIES | E58SC SERIES | E58SC10-50-3-N-24 | 12-24VDC^GL | E58SC10-50-3-N-24^12-24VDC^GL | Энкодер инкрементальный, корпус: Ø58мм, вал выступающий зажимного типа, посадочный диаметр вала: Ø10мм, разрешение: 50 имп./об., NPN с открытым коллектором, выходные фазы A, B, Z, Uпит. 12…24В=, кабель сзади/сбоку 2м, IP50 | 16850 | ЕАЭС N RU Д-KR.РА08.В.06158/23 | 1
| A2500003957R | H2500006825 | ROTARY ENCODER | E58 SERIES | E58SC SERIES | E58SC10-50-3-N-24-C | 12-24VDC^GL | E58SC10-50-3-N-24-C^12-24VDC^GL | Энкодер инкрементальный, корпус: Ø58мм, вал выступающий зажимного типа, посадочный диаметр вала: Ø10мм, разрешение: 50 имп./об., NPN с открытым коллектором, выходные фазы A, B, Z, Uпит. 12…24В=, подключение кабеля сзади, IP50 | 17630 | ЕАЭС N RU Д-KR.РА08.В.06158/23 | 1
| A2500004161R | H2500006826 | ROTARY ENCODER | E58 SERIES | E58SC SERIES | E58SC10-50-3-N-24-CR | 12-24VDC^GL | E58SC10-50-3-N-24-CR^12-24VDC^GL | Энкодер инкрементальный, корпус: Ø58мм, вал выступающий зажимного типа, посадочный диаметр вала: Ø10мм, разрешение: 50 имп./об., NPN с открытым коллектором, выходные фазы A, B, Z, Uпит. 12…24В=, разъем сзади, IP50 | 17630 | ЕАЭС N RU Д-KR.РА08.В.06158/23 | 1
| A2500004363R | H2500006827 | ROTARY ENCODER | E58 SERIES | E58SC SERIES | E58SC10-50-3-N-24-CS | 12-24VDC^GL | E58SC10-50-3-N-24-CS^12-24VDC^GL | Энкодер инкрементальный, корпус: Ø58мм, вал выступающий зажимного типа, посадочный диаметр вала: Ø10мм, разрешение: 50 имп./об., NPN с открытым коллектором, выходные фазы A, B, Z, Uпит. 12…24В=, разъем сбоку, IP50 | 17630 | ЕАЭС N RU Д-KR.РА08.В.06158/23 | 1
| A2500003746R | H2500006828 | ROTARY ENCODER | E58 SERIES | E58SC SERIES | E58SC10-50-3-N-5 | 5VDC^GL | E58SC10-50-3-N-5^5VDC^GL | Энкодер инкрементальный, корпус: Ø58мм, вал выступающий зажимного типа, посадочный диаметр вала: Ø10мм, разрешение: 50 имп./об., NPN с открытым коллектором, выходные фазы A, B, Z, Uпит. 5В=, кабель сзади/сбоку 2м, IP50 | 16850 | ЕАЭС N RU Д-KR.РА08.В.06158/23 | 1
| A2500003958R | H2500006829 | ROTARY ENCODER | E58 SERIES | E58SC SERIES | E58SC10-50-3-N-5-C | 5VDC^GL | E58SC10-50-3-N-5-C^5VDC^GL | Энкодер инкрементальный, корпус: Ø58мм, вал выступающий зажимного типа, посадочный диаметр вала: Ø10мм, разрешение: 50 имп./об., NPN с открытым коллектором, выходные фазы A, B, Z, Uпит. 5В=, подключение кабеля сзади, IP50 | 17630 | ЕАЭС N RU Д-KR.РА08.В.06158/23 | 1
| A2500004162R | H2500006830 | ROTARY ENCODER | E58 SERIES | E58SC SERIES | E58SC10-50-3-N-5-CR | 5VDC^GL | E58SC10-50-3-N-5-CR^5VDC^GL | Энкодер инкрементальный, корпус: Ø58мм, вал выступающий зажимного типа, посадочный диаметр вала: Ø10мм, разрешение: 50 имп./об., NPN с открытым коллектором, выходные фазы A, B, Z, Uпит. 5В=, разъем сзади, IP50 | 17630 | ЕАЭС N RU Д-KR.РА08.В.06158/23 | 1
| A2500004364R | H2500006831 | ROTARY ENCODER | E58 SERIES | E58SC SERIES | E58SC10-50-3-N-5-CS | 5VDC^GL | E58SC10-50-3-N-5-CS^5VDC^GL | Энкодер инкрементальный, корпус: Ø58мм, вал выступающий зажимного типа, посадочный диаметр вала: Ø10мм, разрешение: 50 имп./об., NPN с открытым коллектором, выходные фазы A, B, Z, Uпит. 5В=, разъем сбоку, IP50 | 17630 | ЕАЭС N RU Д-KR.РА08.В.06158/23 | 1
| A2500003687R | H2500001487 | ROTARY ENCODER | E58 SERIES | E58SC SERIES | E58SC10-50-3-T-24 | 12-24VDC^GL | E58SC10-50-3-T-24^12-24VDC^GL | Энкодер инкрементальный, корпус: Ø58мм, вал выступающий зажимного типа, посадочный диаметр вала: Ø10мм, разрешение: 50 имп./об., комплементарный, выходные фазы A, B, Z, Uпит. 12…24В=, кабель сзади/сбоку 2м, IP50 | 16850 | ЕАЭС N RU Д-KR.РА08.В.06158/23 | 1
| A2500003899R | H2500006832 | ROTARY ENCODER | E58 SERIES | E58SC SERIES | E58SC10-50-3-T-24-C | 12-24VDC^GL | E58SC10-50-3-T-24-C^12-24VDC^GL | Энкодер инкрементальный, корпус: Ø58мм, вал выступающий зажимного типа, посадочный диаметр вала: Ø10мм, разрешение: 50 имп./об., комплементарный, выходные фазы A, B, Z, Uпит. 12…24В=, подключение кабеля сзади, IP50 | 17630 | ЕАЭС N RU Д-KR.РА08.В.06158/23 | 1
| A2500004103R | H2500006833 | ROTARY ENCODER | E58 SERIES | E58SC SERIES | E58SC10-50-3-T-24-CR | 12-24VDC^GL | E58SC10-50-3-T-24-CR^12-24VDC^GL | Энкодер инкрементальный, корпус: Ø58мм, вал выступающий зажимного типа, посадочный диаметр вала: Ø10мм, разрешение: 50 имп./об., комплементарный, выходные фазы A, B, Z, Uпит. 12…24В=, разъем сзади, IP50 | 17630 | ЕАЭС N RU Д-KR.РА08.В.06158/23 | 1
| A2500004306R | H2500006834 | ROTARY ENCODER | E58 SERIES | E58SC SERIES | E58SC10-50-3-T-24-CS | 12-24VDC^GL | E58SC10-50-3-T-24-CS^12-24VDC^GL | Энкодер инкрементальный, корпус: Ø58мм, вал выступающий зажимного типа, посадочный диаметр вала: Ø10мм, разрешение: 50 имп./об., комплементарный, выходные фазы A, B, Z, Uпит. 12…24В=, разъем сбоку, IP50 | 17630 | ЕАЭС N RU Д-KR.РА08.В.06158/23 | 1
| A2500003688R | H2500006835 | ROTARY ENCODER | E58 SERIES | E58SC SERIES | E58SC10-50-3-T-5 | 5VDC^GL | E58SC10-50-3-T-5^5VDC^GL | Энкодер инкрементальный, корпус: Ø58мм, вал выступающий зажимного типа, посадочный диаметр вала: Ø10мм, разрешение: 50 имп./об., комплементарный, выходные фазы A, B, Z, Uпит. 5В=, кабель сзади/сбоку 2м, IP50 | 16850 | ЕАЭС N RU Д-KR.РА08.В.06158/23 | 1
| A2500003900R | H2500006836 | ROTARY ENCODER | E58 SERIES | E58SC SERIES | E58SC10-50-3-T-5-C | 5VDC^GL | E58SC10-50-3-T-5-C^5VDC^GL | Энкодер инкрементальный, корпус: Ø58мм, вал выступающий зажимного типа, посадочный диаметр вала: Ø10мм, разрешение: 50 имп./об., комплементарный, выходные фазы A, B, Z, Uпит. 5В=, подключение кабеля сзади, IP50 | 17630 | ЕАЭС N RU Д-KR.РА08.В.06158/23 | 1
| A2500004104R | H2500006837 | ROTARY ENCODER | E58 SERIES | E58SC SERIES | E58SC10-50-3-T-5-CR | 5VDC^GL | E58SC10-50-3-T-5-CR^5VDC^GL | Энкодер инкрементальный, корпус: Ø58мм, вал выступающий зажимного типа, посадочный диаметр вала: Ø10мм, разрешение: 50 имп./об., комплементарный, выходные фазы A, B, Z, Uпит. 5В=, разъем сзади, IP50 | 17630 | ЕАЭС N RU Д-KR.РА08.В.06158/23 | 1
| A2500004307R | H2500006838 | ROTARY ENCODER | E58 SERIES | E58SC SERIES | E58SC10-50-3-T-5-CS | 5VDC^GL | E58SC10-50-3-T-5-CS^5VDC^GL | Энкодер инкрементальный, корпус: Ø58мм, вал выступающий зажимного типа, посадочный диаметр вала: Ø10мм, разрешение: 50 имп./об., комплементарный, выходные фазы A, B, Z, Uпит. 5В=, разъем сбоку, IP50 | 17630 | ЕАЭС N RU Д-KR.РА08.В.06158/23 | 1
| A2500003803R | H2500006839 | ROTARY ENCODER | E58 SERIES | E58SC SERIES | E58SC10-50-3-V-24 | 12-24VDC^GL | E58SC10-50-3-V-24^12-24VDC^GL | Энкодер инкрементальный, корпус: Ø58мм, вал выступающий зажимного типа, посадочный диаметр вала: Ø10мм, разрешение: 50 имп./об., напряжение, выходные фазы A, B, Z, Uпит. 12…24В=, кабель сзади/сбоку 2м, IP50 | 16850 | ЕАЭС N RU Д-KR.РА08.В.06158/23 | 1
| A2500004015R | H2500001578 | ROTARY ENCODER | E58 SERIES | E58SC SERIES | E58SC10-50-3-V-24-C | 12-24VDC^GL | E58SC10-50-3-V-24-C^12-24VDC^GL | Энкодер инкрементальный, корпус: Ø58мм, вал выступающий зажимного типа, посадочный диаметр вала: Ø10мм, разрешение: 50 имп./об., напряжение, выходные фазы A, B, Z, Uпит. 12…24В=, подключение кабеля сзади, IP50 | 17630 | ЕАЭС N RU Д-KR.РА08.В.06158/23 | 1
| A2500004219R | H2500006840 | ROTARY ENCODER | E58 SERIES | E58SC SERIES | E58SC10-50-3-V-24-CR | 12-24VDC^GL | E58SC10-50-3-V-24-CR^12-24VDC^GL | Энкодер инкрементальный, корпус: Ø58мм, вал выступающий зажимного типа, посадочный диаметр вала: Ø10мм, разрешение: 50 имп./об., напряжение, выходные фазы A, B, Z, Uпит. 12…24В=, разъем сзади, IP50 | 17630 | ЕАЭС N RU Д-KR.РА08.В.06158/23 | 1
| A2500004421R | H2500006841 | ROTARY ENCODER | E58 SERIES | E58SC SERIES | E58SC10-50-3-V-24-CS | 12-24VDC^GL | E58SC10-50-3-V-24-CS^12-24VDC^GL | Энкодер инкрементальный, корпус: Ø58мм, вал выступающий зажимного типа, посадочный диаметр вала: Ø10мм, разрешение: 50 имп./об., напряжение, выходные фазы A, B, Z, Uпит. 12…24В=, разъем сбоку, IP50 | 17630 | ЕАЭС N RU Д-KR.РА08.В.06158/23 | 1
| A2500003804R | H2500006842 | ROTARY ENCODER | E58 SERIES | E58SC SERIES | E58SC10-50-3-V-5 | 5VDC^GL | E58SC10-50-3-V-5^5VDC^GL | Энкодер инкрементальный, корпус: Ø58мм, вал выступающий зажимного типа, посадочный диаметр вала: Ø10мм, разрешение: 50 имп./об., напряжение, выходные фазы A, B, Z, Uпит. 5В=, кабель сзади/сбоку 2м, IP50 | 16850 | ЕАЭС N RU Д-KR.РА08.В.06158/23 | 1
| A2500004016R | H2500006843 | ROTARY ENCODER | E58 SERIES | E58SC SERIES | E58SC10-50-3-V-5-C | 5VDC^GL | E58SC10-50-3-V-5-C^5VDC^GL | Энкодер инкрементальный, корпус: Ø58мм, вал выступающий зажимного типа, посадочный диаметр вала: Ø10мм, разрешение: 50 имп./об., напряжение, выходные фазы A, B, Z, Uпит. 5В=, подключение кабеля сзади, IP50 | 17630 | ЕАЭС N RU Д-KR.РА08.В.06158/23 | 1
| A2500004220R | H2500006844 | ROTARY ENCODER | E58 SERIES | E58SC SERIES | E58SC10-50-3-V-5-CR | 5VDC^GL | E58SC10-50-3-V-5-CR^5VDC^GL | Энкодер инкрементальный, корпус: Ø58мм, вал выступающий зажимного типа, посадочный диаметр вала: Ø10мм, разрешение: 50 имп./об., напряжение, выходные фазы A, B, Z, Uпит. 5В=, разъем сзади, IP50 | 17630 | ЕАЭС N RU Д-KR.РА08.В.06158/23 | 1
| A2500004422R | H2500006845 | ROTARY ENCODER | E58 SERIES | E58SC SERIES | E58SC10-50-3-V-5-CS | 5VDC^GL | E58SC10-50-3-V-5-CS^5VDC^GL | Энкодер инкрементальный, корпус: Ø58мм, вал выступающий зажимного типа, посадочный диаметр вала: Ø10мм, разрешение: 50 имп./об., напряжение, выходные фазы A, B, Z, Uпит. 5В=, разъем сбоку, IP50 | 17630 | ЕАЭС N RU Д-KR.РА08.В.06158/23 | 1
| A2500003857R | H2500006846 | ROTARY ENCODER | E58 SERIES | E58SC SERIES | E58SC10-50-6-L-5 | 5VDC^GL | E58SC10-50-6-L-5^5VDC^GL | Энкодер инкрементальный, корпус: Ø58мм, вал выступающий зажимного типа, посадочный диаметр вала: Ø10мм, разрешение: 50 имп./об., Line Driver (дифференциальный), выходные фазы A, A̅, B, B̅, Z, Z̅, Uпит. 5В=, кабель сзади/сбоку 2м, IP50 | 19190 | ЕАЭС N RU Д-KR.РА08.В.06158/23 | 1
| A2500004069R | H2500006847 | ROTARY ENCODER | E58 SERIES | E58SC SERIES | E58SC10-50-6-L-5-C | 5VDC^GL | E58SC10-50-6-L-5-C^5VDC^GL | Энкодер инкрементальный, корпус: Ø58мм, вал выступающий зажимного типа, посадочный диаметр вала: Ø10мм, разрешение: 50 имп./об., Line Driver (дифференциальный), выходные фазы A, A̅, B, B̅, Z, Z̅, Uпит. 5В=, подключение кабеля сзади, IP50 | 19960 | ЕАЭС N RU Д-KR.РА08.В.06158/23 | 1
| A2500004273R | H2500006848 | ROTARY ENCODER | E58 SERIES | E58SC SERIES | E58SC10-50-6-L-5-CR | 5VDC^GL | E58SC10-50-6-L-5-CR^5VDC^GL | Энкодер инкрементальный, корпус: Ø58мм, вал выступающий зажимного типа, посадочный диаметр вала: Ø10мм, разрешение: 50 имп./об., Line Driver (дифференциальный), выходные фазы A, A̅, B, B̅, Z, Z̅, Uпит. 5В=, разъем сзади, IP50 | 19960 | ЕАЭС N RU Д-KR.РА08.В.06158/23 | 1
| A2500004475R | H2500006849 | ROTARY ENCODER | E58 SERIES | E58SC SERIES | E58SC10-50-6-L-5-CS | 5VDC^GL | E58SC10-50-6-L-5-CS^5VDC^GL | Энкодер инкрементальный, корпус: Ø58мм, вал выступающий зажимного типа, посадочный диаметр вала: Ø10мм, разрешение: 50 имп./об., Line Driver (дифференциальный), выходные фазы A, A̅, B, B̅, Z, Z̅, Uпит. 5В=, разъем сбоку, IP50 | 19960 | ЕАЭС N RU Д-KR.РА08.В.06158/23 | 1
| A2500003765R | H2500006850 | ROTARY ENCODER | E58 SERIES | E58SC SERIES | E58SC10-512-3-N-24 | 12-24VDC^GL | E58SC10-512-3-N-24^12-24VDC^GL | Энкодер инкрементальный, корпус: Ø58мм, вал выступающий зажимного типа, посадочный диаметр вала: Ø10мм, разрешение: 512 имп./об., NPN с открытым коллектором, выходные фазы A, B, Z, Uпит. 12…24В=, кабель сзади/сбоку 2м, IP50 | 16850 | ЕАЭС N RU Д-KR.РА08.В.06158/23 | 1
| A2500003977R | H2500006851 | ROTARY ENCODER | E58 SERIES | E58SC SERIES | E58SC10-512-3-N-24-C | 12-24VDC^GL | E58SC10-512-3-N-24-C^12-24VDC^GL | Энкодер инкрементальный, корпус: Ø58мм, вал выступающий зажимного типа, посадочный диаметр вала: Ø10мм, разрешение: 512 имп./об., NPN с открытым коллектором, выходные фазы A, B, Z, Uпит. 12…24В=, подключение кабеля сзади, IP50 | 17630 | ЕАЭС N RU Д-KR.РА08.В.06158/23 | 1
| A2500004181R | H2500006852 | ROTARY ENCODER | E58 SERIES | E58SC SERIES | E58SC10-512-3-N-24-CR | 12-24VDC^GL | E58SC10-512-3-N-24-CR^12-24VDC^GL | Энкодер инкрементальный, корпус: Ø58мм, вал выступающий зажимного типа, посадочный диаметр вала: Ø10мм, разрешение: 512 имп./об., NPN с открытым коллектором, выходные фазы A, B, Z, Uпит. 12…24В=, разъем сзади, IP50 | 17630 | ЕАЭС N RU Д-KR.РА08.В.06158/23 | 1
| A2500004383R | H2500006853 | ROTARY ENCODER | E58 SERIES | E58SC SERIES | E58SC10-512-3-N-24-CS | 12-24VDC^GL | E58SC10-512-3-N-24-CS^12-24VDC^GL | Энкодер инкрементальный, корпус: Ø58мм, вал выступающий зажимного типа, посадочный диаметр вала: Ø10мм, разрешение: 512 имп./об., NPN с открытым коллектором, выходные фазы A, B, Z, Uпит. 12…24В=, разъем сбоку, IP50 | 17630 | ЕАЭС N RU Д-KR.РА08.В.06158/23 | 1
| A2500003766R | H2500006854 | ROTARY ENCODER | E58 SERIES | E58SC SERIES | E58SC10-512-3-N-5 | 5VDC^GL | E58SC10-512-3-N-5^5VDC^GL | Энкодер инкрементальный, корпус: Ø58мм, вал выступающий зажимного типа, посадочный диаметр вала: Ø10мм, разрешение: 512 имп./об., NPN с открытым коллектором, выходные фазы A, B, Z, Uпит. 5В=, кабель сзади/сбоку 2м, IP50 | 16850 | ЕАЭС N RU Д-KR.РА08.В.06158/23 | 1
| A2500003978R | H2500006855 | ROTARY ENCODER | E58 SERIES | E58SC SERIES | E58SC10-512-3-N-5-C | 5VDC^GL | E58SC10-512-3-N-5-C^5VDC^GL | Энкодер инкрементальный, корпус: Ø58мм, вал выступающий зажимного типа, посадочный диаметр вала: Ø10мм, разрешение: 512 имп./об., NPN с открытым коллектором, выходные фазы A, B, Z, Uпит. 5В=, подключение кабеля сзади, IP50 | 17630 | ЕАЭС N RU Д-KR.РА08.В.06158/23 | 1
| A2500004182R | H2500006856 | ROTARY ENCODER | E58 SERIES | E58SC SERIES | E58SC10-512-3-N-5-CR | 5VDC^GL | E58SC10-512-3-N-5-CR^5VDC^GL | Энкодер инкрементальный, корпус: Ø58мм, вал выступающий зажимного типа, посадочный диаметр вала: Ø10мм, разрешение: 512 имп./об., NPN с открытым коллектором, выходные фазы A, B, Z, Uпит. 5В=, разъем сзади, IP50 | 17630 | ЕАЭС N RU Д-KR.РА08.В.06158/23 | 1
| A2500004384R | H2500006857 | ROTARY ENCODER | E58 SERIES | E58SC SERIES | E58SC10-512-3-N-5-CS | 5VDC^GL | E58SC10-512-3-N-5-CS^5VDC^GL | Энкодер инкрементальный, корпус: Ø58мм, вал выступающий зажимного типа, посадочный диаметр вала: Ø10мм, разрешение: 512 имп./об., NPN с открытым коллектором, выходные фазы A, B, Z, Uпит. 5В=, разъем сбоку, IP50 | 17630 | ЕАЭС N RU Д-KR.РА08.В.06158/23 | 1
| A2500003706R | H2500006858 | ROTARY ENCODER | E58 SERIES | E58SC SERIES | E58SC10-512-3-T-24 | 12-24VDC^GL | E58SC10-512-3-T-24^12-24VDC^GL | Энкодер инкрементальный, корпус: Ø58мм, вал выступающий зажимного типа, посадочный диаметр вала: Ø10мм, разрешение: 512 имп./об., комплементарный, выходные фазы A, B, Z, Uпит. 12…24В=, кабель сзади/сбоку 2м, IP50 | 16850 | ЕАЭС N RU Д-KR.РА08.В.06158/23 | 1
| A2500003919R | H2500006859 | ROTARY ENCODER | E58 SERIES | E58SC SERIES | E58SC10-512-3-T-24-C | 12-24VDC^GL | E58SC10-512-3-T-24-C^12-24VDC^GL | Энкодер инкрементальный, корпус: Ø58мм, вал выступающий зажимного типа, посадочный диаметр вала: Ø10мм, разрешение: 512 имп./об., комплементарный, выходные фазы A, B, Z, Uпит. 12…24В=, подключение кабеля сзади, IP50 | 17630 | ЕАЭС N RU Д-KR.РА08.В.06158/23 | 1
| A2500004123R | H2500006860 | ROTARY ENCODER | E58 SERIES | E58SC SERIES | E58SC10-512-3-T-24-CR | 12-24VDC^GL | E58SC10-512-3-T-24-CR^12-24VDC^GL | Энкодер инкрементальный, корпус: Ø58мм, вал выступающий зажимного типа, посадочный диаметр вала: Ø10мм, разрешение: 512 имп./об., комплементарный, выходные фазы A, B, Z, Uпит. 12…24В=, разъем сзади, IP50 | 17630 | ЕАЭС N RU Д-KR.РА08.В.06158/23 | 1
| A2500004325R | H2500006861 | ROTARY ENCODER | E58 SERIES | E58SC SERIES | E58SC10-512-3-T-24-CS | 12-24VDC^GL | E58SC10-512-3-T-24-CS^12-24VDC^GL | Энкодер инкрементальный, корпус: Ø58мм, вал выступающий зажимного типа, посадочный диаметр вала: Ø10мм, разрешение: 512 имп./об., комплементарный, выходные фазы A, B, Z, Uпит. 12…24В=, разъем сбоку, IP50 | 17630 | ЕАЭС N RU Д-KR.РА08.В.06158/23 | 1
| A2500003707R | H2500006862 | ROTARY ENCODER | E58 SERIES | E58SC SERIES | E58SC10-512-3-T-5 | 5VDC^GL | E58SC10-512-3-T-5^5VDC^GL | Энкодер инкрементальный, корпус: Ø58мм, вал выступающий зажимного типа, посадочный диаметр вала: Ø10мм, разрешение: 512 имп./об., комплементарный, выходные фазы A, B, Z, Uпит. 5В=, кабель сзади/сбоку 2м, IP50 | 16850 | ЕАЭС N RU Д-KR.РА08.В.06158/23 | 1
| A2500003920R | H2500006863 | ROTARY ENCODER | E58 SERIES | E58SC SERIES | E58SC10-512-3-T-5-C | 5VDC^GL | E58SC10-512-3-T-5-C^5VDC^GL | Энкодер инкрементальный, корпус: Ø58мм, вал выступающий зажимного типа, посадочный диаметр вала: Ø10мм, разрешение: 512 имп./об., комплементарный, выходные фазы A, B, Z, Uпит. 5В=, подключение кабеля сзади, IP50 | 17630 | ЕАЭС N RU Д-KR.РА08.В.06158/23 | 1
| A2500004124R | H2500006864 | ROTARY ENCODER | E58 SERIES | E58SC SERIES | E58SC10-512-3-T-5-CR | 5VDC^GL | E58SC10-512-3-T-5-CR^5VDC^GL | Энкодер инкрементальный, корпус: Ø58мм, вал выступающий зажимного типа, посадочный диаметр вала: Ø10мм, разрешение: 512 имп./об., комплементарный, выходные фазы A, B, Z, Uпит. 5В=, разъем сзади, IP50 | 17630 | ЕАЭС N RU Д-KR.РА08.В.06158/23 | 1
| A2500004326R | H2500006865 | ROTARY ENCODER | E58 SERIES | E58SC SERIES | E58SC10-512-3-T-5-CS | 5VDC^GL | E58SC10-512-3-T-5-CS^5VDC^GL | Энкодер инкрементальный, корпус: Ø58мм, вал выступающий зажимного типа, посадочный диаметр вала: Ø10мм, разрешение: 512 имп./об., комплементарный, выходные фазы A, B, Z, Uпит. 5В=, разъем сбоку, IP50 | 17630 | ЕАЭС N RU Д-KR.РА08.В.06158/23 | 1
| A2500003823R | H2500006866 | ROTARY ENCODER | E58 SERIES | E58SC SERIES | E58SC10-512-3-V-24 | 12-24VDC^GL | E58SC10-512-3-V-24^12-24VDC^GL | Энкодер инкрементальный, корпус: Ø58мм, вал выступающий зажимного типа, посадочный диаметр вала: Ø10мм, разрешение: 512 имп./об., напряжение, выходные фазы A, B, Z, Uпит. 12…24В=, кабель сзади/сбоку 2м, IP50 | 16850 | ЕАЭС N RU Д-KR.РА08.В.06158/23 | 1
| A2500004035R | H2500006867 | ROTARY ENCODER | E58 SERIES | E58SC SERIES | E58SC10-512-3-V-24-C | 12-24VDC^GL | E58SC10-512-3-V-24-C^12-24VDC^GL | Энкодер инкрементальный, корпус: Ø58мм, вал выступающий зажимного типа, посадочный диаметр вала: Ø10мм, разрешение: 512 имп./об., напряжение, выходные фазы A, B, Z, Uпит. 12…24В=, подключение кабеля сзади, IP50 | 17630 | ЕАЭС N RU Д-KR.РА08.В.06158/23 | 1
| A2500004239R | H2500006868 | ROTARY ENCODER | E58 SERIES | E58SC SERIES | E58SC10-512-3-V-24-CR | 12-24VDC^GL | E58SC10-512-3-V-24-CR^12-24VDC^GL | Энкодер инкрементальный, корпус: Ø58мм, вал выступающий зажимного типа, посадочный диаметр вала: Ø10мм, разрешение: 512 имп./об., напряжение, выходные фазы A, B, Z, Uпит. 12…24В=, разъем сзади, IP50 | 17630 | ЕАЭС N RU Д-KR.РА08.В.06158/23 | 1
| A2500004441R | H2500006869 | ROTARY ENCODER | E58 SERIES | E58SC SERIES | E58SC10-512-3-V-24-CS | 12-24VDC^GL | E58SC10-512-3-V-24-CS^12-24VDC^GL | Энкодер инкрементальный, корпус: Ø58мм, вал выступающий зажимного типа, посадочный диаметр вала: Ø10мм, разрешение: 512 имп./об., напряжение, выходные фазы A, B, Z, Uпит. 12…24В=, разъем сбоку, IP50 | 17630 | ЕАЭС N RU Д-KR.РА08.В.06158/23 | 1
| A2500003824R | H2500006870 | ROTARY ENCODER | E58 SERIES | E58SC SERIES | E58SC10-512-3-V-5 | 5VDC^GL | E58SC10-512-3-V-5^5VDC^GL | Энкодер инкрементальный, корпус: Ø58мм, вал выступающий зажимного типа, посадочный диаметр вала: Ø10мм, разрешение: 512 имп./об., напряжение, выходные фазы A, B, Z, Uпит. 5В=, кабель сзади/сбоку 2м, IP50 | 16850 | ЕАЭС N RU Д-KR.РА08.В.06158/23 | 1
| A2500004036R | H2500006871 | ROTARY ENCODER | E58 SERIES | E58SC SERIES | E58SC10-512-3-V-5-C | 5VDC^GL | E58SC10-512-3-V-5-C^5VDC^GL | Энкодер инкрементальный, корпус: Ø58мм, вал выступающий зажимного типа, посадочный диаметр вала: Ø10мм, разрешение: 512 имп./об., напряжение, выходные фазы A, B, Z, Uпит. 5В=, подключение кабеля сзади, IP50 | 17630 | ЕАЭС N RU Д-KR.РА08.В.06158/23 | 1
| A2500004240R | H2500006872 | ROTARY ENCODER | E58 SERIES | E58SC SERIES | E58SC10-512-3-V-5-CR | 5VDC^GL | E58SC10-512-3-V-5-CR^5VDC^GL | Энкодер инкрементальный, корпус: Ø58мм, вал выступающий зажимного типа, посадочный диаметр вала: Ø10мм, разрешение: 512 имп./об., напряжение, выходные фазы A, B, Z, Uпит. 5В=, разъем сзади, IP50 | 17630 | ЕАЭС N RU Д-KR.РА08.В.06158/23 | 1
| A2500004442R | H2500006873 | ROTARY ENCODER | E58 SERIES | E58SC SERIES | E58SC10-512-3-V-5-CS | 5VDC^GL | E58SC10-512-3-V-5-CS^5VDC^GL | Энкодер инкрементальный, корпус: Ø58мм, вал выступающий зажимного типа, посадочный диаметр вала: Ø10мм, разрешение: 512 имп./об., напряжение, выходные фазы A, B, Z, Uпит. 5В=, разъем сбоку, IP50 | 17630 | ЕАЭС N RU Д-KR.РА08.В.06158/23 | 1
| A2500003867R | H2500006874 | ROTARY ENCODER | E58 SERIES | E58SC SERIES | E58SC10-512-6-L-5 | 5VDC^GL | E58SC10-512-6-L-5^5VDC^GL | Энкодер инкрементальный, корпус: Ø58мм, вал выступающий зажимного типа, посадочный диаметр вала: Ø10мм, разрешение: 512 имп./об., Line Driver (дифференциальный), выходные фазы A, A̅, B, B̅, Z, Z̅, Uпит. 5В=, кабель сзади/сбоку 2м, IP50 | 19190 | ЕАЭС N RU Д-KR.РА08.В.06158/23 | 1
| A2500004080R | H2500006875 | ROTARY ENCODER | E58 SERIES | E58SC SERIES | E58SC10-512-6-L-5-C | 5VDC^GL | E58SC10-512-6-L-5-C^5VDC^GL | Энкодер инкрементальный, корпус: Ø58мм, вал выступающий зажимного типа, посадочный диаметр вала: Ø10мм, разрешение: 512 имп./об., Line Driver (дифференциальный), выходные фазы A, A̅, B, B̅, Z, Z̅, Uпит. 5В=, подключение кабеля сзади, IP50 | 19960 | ЕАЭС N RU Д-KR.РА08.В.06158/23 | 1
| A2500004283R | H2500006876 | ROTARY ENCODER | E58 SERIES | E58SC SERIES | E58SC10-512-6-L-5-CR | 5VDC^GL | E58SC10-512-6-L-5-CR^5VDC^GL | Энкодер инкрементальный, корпус: Ø58мм, вал выступающий зажимного типа, посадочный диаметр вала: Ø10мм, разрешение: 512 имп./об., Line Driver (дифференциальный), выходные фазы A, A̅, B, B̅, Z, Z̅, Uпит. 5В=, разъем сзади, IP50 | 19960 | ЕАЭС N RU Д-KR.РА08.В.06158/23 | 1
| A2500004485R | H2500006877 | ROTARY ENCODER | E58 SERIES | E58SC SERIES | E58SC10-512-6-L-5-CS | 5VDC^GL | E58SC10-512-6-L-5-CS^5VDC^GL | Энкодер инкрементальный, корпус: Ø58мм, вал выступающий зажимного типа, посадочный диаметр вала: Ø10мм, разрешение: 512 имп./об., Line Driver (дифференциальный), выходные фазы A, A̅, B, B̅, Z, Z̅, Uпит. 5В=, разъем сбоку, IP50 | 19960 | ЕАЭС N RU Д-KR.РА08.В.06158/23 | 1
| A2500003791R | H2500001522 | ROTARY ENCODER | E58 SERIES | E58SC SERIES | E58SC10-6000-3-N-24 | 12-24VDC^GL | E58SC10-6000-3-N-24^12-24VDC^GL | Энкодер инкрементальный, корпус: Ø58мм, вал выступающий зажимного типа, посадочный диаметр вала: Ø10мм, разрешение: 6000 имп./об., NPN с открытым коллектором, выходные фазы A, B, Z, Uпит. 12…24В=, кабель сзади/сбоку 2м, IP50 | 23970 | ЕАЭС N RU Д-KR.РА08.В.06158/23 | 1
| A2500004003R | H2500003452 | ROTARY ENCODER | E58 SERIES | E58SC SERIES | E58SC10-6000-3-N-24-C | 12-24VDC^GL | E58SC10-6000-3-N-24-C^12-24VDC^GL | Энкодер инкрементальный, корпус: Ø58мм, вал выступающий зажимного типа, посадочный диаметр вала: Ø10мм, разрешение: 6000 имп./об., NPN с открытым коллектором, выходные фазы A, B, Z, Uпит. 12…24В=, подключение кабеля сзади, IP50 | 24750 | ЕАЭС N RU Д-KR.РА08.В.06158/23 | 1
| A2500004207R | H2500006878 | ROTARY ENCODER | E58 SERIES | E58SC SERIES | E58SC10-6000-3-N-24-CR | 12-24VDC^GL | E58SC10-6000-3-N-24-CR^12-24VDC^GL | Энкодер инкрементальный, корпус: Ø58мм, вал выступающий зажимного типа, посадочный диаметр вала: Ø10мм, разрешение: 6000 имп./об., NPN с открытым коллектором, выходные фазы A, B, Z, Uпит. 12…24В=, разъем сзади, IP50 | 24750 | ЕАЭС N RU Д-KR.РА08.В.06158/23 | 1
| A2500004409R | H2500006879 | ROTARY ENCODER | E58 SERIES | E58SC SERIES | E58SC10-6000-3-N-24-CS | 12-24VDC^GL | E58SC10-6000-3-N-24-CS^12-24VDC^GL | Энкодер инкрементальный, корпус: Ø58мм, вал выступающий зажимного типа, посадочный диаметр вала: Ø10мм, разрешение: 6000 имп./об., NPN с открытым коллектором, выходные фазы A, B, Z, Uпит. 12…24В=, разъем сбоку, IP50 | 24750 | ЕАЭС N RU Д-KR.РА08.В.06158/23 | 1
| A2500003792R | H2500006880 | ROTARY ENCODER | E58 SERIES | E58SC SERIES | E58SC10-6000-3-N-5 | 5VDC^GL | E58SC10-6000-3-N-5^5VDC^GL | Энкодер инкрементальный, корпус: Ø58мм, вал выступающий зажимного типа, посадочный диаметр вала: Ø10мм, разрешение: 6000 имп./об., NPN с открытым коллектором, выходные фазы A, B, Z, Uпит. 5В=, кабель сзади/сбоку 2м, IP50 | 23970 | ЕАЭС N RU Д-KR.РА08.В.06158/23 | 1
| A2500004004R | H2500006881 | ROTARY ENCODER | E58 SERIES | E58SC SERIES | E58SC10-6000-3-N-5-C | 5VDC^GL | E58SC10-6000-3-N-5-C^5VDC^GL | Энкодер инкрементальный, корпус: Ø58мм, вал выступающий зажимного типа, посадочный диаметр вала: Ø10мм, разрешение: 6000 имп./об., NPN с открытым коллектором, выходные фазы A, B, Z, Uпит. 5В=, подключение кабеля сзади, IP50 | 24750 | ЕАЭС N RU Д-KR.РА08.В.06158/23 | 1
| A2500004208R | H2500006882 | ROTARY ENCODER | E58 SERIES | E58SC SERIES | E58SC10-6000-3-N-5-CR | 5VDC^GL | E58SC10-6000-3-N-5-CR^5VDC^GL | Энкодер инкрементальный, корпус: Ø58мм, вал выступающий зажимного типа, посадочный диаметр вала: Ø10мм, разрешение: 6000 имп./об., NPN с открытым коллектором, выходные фазы A, B, Z, Uпит. 5В=, разъем сзади, IP50 | 24750 | ЕАЭС N RU Д-KR.РА08.В.06158/23 | 1
| A2500004410R | H2500006883 | ROTARY ENCODER | E58 SERIES | E58SC SERIES | E58SC10-6000-3-N-5-CS | 5VDC^GL | E58SC10-6000-3-N-5-CS^5VDC^GL | Энкодер инкрементальный, корпус: Ø58мм, вал выступающий зажимного типа, посадочный диаметр вала: Ø10мм, разрешение: 6000 имп./об., NPN с открытым коллектором, выходные фазы A, B, Z, Uпит. 5В=, разъем сбоку, IP50 | 24750 | ЕАЭС N RU Д-KR.РА08.В.06158/23 | 1
| A2500003733R | H2500001507 | ROTARY ENCODER | E58 SERIES | E58SC SERIES | E58SC10-6000-3-T-24 | 12-24VDC^GL | E58SC10-6000-3-T-24^12-24VDC^GL | Энкодер инкрементальный, корпус: Ø58мм, вал выступающий зажимного типа, посадочный диаметр вала: Ø10мм, разрешение: 6000 имп./об., комплементарный, выходные фазы A, B, Z, Uпит. 12…24В=, кабель сзади/сбоку 2м, IP50 | 23970 | ЕАЭС N RU Д-KR.РА08.В.06158/23 | 1
| A2500003945R | H2500006884 | ROTARY ENCODER | E58 SERIES | E58SC SERIES | E58SC10-6000-3-T-24-C | 12-24VDC^GL | E58SC10-6000-3-T-24-C^12-24VDC^GL | Энкодер инкрементальный, корпус: Ø58мм, вал выступающий зажимного типа, посадочный диаметр вала: Ø10мм, разрешение: 6000 имп./об., комплементарный, выходные фазы A, B, Z, Uпит. 12…24В=, подключение кабеля сзади, IP50 | 24750 | ЕАЭС N RU Д-KR.РА08.В.06158/23 | 1
| A2500004149R | H2500006885 | ROTARY ENCODER | E58 SERIES | E58SC SERIES | E58SC10-6000-3-T-24-CR | 12-24VDC^GL | E58SC10-6000-3-T-24-CR^12-24VDC^GL | Энкодер инкрементальный, корпус: Ø58мм, вал выступающий зажимного типа, посадочный диаметр вала: Ø10мм, разрешение: 6000 имп./об., комплементарный, выходные фазы A, B, Z, Uпит. 12…24В=, разъем сзади, IP50 | 24750 | ЕАЭС N RU Д-KR.РА08.В.06158/23 | 1
| A2500004351R | H2500006886 | ROTARY ENCODER | E58 SERIES | E58SC SERIES | E58SC10-6000-3-T-24-CS | 12-24VDC^GL | E58SC10-6000-3-T-24-CS^12-24VDC^GL | Энкодер инкрементальный, корпус: Ø58мм, вал выступающий зажимного типа, посадочный диаметр вала: Ø10мм, разрешение: 6000 имп./об., комплементарный, выходные фазы A, B, Z, Uпит. 12…24В=, разъем сбоку, IP50 | 24750 | ЕАЭС N RU Д-KR.РА08.В.06158/23 | 1
| A2500003734R | H2500006887 | ROTARY ENCODER | E58 SERIES | E58SC SERIES | E58SC10-6000-3-T-5 | 5VDC^GL | E58SC10-6000-3-T-5^5VDC^GL | Энкодер инкрементальный, корпус: Ø58мм, вал выступающий зажимного типа, посадочный диаметр вала: Ø10мм, разрешение: 6000 имп./об., комплементарный, выходные фазы A, B, Z, Uпит. 5В=, кабель сзади/сбоку 2м, IP50 | 23970 | ЕАЭС N RU Д-KR.РА08.В.06158/23 | 1
| A2500003946R | H2500006888 | ROTARY ENCODER | E58 SERIES | E58SC SERIES | E58SC10-6000-3-T-5-C | 5VDC^GL | E58SC10-6000-3-T-5-C^5VDC^GL | Энкодер инкрементальный, корпус: Ø58мм, вал выступающий зажимного типа, посадочный диаметр вала: Ø10мм, разрешение: 6000 имп./об., комплементарный, выходные фазы A, B, Z, Uпит. 5В=, подключение кабеля сзади, IP50 | 24750 | ЕАЭС N RU Д-KR.РА08.В.06158/23 | 1
| A2500004150R | H2500006889 | ROTARY ENCODER | E58 SERIES | E58SC SERIES | E58SC10-6000-3-T-5-CR | 5VDC^GL | E58SC10-6000-3-T-5-CR^5VDC^GL | Энкодер инкрементальный, корпус: Ø58мм, вал выступающий зажимного типа, посадочный диаметр вала: Ø10мм, разрешение: 6000 имп./об., комплементарный, выходные фазы A, B, Z, Uпит. 5В=, разъем сзади, IP50 | 24750 | ЕАЭС N RU Д-KR.РА08.В.06158/23 | 1
| A2500004352R | H2500006890 | ROTARY ENCODER | E58 SERIES | E58SC SERIES | E58SC10-6000-3-T-5-CS | 5VDC^GL | E58SC10-6000-3-T-5-CS^5VDC^GL | Энкодер инкрементальный, корпус: Ø58мм, вал выступающий зажимного типа, посадочный диаметр вала: Ø10мм, разрешение: 6000 имп./об., комплементарный, выходные фазы A, B, Z, Uпит. 5В=, разъем сбоку, IP50 | 24750 | ЕАЭС N RU Д-KR.РА08.В.06158/23 | 1
| A2500003849R | H2500006891 | ROTARY ENCODER | E58 SERIES | E58SC SERIES | E58SC10-6000-3-V-24 | 12-24VDC^GL | E58SC10-6000-3-V-24^12-24VDC^GL | Энкодер инкрементальный, корпус: Ø58мм, вал выступающий зажимного типа, посадочный диаметр вала: Ø10мм, разрешение: 6000 имп./об., напряжение, выходные фазы A, B, Z, Uпит. 12…24В=, кабель сзади/сбоку 2м, IP50 | 23970 | ЕАЭС N RU Д-KR.РА08.В.06158/23 | 1
| A2500004061R | H2500006892 | ROTARY ENCODER | E58 SERIES | E58SC SERIES | E58SC10-6000-3-V-24-C | 12-24VDC^GL | E58SC10-6000-3-V-24-C^12-24VDC^GL | Энкодер инкрементальный, корпус: Ø58мм, вал выступающий зажимного типа, посадочный диаметр вала: Ø10мм, разрешение: 6000 имп./об., напряжение, выходные фазы A, B, Z, Uпит. 12…24В=, подключение кабеля сзади, IP50 | 24750 | ЕАЭС N RU Д-KR.РА08.В.06158/23 | 1
| A2500004265R | H2500006893 | ROTARY ENCODER | E58 SERIES | E58SC SERIES | E58SC10-6000-3-V-24-CR | 12-24VDC^GL | E58SC10-6000-3-V-24-CR^12-24VDC^GL | Энкодер инкрементальный, корпус: Ø58мм, вал выступающий зажимного типа, посадочный диаметр вала: Ø10мм, разрешение: 6000 имп./об., напряжение, выходные фазы A, B, Z, Uпит. 12…24В=, разъем сзади, IP50 | 24750 | ЕАЭС N RU Д-KR.РА08.В.06158/23 | 1
| A2500004467R | H2500006894 | ROTARY ENCODER | E58 SERIES | E58SC SERIES | E58SC10-6000-3-V-24-CS | 12-24VDC^GL | E58SC10-6000-3-V-24-CS^12-24VDC^GL | Энкодер инкрементальный, корпус: Ø58мм, вал выступающий зажимного типа, посадочный диаметр вала: Ø10мм, разрешение: 6000 имп./об., напряжение, выходные фазы A, B, Z, Uпит. 12…24В=, разъем сбоку, IP50 | 24750 | ЕАЭС N RU Д-KR.РА08.В.06158/23 | 1
| A2500003850R | H2500006895 | ROTARY ENCODER | E58 SERIES | E58SC SERIES | E58SC10-6000-3-V-5 | 5VDC^GL | E58SC10-6000-3-V-5^5VDC^GL | Энкодер инкрементальный, корпус: Ø58мм, вал выступающий зажимного типа, посадочный диаметр вала: Ø10мм, разрешение: 6000 имп./об., напряжение, выходные фазы A, B, Z, Uпит. 5В=, кабель сзади/сбоку 2м, IP50 | 23970 | ЕАЭС N RU Д-KR.РА08.В.06158/23 | 1
| A2500004062R | H2500006896 | ROTARY ENCODER | E58 SERIES | E58SC SERIES | E58SC10-6000-3-V-5-C | 5VDC^GL | E58SC10-6000-3-V-5-C^5VDC^GL | Энкодер инкрементальный, корпус: Ø58мм, вал выступающий зажимного типа, посадочный диаметр вала: Ø10мм, разрешение: 6000 имп./об., напряжение, выходные фазы A, B, Z, Uпит. 5В=, подключение кабеля сзади, IP50 | 24750 | ЕАЭС N RU Д-KR.РА08.В.06158/23 | 1
| A2500004266R | H2500006897 | ROTARY ENCODER | E58 SERIES | E58SC SERIES | E58SC10-6000-3-V-5-CR | 5VDC^GL | E58SC10-6000-3-V-5-CR^5VDC^GL | Энкодер инкрементальный, корпус: Ø58мм, вал выступающий зажимного типа, посадочный диаметр вала: Ø10мм, разрешение: 6000 имп./об., напряжение, выходные фазы A, B, Z, Uпит. 5В=, разъем сзади, IP50 | 24750 | ЕАЭС N RU Д-KR.РА08.В.06158/23 | 1
| A2500004468R | H2500006898 | ROTARY ENCODER | E58 SERIES | E58SC SERIES | E58SC10-6000-3-V-5-CS | 5VDC^GL | E58SC10-6000-3-V-5-CS^5VDC^GL | Энкодер инкрементальный, корпус: Ø58мм, вал выступающий зажимного типа, посадочный диаметр вала: Ø10мм, разрешение: 6000 имп./об., напряжение, выходные фазы A, B, Z, Uпит. 5В=, разъем сбоку, IP50 | 24750 | ЕАЭС N RU Д-KR.РА08.В.06158/23 | 1
| A2500003889R | H2500001562 | ROTARY ENCODER | E58 SERIES | E58SC SERIES | E58SC10-6000-6-L-5 | 5VDC^GL | E58SC10-6000-6-L-5^5VDC^GL | Энкодер инкрементальный, корпус: Ø58мм, вал выступающий зажимного типа, посадочный диаметр вала: Ø10мм, разрешение: 6000 имп./об., Line Driver (дифференциальный), выходные фазы A, A̅, B, B̅, Z, Z̅, Uпит. 5В=, кабель сзади/сбоку 2м, IP50 | 26290 | ЕАЭС N RU Д-KR.РА08.В.06158/23 | 1
| A2500004093R | H2500006899 | ROTARY ENCODER | E58 SERIES | E58SC SERIES | E58SC10-6000-6-L-5-C | 5VDC^GL | E58SC10-6000-6-L-5-C^5VDC^GL | Энкодер инкрементальный, корпус: Ø58мм, вал выступающий зажимного типа, посадочный диаметр вала: Ø10мм, разрешение: 6000 имп./об., Line Driver (дифференциальный), выходные фазы A, A̅, B, B̅, Z, Z̅, Uпит. 5В=, подключение кабеля сзади, IP50 | 27060 | ЕАЭС N RU Д-KR.РА08.В.06158/23 | 1
| A2500004296R | H2500006900 | ROTARY ENCODER | E58 SERIES | E58SC SERIES | E58SC10-6000-6-L-5-CR | 5VDC^GL | E58SC10-6000-6-L-5-CR^5VDC^GL | Энкодер инкрементальный, корпус: Ø58мм, вал выступающий зажимного типа, посадочный диаметр вала: Ø10мм, разрешение: 6000 имп./об., Line Driver (дифференциальный), выходные фазы A, A̅, B, B̅, Z, Z̅, Uпит. 5В=, разъем сзади, IP50 | 27060 | ЕАЭС N RU Д-KR.РА08.В.06158/23 | 1
| A2500004499R | H2500006901 | ROTARY ENCODER | E58 SERIES | E58SC SERIES | E58SC10-6000-6-L-5-CS | 5VDC^GL | E58SC10-6000-6-L-5-CS^5VDC^GL | Энкодер инкрементальный, корпус: Ø58мм, вал выступающий зажимного типа, посадочный диаметр вала: Ø10мм, разрешение: 6000 имп./об., Line Driver (дифференциальный), выходные фазы A, A̅, B, B̅, Z, Z̅, Uпит. 5В=, разъем сбоку, IP50 | 27060 | ЕАЭС N RU Д-KR.РА08.В.06158/23 | 1
| A2500003767R | H2500006902 | ROTARY ENCODER | E58 SERIES | E58SC SERIES | E58SC10-600-3-N-24 | 12-24VDC^GL | E58SC10-600-3-N-24^12-24VDC^GL | Энкодер инкрементальный, корпус: Ø58мм, вал выступающий зажимного типа, посадочный диаметр вала: Ø10мм, разрешение: 600 имп./об., NPN с открытым коллектором, выходные фазы A, B, Z, Uпит. 12…24В=, кабель сзади/сбоку 2м, IP50 | 16850 | ЕАЭС N RU Д-KR.РА08.В.06158/23 | 1
| A2500003979R | H2500001573 | ROTARY ENCODER | E58 SERIES | E58SC SERIES | E58SC10-600-3-N-24-C | 12-24VDC^GL | E58SC10-600-3-N-24-C^12-24VDC^GL | Энкодер инкрементальный, корпус: Ø58мм, вал выступающий зажимного типа, посадочный диаметр вала: Ø10мм, разрешение: 600 имп./об., NPN с открытым коллектором, выходные фазы A, B, Z, Uпит. 12…24В=, подключение кабеля сзади, IP50 | 17630 | ЕАЭС N RU Д-KR.РА08.В.06158/23 | 1
| A2500004183R | H2500006903 | ROTARY ENCODER | E58 SERIES | E58SC SERIES | E58SC10-600-3-N-24-CR | 12-24VDC^GL | E58SC10-600-3-N-24-CR^12-24VDC^GL | Энкодер инкрементальный, корпус: Ø58мм, вал выступающий зажимного типа, посадочный диаметр вала: Ø10мм, разрешение: 600 имп./об., NPN с открытым коллектором, выходные фазы A, B, Z, Uпит. 12…24В=, разъем сзади, IP50 | 17630 | ЕАЭС N RU Д-KR.РА08.В.06158/23 | 1
| A2500004385R | H2500006904 | ROTARY ENCODER | E58 SERIES | E58SC SERIES | E58SC10-600-3-N-24-CS | 12-24VDC^GL | E58SC10-600-3-N-24-CS^12-24VDC^GL | Энкодер инкрементальный, корпус: Ø58мм, вал выступающий зажимного типа, посадочный диаметр вала: Ø10мм, разрешение: 600 имп./об., NPN с открытым коллектором, выходные фазы A, B, Z, Uпит. 12…24В=, разъем сбоку, IP50 | 17630 | ЕАЭС N RU Д-KR.РА08.В.06158/23 | 1
| A2500003768R | H2500006905 | ROTARY ENCODER | E58 SERIES | E58SC SERIES | E58SC10-600-3-N-5 | 5VDC^GL | E58SC10-600-3-N-5^5VDC^GL | Энкодер инкрементальный, корпус: Ø58мм, вал выступающий зажимного типа, посадочный диаметр вала: Ø10мм, разрешение: 600 имп./об., NPN с открытым коллектором, выходные фазы A, B, Z, Uпит. 5В=, кабель сзади/сбоку 2м, IP50 | 16850 | ЕАЭС N RU Д-KR.РА08.В.06158/23 | 1
| A2500003980R | H2500006906 | ROTARY ENCODER | E58 SERIES | E58SC SERIES | E58SC10-600-3-N-5-C | 5VDC^GL | E58SC10-600-3-N-5-C^5VDC^GL | Энкодер инкрементальный, корпус: Ø58мм, вал выступающий зажимного типа, посадочный диаметр вала: Ø10мм, разрешение: 600 имп./об., NPN с открытым коллектором, выходные фазы A, B, Z, Uпит. 5В=, подключение кабеля сзади, IP50 | 17630 | ЕАЭС N RU Д-KR.РА08.В.06158/23 | 1
| A2500004184R | H2500006907 | ROTARY ENCODER | E58 SERIES | E58SC SERIES | E58SC10-600-3-N-5-CR | 5VDC^GL | E58SC10-600-3-N-5-CR^5VDC^GL | Энкодер инкрементальный, корпус: Ø58мм, вал выступающий зажимного типа, посадочный диаметр вала: Ø10мм, разрешение: 600 имп./об., NPN с открытым коллектором, выходные фазы A, B, Z, Uпит. 5В=, разъем сзади, IP50 | 17630 | ЕАЭС N RU Д-KR.РА08.В.06158/23 | 1
| A2500004386R | H2500006908 | ROTARY ENCODER | E58 SERIES | E58SC SERIES | E58SC10-600-3-N-5-CS | 5VDC^GL | E58SC10-600-3-N-5-CS^5VDC^GL | Энкодер инкрементальный, корпус: Ø58мм, вал выступающий зажимного типа, посадочный диаметр вала: Ø10мм, разрешение: 600 имп./об., NPN с открытым коллектором, выходные фазы A, B, Z, Uпит. 5В=, разъем сбоку, IP50 | 17630 | ЕАЭС N RU Д-KR.РА08.В.06158/23 | 1
| A2500003708R | H2500001495 | ROTARY ENCODER | E58 SERIES | E58SC SERIES | E58SC10-600-3-T-24 | 12-24VDC^GL | E58SC10-600-3-T-24^12-24VDC^GL | Энкодер инкрементальный, корпус: Ø58мм, вал выступающий зажимного типа, посадочный диаметр вала: Ø10мм, разрешение: 600 имп./об., комплементарный, выходные фазы A, B, Z, Uпит. 12…24В=, кабель сзади/сбоку 2м, IP50 | 16850 | ЕАЭС N RU Д-KR.РА08.В.06158/23 | 1
| A2500003921R | H2500001569 | ROTARY ENCODER | E58 SERIES | E58SC SERIES | E58SC10-600-3-T-24-C | 12-24VDC^GL | E58SC10-600-3-T-24-C^12-24VDC^GL | Энкодер инкрементальный, корпус: Ø58мм, вал выступающий зажимного типа, посадочный диаметр вала: Ø10мм, разрешение: 600 имп./об., комплементарный, выходные фазы A, B, Z, Uпит. 12…24В=, подключение кабеля сзади, IP50 | 17630 | ЕАЭС N RU Д-KR.РА08.В.06158/23 | 1
| A2500004125R | H2500006909 | ROTARY ENCODER | E58 SERIES | E58SC SERIES | E58SC10-600-3-T-24-CR | 12-24VDC^GL | E58SC10-600-3-T-24-CR^12-24VDC^GL | Энкодер инкрементальный, корпус: Ø58мм, вал выступающий зажимного типа, посадочный диаметр вала: Ø10мм, разрешение: 600 имп./об., комплементарный, выходные фазы A, B, Z, Uпит. 12…24В=, разъем сзади, IP50 | 17630 | ЕАЭС N RU Д-KR.РА08.В.06158/23 | 1
| A2500004327R | H2500006910 | ROTARY ENCODER | E58 SERIES | E58SC SERIES | E58SC10-600-3-T-24-CS | 12-24VDC^GL | E58SC10-600-3-T-24-CS^12-24VDC^GL | Энкодер инкрементальный, корпус: Ø58мм, вал выступающий зажимного типа, посадочный диаметр вала: Ø10мм, разрешение: 600 имп./об., комплементарный, выходные фазы A, B, Z, Uпит. 12…24В=, разъем сбоку, IP50 | 17630 | ЕАЭС N RU Д-KR.РА08.В.06158/23 | 1
| A2500003709R | H2500006911 | ROTARY ENCODER | E58 SERIES | E58SC SERIES | E58SC10-600-3-T-5 | 5VDC^GL | E58SC10-600-3-T-5^5VDC^GL | Энкодер инкрементальный, корпус: Ø58мм, вал выступающий зажимного типа, посадочный диаметр вала: Ø10мм, разрешение: 600 имп./об., комплементарный, выходные фазы A, B, Z, Uпит. 5В=, кабель сзади/сбоку 2м, IP50 | 16850 | ЕАЭС N RU Д-KR.РА08.В.06158/23 | 1
| A2500003922R | H2500006912 | ROTARY ENCODER | E58 SERIES | E58SC SERIES | E58SC10-600-3-T-5-C | 5VDC^GL | E58SC10-600-3-T-5-C^5VDC^GL | Энкодер инкрементальный, корпус: Ø58мм, вал выступающий зажимного типа, посадочный диаметр вала: Ø10мм, разрешение: 600 имп./об., комплементарный, выходные фазы A, B, Z, Uпит. 5В=, подключение кабеля сзади, IP50 | 17630 | ЕАЭС N RU Д-KR.РА08.В.06158/23 | 1
| A2500004126R | H2500006913 | ROTARY ENCODER | E58 SERIES | E58SC SERIES | E58SC10-600-3-T-5-CR | 5VDC^GL | E58SC10-600-3-T-5-CR^5VDC^GL | Энкодер инкрементальный, корпус: Ø58мм, вал выступающий зажимного типа, посадочный диаметр вала: Ø10мм, разрешение: 600 имп./об., комплементарный, выходные фазы A, B, Z, Uпит. 5В=, разъем сзади, IP50 | 17630 | ЕАЭС N RU Д-KR.РА08.В.06158/23 | 1
| A2500004328R | H2500006914 | ROTARY ENCODER | E58 SERIES | E58SC SERIES | E58SC10-600-3-T-5-CS | 5VDC^GL | E58SC10-600-3-T-5-CS^5VDC^GL | Энкодер инкрементальный, корпус: Ø58мм, вал выступающий зажимного типа, посадочный диаметр вала: Ø10мм, разрешение: 600 имп./об., комплементарный, выходные фазы A, B, Z, Uпит. 5В=, разъем сбоку, IP50 | 17630 | ЕАЭС N RU Д-KR.РА08.В.06158/23 | 1
| A2500003825R | H2500006915 | ROTARY ENCODER | E58 SERIES | E58SC SERIES | E58SC10-600-3-V-24 | 12-24VDC^GL | E58SC10-600-3-V-24^12-24VDC^GL | Энкодер инкрементальный, корпус: Ø58мм, вал выступающий зажимного типа, посадочный диаметр вала: Ø10мм, разрешение: 600 имп./об., напряжение, выходные фазы A, B, Z, Uпит. 12…24В=, кабель сзади/сбоку 2м, IP50 | 16850 | ЕАЭС N RU Д-KR.РА08.В.06158/23 | 1
| A2500004037R | H2500006916 | ROTARY ENCODER | E58 SERIES | E58SC SERIES | E58SC10-600-3-V-24-C | 12-24VDC^GL | E58SC10-600-3-V-24-C^12-24VDC^GL | Энкодер инкрементальный, корпус: Ø58мм, вал выступающий зажимного типа, посадочный диаметр вала: Ø10мм, разрешение: 600 имп./об., напряжение, выходные фазы A, B, Z, Uпит. 12…24В=, подключение кабеля сзади, IP50 | 17630 | ЕАЭС N RU Д-KR.РА08.В.06158/23 | 1
| A2500004241R | H2500006917 | ROTARY ENCODER | E58 SERIES | E58SC SERIES | E58SC10-600-3-V-24-CR | 12-24VDC^GL | E58SC10-600-3-V-24-CR^12-24VDC^GL | Энкодер инкрементальный, корпус: Ø58мм, вал выступающий зажимного типа, посадочный диаметр вала: Ø10мм, разрешение: 600 имп./об., напряжение, выходные фазы A, B, Z, Uпит. 12…24В=, разъем сзади, IP50 | 17630 | ЕАЭС N RU Д-KR.РА08.В.06158/23 | 1
| A2500004443R | H2500006918 | ROTARY ENCODER | E58 SERIES | E58SC SERIES | E58SC10-600-3-V-24-CS | 12-24VDC^GL | E58SC10-600-3-V-24-CS^12-24VDC^GL | Энкодер инкрементальный, корпус: Ø58мм, вал выступающий зажимного типа, посадочный диаметр вала: Ø10мм, разрешение: 600 имп./об., напряжение, выходные фазы A, B, Z, Uпит. 12…24В=, разъем сбоку, IP50 | 17630 | ЕАЭС N RU Д-KR.РА08.В.06158/23 | 1
| A2500003826R | H2500006919 | ROTARY ENCODER | E58 SERIES | E58SC SERIES | E58SC10-600-3-V-5 | 5VDC^GL | E58SC10-600-3-V-5^5VDC^GL | Энкодер инкрементальный, корпус: Ø58мм, вал выступающий зажимного типа, посадочный диаметр вала: Ø10мм, разрешение: 600 имп./об., напряжение, выходные фазы A, B, Z, Uпит. 5В=, кабель сзади/сбоку 2м, IP50 | 16850 | ЕАЭС N RU Д-KR.РА08.В.06158/23 | 1
| A2500004038R | H2500006920 | ROTARY ENCODER | E58 SERIES | E58SC SERIES | E58SC10-600-3-V-5-C | 5VDC^GL | E58SC10-600-3-V-5-C^5VDC^GL | Энкодер инкрементальный, корпус: Ø58мм, вал выступающий зажимного типа, посадочный диаметр вала: Ø10мм, разрешение: 600 имп./об., напряжение, выходные фазы A, B, Z, Uпит. 5В=, подключение кабеля сзади, IP50 | 17630 | ЕАЭС N RU Д-KR.РА08.В.06158/23 | 1
| A2500004242R | H2500006921 | ROTARY ENCODER | E58 SERIES | E58SC SERIES | E58SC10-600-3-V-5-CR | 5VDC^GL | E58SC10-600-3-V-5-CR^5VDC^GL | Энкодер инкрементальный, корпус: Ø58мм, вал выступающий зажимного типа, посадочный диаметр вала: Ø10мм, разрешение: 600 имп./об., напряжение, выходные фазы A, B, Z, Uпит. 5В=, разъем сзади, IP50 | 17630 | ЕАЭС N RU Д-KR.РА08.В.06158/23 | 1
| A2500004444R | H2500006922 | ROTARY ENCODER | E58 SERIES | E58SC SERIES | E58SC10-600-3-V-5-CS | 5VDC^GL | E58SC10-600-3-V-5-CS^5VDC^GL | Энкодер инкрементальный, корпус: Ø58мм, вал выступающий зажимного типа, посадочный диаметр вала: Ø10мм, разрешение: 600 имп./об., напряжение, выходные фазы A, B, Z, Uпит. 5В=, разъем сбоку, IP50 | 17630 | ЕАЭС N RU Д-KR.РА08.В.06158/23 | 1
| A2500003868R | H2500001544 | ROTARY ENCODER | E58 SERIES | E58SC SERIES | E58SC10-600-6-L-5 | 5VDC^GL | E58SC10-600-6-L-5^5VDC^GL | Энкодер инкрементальный, корпус: Ø58мм, вал выступающий зажимного типа, посадочный диаметр вала: Ø10мм, разрешение: 600 имп./об., Line Driver (дифференциальный), выходные фазы A, A̅, B, B̅, Z, Z̅, Uпит. 5В=, кабель сзади/сбоку 2м, IP50 | 19190 | ЕАЭС N RU Д-KR.РА08.В.06158/23 | 1
| A2500004081R | H2500006923 | ROTARY ENCODER | E58 SERIES | E58SC SERIES | E58SC10-600-6-L-5-C | 5VDC^GL | E58SC10-600-6-L-5-C^5VDC^GL | Энкодер инкрементальный, корпус: Ø58мм, вал выступающий зажимного типа, посадочный диаметр вала: Ø10мм, разрешение: 600 имп./об., Line Driver (дифференциальный), выходные фазы A, A̅, B, B̅, Z, Z̅, Uпит. 5В=, подключение кабеля сзади, IP50 | 19960 | ЕАЭС N RU Д-KR.РА08.В.06158/23 | 1
| A2500004284R | H2500006924 | ROTARY ENCODER | E58 SERIES | E58SC SERIES | E58SC10-600-6-L-5-CR | 5VDC^GL | E58SC10-600-6-L-5-CR^5VDC^GL | Энкодер инкрементальный, корпус: Ø58мм, вал выступающий зажимного типа, посадочный диаметр вала: Ø10мм, разрешение: 600 имп./об., Line Driver (дифференциальный), выходные фазы A, A̅, B, B̅, Z, Z̅, Uпит. 5В=, разъем сзади, IP50 | 19960 | ЕАЭС N RU Д-KR.РА08.В.06158/23 | 1
| A2500004486R | H2500006925 | ROTARY ENCODER | E58 SERIES | E58SC SERIES | E58SC10-600-6-L-5-CS | 5VDC^GL | E58SC10-600-6-L-5-CS^5VDC^GL | Энкодер инкрементальный, корпус: Ø58мм, вал выступающий зажимного типа, посадочный диаметр вала: Ø10мм, разрешение: 600 имп./об., Line Driver (дифференциальный), выходные фазы A, A̅, B, B̅, Z, Z̅, Uпит. 5В=, разъем сбоку, IP50 | 19960 | ЕАЭС N RU Д-KR.РА08.В.06158/23 | 1
| A2500003747R | H2500006926 | ROTARY ENCODER | E58 SERIES | E58SC SERIES | E58SC10-60-3-N-24 | 12-24VDC^GL | E58SC10-60-3-N-24^12-24VDC^GL | Энкодер инкрементальный, корпус: Ø58мм, вал выступающий зажимного типа, посадочный диаметр вала: Ø10мм, разрешение: 60 имп./об., NPN с открытым коллектором, выходные фазы A, B, Z, Uпит. 12…24В=, кабель сзади/сбоку 2м, IP50 | 16850 | ЕАЭС N RU Д-KR.РА08.В.06158/23 | 1
| A2500003959R | H2500006927 | ROTARY ENCODER | E58 SERIES | E58SC SERIES | E58SC10-60-3-N-24-C | 12-24VDC^GL | E58SC10-60-3-N-24-C^12-24VDC^GL | Энкодер инкрементальный, корпус: Ø58мм, вал выступающий зажимного типа, посадочный диаметр вала: Ø10мм, разрешение: 60 имп./об., NPN с открытым коллектором, выходные фазы A, B, Z, Uпит. 12…24В=, подключение кабеля сзади, IP50 | 17630 | ЕАЭС N RU Д-KR.РА08.В.06158/23 | 1
| A2500004163R | H2500006928 | ROTARY ENCODER | E58 SERIES | E58SC SERIES | E58SC10-60-3-N-24-CR | 12-24VDC^GL | E58SC10-60-3-N-24-CR^12-24VDC^GL | Энкодер инкрементальный, корпус: Ø58мм, вал выступающий зажимного типа, посадочный диаметр вала: Ø10мм, разрешение: 60 имп./об., NPN с открытым коллектором, выходные фазы A, B, Z, Uпит. 12…24В=, разъем сзади, IP50 | 17630 | ЕАЭС N RU Д-KR.РА08.В.06158/23 | 1
| A2500004365R | H2500001619 | ROTARY ENCODER | E58 SERIES | E58SC SERIES | E58SC10-60-3-N-24-CS | 12-24VDC^GL | E58SC10-60-3-N-24-CS^12-24VDC^GL | Энкодер инкрементальный, корпус: Ø58мм, вал выступающий зажимного типа, посадочный диаметр вала: Ø10мм, разрешение: 60 имп./об., NPN с открытым коллектором, выходные фазы A, B, Z, Uпит. 12…24В=, разъем сбоку, IP50 | 17630 | ЕАЭС N RU Д-KR.РА08.В.06158/23 | 1
| A2500003748R | H2500006929 | ROTARY ENCODER | E58 SERIES | E58SC SERIES | E58SC10-60-3-N-5 | 5VDC^GL | E58SC10-60-3-N-5^5VDC^GL | Энкодер инкрементальный, корпус: Ø58мм, вал выступающий зажимного типа, посадочный диаметр вала: Ø10мм, разрешение: 60 имп./об., NPN с открытым коллектором, выходные фазы A, B, Z, Uпит. 5В=, кабель сзади/сбоку 2м, IP50 | 16850 | ЕАЭС N RU Д-KR.РА08.В.06158/23 | 1
| A2500003960R | H2500006930 | ROTARY ENCODER | E58 SERIES | E58SC SERIES | E58SC10-60-3-N-5-C | 5VDC^GL | E58SC10-60-3-N-5-C^5VDC^GL | Энкодер инкрементальный, корпус: Ø58мм, вал выступающий зажимного типа, посадочный диаметр вала: Ø10мм, разрешение: 60 имп./об., NPN с открытым коллектором, выходные фазы A, B, Z, Uпит. 5В=, подключение кабеля сзади, IP50 | 17630 | ЕАЭС N RU Д-KR.РА08.В.06158/23 | 1
| A2500004164R | H2500006931 | ROTARY ENCODER | E58 SERIES | E58SC SERIES | E58SC10-60-3-N-5-CR | 5VDC^GL | E58SC10-60-3-N-5-CR^5VDC^GL | Энкодер инкрементальный, корпус: Ø58мм, вал выступающий зажимного типа, посадочный диаметр вала: Ø10мм, разрешение: 60 имп./об., NPN с открытым коллектором, выходные фазы A, B, Z, Uпит. 5В=, разъем сзади, IP50 | 17630 | ЕАЭС N RU Д-KR.РА08.В.06158/23 | 1
| A2500004366R | H2500006932 | ROTARY ENCODER | E58 SERIES | E58SC SERIES | E58SC10-60-3-N-5-CS | 5VDC^GL | E58SC10-60-3-N-5-CS^5VDC^GL | Энкодер инкрементальный, корпус: Ø58мм, вал выступающий зажимного типа, посадочный диаметр вала: Ø10мм, разрешение: 60 имп./об., NPN с открытым коллектором, выходные фазы A, B, Z, Uпит. 5В=, разъем сбоку, IP50 | 17630 | ЕАЭС N RU Д-KR.РА08.В.06158/23 | 1
| A2500003689R | H2500001488 | ROTARY ENCODER | E58 SERIES | E58SC SERIES | E58SC10-60-3-T-24 | 12-24VDC^GL | E58SC10-60-3-T-24^12-24VDC^GL | Энкодер инкрементальный, корпус: Ø58мм, вал выступающий зажимного типа, посадочный диаметр вала: Ø10мм, разрешение: 60 имп./об., комплементарный, выходные фазы A, B, Z, Uпит. 12…24В=, кабель сзади/сбоку 2м, IP50 | 16850 | ЕАЭС N RU Д-KR.РА08.В.06158/23 | 1
| A2500003901R | H2500006933 | ROTARY ENCODER | E58 SERIES | E58SC SERIES | E58SC10-60-3-T-24-C | 12-24VDC^GL | E58SC10-60-3-T-24-C^12-24VDC^GL | Энкодер инкрементальный, корпус: Ø58мм, вал выступающий зажимного типа, посадочный диаметр вала: Ø10мм, разрешение: 60 имп./об., комплементарный, выходные фазы A, B, Z, Uпит. 12…24В=, подключение кабеля сзади, IP50 | 17630 | ЕАЭС N RU Д-KR.РА08.В.06158/23 | 1
| A2500004105R | H2500006934 | ROTARY ENCODER | E58 SERIES | E58SC SERIES | E58SC10-60-3-T-24-CR | 12-24VDC^GL | E58SC10-60-3-T-24-CR^12-24VDC^GL | Энкодер инкрементальный, корпус: Ø58мм, вал выступающий зажимного типа, посадочный диаметр вала: Ø10мм, разрешение: 60 имп./об., комплементарный, выходные фазы A, B, Z, Uпит. 12…24В=, разъем сзади, IP50 | 17630 | ЕАЭС N RU Д-KR.РА08.В.06158/23 | 1
| A2500004308R | H2500006935 | ROTARY ENCODER | E58 SERIES | E58SC SERIES | E58SC10-60-3-T-24-CS | 12-24VDC^GL | E58SC10-60-3-T-24-CS^12-24VDC^GL | Энкодер инкрементальный, корпус: Ø58мм, вал выступающий зажимного типа, посадочный диаметр вала: Ø10мм, разрешение: 60 имп./об., комплементарный, выходные фазы A, B, Z, Uпит. 12…24В=, разъем сбоку, IP50 | 17630 | ЕАЭС N RU Д-KR.РА08.В.06158/23 | 1
| A2500003690R | H2500006936 | ROTARY ENCODER | E58 SERIES | E58SC SERIES | E58SC10-60-3-T-5 | 5VDC^GL | E58SC10-60-3-T-5^5VDC^GL | Энкодер инкрементальный, корпус: Ø58мм, вал выступающий зажимного типа, посадочный диаметр вала: Ø10мм, разрешение: 60 имп./об., комплементарный, выходные фазы A, B, Z, Uпит. 5В=, кабель сзади/сбоку 2м, IP50 | 16850 | ЕАЭС N RU Д-KR.РА08.В.06158/23 | 1
| A2500003902R | H2500006937 | ROTARY ENCODER | E58 SERIES | E58SC SERIES | E58SC10-60-3-T-5-C | 5VDC^GL | E58SC10-60-3-T-5-C^5VDC^GL | Энкодер инкрементальный, корпус: Ø58мм, вал выступающий зажимного типа, посадочный диаметр вала: Ø10мм, разрешение: 60 имп./об., комплементарный, выходные фазы A, B, Z, Uпит. 5В=, подключение кабеля сзади, IP50 | 17630 | ЕАЭС N RU Д-KR.РА08.В.06158/23 | 1
| A2500004106R | H2500006938 | ROTARY ENCODER | E58 SERIES | E58SC SERIES | E58SC10-60-3-T-5-CR | 5VDC^GL | E58SC10-60-3-T-5-CR^5VDC^GL | Энкодер инкрементальный, корпус: Ø58мм, вал выступающий зажимного типа, посадочный диаметр вала: Ø10мм, разрешение: 60 имп./об., комплементарный, выходные фазы A, B, Z, Uпит. 5В=, разъем сзади, IP50 | 17630 | ЕАЭС N RU Д-KR.РА08.В.06158/23 | 1
| A2500004309R | H2500006939 | ROTARY ENCODER | E58 SERIES | E58SC SERIES | E58SC10-60-3-T-5-CS | 5VDC^GL | E58SC10-60-3-T-5-CS^5VDC^GL | Энкодер инкрементальный, корпус: Ø58мм, вал выступающий зажимного типа, посадочный диаметр вала: Ø10мм, разрешение: 60 имп./об., комплементарный, выходные фазы A, B, Z, Uпит. 5В=, разъем сбоку, IP50 | 17630 | ЕАЭС N RU Д-KR.РА08.В.06158/23 | 1
| A2500003805R | H2500001524 | ROTARY ENCODER | E58 SERIES | E58SC SERIES | E58SC10-60-3-V-24 | 12-24VDC^GL | E58SC10-60-3-V-24^12-24VDC^GL | Энкодер инкрементальный, корпус: Ø58мм, вал выступающий зажимного типа, посадочный диаметр вала: Ø10мм, разрешение: 60 имп./об., напряжение, выходные фазы A, B, Z, Uпит. 12…24В=, кабель сзади/сбоку 2м, IP50 | 16850 | ЕАЭС N RU Д-KR.РА08.В.06158/23 | 1
| A2500004017R | H2500006940 | ROTARY ENCODER | E58 SERIES | E58SC SERIES | E58SC10-60-3-V-24-C | 12-24VDC^GL | E58SC10-60-3-V-24-C^12-24VDC^GL | Энкодер инкрементальный, корпус: Ø58мм, вал выступающий зажимного типа, посадочный диаметр вала: Ø10мм, разрешение: 60 имп./об., напряжение, выходные фазы A, B, Z, Uпит. 12…24В=, подключение кабеля сзади, IP50 | 17630 | ЕАЭС N RU Д-KR.РА08.В.06158/23 | 1
| A2500004221R | H2500006941 | ROTARY ENCODER | E58 SERIES | E58SC SERIES | E58SC10-60-3-V-24-CR | 12-24VDC^GL | E58SC10-60-3-V-24-CR^12-24VDC^GL | Энкодер инкрементальный, корпус: Ø58мм, вал выступающий зажимного типа, посадочный диаметр вала: Ø10мм, разрешение: 60 имп./об., напряжение, выходные фазы A, B, Z, Uпит. 12…24В=, разъем сзади, IP50 | 17630 | ЕАЭС N RU Д-KR.РА08.В.06158/23 | 1
| A2500004423R | H2500006942 | ROTARY ENCODER | E58 SERIES | E58SC SERIES | E58SC10-60-3-V-24-CS | 12-24VDC^GL | E58SC10-60-3-V-24-CS^12-24VDC^GL | Энкодер инкрементальный, корпус: Ø58мм, вал выступающий зажимного типа, посадочный диаметр вала: Ø10мм, разрешение: 60 имп./об., напряжение, выходные фазы A, B, Z, Uпит. 12…24В=, разъем сбоку, IP50 | 17630 | ЕАЭС N RU Д-KR.РА08.В.06158/23 | 1
| A2500003806R | H2500006943 | ROTARY ENCODER | E58 SERIES | E58SC SERIES | E58SC10-60-3-V-5 | 5VDC^GL | E58SC10-60-3-V-5^5VDC^GL | Энкодер инкрементальный, корпус: Ø58мм, вал выступающий зажимного типа, посадочный диаметр вала: Ø10мм, разрешение: 60 имп./об., напряжение, выходные фазы A, B, Z, Uпит. 5В=, кабель сзади/сбоку 2м, IP50 | 16850 | ЕАЭС N RU Д-KR.РА08.В.06158/23 | 1
| A2500004018R | H2500006944 | ROTARY ENCODER | E58 SERIES | E58SC SERIES | E58SC10-60-3-V-5-C | 5VDC^GL | E58SC10-60-3-V-5-C^5VDC^GL | Энкодер инкрементальный, корпус: Ø58мм, вал выступающий зажимного типа, посадочный диаметр вала: Ø10мм, разрешение: 60 имп./об., напряжение, выходные фазы A, B, Z, Uпит. 5В=, подключение кабеля сзади, IP50 | 17630 | ЕАЭС N RU Д-KR.РА08.В.06158/23 | 1
| A2500004222R | H2500006945 | ROTARY ENCODER | E58 SERIES | E58SC SERIES | E58SC10-60-3-V-5-CR | 5VDC^GL | E58SC10-60-3-V-5-CR^5VDC^GL | Энкодер инкрементальный, корпус: Ø58мм, вал выступающий зажимного типа, посадочный диаметр вала: Ø10мм, разрешение: 60 имп./об., напряжение, выходные фазы A, B, Z, Uпит. 5В=, разъем сзади, IP50 | 17630 | ЕАЭС N RU Д-KR.РА08.В.06158/23 | 1
| A2500004424R | H2500006946 | ROTARY ENCODER | E58 SERIES | E58SC SERIES | E58SC10-60-3-V-5-CS | 5VDC^GL | E58SC10-60-3-V-5-CS^5VDC^GL | Энкодер инкрементальный, корпус: Ø58мм, вал выступающий зажимного типа, посадочный диаметр вала: Ø10мм, разрешение: 60 имп./об., напряжение, выходные фазы A, B, Z, Uпит. 5В=, разъем сбоку, IP50 | 17630 | ЕАЭС N RU Д-KR.РА08.В.06158/23 | 1
| A2500003858R | H2500001538 | ROTARY ENCODER | E58 SERIES | E58SC SERIES | E58SC10-60-6-L-5 | 5VDC^GL | E58SC10-60-6-L-5^5VDC^GL | Энкодер инкрементальный, корпус: Ø58мм, вал выступающий зажимного типа, посадочный диаметр вала: Ø10мм, разрешение: 60 имп./об., Line Driver (дифференциальный), выходные фазы A, A̅, B, B̅, Z, Z̅, Uпит. 5В=, кабель сзади/сбоку 2м, IP50 | 19190 | ЕАЭС N RU Д-KR.РА08.В.06158/23 | 1
| A2500004070R | H2500006947 | ROTARY ENCODER | E58 SERIES | E58SC SERIES | E58SC10-60-6-L-5-C | 5VDC^GL | E58SC10-60-6-L-5-C^5VDC^GL | Энкодер инкрементальный, корпус: Ø58мм, вал выступающий зажимного типа, посадочный диаметр вала: Ø10мм, разрешение: 60 имп./об., Line Driver (дифференциальный), выходные фазы A, A̅, B, B̅, Z, Z̅, Uпит. 5В=, подключение кабеля сзади, IP50 | 19960 | ЕАЭС N RU Д-KR.РА08.В.06158/23 | 1
| A2500004274R | H2500006948 | ROTARY ENCODER | E58 SERIES | E58SC SERIES | E58SC10-60-6-L-5-CR | 5VDC^GL | E58SC10-60-6-L-5-CR^5VDC^GL | Энкодер инкрементальный, корпус: Ø58мм, вал выступающий зажимного типа, посадочный диаметр вала: Ø10мм, разрешение: 60 имп./об., Line Driver (дифференциальный), выходные фазы A, A̅, B, B̅, Z, Z̅, Uпит. 5В=, разъем сзади, IP50 | 19960 | ЕАЭС N RU Д-KR.РА08.В.06158/23 | 1
| A2500004476R | H2500006949 | ROTARY ENCODER | E58 SERIES | E58SC SERIES | E58SC10-60-6-L-5-CS | 5VDC^GL | E58SC10-60-6-L-5-CS^5VDC^GL | Энкодер инкрементальный, корпус: Ø58мм, вал выступающий зажимного типа, посадочный диаметр вала: Ø10мм, разрешение: 60 имп./об., Line Driver (дифференциальный), выходные фазы A, A̅, B, B̅, Z, Z̅, Uпит. 5В=, разъем сбоку, IP50 | 19960 | ЕАЭС N RU Д-KR.РА08.В.06158/23 | 1
| A2500003793R | H2500001523 | ROTARY ENCODER | E58 SERIES | E58SC SERIES | E58SC10-8000-3-N-24 | 12-24VDC^GL | E58SC10-8000-3-N-24^12-24VDC^GL | Энкодер инкрементальный, корпус: Ø58мм, вал выступающий зажимного типа, посадочный диаметр вала: Ø10мм, разрешение: 8000 имп./об., NPN с открытым коллектором, выходные фазы A, B, Z, Uпит. 12…24В=, кабель сзади/сбоку 2м, IP50 | 25830 | ЕАЭС N RU Д-KR.РА08.В.06158/23 | 1
| A2500004005R | H2500001577 | ROTARY ENCODER | E58 SERIES | E58SC SERIES | E58SC10-8000-3-N-24-C | 12-24VDC^GL | E58SC10-8000-3-N-24-C^12-24VDC^GL | Энкодер инкрементальный, корпус: Ø58мм, вал выступающий зажимного типа, посадочный диаметр вала: Ø10мм, разрешение: 8000 имп./об., NPN с открытым коллектором, выходные фазы A, B, Z, Uпит. 12…24В=, подключение кабеля сзади, IP50 | 26600 | ЕАЭС N RU Д-KR.РА08.В.06158/23 | 1
| A2500004209R | H2500006950 | ROTARY ENCODER | E58 SERIES | E58SC SERIES | E58SC10-8000-3-N-24-CR | 12-24VDC^GL | E58SC10-8000-3-N-24-CR^12-24VDC^GL | Энкодер инкрементальный, корпус: Ø58мм, вал выступающий зажимного типа, посадочный диаметр вала: Ø10мм, разрешение: 8000 имп./об., NPN с открытым коллектором, выходные фазы A, B, Z, Uпит. 12…24В=, разъем сзади, IP50 | 26600 | ЕАЭС N RU Д-KR.РА08.В.06158/23 | 1
| A2500004411R | H2500006951 | ROTARY ENCODER | E58 SERIES | E58SC SERIES | E58SC10-8000-3-N-24-CS | 12-24VDC^GL | E58SC10-8000-3-N-24-CS^12-24VDC^GL | Энкодер инкрементальный, корпус: Ø58мм, вал выступающий зажимного типа, посадочный диаметр вала: Ø10мм, разрешение: 8000 имп./об., NPN с открытым коллектором, выходные фазы A, B, Z, Uпит. 12…24В=, разъем сбоку, IP50 | 26600 | ЕАЭС N RU Д-KR.РА08.В.06158/23 | 1
| A2500003794R | H2500006952 | ROTARY ENCODER | E58 SERIES | E58SC SERIES | E58SC10-8000-3-N-5 | 5VDC^GL | E58SC10-8000-3-N-5^5VDC^GL | Энкодер инкрементальный, корпус: Ø58мм, вал выступающий зажимного типа, посадочный диаметр вала: Ø10мм, разрешение: 8000 имп./об., NPN с открытым коллектором, выходные фазы A, B, Z, Uпит. 5В=, кабель сзади/сбоку 2м, IP50 | 25830 | ЕАЭС N RU Д-KR.РА08.В.06158/23 | 1
| A2500004006R | H2500006953 | ROTARY ENCODER | E58 SERIES | E58SC SERIES | E58SC10-8000-3-N-5-C | 5VDC^GL | E58SC10-8000-3-N-5-C^5VDC^GL | Энкодер инкрементальный, корпус: Ø58мм, вал выступающий зажимного типа, посадочный диаметр вала: Ø10мм, разрешение: 8000 имп./об., NPN с открытым коллектором, выходные фазы A, B, Z, Uпит. 5В=, подключение кабеля сзади, IP50 | 26600 | ЕАЭС N RU Д-KR.РА08.В.06158/23 | 1
| A2500004210R | H2500006954 | ROTARY ENCODER | E58 SERIES | E58SC SERIES | E58SC10-8000-3-N-5-CR | 5VDC^GL | E58SC10-8000-3-N-5-CR^5VDC^GL | Энкодер инкрементальный, корпус: Ø58мм, вал выступающий зажимного типа, посадочный диаметр вала: Ø10мм, разрешение: 8000 имп./об., NPN с открытым коллектором, выходные фазы A, B, Z, Uпит. 5В=, разъем сзади, IP50 | 26600 | ЕАЭС N RU Д-KR.РА08.В.06158/23 | 1
| A2500004412R | H2500006955 | ROTARY ENCODER | E58 SERIES | E58SC SERIES | E58SC10-8000-3-N-5-CS | 5VDC^GL | E58SC10-8000-3-N-5-CS^5VDC^GL | Энкодер инкрементальный, корпус: Ø58мм, вал выступающий зажимного типа, посадочный диаметр вала: Ø10мм, разрешение: 8000 имп./об., NPN с открытым коллектором, выходные фазы A, B, Z, Uпит. 5В=, разъем сбоку, IP50 | 26600 | ЕАЭС N RU Д-KR.РА08.В.06158/23 | 1
| A2500003735R | H2500001508 | ROTARY ENCODER | E58 SERIES | E58SC SERIES | E58SC10-8000-3-T-24 | 12-24VDC^GL | E58SC10-8000-3-T-24^12-24VDC^GL | Энкодер инкрементальный, корпус: Ø58мм, вал выступающий зажимного типа, посадочный диаметр вала: Ø10мм, разрешение: 8000 имп./об., комплементарный, выходные фазы A, B, Z, Uпит. 12…24В=, кабель сзади/сбоку 2м, IP50 | 25830 | ЕАЭС N RU Д-KR.РА08.В.06158/23 | 1
| A2500003947R | H2500006956 | ROTARY ENCODER | E58 SERIES | E58SC SERIES | E58SC10-8000-3-T-24-C | 12-24VDC^GL | E58SC10-8000-3-T-24-C^12-24VDC^GL | Энкодер инкрементальный, корпус: Ø58мм, вал выступающий зажимного типа, посадочный диаметр вала: Ø10мм, разрешение: 8000 имп./об., комплементарный, выходные фазы A, B, Z, Uпит. 12…24В=, подключение кабеля сзади, IP50 | 26600 | ЕАЭС N RU Д-KR.РА08.В.06158/23 | 1
| A2500004151R | H2500006957 | ROTARY ENCODER | E58 SERIES | E58SC SERIES | E58SC10-8000-3-T-24-CR | 12-24VDC^GL | E58SC10-8000-3-T-24-CR^12-24VDC^GL | Энкодер инкрементальный, корпус: Ø58мм, вал выступающий зажимного типа, посадочный диаметр вала: Ø10мм, разрешение: 8000 имп./об., комплементарный, выходные фазы A, B, Z, Uпит. 12…24В=, разъем сзади, IP50 | 26600 | ЕАЭС N RU Д-KR.РА08.В.06158/23 | 1
| A2500004353R | H2500001617 | ROTARY ENCODER | E58 SERIES | E58SC SERIES | E58SC10-8000-3-T-24-CS | 12-24VDC^GL | E58SC10-8000-3-T-24-CS^12-24VDC^GL | Энкодер инкрементальный, корпус: Ø58мм, вал выступающий зажимного типа, посадочный диаметр вала: Ø10мм, разрешение: 8000 имп./об., комплементарный, выходные фазы A, B, Z, Uпит. 12…24В=, разъем сбоку, IP50 | 26600 | ЕАЭС N RU Д-KR.РА08.В.06158/23 | 1
| A2500003736R | H2500006958 | ROTARY ENCODER | E58 SERIES | E58SC SERIES | E58SC10-8000-3-T-5 | 5VDC^GL | E58SC10-8000-3-T-5^5VDC^GL | Энкодер инкрементальный, корпус: Ø58мм, вал выступающий зажимного типа, посадочный диаметр вала: Ø10мм, разрешение: 8000 имп./об., комплементарный, выходные фазы A, B, Z, Uпит. 5В=, кабель сзади/сбоку 2м, IP50 | 25830 | ЕАЭС N RU Д-KR.РА08.В.06158/23 | 1
| A2500003948R | H2500006959 | ROTARY ENCODER | E58 SERIES | E58SC SERIES | E58SC10-8000-3-T-5-C | 5VDC^GL | E58SC10-8000-3-T-5-C^5VDC^GL | Энкодер инкрементальный, корпус: Ø58мм, вал выступающий зажимного типа, посадочный диаметр вала: Ø10мм, разрешение: 8000 имп./об., комплементарный, выходные фазы A, B, Z, Uпит. 5В=, подключение кабеля сзади, IP50 | 26600 | ЕАЭС N RU Д-KR.РА08.В.06158/23 | 1
| A2500004152R | H2500006960 | ROTARY ENCODER | E58 SERIES | E58SC SERIES | E58SC10-8000-3-T-5-CR | 5VDC^GL | E58SC10-8000-3-T-5-CR^5VDC^GL | Энкодер инкрементальный, корпус: Ø58мм, вал выступающий зажимного типа, посадочный диаметр вала: Ø10мм, разрешение: 8000 имп./об., комплементарный, выходные фазы A, B, Z, Uпит. 5В=, разъем сзади, IP50 | 26600 | ЕАЭС N RU Д-KR.РА08.В.06158/23 | 1
| A2500004354R | H2500006961 | ROTARY ENCODER | E58 SERIES | E58SC SERIES | E58SC10-8000-3-T-5-CS | 5VDC^GL | E58SC10-8000-3-T-5-CS^5VDC^GL | Энкодер инкрементальный, корпус: Ø58мм, вал выступающий зажимного типа, посадочный диаметр вала: Ø10мм, разрешение: 8000 имп./об., комплементарный, выходные фазы A, B, Z, Uпит. 5В=, разъем сбоку, IP50 | 26600 | ЕАЭС N RU Д-KR.РА08.В.06158/23 | 1
| A2500003851R | H2500006962 | ROTARY ENCODER | E58 SERIES | E58SC SERIES | E58SC10-8000-3-V-24 | 12-24VDC^GL | E58SC10-8000-3-V-24^12-24VDC^GL | Энкодер инкрементальный, корпус: Ø58мм, вал выступающий зажимного типа, посадочный диаметр вала: Ø10мм, разрешение: 8000 имп./об., напряжение, выходные фазы A, B, Z, Uпит. 12…24В=, кабель сзади/сбоку 2м, IP50 | 25830 | ЕАЭС N RU Д-KR.РА08.В.06158/23 | 1
| A2500004063R | H2500006963 | ROTARY ENCODER | E58 SERIES | E58SC SERIES | E58SC10-8000-3-V-24-C | 12-24VDC^GL | E58SC10-8000-3-V-24-C^12-24VDC^GL | Энкодер инкрементальный, корпус: Ø58мм, вал выступающий зажимного типа, посадочный диаметр вала: Ø10мм, разрешение: 8000 имп./об., напряжение, выходные фазы A, B, Z, Uпит. 12…24В=, подключение кабеля сзади, IP50 | 26600 | ЕАЭС N RU Д-KR.РА08.В.06158/23 | 1
| A2500004267R | H2500006964 | ROTARY ENCODER | E58 SERIES | E58SC SERIES | E58SC10-8000-3-V-24-CR | 12-24VDC^GL | E58SC10-8000-3-V-24-CR^12-24VDC^GL | Энкодер инкрементальный, корпус: Ø58мм, вал выступающий зажимного типа, посадочный диаметр вала: Ø10мм, разрешение: 8000 имп./об., напряжение, выходные фазы A, B, Z, Uпит. 12…24В=, разъем сзади, IP50 | 26600 | ЕАЭС N RU Д-KR.РА08.В.06158/23 | 1
| A2500004469R | H2500006965 | ROTARY ENCODER | E58 SERIES | E58SC SERIES | E58SC10-8000-3-V-24-CS | 12-24VDC^GL | E58SC10-8000-3-V-24-CS^12-24VDC^GL | Энкодер инкрементальный, корпус: Ø58мм, вал выступающий зажимного типа, посадочный диаметр вала: Ø10мм, разрешение: 8000 имп./об., напряжение, выходные фазы A, B, Z, Uпит. 12…24В=, разъем сбоку, IP50 | 26600 | ЕАЭС N RU Д-KR.РА08.В.06158/23 | 1
| A2500003852R | H2500001537 | ROTARY ENCODER | E58 SERIES | E58SC SERIES | E58SC10-8000-3-V-5 | 5VDC^GL | E58SC10-8000-3-V-5^5VDC^GL | Энкодер инкрементальный, корпус: Ø58мм, вал выступающий зажимного типа, посадочный диаметр вала: Ø10мм, разрешение: 8000 имп./об., напряжение, выходные фазы A, B, Z, Uпит. 5В=, кабель сзади/сбоку 2м, IP50 | 25830 | ЕАЭС N RU Д-KR.РА08.В.06158/23 | 1
| A2500004064R | H2500006966 | ROTARY ENCODER | E58 SERIES | E58SC SERIES | E58SC10-8000-3-V-5-C | 5VDC^GL | E58SC10-8000-3-V-5-C^5VDC^GL | Энкодер инкрементальный, корпус: Ø58мм, вал выступающий зажимного типа, посадочный диаметр вала: Ø10мм, разрешение: 8000 имп./об., напряжение, выходные фазы A, B, Z, Uпит. 5В=, подключение кабеля сзади, IP50 | 26600 | ЕАЭС N RU Д-KR.РА08.В.06158/23 | 1
| A2500004268R | H2500006967 | ROTARY ENCODER | E58 SERIES | E58SC SERIES | E58SC10-8000-3-V-5-CR | 5VDC^GL | E58SC10-8000-3-V-5-CR^5VDC^GL | Энкодер инкрементальный, корпус: Ø58мм, вал выступающий зажимного типа, посадочный диаметр вала: Ø10мм, разрешение: 8000 имп./об., напряжение, выходные фазы A, B, Z, Uпит. 5В=, разъем сзади, IP50 | 26600 | ЕАЭС N RU Д-KR.РА08.В.06158/23 | 1
| A2500004470R | H2500006968 | ROTARY ENCODER | E58 SERIES | E58SC SERIES | E58SC10-8000-3-V-5-CS | 5VDC^GL | E58SC10-8000-3-V-5-CS^5VDC^GL | Энкодер инкрементальный, корпус: Ø58мм, вал выступающий зажимного типа, посадочный диаметр вала: Ø10мм, разрешение: 8000 имп./об., напряжение, выходные фазы A, B, Z, Uпит. 5В=, разъем сбоку, IP50 | 26600 | ЕАЭС N RU Д-KR.РА08.В.06158/23 | 1
| A2500003890R | H2500001563 | ROTARY ENCODER | E58 SERIES | E58SC SERIES | E58SC10-8000-6-L-5 | 5VDC^GL | E58SC10-8000-6-L-5^5VDC^GL | Энкодер инкрементальный, корпус: Ø58мм, вал выступающий зажимного типа, посадочный диаметр вала: Ø10мм, разрешение: 8000 имп./об., Line Driver (дифференциальный), выходные фазы A, A̅, B, B̅, Z, Z̅, Uпит. 5В=, кабель сзади/сбоку 2м, IP50 | 28150 | ЕАЭС N RU Д-KR.РА08.В.06158/23 | 1
| A2500004094R | H2500001586 | ROTARY ENCODER | E58 SERIES | E58SC SERIES | E58SC10-8000-6-L-5-C | 5VDC^GL | E58SC10-8000-6-L-5-C^5VDC^GL | Энкодер инкрементальный, корпус: Ø58мм, вал выступающий зажимного типа, посадочный диаметр вала: Ø10мм, разрешение: 8000 имп./об., Line Driver (дифференциальный), выходные фазы A, A̅, B, B̅, Z, Z̅, Uпит. 5В=, подключение кабеля сзади, IP50 | 28920 | ЕАЭС N RU Д-KR.РА08.В.06158/23 | 1
| A2500004297R | H2500001608 | ROTARY ENCODER | E58 SERIES | E58SC SERIES | E58SC10-8000-6-L-5-CR | 5VDC^GL | E58SC10-8000-6-L-5-CR^5VDC^GL | Энкодер инкрементальный, корпус: Ø58мм, вал выступающий зажимного типа, посадочный диаметр вала: Ø10мм, разрешение: 8000 имп./об., Line Driver (дифференциальный), выходные фазы A, A̅, B, B̅, Z, Z̅, Uпит. 5В=, разъем сзади, IP50 | 28920 | ЕАЭС N RU Д-KR.РА08.В.06158/23 | 1
| A2500004500R | H2500001633 | ROTARY ENCODER | E58 SERIES | E58SC SERIES | E58SC10-8000-6-L-5-CS | 5VDC^GL | E58SC10-8000-6-L-5-CS^5VDC^GL | Энкодер инкрементальный, корпус: Ø58мм, вал выступающий зажимного типа, посадочный диаметр вала: Ø10мм, разрешение: 8000 имп./об., Line Driver (дифференциальный), выходные фазы A, A̅, B, B̅, Z, Z̅, Uпит. 5В=, разъем сбоку, IP50 | 28920 | ЕАЭС N RU Д-KR.РА08.В.06158/23 | 1
| A2500004596R | H2500001657 | ROTARY ENCODER | E58 SERIES | E58SS SERIES | E58SS6-1000-3-N-24 | 12-24VDC^GL | E58SS6-1000-3-N-24^12-24VDC^GL | Энкодер инкрементальный, корпус: Ø58мм, вал выступающий с синхронным фланцем, посадочный диаметр вала: Ø6мм, разрешение: 1000 имп./об., NPN с открытым коллектором, выходные фазы A, B, Z, Uпит. 12…24В=, кабель сзади/сбоку 2м, IP50 | 20250 | ЕАЭС N RU Д-KR.РА08.В.06158/23 | 1
| A2500004799R | H2500006969 | ROTARY ENCODER | E58 SERIES | E58SS SERIES | E58SS6-1000-3-N-24-C | 12-24VDC^GL | E58SS6-1000-3-N-24-C^12-24VDC^GL | Энкодер инкрементальный, корпус: Ø58мм, вал выступающий с синхронным фланцем, посадочный диаметр вала: Ø6мм, разрешение: 1000 имп./об., NPN с открытым коллектором, выходные фазы A, B, Z, Uпит. 12…24В=, подключение кабеля сзади, IP50 | 21030 | ЕАЭС N RU Д-KR.РА08.В.06158/23 | 1
| A2500005002R | H2500003475 | ROTARY ENCODER | E58 SERIES | E58SS SERIES | E58SS6-1000-3-N-24-CR | 12-24VDC^GL | E58SS6-1000-3-N-24-CR^12-24VDC^GL | Энкодер инкрементальный, корпус: Ø58мм, вал выступающий с синхронным фланцем, посадочный диаметр вала: Ø6мм, разрешение: 1000 имп./об., NPN с открытым коллектором, выходные фазы A, B, Z, Uпит. 12…24В=, разъем сзади, IP50 | 21030 | ЕАЭС N RU Д-KR.РА08.В.06158/23 | 1
| A2500005205R | H2500006970 | ROTARY ENCODER | E58 SERIES | E58SS SERIES | E58SS6-1000-3-N-24-CS | 12-24VDC^GL | E58SS6-1000-3-N-24-CS^12-24VDC^GL | Энкодер инкрементальный, корпус: Ø58мм, вал выступающий с синхронным фланцем, посадочный диаметр вала: Ø6мм, разрешение: 1000 имп./об., NPN с открытым коллектором, выходные фазы A, B, Z, Uпит. 12…24В=, разъем сбоку, IP50 | 21030 | ЕАЭС N RU Д-KR.РА08.В.06158/23 | 1
| A2500004597R | H2500006971 | ROTARY ENCODER | E58 SERIES | E58SS SERIES | E58SS6-1000-3-N-5 | 5VDC^GL | E58SS6-1000-3-N-5^5VDC^GL | Энкодер инкрементальный, корпус: Ø58мм, вал выступающий с синхронным фланцем, посадочный диаметр вала: Ø6мм, разрешение: 1000 имп./об., NPN с открытым коллектором, выходные фазы A, B, Z, Uпит. 5В=, кабель сзади/сбоку 2м, IP50 | 20250 | ЕАЭС N RU Д-KR.РА08.В.06158/23 | 1
| A2500004800R | H2500005297 | ROTARY ENCODER | E58 SERIES | E58SS SERIES | E58SS6-1000-3-N-5-C | 5VDC^GL | E58SS6-1000-3-N-5-C^5VDC^GL | Энкодер инкрементальный, корпус: Ø58мм, вал выступающий с синхронным фланцем, посадочный диаметр вала: Ø6мм, разрешение: 1000 имп./об., NPN с открытым коллектором, выходные фазы A, B, Z, Uпит. 5В=, подключение кабеля сзади, IP50 | 21030 | ЕАЭС N RU Д-KR.РА08.В.06158/23 | 1
| A2500005003R | H2500006972 | ROTARY ENCODER | E58 SERIES | E58SS SERIES | E58SS6-1000-3-N-5-CR | 5VDC^GL | E58SS6-1000-3-N-5-CR^5VDC^GL | Энкодер инкрементальный, корпус: Ø58мм, вал выступающий с синхронным фланцем, посадочный диаметр вала: Ø6мм, разрешение: 1000 имп./об., NPN с открытым коллектором, выходные фазы A, B, Z, Uпит. 5В=, разъем сзади, IP50 | 21030 | ЕАЭС N RU Д-KR.РА08.В.06158/23 | 1
| A2500005206R | H2500006973 | ROTARY ENCODER | E58 SERIES | E58SS SERIES | E58SS6-1000-3-N-5-CS | 5VDC^GL | E58SS6-1000-3-N-5-CS^5VDC^GL | Энкодер инкрементальный, корпус: Ø58мм, вал выступающий с синхронным фланцем, посадочный диаметр вала: Ø6мм, разрешение: 1000 имп./об., NPN с открытым коллектором, выходные фазы A, B, Z, Uпит. 5В=, разъем сбоку, IP50 | 21030 | ЕАЭС N RU Д-KR.РА08.В.06158/23 | 1
| A2500004538R | H2500001644 | ROTARY ENCODER | E58 SERIES | E58SS SERIES | E58SS6-1000-3-T-24 | 12-24VDC GL | E58SS6-1000-3-T-24^12-24VDC GL | Энкодер инкрементальный, корпус: Ø58мм, вал выступающий с синхронным фланцем, посадочный диаметр вала: Ø6мм, разрешение: 1000 имп./об., комплементарный, выходные фазы A, B, Z, Uпит. 12…24В=, кабель сзади/сбоку 2м, IP50 | 20250 | ЕАЭС N RU Д-KR.РА08.В.06158/23 | 1
| A2500004741R | H2500006974 | ROTARY ENCODER | E58 SERIES | E58SS SERIES | E58SS6-1000-3-T-24-C | 12-24VDC^GL | E58SS6-1000-3-T-24-C^12-24VDC^GL | Энкодер инкрементальный, корпус: Ø58мм, вал выступающий с синхронным фланцем, посадочный диаметр вала: Ø6мм, разрешение: 1000 имп./об., комплементарный, выходные фазы A, B, Z, Uпит. 12…24В=, подключение кабеля сзади, IP50 | 21030 | ЕАЭС N RU Д-KR.РА08.В.06158/23 | 1
| A2500004944R | H2500006975 | ROTARY ENCODER | E58 SERIES | E58SS SERIES | E58SS6-1000-3-T-24-CR | 12-24VDC^GL | E58SS6-1000-3-T-24-CR^12-24VDC^GL | Энкодер инкрементальный, корпус: Ø58мм, вал выступающий с синхронным фланцем, посадочный диаметр вала: Ø6мм, разрешение: 1000 имп./об., комплементарный, выходные фазы A, B, Z, Uпит. 12…24В=, разъем сзади, IP50 | 21030 | ЕАЭС N RU Д-KR.РА08.В.06158/23 | 1
| A2500005147R | H2500001691 | ROTARY ENCODER | E58 SERIES | E58SS SERIES | E58SS6-1000-3-T-24-CS | 12-24VDC^GL | E58SS6-1000-3-T-24-CS^12-24VDC^GL | Энкодер инкрементальный, корпус: Ø58мм, вал выступающий с синхронным фланцем, посадочный диаметр вала: Ø6мм, разрешение: 1000 имп./об., комплементарный, выходные фазы A, B, Z, Uпит. 12…24В=, разъем сбоку, IP50 | 21030 | ЕАЭС N RU Д-KR.РА08.В.06158/23 | 1
| A2500004539R | H2500006976 | ROTARY ENCODER | E58 SERIES | E58SS SERIES | E58SS6-1000-3-T-5 | 5VDC^GL | E58SS6-1000-3-T-5^5VDC^GL | Энкодер инкрементальный, корпус: Ø58мм, вал выступающий с синхронным фланцем, посадочный диаметр вала: Ø6мм, разрешение: 1000 имп./об., комплементарный, выходные фазы A, B, Z, Uпит. 5В=, кабель сзади/сбоку 2м, IP50 | 20250 | ЕАЭС N RU Д-KR.РА08.В.06158/23 | 1
| A2500004742R | H2500006977 | ROTARY ENCODER | E58 SERIES | E58SS SERIES | E58SS6-1000-3-T-5-C | 5VDC^GL | E58SS6-1000-3-T-5-C^5VDC^GL | Энкодер инкрементальный, корпус: Ø58мм, вал выступающий с синхронным фланцем, посадочный диаметр вала: Ø6мм, разрешение: 1000 имп./об., комплементарный, выходные фазы A, B, Z, Uпит. 5В=, подключение кабеля сзади, IP50 | 21030 | ЕАЭС N RU Д-KR.РА08.В.06158/23 | 1
| A2500004945R | H2500006978 | ROTARY ENCODER | E58 SERIES | E58SS SERIES | E58SS6-1000-3-T-5-CR | 5VDC^GL | E58SS6-1000-3-T-5-CR^5VDC^GL | Энкодер инкрементальный, корпус: Ø58мм, вал выступающий с синхронным фланцем, посадочный диаметр вала: Ø6мм, разрешение: 1000 имп./об., комплементарный, выходные фазы A, B, Z, Uпит. 5В=, разъем сзади, IP50 | 21030 | ЕАЭС N RU Д-KR.РА08.В.06158/23 | 1
| A2500005148R | H2500006979 | ROTARY ENCODER | E58 SERIES | E58SS SERIES | E58SS6-1000-3-T-5-CS | 5VDC^GL | E58SS6-1000-3-T-5-CS^5VDC^GL | Энкодер инкрементальный, корпус: Ø58мм, вал выступающий с синхронным фланцем, посадочный диаметр вала: Ø6мм, разрешение: 1000 имп./об., комплементарный, выходные фазы A, B, Z, Uпит. 5В=, разъем сбоку, IP50 | 21030 | ЕАЭС N RU Д-KR.РА08.В.06158/23 | 1
| A2500004654R | H2500006980 | ROTARY ENCODER | E58 SERIES | E58SS SERIES | E58SS6-1000-3-V-24 | 12-24VDC^GL | E58SS6-1000-3-V-24^12-24VDC^GL | Энкодер инкрементальный, корпус: Ø58мм, вал выступающий с синхронным фланцем, посадочный диаметр вала: Ø6мм, разрешение: 1000 имп./об., напряжение, выходные фазы A, B, Z, Uпит. 12…24В=, кабель сзади/сбоку 2м, IP50 | 20250 | ЕАЭС N RU Д-KR.РА08.В.06158/23 | 1
| A2500004857R | H2500006981 | ROTARY ENCODER | E58 SERIES | E58SS SERIES | E58SS6-1000-3-V-24-C | 12-24VDC^GL | E58SS6-1000-3-V-24-C^12-24VDC^GL | Энкодер инкрементальный, корпус: Ø58мм, вал выступающий с синхронным фланцем, посадочный диаметр вала: Ø6мм, разрешение: 1000 имп./об., напряжение, выходные фазы A, B, Z, Uпит. 12…24В=, подключение кабеля сзади, IP50 | 21030 | ЕАЭС N RU Д-KR.РА08.В.06158/23 | 1
| A2500005060R | H2500006982 | ROTARY ENCODER | E58 SERIES | E58SS SERIES | E58SS6-1000-3-V-24-CR | 12-24VDC^GL | E58SS6-1000-3-V-24-CR^12-24VDC^GL | Энкодер инкрементальный, корпус: Ø58мм, вал выступающий с синхронным фланцем, посадочный диаметр вала: Ø6мм, разрешение: 1000 имп./об., напряжение, выходные фазы A, B, Z, Uпит. 12…24В=, разъем сзади, IP50 | 21030 | ЕАЭС N RU Д-KR.РА08.В.06158/23 | 1
| A2500005263R | H2500006983 | ROTARY ENCODER | E58 SERIES | E58SS SERIES | E58SS6-1000-3-V-24-CS | 12-24VDC^GL | E58SS6-1000-3-V-24-CS^12-24VDC^GL | Энкодер инкрементальный, корпус: Ø58мм, вал выступающий с синхронным фланцем, посадочный диаметр вала: Ø6мм, разрешение: 1000 имп./об., напряжение, выходные фазы A, B, Z, Uпит. 12…24В=, разъем сбоку, IP50 | 21030 | ЕАЭС N RU Д-KR.РА08.В.06158/23 | 1
| A2500004655R | H2500006984 | ROTARY ENCODER | E58 SERIES | E58SS SERIES | E58SS6-1000-3-V-5 | 5VDC^GL | E58SS6-1000-3-V-5^5VDC^GL | Энкодер инкрементальный, корпус: Ø58мм, вал выступающий с синхронным фланцем, посадочный диаметр вала: Ø6мм, разрешение: 1000 имп./об., напряжение, выходные фазы A, B, Z, Uпит. 5В=, кабель сзади/сбоку 2м, IP50 | 20250 | ЕАЭС N RU Д-KR.РА08.В.06158/23 | 1
| A2500004858R | H2500006985 | ROTARY ENCODER | E58 SERIES | E58SS SERIES | E58SS6-1000-3-V-5-C | 5VDC^GL | E58SS6-1000-3-V-5-C^5VDC^GL | Энкодер инкрементальный, корпус: Ø58мм, вал выступающий с синхронным фланцем, посадочный диаметр вала: Ø6мм, разрешение: 1000 имп./об., напряжение, выходные фазы A, B, Z, Uпит. 5В=, подключение кабеля сзади, IP50 | 21030 | ЕАЭС N RU Д-KR.РА08.В.06158/23 | 1
| A2500005061R | H2500006986 | ROTARY ENCODER | E58 SERIES | E58SS SERIES | E58SS6-1000-3-V-5-CR | 5VDC^GL | E58SS6-1000-3-V-5-CR^5VDC^GL | Энкодер инкрементальный, корпус: Ø58мм, вал выступающий с синхронным фланцем, посадочный диаметр вала: Ø6мм, разрешение: 1000 имп./об., напряжение, выходные фазы A, B, Z, Uпит. 5В=, разъем сзади, IP50 | 21030 | ЕАЭС N RU Д-KR.РА08.В.06158/23 | 1
| A2500005264R | H2500006987 | ROTARY ENCODER | E58 SERIES | E58SS SERIES | E58SS6-1000-3-V-5-CS | 5VDC^GL | E58SS6-1000-3-V-5-CS^5VDC^GL | Энкодер инкрементальный, корпус: Ø58мм, вал выступающий с синхронным фланцем, посадочный диаметр вала: Ø6мм, разрешение: 1000 имп./об., напряжение, выходные фазы A, B, Z, Uпит. 5В=, разъем сбоку, IP50 | 21030 | ЕАЭС N RU Д-KR.РА08.В.06158/23 | 1
| A2500004696R | H2500001670 | ROTARY ENCODER | E58 SERIES | E58SS SERIES | E58SS6-1000-6-L-5 | 5VDC^GL | E58SS6-1000-6-L-5^5VDC^GL | Энкодер инкрементальный, корпус: Ø58мм, вал выступающий с синхронным фланцем, посадочный диаметр вала: Ø6мм, разрешение: 1000 имп./об., Line Driver (дифференциальный), выходные фазы A, A̅, B, B̅, Z, Z̅, Uпит. 5В=, кабель сзади/сбоку 2м, IP50 | 22570 | ЕАЭС N RU Д-KR.РА08.В.06158/23 | 1
| A2500004899R | H2500001684 | ROTARY ENCODER | E58 SERIES | E58SS SERIES | E58SS6-1000-6-L-5-C | 5VDC^GL | E58SS6-1000-6-L-5-C^5VDC^GL | Энкодер инкрементальный, корпус: Ø58мм, вал выступающий с синхронным фланцем, посадочный диаметр вала: Ø6мм, разрешение: 1000 имп./об., Line Driver (дифференциальный), выходные фазы A, A̅, B, B̅, Z, Z̅, Uпит. 5В=, подключение кабеля сзади, IP50 | 23370 | ЕАЭС N RU Д-KR.РА08.В.06158/23 | 1
| A2500005102R | H2500006988 | ROTARY ENCODER | E58 SERIES | E58SS SERIES | E58SS6-1000-6-L-5-CR | 5VDC^GL | E58SS6-1000-6-L-5-CR^5VDC^GL | Энкодер инкрементальный, корпус: Ø58мм, вал выступающий с синхронным фланцем, посадочный диаметр вала: Ø6мм, разрешение: 1000 имп./об., Line Driver (дифференциальный), выходные фазы A, A̅, B, B̅, Z, Z̅, Uпит. 5В=, разъем сзади, IP50 | 23370 | ЕАЭС N RU Д-KR.РА08.В.06158/23 | 1
| A2500005305R | H2500001702 | ROTARY ENCODER | E58 SERIES | E58SS SERIES | E58SS6-1000-6-L-5-CS | 5VDC^GL | E58SS6-1000-6-L-5-CS^5VDC^GL | Энкодер инкрементальный, корпус: Ø58мм, вал выступающий с синхронным фланцем, посадочный диаметр вала: Ø6мм, разрешение: 1000 имп./об., Line Driver (дифференциальный), выходные фазы A, A̅, B, B̅, Z, Z̅, Uпит. 5В=, разъем сбоку, IP50 | 23370 | ЕАЭС N RU Д-KR.РА08.В.06158/23 | 1
| A2500004576R | H2500003667 | ROTARY ENCODER | E58 SERIES | E58SS SERIES | E58SS6-100-3-N-24 | 12-24VDC^GL | E58SS6-100-3-N-24^12-24VDC^GL | Энкодер инкрементальный, корпус: Ø58мм, вал выступающий с синхронным фланцем, посадочный диаметр вала: Ø6мм, разрешение: 100 имп./об., NPN с открытым коллектором, выходные фазы A, B, Z, Uпит. 12…24В=, кабель сзади/сбоку 2м, IP50 | 16850 | ЕАЭС N RU Д-KR.РА08.В.06158/23 | 1
| A2500004779R | H2500006989 | ROTARY ENCODER | E58 SERIES | E58SS SERIES | E58SS6-100-3-N-24-C | 12-24VDC^GL | E58SS6-100-3-N-24-C^12-24VDC^GL | Энкодер инкрементальный, корпус: Ø58мм, вал выступающий с синхронным фланцем, посадочный диаметр вала: Ø6мм, разрешение: 100 имп./об., NPN с открытым коллектором, выходные фазы A, B, Z, Uпит. 12…24В=, подключение кабеля сзади, IP50 | 17630 | ЕАЭС N RU Д-KR.РА08.В.06158/23 | 1
| A2500004982R | H2500006990 | ROTARY ENCODER | E58 SERIES | E58SS SERIES | E58SS6-100-3-N-24-CR | 12-24VDC^GL | E58SS6-100-3-N-24-CR^12-24VDC^GL | Энкодер инкрементальный, корпус: Ø58мм, вал выступающий с синхронным фланцем, посадочный диаметр вала: Ø6мм, разрешение: 100 имп./об., NPN с открытым коллектором, выходные фазы A, B, Z, Uпит. 12…24В=, разъем сзади, IP50 | 17630 | ЕАЭС N RU Д-KR.РА08.В.06158/23 | 1
| A2500005185R | H2500006991 | ROTARY ENCODER | E58 SERIES | E58SS SERIES | E58SS6-100-3-N-24-CS | 12-24VDC^GL | E58SS6-100-3-N-24-CS^12-24VDC^GL | Энкодер инкрементальный, корпус: Ø58мм, вал выступающий с синхронным фланцем, посадочный диаметр вала: Ø6мм, разрешение: 100 имп./об., NPN с открытым коллектором, выходные фазы A, B, Z, Uпит. 12…24В=, разъем сбоку, IP50 | 17630 | ЕАЭС N RU Д-KR.РА08.В.06158/23 | 1
| A2500004577R | H2500006992 | ROTARY ENCODER | E58 SERIES | E58SS SERIES | E58SS6-100-3-N-5 | 5VDC^GL | E58SS6-100-3-N-5^5VDC^GL | Энкодер инкрементальный, корпус: Ø58мм, вал выступающий с синхронным фланцем, посадочный диаметр вала: Ø6мм, разрешение: 100 имп./об., NPN с открытым коллектором, выходные фазы A, B, Z, Uпит. 5В=, кабель сзади/сбоку 2м, IP50 | 16850 | ЕАЭС N RU Д-KR.РА08.В.06158/23 | 1
| A2500004780R | H2500006993 | ROTARY ENCODER | E58 SERIES | E58SS SERIES | E58SS6-100-3-N-5-C | 5VDC^GL | E58SS6-100-3-N-5-C^5VDC^GL | Энкодер инкрементальный, корпус: Ø58мм, вал выступающий с синхронным фланцем, посадочный диаметр вала: Ø6мм, разрешение: 100 имп./об., NPN с открытым коллектором, выходные фазы A, B, Z, Uпит. 5В=, подключение кабеля сзади, IP50 | 17630 | ЕАЭС N RU Д-KR.РА08.В.06158/23 | 1
| A2500004983R | H2500006994 | ROTARY ENCODER | E58 SERIES | E58SS SERIES | E58SS6-100-3-N-5-CR | 5VDC^GL | E58SS6-100-3-N-5-CR^5VDC^GL | Энкодер инкрементальный, корпус: Ø58мм, вал выступающий с синхронным фланцем, посадочный диаметр вала: Ø6мм, разрешение: 100 имп./об., NPN с открытым коллектором, выходные фазы A, B, Z, Uпит. 5В=, разъем сзади, IP50 | 17630 | ЕАЭС N RU Д-KR.РА08.В.06158/23 | 1
| A2500005186R | H2500006995 | ROTARY ENCODER | E58 SERIES | E58SS SERIES | E58SS6-100-3-N-5-CS | 5VDC^GL | E58SS6-100-3-N-5-CS^5VDC^GL | Энкодер инкрементальный, корпус: Ø58мм, вал выступающий с синхронным фланцем, посадочный диаметр вала: Ø6мм, разрешение: 100 имп./об., NPN с открытым коллектором, выходные фазы A, B, Z, Uпит. 5В=, разъем сбоку, IP50 | 17630 | ЕАЭС N RU Д-KR.РА08.В.06158/23 | 1
| A2500004519R | H2500001637 | ROTARY ENCODER | E58 SERIES | E58SS SERIES | E58SS6-100-3-T-24 | 12-24VDC GL | E58SS6-100-3-T-24^12-24VDC GL | Энкодер инкрементальный, корпус: Ø58мм, вал выступающий с синхронным фланцем, посадочный диаметр вала: Ø6мм, разрешение: 100 имп./об., комплементарный, выходные фазы A, B, Z, Uпит. 12…24В=, кабель сзади/сбоку 2м, IP50 | 16850 | ЕАЭС N RU Д-KR.РА08.В.06158/23 | 1
| A2500004721R | H2500006996 | ROTARY ENCODER | E58 SERIES | E58SS SERIES | E58SS6-100-3-T-24-C | 12-24VDC^GL | E58SS6-100-3-T-24-C^12-24VDC^GL | Энкодер инкрементальный, корпус: Ø58мм, вал выступающий с синхронным фланцем, посадочный диаметр вала: Ø6мм, разрешение: 100 имп./об., комплементарный, выходные фазы A, B, Z, Uпит. 12…24В=, подключение кабеля сзади, IP50 | 17630 | ЕАЭС N RU Д-KR.РА08.В.06158/23 | 1
| A2500004924R | H2500006997 | ROTARY ENCODER | E58 SERIES | E58SS SERIES | E58SS6-100-3-T-24-CR | 12-24VDC^GL | E58SS6-100-3-T-24-CR^12-24VDC^GL | Энкодер инкрементальный, корпус: Ø58мм, вал выступающий с синхронным фланцем, посадочный диаметр вала: Ø6мм, разрешение: 100 имп./об., комплементарный, выходные фазы A, B, Z, Uпит. 12…24В=, разъем сзади, IP50 | 17630 | ЕАЭС N RU Д-KR.РА08.В.06158/23 | 1
| A2500005127R | H2500001688 | ROTARY ENCODER | E58 SERIES | E58SS SERIES | E58SS6-100-3-T-24-CS | 12-24VDC^GL | E58SS6-100-3-T-24-CS^12-24VDC^GL | Энкодер инкрементальный, корпус: Ø58мм, вал выступающий с синхронным фланцем, посадочный диаметр вала: Ø6мм, разрешение: 100 имп./об., комплементарный, выходные фазы A, B, Z, Uпит. 12…24В=, разъем сбоку, IP50 | 17630 | ЕАЭС N RU Д-KR.РА08.В.06158/23 | 1
| A2500004520R | H2500006998 | ROTARY ENCODER | E58 SERIES | E58SS SERIES | E58SS6-100-3-T-5 | 5VDC^GL | E58SS6-100-3-T-5^5VDC^GL | Энкодер инкрементальный, корпус: Ø58мм, вал выступающий с синхронным фланцем, посадочный диаметр вала: Ø6мм, разрешение: 100 имп./об., комплементарный, выходные фазы A, B, Z, Uпит. 5В=, кабель сзади/сбоку 2м, IP50 | 16850 | ЕАЭС N RU Д-KR.РА08.В.06158/23 | 1
| A2500004722R | H2500006999 | ROTARY ENCODER | E58 SERIES | E58SS SERIES | E58SS6-100-3-T-5-C | 5VDC^GL | E58SS6-100-3-T-5-C^5VDC^GL | Энкодер инкрементальный, корпус: Ø58мм, вал выступающий с синхронным фланцем, посадочный диаметр вала: Ø6мм, разрешение: 100 имп./об., комплементарный, выходные фазы A, B, Z, Uпит. 5В=, подключение кабеля сзади, IP50 | 17630 | ЕАЭС N RU Д-KR.РА08.В.06158/23 | 1
| A2500004925R | H2500007000 | ROTARY ENCODER | E58 SERIES | E58SS SERIES | E58SS6-100-3-T-5-CR | 5VDC^GL | E58SS6-100-3-T-5-CR^5VDC^GL | Энкодер инкрементальный, корпус: Ø58мм, вал выступающий с синхронным фланцем, посадочный диаметр вала: Ø6мм, разрешение: 100 имп./об., комплементарный, выходные фазы A, B, Z, Uпит. 5В=, разъем сзади, IP50 | 17630 | ЕАЭС N RU Д-KR.РА08.В.06158/23 | 1
| A2500005128R | H2500007001 | ROTARY ENCODER | E58 SERIES | E58SS SERIES | E58SS6-100-3-T-5-CS | 5VDC^GL | E58SS6-100-3-T-5-CS^5VDC^GL | Энкодер инкрементальный, корпус: Ø58мм, вал выступающий с синхронным фланцем, посадочный диаметр вала: Ø6мм, разрешение: 100 имп./об., комплементарный, выходные фазы A, B, Z, Uпит. 5В=, разъем сбоку, IP50 | 17630 | ЕАЭС N RU Д-KR.РА08.В.06158/23 | 1
| A2500004634R | H2500007002 | ROTARY ENCODER | E58 SERIES | E58SS SERIES | E58SS6-100-3-V-24 | 12-24VDC^GL | E58SS6-100-3-V-24^12-24VDC^GL | Энкодер инкрементальный, корпус: Ø58мм, вал выступающий с синхронным фланцем, посадочный диаметр вала: Ø6мм, разрешение: 100 имп./об., напряжение, выходные фазы A, B, Z, Uпит. 12…24В=, кабель сзади/сбоку 2м, IP50 | 16850 | ЕАЭС N RU Д-KR.РА08.В.06158/23 | 1
| A2500004837R | H2500007003 | ROTARY ENCODER | E58 SERIES | E58SS SERIES | E58SS6-100-3-V-24-C | 12-24VDC^GL | E58SS6-100-3-V-24-C^12-24VDC^GL | Энкодер инкрементальный, корпус: Ø58мм, вал выступающий с синхронным фланцем, посадочный диаметр вала: Ø6мм, разрешение: 100 имп./об., напряжение, выходные фазы A, B, Z, Uпит. 12…24В=, подключение кабеля сзади, IP50 | 17630 | ЕАЭС N RU Д-KR.РА08.В.06158/23 | 1
| A2500005040R | H2500007004 | ROTARY ENCODER | E58 SERIES | E58SS SERIES | E58SS6-100-3-V-24-CR | 12-24VDC^GL | E58SS6-100-3-V-24-CR^12-24VDC^GL | Энкодер инкрементальный, корпус: Ø58мм, вал выступающий с синхронным фланцем, посадочный диаметр вала: Ø6мм, разрешение: 100 имп./об., напряжение, выходные фазы A, B, Z, Uпит. 12…24В=, разъем сзади, IP50 | 17630 | ЕАЭС N RU Д-KR.РА08.В.06158/23 | 1
| A2500005243R | H2500007005 | ROTARY ENCODER | E58 SERIES | E58SS SERIES | E58SS6-100-3-V-24-CS | 12-24VDC^GL | E58SS6-100-3-V-24-CS^12-24VDC^GL | Энкодер инкрементальный, корпус: Ø58мм, вал выступающий с синхронным фланцем, посадочный диаметр вала: Ø6мм, разрешение: 100 имп./об., напряжение, выходные фазы A, B, Z, Uпит. 12…24В=, разъем сбоку, IP50 | 17630 | ЕАЭС N RU Д-KR.РА08.В.06158/23 | 1
| A2500004635R | H2500007006 | ROTARY ENCODER | E58 SERIES | E58SS SERIES | E58SS6-100-3-V-5 | 5VDC^GL | E58SS6-100-3-V-5^5VDC^GL | Энкодер инкрементальный, корпус: Ø58мм, вал выступающий с синхронным фланцем, посадочный диаметр вала: Ø6мм, разрешение: 100 имп./об., напряжение, выходные фазы A, B, Z, Uпит. 5В=, кабель сзади/сбоку 2м, IP50 | 16850 | ЕАЭС N RU Д-KR.РА08.В.06158/23 | 1
| A2500004838R | H2500007007 | ROTARY ENCODER | E58 SERIES | E58SS SERIES | E58SS6-100-3-V-5-C | 5VDC^GL | E58SS6-100-3-V-5-C^5VDC^GL | Энкодер инкрементальный, корпус: Ø58мм, вал выступающий с синхронным фланцем, посадочный диаметр вала: Ø6мм, разрешение: 100 имп./об., напряжение, выходные фазы A, B, Z, Uпит. 5В=, подключение кабеля сзади, IP50 | 17630 | ЕАЭС N RU Д-KR.РА08.В.06158/23 | 1
| A2500005041R | H2500007008 | ROTARY ENCODER | E58 SERIES | E58SS SERIES | E58SS6-100-3-V-5-CR | 5VDC^GL | E58SS6-100-3-V-5-CR^5VDC^GL | Энкодер инкрементальный, корпус: Ø58мм, вал выступающий с синхронным фланцем, посадочный диаметр вала: Ø6мм, разрешение: 100 имп./об., напряжение, выходные фазы A, B, Z, Uпит. 5В=, разъем сзади, IP50 | 17630 | ЕАЭС N RU Д-KR.РА08.В.06158/23 | 1
| A2500005244R | H2500007009 | ROTARY ENCODER | E58 SERIES | E58SS SERIES | E58SS6-100-3-V-5-CS | 5VDC^GL | E58SS6-100-3-V-5-CS^5VDC^GL | Энкодер инкрементальный, корпус: Ø58мм, вал выступающий с синхронным фланцем, посадочный диаметр вала: Ø6мм, разрешение: 100 имп./об., напряжение, выходные фазы A, B, Z, Uпит. 5В=, разъем сбоку, IP50 | 17630 | ЕАЭС N RU Д-KR.РА08.В.06158/23 | 1
| A2500004686R | H2500001666 | ROTARY ENCODER | E58 SERIES | E58SS SERIES | E58SS6-100-6-L-5 | 5VDC^GL | E58SS6-100-6-L-5^5VDC^GL | Энкодер инкрементальный, корпус: Ø58мм, вал выступающий с синхронным фланцем, посадочный диаметр вала: Ø6мм, разрешение: 100 имп./об., Line Driver (дифференциальный), выходные фазы A, A̅, B, B̅, Z, Z̅, Uпит. 5В=, кабель сзади/сбоку 2м, IP50 | 19190 | ЕАЭС N RU Д-KR.РА08.В.06158/23 | 1
| A2500004889R | H2500007010 | ROTARY ENCODER | E58 SERIES | E58SS SERIES | E58SS6-100-6-L-5-C | 5VDC^GL | E58SS6-100-6-L-5-C^5VDC^GL | Энкодер инкрементальный, корпус: Ø58мм, вал выступающий с синхронным фланцем, посадочный диаметр вала: Ø6мм, разрешение: 100 имп./об., Line Driver (дифференциальный), выходные фазы A, A̅, B, B̅, Z, Z̅, Uпит. 5В=, подключение кабеля сзади, IP50 | 19960 | ЕАЭС N RU Д-KR.РА08.В.06158/23 | 1
| A2500005092R | H2500007011 | ROTARY ENCODER | E58 SERIES | E58SS SERIES | E58SS6-100-6-L-5-CR | 5VDC^GL | E58SS6-100-6-L-5-CR^5VDC^GL | Энкодер инкрементальный, корпус: Ø58мм, вал выступающий с синхронным фланцем, посадочный диаметр вала: Ø6мм, разрешение: 100 имп./об., Line Driver (дифференциальный), выходные фазы A, A̅, B, B̅, Z, Z̅, Uпит. 5В=, разъем сзади, IP50 | 19960 | ЕАЭС N RU Д-KR.РА08.В.06158/23 | 1
| A2500005295R | H2500001700 | ROTARY ENCODER | E58 SERIES | E58SS SERIES | E58SS6-100-6-L-5-CS | 5VDC^GL | E58SS6-100-6-L-5-CS^5VDC^GL | Энкодер инкрементальный, корпус: Ø58мм, вал выступающий с синхронным фланцем, посадочный диаметр вала: Ø6мм, разрешение: 100 имп./об., Line Driver (дифференциальный), выходные фазы A, A̅, B, B̅, Z, Z̅, Uпит. 5В=, разъем сбоку, IP50 | 19960 | ЕАЭС N RU Д-KR.РА08.В.06158/23 | 1
| A2500004598R | H2500001658 | ROTARY ENCODER | E58 SERIES | E58SS SERIES | E58SS6-1024-3-N-24 | 12-24VDC^GL | E58SS6-1024-3-N-24^12-24VDC^GL | Энкодер инкрементальный, корпус: Ø58мм, вал выступающий с синхронным фланцем, посадочный диаметр вала: Ø6мм, разрешение: 1024 имп./об., NPN с открытым коллектором, выходные фазы A, B, Z, Uпит. 12…24В=, кабель сзади/сбоку 2м, IP50 | 20250 | ЕАЭС N RU Д-KR.РА08.В.06158/23 | 1
| A2500004801R | H2500007012 | ROTARY ENCODER | E58 SERIES | E58SS SERIES | E58SS6-1024-3-N-24-C | 12-24VDC^GL | E58SS6-1024-3-N-24-C^12-24VDC^GL | Энкодер инкрементальный, корпус: Ø58мм, вал выступающий с синхронным фланцем, посадочный диаметр вала: Ø6мм, разрешение: 1024 имп./об., NPN с открытым коллектором, выходные фазы A, B, Z, Uпит. 12…24В=, подключение кабеля сзади, IP50 | 21030 | ЕАЭС N RU Д-KR.РА08.В.06158/23 | 1
| A2500005004R | H2500007013 | ROTARY ENCODER | E58 SERIES | E58SS SERIES | E58SS6-1024-3-N-24-CR | 12-24VDC^GL | E58SS6-1024-3-N-24-CR^12-24VDC^GL | Энкодер инкрементальный, корпус: Ø58мм, вал выступающий с синхронным фланцем, посадочный диаметр вала: Ø6мм, разрешение: 1024 имп./об., NPN с открытым коллектором, выходные фазы A, B, Z, Uпит. 12…24В=, разъем сзади, IP50 | 21030 | ЕАЭС N RU Д-KR.РА08.В.06158/23 | 1
| A2500005207R | H2500007014 | ROTARY ENCODER | E58 SERIES | E58SS SERIES | E58SS6-1024-3-N-24-CS | 12-24VDC^GL | E58SS6-1024-3-N-24-CS^12-24VDC^GL | Энкодер инкрементальный, корпус: Ø58мм, вал выступающий с синхронным фланцем, посадочный диаметр вала: Ø6мм, разрешение: 1024 имп./об., NPN с открытым коллектором, выходные фазы A, B, Z, Uпит. 12…24В=, разъем сбоку, IP50 | 21030 | ЕАЭС N RU Д-KR.РА08.В.06158/23 | 1
| A2500004599R | H2500007015 | ROTARY ENCODER | E58 SERIES | E58SS SERIES | E58SS6-1024-3-N-5 | 5VDC^GL | E58SS6-1024-3-N-5^5VDC^GL | Энкодер инкрементальный, корпус: Ø58мм, вал выступающий с синхронным фланцем, посадочный диаметр вала: Ø6мм, разрешение: 1024 имп./об., NPN с открытым коллектором, выходные фазы A, B, Z, Uпит. 5В=, кабель сзади/сбоку 2м, IP50 | 20250 | ЕАЭС N RU Д-KR.РА08.В.06158/23 | 1
| A2500004802R | H2500007016 | ROTARY ENCODER | E58 SERIES | E58SS SERIES | E58SS6-1024-3-N-5-C | 5VDC^GL | E58SS6-1024-3-N-5-C^5VDC^GL | Энкодер инкрементальный, корпус: Ø58мм, вал выступающий с синхронным фланцем, посадочный диаметр вала: Ø6мм, разрешение: 1024 имп./об., NPN с открытым коллектором, выходные фазы A, B, Z, Uпит. 5В=, подключение кабеля сзади, IP50 | 21030 | ЕАЭС N RU Д-KR.РА08.В.06158/23 | 1
| A2500005005R | H2500007017 | ROTARY ENCODER | E58 SERIES | E58SS SERIES | E58SS6-1024-3-N-5-CR | 5VDC^GL | E58SS6-1024-3-N-5-CR^5VDC^GL | Энкодер инкрементальный, корпус: Ø58мм, вал выступающий с синхронным фланцем, посадочный диаметр вала: Ø6мм, разрешение: 1024 имп./об., NPN с открытым коллектором, выходные фазы A, B, Z, Uпит. 5В=, разъем сзади, IP50 | 21030 | ЕАЭС N RU Д-KR.РА08.В.06158/23 | 1
| A2500005208R | H2500007018 | ROTARY ENCODER | E58 SERIES | E58SS SERIES | E58SS6-1024-3-N-5-CS | 5VDC^GL | E58SS6-1024-3-N-5-CS^5VDC^GL | Энкодер инкрементальный, корпус: Ø58мм, вал выступающий с синхронным фланцем, посадочный диаметр вала: Ø6мм, разрешение: 1024 имп./об., NPN с открытым коллектором, выходные фазы A, B, Z, Uпит. 5В=, разъем сбоку, IP50 | 21030 | ЕАЭС N RU Д-KR.РА08.В.06158/23 | 1
| A2500004540R | H2500001645 | ROTARY ENCODER | E58 SERIES | E58SS SERIES | E58SS6-1024-3-T-24 | 12-24VDC^GL | E58SS6-1024-3-T-24^12-24VDC^GL | Энкодер инкрементальный, корпус: Ø58мм, вал выступающий с синхронным фланцем, посадочный диаметр вала: Ø6мм, разрешение: 1024 имп./об., комплементарный, выходные фазы A, B, Z, Uпит. 12…24В=, кабель сзади/сбоку 2м, IP50 | 20250 | ЕАЭС N RU Д-KR.РА08.В.06158/23 | 1
| A2500004743R | H2500007019 | ROTARY ENCODER | E58 SERIES | E58SS SERIES | E58SS6-1024-3-T-24-C | 12-24VDC^GL | E58SS6-1024-3-T-24-C^12-24VDC^GL | Энкодер инкрементальный, корпус: Ø58мм, вал выступающий с синхронным фланцем, посадочный диаметр вала: Ø6мм, разрешение: 1024 имп./об., комплементарный, выходные фазы A, B, Z, Uпит. 12…24В=, подключение кабеля сзади, IP50 | 21030 | ЕАЭС N RU Д-KR.РА08.В.06158/23 | 1
| A2500004946R | H2500007020 | ROTARY ENCODER | E58 SERIES | E58SS SERIES | E58SS6-1024-3-T-24-CR | 12-24VDC^GL | E58SS6-1024-3-T-24-CR^12-24VDC^GL | Энкодер инкрементальный, корпус: Ø58мм, вал выступающий с синхронным фланцем, посадочный диаметр вала: Ø6мм, разрешение: 1024 имп./об., комплементарный, выходные фазы A, B, Z, Uпит. 12…24В=, разъем сзади, IP50 | 21030 | ЕАЭС N RU Д-KR.РА08.В.06158/23 | 1
| A2500005149R | H2500001692 | ROTARY ENCODER | E58 SERIES | E58SS SERIES | E58SS6-1024-3-T-24-CS | 12-24VDC^GL | E58SS6-1024-3-T-24-CS^12-24VDC^GL | Энкодер инкрементальный, корпус: Ø58мм, вал выступающий с синхронным фланцем, посадочный диаметр вала: Ø6мм, разрешение: 1024 имп./об., комплементарный, выходные фазы A, B, Z, Uпит. 12…24В=, разъем сбоку, IP50 | 21030 | ЕАЭС N RU Д-KR.РА08.В.06158/23 | 1
| A2500004541R | H2500007021 | ROTARY ENCODER | E58 SERIES | E58SS SERIES | E58SS6-1024-3-T-5 | 5VDC^GL | E58SS6-1024-3-T-5^5VDC^GL | Энкодер инкрементальный, корпус: Ø58мм, вал выступающий с синхронным фланцем, посадочный диаметр вала: Ø6мм, разрешение: 1024 имп./об., комплементарный, выходные фазы A, B, Z, Uпит. 5В=, кабель сзади/сбоку 2м, IP50 | 20250 | ЕАЭС N RU Д-KR.РА08.В.06158/23 | 1
| A2500004744R | H2500007022 | ROTARY ENCODER | E58 SERIES | E58SS SERIES | E58SS6-1024-3-T-5-C | 5VDC^GL | E58SS6-1024-3-T-5-C^5VDC^GL | Энкодер инкрементальный, корпус: Ø58мм, вал выступающий с синхронным фланцем, посадочный диаметр вала: Ø6мм, разрешение: 1024 имп./об., комплементарный, выходные фазы A, B, Z, Uпит. 5В=, подключение кабеля сзади, IP50 | 21030 | ЕАЭС N RU Д-KR.РА08.В.06158/23 | 1
| A2500004947R | H2500007023 | ROTARY ENCODER | E58 SERIES | E58SS SERIES | E58SS6-1024-3-T-5-CR | 5VDC^GL | E58SS6-1024-3-T-5-CR^5VDC^GL | Энкодер инкрементальный, корпус: Ø58мм, вал выступающий с синхронным фланцем, посадочный диаметр вала: Ø6мм, разрешение: 1024 имп./об., комплементарный, выходные фазы A, B, Z, Uпит. 5В=, разъем сзади, IP50 | 21030 | ЕАЭС N RU Д-KR.РА08.В.06158/23 | 1
| A2500005150R | H2500007024 | ROTARY ENCODER | E58 SERIES | E58SS SERIES | E58SS6-1024-3-T-5-CS | 5VDC^GL | E58SS6-1024-3-T-5-CS^5VDC^GL | Энкодер инкрементальный, корпус: Ø58мм, вал выступающий с синхронным фланцем, посадочный диаметр вала: Ø6мм, разрешение: 1024 имп./об., комплементарный, выходные фазы A, B, Z, Uпит. 5В=, разъем сбоку, IP50 | 21030 | ЕАЭС N RU Д-KR.РА08.В.06158/23 | 1
| A2500004656R | H2500007025 | ROTARY ENCODER | E58 SERIES | E58SS SERIES | E58SS6-1024-3-V-24 | 12-24VDC^GL | E58SS6-1024-3-V-24^12-24VDC^GL | Энкодер инкрементальный, корпус: Ø58мм, вал выступающий с синхронным фланцем, посадочный диаметр вала: Ø6мм, разрешение: 1024 имп./об., напряжение, выходные фазы A, B, Z, Uпит. 12…24В=, кабель сзади/сбоку 2м, IP50 | 20250 | ЕАЭС N RU Д-KR.РА08.В.06158/23 | 1
| A2500004859R | H2500007026 | ROTARY ENCODER | E58 SERIES | E58SS SERIES | E58SS6-1024-3-V-24-C | 12-24VDC^GL | E58SS6-1024-3-V-24-C^12-24VDC^GL | Энкодер инкрементальный, корпус: Ø58мм, вал выступающий с синхронным фланцем, посадочный диаметр вала: Ø6мм, разрешение: 1024 имп./об., напряжение, выходные фазы A, B, Z, Uпит. 12…24В=, подключение кабеля сзади, IP50 | 21030 | ЕАЭС N RU Д-KR.РА08.В.06158/23 | 1
| A2500005062R | H2500007027 | ROTARY ENCODER | E58 SERIES | E58SS SERIES | E58SS6-1024-3-V-24-CR | 12-24VDC^GL | E58SS6-1024-3-V-24-CR^12-24VDC^GL | Энкодер инкрементальный, корпус: Ø58мм, вал выступающий с синхронным фланцем, посадочный диаметр вала: Ø6мм, разрешение: 1024 имп./об., напряжение, выходные фазы A, B, Z, Uпит. 12…24В=, разъем сзади, IP50 | 21030 | ЕАЭС N RU Д-KR.РА08.В.06158/23 | 1
| A2500005265R | H2500001699 | ROTARY ENCODER | E58 SERIES | E58SS SERIES | E58SS6-1024-3-V-24-CS | 12-24VDC^GL | E58SS6-1024-3-V-24-CS^12-24VDC^GL | Энкодер инкрементальный, корпус: Ø58мм, вал выступающий с синхронным фланцем, посадочный диаметр вала: Ø6мм, разрешение: 1024 имп./об., напряжение, выходные фазы A, B, Z, Uпит. 12…24В=, разъем сбоку, IP50 | 21030 | ЕАЭС N RU Д-KR.РА08.В.06158/23 | 1
| A2500004657R | H2500007028 | ROTARY ENCODER | E58 SERIES | E58SS SERIES | E58SS6-1024-3-V-5 | 5VDC^GL | E58SS6-1024-3-V-5^5VDC^GL | Энкодер инкрементальный, корпус: Ø58мм, вал выступающий с синхронным фланцем, посадочный диаметр вала: Ø6мм, разрешение: 1024 имп./об., напряжение, выходные фазы A, B, Z, Uпит. 5В=, кабель сзади/сбоку 2м, IP50 | 20250 | ЕАЭС N RU Д-KR.РА08.В.06158/23 | 1
| A2500004860R | H2500007029 | ROTARY ENCODER | E58 SERIES | E58SS SERIES | E58SS6-1024-3-V-5-C | 5VDC^GL | E58SS6-1024-3-V-5-C^5VDC^GL | Энкодер инкрементальный, корпус: Ø58мм, вал выступающий с синхронным фланцем, посадочный диаметр вала: Ø6мм, разрешение: 1024 имп./об., напряжение, выходные фазы A, B, Z, Uпит. 5В=, подключение кабеля сзади, IP50 | 21030 | ЕАЭС N RU Д-KR.РА08.В.06158/23 | 1
| A2500005063R | H2500007030 | ROTARY ENCODER | E58 SERIES | E58SS SERIES | E58SS6-1024-3-V-5-CR | 5VDC^GL | E58SS6-1024-3-V-5-CR^5VDC^GL | Энкодер инкрементальный, корпус: Ø58мм, вал выступающий с синхронным фланцем, посадочный диаметр вала: Ø6мм, разрешение: 1024 имп./об., напряжение, выходные фазы A, B, Z, Uпит. 5В=, разъем сзади, IP50 | 21030 | ЕАЭС N RU Д-KR.РА08.В.06158/23 | 1
| A2500005266R | H2500007031 | ROTARY ENCODER | E58 SERIES | E58SS SERIES | E58SS6-1024-3-V-5-CS | 5VDC^GL | E58SS6-1024-3-V-5-CS^5VDC^GL | Энкодер инкрементальный, корпус: Ø58мм, вал выступающий с синхронным фланцем, посадочный диаметр вала: Ø6мм, разрешение: 1024 имп./об., напряжение, выходные фазы A, B, Z, Uпит. 5В=, разъем сбоку, IP50 | 21030 | ЕАЭС N RU Д-KR.РА08.В.06158/23 | 1
| A2500004697R | H2500001671 | ROTARY ENCODER | E58 SERIES | E58SS SERIES | E58SS6-1024-6-L-5 | 5VDC^GL | E58SS6-1024-6-L-5^5VDC^GL | Энкодер инкрементальный, корпус: Ø58мм, вал выступающий с синхронным фланцем, посадочный диаметр вала: Ø6мм, разрешение: 1024 имп./об., Line Driver (дифференциальный), выходные фазы A, A̅, B, B̅, Z, Z̅, Uпит. 5В=, кабель сзади/сбоку 2м, IP50 | 22570 | ЕАЭС N RU Д-KR.РА08.В.06158/23 | 1
| A2500004900R | H2500001685 | ROTARY ENCODER | E58 SERIES | E58SS SERIES | E58SS6-1024-6-L-5-C | 5VDC^GL | E58SS6-1024-6-L-5-C^5VDC^GL | Энкодер инкрементальный, корпус: Ø58мм, вал выступающий с синхронным фланцем, посадочный диаметр вала: Ø6мм, разрешение: 1024 имп./об., Line Driver (дифференциальный), выходные фазы A, A̅, B, B̅, Z, Z̅, Uпит. 5В=, подключение кабеля сзади, IP50 | 23370 | ЕАЭС N RU Д-KR.РА08.В.06158/23 | 1
| A2500005103R | H2500001687 | ROTARY ENCODER | E58 SERIES | E58SS SERIES | E58SS6-1024-6-L-5-CR | 5VDC^GL | E58SS6-1024-6-L-5-CR^5VDC^GL | Энкодер инкрементальный, корпус: Ø58мм, вал выступающий с синхронным фланцем, посадочный диаметр вала: Ø6мм, разрешение: 1024 имп./об., Line Driver (дифференциальный), выходные фазы A, A̅, B, B̅, Z, Z̅, Uпит. 5В=, разъем сзади, IP50 | 23370 | ЕАЭС N RU Д-KR.РА08.В.06158/23 | 1
| A2500005306R | H2500001703 | ROTARY ENCODER | E58 SERIES | E58SS SERIES | E58SS6-1024-6-L-5-CS | 5VDC^GL | E58SS6-1024-6-L-5-CS^5VDC^GL | Энкодер инкрементальный, корпус: Ø58мм, вал выступающий с синхронным фланцем, посадочный диаметр вала: Ø6мм, разрешение: 1024 имп./об., Line Driver (дифференциальный), выходные фазы A, A̅, B, B̅, Z, Z̅, Uпит. 5В=, разъем сбоку, IP50 | 23370 | ЕАЭС N RU Д-KR.РА08.В.06158/23 | 1
| A2500005318R | A2500005318 | ROTARY ENCODER | E58 SERIES | E58SS SERIES | E58SS6-1024-6-L-5-CS | 5VDC(WITHOUT BRACKET) | E58SS6-1024-6-L-5-CS^5VDC(WITHOUT BRACKET) |  | По запросу | ЕАЭС N RU Д-KR.РА08.В.06158/23 | 1
| H2500003396R | H2500003396 | ROTARY ENCODER | E58 SERIES | E58SS SERIES | E58SS6-1024-6-L-5-CS | 5VDC(WITHOUT BRACKET)^GL | E58SS6-1024-6-L-5-CS^5VDC(WITHOUT BRACKET)^GL |  | 23200 | ЕАЭС N RU Д-KR.РА08.В.06158/23 | 1
| A2500004566R | H2500001653 | ROTARY ENCODER | E58 SERIES | E58SS SERIES | E58SS6-10-3-N-24 | 12-24VDC^GL | E58SS6-10-3-N-24^12-24VDC^GL | Энкодер инкрементальный, корпус: Ø58мм, вал выступающий с синхронным фланцем, посадочный диаметр вала: Ø6мм, разрешение: 10 имп./об., NPN с открытым коллектором, выходные фазы A, B, Z, Uпит. 12…24В=, кабель сзади/сбоку 2м, IP50 | 16850 | ЕАЭС N RU Д-KR.РА08.В.06158/23 | 1
| A2500004769R | H2500007032 | ROTARY ENCODER | E58 SERIES | E58SS SERIES | E58SS6-10-3-N-24-C | 12-24VDC^GL | E58SS6-10-3-N-24-C^12-24VDC^GL | Энкодер инкрементальный, корпус: Ø58мм, вал выступающий с синхронным фланцем, посадочный диаметр вала: Ø6мм, разрешение: 10 имп./об., NPN с открытым коллектором, выходные фазы A, B, Z, Uпит. 12…24В=, подключение кабеля сзади, IP50 | 17630 | ЕАЭС N RU Д-KR.РА08.В.06158/23 | 1
| A2500004972R | H2500007033 | ROTARY ENCODER | E58 SERIES | E58SS SERIES | E58SS6-10-3-N-24-CR | 12-24VDC^GL | E58SS6-10-3-N-24-CR^12-24VDC^GL | Энкодер инкрементальный, корпус: Ø58мм, вал выступающий с синхронным фланцем, посадочный диаметр вала: Ø6мм, разрешение: 10 имп./об., NPN с открытым коллектором, выходные фазы A, B, Z, Uпит. 12…24В=, разъем сзади, IP50 | 17630 | ЕАЭС N RU Д-KR.РА08.В.06158/23 | 1
| A2500005175R | H2500007034 | ROTARY ENCODER | E58 SERIES | E58SS SERIES | E58SS6-10-3-N-24-CS | 12-24VDC^GL | E58SS6-10-3-N-24-CS^12-24VDC^GL | Энкодер инкрементальный, корпус: Ø58мм, вал выступающий с синхронным фланцем, посадочный диаметр вала: Ø6мм, разрешение: 10 имп./об., NPN с открытым коллектором, выходные фазы A, B, Z, Uпит. 12…24В=, разъем сбоку, IP50 | 17630 | ЕАЭС N RU Д-KR.РА08.В.06158/23 | 1
| A2500004567R | H2500007035 | ROTARY ENCODER | E58 SERIES | E58SS SERIES | E58SS6-10-3-N-5 | 5VDC^GL | E58SS6-10-3-N-5^5VDC^GL | Энкодер инкрементальный, корпус: Ø58мм, вал выступающий с синхронным фланцем, посадочный диаметр вала: Ø6мм, разрешение: 10 имп./об., NPN с открытым коллектором, выходные фазы A, B, Z, Uпит. 5В=, кабель сзади/сбоку 2м, IP50 | 16850 | ЕАЭС N RU Д-KR.РА08.В.06158/23 | 1
| A2500004770R | H2500007036 | ROTARY ENCODER | E58 SERIES | E58SS SERIES | E58SS6-10-3-N-5-C | 5VDC^GL | E58SS6-10-3-N-5-C^5VDC^GL | Энкодер инкрементальный, корпус: Ø58мм, вал выступающий с синхронным фланцем, посадочный диаметр вала: Ø6мм, разрешение: 10 имп./об., NPN с открытым коллектором, выходные фазы A, B, Z, Uпит. 5В=, подключение кабеля сзади, IP50 | 17630 | ЕАЭС N RU Д-KR.РА08.В.06158/23 | 1
| A2500004973R | H2500007037 | ROTARY ENCODER | E58 SERIES | E58SS SERIES | E58SS6-10-3-N-5-CR | 5VDC^GL | E58SS6-10-3-N-5-CR^5VDC^GL | Энкодер инкрементальный, корпус: Ø58мм, вал выступающий с синхронным фланцем, посадочный диаметр вала: Ø6мм, разрешение: 10 имп./об., NPN с открытым коллектором, выходные фазы A, B, Z, Uпит. 5В=, разъем сзади, IP50 | 17630 | ЕАЭС N RU Д-KR.РА08.В.06158/23 | 1
| A2500005176R | H2500007038 | ROTARY ENCODER | E58 SERIES | E58SS SERIES | E58SS6-10-3-N-5-CS | 5VDC^GL | E58SS6-10-3-N-5-CS^5VDC^GL | Энкодер инкрементальный, корпус: Ø58мм, вал выступающий с синхронным фланцем, посадочный диаметр вала: Ø6мм, разрешение: 10 имп./об., NPN с открытым коллектором, выходные фазы A, B, Z, Uпит. 5В=, разъем сбоку, IP50 | 17630 | ЕАЭС N RU Д-KR.РА08.В.06158/23 | 1
| A2500004509R | H2500007039 | ROTARY ENCODER | E58 SERIES | E58SS SERIES | E58SS6-10-3-T-24 | 12-24VDC^GL | E58SS6-10-3-T-24^12-24VDC^GL | Энкодер инкрементальный, корпус: Ø58мм, вал выступающий с синхронным фланцем, посадочный диаметр вала: Ø6мм, разрешение: 10 имп./об., комплементарный, выходные фазы A, B, Z, Uпит. 12…24В=, кабель сзади/сбоку 2м, IP50 | 16850 | ЕАЭС N RU Д-KR.РА08.В.06158/23 | 1
| A2500004711R | H2500001678 | ROTARY ENCODER | E58 SERIES | E58SS SERIES | E58SS6-10-3-T-24-C | 12-24VDC^GL | E58SS6-10-3-T-24-C^12-24VDC^GL | Энкодер инкрементальный, корпус: Ø58мм, вал выступающий с синхронным фланцем, посадочный диаметр вала: Ø6мм, разрешение: 10 имп./об., комплементарный, выходные фазы A, B, Z, Uпит. 12…24В=, подключение кабеля сзади, IP50 | 17630 | ЕАЭС N RU Д-KR.РА08.В.06158/23 | 1
| A2500004914R | H2500007040 | ROTARY ENCODER | E58 SERIES | E58SS SERIES | E58SS6-10-3-T-24-CR | 12-24VDC^GL | E58SS6-10-3-T-24-CR^12-24VDC^GL | Энкодер инкрементальный, корпус: Ø58мм, вал выступающий с синхронным фланцем, посадочный диаметр вала: Ø6мм, разрешение: 10 имп./об., комплементарный, выходные фазы A, B, Z, Uпит. 12…24В=, разъем сзади, IP50 | 17630 | ЕАЭС N RU Д-KR.РА08.В.06158/23 | 1
| A2500005117R | H2500007041 | ROTARY ENCODER | E58 SERIES | E58SS SERIES | E58SS6-10-3-T-24-CS | 12-24VDC^GL | E58SS6-10-3-T-24-CS^12-24VDC^GL | Энкодер инкрементальный, корпус: Ø58мм, вал выступающий с синхронным фланцем, посадочный диаметр вала: Ø6мм, разрешение: 10 имп./об., комплементарный, выходные фазы A, B, Z, Uпит. 12…24В=, разъем сбоку, IP50 | 17630 | ЕАЭС N RU Д-KR.РА08.В.06158/23 | 1
| A2500004510R | H2500007042 | ROTARY ENCODER | E58 SERIES | E58SS SERIES | E58SS6-10-3-T-5 | 5VDC^GL | E58SS6-10-3-T-5^5VDC^GL | Энкодер инкрементальный, корпус: Ø58мм, вал выступающий с синхронным фланцем, посадочный диаметр вала: Ø6мм, разрешение: 10 имп./об., комплементарный, выходные фазы A, B, Z, Uпит. 5В=, кабель сзади/сбоку 2м, IP50 | 16850 | ЕАЭС N RU Д-KR.РА08.В.06158/23 | 1
| A2500004712R | H2500007043 | ROTARY ENCODER | E58 SERIES | E58SS SERIES | E58SS6-10-3-T-5-C | 5VDC^GL | E58SS6-10-3-T-5-C^5VDC^GL | Энкодер инкрементальный, корпус: Ø58мм, вал выступающий с синхронным фланцем, посадочный диаметр вала: Ø6мм, разрешение: 10 имп./об., комплементарный, выходные фазы A, B, Z, Uпит. 5В=, подключение кабеля сзади, IP50 | 17630 | ЕАЭС N RU Д-KR.РА08.В.06158/23 | 1
| A2500004915R | H2500007044 | ROTARY ENCODER | E58 SERIES | E58SS SERIES | E58SS6-10-3-T-5-CR | 5VDC^GL | E58SS6-10-3-T-5-CR^5VDC^GL | Энкодер инкрементальный, корпус: Ø58мм, вал выступающий с синхронным фланцем, посадочный диаметр вала: Ø6мм, разрешение: 10 имп./об., комплементарный, выходные фазы A, B, Z, Uпит. 5В=, разъем сзади, IP50 | 17630 | ЕАЭС N RU Д-KR.РА08.В.06158/23 | 1
| A2500005118R | H2500007045 | ROTARY ENCODER | E58 SERIES | E58SS SERIES | E58SS6-10-3-T-5-CS | 5VDC^GL | E58SS6-10-3-T-5-CS^5VDC^GL | Энкодер инкрементальный, корпус: Ø58мм, вал выступающий с синхронным фланцем, посадочный диаметр вала: Ø6мм, разрешение: 10 имп./об., комплементарный, выходные фазы A, B, Z, Uпит. 5В=, разъем сбоку, IP50 | 17630 | ЕАЭС N RU Д-KR.РА08.В.06158/23 | 1
| A2500004624R | H2500007046 | ROTARY ENCODER | E58 SERIES | E58SS SERIES | E58SS6-10-3-V-24 | 12-24VDC^GL | E58SS6-10-3-V-24^12-24VDC^GL | Энкодер инкрементальный, корпус: Ø58мм, вал выступающий с синхронным фланцем, посадочный диаметр вала: Ø6мм, разрешение: 10 имп./об., напряжение, выходные фазы A, B, Z, Uпит. 12…24В=, кабель сзади/сбоку 2м, IP50 | 16850 | ЕАЭС N RU Д-KR.РА08.В.06158/23 | 1
| A2500004827R | H2500007047 | ROTARY ENCODER | E58 SERIES | E58SS SERIES | E58SS6-10-3-V-24-C | 12-24VDC^GL | E58SS6-10-3-V-24-C^12-24VDC^GL | Энкодер инкрементальный, корпус: Ø58мм, вал выступающий с синхронным фланцем, посадочный диаметр вала: Ø6мм, разрешение: 10 имп./об., напряжение, выходные фазы A, B, Z, Uпит. 12…24В=, подключение кабеля сзади, IP50 | 17630 | ЕАЭС N RU Д-KR.РА08.В.06158/23 | 1
| A2500005030R | H2500007048 | ROTARY ENCODER | E58 SERIES | E58SS SERIES | E58SS6-10-3-V-24-CR | 12-24VDC^GL | E58SS6-10-3-V-24-CR^12-24VDC^GL | Энкодер инкрементальный, корпус: Ø58мм, вал выступающий с синхронным фланцем, посадочный диаметр вала: Ø6мм, разрешение: 10 имп./об., напряжение, выходные фазы A, B, Z, Uпит. 12…24В=, разъем сзади, IP50 | 17630 | ЕАЭС N RU Д-KR.РА08.В.06158/23 | 1
| A2500005233R | H2500007049 | ROTARY ENCODER | E58 SERIES | E58SS SERIES | E58SS6-10-3-V-24-CS | 12-24VDC^GL | E58SS6-10-3-V-24-CS^12-24VDC^GL | Энкодер инкрементальный, корпус: Ø58мм, вал выступающий с синхронным фланцем, посадочный диаметр вала: Ø6мм, разрешение: 10 имп./об., напряжение, выходные фазы A, B, Z, Uпит. 12…24В=, разъем сбоку, IP50 | 17630 | ЕАЭС N RU Д-KR.РА08.В.06158/23 | 1
| A2500004625R | H2500007050 | ROTARY ENCODER | E58 SERIES | E58SS SERIES | E58SS6-10-3-V-5 | 5VDC^GL | E58SS6-10-3-V-5^5VDC^GL | Энкодер инкрементальный, корпус: Ø58мм, вал выступающий с синхронным фланцем, посадочный диаметр вала: Ø6мм, разрешение: 10 имп./об., напряжение, выходные фазы A, B, Z, Uпит. 5В=, кабель сзади/сбоку 2м, IP50 | 16850 | ЕАЭС N RU Д-KR.РА08.В.06158/23 | 1
| A2500004828R | H2500007051 | ROTARY ENCODER | E58 SERIES | E58SS SERIES | E58SS6-10-3-V-5-C | 5VDC^GL | E58SS6-10-3-V-5-C^5VDC^GL | Энкодер инкрементальный, корпус: Ø58мм, вал выступающий с синхронным фланцем, посадочный диаметр вала: Ø6мм, разрешение: 10 имп./об., напряжение, выходные фазы A, B, Z, Uпит. 5В=, подключение кабеля сзади, IP50 | 17630 | ЕАЭС N RU Д-KR.РА08.В.06158/23 | 1
| A2500005031R | H2500007052 | ROTARY ENCODER | E58 SERIES | E58SS SERIES | E58SS6-10-3-V-5-CR | 5VDC^GL | E58SS6-10-3-V-5-CR^5VDC^GL | Энкодер инкрементальный, корпус: Ø58мм, вал выступающий с синхронным фланцем, посадочный диаметр вала: Ø6мм, разрешение: 10 имп./об., напряжение, выходные фазы A, B, Z, Uпит. 5В=, разъем сзади, IP50 | 17630 | ЕАЭС N RU Д-KR.РА08.В.06158/23 | 1
| A2500005234R | H2500007053 | ROTARY ENCODER | E58 SERIES | E58SS SERIES | E58SS6-10-3-V-5-CS | 5VDC^GL | E58SS6-10-3-V-5-CS^5VDC^GL | Энкодер инкрементальный, корпус: Ø58мм, вал выступающий с синхронным фланцем, посадочный диаметр вала: Ø6мм, разрешение: 10 имп./об., напряжение, выходные фазы A, B, Z, Uпит. 5В=, разъем сбоку, IP50 | 17630 | ЕАЭС N RU Д-KR.РА08.В.06158/23 | 1
| A2500004681R | H2500007054 | ROTARY ENCODER | E58 SERIES | E58SS SERIES | E58SS6-10-6-L-5 | 5VDC^GL | E58SS6-10-6-L-5^5VDC^GL | Энкодер инкрементальный, корпус: Ø58мм, вал выступающий с синхронным фланцем, посадочный диаметр вала: Ø6мм, разрешение: 10 имп./об., Line Driver (дифференциальный), выходные фазы A, A̅, B, B̅, Z, Z̅, Uпит. 5В=, кабель сзади/сбоку 2м, IP50 | 19190 | ЕАЭС N RU Д-KR.РА08.В.06158/23 | 1
| A2500004884R | H2500007055 | ROTARY ENCODER | E58 SERIES | E58SS SERIES | E58SS6-10-6-L-5-C | 5VDC^GL | E58SS6-10-6-L-5-C^5VDC^GL | Энкодер инкрементальный, корпус: Ø58мм, вал выступающий с синхронным фланцем, посадочный диаметр вала: Ø6мм, разрешение: 10 имп./об., Line Driver (дифференциальный), выходные фазы A, A̅, B, B̅, Z, Z̅, Uпит. 5В=, подключение кабеля сзади, IP50 | 19960 | ЕАЭС N RU Д-KR.РА08.В.06158/23 | 1
| A2500005087R | H2500007056 | ROTARY ENCODER | E58 SERIES | E58SS SERIES | E58SS6-10-6-L-5-CR | 5VDC^GL | E58SS6-10-6-L-5-CR^5VDC^GL | Энкодер инкрементальный, корпус: Ø58мм, вал выступающий с синхронным фланцем, посадочный диаметр вала: Ø6мм, разрешение: 10 имп./об., Line Driver (дифференциальный), выходные фазы A, A̅, B, B̅, Z, Z̅, Uпит. 5В=, разъем сзади, IP50 | 19960 | ЕАЭС N RU Д-KR.РА08.В.06158/23 | 1
| A2500005290R | H2500007057 | ROTARY ENCODER | E58 SERIES | E58SS SERIES | E58SS6-10-6-L-5-CS | 5VDC^GL | E58SS6-10-6-L-5-CS^5VDC^GL | Энкодер инкрементальный, корпус: Ø58мм, вал выступающий с синхронным фланцем, посадочный диаметр вала: Ø6мм, разрешение: 10 имп./об., Line Driver (дифференциальный), выходные фазы A, A̅, B, B̅, Z, Z̅, Uпит. 5В=, разъем сбоку, IP50 | 19960 | ЕАЭС N RU Д-KR.РА08.В.06158/23 | 1
| A2500004600R | H2500007058 | ROTARY ENCODER | E58 SERIES | E58SS SERIES | E58SS6-1200-3-N-24 | 12-24VDC^GL | E58SS6-1200-3-N-24^12-24VDC^GL | Энкодер инкрементальный, корпус: Ø58мм, вал выступающий с синхронным фланцем, посадочный диаметр вала: Ø6мм, разрешение: 1200 имп./об., NPN с открытым коллектором, выходные фазы A, B, Z, Uпит. 12…24В=, кабель сзади/сбоку 2м, IP50 | 20250 | ЕАЭС N RU Д-KR.РА08.В.06158/23 | 1
| A2500004803R | H2500007059 | ROTARY ENCODER | E58 SERIES | E58SS SERIES | E58SS6-1200-3-N-24-C | 12-24VDC^GL | E58SS6-1200-3-N-24-C^12-24VDC^GL | Энкодер инкрементальный, корпус: Ø58мм, вал выступающий с синхронным фланцем, посадочный диаметр вала: Ø6мм, разрешение: 1200 имп./об., NPN с открытым коллектором, выходные фазы A, B, Z, Uпит. 12…24В=, подключение кабеля сзади, IP50 | 21030 | ЕАЭС N RU Д-KR.РА08.В.06158/23 | 1
| A2500005006R | H2500007060 | ROTARY ENCODER | E58 SERIES | E58SS SERIES | E58SS6-1200-3-N-24-CR | 12-24VDC^GL | E58SS6-1200-3-N-24-CR^12-24VDC^GL | Энкодер инкрементальный, корпус: Ø58мм, вал выступающий с синхронным фланцем, посадочный диаметр вала: Ø6мм, разрешение: 1200 имп./об., NPN с открытым коллектором, выходные фазы A, B, Z, Uпит. 12…24В=, разъем сзади, IP50 | 21030 | ЕАЭС N RU Д-KR.РА08.В.06158/23 | 1
| A2500005209R | H2500001695 | ROTARY ENCODER | E58 SERIES | E58SS SERIES | E58SS6-1200-3-N-24-CS | 12-24VDC^GL | E58SS6-1200-3-N-24-CS^12-24VDC^GL | Энкодер инкрементальный, корпус: Ø58мм, вал выступающий с синхронным фланцем, посадочный диаметр вала: Ø6мм, разрешение: 1200 имп./об., NPN с открытым коллектором, выходные фазы A, B, Z, Uпит. 12…24В=, разъем сбоку, IP50 | 21030 | ЕАЭС N RU Д-KR.РА08.В.06158/23 | 1
| A2500004601R | H2500007061 | ROTARY ENCODER | E58 SERIES | E58SS SERIES | E58SS6-1200-3-N-5 | 5VDC^GL | E58SS6-1200-3-N-5^5VDC^GL | Энкодер инкрементальный, корпус: Ø58мм, вал выступающий с синхронным фланцем, посадочный диаметр вала: Ø6мм, разрешение: 1200 имп./об., NPN с открытым коллектором, выходные фазы A, B, Z, Uпит. 5В=, кабель сзади/сбоку 2м, IP50 | 20250 | ЕАЭС N RU Д-KR.РА08.В.06158/23 | 1
| A2500004804R | H2500007062 | ROTARY ENCODER | E58 SERIES | E58SS SERIES | E58SS6-1200-3-N-5-C | 5VDC^GL | E58SS6-1200-3-N-5-C^5VDC^GL | Энкодер инкрементальный, корпус: Ø58мм, вал выступающий с синхронным фланцем, посадочный диаметр вала: Ø6мм, разрешение: 1200 имп./об., NPN с открытым коллектором, выходные фазы A, B, Z, Uпит. 5В=, подключение кабеля сзади, IP50 | 21030 | ЕАЭС N RU Д-KR.РА08.В.06158/23 | 1
| A2500005007R | H2500007063 | ROTARY ENCODER | E58 SERIES | E58SS SERIES | E58SS6-1200-3-N-5-CR | 5VDC^GL | E58SS6-1200-3-N-5-CR^5VDC^GL | Энкодер инкрементальный, корпус: Ø58мм, вал выступающий с синхронным фланцем, посадочный диаметр вала: Ø6мм, разрешение: 1200 имп./об., NPN с открытым коллектором, выходные фазы A, B, Z, Uпит. 5В=, разъем сзади, IP50 | 21030 | ЕАЭС N RU Д-KR.РА08.В.06158/23 | 1
| A2500005210R | H2500007064 | ROTARY ENCODER | E58 SERIES | E58SS SERIES | E58SS6-1200-3-N-5-CS | 5VDC^GL | E58SS6-1200-3-N-5-CS^5VDC^GL | Энкодер инкрементальный, корпус: Ø58мм, вал выступающий с синхронным фланцем, посадочный диаметр вала: Ø6мм, разрешение: 1200 имп./об., NPN с открытым коллектором, выходные фазы A, B, Z, Uпит. 5В=, разъем сбоку, IP50 | 21030 | ЕАЭС N RU Д-KR.РА08.В.06158/23 | 1
| A2500004542R | H2500007065 | ROTARY ENCODER | E58 SERIES | E58SS SERIES | E58SS6-1200-3-T-24 | 12-24VDC^GL | E58SS6-1200-3-T-24^12-24VDC^GL | Энкодер инкрементальный, корпус: Ø58мм, вал выступающий с синхронным фланцем, посадочный диаметр вала: Ø6мм, разрешение: 1200 имп./об., комплементарный, выходные фазы A, B, Z, Uпит. 12…24В=, кабель сзади/сбоку 2м, IP50 | 20250 | ЕАЭС N RU Д-KR.РА08.В.06158/23 | 1
| A2500004745R | H2500007066 | ROTARY ENCODER | E58 SERIES | E58SS SERIES | E58SS6-1200-3-T-24-C | 12-24VDC^GL | E58SS6-1200-3-T-24-C^12-24VDC^GL | Энкодер инкрементальный, корпус: Ø58мм, вал выступающий с синхронным фланцем, посадочный диаметр вала: Ø6мм, разрешение: 1200 имп./об., комплементарный, выходные фазы A, B, Z, Uпит. 12…24В=, подключение кабеля сзади, IP50 | 21030 | ЕАЭС N RU Д-KR.РА08.В.06158/23 | 1
| A2500004948R | H2500007067 | ROTARY ENCODER | E58 SERIES | E58SS SERIES | E58SS6-1200-3-T-24-CR | 12-24VDC^GL | E58SS6-1200-3-T-24-CR^12-24VDC^GL | Энкодер инкрементальный, корпус: Ø58мм, вал выступающий с синхронным фланцем, посадочный диаметр вала: Ø6мм, разрешение: 1200 имп./об., комплементарный, выходные фазы A, B, Z, Uпит. 12…24В=, разъем сзади, IP50 | 21030 | ЕАЭС N RU Д-KR.РА08.В.06158/23 | 1
| A2500005151R | H2500007068 | ROTARY ENCODER | E58 SERIES | E58SS SERIES | E58SS6-1200-3-T-24-CS | 12-24VDC^GL | E58SS6-1200-3-T-24-CS^12-24VDC^GL | Энкодер инкрементальный, корпус: Ø58мм, вал выступающий с синхронным фланцем, посадочный диаметр вала: Ø6мм, разрешение: 1200 имп./об., комплементарный, выходные фазы A, B, Z, Uпит. 12…24В=, разъем сбоку, IP50 | 21030 | ЕАЭС N RU Д-KR.РА08.В.06158/23 | 1
| A2500004543R | H2500007069 | ROTARY ENCODER | E58 SERIES | E58SS SERIES | E58SS6-1200-3-T-5 | 5VDC^GL | E58SS6-1200-3-T-5^5VDC^GL | Энкодер инкрементальный, корпус: Ø58мм, вал выступающий с синхронным фланцем, посадочный диаметр вала: Ø6мм, разрешение: 1200 имп./об., комплементарный, выходные фазы A, B, Z, Uпит. 5В=, кабель сзади/сбоку 2м, IP50 | 20250 | ЕАЭС N RU Д-KR.РА08.В.06158/23 | 1
| A2500004746R | H2500007070 | ROTARY ENCODER | E58 SERIES | E58SS SERIES | E58SS6-1200-3-T-5-C | 5VDC^GL | E58SS6-1200-3-T-5-C^5VDC^GL | Энкодер инкрементальный, корпус: Ø58мм, вал выступающий с синхронным фланцем, посадочный диаметр вала: Ø6мм, разрешение: 1200 имп./об., комплементарный, выходные фазы A, B, Z, Uпит. 5В=, подключение кабеля сзади, IP50 | 21030 | ЕАЭС N RU Д-KR.РА08.В.06158/23 | 1
| A2500004949R | H2500007071 | ROTARY ENCODER | E58 SERIES | E58SS SERIES | E58SS6-1200-3-T-5-CR | 5VDC^GL | E58SS6-1200-3-T-5-CR^5VDC^GL | Энкодер инкрементальный, корпус: Ø58мм, вал выступающий с синхронным фланцем, посадочный диаметр вала: Ø6мм, разрешение: 1200 имп./об., комплементарный, выходные фазы A, B, Z, Uпит. 5В=, разъем сзади, IP50 | 21030 | ЕАЭС N RU Д-KR.РА08.В.06158/23 | 1
| A2500005152R | H2500007072 | ROTARY ENCODER | E58 SERIES | E58SS SERIES | E58SS6-1200-3-T-5-CS | 5VDC^GL | E58SS6-1200-3-T-5-CS^5VDC^GL | Энкодер инкрементальный, корпус: Ø58мм, вал выступающий с синхронным фланцем, посадочный диаметр вала: Ø6мм, разрешение: 1200 имп./об., комплементарный, выходные фазы A, B, Z, Uпит. 5В=, разъем сбоку, IP50 | 21030 | ЕАЭС N RU Д-KR.РА08.В.06158/23 | 1
| A2500004658R | H2500007073 | ROTARY ENCODER | E58 SERIES | E58SS SERIES | E58SS6-1200-3-V-24 | 12-24VDC^GL | E58SS6-1200-3-V-24^12-24VDC^GL | Энкодер инкрементальный, корпус: Ø58мм, вал выступающий с синхронным фланцем, посадочный диаметр вала: Ø6мм, разрешение: 1200 имп./об., напряжение, выходные фазы A, B, Z, Uпит. 12…24В=, кабель сзади/сбоку 2м, IP50 | 20250 | ЕАЭС N RU Д-KR.РА08.В.06158/23 | 1
| A2500004861R | H2500007074 | ROTARY ENCODER | E58 SERIES | E58SS SERIES | E58SS6-1200-3-V-24-C | 12-24VDC^GL | E58SS6-1200-3-V-24-C^12-24VDC^GL | Энкодер инкрементальный, корпус: Ø58мм, вал выступающий с синхронным фланцем, посадочный диаметр вала: Ø6мм, разрешение: 1200 имп./об., напряжение, выходные фазы A, B, Z, Uпит. 12…24В=, подключение кабеля сзади, IP50 | 21030 | ЕАЭС N RU Д-KR.РА08.В.06158/23 | 1
| A2500005064R | H2500007075 | ROTARY ENCODER | E58 SERIES | E58SS SERIES | E58SS6-1200-3-V-24-CR | 12-24VDC^GL | E58SS6-1200-3-V-24-CR^12-24VDC^GL | Энкодер инкрементальный, корпус: Ø58мм, вал выступающий с синхронным фланцем, посадочный диаметр вала: Ø6мм, разрешение: 1200 имп./об., напряжение, выходные фазы A, B, Z, Uпит. 12…24В=, разъем сзади, IP50 | 21030 | ЕАЭС N RU Д-KR.РА08.В.06158/23 | 1
| A2500005267R | H2500007076 | ROTARY ENCODER | E58 SERIES | E58SS SERIES | E58SS6-1200-3-V-24-CS | 12-24VDC^GL | E58SS6-1200-3-V-24-CS^12-24VDC^GL | Энкодер инкрементальный, корпус: Ø58мм, вал выступающий с синхронным фланцем, посадочный диаметр вала: Ø6мм, разрешение: 1200 имп./об., напряжение, выходные фазы A, B, Z, Uпит. 12…24В=, разъем сбоку, IP50 | 21030 | ЕАЭС N RU Д-KR.РА08.В.06158/23 | 1
| A2500004659R | H2500007077 | ROTARY ENCODER | E58 SERIES | E58SS SERIES | E58SS6-1200-3-V-5 | 5VDC^GL | E58SS6-1200-3-V-5^5VDC^GL | Энкодер инкрементальный, корпус: Ø58мм, вал выступающий с синхронным фланцем, посадочный диаметр вала: Ø6мм, разрешение: 1200 имп./об., напряжение, выходные фазы A, B, Z, Uпит. 5В=, кабель сзади/сбоку 2м, IP50 | 20250 | ЕАЭС N RU Д-KR.РА08.В.06158/23 | 1
| A2500004862R | H2500007078 | ROTARY ENCODER | E58 SERIES | E58SS SERIES | E58SS6-1200-3-V-5-C | 5VDC^GL | E58SS6-1200-3-V-5-C^5VDC^GL | Энкодер инкрементальный, корпус: Ø58мм, вал выступающий с синхронным фланцем, посадочный диаметр вала: Ø6мм, разрешение: 1200 имп./об., напряжение, выходные фазы A, B, Z, Uпит. 5В=, подключение кабеля сзади, IP50 | 21030 | ЕАЭС N RU Д-KR.РА08.В.06158/23 | 1
| A2500005065R | H2500007079 | ROTARY ENCODER | E58 SERIES | E58SS SERIES | E58SS6-1200-3-V-5-CR | 5VDC^GL | E58SS6-1200-3-V-5-CR^5VDC^GL | Энкодер инкрементальный, корпус: Ø58мм, вал выступающий с синхронным фланцем, посадочный диаметр вала: Ø6мм, разрешение: 1200 имп./об., напряжение, выходные фазы A, B, Z, Uпит. 5В=, разъем сзади, IP50 | 21030 | ЕАЭС N RU Д-KR.РА08.В.06158/23 | 1
| A2500005268R | H2500007080 | ROTARY ENCODER | E58 SERIES | E58SS SERIES | E58SS6-1200-3-V-5-CS | 5VDC^GL | E58SS6-1200-3-V-5-CS^5VDC^GL | Энкодер инкрементальный, корпус: Ø58мм, вал выступающий с синхронным фланцем, посадочный диаметр вала: Ø6мм, разрешение: 1200 имп./об., напряжение, выходные фазы A, B, Z, Uпит. 5В=, разъем сбоку, IP50 | 21030 | ЕАЭС N RU Д-KR.РА08.В.06158/23 | 1
| A2500004698R | H2500007081 | ROTARY ENCODER | E58 SERIES | E58SS SERIES | E58SS6-1200-6-L-5 | 5VDC^GL | E58SS6-1200-6-L-5^5VDC^GL | Энкодер инкрементальный, корпус: Ø58мм, вал выступающий с синхронным фланцем, посадочный диаметр вала: Ø6мм, разрешение: 1200 имп./об., Line Driver (дифференциальный), выходные фазы A, A̅, B, B̅, Z, Z̅, Uпит. 5В=, кабель сзади/сбоку 2м, IP50 | 22570 | ЕАЭС N RU Д-KR.РА08.В.06158/23 | 1
| A2500004901R | H2500007082 | ROTARY ENCODER | E58 SERIES | E58SS SERIES | E58SS6-1200-6-L-5-C | 5VDC^GL | E58SS6-1200-6-L-5-C^5VDC^GL | Энкодер инкрементальный, корпус: Ø58мм, вал выступающий с синхронным фланцем, посадочный диаметр вала: Ø6мм, разрешение: 1200 имп./об., Line Driver (дифференциальный), выходные фазы A, A̅, B, B̅, Z, Z̅, Uпит. 5В=, подключение кабеля сзади, IP50 | 23370 | ЕАЭС N RU Д-KR.РА08.В.06158/23 | 1
| A2500005104R | H2500007083 | ROTARY ENCODER | E58 SERIES | E58SS SERIES | E58SS6-1200-6-L-5-CR | 5VDC^GL | E58SS6-1200-6-L-5-CR^5VDC^GL | Энкодер инкрементальный, корпус: Ø58мм, вал выступающий с синхронным фланцем, посадочный диаметр вала: Ø6мм, разрешение: 1200 имп./об., Line Driver (дифференциальный), выходные фазы A, A̅, B, B̅, Z, Z̅, Uпит. 5В=, разъем сзади, IP50 | 23370 | ЕАЭС N RU Д-KR.РА08.В.06158/23 | 1
| A2500005307R | H2500007084 | ROTARY ENCODER | E58 SERIES | E58SS SERIES | E58SS6-1200-6-L-5-CS | 5VDC^GL | E58SS6-1200-6-L-5-CS^5VDC^GL | Энкодер инкрементальный, корпус: Ø58мм, вал выступающий с синхронным фланцем, посадочный диаметр вала: Ø6мм, разрешение: 1200 имп./об., Line Driver (дифференциальный), выходные фазы A, A̅, B, B̅, Z, Z̅, Uпит. 5В=, разъем сбоку, IP50 | 23370 | ЕАЭС N RU Д-KR.РА08.В.06158/23 | 1
| A2500004564R | H2500007085 | ROTARY ENCODER | E58 SERIES | E58SS SERIES | E58SS6-1-2-N-24 | 12-24VDC^GL | E58SS6-1-2-N-24^12-24VDC^GL | Энкодер инкрементальный, корпус: Ø58мм, вал выступающий с синхронным фланцем, посадочный диаметр вала: Ø6мм, разрешение: 1 имп./об., NPN с открытым коллектором, выходные фазы A, B, Uпит. 12…24В=, кабель сзади/сбоку 2м, IP50 | 16850 | ЕАЭС N RU Д-KR.РА08.В.06158/23 | 1
| A2500004767R | H2500007086 | ROTARY ENCODER | E58 SERIES | E58SS SERIES | E58SS6-1-2-N-24-C | 12-24VDC^GL | E58SS6-1-2-N-24-C^12-24VDC^GL | Энкодер инкрементальный, корпус: Ø58мм, вал выступающий с синхронным фланцем, посадочный диаметр вала: Ø6мм, разрешение: 1 имп./об., NPN с открытым коллектором, выходные фазы A, B, Uпит. 12…24В=, подключение кабеля сзади, IP50 | 17630 | ЕАЭС N RU Д-KR.РА08.В.06158/23 | 1
| A2500004970R | H2500007087 | ROTARY ENCODER | E58 SERIES | E58SS SERIES | E58SS6-1-2-N-24-CR | 12-24VDC^GL | E58SS6-1-2-N-24-CR^12-24VDC^GL | Энкодер инкрементальный, корпус: Ø58мм, вал выступающий с синхронным фланцем, посадочный диаметр вала: Ø6мм, разрешение: 1 имп./об., NPN с открытым коллектором, выходные фазы A, B, Uпит. 12…24В=, разъем сзади, IP50 | 17630 | ЕАЭС N RU Д-KR.РА08.В.06158/23 | 1
| A2500005173R | H2500007088 | ROTARY ENCODER | E58 SERIES | E58SS SERIES | E58SS6-1-2-N-24-CS | 12-24VDC^GL | E58SS6-1-2-N-24-CS^12-24VDC^GL | Энкодер инкрементальный, корпус: Ø58мм, вал выступающий с синхронным фланцем, посадочный диаметр вала: Ø6мм, разрешение: 1 имп./об., NPN с открытым коллектором, выходные фазы A, B, Uпит. 12…24В=, разъем сбоку, IP50 | 17630 | ЕАЭС N RU Д-KR.РА08.В.06158/23 | 1
| A2500004565R | H2500007089 | ROTARY ENCODER | E58 SERIES | E58SS SERIES | E58SS6-1-2-N-5 | 5VDC^GL | E58SS6-1-2-N-5^5VDC^GL | Энкодер инкрементальный, корпус: Ø58мм, вал выступающий с синхронным фланцем, посадочный диаметр вала: Ø6мм, разрешение: 1 имп./об., NPN с открытым коллектором, выходные фазы A, B, Uпит. 5В=, кабель сзади/сбоку 2м, IP50 | 16850 | ЕАЭС N RU Д-KR.РА08.В.06158/23 | 1
| A2500004768R | H2500007090 | ROTARY ENCODER | E58 SERIES | E58SS SERIES | E58SS6-1-2-N-5-C | 5VDC^GL | E58SS6-1-2-N-5-C^5VDC^GL | Энкодер инкрементальный, корпус: Ø58мм, вал выступающий с синхронным фланцем, посадочный диаметр вала: Ø6мм, разрешение: 1 имп./об., NPN с открытым коллектором, выходные фазы A, B, Uпит. 5В=, подключение кабеля сзади, IP50 | 17630 | ЕАЭС N RU Д-KR.РА08.В.06158/23 | 1
| A2500004971R | H2500007091 | ROTARY ENCODER | E58 SERIES | E58SS SERIES | E58SS6-1-2-N-5-CR | 5VDC^GL | E58SS6-1-2-N-5-CR^5VDC^GL | Энкодер инкрементальный, корпус: Ø58мм, вал выступающий с синхронным фланцем, посадочный диаметр вала: Ø6мм, разрешение: 1 имп./об., NPN с открытым коллектором, выходные фазы A, B, Uпит. 5В=, разъем сзади, IP50 | 17630 | ЕАЭС N RU Д-KR.РА08.В.06158/23 | 1
| A2500005174R | H2500007092 | ROTARY ENCODER | E58 SERIES | E58SS SERIES | E58SS6-1-2-N-5-CS | 5VDC^GL | E58SS6-1-2-N-5-CS^5VDC^GL | Энкодер инкрементальный, корпус: Ø58мм, вал выступающий с синхронным фланцем, посадочный диаметр вала: Ø6мм, разрешение: 1 имп./об., NPN с открытым коллектором, выходные фазы A, B, Uпит. 5В=, разъем сбоку, IP50 | 17630 | ЕАЭС N RU Д-KR.РА08.В.06158/23 | 1
| A2500004507R | H2500007093 | ROTARY ENCODER | E58 SERIES | E58SS SERIES | E58SS6-1-2-T-24 | 12-24VDC^GL | E58SS6-1-2-T-24^12-24VDC^GL | Энкодер инкрементальный, корпус: Ø58мм, вал выступающий с синхронным фланцем, посадочный диаметр вала: Ø6мм, разрешение: 1 имп./об., комплементарный, выходные фазы A, B, Uпит. 12…24В=, кабель сзади/сбоку 2м, IP50 | 16850 | ЕАЭС N RU Д-KR.РА08.В.06158/23 | 1
| A2500004709R | H2500007094 | ROTARY ENCODER | E58 SERIES | E58SS SERIES | E58SS6-1-2-T-24-C | 12-24VDC^GL | E58SS6-1-2-T-24-C^12-24VDC^GL | Энкодер инкрементальный, корпус: Ø58мм, вал выступающий с синхронным фланцем, посадочный диаметр вала: Ø6мм, разрешение: 1 имп./об., комплементарный, выходные фазы A, B, Uпит. 12…24В=, подключение кабеля сзади, IP50 | 17630 | ЕАЭС N RU Д-KR.РА08.В.06158/23 | 1
| A2500004912R | H2500007095 | ROTARY ENCODER | E58 SERIES | E58SS SERIES | E58SS6-1-2-T-24-CR | 12-24VDC^GL | E58SS6-1-2-T-24-CR^12-24VDC^GL | Энкодер инкрементальный, корпус: Ø58мм, вал выступающий с синхронным фланцем, посадочный диаметр вала: Ø6мм, разрешение: 1 имп./об., комплементарный, выходные фазы A, B, Uпит. 12…24В=, разъем сзади, IP50 | 17630 | ЕАЭС N RU Д-KR.РА08.В.06158/23 | 1
| A2500005115R | H2500007096 | ROTARY ENCODER | E58 SERIES | E58SS SERIES | E58SS6-1-2-T-24-CS | 12-24VDC^GL | E58SS6-1-2-T-24-CS^12-24VDC^GL | Энкодер инкрементальный, корпус: Ø58мм, вал выступающий с синхронным фланцем, посадочный диаметр вала: Ø6мм, разрешение: 1 имп./об., комплементарный, выходные фазы A, B, Uпит. 12…24В=, разъем сбоку, IP50 | 17630 | ЕАЭС N RU Д-KR.РА08.В.06158/23 | 1
| A2500004508R | H2500007097 | ROTARY ENCODER | E58 SERIES | E58SS SERIES | E58SS6-1-2-T-5 | 5VDC^GL | E58SS6-1-2-T-5^5VDC^GL | Энкодер инкрементальный, корпус: Ø58мм, вал выступающий с синхронным фланцем, посадочный диаметр вала: Ø6мм, разрешение: 1 имп./об., комплементарный, выходные фазы A, B, Uпит. 5В=, кабель сзади/сбоку 2м, IP50 | 16850 | ЕАЭС N RU Д-KR.РА08.В.06158/23 | 1
| A2500004710R | H2500007098 | ROTARY ENCODER | E58 SERIES | E58SS SERIES | E58SS6-1-2-T-5-C | 5VDC^GL | E58SS6-1-2-T-5-C^5VDC^GL | Энкодер инкрементальный, корпус: Ø58мм, вал выступающий с синхронным фланцем, посадочный диаметр вала: Ø6мм, разрешение: 1 имп./об., комплементарный, выходные фазы A, B, Uпит. 5В=, подключение кабеля сзади, IP50 | 17630 | ЕАЭС N RU Д-KR.РА08.В.06158/23 | 1
| A2500004913R | H2500007099 | ROTARY ENCODER | E58 SERIES | E58SS SERIES | E58SS6-1-2-T-5-CR | 5VDC^GL | E58SS6-1-2-T-5-CR^5VDC^GL | Энкодер инкрементальный, корпус: Ø58мм, вал выступающий с синхронным фланцем, посадочный диаметр вала: Ø6мм, разрешение: 1 имп./об., комплементарный, выходные фазы A, B, Uпит. 5В=, разъем сзади, IP50 | 17630 | ЕАЭС N RU Д-KR.РА08.В.06158/23 | 1
| A2500005116R | H2500007100 | ROTARY ENCODER | E58 SERIES | E58SS SERIES | E58SS6-1-2-T-5-CS | 5VDC^GL | E58SS6-1-2-T-5-CS^5VDC^GL | Энкодер инкрементальный, корпус: Ø58мм, вал выступающий с синхронным фланцем, посадочный диаметр вала: Ø6мм, разрешение: 1 имп./об., комплементарный, выходные фазы A, B, Uпит. 5В=, разъем сбоку, IP50 | 17630 | ЕАЭС N RU Д-KR.РА08.В.06158/23 | 1
| A2500004622R | H2500007101 | ROTARY ENCODER | E58 SERIES | E58SS SERIES | E58SS6-1-2-V-24 | 12-24VDC^GL | E58SS6-1-2-V-24^12-24VDC^GL | Энкодер инкрементальный, корпус: Ø58мм, вал выступающий с синхронным фланцем, посадочный диаметр вала: Ø6мм, разрешение: 1 имп./об., напряжение, выходные фазы A, B, Uпит. 12…24В=, кабель сзади/сбоку 2м, IP50 | 16850 | ЕАЭС N RU Д-KR.РА08.В.06158/23 | 1
| A2500004825R | H2500007102 | ROTARY ENCODER | E58 SERIES | E58SS SERIES | E58SS6-1-2-V-24-C | 12-24VDC^GL | E58SS6-1-2-V-24-C^12-24VDC^GL | Энкодер инкрементальный, корпус: Ø58мм, вал выступающий с синхронным фланцем, посадочный диаметр вала: Ø6мм, разрешение: 1 имп./об., напряжение, выходные фазы A, B, Uпит. 12…24В=, подключение кабеля сзади, IP50 | 17630 | ЕАЭС N RU Д-KR.РА08.В.06158/23 | 1
| A2500005028R | H2500007103 | ROTARY ENCODER | E58 SERIES | E58SS SERIES | E58SS6-1-2-V-24-CR | 12-24VDC^GL | E58SS6-1-2-V-24-CR^12-24VDC^GL | Энкодер инкрементальный, корпус: Ø58мм, вал выступающий с синхронным фланцем, посадочный диаметр вала: Ø6мм, разрешение: 1 имп./об., напряжение, выходные фазы A, B, Uпит. 12…24В=, разъем сзади, IP50 | 17630 | ЕАЭС N RU Д-KR.РА08.В.06158/23 | 1
| A2500005231R | H2500007104 | ROTARY ENCODER | E58 SERIES | E58SS SERIES | E58SS6-1-2-V-24-CS | 12-24VDC^GL | E58SS6-1-2-V-24-CS^12-24VDC^GL | Энкодер инкрементальный, корпус: Ø58мм, вал выступающий с синхронным фланцем, посадочный диаметр вала: Ø6мм, разрешение: 1 имп./об., напряжение, выходные фазы A, B, Uпит. 12…24В=, разъем сбоку, IP50 | 17630 | ЕАЭС N RU Д-KR.РА08.В.06158/23 | 1
| A2500004623R | H2500007105 | ROTARY ENCODER | E58 SERIES | E58SS SERIES | E58SS6-1-2-V-5 | 5VDC^GL | E58SS6-1-2-V-5^5VDC^GL | Энкодер инкрементальный, корпус: Ø58мм, вал выступающий с синхронным фланцем, посадочный диаметр вала: Ø6мм, разрешение: 1 имп./об., напряжение, выходные фазы A, B, Uпит. 5В=, кабель сзади/сбоку 2м, IP50 | 16850 | ЕАЭС N RU Д-KR.РА08.В.06158/23 | 1
| A2500004826R | H2500007106 | ROTARY ENCODER | E58 SERIES | E58SS SERIES | E58SS6-1-2-V-5-C | 5VDC^GL | E58SS6-1-2-V-5-C^5VDC^GL | Энкодер инкрементальный, корпус: Ø58мм, вал выступающий с синхронным фланцем, посадочный диаметр вала: Ø6мм, разрешение: 1 имп./об., напряжение, выходные фазы A, B, Uпит. 5В=, подключение кабеля сзади, IP50 | 17630 | ЕАЭС N RU Д-KR.РА08.В.06158/23 | 1
| A2500005029R | H2500007107 | ROTARY ENCODER | E58 SERIES | E58SS SERIES | E58SS6-1-2-V-5-CR | 5VDC^GL | E58SS6-1-2-V-5-CR^5VDC^GL | Энкодер инкрементальный, корпус: Ø58мм, вал выступающий с синхронным фланцем, посадочный диаметр вала: Ø6мм, разрешение: 1 имп./об., напряжение, выходные фазы A, B, Uпит. 5В=, разъем сзади, IP50 | 17630 | ЕАЭС N RU Д-KR.РА08.В.06158/23 | 1
| A2500005232R | H2500007108 | ROTARY ENCODER | E58 SERIES | E58SS SERIES | E58SS6-1-2-V-5-CS | 5VDC^GL | E58SS6-1-2-V-5-CS^5VDC^GL | Энкодер инкрементальный, корпус: Ø58мм, вал выступающий с синхронным фланцем, посадочный диаметр вала: Ø6мм, разрешение: 1 имп./об., напряжение, выходные фазы A, B, Uпит. 5В=, разъем сбоку, IP50 | 17630 | ЕАЭС N RU Д-KR.РА08.В.06158/23 | 1
| A2500004680R | H2500007109 | ROTARY ENCODER | E58 SERIES | E58SS SERIES | E58SS6-1-4-L-5 | 5VDC^GL | E58SS6-1-4-L-5^5VDC^GL | Энкодер инкрементальный, корпус: Ø58мм, вал выступающий с синхронным фланцем, посадочный диаметр вала: Ø6мм, разрешение: 1 имп./об., Line Driver (дифференциальный), выходные фазы A, A̅, B, B̅, Uпит. 5В=, кабель сзади/сбоку 2м, IP50 | 19190 | ЕАЭС N RU Д-KR.РА08.В.06158/23 | 1
| A2500004883R | H2500007110 | ROTARY ENCODER | E58 SERIES | E58SS SERIES | E58SS6-1-4-L-5-C | 5VDC^GL | E58SS6-1-4-L-5-C^5VDC^GL | Энкодер инкрементальный, корпус: Ø58мм, вал выступающий с синхронным фланцем, посадочный диаметр вала: Ø6мм, разрешение: 1 имп./об., Line Driver (дифференциальный), выходные фазы A, A̅, B, B̅, Uпит. 5В=, подключение кабеля сзади, IP50 | 19960 | ЕАЭС N RU Д-KR.РА08.В.06158/23 | 1
| A2500005086R | H2500007111 | ROTARY ENCODER | E58 SERIES | E58SS SERIES | E58SS6-1-4-L-5-CR | 5VDC^GL | E58SS6-1-4-L-5-CR^5VDC^GL | Энкодер инкрементальный, корпус: Ø58мм, вал выступающий с синхронным фланцем, посадочный диаметр вала: Ø6мм, разрешение: 1 имп./об., Line Driver (дифференциальный), выходные фазы A, A̅, B, B̅, Uпит. 5В=, разъем сзади, IP50 | 19960 | ЕАЭС N RU Д-KR.РА08.В.06158/23 | 1
| A2500005289R | H2500007112 | ROTARY ENCODER | E58 SERIES | E58SS SERIES | E58SS6-1-4-L-5-CS | 5VDC^GL | E58SS6-1-4-L-5-CS^5VDC^GL | Энкодер инкрементальный, корпус: Ø58мм, вал выступающий с синхронным фланцем, посадочный диаметр вала: Ø6мм, разрешение: 1 имп./об., Line Driver (дифференциальный), выходные фазы A, A̅, B, B̅, Uпит. 5В=, разъем сбоку, IP50 | 19960 | ЕАЭС N RU Д-KR.РА08.В.06158/23 | 1
| A2500004602R | H2500003498 | ROTARY ENCODER | E58 SERIES | E58SS SERIES | E58SS6-1500-3-N-24 | 12-24VDC^GL | E58SS6-1500-3-N-24^12-24VDC^GL | Энкодер инкрементальный, корпус: Ø58мм, вал выступающий с синхронным фланцем, посадочный диаметр вала: Ø6мм, разрешение: 1500 имп./об., NPN с открытым коллектором, выходные фазы A, B, Z, Uпит. 12…24В=, кабель сзади/сбоку 2м, IP50 | 20250 | ЕАЭС N RU Д-KR.РА08.В.06158/23 | 1
| A2500004805R | H2500007113 | ROTARY ENCODER | E58 SERIES | E58SS SERIES | E58SS6-1500-3-N-24-C | 12-24VDC^GL | E58SS6-1500-3-N-24-C^12-24VDC^GL | Энкодер инкрементальный, корпус: Ø58мм, вал выступающий с синхронным фланцем, посадочный диаметр вала: Ø6мм, разрешение: 1500 имп./об., NPN с открытым коллектором, выходные фазы A, B, Z, Uпит. 12…24В=, подключение кабеля сзади, IP50 | 21030 | ЕАЭС N RU Д-KR.РА08.В.06158/23 | 1
| A2500005008R | H2500007114 | ROTARY ENCODER | E58 SERIES | E58SS SERIES | E58SS6-1500-3-N-24-CR | 12-24VDC^GL | E58SS6-1500-3-N-24-CR^12-24VDC^GL | Энкодер инкрементальный, корпус: Ø58мм, вал выступающий с синхронным фланцем, посадочный диаметр вала: Ø6мм, разрешение: 1500 имп./об., NPN с открытым коллектором, выходные фазы A, B, Z, Uпит. 12…24В=, разъем сзади, IP50 | 21030 | ЕАЭС N RU Д-KR.РА08.В.06158/23 | 1
| A2500005211R | H2500007115 | ROTARY ENCODER | E58 SERIES | E58SS SERIES | E58SS6-1500-3-N-24-CS | 12-24VDC^GL | E58SS6-1500-3-N-24-CS^12-24VDC^GL | Энкодер инкрементальный, корпус: Ø58мм, вал выступающий с синхронным фланцем, посадочный диаметр вала: Ø6мм, разрешение: 1500 имп./об., NPN с открытым коллектором, выходные фазы A, B, Z, Uпит. 12…24В=, разъем сбоку, IP50 | 21030 | ЕАЭС N RU Д-KR.РА08.В.06158/23 | 1
| A2500004603R | H2500007116 | ROTARY ENCODER | E58 SERIES | E58SS SERIES | E58SS6-1500-3-N-5 | 5VDC^GL | E58SS6-1500-3-N-5^5VDC^GL | Энкодер инкрементальный, корпус: Ø58мм, вал выступающий с синхронным фланцем, посадочный диаметр вала: Ø6мм, разрешение: 1500 имп./об., NPN с открытым коллектором, выходные фазы A, B, Z, Uпит. 5В=, кабель сзади/сбоку 2м, IP50 | 20250 | ЕАЭС N RU Д-KR.РА08.В.06158/23 | 1
| A2500004806R | H2500007117 | ROTARY ENCODER | E58 SERIES | E58SS SERIES | E58SS6-1500-3-N-5-C | 5VDC^GL | E58SS6-1500-3-N-5-C^5VDC^GL | Энкодер инкрементальный, корпус: Ø58мм, вал выступающий с синхронным фланцем, посадочный диаметр вала: Ø6мм, разрешение: 1500 имп./об., NPN с открытым коллектором, выходные фазы A, B, Z, Uпит. 5В=, подключение кабеля сзади, IP50 | 21030 | ЕАЭС N RU Д-KR.РА08.В.06158/23 | 1
| A2500005009R | H2500007118 | ROTARY ENCODER | E58 SERIES | E58SS SERIES | E58SS6-1500-3-N-5-CR | 5VDC^GL | E58SS6-1500-3-N-5-CR^5VDC^GL | Энкодер инкрементальный, корпус: Ø58мм, вал выступающий с синхронным фланцем, посадочный диаметр вала: Ø6мм, разрешение: 1500 имп./об., NPN с открытым коллектором, выходные фазы A, B, Z, Uпит. 5В=, разъем сзади, IP50 | 21030 | ЕАЭС N RU Д-KR.РА08.В.06158/23 | 1
| A2500005212R | H2500007119 | ROTARY ENCODER | E58 SERIES | E58SS SERIES | E58SS6-1500-3-N-5-CS | 5VDC^GL | E58SS6-1500-3-N-5-CS^5VDC^GL | Энкодер инкрементальный, корпус: Ø58мм, вал выступающий с синхронным фланцем, посадочный диаметр вала: Ø6мм, разрешение: 1500 имп./об., NPN с открытым коллектором, выходные фазы A, B, Z, Uпит. 5В=, разъем сбоку, IP50 | 21030 | ЕАЭС N RU Д-KR.РА08.В.06158/23 | 1
| A2500004544R | H2500001646 | ROTARY ENCODER | E58 SERIES | E58SS SERIES | E58SS6-1500-3-T-24 | 12-24VDC^GL | E58SS6-1500-3-T-24^12-24VDC^GL | Энкодер инкрементальный, корпус: Ø58мм, вал выступающий с синхронным фланцем, посадочный диаметр вала: Ø6мм, разрешение: 1500 имп./об., комплементарный, выходные фазы A, B, Z, Uпит. 12…24В=, кабель сзади/сбоку 2м, IP50 | 20250 | ЕАЭС N RU Д-KR.РА08.В.06158/23 | 1
| A2500004747R | H2500007120 | ROTARY ENCODER | E58 SERIES | E58SS SERIES | E58SS6-1500-3-T-24-C | 12-24VDC^GL | E58SS6-1500-3-T-24-C^12-24VDC^GL | Энкодер инкрементальный, корпус: Ø58мм, вал выступающий с синхронным фланцем, посадочный диаметр вала: Ø6мм, разрешение: 1500 имп./об., комплементарный, выходные фазы A, B, Z, Uпит. 12…24В=, подключение кабеля сзади, IP50 | 21030 | ЕАЭС N RU Д-KR.РА08.В.06158/23 | 1
| A2500004950R | H2500007121 | ROTARY ENCODER | E58 SERIES | E58SS SERIES | E58SS6-1500-3-T-24-CR | 12-24VDC^GL | E58SS6-1500-3-T-24-CR^12-24VDC^GL | Энкодер инкрементальный, корпус: Ø58мм, вал выступающий с синхронным фланцем, посадочный диаметр вала: Ø6мм, разрешение: 1500 имп./об., комплементарный, выходные фазы A, B, Z, Uпит. 12…24В=, разъем сзади, IP50 | 21030 | ЕАЭС N RU Д-KR.РА08.В.06158/23 | 1
| A2500005153R | H2500007122 | ROTARY ENCODER | E58 SERIES | E58SS SERIES | E58SS6-1500-3-T-24-CS | 12-24VDC^GL | E58SS6-1500-3-T-24-CS^12-24VDC^GL | Энкодер инкрементальный, корпус: Ø58мм, вал выступающий с синхронным фланцем, посадочный диаметр вала: Ø6мм, разрешение: 1500 имп./об., комплементарный, выходные фазы A, B, Z, Uпит. 12…24В=, разъем сбоку, IP50 | 21030 | ЕАЭС N RU Д-KR.РА08.В.06158/23 | 1
| A2500004545R | H2500007123 | ROTARY ENCODER | E58 SERIES | E58SS SERIES | E58SS6-1500-3-T-5 | 5VDC^GL | E58SS6-1500-3-T-5^5VDC^GL | Энкодер инкрементальный, корпус: Ø58мм, вал выступающий с синхронным фланцем, посадочный диаметр вала: Ø6мм, разрешение: 1500 имп./об., комплементарный, выходные фазы A, B, Z, Uпит. 5В=, кабель сзади/сбоку 2м, IP50 | 20250 | ЕАЭС N RU Д-KR.РА08.В.06158/23 | 1
| A2500004748R | H2500007124 | ROTARY ENCODER | E58 SERIES | E58SS SERIES | E58SS6-1500-3-T-5-C | 5VDC^GL | E58SS6-1500-3-T-5-C^5VDC^GL | Энкодер инкрементальный, корпус: Ø58мм, вал выступающий с синхронным фланцем, посадочный диаметр вала: Ø6мм, разрешение: 1500 имп./об., комплементарный, выходные фазы A, B, Z, Uпит. 5В=, подключение кабеля сзади, IP50 | 21030 | ЕАЭС N RU Д-KR.РА08.В.06158/23 | 1
| A2500004951R | H2500007125 | ROTARY ENCODER | E58 SERIES | E58SS SERIES | E58SS6-1500-3-T-5-CR | 5VDC^GL | E58SS6-1500-3-T-5-CR^5VDC^GL | Энкодер инкрементальный, корпус: Ø58мм, вал выступающий с синхронным фланцем, посадочный диаметр вала: Ø6мм, разрешение: 1500 имп./об., комплементарный, выходные фазы A, B, Z, Uпит. 5В=, разъем сзади, IP50 | 21030 | ЕАЭС N RU Д-KR.РА08.В.06158/23 | 1
| A2500005154R | H2500007126 | ROTARY ENCODER | E58 SERIES | E58SS SERIES | E58SS6-1500-3-T-5-CS | 5VDC^GL | E58SS6-1500-3-T-5-CS^5VDC^GL | Энкодер инкрементальный, корпус: Ø58мм, вал выступающий с синхронным фланцем, посадочный диаметр вала: Ø6мм, разрешение: 1500 имп./об., комплементарный, выходные фазы A, B, Z, Uпит. 5В=, разъем сбоку, IP50 | 21030 | ЕАЭС N RU Д-KR.РА08.В.06158/23 | 1
| A2500004660R | H2500007127 | ROTARY ENCODER | E58 SERIES | E58SS SERIES | E58SS6-1500-3-V-24 | 12-24VDC^GL | E58SS6-1500-3-V-24^12-24VDC^GL | Энкодер инкрементальный, корпус: Ø58мм, вал выступающий с синхронным фланцем, посадочный диаметр вала: Ø6мм, разрешение: 1500 имп./об., напряжение, выходные фазы A, B, Z, Uпит. 12…24В=, кабель сзади/сбоку 2м, IP50 | 20250 | ЕАЭС N RU Д-KR.РА08.В.06158/23 | 1
| A2500004863R | H2500007128 | ROTARY ENCODER | E58 SERIES | E58SS SERIES | E58SS6-1500-3-V-24-C | 12-24VDC^GL | E58SS6-1500-3-V-24-C^12-24VDC^GL | Энкодер инкрементальный, корпус: Ø58мм, вал выступающий с синхронным фланцем, посадочный диаметр вала: Ø6мм, разрешение: 1500 имп./об., напряжение, выходные фазы A, B, Z, Uпит. 12…24В=, подключение кабеля сзади, IP50 | 21030 | ЕАЭС N RU Д-KR.РА08.В.06158/23 | 1
| A2500005066R | H2500007129 | ROTARY ENCODER | E58 SERIES | E58SS SERIES | E58SS6-1500-3-V-24-CR | 12-24VDC^GL | E58SS6-1500-3-V-24-CR^12-24VDC^GL | Энкодер инкрементальный, корпус: Ø58мм, вал выступающий с синхронным фланцем, посадочный диаметр вала: Ø6мм, разрешение: 1500 имп./об., напряжение, выходные фазы A, B, Z, Uпит. 12…24В=, разъем сзади, IP50 | 21030 | ЕАЭС N RU Д-KR.РА08.В.06158/23 | 1
| A2500005269R | H2500007130 | ROTARY ENCODER | E58 SERIES | E58SS SERIES | E58SS6-1500-3-V-24-CS | 12-24VDC^GL | E58SS6-1500-3-V-24-CS^12-24VDC^GL | Энкодер инкрементальный, корпус: Ø58мм, вал выступающий с синхронным фланцем, посадочный диаметр вала: Ø6мм, разрешение: 1500 имп./об., напряжение, выходные фазы A, B, Z, Uпит. 12…24В=, разъем сбоку, IP50 | 21030 | ЕАЭС N RU Д-KR.РА08.В.06158/23 | 1
| A2500004661R | H2500007131 | ROTARY ENCODER | E58 SERIES | E58SS SERIES | E58SS6-1500-3-V-5 | 5VDC^GL | E58SS6-1500-3-V-5^5VDC^GL | Энкодер инкрементальный, корпус: Ø58мм, вал выступающий с синхронным фланцем, посадочный диаметр вала: Ø6мм, разрешение: 1500 имп./об., напряжение, выходные фазы A, B, Z, Uпит. 5В=, кабель сзади/сбоку 2м, IP50 | 20250 | ЕАЭС N RU Д-KR.РА08.В.06158/23 | 1
| A2500004864R | H2500007132 | ROTARY ENCODER | E58 SERIES | E58SS SERIES | E58SS6-1500-3-V-5-C | 5VDC^GL | E58SS6-1500-3-V-5-C^5VDC^GL | Энкодер инкрементальный, корпус: Ø58мм, вал выступающий с синхронным фланцем, посадочный диаметр вала: Ø6мм, разрешение: 1500 имп./об., напряжение, выходные фазы A, B, Z, Uпит. 5В=, подключение кабеля сзади, IP50 | 21030 | ЕАЭС N RU Д-KR.РА08.В.06158/23 | 1
| A2500005067R | H2500007133 | ROTARY ENCODER | E58 SERIES | E58SS SERIES | E58SS6-1500-3-V-5-CR | 5VDC^GL | E58SS6-1500-3-V-5-CR^5VDC^GL | Энкодер инкрементальный, корпус: Ø58мм, вал выступающий с синхронным фланцем, посадочный диаметр вала: Ø6мм, разрешение: 1500 имп./об., напряжение, выходные фазы A, B, Z, Uпит. 5В=, разъем сзади, IP50 | 21030 | ЕАЭС N RU Д-KR.РА08.В.06158/23 | 1
| A2500005270R | H2500007134 | ROTARY ENCODER | E58 SERIES | E58SS SERIES | E58SS6-1500-3-V-5-CS | 5VDC^GL | E58SS6-1500-3-V-5-CS^5VDC^GL | Энкодер инкрементальный, корпус: Ø58мм, вал выступающий с синхронным фланцем, посадочный диаметр вала: Ø6мм, разрешение: 1500 имп./об., напряжение, выходные фазы A, B, Z, Uпит. 5В=, разъем сбоку, IP50 | 21030 | ЕАЭС N RU Д-KR.РА08.В.06158/23 | 1
| A2500004699R | H2500007135 | ROTARY ENCODER | E58 SERIES | E58SS SERIES | E58SS6-1500-6-L-5 | 5VDC^GL | E58SS6-1500-6-L-5^5VDC^GL | Энкодер инкрементальный, корпус: Ø58мм, вал выступающий с синхронным фланцем, посадочный диаметр вала: Ø6мм, разрешение: 1500 имп./об., Line Driver (дифференциальный), выходные фазы A, A̅, B, B̅, Z, Z̅, Uпит. 5В=, кабель сзади/сбоку 2м, IP50 | 22570 | ЕАЭС N RU Д-KR.РА08.В.06158/23 | 1
| A2500004902R | H2500007136 | ROTARY ENCODER | E58 SERIES | E58SS SERIES | E58SS6-1500-6-L-5-C | 5VDC^GL | E58SS6-1500-6-L-5-C^5VDC^GL | Энкодер инкрементальный, корпус: Ø58мм, вал выступающий с синхронным фланцем, посадочный диаметр вала: Ø6мм, разрешение: 1500 имп./об., Line Driver (дифференциальный), выходные фазы A, A̅, B, B̅, Z, Z̅, Uпит. 5В=, подключение кабеля сзади, IP50 | 23370 | ЕАЭС N RU Д-KR.РА08.В.06158/23 | 1
| A2500005105R | H2500007137 | ROTARY ENCODER | E58 SERIES | E58SS SERIES | E58SS6-1500-6-L-5-CR | 5VDC^GL | E58SS6-1500-6-L-5-CR^5VDC^GL | Энкодер инкрементальный, корпус: Ø58мм, вал выступающий с синхронным фланцем, посадочный диаметр вала: Ø6мм, разрешение: 1500 имп./об., Line Driver (дифференциальный), выходные фазы A, A̅, B, B̅, Z, Z̅, Uпит. 5В=, разъем сзади, IP50 | 23370 | ЕАЭС N RU Д-KR.РА08.В.06158/23 | 1
| A2500005308R | H2500007138 | ROTARY ENCODER | E58 SERIES | E58SS SERIES | E58SS6-1500-6-L-5-CS | 5VDC^GL | E58SS6-1500-6-L-5-CS^5VDC^GL | Энкодер инкрементальный, корпус: Ø58мм, вал выступающий с синхронным фланцем, посадочный диаметр вала: Ø6мм, разрешение: 1500 имп./об., Line Driver (дифференциальный), выходные фазы A, A̅, B, B̅, Z, Z̅, Uпит. 5В=, разъем сбоку, IP50 | 23370 | ЕАЭС N RU Д-KR.РА08.В.06158/23 | 1
| A2500004578R | H2500007139 | ROTARY ENCODER | E58 SERIES | E58SS SERIES | E58SS6-150-3-N-24 | 12-24VDC^GL | E58SS6-150-3-N-24^12-24VDC^GL | Энкодер инкрементальный, корпус: Ø58мм, вал выступающий с синхронным фланцем, посадочный диаметр вала: Ø6мм, разрешение: 150 имп./об., NPN с открытым коллектором, выходные фазы A, B, Z, Uпит. 12…24В=, кабель сзади/сбоку 2м, IP50 | 16850 | ЕАЭС N RU Д-KR.РА08.В.06158/23 | 1
| A2500004781R | H2500007140 | ROTARY ENCODER | E58 SERIES | E58SS SERIES | E58SS6-150-3-N-24-C | 12-24VDC^GL | E58SS6-150-3-N-24-C^12-24VDC^GL | Энкодер инкрементальный, корпус: Ø58мм, вал выступающий с синхронным фланцем, посадочный диаметр вала: Ø6мм, разрешение: 150 имп./об., NPN с открытым коллектором, выходные фазы A, B, Z, Uпит. 12…24В=, подключение кабеля сзади, IP50 | 17630 | ЕАЭС N RU Д-KR.РА08.В.06158/23 | 1
| A2500004984R | H2500007141 | ROTARY ENCODER | E58 SERIES | E58SS SERIES | E58SS6-150-3-N-24-CR | 12-24VDC^GL | E58SS6-150-3-N-24-CR^12-24VDC^GL | Энкодер инкрементальный, корпус: Ø58мм, вал выступающий с синхронным фланцем, посадочный диаметр вала: Ø6мм, разрешение: 150 имп./об., NPN с открытым коллектором, выходные фазы A, B, Z, Uпит. 12…24В=, разъем сзади, IP50 | 17630 | ЕАЭС N RU Д-KR.РА08.В.06158/23 | 1
| A2500005187R | H2500007142 | ROTARY ENCODER | E58 SERIES | E58SS SERIES | E58SS6-150-3-N-24-CS | 12-24VDC^GL | E58SS6-150-3-N-24-CS^12-24VDC^GL | Энкодер инкрементальный, корпус: Ø58мм, вал выступающий с синхронным фланцем, посадочный диаметр вала: Ø6мм, разрешение: 150 имп./об., NPN с открытым коллектором, выходные фазы A, B, Z, Uпит. 12…24В=, разъем сбоку, IP50 | 17630 | ЕАЭС N RU Д-KR.РА08.В.06158/23 | 1
| A2500004579R | H2500007143 | ROTARY ENCODER | E58 SERIES | E58SS SERIES | E58SS6-150-3-N-5 | 5VDC^GL | E58SS6-150-3-N-5^5VDC^GL | Энкодер инкрементальный, корпус: Ø58мм, вал выступающий с синхронным фланцем, посадочный диаметр вала: Ø6мм, разрешение: 150 имп./об., NPN с открытым коллектором, выходные фазы A, B, Z, Uпит. 5В=, кабель сзади/сбоку 2м, IP50 | 16850 | ЕАЭС N RU Д-KR.РА08.В.06158/23 | 1
| A2500004782R | H2500007144 | ROTARY ENCODER | E58 SERIES | E58SS SERIES | E58SS6-150-3-N-5-C | 5VDC^GL | E58SS6-150-3-N-5-C^5VDC^GL | Энкодер инкрементальный, корпус: Ø58мм, вал выступающий с синхронным фланцем, посадочный диаметр вала: Ø6мм, разрешение: 150 имп./об., NPN с открытым коллектором, выходные фазы A, B, Z, Uпит. 5В=, подключение кабеля сзади, IP50 | 17630 | ЕАЭС N RU Д-KR.РА08.В.06158/23 | 1
| A2500004985R | H2500007145 | ROTARY ENCODER | E58 SERIES | E58SS SERIES | E58SS6-150-3-N-5-CR | 5VDC^GL | E58SS6-150-3-N-5-CR^5VDC^GL | Энкодер инкрементальный, корпус: Ø58мм, вал выступающий с синхронным фланцем, посадочный диаметр вала: Ø6мм, разрешение: 150 имп./об., NPN с открытым коллектором, выходные фазы A, B, Z, Uпит. 5В=, разъем сзади, IP50 | 17630 | ЕАЭС N RU Д-KR.РА08.В.06158/23 | 1
| A2500005188R | H2500007146 | ROTARY ENCODER | E58 SERIES | E58SS SERIES | E58SS6-150-3-N-5-CS | 5VDC^GL | E58SS6-150-3-N-5-CS^5VDC^GL | Энкодер инкрементальный, корпус: Ø58мм, вал выступающий с синхронным фланцем, посадочный диаметр вала: Ø6мм, разрешение: 150 имп./об., NPN с открытым коллектором, выходные фазы A, B, Z, Uпит. 5В=, разъем сбоку, IP50 | 17630 | ЕАЭС N RU Д-KR.РА08.В.06158/23 | 1
| A2500004521R | H2500007147 | ROTARY ENCODER | E58 SERIES | E58SS SERIES | E58SS6-150-3-T-24 | 12-24VDC^GL | E58SS6-150-3-T-24^12-24VDC^GL | Энкодер инкрементальный, корпус: Ø58мм, вал выступающий с синхронным фланцем, посадочный диаметр вала: Ø6мм, разрешение: 150 имп./об., комплементарный, выходные фазы A, B, Z, Uпит. 12…24В=, кабель сзади/сбоку 2м, IP50 | 16850 | ЕАЭС N RU Д-KR.РА08.В.06158/23 | 1
| A2500004723R | H2500007148 | ROTARY ENCODER | E58 SERIES | E58SS SERIES | E58SS6-150-3-T-24-C | 12-24VDC^GL | E58SS6-150-3-T-24-C^12-24VDC^GL | Энкодер инкрементальный, корпус: Ø58мм, вал выступающий с синхронным фланцем, посадочный диаметр вала: Ø6мм, разрешение: 150 имп./об., комплементарный, выходные фазы A, B, Z, Uпит. 12…24В=, подключение кабеля сзади, IP50 | 17630 | ЕАЭС N RU Д-KR.РА08.В.06158/23 | 1
| A2500004926R | H2500007149 | ROTARY ENCODER | E58 SERIES | E58SS SERIES | E58SS6-150-3-T-24-CR | 12-24VDC^GL | E58SS6-150-3-T-24-CR^12-24VDC^GL | Энкодер инкрементальный, корпус: Ø58мм, вал выступающий с синхронным фланцем, посадочный диаметр вала: Ø6мм, разрешение: 150 имп./об., комплементарный, выходные фазы A, B, Z, Uпит. 12…24В=, разъем сзади, IP50 | 17630 | ЕАЭС N RU Д-KR.РА08.В.06158/23 | 1
| A2500005129R | H2500007150 | ROTARY ENCODER | E58 SERIES | E58SS SERIES | E58SS6-150-3-T-24-CS | 12-24VDC^GL | E58SS6-150-3-T-24-CS^12-24VDC^GL | Энкодер инкрементальный, корпус: Ø58мм, вал выступающий с синхронным фланцем, посадочный диаметр вала: Ø6мм, разрешение: 150 имп./об., комплементарный, выходные фазы A, B, Z, Uпит. 12…24В=, разъем сбоку, IP50 | 17630 | ЕАЭС N RU Д-KR.РА08.В.06158/23 | 1
| A2500004522R | H2500007151 | ROTARY ENCODER | E58 SERIES | E58SS SERIES | E58SS6-150-3-T-5 | 5VDC^GL | E58SS6-150-3-T-5^5VDC^GL | Энкодер инкрементальный, корпус: Ø58мм, вал выступающий с синхронным фланцем, посадочный диаметр вала: Ø6мм, разрешение: 150 имп./об., комплементарный, выходные фазы A, B, Z, Uпит. 5В=, кабель сзади/сбоку 2м, IP50 | 16850 | ЕАЭС N RU Д-KR.РА08.В.06158/23 | 1
| A2500004724R | H2500007152 | ROTARY ENCODER | E58 SERIES | E58SS SERIES | E58SS6-150-3-T-5-C | 5VDC^GL | E58SS6-150-3-T-5-C^5VDC^GL | Энкодер инкрементальный, корпус: Ø58мм, вал выступающий с синхронным фланцем, посадочный диаметр вала: Ø6мм, разрешение: 150 имп./об., комплементарный, выходные фазы A, B, Z, Uпит. 5В=, подключение кабеля сзади, IP50 | 17630 | ЕАЭС N RU Д-KR.РА08.В.06158/23 | 1
| A2500004927R | H2500007153 | ROTARY ENCODER | E58 SERIES | E58SS SERIES | E58SS6-150-3-T-5-CR | 5VDC^GL | E58SS6-150-3-T-5-CR^5VDC^GL | Энкодер инкрементальный, корпус: Ø58мм, вал выступающий с синхронным фланцем, посадочный диаметр вала: Ø6мм, разрешение: 150 имп./об., комплементарный, выходные фазы A, B, Z, Uпит. 5В=, разъем сзади, IP50 | 17630 | ЕАЭС N RU Д-KR.РА08.В.06158/23 | 1
| A2500005130R | H2500007154 | ROTARY ENCODER | E58 SERIES | E58SS SERIES | E58SS6-150-3-T-5-CS | 5VDC^GL | E58SS6-150-3-T-5-CS^5VDC^GL | Энкодер инкрементальный, корпус: Ø58мм, вал выступающий с синхронным фланцем, посадочный диаметр вала: Ø6мм, разрешение: 150 имп./об., комплементарный, выходные фазы A, B, Z, Uпит. 5В=, разъем сбоку, IP50 | 17630 | ЕАЭС N RU Д-KR.РА08.В.06158/23 | 1
| A2500004636R | H2500007155 | ROTARY ENCODER | E58 SERIES | E58SS SERIES | E58SS6-150-3-V-24 | 12-24VDC^GL | E58SS6-150-3-V-24^12-24VDC^GL | Энкодер инкрементальный, корпус: Ø58мм, вал выступающий с синхронным фланцем, посадочный диаметр вала: Ø6мм, разрешение: 150 имп./об., напряжение, выходные фазы A, B, Z, Uпит. 12…24В=, кабель сзади/сбоку 2м, IP50 | 16850 | ЕАЭС N RU Д-KR.РА08.В.06158/23 | 1
| A2500004839R | H2500007156 | ROTARY ENCODER | E58 SERIES | E58SS SERIES | E58SS6-150-3-V-24-C | 12-24VDC^GL | E58SS6-150-3-V-24-C^12-24VDC^GL | Энкодер инкрементальный, корпус: Ø58мм, вал выступающий с синхронным фланцем, посадочный диаметр вала: Ø6мм, разрешение: 150 имп./об., напряжение, выходные фазы A, B, Z, Uпит. 12…24В=, подключение кабеля сзади, IP50 | 17630 | ЕАЭС N RU Д-KR.РА08.В.06158/23 | 1
| A2500005042R | H2500007157 | ROTARY ENCODER | E58 SERIES | E58SS SERIES | E58SS6-150-3-V-24-CR | 12-24VDC^GL | E58SS6-150-3-V-24-CR^12-24VDC^GL | Энкодер инкрементальный, корпус: Ø58мм, вал выступающий с синхронным фланцем, посадочный диаметр вала: Ø6мм, разрешение: 150 имп./об., напряжение, выходные фазы A, B, Z, Uпит. 12…24В=, разъем сзади, IP50 | 17630 | ЕАЭС N RU Д-KR.РА08.В.06158/23 | 1
| A2500005245R | H2500007158 | ROTARY ENCODER | E58 SERIES | E58SS SERIES | E58SS6-150-3-V-24-CS | 12-24VDC^GL | E58SS6-150-3-V-24-CS^12-24VDC^GL | Энкодер инкрементальный, корпус: Ø58мм, вал выступающий с синхронным фланцем, посадочный диаметр вала: Ø6мм, разрешение: 150 имп./об., напряжение, выходные фазы A, B, Z, Uпит. 12…24В=, разъем сбоку, IP50 | 17630 | ЕАЭС N RU Д-KR.РА08.В.06158/23 | 1
| A2500004637R | H2500007159 | ROTARY ENCODER | E58 SERIES | E58SS SERIES | E58SS6-150-3-V-5 | 5VDC^GL | E58SS6-150-3-V-5^5VDC^GL | Энкодер инкрементальный, корпус: Ø58мм, вал выступающий с синхронным фланцем, посадочный диаметр вала: Ø6мм, разрешение: 150 имп./об., напряжение, выходные фазы A, B, Z, Uпит. 5В=, кабель сзади/сбоку 2м, IP50 | 16850 | ЕАЭС N RU Д-KR.РА08.В.06158/23 | 1
| A2500004840R | H2500007160 | ROTARY ENCODER | E58 SERIES | E58SS SERIES | E58SS6-150-3-V-5-C | 5VDC^GL | E58SS6-150-3-V-5-C^5VDC^GL | Энкодер инкрементальный, корпус: Ø58мм, вал выступающий с синхронным фланцем, посадочный диаметр вала: Ø6мм, разрешение: 150 имп./об., напряжение, выходные фазы A, B, Z, Uпит. 5В=, подключение кабеля сзади, IP50 | 17630 | ЕАЭС N RU Д-KR.РА08.В.06158/23 | 1
| A2500005043R | H2500007161 | ROTARY ENCODER | E58 SERIES | E58SS SERIES | E58SS6-150-3-V-5-CR | 5VDC^GL | E58SS6-150-3-V-5-CR^5VDC^GL | Энкодер инкрементальный, корпус: Ø58мм, вал выступающий с синхронным фланцем, посадочный диаметр вала: Ø6мм, разрешение: 150 имп./об., напряжение, выходные фазы A, B, Z, Uпит. 5В=, разъем сзади, IP50 | 17630 | ЕАЭС N RU Д-KR.РА08.В.06158/23 | 1
| A2500005246R | H2500007162 | ROTARY ENCODER | E58 SERIES | E58SS SERIES | E58SS6-150-3-V-5-CS | 5VDC^GL | E58SS6-150-3-V-5-CS^5VDC^GL | Энкодер инкрементальный, корпус: Ø58мм, вал выступающий с синхронным фланцем, посадочный диаметр вала: Ø6мм, разрешение: 150 имп./об., напряжение, выходные фазы A, B, Z, Uпит. 5В=, разъем сбоку, IP50 | 17630 | ЕАЭС N RU Д-KR.РА08.В.06158/23 | 1
| A2500004687R | H2500007163 | ROTARY ENCODER | E58 SERIES | E58SS SERIES | E58SS6-150-6-L-5 | 5VDC^GL | E58SS6-150-6-L-5^5VDC^GL | Энкодер инкрементальный, корпус: Ø58мм, вал выступающий с синхронным фланцем, посадочный диаметр вала: Ø6мм, разрешение: 150 имп./об., Line Driver (дифференциальный), выходные фазы A, A̅, B, B̅, Z, Z̅, Uпит. 5В=, кабель сзади/сбоку 2м, IP50 | 19190 | ЕАЭС N RU Д-KR.РА08.В.06158/23 | 1
| A2500004890R | H2500007164 | ROTARY ENCODER | E58 SERIES | E58SS SERIES | E58SS6-150-6-L-5-C | 5VDC^GL | E58SS6-150-6-L-5-C^5VDC^GL | Энкодер инкрементальный, корпус: Ø58мм, вал выступающий с синхронным фланцем, посадочный диаметр вала: Ø6мм, разрешение: 150 имп./об., Line Driver (дифференциальный), выходные фазы A, A̅, B, B̅, Z, Z̅, Uпит. 5В=, подключение кабеля сзади, IP50 | 19960 | ЕАЭС N RU Д-KR.РА08.В.06158/23 | 1
| A2500005093R | H2500007165 | ROTARY ENCODER | E58 SERIES | E58SS SERIES | E58SS6-150-6-L-5-CR | 5VDC^GL | E58SS6-150-6-L-5-CR^5VDC^GL | Энкодер инкрементальный, корпус: Ø58мм, вал выступающий с синхронным фланцем, посадочный диаметр вала: Ø6мм, разрешение: 150 имп./об., Line Driver (дифференциальный), выходные фазы A, A̅, B, B̅, Z, Z̅, Uпит. 5В=, разъем сзади, IP50 | 19960 | ЕАЭС N RU Д-KR.РА08.В.06158/23 | 1
| A2500005296R | H2500007166 | ROTARY ENCODER | E58 SERIES | E58SS SERIES | E58SS6-150-6-L-5-CS | 5VDC^GL | E58SS6-150-6-L-5-CS^5VDC^GL | Энкодер инкрементальный, корпус: Ø58мм, вал выступающий с синхронным фланцем, посадочный диаметр вала: Ø6мм, разрешение: 150 имп./об., Line Driver (дифференциальный), выходные фазы A, A̅, B, B̅, Z, Z̅, Uпит. 5В=, разъем сбоку, IP50 | 19960 | ЕАЭС N RU Д-KR.РА08.В.06158/23 | 1
| A2500004604R | H2500007167 | ROTARY ENCODER | E58 SERIES | E58SS SERIES | E58SS6-1800-3-N-24 | 12-24VDC^GL | E58SS6-1800-3-N-24^12-24VDC^GL | Энкодер инкрементальный, корпус: Ø58мм, вал выступающий с синхронным фланцем, посадочный диаметр вала: Ø6мм, разрешение: 1800 имп./об., NPN с открытым коллектором, выходные фазы A, B, Z, Uпит. 12…24В=, кабель сзади/сбоку 2м, IP50 | 20250 | ЕАЭС N RU Д-KR.РА08.В.06158/23 | 1
| A2500004807R | H2500007168 | ROTARY ENCODER | E58 SERIES | E58SS SERIES | E58SS6-1800-3-N-24-C | 12-24VDC^GL | E58SS6-1800-3-N-24-C^12-24VDC^GL | Энкодер инкрементальный, корпус: Ø58мм, вал выступающий с синхронным фланцем, посадочный диаметр вала: Ø6мм, разрешение: 1800 имп./об., NPN с открытым коллектором, выходные фазы A, B, Z, Uпит. 12…24В=, подключение кабеля сзади, IP50 | 21030 | ЕАЭС N RU Д-KR.РА08.В.06158/23 | 1
| A2500005010R | H2500007169 | ROTARY ENCODER | E58 SERIES | E58SS SERIES | E58SS6-1800-3-N-24-CR | 12-24VDC^GL | E58SS6-1800-3-N-24-CR^12-24VDC^GL | Энкодер инкрементальный, корпус: Ø58мм, вал выступающий с синхронным фланцем, посадочный диаметр вала: Ø6мм, разрешение: 1800 имп./об., NPN с открытым коллектором, выходные фазы A, B, Z, Uпит. 12…24В=, разъем сзади, IP50 | 21030 | ЕАЭС N RU Д-KR.РА08.В.06158/23 | 1
| A2500005213R | H2500007170 | ROTARY ENCODER | E58 SERIES | E58SS SERIES | E58SS6-1800-3-N-24-CS | 12-24VDC^GL | E58SS6-1800-3-N-24-CS^12-24VDC^GL | Энкодер инкрементальный, корпус: Ø58мм, вал выступающий с синхронным фланцем, посадочный диаметр вала: Ø6мм, разрешение: 1800 имп./об., NPN с открытым коллектором, выходные фазы A, B, Z, Uпит. 12…24В=, разъем сбоку, IP50 | 21030 | ЕАЭС N RU Д-KR.РА08.В.06158/23 | 1
| A2500004605R | H2500007171 | ROTARY ENCODER | E58 SERIES | E58SS SERIES | E58SS6-1800-3-N-5 | 5VDC^GL | E58SS6-1800-3-N-5^5VDC^GL | Энкодер инкрементальный, корпус: Ø58мм, вал выступающий с синхронным фланцем, посадочный диаметр вала: Ø6мм, разрешение: 1800 имп./об., NPN с открытым коллектором, выходные фазы A, B, Z, Uпит. 5В=, кабель сзади/сбоку 2м, IP50 | 20250 | ЕАЭС N RU Д-KR.РА08.В.06158/23 | 1
| A2500004808R | H2500007172 | ROTARY ENCODER | E58 SERIES | E58SS SERIES | E58SS6-1800-3-N-5-C | 5VDC^GL | E58SS6-1800-3-N-5-C^5VDC^GL | Энкодер инкрементальный, корпус: Ø58мм, вал выступающий с синхронным фланцем, посадочный диаметр вала: Ø6мм, разрешение: 1800 имп./об., NPN с открытым коллектором, выходные фазы A, B, Z, Uпит. 5В=, подключение кабеля сзади, IP50 | 21030 | ЕАЭС N RU Д-KR.РА08.В.06158/23 | 1
| A2500005011R | H2500007173 | ROTARY ENCODER | E58 SERIES | E58SS SERIES | E58SS6-1800-3-N-5-CR | 5VDC^GL | E58SS6-1800-3-N-5-CR^5VDC^GL | Энкодер инкрементальный, корпус: Ø58мм, вал выступающий с синхронным фланцем, посадочный диаметр вала: Ø6мм, разрешение: 1800 имп./об., NPN с открытым коллектором, выходные фазы A, B, Z, Uпит. 5В=, разъем сзади, IP50 | 21030 | ЕАЭС N RU Д-KR.РА08.В.06158/23 | 1
| A2500005214R | H2500007174 | ROTARY ENCODER | E58 SERIES | E58SS SERIES | E58SS6-1800-3-N-5-CS | 5VDC^GL | E58SS6-1800-3-N-5-CS^5VDC^GL | Энкодер инкрементальный, корпус: Ø58мм, вал выступающий с синхронным фланцем, посадочный диаметр вала: Ø6мм, разрешение: 1800 имп./об., NPN с открытым коллектором, выходные фазы A, B, Z, Uпит. 5В=, разъем сбоку, IP50 | 21030 | ЕАЭС N RU Д-KR.РА08.В.06158/23 | 1
| A2500004546R | H2500007175 | ROTARY ENCODER | E58 SERIES | E58SS SERIES | E58SS6-1800-3-T-24 | 12-24VDC^GL | E58SS6-1800-3-T-24^12-24VDC^GL | Энкодер инкрементальный, корпус: Ø58мм, вал выступающий с синхронным фланцем, посадочный диаметр вала: Ø6мм, разрешение: 1800 имп./об., комплементарный, выходные фазы A, B, Z, Uпит. 12…24В=, кабель сзади/сбоку 2м, IP50 | 20250 | ЕАЭС N RU Д-KR.РА08.В.06158/23 | 1
| A2500004749R | H2500007176 | ROTARY ENCODER | E58 SERIES | E58SS SERIES | E58SS6-1800-3-T-24-C | 12-24VDC^GL | E58SS6-1800-3-T-24-C^12-24VDC^GL | Энкодер инкрементальный, корпус: Ø58мм, вал выступающий с синхронным фланцем, посадочный диаметр вала: Ø6мм, разрешение: 1800 имп./об., комплементарный, выходные фазы A, B, Z, Uпит. 12…24В=, подключение кабеля сзади, IP50 | 21030 | ЕАЭС N RU Д-KR.РА08.В.06158/23 | 1
| A2500004952R | H2500007177 | ROTARY ENCODER | E58 SERIES | E58SS SERIES | E58SS6-1800-3-T-24-CR | 12-24VDC^GL | E58SS6-1800-3-T-24-CR^12-24VDC^GL | Энкодер инкрементальный, корпус: Ø58мм, вал выступающий с синхронным фланцем, посадочный диаметр вала: Ø6мм, разрешение: 1800 имп./об., комплементарный, выходные фазы A, B, Z, Uпит. 12…24В=, разъем сзади, IP50 | 21030 | ЕАЭС N RU Д-KR.РА08.В.06158/23 | 1
| A2500005155R | H2500007178 | ROTARY ENCODER | E58 SERIES | E58SS SERIES | E58SS6-1800-3-T-24-CS | 12-24VDC^GL | E58SS6-1800-3-T-24-CS^12-24VDC^GL | Энкодер инкрементальный, корпус: Ø58мм, вал выступающий с синхронным фланцем, посадочный диаметр вала: Ø6мм, разрешение: 1800 имп./об., комплементарный, выходные фазы A, B, Z, Uпит. 12…24В=, разъем сбоку, IP50 | 21030 | ЕАЭС N RU Д-KR.РА08.В.06158/23 | 1
| A2500004547R | H2500007179 | ROTARY ENCODER | E58 SERIES | E58SS SERIES | E58SS6-1800-3-T-5 | 5VDC^GL | E58SS6-1800-3-T-5^5VDC^GL | Энкодер инкрементальный, корпус: Ø58мм, вал выступающий с синхронным фланцем, посадочный диаметр вала: Ø6мм, разрешение: 1800 имп./об., комплементарный, выходные фазы A, B, Z, Uпит. 5В=, кабель сзади/сбоку 2м, IP50 | 20250 | ЕАЭС N RU Д-KR.РА08.В.06158/23 | 1
| A2500004750R | H2500007180 | ROTARY ENCODER | E58 SERIES | E58SS SERIES | E58SS6-1800-3-T-5-C | 5VDC^GL | E58SS6-1800-3-T-5-C^5VDC^GL | Энкодер инкрементальный, корпус: Ø58мм, вал выступающий с синхронным фланцем, посадочный диаметр вала: Ø6мм, разрешение: 1800 имп./об., комплементарный, выходные фазы A, B, Z, Uпит. 5В=, подключение кабеля сзади, IP50 | 21030 | ЕАЭС N RU Д-KR.РА08.В.06158/23 | 1
| A2500004953R | H2500007181 | ROTARY ENCODER | E58 SERIES | E58SS SERIES | E58SS6-1800-3-T-5-CR | 5VDC^GL | E58SS6-1800-3-T-5-CR^5VDC^GL | Энкодер инкрементальный, корпус: Ø58мм, вал выступающий с синхронным фланцем, посадочный диаметр вала: Ø6мм, разрешение: 1800 имп./об., комплементарный, выходные фазы A, B, Z, Uпит. 5В=, разъем сзади, IP50 | 21030 | ЕАЭС N RU Д-KR.РА08.В.06158/23 | 1
| A2500005156R | H2500007182 | ROTARY ENCODER | E58 SERIES | E58SS SERIES | E58SS6-1800-3-T-5-CS | 5VDC^GL | E58SS6-1800-3-T-5-CS^5VDC^GL | Энкодер инкрементальный, корпус: Ø58мм, вал выступающий с синхронным фланцем, посадочный диаметр вала: Ø6мм, разрешение: 1800 имп./об., комплементарный, выходные фазы A, B, Z, Uпит. 5В=, разъем сбоку, IP50 | 21030 | ЕАЭС N RU Д-KR.РА08.В.06158/23 | 1
| A2500004662R | H2500007183 | ROTARY ENCODER | E58 SERIES | E58SS SERIES | E58SS6-1800-3-V-24 | 12-24VDC^GL | E58SS6-1800-3-V-24^12-24VDC^GL | Энкодер инкрементальный, корпус: Ø58мм, вал выступающий с синхронным фланцем, посадочный диаметр вала: Ø6мм, разрешение: 1800 имп./об., напряжение, выходные фазы A, B, Z, Uпит. 12…24В=, кабель сзади/сбоку 2м, IP50 | 20250 | ЕАЭС N RU Д-KR.РА08.В.06158/23 | 1
| A2500004865R | H2500007184 | ROTARY ENCODER | E58 SERIES | E58SS SERIES | E58SS6-1800-3-V-24-C | 12-24VDC^GL | E58SS6-1800-3-V-24-C^12-24VDC^GL | Энкодер инкрементальный, корпус: Ø58мм, вал выступающий с синхронным фланцем, посадочный диаметр вала: Ø6мм, разрешение: 1800 имп./об., напряжение, выходные фазы A, B, Z, Uпит. 12…24В=, подключение кабеля сзади, IP50 | 21030 | ЕАЭС N RU Д-KR.РА08.В.06158/23 | 1
| A2500005068R | H2500007185 | ROTARY ENCODER | E58 SERIES | E58SS SERIES | E58SS6-1800-3-V-24-CR | 12-24VDC^GL | E58SS6-1800-3-V-24-CR^12-24VDC^GL | Энкодер инкрементальный, корпус: Ø58мм, вал выступающий с синхронным фланцем, посадочный диаметр вала: Ø6мм, разрешение: 1800 имп./об., напряжение, выходные фазы A, B, Z, Uпит. 12…24В=, разъем сзади, IP50 | 21030 | ЕАЭС N RU Д-KR.РА08.В.06158/23 | 1
| A2500005271R | H2500007186 | ROTARY ENCODER | E58 SERIES | E58SS SERIES | E58SS6-1800-3-V-24-CS | 12-24VDC^GL | E58SS6-1800-3-V-24-CS^12-24VDC^GL | Энкодер инкрементальный, корпус: Ø58мм, вал выступающий с синхронным фланцем, посадочный диаметр вала: Ø6мм, разрешение: 1800 имп./об., напряжение, выходные фазы A, B, Z, Uпит. 12…24В=, разъем сбоку, IP50 | 21030 | ЕАЭС N RU Д-KR.РА08.В.06158/23 | 1
| A2500004663R | H2500007187 | ROTARY ENCODER | E58 SERIES | E58SS SERIES | E58SS6-1800-3-V-5 | 5VDC^GL | E58SS6-1800-3-V-5^5VDC^GL | Энкодер инкрементальный, корпус: Ø58мм, вал выступающий с синхронным фланцем, посадочный диаметр вала: Ø6мм, разрешение: 1800 имп./об., напряжение, выходные фазы A, B, Z, Uпит. 5В=, кабель сзади/сбоку 2м, IP50 | 20250 | ЕАЭС N RU Д-KR.РА08.В.06158/23 | 1
| A2500004866R | H2500007188 | ROTARY ENCODER | E58 SERIES | E58SS SERIES | E58SS6-1800-3-V-5-C | 5VDC^GL | E58SS6-1800-3-V-5-C^5VDC^GL | Энкодер инкрементальный, корпус: Ø58мм, вал выступающий с синхронным фланцем, посадочный диаметр вала: Ø6мм, разрешение: 1800 имп./об., напряжение, выходные фазы A, B, Z, Uпит. 5В=, подключение кабеля сзади, IP50 | 21030 | ЕАЭС N RU Д-KR.РА08.В.06158/23 | 1
| A2500005069R | H2500007189 | ROTARY ENCODER | E58 SERIES | E58SS SERIES | E58SS6-1800-3-V-5-CR | 5VDC^GL | E58SS6-1800-3-V-5-CR^5VDC^GL | Энкодер инкрементальный, корпус: Ø58мм, вал выступающий с синхронным фланцем, посадочный диаметр вала: Ø6мм, разрешение: 1800 имп./об., напряжение, выходные фазы A, B, Z, Uпит. 5В=, разъем сзади, IP50 | 21030 | ЕАЭС N RU Д-KR.РА08.В.06158/23 | 1
| A2500005272R | H2500007190 | ROTARY ENCODER | E58 SERIES | E58SS SERIES | E58SS6-1800-3-V-5-CS | 5VDC^GL | E58SS6-1800-3-V-5-CS^5VDC^GL | Энкодер инкрементальный, корпус: Ø58мм, вал выступающий с синхронным фланцем, посадочный диаметр вала: Ø6мм, разрешение: 1800 имп./об., напряжение, выходные фазы A, B, Z, Uпит. 5В=, разъем сбоку, IP50 | 21030 | ЕАЭС N RU Д-KR.РА08.В.06158/23 | 1
| A2500004700R | H2500007191 | ROTARY ENCODER | E58 SERIES | E58SS SERIES | E58SS6-1800-6-L-5 | 5VDC^GL | E58SS6-1800-6-L-5^5VDC^GL | Энкодер инкрементальный, корпус: Ø58мм, вал выступающий с синхронным фланцем, посадочный диаметр вала: Ø6мм, разрешение: 1800 имп./об., Line Driver (дифференциальный), выходные фазы A, A̅, B, B̅, Z, Z̅, Uпит. 5В=, кабель сзади/сбоку 2м, IP50 | 22570 | ЕАЭС N RU Д-KR.РА08.В.06158/23 | 1
| A2500004903R | H2500007192 | ROTARY ENCODER | E58 SERIES | E58SS SERIES | E58SS6-1800-6-L-5-C | 5VDC^GL | E58SS6-1800-6-L-5-C^5VDC^GL | Энкодер инкрементальный, корпус: Ø58мм, вал выступающий с синхронным фланцем, посадочный диаметр вала: Ø6мм, разрешение: 1800 имп./об., Line Driver (дифференциальный), выходные фазы A, A̅, B, B̅, Z, Z̅, Uпит. 5В=, подключение кабеля сзади, IP50 | 23370 | ЕАЭС N RU Д-KR.РА08.В.06158/23 | 1
| A2500005106R | H2500007193 | ROTARY ENCODER | E58 SERIES | E58SS SERIES | E58SS6-1800-6-L-5-CR | 5VDC^GL | E58SS6-1800-6-L-5-CR^5VDC^GL | Энкодер инкрементальный, корпус: Ø58мм, вал выступающий с синхронным фланцем, посадочный диаметр вала: Ø6мм, разрешение: 1800 имп./об., Line Driver (дифференциальный), выходные фазы A, A̅, B, B̅, Z, Z̅, Uпит. 5В=, разъем сзади, IP50 | 23370 | ЕАЭС N RU Д-KR.РА08.В.06158/23 | 1
| A2500005309R | H2500007194 | ROTARY ENCODER | E58 SERIES | E58SS SERIES | E58SS6-1800-6-L-5-CS | 5VDC^GL | E58SS6-1800-6-L-5-CS^5VDC^GL | Энкодер инкрементальный, корпус: Ø58мм, вал выступающий с синхронным фланцем, посадочный диаметр вала: Ø6мм, разрешение: 1800 имп./об., Line Driver (дифференциальный), выходные фазы A, A̅, B, B̅, Z, Z̅, Uпит. 5В=, разъем сбоку, IP50 | 23370 | ЕАЭС N RU Д-KR.РА08.В.06158/23 | 1
| A2500004606R | H2500003282 | ROTARY ENCODER | E58 SERIES | E58SS SERIES | E58SS6-2000-3-N-24 | 12-24VDC^GL | E58SS6-2000-3-N-24^12-24VDC^GL | Энкодер инкрементальный, корпус: Ø58мм, вал выступающий с синхронным фланцем, посадочный диаметр вала: Ø6мм, разрешение: 2000 имп./об., NPN с открытым коллектором, выходные фазы A, B, Z, Uпит. 12…24В=, кабель сзади/сбоку 2м, IP50 | 20250 | ЕАЭС N RU Д-KR.РА08.В.06158/23 | 1
| A2500004809R | H2500007195 | ROTARY ENCODER | E58 SERIES | E58SS SERIES | E58SS6-2000-3-N-24-C | 12-24VDC^GL | E58SS6-2000-3-N-24-C^12-24VDC^GL | Энкодер инкрементальный, корпус: Ø58мм, вал выступающий с синхронным фланцем, посадочный диаметр вала: Ø6мм, разрешение: 2000 имп./об., NPN с открытым коллектором, выходные фазы A, B, Z, Uпит. 12…24В=, подключение кабеля сзади, IP50 | 21030 | ЕАЭС N RU Д-KR.РА08.В.06158/23 | 1
| A2500005012R | H2500007196 | ROTARY ENCODER | E58 SERIES | E58SS SERIES | E58SS6-2000-3-N-24-CR | 12-24VDC^GL | E58SS6-2000-3-N-24-CR^12-24VDC^GL | Энкодер инкрементальный, корпус: Ø58мм, вал выступающий с синхронным фланцем, посадочный диаметр вала: Ø6мм, разрешение: 2000 имп./об., NPN с открытым коллектором, выходные фазы A, B, Z, Uпит. 12…24В=, разъем сзади, IP50 | 21030 | ЕАЭС N RU Д-KR.РА08.В.06158/23 | 1
| A2500005215R | H2500007197 | ROTARY ENCODER | E58 SERIES | E58SS SERIES | E58SS6-2000-3-N-24-CS | 12-24VDC^GL | E58SS6-2000-3-N-24-CS^12-24VDC^GL | Энкодер инкрементальный, корпус: Ø58мм, вал выступающий с синхронным фланцем, посадочный диаметр вала: Ø6мм, разрешение: 2000 имп./об., NPN с открытым коллектором, выходные фазы A, B, Z, Uпит. 12…24В=, разъем сбоку, IP50 | 21030 | ЕАЭС N RU Д-KR.РА08.В.06158/23 | 1
| A2500004607R | H2500007198 | ROTARY ENCODER | E58 SERIES | E58SS SERIES | E58SS6-2000-3-N-5 | 5VDC^GL | E58SS6-2000-3-N-5^5VDC^GL | Энкодер инкрементальный, корпус: Ø58мм, вал выступающий с синхронным фланцем, посадочный диаметр вала: Ø6мм, разрешение: 2000 имп./об., NPN с открытым коллектором, выходные фазы A, B, Z, Uпит. 5В=, кабель сзади/сбоку 2м, IP50 | 20250 | ЕАЭС N RU Д-KR.РА08.В.06158/23 | 1
| A2500004810R | H2500007199 | ROTARY ENCODER | E58 SERIES | E58SS SERIES | E58SS6-2000-3-N-5-C | 5VDC^GL | E58SS6-2000-3-N-5-C^5VDC^GL | Энкодер инкрементальный, корпус: Ø58мм, вал выступающий с синхронным фланцем, посадочный диаметр вала: Ø6мм, разрешение: 2000 имп./об., NPN с открытым коллектором, выходные фазы A, B, Z, Uпит. 5В=, подключение кабеля сзади, IP50 | 21030 | ЕАЭС N RU Д-KR.РА08.В.06158/23 | 1
| A2500005013R | H2500007200 | ROTARY ENCODER | E58 SERIES | E58SS SERIES | E58SS6-2000-3-N-5-CR | 5VDC^GL | E58SS6-2000-3-N-5-CR^5VDC^GL | Энкодер инкрементальный, корпус: Ø58мм, вал выступающий с синхронным фланцем, посадочный диаметр вала: Ø6мм, разрешение: 2000 имп./об., NPN с открытым коллектором, выходные фазы A, B, Z, Uпит. 5В=, разъем сзади, IP50 | 21030 | ЕАЭС N RU Д-KR.РА08.В.06158/23 | 1
| A2500005216R | H2500007201 | ROTARY ENCODER | E58 SERIES | E58SS SERIES | E58SS6-2000-3-N-5-CS | 5VDC^GL | E58SS6-2000-3-N-5-CS^5VDC^GL | Энкодер инкрементальный, корпус: Ø58мм, вал выступающий с синхронным фланцем, посадочный диаметр вала: Ø6мм, разрешение: 2000 имп./об., NPN с открытым коллектором, выходные фазы A, B, Z, Uпит. 5В=, разъем сбоку, IP50 | 21030 | ЕАЭС N RU Д-KR.РА08.В.06158/23 | 1
| A2500004548R | H2500001647 | ROTARY ENCODER | E58 SERIES | E58SS SERIES | E58SS6-2000-3-T-24 | 12-24VDC^GL | E58SS6-2000-3-T-24^12-24VDC^GL | Энкодер инкрементальный, корпус: Ø58мм, вал выступающий с синхронным фланцем, посадочный диаметр вала: Ø6мм, разрешение: 2000 имп./об., комплементарный, выходные фазы A, B, Z, Uпит. 12…24В=, кабель сзади/сбоку 2м, IP50 | 20250 | ЕАЭС N RU Д-KR.РА08.В.06158/23 | 1
| A2500004751R | H2500007202 | ROTARY ENCODER | E58 SERIES | E58SS SERIES | E58SS6-2000-3-T-24-C | 12-24VDC^GL | E58SS6-2000-3-T-24-C^12-24VDC^GL | Энкодер инкрементальный, корпус: Ø58мм, вал выступающий с синхронным фланцем, посадочный диаметр вала: Ø6мм, разрешение: 2000 имп./об., комплементарный, выходные фазы A, B, Z, Uпит. 12…24В=, подключение кабеля сзади, IP50 | 21030 | ЕАЭС N RU Д-KR.РА08.В.06158/23 | 1
| A2500004954R | H2500007203 | ROTARY ENCODER | E58 SERIES | E58SS SERIES | E58SS6-2000-3-T-24-CR | 12-24VDC^GL | E58SS6-2000-3-T-24-CR^12-24VDC^GL | Энкодер инкрементальный, корпус: Ø58мм, вал выступающий с синхронным фланцем, посадочный диаметр вала: Ø6мм, разрешение: 2000 имп./об., комплементарный, выходные фазы A, B, Z, Uпит. 12…24В=, разъем сзади, IP50 | 21030 | ЕАЭС N RU Д-KR.РА08.В.06158/23 | 1
| A2500005157R | H2500007204 | ROTARY ENCODER | E58 SERIES | E58SS SERIES | E58SS6-2000-3-T-24-CS | 12-24VDC^GL | E58SS6-2000-3-T-24-CS^12-24VDC^GL | Энкодер инкрементальный, корпус: Ø58мм, вал выступающий с синхронным фланцем, посадочный диаметр вала: Ø6мм, разрешение: 2000 имп./об., комплементарный, выходные фазы A, B, Z, Uпит. 12…24В=, разъем сбоку, IP50 | 21030 | ЕАЭС N RU Д-KR.РА08.В.06158/23 | 1
| A2500004549R | H2500007205 | ROTARY ENCODER | E58 SERIES | E58SS SERIES | E58SS6-2000-3-T-5 | 5VDC^GL | E58SS6-2000-3-T-5^5VDC^GL | Энкодер инкрементальный, корпус: Ø58мм, вал выступающий с синхронным фланцем, посадочный диаметр вала: Ø6мм, разрешение: 2000 имп./об., комплементарный, выходные фазы A, B, Z, Uпит. 5В=, кабель сзади/сбоку 2м, IP50 | 20250 | ЕАЭС N RU Д-KR.РА08.В.06158/23 | 1
| A2500004752R | H2500007206 | ROTARY ENCODER | E58 SERIES | E58SS SERIES | E58SS6-2000-3-T-5-C | 5VDC^GL | E58SS6-2000-3-T-5-C^5VDC^GL | Энкодер инкрементальный, корпус: Ø58мм, вал выступающий с синхронным фланцем, посадочный диаметр вала: Ø6мм, разрешение: 2000 имп./об., комплементарный, выходные фазы A, B, Z, Uпит. 5В=, подключение кабеля сзади, IP50 | 21030 | ЕАЭС N RU Д-KR.РА08.В.06158/23 | 1
| A2500004955R | H2500007207 | ROTARY ENCODER | E58 SERIES | E58SS SERIES | E58SS6-2000-3-T-5-CR | 5VDC^GL | E58SS6-2000-3-T-5-CR^5VDC^GL | Энкодер инкрементальный, корпус: Ø58мм, вал выступающий с синхронным фланцем, посадочный диаметр вала: Ø6мм, разрешение: 2000 имп./об., комплементарный, выходные фазы A, B, Z, Uпит. 5В=, разъем сзади, IP50 | 21030 | ЕАЭС N RU Д-KR.РА08.В.06158/23 | 1
| A2500005158R | H2500007208 | ROTARY ENCODER | E58 SERIES | E58SS SERIES | E58SS6-2000-3-T-5-CS | 5VDC^GL | E58SS6-2000-3-T-5-CS^5VDC^GL | Энкодер инкрементальный, корпус: Ø58мм, вал выступающий с синхронным фланцем, посадочный диаметр вала: Ø6мм, разрешение: 2000 имп./об., комплементарный, выходные фазы A, B, Z, Uпит. 5В=, разъем сбоку, IP50 | 21030 | ЕАЭС N RU Д-KR.РА08.В.06158/23 | 1
| A2500004664R | H2500007209 | ROTARY ENCODER | E58 SERIES | E58SS SERIES | E58SS6-2000-3-V-24 | 12-24VDC^GL | E58SS6-2000-3-V-24^12-24VDC^GL | Энкодер инкрементальный, корпус: Ø58мм, вал выступающий с синхронным фланцем, посадочный диаметр вала: Ø6мм, разрешение: 2000 имп./об., напряжение, выходные фазы A, B, Z, Uпит. 12…24В=, кабель сзади/сбоку 2м, IP50 | 20250 | ЕАЭС N RU Д-KR.РА08.В.06158/23 | 1
| A2500004867R | H2500007210 | ROTARY ENCODER | E58 SERIES | E58SS SERIES | E58SS6-2000-3-V-24-C | 12-24VDC^GL | E58SS6-2000-3-V-24-C^12-24VDC^GL | Энкодер инкрементальный, корпус: Ø58мм, вал выступающий с синхронным фланцем, посадочный диаметр вала: Ø6мм, разрешение: 2000 имп./об., напряжение, выходные фазы A, B, Z, Uпит. 12…24В=, подключение кабеля сзади, IP50 | 21030 | ЕАЭС N RU Д-KR.РА08.В.06158/23 | 1
| A2500005070R | H2500007211 | ROTARY ENCODER | E58 SERIES | E58SS SERIES | E58SS6-2000-3-V-24-CR | 12-24VDC^GL | E58SS6-2000-3-V-24-CR^12-24VDC^GL | Энкодер инкрементальный, корпус: Ø58мм, вал выступающий с синхронным фланцем, посадочный диаметр вала: Ø6мм, разрешение: 2000 имп./об., напряжение, выходные фазы A, B, Z, Uпит. 12…24В=, разъем сзади, IP50 | 21030 | ЕАЭС N RU Д-KR.РА08.В.06158/23 | 1
| A2500005273R | H2500007212 | ROTARY ENCODER | E58 SERIES | E58SS SERIES | E58SS6-2000-3-V-24-CS | 12-24VDC^GL | E58SS6-2000-3-V-24-CS^12-24VDC^GL | Энкодер инкрементальный, корпус: Ø58мм, вал выступающий с синхронным фланцем, посадочный диаметр вала: Ø6мм, разрешение: 2000 имп./об., напряжение, выходные фазы A, B, Z, Uпит. 12…24В=, разъем сбоку, IP50 | 21030 | ЕАЭС N RU Д-KR.РА08.В.06158/23 | 1
| A2500004665R | H2500007213 | ROTARY ENCODER | E58 SERIES | E58SS SERIES | E58SS6-2000-3-V-5 | 5VDC^GL | E58SS6-2000-3-V-5^5VDC^GL | Энкодер инкрементальный, корпус: Ø58мм, вал выступающий с синхронным фланцем, посадочный диаметр вала: Ø6мм, разрешение: 2000 имп./об., напряжение, выходные фазы A, B, Z, Uпит. 5В=, кабель сзади/сбоку 2м, IP50 | 20250 | ЕАЭС N RU Д-KR.РА08.В.06158/23 | 1
| A2500004868R | H2500007214 | ROTARY ENCODER | E58 SERIES | E58SS SERIES | E58SS6-2000-3-V-5-C | 5VDC^GL | E58SS6-2000-3-V-5-C^5VDC^GL | Энкодер инкрементальный, корпус: Ø58мм, вал выступающий с синхронным фланцем, посадочный диаметр вала: Ø6мм, разрешение: 2000 имп./об., напряжение, выходные фазы A, B, Z, Uпит. 5В=, подключение кабеля сзади, IP50 | 21030 | ЕАЭС N RU Д-KR.РА08.В.06158/23 | 1
| A2500005071R | H2500007215 | ROTARY ENCODER | E58 SERIES | E58SS SERIES | E58SS6-2000-3-V-5-CR | 5VDC^GL | E58SS6-2000-3-V-5-CR^5VDC^GL | Энкодер инкрементальный, корпус: Ø58мм, вал выступающий с синхронным фланцем, посадочный диаметр вала: Ø6мм, разрешение: 2000 имп./об., напряжение, выходные фазы A, B, Z, Uпит. 5В=, разъем сзади, IP50 | 21030 | ЕАЭС N RU Д-KR.РА08.В.06158/23 | 1
| A2500005274R | H2500007216 | ROTARY ENCODER | E58 SERIES | E58SS SERIES | E58SS6-2000-3-V-5-CS | 5VDC^GL | E58SS6-2000-3-V-5-CS^5VDC^GL | Энкодер инкрементальный, корпус: Ø58мм, вал выступающий с синхронным фланцем, посадочный диаметр вала: Ø6мм, разрешение: 2000 имп./об., напряжение, выходные фазы A, B, Z, Uпит. 5В=, разъем сбоку, IP50 | 21030 | ЕАЭС N RU Д-KR.РА08.В.06158/23 | 1
| A2500004701R | H2500003472 | ROTARY ENCODER | E58 SERIES | E58SS SERIES | E58SS6-2000-6-L-5 | 5VDC^GL | E58SS6-2000-6-L-5^5VDC^GL | Энкодер инкрементальный, корпус: Ø58мм, вал выступающий с синхронным фланцем, посадочный диаметр вала: Ø6мм, разрешение: 2000 имп./об., Line Driver (дифференциальный), выходные фазы A, A̅, B, B̅, Z, Z̅, Uпит. 5В=, кабель сзади/сбоку 2м, IP50 | 22570 | ЕАЭС N RU Д-KR.РА08.В.06158/23 | 1
| A2500004904R | H2500007217 | ROTARY ENCODER | E58 SERIES | E58SS SERIES | E58SS6-2000-6-L-5-C | 5VDC^GL | E58SS6-2000-6-L-5-C^5VDC^GL | Энкодер инкрементальный, корпус: Ø58мм, вал выступающий с синхронным фланцем, посадочный диаметр вала: Ø6мм, разрешение: 2000 имп./об., Line Driver (дифференциальный), выходные фазы A, A̅, B, B̅, Z, Z̅, Uпит. 5В=, подключение кабеля сзади, IP50 | 23370 | ЕАЭС N RU Д-KR.РА08.В.06158/23 | 1
| A2500005107R | H2500007218 | ROTARY ENCODER | E58 SERIES | E58SS SERIES | E58SS6-2000-6-L-5-CR | 5VDC^GL | E58SS6-2000-6-L-5-CR^5VDC^GL | Энкодер инкрементальный, корпус: Ø58мм, вал выступающий с синхронным фланцем, посадочный диаметр вала: Ø6мм, разрешение: 2000 имп./об., Line Driver (дифференциальный), выходные фазы A, A̅, B, B̅, Z, Z̅, Uпит. 5В=, разъем сзади, IP50 | 23370 | ЕАЭС N RU Д-KR.РА08.В.06158/23 | 1
| A2500005310R | H2500001704 | ROTARY ENCODER | E58 SERIES | E58SS SERIES | E58SS6-2000-6-L-5-CS | 5VDC^GL | E58SS6-2000-6-L-5-CS^5VDC^GL | Энкодер инкрементальный, корпус: Ø58мм, вал выступающий с синхронным фланцем, посадочный диаметр вала: Ø6мм, разрешение: 2000 имп./об., Line Driver (дифференциальный), выходные фазы A, A̅, B, B̅, Z, Z̅, Uпит. 5В=, разъем сбоку, IP50 | 23370 | ЕАЭС N RU Д-KR.РА08.В.06158/23 | 1
| A2500004580R | H2500001654 | ROTARY ENCODER | E58 SERIES | E58SS SERIES | E58SS6-200-3-N-24 | 12-24VDC^GL | E58SS6-200-3-N-24^12-24VDC^GL | Энкодер инкрементальный, корпус: Ø58мм, вал выступающий с синхронным фланцем, посадочный диаметр вала: Ø6мм, разрешение: 200 имп./об., NPN с открытым коллектором, выходные фазы A, B, Z, Uпит. 12…24В=, кабель сзади/сбоку 2м, IP50 | 16850 | ЕАЭС N RU Д-KR.РА08.В.06158/23 | 1
| A2500004783R | H2500007219 | ROTARY ENCODER | E58 SERIES | E58SS SERIES | E58SS6-200-3-N-24-C | 12-24VDC^GL | E58SS6-200-3-N-24-C^12-24VDC^GL | Энкодер инкрементальный, корпус: Ø58мм, вал выступающий с синхронным фланцем, посадочный диаметр вала: Ø6мм, разрешение: 200 имп./об., NPN с открытым коллектором, выходные фазы A, B, Z, Uпит. 12…24В=, подключение кабеля сзади, IP50 | 17630 | ЕАЭС N RU Д-KR.РА08.В.06158/23 | 1
| A2500004986R | H2500007220 | ROTARY ENCODER | E58 SERIES | E58SS SERIES | E58SS6-200-3-N-24-CR | 12-24VDC^GL | E58SS6-200-3-N-24-CR^12-24VDC^GL | Энкодер инкрементальный, корпус: Ø58мм, вал выступающий с синхронным фланцем, посадочный диаметр вала: Ø6мм, разрешение: 200 имп./об., NPN с открытым коллектором, выходные фазы A, B, Z, Uпит. 12…24В=, разъем сзади, IP50 | 17630 | ЕАЭС N RU Д-KR.РА08.В.06158/23 | 1
| A2500005189R | H2500007221 | ROTARY ENCODER | E58 SERIES | E58SS SERIES | E58SS6-200-3-N-24-CS | 12-24VDC^GL | E58SS6-200-3-N-24-CS^12-24VDC^GL | Энкодер инкрементальный, корпус: Ø58мм, вал выступающий с синхронным фланцем, посадочный диаметр вала: Ø6мм, разрешение: 200 имп./об., NPN с открытым коллектором, выходные фазы A, B, Z, Uпит. 12…24В=, разъем сбоку, IP50 | 17630 | ЕАЭС N RU Д-KR.РА08.В.06158/23 | 1
| A2500004581R | H2500007222 | ROTARY ENCODER | E58 SERIES | E58SS SERIES | E58SS6-200-3-N-5 | 5VDC^GL | E58SS6-200-3-N-5^5VDC^GL | Энкодер инкрементальный, корпус: Ø58мм, вал выступающий с синхронным фланцем, посадочный диаметр вала: Ø6мм, разрешение: 200 имп./об., NPN с открытым коллектором, выходные фазы A, B, Z, Uпит. 5В=, кабель сзади/сбоку 2м, IP50 | 16850 | ЕАЭС N RU Д-KR.РА08.В.06158/23 | 1
| A2500004784R | H2500007223 | ROTARY ENCODER | E58 SERIES | E58SS SERIES | E58SS6-200-3-N-5-C | 5VDC^GL | E58SS6-200-3-N-5-C^5VDC^GL | Энкодер инкрементальный, корпус: Ø58мм, вал выступающий с синхронным фланцем, посадочный диаметр вала: Ø6мм, разрешение: 200 имп./об., NPN с открытым коллектором, выходные фазы A, B, Z, Uпит. 5В=, подключение кабеля сзади, IP50 | 17630 | ЕАЭС N RU Д-KR.РА08.В.06158/23 | 1
| A2500004987R | H2500007224 | ROTARY ENCODER | E58 SERIES | E58SS SERIES | E58SS6-200-3-N-5-CR | 5VDC^GL | E58SS6-200-3-N-5-CR^5VDC^GL | Энкодер инкрементальный, корпус: Ø58мм, вал выступающий с синхронным фланцем, посадочный диаметр вала: Ø6мм, разрешение: 200 имп./об., NPN с открытым коллектором, выходные фазы A, B, Z, Uпит. 5В=, разъем сзади, IP50 | 17630 | ЕАЭС N RU Д-KR.РА08.В.06158/23 | 1
| A2500005190R | H2500007225 | ROTARY ENCODER | E58 SERIES | E58SS SERIES | E58SS6-200-3-N-5-CS | 5VDC^GL | E58SS6-200-3-N-5-CS^5VDC^GL | Энкодер инкрементальный, корпус: Ø58мм, вал выступающий с синхронным фланцем, посадочный диаметр вала: Ø6мм, разрешение: 200 имп./об., NPN с открытым коллектором, выходные фазы A, B, Z, Uпит. 5В=, разъем сбоку, IP50 | 17630 | ЕАЭС N RU Д-KR.РА08.В.06158/23 | 1
| A2500004523R | H2500001638 | ROTARY ENCODER | E58 SERIES | E58SS SERIES | E58SS6-200-3-T-24 | 12-24VDC^GL | E58SS6-200-3-T-24^12-24VDC^GL | Энкодер инкрементальный, корпус: Ø58мм, вал выступающий с синхронным фланцем, посадочный диаметр вала: Ø6мм, разрешение: 200 имп./об., комплементарный, выходные фазы A, B, Z, Uпит. 12…24В=, кабель сзади/сбоку 2м, IP50 | 16850 | ЕАЭС N RU Д-KR.РА08.В.06158/23 | 1
| A2500004725R | H2500007226 | ROTARY ENCODER | E58 SERIES | E58SS SERIES | E58SS6-200-3-T-24-C | 12-24VDC^GL | E58SS6-200-3-T-24-C^12-24VDC^GL | Энкодер инкрементальный, корпус: Ø58мм, вал выступающий с синхронным фланцем, посадочный диаметр вала: Ø6мм, разрешение: 200 имп./об., комплементарный, выходные фазы A, B, Z, Uпит. 12…24В=, подключение кабеля сзади, IP50 | 17630 | ЕАЭС N RU Д-KR.РА08.В.06158/23 | 1
| A2500004928R | H2500007227 | ROTARY ENCODER | E58 SERIES | E58SS SERIES | E58SS6-200-3-T-24-CR | 12-24VDC^GL | E58SS6-200-3-T-24-CR^12-24VDC^GL | Энкодер инкрементальный, корпус: Ø58мм, вал выступающий с синхронным фланцем, посадочный диаметр вала: Ø6мм, разрешение: 200 имп./об., комплементарный, выходные фазы A, B, Z, Uпит. 12…24В=, разъем сзади, IP50 | 17630 | ЕАЭС N RU Д-KR.РА08.В.06158/23 | 1
| A2500005131R | H2500007228 | ROTARY ENCODER | E58 SERIES | E58SS SERIES | E58SS6-200-3-T-24-CS | 12-24VDC^GL | E58SS6-200-3-T-24-CS^12-24VDC^GL | Энкодер инкрементальный, корпус: Ø58мм, вал выступающий с синхронным фланцем, посадочный диаметр вала: Ø6мм, разрешение: 200 имп./об., комплементарный, выходные фазы A, B, Z, Uпит. 12…24В=, разъем сбоку, IP50 | 17630 | ЕАЭС N RU Д-KR.РА08.В.06158/23 | 1
| A2500004524R | H2500007229 | ROTARY ENCODER | E58 SERIES | E58SS SERIES | E58SS6-200-3-T-5 | 5VDC^GL | E58SS6-200-3-T-5^5VDC^GL | Энкодер инкрементальный, корпус: Ø58мм, вал выступающий с синхронным фланцем, посадочный диаметр вала: Ø6мм, разрешение: 200 имп./об., комплементарный, выходные фазы A, B, Z, Uпит. 5В=, кабель сзади/сбоку 2м, IP50 | 16850 | ЕАЭС N RU Д-KR.РА08.В.06158/23 | 1
| A2500004726R | H2500007230 | ROTARY ENCODER | E58 SERIES | E58SS SERIES | E58SS6-200-3-T-5-C | 5VDC^GL | E58SS6-200-3-T-5-C^5VDC^GL | Энкодер инкрементальный, корпус: Ø58мм, вал выступающий с синхронным фланцем, посадочный диаметр вала: Ø6мм, разрешение: 200 имп./об., комплементарный, выходные фазы A, B, Z, Uпит. 5В=, подключение кабеля сзади, IP50 | 17630 | ЕАЭС N RU Д-KR.РА08.В.06158/23 | 1
| A2500004929R | H2500007231 | ROTARY ENCODER | E58 SERIES | E58SS SERIES | E58SS6-200-3-T-5-CR | 5VDC^GL | E58SS6-200-3-T-5-CR^5VDC^GL | Энкодер инкрементальный, корпус: Ø58мм, вал выступающий с синхронным фланцем, посадочный диаметр вала: Ø6мм, разрешение: 200 имп./об., комплементарный, выходные фазы A, B, Z, Uпит. 5В=, разъем сзади, IP50 | 17630 | ЕАЭС N RU Д-KR.РА08.В.06158/23 | 1
| A2500005132R | H2500007232 | ROTARY ENCODER | E58 SERIES | E58SS SERIES | E58SS6-200-3-T-5-CS | 5VDC^GL | E58SS6-200-3-T-5-CS^5VDC^GL | Энкодер инкрементальный, корпус: Ø58мм, вал выступающий с синхронным фланцем, посадочный диаметр вала: Ø6мм, разрешение: 200 имп./об., комплементарный, выходные фазы A, B, Z, Uпит. 5В=, разъем сбоку, IP50 | 17630 | ЕАЭС N RU Д-KR.РА08.В.06158/23 | 1
| A2500004638R | H2500007233 | ROTARY ENCODER | E58 SERIES | E58SS SERIES | E58SS6-200-3-V-24 | 12-24VDC^GL | E58SS6-200-3-V-24^12-24VDC^GL | Энкодер инкрементальный, корпус: Ø58мм, вал выступающий с синхронным фланцем, посадочный диаметр вала: Ø6мм, разрешение: 200 имп./об., напряжение, выходные фазы A, B, Z, Uпит. 12…24В=, кабель сзади/сбоку 2м, IP50 | 16850 | ЕАЭС N RU Д-KR.РА08.В.06158/23 | 1
| A2500004841R | H2500007234 | ROTARY ENCODER | E58 SERIES | E58SS SERIES | E58SS6-200-3-V-24-C | 12-24VDC^GL | E58SS6-200-3-V-24-C^12-24VDC^GL | Энкодер инкрементальный, корпус: Ø58мм, вал выступающий с синхронным фланцем, посадочный диаметр вала: Ø6мм, разрешение: 200 имп./об., напряжение, выходные фазы A, B, Z, Uпит. 12…24В=, подключение кабеля сзади, IP50 | 17630 | ЕАЭС N RU Д-KR.РА08.В.06158/23 | 1
| A2500005044R | H2500007235 | ROTARY ENCODER | E58 SERIES | E58SS SERIES | E58SS6-200-3-V-24-CR | 12-24VDC^GL | E58SS6-200-3-V-24-CR^12-24VDC^GL | Энкодер инкрементальный, корпус: Ø58мм, вал выступающий с синхронным фланцем, посадочный диаметр вала: Ø6мм, разрешение: 200 имп./об., напряжение, выходные фазы A, B, Z, Uпит. 12…24В=, разъем сзади, IP50 | 17630 | ЕАЭС N RU Д-KR.РА08.В.06158/23 | 1
| A2500005247R | H2500007236 | ROTARY ENCODER | E58 SERIES | E58SS SERIES | E58SS6-200-3-V-24-CS | 12-24VDC^GL | E58SS6-200-3-V-24-CS^12-24VDC^GL | Энкодер инкрементальный, корпус: Ø58мм, вал выступающий с синхронным фланцем, посадочный диаметр вала: Ø6мм, разрешение: 200 имп./об., напряжение, выходные фазы A, B, Z, Uпит. 12…24В=, разъем сбоку, IP50 | 17630 | ЕАЭС N RU Д-KR.РА08.В.06158/23 | 1
| A2500004639R | H2500007237 | ROTARY ENCODER | E58 SERIES | E58SS SERIES | E58SS6-200-3-V-5 | 5VDC^GL | E58SS6-200-3-V-5^5VDC^GL | Энкодер инкрементальный, корпус: Ø58мм, вал выступающий с синхронным фланцем, посадочный диаметр вала: Ø6мм, разрешение: 200 имп./об., напряжение, выходные фазы A, B, Z, Uпит. 5В=, кабель сзади/сбоку 2м, IP50 | 16850 | ЕАЭС N RU Д-KR.РА08.В.06158/23 | 1
| A2500004842R | H2500007238 | ROTARY ENCODER | E58 SERIES | E58SS SERIES | E58SS6-200-3-V-5-C | 5VDC^GL | E58SS6-200-3-V-5-C^5VDC^GL | Энкодер инкрементальный, корпус: Ø58мм, вал выступающий с синхронным фланцем, посадочный диаметр вала: Ø6мм, разрешение: 200 имп./об., напряжение, выходные фазы A, B, Z, Uпит. 5В=, подключение кабеля сзади, IP50 | 17630 | ЕАЭС N RU Д-KR.РА08.В.06158/23 | 1
| A2500005045R | H2500007239 | ROTARY ENCODER | E58 SERIES | E58SS SERIES | E58SS6-200-3-V-5-CR | 5VDC^GL | E58SS6-200-3-V-5-CR^5VDC^GL | Энкодер инкрементальный, корпус: Ø58мм, вал выступающий с синхронным фланцем, посадочный диаметр вала: Ø6мм, разрешение: 200 имп./об., напряжение, выходные фазы A, B, Z, Uпит. 5В=, разъем сзади, IP50 | 17630 | ЕАЭС N RU Д-KR.РА08.В.06158/23 | 1
| A2500005248R | H2500007240 | ROTARY ENCODER | E58 SERIES | E58SS SERIES | E58SS6-200-3-V-5-CS | 5VDC^GL | E58SS6-200-3-V-5-CS^5VDC^GL | Энкодер инкрементальный, корпус: Ø58мм, вал выступающий с синхронным фланцем, посадочный диаметр вала: Ø6мм, разрешение: 200 имп./об., напряжение, выходные фазы A, B, Z, Uпит. 5В=, разъем сбоку, IP50 | 17630 | ЕАЭС N RU Д-KR.РА08.В.06158/23 | 1
| A2500004688R | H2500001667 | ROTARY ENCODER | E58 SERIES | E58SS SERIES | E58SS6-200-6-L-5 | 5VDC^GL | E58SS6-200-6-L-5^5VDC^GL | Энкодер инкрементальный, корпус: Ø58мм, вал выступающий с синхронным фланцем, посадочный диаметр вала: Ø6мм, разрешение: 200 имп./об., Line Driver (дифференциальный), выходные фазы A, A̅, B, B̅, Z, Z̅, Uпит. 5В=, кабель сзади/сбоку 2м, IP50 | 19190 | ЕАЭС N RU Д-KR.РА08.В.06158/23 | 1
| A2500004891R | H2500007241 | ROTARY ENCODER | E58 SERIES | E58SS SERIES | E58SS6-200-6-L-5-C | 5VDC^GL | E58SS6-200-6-L-5-C^5VDC^GL | Энкодер инкрементальный, корпус: Ø58мм, вал выступающий с синхронным фланцем, посадочный диаметр вала: Ø6мм, разрешение: 200 имп./об., Line Driver (дифференциальный), выходные фазы A, A̅, B, B̅, Z, Z̅, Uпит. 5В=, подключение кабеля сзади, IP50 | 19960 | ЕАЭС N RU Д-KR.РА08.В.06158/23 | 1
| A2500005094R | H2500007242 | ROTARY ENCODER | E58 SERIES | E58SS SERIES | E58SS6-200-6-L-5-CR | 5VDC^GL | E58SS6-200-6-L-5-CR^5VDC^GL | Энкодер инкрементальный, корпус: Ø58мм, вал выступающий с синхронным фланцем, посадочный диаметр вала: Ø6мм, разрешение: 200 имп./об., Line Driver (дифференциальный), выходные фазы A, A̅, B, B̅, Z, Z̅, Uпит. 5В=, разъем сзади, IP50 | 19960 | ЕАЭС N RU Д-KR.РА08.В.06158/23 | 1
| A2500005297R | H2500007243 | ROTARY ENCODER | E58 SERIES | E58SS SERIES | E58SS6-200-6-L-5-CS | 5VDC^GL | E58SS6-200-6-L-5-CS^5VDC^GL | Энкодер инкрементальный, корпус: Ø58мм, вал выступающий с синхронным фланцем, посадочный диаметр вала: Ø6мм, разрешение: 200 имп./об., Line Driver (дифференциальный), выходные фазы A, A̅, B, B̅, Z, Z̅, Uпит. 5В=, разъем сбоку, IP50 | 19960 | ЕАЭС N RU Д-KR.РА08.В.06158/23 | 1
| A2500004568R | H2500007244 | ROTARY ENCODER | E58 SERIES | E58SS SERIES | E58SS6-20-3-N-24 | 12-24VDC^GL | E58SS6-20-3-N-24^12-24VDC^GL | Энкодер инкрементальный, корпус: Ø58мм, вал выступающий с синхронным фланцем, посадочный диаметр вала: Ø6мм, разрешение: 20 имп./об., NPN с открытым коллектором, выходные фазы A, B, Z, Uпит. 12…24В=, кабель сзади/сбоку 2м, IP50 | 16850 | ЕАЭС N RU Д-KR.РА08.В.06158/23 | 1
| A2500004771R | H2500007245 | ROTARY ENCODER | E58 SERIES | E58SS SERIES | E58SS6-20-3-N-24-C | 12-24VDC^GL | E58SS6-20-3-N-24-C^12-24VDC^GL | Энкодер инкрементальный, корпус: Ø58мм, вал выступающий с синхронным фланцем, посадочный диаметр вала: Ø6мм, разрешение: 20 имп./об., NPN с открытым коллектором, выходные фазы A, B, Z, Uпит. 12…24В=, подключение кабеля сзади, IP50 | 17630 | ЕАЭС N RU Д-KR.РА08.В.06158/23 | 1
| A2500004974R | H2500007246 | ROTARY ENCODER | E58 SERIES | E58SS SERIES | E58SS6-20-3-N-24-CR | 12-24VDC^GL | E58SS6-20-3-N-24-CR^12-24VDC^GL | Энкодер инкрементальный, корпус: Ø58мм, вал выступающий с синхронным фланцем, посадочный диаметр вала: Ø6мм, разрешение: 20 имп./об., NPN с открытым коллектором, выходные фазы A, B, Z, Uпит. 12…24В=, разъем сзади, IP50 | 17630 | ЕАЭС N RU Д-KR.РА08.В.06158/23 | 1
| A2500005177R | H2500007247 | ROTARY ENCODER | E58 SERIES | E58SS SERIES | E58SS6-20-3-N-24-CS | 12-24VDC^GL | E58SS6-20-3-N-24-CS^12-24VDC^GL | Энкодер инкрементальный, корпус: Ø58мм, вал выступающий с синхронным фланцем, посадочный диаметр вала: Ø6мм, разрешение: 20 имп./об., NPN с открытым коллектором, выходные фазы A, B, Z, Uпит. 12…24В=, разъем сбоку, IP50 | 17630 | ЕАЭС N RU Д-KR.РА08.В.06158/23 | 1
| A2500004569R | H2500007248 | ROTARY ENCODER | E58 SERIES | E58SS SERIES | E58SS6-20-3-N-5 | 5VDC^GL | E58SS6-20-3-N-5^5VDC^GL | Энкодер инкрементальный, корпус: Ø58мм, вал выступающий с синхронным фланцем, посадочный диаметр вала: Ø6мм, разрешение: 20 имп./об., NPN с открытым коллектором, выходные фазы A, B, Z, Uпит. 5В=, кабель сзади/сбоку 2м, IP50 | 16850 | ЕАЭС N RU Д-KR.РА08.В.06158/23 | 1
| A2500004772R | H2500007249 | ROTARY ENCODER | E58 SERIES | E58SS SERIES | E58SS6-20-3-N-5-C | 5VDC^GL | E58SS6-20-3-N-5-C^5VDC^GL | Энкодер инкрементальный, корпус: Ø58мм, вал выступающий с синхронным фланцем, посадочный диаметр вала: Ø6мм, разрешение: 20 имп./об., NPN с открытым коллектором, выходные фазы A, B, Z, Uпит. 5В=, подключение кабеля сзади, IP50 | 17630 | ЕАЭС N RU Д-KR.РА08.В.06158/23 | 1
| A2500004975R | H2500007250 | ROTARY ENCODER | E58 SERIES | E58SS SERIES | E58SS6-20-3-N-5-CR | 5VDC^GL | E58SS6-20-3-N-5-CR^5VDC^GL | Энкодер инкрементальный, корпус: Ø58мм, вал выступающий с синхронным фланцем, посадочный диаметр вала: Ø6мм, разрешение: 20 имп./об., NPN с открытым коллектором, выходные фазы A, B, Z, Uпит. 5В=, разъем сзади, IP50 | 17630 | ЕАЭС N RU Д-KR.РА08.В.06158/23 | 1
| A2500005178R | H2500007251 | ROTARY ENCODER | E58 SERIES | E58SS SERIES | E58SS6-20-3-N-5-CS | 5VDC^GL | E58SS6-20-3-N-5-CS^5VDC^GL | Энкодер инкрементальный, корпус: Ø58мм, вал выступающий с синхронным фланцем, посадочный диаметр вала: Ø6мм, разрешение: 20 имп./об., NPN с открытым коллектором, выходные фазы A, B, Z, Uпит. 5В=, разъем сбоку, IP50 | 17630 | ЕАЭС N RU Д-KR.РА08.В.06158/23 | 1
| A2500004511R | H2500001634 | ROTARY ENCODER | E58 SERIES | E58SS SERIES | E58SS6-20-3-T-24 | 12-24VDC^GL | E58SS6-20-3-T-24^12-24VDC^GL | Энкодер инкрементальный, корпус: Ø58мм, вал выступающий с синхронным фланцем, посадочный диаметр вала: Ø6мм, разрешение: 20 имп./об., комплементарный, выходные фазы A, B, Z, Uпит. 12…24В=, кабель сзади/сбоку 2м, IP50 | 16850 | ЕАЭС N RU Д-KR.РА08.В.06158/23 | 1
| A2500004713R | H2500007252 | ROTARY ENCODER | E58 SERIES | E58SS SERIES | E58SS6-20-3-T-24-C | 12-24VDC^GL | E58SS6-20-3-T-24-C^12-24VDC^GL | Энкодер инкрементальный, корпус: Ø58мм, вал выступающий с синхронным фланцем, посадочный диаметр вала: Ø6мм, разрешение: 20 имп./об., комплементарный, выходные фазы A, B, Z, Uпит. 12…24В=, подключение кабеля сзади, IP50 | 17630 | ЕАЭС N RU Д-KR.РА08.В.06158/23 | 1
| A2500004916R | H2500007253 | ROTARY ENCODER | E58 SERIES | E58SS SERIES | E58SS6-20-3-T-24-CR | 12-24VDC^GL | E58SS6-20-3-T-24-CR^12-24VDC^GL | Энкодер инкрементальный, корпус: Ø58мм, вал выступающий с синхронным фланцем, посадочный диаметр вала: Ø6мм, разрешение: 20 имп./об., комплементарный, выходные фазы A, B, Z, Uпит. 12…24В=, разъем сзади, IP50 | 17630 | ЕАЭС N RU Д-KR.РА08.В.06158/23 | 1
| A2500005119R | H2500007254 | ROTARY ENCODER | E58 SERIES | E58SS SERIES | E58SS6-20-3-T-24-CS | 12-24VDC^GL | E58SS6-20-3-T-24-CS^12-24VDC^GL | Энкодер инкрементальный, корпус: Ø58мм, вал выступающий с синхронным фланцем, посадочный диаметр вала: Ø6мм, разрешение: 20 имп./об., комплементарный, выходные фазы A, B, Z, Uпит. 12…24В=, разъем сбоку, IP50 | 17630 | ЕАЭС N RU Д-KR.РА08.В.06158/23 | 1
| A2500004512R | H2500007255 | ROTARY ENCODER | E58 SERIES | E58SS SERIES | E58SS6-20-3-T-5 | 5VDC^GL | E58SS6-20-3-T-5^5VDC^GL | Энкодер инкрементальный, корпус: Ø58мм, вал выступающий с синхронным фланцем, посадочный диаметр вала: Ø6мм, разрешение: 20 имп./об., комплементарный, выходные фазы A, B, Z, Uпит. 5В=, кабель сзади/сбоку 2м, IP50 | 16850 | ЕАЭС N RU Д-KR.РА08.В.06158/23 | 1
| A2500004714R | H2500007256 | ROTARY ENCODER | E58 SERIES | E58SS SERIES | E58SS6-20-3-T-5-C | 5VDC^GL | E58SS6-20-3-T-5-C^5VDC^GL | Энкодер инкрементальный, корпус: Ø58мм, вал выступающий с синхронным фланцем, посадочный диаметр вала: Ø6мм, разрешение: 20 имп./об., комплементарный, выходные фазы A, B, Z, Uпит. 5В=, подключение кабеля сзади, IP50 | 17630 | ЕАЭС N RU Д-KR.РА08.В.06158/23 | 1
| A2500004917R | H2500007257 | ROTARY ENCODER | E58 SERIES | E58SS SERIES | E58SS6-20-3-T-5-CR | 5VDC^GL | E58SS6-20-3-T-5-CR^5VDC^GL | Энкодер инкрементальный, корпус: Ø58мм, вал выступающий с синхронным фланцем, посадочный диаметр вала: Ø6мм, разрешение: 20 имп./об., комплементарный, выходные фазы A, B, Z, Uпит. 5В=, разъем сзади, IP50 | 17630 | ЕАЭС N RU Д-KR.РА08.В.06158/23 | 1
| A2500005120R | H2500007258 | ROTARY ENCODER | E58 SERIES | E58SS SERIES | E58SS6-20-3-T-5-CS | 5VDC^GL | E58SS6-20-3-T-5-CS^5VDC^GL | Энкодер инкрементальный, корпус: Ø58мм, вал выступающий с синхронным фланцем, посадочный диаметр вала: Ø6мм, разрешение: 20 имп./об., комплементарный, выходные фазы A, B, Z, Uпит. 5В=, разъем сбоку, IP50 | 17630 | ЕАЭС N RU Д-KR.РА08.В.06158/23 | 1
| A2500004626R | H2500007259 | ROTARY ENCODER | E58 SERIES | E58SS SERIES | E58SS6-20-3-V-24 | 12-24VDC^GL | E58SS6-20-3-V-24^12-24VDC^GL | Энкодер инкрементальный, корпус: Ø58мм, вал выступающий с синхронным фланцем, посадочный диаметр вала: Ø6мм, разрешение: 20 имп./об., напряжение, выходные фазы A, B, Z, Uпит. 12…24В=, кабель сзади/сбоку 2м, IP50 | 16850 | ЕАЭС N RU Д-KR.РА08.В.06158/23 | 1
| A2500004829R | H2500007260 | ROTARY ENCODER | E58 SERIES | E58SS SERIES | E58SS6-20-3-V-24-C | 12-24VDC^GL | E58SS6-20-3-V-24-C^12-24VDC^GL | Энкодер инкрементальный, корпус: Ø58мм, вал выступающий с синхронным фланцем, посадочный диаметр вала: Ø6мм, разрешение: 20 имп./об., напряжение, выходные фазы A, B, Z, Uпит. 12…24В=, подключение кабеля сзади, IP50 | 17630 | ЕАЭС N RU Д-KR.РА08.В.06158/23 | 1
| A2500005032R | H2500007261 | ROTARY ENCODER | E58 SERIES | E58SS SERIES | E58SS6-20-3-V-24-CR | 12-24VDC^GL | E58SS6-20-3-V-24-CR^12-24VDC^GL | Энкодер инкрементальный, корпус: Ø58мм, вал выступающий с синхронным фланцем, посадочный диаметр вала: Ø6мм, разрешение: 20 имп./об., напряжение, выходные фазы A, B, Z, Uпит. 12…24В=, разъем сзади, IP50 | 17630 | ЕАЭС N RU Д-KR.РА08.В.06158/23 | 1
| A2500005235R | H2500007262 | ROTARY ENCODER | E58 SERIES | E58SS SERIES | E58SS6-20-3-V-24-CS | 12-24VDC^GL | E58SS6-20-3-V-24-CS^12-24VDC^GL | Энкодер инкрементальный, корпус: Ø58мм, вал выступающий с синхронным фланцем, посадочный диаметр вала: Ø6мм, разрешение: 20 имп./об., напряжение, выходные фазы A, B, Z, Uпит. 12…24В=, разъем сбоку, IP50 | 17630 | ЕАЭС N RU Д-KR.РА08.В.06158/23 | 1
| A2500004627R | H2500007263 | ROTARY ENCODER | E58 SERIES | E58SS SERIES | E58SS6-20-3-V-5 | 5VDC^GL | E58SS6-20-3-V-5^5VDC^GL | Энкодер инкрементальный, корпус: Ø58мм, вал выступающий с синхронным фланцем, посадочный диаметр вала: Ø6мм, разрешение: 20 имп./об., напряжение, выходные фазы A, B, Z, Uпит. 5В=, кабель сзади/сбоку 2м, IP50 | 16850 | ЕАЭС N RU Д-KR.РА08.В.06158/23 | 1
| A2500004830R | H2500007264 | ROTARY ENCODER | E58 SERIES | E58SS SERIES | E58SS6-20-3-V-5-C | 5VDC^GL | E58SS6-20-3-V-5-C^5VDC^GL | Энкодер инкрементальный, корпус: Ø58мм, вал выступающий с синхронным фланцем, посадочный диаметр вала: Ø6мм, разрешение: 20 имп./об., напряжение, выходные фазы A, B, Z, Uпит. 5В=, подключение кабеля сзади, IP50 | 17630 | ЕАЭС N RU Д-KR.РА08.В.06158/23 | 1
| A2500005033R | H2500007265 | ROTARY ENCODER | E58 SERIES | E58SS SERIES | E58SS6-20-3-V-5-CR | 5VDC^GL | E58SS6-20-3-V-5-CR^5VDC^GL | Энкодер инкрементальный, корпус: Ø58мм, вал выступающий с синхронным фланцем, посадочный диаметр вала: Ø6мм, разрешение: 20 имп./об., напряжение, выходные фазы A, B, Z, Uпит. 5В=, разъем сзади, IP50 | 17630 | ЕАЭС N RU Д-KR.РА08.В.06158/23 | 1
| A2500005236R | H2500007266 | ROTARY ENCODER | E58 SERIES | E58SS SERIES | E58SS6-20-3-V-5-CS | 5VDC^GL | E58SS6-20-3-V-5-CS^5VDC^GL | Энкодер инкрементальный, корпус: Ø58мм, вал выступающий с синхронным фланцем, посадочный диаметр вала: Ø6мм, разрешение: 20 имп./об., напряжение, выходные фазы A, B, Z, Uпит. 5В=, разъем сбоку, IP50 | 17630 | ЕАЭС N RU Д-KR.РА08.В.06158/23 | 1
| A2500004608R | H2500007267 | ROTARY ENCODER | E58 SERIES | E58SS SERIES | E58SS6-2048-3-N-24 | 12-24VDC^GL | E58SS6-2048-3-N-24^12-24VDC^GL | Энкодер инкрементальный, корпус: Ø58мм, вал выступающий с синхронным фланцем, посадочный диаметр вала: Ø6мм, разрешение: 2048 имп./об., NPN с открытым коллектором, выходные фазы A, B, Z, Uпит. 12…24В=, кабель сзади/сбоку 2м, IP50 | 20250 | ЕАЭС N RU Д-KR.РА08.В.06158/23 | 1
| A2500004811R | H2500007268 | ROTARY ENCODER | E58 SERIES | E58SS SERIES | E58SS6-2048-3-N-24-C | 12-24VDC^GL | E58SS6-2048-3-N-24-C^12-24VDC^GL | Энкодер инкрементальный, корпус: Ø58мм, вал выступающий с синхронным фланцем, посадочный диаметр вала: Ø6мм, разрешение: 2048 имп./об., NPN с открытым коллектором, выходные фазы A, B, Z, Uпит. 12…24В=, подключение кабеля сзади, IP50 | 21030 | ЕАЭС N RU Д-KR.РА08.В.06158/23 | 1
| A2500005014R | H2500007269 | ROTARY ENCODER | E58 SERIES | E58SS SERIES | E58SS6-2048-3-N-24-CR | 12-24VDC^GL | E58SS6-2048-3-N-24-CR^12-24VDC^GL | Энкодер инкрементальный, корпус: Ø58мм, вал выступающий с синхронным фланцем, посадочный диаметр вала: Ø6мм, разрешение: 2048 имп./об., NPN с открытым коллектором, выходные фазы A, B, Z, Uпит. 12…24В=, разъем сзади, IP50 | 21030 | ЕАЭС N RU Д-KR.РА08.В.06158/23 | 1
| A2500005217R | H2500007270 | ROTARY ENCODER | E58 SERIES | E58SS SERIES | E58SS6-2048-3-N-24-CS | 12-24VDC^GL | E58SS6-2048-3-N-24-CS^12-24VDC^GL | Энкодер инкрементальный, корпус: Ø58мм, вал выступающий с синхронным фланцем, посадочный диаметр вала: Ø6мм, разрешение: 2048 имп./об., NPN с открытым коллектором, выходные фазы A, B, Z, Uпит. 12…24В=, разъем сбоку, IP50 | 21030 | ЕАЭС N RU Д-KR.РА08.В.06158/23 | 1
| A2500004609R | H2500007271 | ROTARY ENCODER | E58 SERIES | E58SS SERIES | E58SS6-2048-3-N-5 | 5VDC^GL | E58SS6-2048-3-N-5^5VDC^GL | Энкодер инкрементальный, корпус: Ø58мм, вал выступающий с синхронным фланцем, посадочный диаметр вала: Ø6мм, разрешение: 2048 имп./об., NPN с открытым коллектором, выходные фазы A, B, Z, Uпит. 5В=, кабель сзади/сбоку 2м, IP50 | 20250 | ЕАЭС N RU Д-KR.РА08.В.06158/23 | 1
| A2500004812R | H2500007272 | ROTARY ENCODER | E58 SERIES | E58SS SERIES | E58SS6-2048-3-N-5-C | 5VDC^GL | E58SS6-2048-3-N-5-C^5VDC^GL | Энкодер инкрементальный, корпус: Ø58мм, вал выступающий с синхронным фланцем, посадочный диаметр вала: Ø6мм, разрешение: 2048 имп./об., NPN с открытым коллектором, выходные фазы A, B, Z, Uпит. 5В=, подключение кабеля сзади, IP50 | 21030 | ЕАЭС N RU Д-KR.РА08.В.06158/23 | 1
| A2500005015R | H2500007273 | ROTARY ENCODER | E58 SERIES | E58SS SERIES | E58SS6-2048-3-N-5-CR | 5VDC^GL | E58SS6-2048-3-N-5-CR^5VDC^GL | Энкодер инкрементальный, корпус: Ø58мм, вал выступающий с синхронным фланцем, посадочный диаметр вала: Ø6мм, разрешение: 2048 имп./об., NPN с открытым коллектором, выходные фазы A, B, Z, Uпит. 5В=, разъем сзади, IP50 | 21030 | ЕАЭС N RU Д-KR.РА08.В.06158/23 | 1
| A2500005218R | H2500007274 | ROTARY ENCODER | E58 SERIES | E58SS SERIES | E58SS6-2048-3-N-5-CS | 5VDC^GL | E58SS6-2048-3-N-5-CS^5VDC^GL | Энкодер инкрементальный, корпус: Ø58мм, вал выступающий с синхронным фланцем, посадочный диаметр вала: Ø6мм, разрешение: 2048 имп./об., NPN с открытым коллектором, выходные фазы A, B, Z, Uпит. 5В=, разъем сбоку, IP50 | 21030 | ЕАЭС N RU Д-KR.РА08.В.06158/23 | 1
| A2500004550R | H2500001648 | ROTARY ENCODER | E58 SERIES | E58SS SERIES | E58SS6-2048-3-T-24 | 12-24VDC^GL | E58SS6-2048-3-T-24^12-24VDC^GL | Энкодер инкрементальный, корпус: Ø58мм, вал выступающий с синхронным фланцем, посадочный диаметр вала: Ø6мм, разрешение: 2048 имп./об., комплементарный, выходные фазы A, B, Z, Uпит. 12…24В=, кабель сзади/сбоку 2м, IP50 | 20250 | ЕАЭС N RU Д-KR.РА08.В.06158/23 | 1
| A2500004753R | H2500007275 | ROTARY ENCODER | E58 SERIES | E58SS SERIES | E58SS6-2048-3-T-24-C | 12-24VDC^GL | E58SS6-2048-3-T-24-C^12-24VDC^GL | Энкодер инкрементальный, корпус: Ø58мм, вал выступающий с синхронным фланцем, посадочный диаметр вала: Ø6мм, разрешение: 2048 имп./об., комплементарный, выходные фазы A, B, Z, Uпит. 12…24В=, подключение кабеля сзади, IP50 | 21030 | ЕАЭС N RU Д-KR.РА08.В.06158/23 | 1
| A2500004956R | H2500007276 | ROTARY ENCODER | E58 SERIES | E58SS SERIES | E58SS6-2048-3-T-24-CR | 12-24VDC^GL | E58SS6-2048-3-T-24-CR^12-24VDC^GL | Энкодер инкрементальный, корпус: Ø58мм, вал выступающий с синхронным фланцем, посадочный диаметр вала: Ø6мм, разрешение: 2048 имп./об., комплементарный, выходные фазы A, B, Z, Uпит. 12…24В=, разъем сзади, IP50 | 21030 | ЕАЭС N RU Д-KR.РА08.В.06158/23 | 1
| A2500005159R | H2500001693 | ROTARY ENCODER | E58 SERIES | E58SS SERIES | E58SS6-2048-3-T-24-CS | 12-24VDC^GL | E58SS6-2048-3-T-24-CS^12-24VDC^GL | Энкодер инкрементальный, корпус: Ø58мм, вал выступающий с синхронным фланцем, посадочный диаметр вала: Ø6мм, разрешение: 2048 имп./об., комплементарный, выходные фазы A, B, Z, Uпит. 12…24В=, разъем сбоку, IP50 | 21030 | ЕАЭС N RU Д-KR.РА08.В.06158/23 | 1
| A2500004551R | H2500007277 | ROTARY ENCODER | E58 SERIES | E58SS SERIES | E58SS6-2048-3-T-5 | 5VDC^GL | E58SS6-2048-3-T-5^5VDC^GL | Энкодер инкрементальный, корпус: Ø58мм, вал выступающий с синхронным фланцем, посадочный диаметр вала: Ø6мм, разрешение: 2048 имп./об., комплементарный, выходные фазы A, B, Z, Uпит. 5В=, кабель сзади/сбоку 2м, IP50 | 20250 | ЕАЭС N RU Д-KR.РА08.В.06158/23 | 1
| A2500004754R | H2500007278 | ROTARY ENCODER | E58 SERIES | E58SS SERIES | E58SS6-2048-3-T-5-C | 5VDC^GL | E58SS6-2048-3-T-5-C^5VDC^GL | Энкодер инкрементальный, корпус: Ø58мм, вал выступающий с синхронным фланцем, посадочный диаметр вала: Ø6мм, разрешение: 2048 имп./об., комплементарный, выходные фазы A, B, Z, Uпит. 5В=, подключение кабеля сзади, IP50 | 21030 | ЕАЭС N RU Д-KR.РА08.В.06158/23 | 1
| A2500004957R | H2500007279 | ROTARY ENCODER | E58 SERIES | E58SS SERIES | E58SS6-2048-3-T-5-CR | 5VDC^GL | E58SS6-2048-3-T-5-CR^5VDC^GL | Энкодер инкрементальный, корпус: Ø58мм, вал выступающий с синхронным фланцем, посадочный диаметр вала: Ø6мм, разрешение: 2048 имп./об., комплементарный, выходные фазы A, B, Z, Uпит. 5В=, разъем сзади, IP50 | 21030 | ЕАЭС N RU Д-KR.РА08.В.06158/23 | 1
| A2500005160R | H2500007280 | ROTARY ENCODER | E58 SERIES | E58SS SERIES | E58SS6-2048-3-T-5-CS | 5VDC^GL | E58SS6-2048-3-T-5-CS^5VDC^GL | Энкодер инкрементальный, корпус: Ø58мм, вал выступающий с синхронным фланцем, посадочный диаметр вала: Ø6мм, разрешение: 2048 имп./об., комплементарный, выходные фазы A, B, Z, Uпит. 5В=, разъем сбоку, IP50 | 21030 | ЕАЭС N RU Д-KR.РА08.В.06158/23 | 1
| A2500004666R | H2500007281 | ROTARY ENCODER | E58 SERIES | E58SS SERIES | E58SS6-2048-3-V-24 | 12-24VDC^GL | E58SS6-2048-3-V-24^12-24VDC^GL | Энкодер инкрементальный, корпус: Ø58мм, вал выступающий с синхронным фланцем, посадочный диаметр вала: Ø6мм, разрешение: 2048 имп./об., напряжение, выходные фазы A, B, Z, Uпит. 12…24В=, кабель сзади/сбоку 2м, IP50 | 20250 | ЕАЭС N RU Д-KR.РА08.В.06158/23 | 1
| A2500004869R | H2500007282 | ROTARY ENCODER | E58 SERIES | E58SS SERIES | E58SS6-2048-3-V-24-C | 12-24VDC^GL | E58SS6-2048-3-V-24-C^12-24VDC^GL | Энкодер инкрементальный, корпус: Ø58мм, вал выступающий с синхронным фланцем, посадочный диаметр вала: Ø6мм, разрешение: 2048 имп./об., напряжение, выходные фазы A, B, Z, Uпит. 12…24В=, подключение кабеля сзади, IP50 | 21030 | ЕАЭС N RU Д-KR.РА08.В.06158/23 | 1
| A2500005072R | H2500007283 | ROTARY ENCODER | E58 SERIES | E58SS SERIES | E58SS6-2048-3-V-24-CR | 12-24VDC^GL | E58SS6-2048-3-V-24-CR^12-24VDC^GL | Энкодер инкрементальный, корпус: Ø58мм, вал выступающий с синхронным фланцем, посадочный диаметр вала: Ø6мм, разрешение: 2048 имп./об., напряжение, выходные фазы A, B, Z, Uпит. 12…24В=, разъем сзади, IP50 | 21030 | ЕАЭС N RU Д-KR.РА08.В.06158/23 | 1
| A2500005275R | H2500007284 | ROTARY ENCODER | E58 SERIES | E58SS SERIES | E58SS6-2048-3-V-24-CS | 12-24VDC^GL | E58SS6-2048-3-V-24-CS^12-24VDC^GL | Энкодер инкрементальный, корпус: Ø58мм, вал выступающий с синхронным фланцем, посадочный диаметр вала: Ø6мм, разрешение: 2048 имп./об., напряжение, выходные фазы A, B, Z, Uпит. 12…24В=, разъем сбоку, IP50 | 21030 | ЕАЭС N RU Д-KR.РА08.В.06158/23 | 1
| A2500004667R | H2500007285 | ROTARY ENCODER | E58 SERIES | E58SS SERIES | E58SS6-2048-3-V-5 | 5VDC^GL | E58SS6-2048-3-V-5^5VDC^GL | Энкодер инкрементальный, корпус: Ø58мм, вал выступающий с синхронным фланцем, посадочный диаметр вала: Ø6мм, разрешение: 2048 имп./об., напряжение, выходные фазы A, B, Z, Uпит. 5В=, кабель сзади/сбоку 2м, IP50 | 20250 | ЕАЭС N RU Д-KR.РА08.В.06158/23 | 1
| A2500004870R | H2500007286 | ROTARY ENCODER | E58 SERIES | E58SS SERIES | E58SS6-2048-3-V-5-C | 5VDC^GL | E58SS6-2048-3-V-5-C^5VDC^GL | Энкодер инкрементальный, корпус: Ø58мм, вал выступающий с синхронным фланцем, посадочный диаметр вала: Ø6мм, разрешение: 2048 имп./об., напряжение, выходные фазы A, B, Z, Uпит. 5В=, подключение кабеля сзади, IP50 | 21030 | ЕАЭС N RU Д-KR.РА08.В.06158/23 | 1
| A2500005073R | H2500007287 | ROTARY ENCODER | E58 SERIES | E58SS SERIES | E58SS6-2048-3-V-5-CR | 5VDC^GL | E58SS6-2048-3-V-5-CR^5VDC^GL | Энкодер инкрементальный, корпус: Ø58мм, вал выступающий с синхронным фланцем, посадочный диаметр вала: Ø6мм, разрешение: 2048 имп./об., напряжение, выходные фазы A, B, Z, Uпит. 5В=, разъем сзади, IP50 | 21030 | ЕАЭС N RU Д-KR.РА08.В.06158/23 | 1
| A2500005276R | H2500007288 | ROTARY ENCODER | E58 SERIES | E58SS SERIES | E58SS6-2048-3-V-5-CS | 5VDC^GL | E58SS6-2048-3-V-5-CS^5VDC^GL | Энкодер инкрементальный, корпус: Ø58мм, вал выступающий с синхронным фланцем, посадочный диаметр вала: Ø6мм, разрешение: 2048 имп./об., напряжение, выходные фазы A, B, Z, Uпит. 5В=, разъем сбоку, IP50 | 21030 | ЕАЭС N RU Д-KR.РА08.В.06158/23 | 1
| A2500004702R | H2500001672 | ROTARY ENCODER | E58 SERIES | E58SS SERIES | E58SS6-2048-6-L-5 | 5VDC^GL | E58SS6-2048-6-L-5^5VDC^GL | Энкодер инкрементальный, корпус: Ø58мм, вал выступающий с синхронным фланцем, посадочный диаметр вала: Ø6мм, разрешение: 2048 имп./об., Line Driver (дифференциальный), выходные фазы A, A̅, B, B̅, Z, Z̅, Uпит. 5В=, кабель сзади/сбоку 2м, IP50 | 22570 | ЕАЭС N RU Д-KR.РА08.В.06158/23 | 1
| A2500004905R | H2500007289 | ROTARY ENCODER | E58 SERIES | E58SS SERIES | E58SS6-2048-6-L-5-C | 5VDC^GL | E58SS6-2048-6-L-5-C^5VDC^GL | Энкодер инкрементальный, корпус: Ø58мм, вал выступающий с синхронным фланцем, посадочный диаметр вала: Ø6мм, разрешение: 2048 имп./об., Line Driver (дифференциальный), выходные фазы A, A̅, B, B̅, Z, Z̅, Uпит. 5В=, подключение кабеля сзади, IP50 | 23370 | ЕАЭС N RU Д-KR.РА08.В.06158/23 | 1
| A2500005108R | H2500007290 | ROTARY ENCODER | E58 SERIES | E58SS SERIES | E58SS6-2048-6-L-5-CR | 5VDC^GL | E58SS6-2048-6-L-5-CR^5VDC^GL | Энкодер инкрементальный, корпус: Ø58мм, вал выступающий с синхронным фланцем, посадочный диаметр вала: Ø6мм, разрешение: 2048 имп./об., Line Driver (дифференциальный), выходные фазы A, A̅, B, B̅, Z, Z̅, Uпит. 5В=, разъем сзади, IP50 | 23370 | ЕАЭС N RU Д-KR.РА08.В.06158/23 | 1
| A2500005311R | H2500007291 | ROTARY ENCODER | E58 SERIES | E58SS SERIES | E58SS6-2048-6-L-5-CS | 5VDC^GL | E58SS6-2048-6-L-5-CS^5VDC^GL | Энкодер инкрементальный, корпус: Ø58мм, вал выступающий с синхронным фланцем, посадочный диаметр вала: Ø6мм, разрешение: 2048 имп./об., Line Driver (дифференциальный), выходные фазы A, A̅, B, B̅, Z, Z̅, Uпит. 5В=, разъем сбоку, IP50 | 23370 | ЕАЭС N RU Д-KR.РА08.В.06158/23 | 1
| A2500004682R | H2500007292 | ROTARY ENCODER | E58 SERIES | E58SS SERIES | E58SS6-20-6-L-5 | 5VDC^GL | E58SS6-20-6-L-5^5VDC^GL | Энкодер инкрементальный, корпус: Ø58мм, вал выступающий с синхронным фланцем, посадочный диаметр вала: Ø6мм, разрешение: 20 имп./об., Line Driver (дифференциальный), выходные фазы A, A̅, B, B̅, Z, Z̅, Uпит. 5В=, кабель сзади/сбоку 2м, IP50 | 19190 | ЕАЭС N RU Д-KR.РА08.В.06158/23 | 1
| A2500004885R | H2500007293 | ROTARY ENCODER | E58 SERIES | E58SS SERIES | E58SS6-20-6-L-5-C | 5VDC^GL | E58SS6-20-6-L-5-C^5VDC^GL | Энкодер инкрементальный, корпус: Ø58мм, вал выступающий с синхронным фланцем, посадочный диаметр вала: Ø6мм, разрешение: 20 имп./об., Line Driver (дифференциальный), выходные фазы A, A̅, B, B̅, Z, Z̅, Uпит. 5В=, подключение кабеля сзади, IP50 | 19960 | ЕАЭС N RU Д-KR.РА08.В.06158/23 | 1
| A2500005088R | H2500007294 | ROTARY ENCODER | E58 SERIES | E58SS SERIES | E58SS6-20-6-L-5-CR | 5VDC^GL | E58SS6-20-6-L-5-CR^5VDC^GL | Энкодер инкрементальный, корпус: Ø58мм, вал выступающий с синхронным фланцем, посадочный диаметр вала: Ø6мм, разрешение: 20 имп./об., Line Driver (дифференциальный), выходные фазы A, A̅, B, B̅, Z, Z̅, Uпит. 5В=, разъем сзади, IP50 | 19960 | ЕАЭС N RU Д-KR.РА08.В.06158/23 | 1
| A2500005291R | H2500007295 | ROTARY ENCODER | E58 SERIES | E58SS SERIES | E58SS6-20-6-L-5-CS | 5VDC^GL | E58SS6-20-6-L-5-CS^5VDC^GL | Энкодер инкрементальный, корпус: Ø58мм, вал выступающий с синхронным фланцем, посадочный диаметр вала: Ø6мм, разрешение: 20 имп./об., Line Driver (дифференциальный), выходные фазы A, A̅, B, B̅, Z, Z̅, Uпит. 5В=, разъем сбоку, IP50 | 19960 | ЕАЭС N RU Д-KR.РА08.В.06158/23 | 1
| A2500004610R | H2500007296 | ROTARY ENCODER | E58 SERIES | E58SS SERIES | E58SS6-2500-3-N-24 | 12-24VDC^GL | E58SS6-2500-3-N-24^12-24VDC^GL | Энкодер инкрементальный, корпус: Ø58мм, вал выступающий с синхронным фланцем, посадочный диаметр вала: Ø6мм, разрешение: 2500 имп./об., NPN с открытым коллектором, выходные фазы A, B, Z, Uпит. 12…24В=, кабель сзади/сбоку 2м, IP50 | 20250 | ЕАЭС N RU Д-KR.РА08.В.06158/23 | 1
| A2500004813R | H2500007297 | ROTARY ENCODER | E58 SERIES | E58SS SERIES | E58SS6-2500-3-N-24-C | 12-24VDC^GL | E58SS6-2500-3-N-24-C^12-24VDC^GL | Энкодер инкрементальный, корпус: Ø58мм, вал выступающий с синхронным фланцем, посадочный диаметр вала: Ø6мм, разрешение: 2500 имп./об., NPN с открытым коллектором, выходные фазы A, B, Z, Uпит. 12…24В=, подключение кабеля сзади, IP50 | 21030 | ЕАЭС N RU Д-KR.РА08.В.06158/23 | 1
| A2500005016R | H2500007298 | ROTARY ENCODER | E58 SERIES | E58SS SERIES | E58SS6-2500-3-N-24-CR | 12-24VDC^GL | E58SS6-2500-3-N-24-CR^12-24VDC^GL | Энкодер инкрементальный, корпус: Ø58мм, вал выступающий с синхронным фланцем, посадочный диаметр вала: Ø6мм, разрешение: 2500 имп./об., NPN с открытым коллектором, выходные фазы A, B, Z, Uпит. 12…24В=, разъем сзади, IP50 | 21030 | ЕАЭС N RU Д-KR.РА08.В.06158/23 | 1
| A2500005219R | H2500007299 | ROTARY ENCODER | E58 SERIES | E58SS SERIES | E58SS6-2500-3-N-24-CS | 12-24VDC^GL | E58SS6-2500-3-N-24-CS^12-24VDC^GL | Энкодер инкрементальный, корпус: Ø58мм, вал выступающий с синхронным фланцем, посадочный диаметр вала: Ø6мм, разрешение: 2500 имп./об., NPN с открытым коллектором, выходные фазы A, B, Z, Uпит. 12…24В=, разъем сбоку, IP50 | 21030 | ЕАЭС N RU Д-KR.РА08.В.06158/23 | 1
| A2500004611R | H2500001659 | ROTARY ENCODER | E58 SERIES | E58SS SERIES | E58SS6-2500-3-N-5 | 5VDC^GL | E58SS6-2500-3-N-5^5VDC^GL | Энкодер инкрементальный, корпус: Ø58мм, вал выступающий с синхронным фланцем, посадочный диаметр вала: Ø6мм, разрешение: 2500 имп./об., NPN с открытым коллектором, выходные фазы A, B, Z, Uпит. 5В=, кабель сзади/сбоку 2м, IP50 | 20250 | ЕАЭС N RU Д-KR.РА08.В.06158/23 | 1
| A2500004814R | H2500007300 | ROTARY ENCODER | E58 SERIES | E58SS SERIES | E58SS6-2500-3-N-5-C | 5VDC^GL | E58SS6-2500-3-N-5-C^5VDC^GL | Энкодер инкрементальный, корпус: Ø58мм, вал выступающий с синхронным фланцем, посадочный диаметр вала: Ø6мм, разрешение: 2500 имп./об., NPN с открытым коллектором, выходные фазы A, B, Z, Uпит. 5В=, подключение кабеля сзади, IP50 | 21030 | ЕАЭС N RU Д-KR.РА08.В.06158/23 | 1
| A2500005017R | H2500007301 | ROTARY ENCODER | E58 SERIES | E58SS SERIES | E58SS6-2500-3-N-5-CR | 5VDC^GL | E58SS6-2500-3-N-5-CR^5VDC^GL | Энкодер инкрементальный, корпус: Ø58мм, вал выступающий с синхронным фланцем, посадочный диаметр вала: Ø6мм, разрешение: 2500 имп./об., NPN с открытым коллектором, выходные фазы A, B, Z, Uпит. 5В=, разъем сзади, IP50 | 21030 | ЕАЭС N RU Д-KR.РА08.В.06158/23 | 1
| A2500005220R | H2500007302 | ROTARY ENCODER | E58 SERIES | E58SS SERIES | E58SS6-2500-3-N-5-CS | 5VDC^GL | E58SS6-2500-3-N-5-CS^5VDC^GL | Энкодер инкрементальный, корпус: Ø58мм, вал выступающий с синхронным фланцем, посадочный диаметр вала: Ø6мм, разрешение: 2500 имп./об., NPN с открытым коллектором, выходные фазы A, B, Z, Uпит. 5В=, разъем сбоку, IP50 | 21030 | ЕАЭС N RU Д-KR.РА08.В.06158/23 | 1
| A2500004552R | H2500001649 | ROTARY ENCODER | E58 SERIES | E58SS SERIES | E58SS6-2500-3-T-24 | 12-24VDC^GL | E58SS6-2500-3-T-24^12-24VDC^GL | Энкодер инкрементальный, корпус: Ø58мм, вал выступающий с синхронным фланцем, посадочный диаметр вала: Ø6мм, разрешение: 2500 имп./об., комплементарный, выходные фазы A, B, Z, Uпит. 12…24В=, кабель сзади/сбоку 2м, IP50 | 20250 | ЕАЭС N RU Д-KR.РА08.В.06158/23 | 1
| A2500004755R | H2500001680 | ROTARY ENCODER | E58 SERIES | E58SS SERIES | E58SS6-2500-3-T-24-C | 12-24VDC^GL | E58SS6-2500-3-T-24-C^12-24VDC^GL | Энкодер инкрементальный, корпус: Ø58мм, вал выступающий с синхронным фланцем, посадочный диаметр вала: Ø6мм, разрешение: 2500 имп./об., комплементарный, выходные фазы A, B, Z, Uпит. 12…24В=, подключение кабеля сзади, IP50 | 21030 | ЕАЭС N RU Д-KR.РА08.В.06158/23 | 1
| A2500004958R | H2500007303 | ROTARY ENCODER | E58 SERIES | E58SS SERIES | E58SS6-2500-3-T-24-CR | 12-24VDC^GL | E58SS6-2500-3-T-24-CR^12-24VDC^GL | Энкодер инкрементальный, корпус: Ø58мм, вал выступающий с синхронным фланцем, посадочный диаметр вала: Ø6мм, разрешение: 2500 имп./об., комплементарный, выходные фазы A, B, Z, Uпит. 12…24В=, разъем сзади, IP50 | 21030 | ЕАЭС N RU Д-KR.РА08.В.06158/23 | 1
| A2500005161R | H2500007304 | ROTARY ENCODER | E58 SERIES | E58SS SERIES | E58SS6-2500-3-T-24-CS | 12-24VDC^GL | E58SS6-2500-3-T-24-CS^12-24VDC^GL | Энкодер инкрементальный, корпус: Ø58мм, вал выступающий с синхронным фланцем, посадочный диаметр вала: Ø6мм, разрешение: 2500 имп./об., комплементарный, выходные фазы A, B, Z, Uпит. 12…24В=, разъем сбоку, IP50 | 21030 | ЕАЭС N RU Д-KR.РА08.В.06158/23 | 1
| A2500004553R | H2500007305 | ROTARY ENCODER | E58 SERIES | E58SS SERIES | E58SS6-2500-3-T-5 | 5VDC^GL | E58SS6-2500-3-T-5^5VDC^GL | Энкодер инкрементальный, корпус: Ø58мм, вал выступающий с синхронным фланцем, посадочный диаметр вала: Ø6мм, разрешение: 2500 имп./об., комплементарный, выходные фазы A, B, Z, Uпит. 5В=, кабель сзади/сбоку 2м, IP50 | 20250 | ЕАЭС N RU Д-KR.РА08.В.06158/23 | 1
| A2500004756R | H2500007306 | ROTARY ENCODER | E58 SERIES | E58SS SERIES | E58SS6-2500-3-T-5-C | 5VDC^GL | E58SS6-2500-3-T-5-C^5VDC^GL | Энкодер инкрементальный, корпус: Ø58мм, вал выступающий с синхронным фланцем, посадочный диаметр вала: Ø6мм, разрешение: 2500 имп./об., комплементарный, выходные фазы A, B, Z, Uпит. 5В=, подключение кабеля сзади, IP50 | 21030 | ЕАЭС N RU Д-KR.РА08.В.06158/23 | 1
| A2500004959R | H2500007307 | ROTARY ENCODER | E58 SERIES | E58SS SERIES | E58SS6-2500-3-T-5-CR | 5VDC^GL | E58SS6-2500-3-T-5-CR^5VDC^GL | Энкодер инкрементальный, корпус: Ø58мм, вал выступающий с синхронным фланцем, посадочный диаметр вала: Ø6мм, разрешение: 2500 имп./об., комплементарный, выходные фазы A, B, Z, Uпит. 5В=, разъем сзади, IP50 | 21030 | ЕАЭС N RU Д-KR.РА08.В.06158/23 | 1
| A2500005162R | H2500007308 | ROTARY ENCODER | E58 SERIES | E58SS SERIES | E58SS6-2500-3-T-5-CS | 5VDC^GL | E58SS6-2500-3-T-5-CS^5VDC^GL | Энкодер инкрементальный, корпус: Ø58мм, вал выступающий с синхронным фланцем, посадочный диаметр вала: Ø6мм, разрешение: 2500 имп./об., комплементарный, выходные фазы A, B, Z, Uпит. 5В=, разъем сбоку, IP50 | 21030 | ЕАЭС N RU Д-KR.РА08.В.06158/23 | 1
| A2500004668R | H2500007309 | ROTARY ENCODER | E58 SERIES | E58SS SERIES | E58SS6-2500-3-V-24 | 12-24VDC^GL | E58SS6-2500-3-V-24^12-24VDC^GL | Энкодер инкрементальный, корпус: Ø58мм, вал выступающий с синхронным фланцем, посадочный диаметр вала: Ø6мм, разрешение: 2500 имп./об., напряжение, выходные фазы A, B, Z, Uпит. 12…24В=, кабель сзади/сбоку 2м, IP50 | 20250 | ЕАЭС N RU Д-KR.РА08.В.06158/23 | 1
| A2500004871R | H2500001682 | ROTARY ENCODER | E58 SERIES | E58SS SERIES | E58SS6-2500-3-V-24-C | 12-24VDC^GL | E58SS6-2500-3-V-24-C^12-24VDC^GL | Энкодер инкрементальный, корпус: Ø58мм, вал выступающий с синхронным фланцем, посадочный диаметр вала: Ø6мм, разрешение: 2500 имп./об., напряжение, выходные фазы A, B, Z, Uпит. 12…24В=, подключение кабеля сзади, IP50 | 21030 | ЕАЭС N RU Д-KR.РА08.В.06158/23 | 1
| A2500005074R | H2500007310 | ROTARY ENCODER | E58 SERIES | E58SS SERIES | E58SS6-2500-3-V-24-CR | 12-24VDC^GL | E58SS6-2500-3-V-24-CR^12-24VDC^GL | Энкодер инкрементальный, корпус: Ø58мм, вал выступающий с синхронным фланцем, посадочный диаметр вала: Ø6мм, разрешение: 2500 имп./об., напряжение, выходные фазы A, B, Z, Uпит. 12…24В=, разъем сзади, IP50 | 21030 | ЕАЭС N RU Д-KR.РА08.В.06158/23 | 1
| A2500005277R | H2500007311 | ROTARY ENCODER | E58 SERIES | E58SS SERIES | E58SS6-2500-3-V-24-CS | 12-24VDC^GL | E58SS6-2500-3-V-24-CS^12-24VDC^GL | Энкодер инкрементальный, корпус: Ø58мм, вал выступающий с синхронным фланцем, посадочный диаметр вала: Ø6мм, разрешение: 2500 имп./об., напряжение, выходные фазы A, B, Z, Uпит. 12…24В=, разъем сбоку, IP50 | 21030 | ЕАЭС N RU Д-KR.РА08.В.06158/23 | 1
| A2500004669R | H2500007312 | ROTARY ENCODER | E58 SERIES | E58SS SERIES | E58SS6-2500-3-V-5 | 5VDC^GL | E58SS6-2500-3-V-5^5VDC^GL | Энкодер инкрементальный, корпус: Ø58мм, вал выступающий с синхронным фланцем, посадочный диаметр вала: Ø6мм, разрешение: 2500 имп./об., напряжение, выходные фазы A, B, Z, Uпит. 5В=, кабель сзади/сбоку 2м, IP50 | 20250 | ЕАЭС N RU Д-KR.РА08.В.06158/23 | 1
| A2500004872R | H2500007313 | ROTARY ENCODER | E58 SERIES | E58SS SERIES | E58SS6-2500-3-V-5-C | 5VDC^GL | E58SS6-2500-3-V-5-C^5VDC^GL | Энкодер инкрементальный, корпус: Ø58мм, вал выступающий с синхронным фланцем, посадочный диаметр вала: Ø6мм, разрешение: 2500 имп./об., напряжение, выходные фазы A, B, Z, Uпит. 5В=, подключение кабеля сзади, IP50 | 21030 | ЕАЭС N RU Д-KR.РА08.В.06158/23 | 1
| A2500005075R | H2500007314 | ROTARY ENCODER | E58 SERIES | E58SS SERIES | E58SS6-2500-3-V-5-CR | 5VDC^GL | E58SS6-2500-3-V-5-CR^5VDC^GL | Энкодер инкрементальный, корпус: Ø58мм, вал выступающий с синхронным фланцем, посадочный диаметр вала: Ø6мм, разрешение: 2500 имп./об., напряжение, выходные фазы A, B, Z, Uпит. 5В=, разъем сзади, IP50 | 21030 | ЕАЭС N RU Д-KR.РА08.В.06158/23 | 1
| A2500005278R | H2500007315 | ROTARY ENCODER | E58 SERIES | E58SS SERIES | E58SS6-2500-3-V-5-CS | 5VDC^GL | E58SS6-2500-3-V-5-CS^5VDC^GL | Энкодер инкрементальный, корпус: Ø58мм, вал выступающий с синхронным фланцем, посадочный диаметр вала: Ø6мм, разрешение: 2500 имп./об., напряжение, выходные фазы A, B, Z, Uпит. 5В=, разъем сбоку, IP50 | 21030 | ЕАЭС N RU Д-KR.РА08.В.06158/23 | 1
| A2500008930R | H2500007316 | ROTARY ENCODER | E58 SERIES | E58SS SERIES | E58SS6-2500-6-L-24 | 12-24VDC^GL | E58SS6-2500-6-L-24^12-24VDC^GL | Энкодер инкрементальный, корпус: Ø58мм, вал выступающий с синхронным фланцем, посадочный диаметр вала: Ø6мм, разрешение: 2500 имп./об., Line Driver (дифференциальный), выходные фазы A, A̅, B, B̅, Z, Z̅, Uпит. 12…24В=, кабель сзади/сбоку 2м, IP50 | 22570 | ЕАЭС N RU Д-KR.РА08.В.06158/23 | 1
| A2500004703R | H2500001673 | ROTARY ENCODER | E58 SERIES | E58SS SERIES | E58SS6-2500-6-L-5 | 5VDC^GL | E58SS6-2500-6-L-5^5VDC^GL | Энкодер инкрементальный, корпус: Ø58мм, вал выступающий с синхронным фланцем, посадочный диаметр вала: Ø6мм, разрешение: 2500 имп./об., Line Driver (дифференциальный), выходные фазы A, A̅, B, B̅, Z, Z̅, Uпит. 5В=, кабель сзади/сбоку 2м, IP50 | 22570 | ЕАЭС N RU Д-KR.РА08.В.06158/23 | 1
| A2500010328R | H2500007317 | ROTARY ENCODER | E58 SERIES | E58SS SERIES | E58SS6-2500-6-L-5 | 5VDC(5M)^GL | E58SS6-2500-6-L-5^5VDC(5M)^GL | Энкодер инкрементальный, корпус: Ø58мм, вал выступающий с синхронным фланцем, посадочный диаметр вала: Ø6мм, разрешение: 2500 имп./об., Line Driver (дифференциальный), выходные фазы A, A̅, B, B̅, Z, Z̅, Uпит. 5В=, кабель сзади/сбоку 5м, IP50 | 23510 | ЕАЭС N RU Д-KR.РА08.В.06158/23 | 1
| A2500004906R | H2500001686 | ROTARY ENCODER | E58 SERIES | E58SS SERIES | E58SS6-2500-6-L-5-C | 5VDC^GL | E58SS6-2500-6-L-5-C^5VDC^GL | Энкодер инкрементальный, корпус: Ø58мм, вал выступающий с синхронным фланцем, посадочный диаметр вала: Ø6мм, разрешение: 2500 имп./об., Line Driver (дифференциальный), выходные фазы A, A̅, B, B̅, Z, Z̅, Uпит. 5В=, подключение кабеля сзади, IP50 | 23370 | ЕАЭС N RU Д-KR.РА08.В.06158/23 | 1
| A2500005109R | H2500007318 | ROTARY ENCODER | E58 SERIES | E58SS SERIES | E58SS6-2500-6-L-5-CR | 5VDC^GL | E58SS6-2500-6-L-5-CR^5VDC^GL | Энкодер инкрементальный, корпус: Ø58мм, вал выступающий с синхронным фланцем, посадочный диаметр вала: Ø6мм, разрешение: 2500 имп./об., Line Driver (дифференциальный), выходные фазы A, A̅, B, B̅, Z, Z̅, Uпит. 5В=, разъем сзади, IP50 | 23370 | ЕАЭС N RU Д-KR.РА08.В.06158/23 | 1
| A2500005312R | H2500001705 | ROTARY ENCODER | E58 SERIES | E58SS SERIES | E58SS6-2500-6-L-5-CS | 5VDC^GL | E58SS6-2500-6-L-5-CS^5VDC^GL | Энкодер инкрементальный, корпус: Ø58мм, вал выступающий с синхронным фланцем, посадочный диаметр вала: Ø6мм, разрешение: 2500 имп./об., Line Driver (дифференциальный), выходные фазы A, A̅, B, B̅, Z, Z̅, Uпит. 5В=, разъем сбоку, IP50 | 23370 | ЕАЭС N RU Д-KR.РА08.В.06158/23 | 1
| A2500004582R | H2500007319 | ROTARY ENCODER | E58 SERIES | E58SS SERIES | E58SS6-250-3-N-24 | 12-24VDC^GL | E58SS6-250-3-N-24^12-24VDC^GL | Энкодер инкрементальный, корпус: Ø58мм, вал выступающий с синхронным фланцем, посадочный диаметр вала: Ø6мм, разрешение: 250 имп./об., NPN с открытым коллектором, выходные фазы A, B, Z, Uпит. 12…24В=, кабель сзади/сбоку 2м, IP50 | 16850 | ЕАЭС N RU Д-KR.РА08.В.06158/23 | 1
| A2500004785R | H2500007320 | ROTARY ENCODER | E58 SERIES | E58SS SERIES | E58SS6-250-3-N-24-C | 12-24VDC^GL | E58SS6-250-3-N-24-C^12-24VDC^GL | Энкодер инкрементальный, корпус: Ø58мм, вал выступающий с синхронным фланцем, посадочный диаметр вала: Ø6мм, разрешение: 250 имп./об., NPN с открытым коллектором, выходные фазы A, B, Z, Uпит. 12…24В=, подключение кабеля сзади, IP50 | 17630 | ЕАЭС N RU Д-KR.РА08.В.06158/23 | 1
| A2500004988R | H2500007321 | ROTARY ENCODER | E58 SERIES | E58SS SERIES | E58SS6-250-3-N-24-CR | 12-24VDC^GL | E58SS6-250-3-N-24-CR^12-24VDC^GL | Энкодер инкрементальный, корпус: Ø58мм, вал выступающий с синхронным фланцем, посадочный диаметр вала: Ø6мм, разрешение: 250 имп./об., NPN с открытым коллектором, выходные фазы A, B, Z, Uпит. 12…24В=, разъем сзади, IP50 | 17630 | ЕАЭС N RU Д-KR.РА08.В.06158/23 | 1
| A2500005191R | H2500007322 | ROTARY ENCODER | E58 SERIES | E58SS SERIES | E58SS6-250-3-N-24-CS | 12-24VDC^GL | E58SS6-250-3-N-24-CS^12-24VDC^GL | Энкодер инкрементальный, корпус: Ø58мм, вал выступающий с синхронным фланцем, посадочный диаметр вала: Ø6мм, разрешение: 250 имп./об., NPN с открытым коллектором, выходные фазы A, B, Z, Uпит. 12…24В=, разъем сбоку, IP50 | 17630 | ЕАЭС N RU Д-KR.РА08.В.06158/23 | 1
| A2500004583R | H2500003448 | ROTARY ENCODER | E58 SERIES | E58SS SERIES | E58SS6-250-3-N-5 | 5VDC^GL | E58SS6-250-3-N-5^5VDC^GL | Энкодер инкрементальный, корпус: Ø58мм, вал выступающий с синхронным фланцем, посадочный диаметр вала: Ø6мм, разрешение: 250 имп./об., NPN с открытым коллектором, выходные фазы A, B, Z, Uпит. 5В=, кабель сзади/сбоку 2м, IP50 | 16850 | ЕАЭС N RU Д-KR.РА08.В.06158/23 | 1
| A2500004786R | H2500007323 | ROTARY ENCODER | E58 SERIES | E58SS SERIES | E58SS6-250-3-N-5-C | 5VDC^GL | E58SS6-250-3-N-5-C^5VDC^GL | Энкодер инкрементальный, корпус: Ø58мм, вал выступающий с синхронным фланцем, посадочный диаметр вала: Ø6мм, разрешение: 250 имп./об., NPN с открытым коллектором, выходные фазы A, B, Z, Uпит. 5В=, подключение кабеля сзади, IP50 | 17630 | ЕАЭС N RU Д-KR.РА08.В.06158/23 | 1
| A2500004989R | H2500007324 | ROTARY ENCODER | E58 SERIES | E58SS SERIES | E58SS6-250-3-N-5-CR | 5VDC^GL | E58SS6-250-3-N-5-CR^5VDC^GL | Энкодер инкрементальный, корпус: Ø58мм, вал выступающий с синхронным фланцем, посадочный диаметр вала: Ø6мм, разрешение: 250 имп./об., NPN с открытым коллектором, выходные фазы A, B, Z, Uпит. 5В=, разъем сзади, IP50 | 17630 | ЕАЭС N RU Д-KR.РА08.В.06158/23 | 1
| A2500005192R | H2500007325 | ROTARY ENCODER | E58 SERIES | E58SS SERIES | E58SS6-250-3-N-5-CS | 5VDC^GL | E58SS6-250-3-N-5-CS^5VDC^GL | Энкодер инкрементальный, корпус: Ø58мм, вал выступающий с синхронным фланцем, посадочный диаметр вала: Ø6мм, разрешение: 250 имп./об., NPN с открытым коллектором, выходные фазы A, B, Z, Uпит. 5В=, разъем сбоку, IP50 | 17630 | ЕАЭС N RU Д-KR.РА08.В.06158/23 | 1
| A2500004727R | H2500001679 | ROTARY ENCODER | E58 SERIES | E58SS SERIES | E58SS6-250-3-T-24-C | 12-24VDC^GL | E58SS6-250-3-T-24-C^12-24VDC^GL | Энкодер инкрементальный, корпус: Ø58мм, вал выступающий с синхронным фланцем, посадочный диаметр вала: Ø6мм, разрешение: 250 имп./об., комплементарный, выходные фазы A, B, Z, Uпит. 12…24В=, подключение кабеля сзади, IP50 | 17630 | ЕАЭС N RU Д-KR.РА08.В.06158/23 | 1
| A2500004930R | H2500007326 | ROTARY ENCODER | E58 SERIES | E58SS SERIES | E58SS6-250-3-T-24-CR | 12-24VDC^GL | E58SS6-250-3-T-24-CR^12-24VDC^GL | Энкодер инкрементальный, корпус: Ø58мм, вал выступающий с синхронным фланцем, посадочный диаметр вала: Ø6мм, разрешение: 250 имп./об., комплементарный, выходные фазы A, B, Z, Uпит. 12…24В=, разъем сзади, IP50 | 17630 | ЕАЭС N RU Д-KR.РА08.В.06158/23 | 1
| A2500005133R | H2500007327 | ROTARY ENCODER | E58 SERIES | E58SS SERIES | E58SS6-250-3-T-24-CS | 12-24VDC^GL | E58SS6-250-3-T-24-CS^12-24VDC^GL | Энкодер инкрементальный, корпус: Ø58мм, вал выступающий с синхронным фланцем, посадочный диаметр вала: Ø6мм, разрешение: 250 имп./об., комплементарный, выходные фазы A, B, Z, Uпит. 12…24В=, разъем сбоку, IP50 | 17630 | ЕАЭС N RU Д-KR.РА08.В.06158/23 | 1
| A2500004525R | H2500007328 | ROTARY ENCODER | E58 SERIES | E58SS SERIES | E58SS6-250-3-T-5 | 5VDC^GL | E58SS6-250-3-T-5^5VDC^GL | Энкодер инкрементальный, корпус: Ø58мм, вал выступающий с синхронным фланцем, посадочный диаметр вала: Ø6мм, разрешение: 250 имп./об., комплементарный, выходные фазы A, B, Z, Uпит. 5В=, кабель сзади/сбоку 2м, IP50 | 16850 | ЕАЭС N RU Д-KR.РА08.В.06158/23 | 1
| A2500004728R | H2500007329 | ROTARY ENCODER | E58 SERIES | E58SS SERIES | E58SS6-250-3-T-5-C | 5VDC^GL | E58SS6-250-3-T-5-C^5VDC^GL | Энкодер инкрементальный, корпус: Ø58мм, вал выступающий с синхронным фланцем, посадочный диаметр вала: Ø6мм, разрешение: 250 имп./об., комплементарный, выходные фазы A, B, Z, Uпит. 5В=, подключение кабеля сзади, IP50 | 17630 | ЕАЭС N RU Д-KR.РА08.В.06158/23 | 1
| A2500004931R | H2500007330 | ROTARY ENCODER | E58 SERIES | E58SS SERIES | E58SS6-250-3-T-5-CR | 5VDC^GL | E58SS6-250-3-T-5-CR^5VDC^GL | Энкодер инкрементальный, корпус: Ø58мм, вал выступающий с синхронным фланцем, посадочный диаметр вала: Ø6мм, разрешение: 250 имп./об., комплементарный, выходные фазы A, B, Z, Uпит. 5В=, разъем сзади, IP50 | 17630 | ЕАЭС N RU Д-KR.РА08.В.06158/23 | 1
| A2500005134R | H2500007331 | ROTARY ENCODER | E58 SERIES | E58SS SERIES | E58SS6-250-3-T-5-CS | 5VDC^GL | E58SS6-250-3-T-5-CS^5VDC^GL | Энкодер инкрементальный, корпус: Ø58мм, вал выступающий с синхронным фланцем, посадочный диаметр вала: Ø6мм, разрешение: 250 имп./об., комплементарный, выходные фазы A, B, Z, Uпит. 5В=, разъем сбоку, IP50 | 17630 | ЕАЭС N RU Д-KR.РА08.В.06158/23 | 1
| A2500004640R | H2500007332 | ROTARY ENCODER | E58 SERIES | E58SS SERIES | E58SS6-250-3-V-24 | 12-24VDC^GL | E58SS6-250-3-V-24^12-24VDC^GL | Энкодер инкрементальный, корпус: Ø58мм, вал выступающий с синхронным фланцем, посадочный диаметр вала: Ø6мм, разрешение: 250 имп./об., напряжение, выходные фазы A, B, Z, Uпит. 12…24В=, кабель сзади/сбоку 2м, IP50 | 16850 | ЕАЭС N RU Д-KR.РА08.В.06158/23 | 1
| A2500004843R | H2500007333 | ROTARY ENCODER | E58 SERIES | E58SS SERIES | E58SS6-250-3-V-24-C | 12-24VDC^GL | E58SS6-250-3-V-24-C^12-24VDC^GL | Энкодер инкрементальный, корпус: Ø58мм, вал выступающий с синхронным фланцем, посадочный диаметр вала: Ø6мм, разрешение: 250 имп./об., напряжение, выходные фазы A, B, Z, Uпит. 12…24В=, подключение кабеля сзади, IP50 | 17630 | ЕАЭС N RU Д-KR.РА08.В.06158/23 | 1
| A2500005046R | H2500007334 | ROTARY ENCODER | E58 SERIES | E58SS SERIES | E58SS6-250-3-V-24-CR | 12-24VDC^GL | E58SS6-250-3-V-24-CR^12-24VDC^GL | Энкодер инкрементальный, корпус: Ø58мм, вал выступающий с синхронным фланцем, посадочный диаметр вала: Ø6мм, разрешение: 250 имп./об., напряжение, выходные фазы A, B, Z, Uпит. 12…24В=, разъем сзади, IP50 | 17630 | ЕАЭС N RU Д-KR.РА08.В.06158/23 | 1
| A2500005249R | H2500007335 | ROTARY ENCODER | E58 SERIES | E58SS SERIES | E58SS6-250-3-V-24-CS | 12-24VDC^GL | E58SS6-250-3-V-24-CS^12-24VDC^GL | Энкодер инкрементальный, корпус: Ø58мм, вал выступающий с синхронным фланцем, посадочный диаметр вала: Ø6мм, разрешение: 250 имп./об., напряжение, выходные фазы A, B, Z, Uпит. 12…24В=, разъем сбоку, IP50 | 17630 | ЕАЭС N RU Д-KR.РА08.В.06158/23 | 1
| A2500004641R | H2500007336 | ROTARY ENCODER | E58 SERIES | E58SS SERIES | E58SS6-250-3-V-5 | 5VDC^GL | E58SS6-250-3-V-5^5VDC^GL | Энкодер инкрементальный, корпус: Ø58мм, вал выступающий с синхронным фланцем, посадочный диаметр вала: Ø6мм, разрешение: 250 имп./об., напряжение, выходные фазы A, B, Z, Uпит. 5В=, кабель сзади/сбоку 2м, IP50 | 16850 | ЕАЭС N RU Д-KR.РА08.В.06158/23 | 1
| A2500004844R | H2500007337 | ROTARY ENCODER | E58 SERIES | E58SS SERIES | E58SS6-250-3-V-5-C | 5VDC^GL | E58SS6-250-3-V-5-C^5VDC^GL | Энкодер инкрементальный, корпус: Ø58мм, вал выступающий с синхронным фланцем, посадочный диаметр вала: Ø6мм, разрешение: 250 имп./об., напряжение, выходные фазы A, B, Z, Uпит. 5В=, подключение кабеля сзади, IP50 | 17630 | ЕАЭС N RU Д-KR.РА08.В.06158/23 | 1
| A2500005047R | H2500007338 | ROTARY ENCODER | E58 SERIES | E58SS SERIES | E58SS6-250-3-V-5-CR | 5VDC^GL | E58SS6-250-3-V-5-CR^5VDC^GL | Энкодер инкрементальный, корпус: Ø58мм, вал выступающий с синхронным фланцем, посадочный диаметр вала: Ø6мм, разрешение: 250 имп./об., напряжение, выходные фазы A, B, Z, Uпит. 5В=, разъем сзади, IP50 | 17630 | ЕАЭС N RU Д-KR.РА08.В.06158/23 | 1
| A2500005250R | H2500007339 | ROTARY ENCODER | E58 SERIES | E58SS SERIES | E58SS6-250-3-V-5-CS | 5VDC^GL | E58SS6-250-3-V-5-CS^5VDC^GL | Энкодер инкрементальный, корпус: Ø58мм, вал выступающий с синхронным фланцем, посадочный диаметр вала: Ø6мм, разрешение: 250 имп./об., напряжение, выходные фазы A, B, Z, Uпит. 5В=, разъем сбоку, IP50 | 17630 | ЕАЭС N RU Д-KR.РА08.В.06158/23 | 1
| A2500004689R | H2500007340 | ROTARY ENCODER | E58 SERIES | E58SS SERIES | E58SS6-250-6-L-5 | 5VDC^GL | E58SS6-250-6-L-5^5VDC^GL | Энкодер инкрементальный, корпус: Ø58мм, вал выступающий с синхронным фланцем, посадочный диаметр вала: Ø6мм, разрешение: 250 имп./об., Line Driver (дифференциальный), выходные фазы A, A̅, B, B̅, Z, Z̅, Uпит. 5В=, кабель сзади/сбоку 2м, IP50 | 19190 | ЕАЭС N RU Д-KR.РА08.В.06158/23 | 1
| A2500004892R | H2500007341 | ROTARY ENCODER | E58 SERIES | E58SS SERIES | E58SS6-250-6-L-5-C | 5VDC^GL | E58SS6-250-6-L-5-C^5VDC^GL | Энкодер инкрементальный, корпус: Ø58мм, вал выступающий с синхронным фланцем, посадочный диаметр вала: Ø6мм, разрешение: 250 имп./об., Line Driver (дифференциальный), выходные фазы A, A̅, B, B̅, Z, Z̅, Uпит. 5В=, подключение кабеля сзади, IP50 | 19960 | ЕАЭС N RU Д-KR.РА08.В.06158/23 | 1
| A2500005095R | H2500007342 | ROTARY ENCODER | E58 SERIES | E58SS SERIES | E58SS6-250-6-L-5-CR | 5VDC^GL | E58SS6-250-6-L-5-CR^5VDC^GL | Энкодер инкрементальный, корпус: Ø58мм, вал выступающий с синхронным фланцем, посадочный диаметр вала: Ø6мм, разрешение: 250 имп./об., Line Driver (дифференциальный), выходные фазы A, A̅, B, B̅, Z, Z̅, Uпит. 5В=, разъем сзади, IP50 | 19960 | ЕАЭС N RU Д-KR.РА08.В.06158/23 | 1
| A2500005298R | H2500001701 | ROTARY ENCODER | E58 SERIES | E58SS SERIES | E58SS6-250-6-L-5-CS | 5VDC^GL | E58SS6-250-6-L-5-CS^5VDC^GL | Энкодер инкрементальный, корпус: Ø58мм, вал выступающий с синхронным фланцем, посадочный диаметр вала: Ø6мм, разрешение: 250 имп./об., Line Driver (дифференциальный), выходные фазы A, A̅, B, B̅, Z, Z̅, Uпит. 5В=, разъем сбоку, IP50 | 19960 | ЕАЭС N RU Д-KR.РА08.В.06158/23 | 1
| A2500004612R | H2500001660 | ROTARY ENCODER | E58 SERIES | E58SS SERIES | E58SS6-3000-3-N-24 | 12-24VDC^GL | E58SS6-3000-3-N-24^12-24VDC^GL | Энкодер инкрементальный, корпус: Ø58мм, вал выступающий с синхронным фланцем, посадочный диаметр вала: Ø6мм, разрешение: 3000 имп./об., NPN с открытым коллектором, выходные фазы A, B, Z, Uпит. 12…24В=, кабель сзади/сбоку 2м, IP50 | 20250 | ЕАЭС N RU Д-KR.РА08.В.06158/23 | 1
| A2500004815R | H2500007343 | ROTARY ENCODER | E58 SERIES | E58SS SERIES | E58SS6-3000-3-N-24-C | 12-24VDC^GL | E58SS6-3000-3-N-24-C^12-24VDC^GL | Энкодер инкрементальный, корпус: Ø58мм, вал выступающий с синхронным фланцем, посадочный диаметр вала: Ø6мм, разрешение: 3000 имп./об., NPN с открытым коллектором, выходные фазы A, B, Z, Uпит. 12…24В=, подключение кабеля сзади, IP50 | 21030 | ЕАЭС N RU Д-KR.РА08.В.06158/23 | 1
| A2500005018R | H2500007344 | ROTARY ENCODER | E58 SERIES | E58SS SERIES | E58SS6-3000-3-N-24-CR | 12-24VDC^GL | E58SS6-3000-3-N-24-CR^12-24VDC^GL | Энкодер инкрементальный, корпус: Ø58мм, вал выступающий с синхронным фланцем, посадочный диаметр вала: Ø6мм, разрешение: 3000 имп./об., NPN с открытым коллектором, выходные фазы A, B, Z, Uпит. 12…24В=, разъем сзади, IP50 | 21030 | ЕАЭС N RU Д-KR.РА08.В.06158/23 | 1
| A2500005221R | H2500007345 | ROTARY ENCODER | E58 SERIES | E58SS SERIES | E58SS6-3000-3-N-24-CS | 12-24VDC^GL | E58SS6-3000-3-N-24-CS^12-24VDC^GL | Энкодер инкрементальный, корпус: Ø58мм, вал выступающий с синхронным фланцем, посадочный диаметр вала: Ø6мм, разрешение: 3000 имп./об., NPN с открытым коллектором, выходные фазы A, B, Z, Uпит. 12…24В=, разъем сбоку, IP50 | 21030 | ЕАЭС N RU Д-KR.РА08.В.06158/23 | 1
| A2500004613R | H2500007346 | ROTARY ENCODER | E58 SERIES | E58SS SERIES | E58SS6-3000-3-N-5 | 5VDC^GL | E58SS6-3000-3-N-5^5VDC^GL | Энкодер инкрементальный, корпус: Ø58мм, вал выступающий с синхронным фланцем, посадочный диаметр вала: Ø6мм, разрешение: 3000 имп./об., NPN с открытым коллектором, выходные фазы A, B, Z, Uпит. 5В=, кабель сзади/сбоку 2м, IP50 | 20250 | ЕАЭС N RU Д-KR.РА08.В.06158/23 | 1
| A2500004816R | H2500007347 | ROTARY ENCODER | E58 SERIES | E58SS SERIES | E58SS6-3000-3-N-5-C | 5VDC^GL | E58SS6-3000-3-N-5-C^5VDC^GL | Энкодер инкрементальный, корпус: Ø58мм, вал выступающий с синхронным фланцем, посадочный диаметр вала: Ø6мм, разрешение: 3000 имп./об., NPN с открытым коллектором, выходные фазы A, B, Z, Uпит. 5В=, подключение кабеля сзади, IP50 | 21030 | ЕАЭС N RU Д-KR.РА08.В.06158/23 | 1
| A2500005019R | H2500007348 | ROTARY ENCODER | E58 SERIES | E58SS SERIES | E58SS6-3000-3-N-5-CR | 5VDC^GL | E58SS6-3000-3-N-5-CR^5VDC^GL | Энкодер инкрементальный, корпус: Ø58мм, вал выступающий с синхронным фланцем, посадочный диаметр вала: Ø6мм, разрешение: 3000 имп./об., NPN с открытым коллектором, выходные фазы A, B, Z, Uпит. 5В=, разъем сзади, IP50 | 21030 | ЕАЭС N RU Д-KR.РА08.В.06158/23 | 1
| A2500005222R | H2500007349 | ROTARY ENCODER | E58 SERIES | E58SS SERIES | E58SS6-3000-3-N-5-CS | 5VDC^GL | E58SS6-3000-3-N-5-CS^5VDC^GL | Энкодер инкрементальный, корпус: Ø58мм, вал выступающий с синхронным фланцем, посадочный диаметр вала: Ø6мм, разрешение: 3000 имп./об., NPN с открытым коллектором, выходные фазы A, B, Z, Uпит. 5В=, разъем сбоку, IP50 | 21030 | ЕАЭС N RU Д-KR.РА08.В.06158/23 | 1
| A2500004554R | H2500007350 | ROTARY ENCODER | E58 SERIES | E58SS SERIES | E58SS6-3000-3-T-24 | 12-24VDC^GL | E58SS6-3000-3-T-24^12-24VDC^GL | Энкодер инкрементальный, корпус: Ø58мм, вал выступающий с синхронным фланцем, посадочный диаметр вала: Ø6мм, разрешение: 3000 имп./об., комплементарный, выходные фазы A, B, Z, Uпит. 12…24В=, кабель сзади/сбоку 2м, IP50 | 20250 | ЕАЭС N RU Д-KR.РА08.В.06158/23 | 1
| A2500004757R | H2500007351 | ROTARY ENCODER | E58 SERIES | E58SS SERIES | E58SS6-3000-3-T-24-C | 12-24VDC^GL | E58SS6-3000-3-T-24-C^12-24VDC^GL | Энкодер инкрементальный, корпус: Ø58мм, вал выступающий с синхронным фланцем, посадочный диаметр вала: Ø6мм, разрешение: 3000 имп./об., комплементарный, выходные фазы A, B, Z, Uпит. 12…24В=, подключение кабеля сзади, IP50 | 21030 | ЕАЭС N RU Д-KR.РА08.В.06158/23 | 1
| A2500004960R | H2500007352 | ROTARY ENCODER | E58 SERIES | E58SS SERIES | E58SS6-3000-3-T-24-CR | 12-24VDC^GL | E58SS6-3000-3-T-24-CR^12-24VDC^GL | Энкодер инкрементальный, корпус: Ø58мм, вал выступающий с синхронным фланцем, посадочный диаметр вала: Ø6мм, разрешение: 3000 имп./об., комплементарный, выходные фазы A, B, Z, Uпит. 12…24В=, разъем сзади, IP50 | 21030 | ЕАЭС N RU Д-KR.РА08.В.06158/23 | 1
| A2500005163R | H2500007353 | ROTARY ENCODER | E58 SERIES | E58SS SERIES | E58SS6-3000-3-T-24-CS | 12-24VDC^GL | E58SS6-3000-3-T-24-CS^12-24VDC^GL | Энкодер инкрементальный, корпус: Ø58мм, вал выступающий с синхронным фланцем, посадочный диаметр вала: Ø6мм, разрешение: 3000 имп./об., комплементарный, выходные фазы A, B, Z, Uпит. 12…24В=, разъем сбоку, IP50 | 21030 | ЕАЭС N RU Д-KR.РА08.В.06158/23 | 1
| A2500004555R | H2500007354 | ROTARY ENCODER | E58 SERIES | E58SS SERIES | E58SS6-3000-3-T-5 | 5VDC^GL | E58SS6-3000-3-T-5^5VDC^GL | Энкодер инкрементальный, корпус: Ø58мм, вал выступающий с синхронным фланцем, посадочный диаметр вала: Ø6мм, разрешение: 3000 имп./об., комплементарный, выходные фазы A, B, Z, Uпит. 5В=, кабель сзади/сбоку 2м, IP50 | 20250 | ЕАЭС N RU Д-KR.РА08.В.06158/23 | 1
| A2500004758R | H2500007355 | ROTARY ENCODER | E58 SERIES | E58SS SERIES | E58SS6-3000-3-T-5-C | 5VDC^GL | E58SS6-3000-3-T-5-C^5VDC^GL | Энкодер инкрементальный, корпус: Ø58мм, вал выступающий с синхронным фланцем, посадочный диаметр вала: Ø6мм, разрешение: 3000 имп./об., комплементарный, выходные фазы A, B, Z, Uпит. 5В=, подключение кабеля сзади, IP50 | 21030 | ЕАЭС N RU Д-KR.РА08.В.06158/23 | 1
| A2500004961R | H2500007356 | ROTARY ENCODER | E58 SERIES | E58SS SERIES | E58SS6-3000-3-T-5-CR | 5VDC^GL | E58SS6-3000-3-T-5-CR^5VDC^GL | Энкодер инкрементальный, корпус: Ø58мм, вал выступающий с синхронным фланцем, посадочный диаметр вала: Ø6мм, разрешение: 3000 имп./об., комплементарный, выходные фазы A, B, Z, Uпит. 5В=, разъем сзади, IP50 | 21030 | ЕАЭС N RU Д-KR.РА08.В.06158/23 | 1
| A2500005164R | H2500007357 | ROTARY ENCODER | E58 SERIES | E58SS SERIES | E58SS6-3000-3-T-5-CS | 5VDC^GL | E58SS6-3000-3-T-5-CS^5VDC^GL | Энкодер инкрементальный, корпус: Ø58мм, вал выступающий с синхронным фланцем, посадочный диаметр вала: Ø6мм, разрешение: 3000 имп./об., комплементарный, выходные фазы A, B, Z, Uпит. 5В=, разъем сбоку, IP50 | 21030 | ЕАЭС N RU Д-KR.РА08.В.06158/23 | 1
| A2500004670R | H2500007358 | ROTARY ENCODER | E58 SERIES | E58SS SERIES | E58SS6-3000-3-V-24 | 12-24VDC^GL | E58SS6-3000-3-V-24^12-24VDC^GL | Энкодер инкрементальный, корпус: Ø58мм, вал выступающий с синхронным фланцем, посадочный диаметр вала: Ø6мм, разрешение: 3000 имп./об., напряжение, выходные фазы A, B, Z, Uпит. 12…24В=, кабель сзади/сбоку 2м, IP50 | 20250 | ЕАЭС N RU Д-KR.РА08.В.06158/23 | 1
| A2500004873R | H2500007359 | ROTARY ENCODER | E58 SERIES | E58SS SERIES | E58SS6-3000-3-V-24-C | 12-24VDC^GL | E58SS6-3000-3-V-24-C^12-24VDC^GL | Энкодер инкрементальный, корпус: Ø58мм, вал выступающий с синхронным фланцем, посадочный диаметр вала: Ø6мм, разрешение: 3000 имп./об., напряжение, выходные фазы A, B, Z, Uпит. 12…24В=, подключение кабеля сзади, IP50 | 21030 | ЕАЭС N RU Д-KR.РА08.В.06158/23 | 1
| A2500005076R | H2500007360 | ROTARY ENCODER | E58 SERIES | E58SS SERIES | E58SS6-3000-3-V-24-CR | 12-24VDC^GL | E58SS6-3000-3-V-24-CR^12-24VDC^GL | Энкодер инкрементальный, корпус: Ø58мм, вал выступающий с синхронным фланцем, посадочный диаметр вала: Ø6мм, разрешение: 3000 имп./об., напряжение, выходные фазы A, B, Z, Uпит. 12…24В=, разъем сзади, IP50 | 21030 | ЕАЭС N RU Д-KR.РА08.В.06158/23 | 1
| A2500005279R | H2500007361 | ROTARY ENCODER | E58 SERIES | E58SS SERIES | E58SS6-3000-3-V-24-CS | 12-24VDC^GL | E58SS6-3000-3-V-24-CS^12-24VDC^GL | Энкодер инкрементальный, корпус: Ø58мм, вал выступающий с синхронным фланцем, посадочный диаметр вала: Ø6мм, разрешение: 3000 имп./об., напряжение, выходные фазы A, B, Z, Uпит. 12…24В=, разъем сбоку, IP50 | 21030 | ЕАЭС N RU Д-KR.РА08.В.06158/23 | 1
| A2500004671R | H2500007362 | ROTARY ENCODER | E58 SERIES | E58SS SERIES | E58SS6-3000-3-V-5 | 5VDC^GL | E58SS6-3000-3-V-5^5VDC^GL | Энкодер инкрементальный, корпус: Ø58мм, вал выступающий с синхронным фланцем, посадочный диаметр вала: Ø6мм, разрешение: 3000 имп./об., напряжение, выходные фазы A, B, Z, Uпит. 5В=, кабель сзади/сбоку 2м, IP50 | 20250 | ЕАЭС N RU Д-KR.РА08.В.06158/23 | 1
| A2500004874R | H2500007363 | ROTARY ENCODER | E58 SERIES | E58SS SERIES | E58SS6-3000-3-V-5-C | 5VDC^GL | E58SS6-3000-3-V-5-C^5VDC^GL | Энкодер инкрементальный, корпус: Ø58мм, вал выступающий с синхронным фланцем, посадочный диаметр вала: Ø6мм, разрешение: 3000 имп./об., напряжение, выходные фазы A, B, Z, Uпит. 5В=, подключение кабеля сзади, IP50 | 21030 | ЕАЭС N RU Д-KR.РА08.В.06158/23 | 1
| A2500005077R | H2500007364 | ROTARY ENCODER | E58 SERIES | E58SS SERIES | E58SS6-3000-3-V-5-CR | 5VDC^GL | E58SS6-3000-3-V-5-CR^5VDC^GL | Энкодер инкрементальный, корпус: Ø58мм, вал выступающий с синхронным фланцем, посадочный диаметр вала: Ø6мм, разрешение: 3000 имп./об., напряжение, выходные фазы A, B, Z, Uпит. 5В=, разъем сзади, IP50 | 21030 | ЕАЭС N RU Д-KR.РА08.В.06158/23 | 1
| A2500005280R | H2500007365 | ROTARY ENCODER | E58 SERIES | E58SS SERIES | E58SS6-3000-3-V-5-CS | 5VDC^GL | E58SS6-3000-3-V-5-CS^5VDC^GL | Энкодер инкрементальный, корпус: Ø58мм, вал выступающий с синхронным фланцем, посадочный диаметр вала: Ø6мм, разрешение: 3000 имп./об., напряжение, выходные фазы A, B, Z, Uпит. 5В=, разъем сбоку, IP50 | 21030 | ЕАЭС N RU Д-KR.РА08.В.06158/23 | 1
| A2500004704R | H2500001674 | ROTARY ENCODER | E58 SERIES | E58SS SERIES | E58SS6-3000-6-L-5 | 5VDC^GL | E58SS6-3000-6-L-5^5VDC^GL | Энкодер инкрементальный, корпус: Ø58мм, вал выступающий с синхронным фланцем, посадочный диаметр вала: Ø6мм, разрешение: 3000 имп./об., Line Driver (дифференциальный), выходные фазы A, A̅, B, B̅, Z, Z̅, Uпит. 5В=, кабель сзади/сбоку 2м, IP50 | 22570 | ЕАЭС N RU Д-KR.РА08.В.06158/23 | 1
| A2500004907R | H2500007366 | ROTARY ENCODER | E58 SERIES | E58SS SERIES | E58SS6-3000-6-L-5-C | 5VDC^GL | E58SS6-3000-6-L-5-C^5VDC^GL | Энкодер инкрементальный, корпус: Ø58мм, вал выступающий с синхронным фланцем, посадочный диаметр вала: Ø6мм, разрешение: 3000 имп./об., Line Driver (дифференциальный), выходные фазы A, A̅, B, B̅, Z, Z̅, Uпит. 5В=, подключение кабеля сзади, IP50 | 23370 | ЕАЭС N RU Д-KR.РА08.В.06158/23 | 1
| A2500005110R | H2500007367 | ROTARY ENCODER | E58 SERIES | E58SS SERIES | E58SS6-3000-6-L-5-CR | 5VDC^GL | E58SS6-3000-6-L-5-CR^5VDC^GL | Энкодер инкрементальный, корпус: Ø58мм, вал выступающий с синхронным фланцем, посадочный диаметр вала: Ø6мм, разрешение: 3000 имп./об., Line Driver (дифференциальный), выходные фазы A, A̅, B, B̅, Z, Z̅, Uпит. 5В=, разъем сзади, IP50 | 23370 | ЕАЭС N RU Д-KR.РА08.В.06158/23 | 1
| A2500005313R | H2500007368 | ROTARY ENCODER | E58 SERIES | E58SS SERIES | E58SS6-3000-6-L-5-CS | 5VDC^GL | E58SS6-3000-6-L-5-CS^5VDC^GL | Энкодер инкрементальный, корпус: Ø58мм, вал выступающий с синхронным фланцем, посадочный диаметр вала: Ø6мм, разрешение: 3000 имп./об., Line Driver (дифференциальный), выходные фазы A, A̅, B, B̅, Z, Z̅, Uпит. 5В=, разъем сбоку, IP50 | 23370 | ЕАЭС N RU Д-KR.РА08.В.06158/23 | 1
| A2500004584R | H2500003466 | ROTARY ENCODER | E58 SERIES | E58SS SERIES | E58SS6-300-3-N-24 | 12-24VDC^GL | E58SS6-300-3-N-24^12-24VDC^GL | Энкодер инкрементальный, корпус: Ø58мм, вал выступающий с синхронным фланцем, посадочный диаметр вала: Ø6мм, разрешение: 300 имп./об., NPN с открытым коллектором, выходные фазы A, B, Z, Uпит. 12…24В=, кабель сзади/сбоку 2м, IP50 | 16850 | ЕАЭС N RU Д-KR.РА08.В.06158/23 | 1
| A2500004787R | H2500007369 | ROTARY ENCODER | E58 SERIES | E58SS SERIES | E58SS6-300-3-N-24-C | 12-24VDC^GL | E58SS6-300-3-N-24-C^12-24VDC^GL | Энкодер инкрементальный, корпус: Ø58мм, вал выступающий с синхронным фланцем, посадочный диаметр вала: Ø6мм, разрешение: 300 имп./об., NPN с открытым коллектором, выходные фазы A, B, Z, Uпит. 12…24В=, подключение кабеля сзади, IP50 | 17630 | ЕАЭС N RU Д-KR.РА08.В.06158/23 | 1
| A2500004990R | H2500007370 | ROTARY ENCODER | E58 SERIES | E58SS SERIES | E58SS6-300-3-N-24-CR | 12-24VDC^GL | E58SS6-300-3-N-24-CR^12-24VDC^GL | Энкодер инкрементальный, корпус: Ø58мм, вал выступающий с синхронным фланцем, посадочный диаметр вала: Ø6мм, разрешение: 300 имп./об., NPN с открытым коллектором, выходные фазы A, B, Z, Uпит. 12…24В=, разъем сзади, IP50 | 17630 | ЕАЭС N RU Д-KR.РА08.В.06158/23 | 1
| A2500005193R | H2500007371 | ROTARY ENCODER | E58 SERIES | E58SS SERIES | E58SS6-300-3-N-24-CS | 12-24VDC^GL | E58SS6-300-3-N-24-CS^12-24VDC^GL | Энкодер инкрементальный, корпус: Ø58мм, вал выступающий с синхронным фланцем, посадочный диаметр вала: Ø6мм, разрешение: 300 имп./об., NPN с открытым коллектором, выходные фазы A, B, Z, Uпит. 12…24В=, разъем сбоку, IP50 | 17630 | ЕАЭС N RU Д-KR.РА08.В.06158/23 | 1
| A2500004585R | H2500007372 | ROTARY ENCODER | E58 SERIES | E58SS SERIES | E58SS6-300-3-N-5 | 5VDC^GL | E58SS6-300-3-N-5^5VDC^GL | Энкодер инкрементальный, корпус: Ø58мм, вал выступающий с синхронным фланцем, посадочный диаметр вала: Ø6мм, разрешение: 300 имп./об., NPN с открытым коллектором, выходные фазы A, B, Z, Uпит. 5В=, кабель сзади/сбоку 2м, IP50 | 16850 | ЕАЭС N RU Д-KR.РА08.В.06158/23 | 1
| A2500004788R | H2500007373 | ROTARY ENCODER | E58 SERIES | E58SS SERIES | E58SS6-300-3-N-5-C | 5VDC^GL | E58SS6-300-3-N-5-C^5VDC^GL | Энкодер инкрементальный, корпус: Ø58мм, вал выступающий с синхронным фланцем, посадочный диаметр вала: Ø6мм, разрешение: 300 имп./об., NPN с открытым коллектором, выходные фазы A, B, Z, Uпит. 5В=, подключение кабеля сзади, IP50 | 17630 | ЕАЭС N RU Д-KR.РА08.В.06158/23 | 1
| A2500004991R | H2500007374 | ROTARY ENCODER | E58 SERIES | E58SS SERIES | E58SS6-300-3-N-5-CR | 5VDC^GL | E58SS6-300-3-N-5-CR^5VDC^GL | Энкодер инкрементальный, корпус: Ø58мм, вал выступающий с синхронным фланцем, посадочный диаметр вала: Ø6мм, разрешение: 300 имп./об., NPN с открытым коллектором, выходные фазы A, B, Z, Uпит. 5В=, разъем сзади, IP50 | 17630 | ЕАЭС N RU Д-KR.РА08.В.06158/23 | 1
| A2500005194R | H2500007375 | ROTARY ENCODER | E58 SERIES | E58SS SERIES | E58SS6-300-3-N-5-CS | 5VDC^GL | E58SS6-300-3-N-5-CS^5VDC^GL | Энкодер инкрементальный, корпус: Ø58мм, вал выступающий с синхронным фланцем, посадочный диаметр вала: Ø6мм, разрешение: 300 имп./об., NPN с открытым коллектором, выходные фазы A, B, Z, Uпит. 5В=, разъем сбоку, IP50 | 17630 | ЕАЭС N RU Д-KR.РА08.В.06158/23 | 1
| A2500004729R | H2500007376 | ROTARY ENCODER | E58 SERIES | E58SS SERIES | E58SS6-300-3-T-24-C | 12-24VDC^GL | E58SS6-300-3-T-24-C^12-24VDC^GL | Энкодер инкрементальный, корпус: Ø58мм, вал выступающий с синхронным фланцем, посадочный диаметр вала: Ø6мм, разрешение: 300 имп./об., комплементарный, выходные фазы A, B, Z, Uпит. 12…24В=, подключение кабеля сзади, IP50 | 17630 | ЕАЭС N RU Д-KR.РА08.В.06158/23 | 1
| A2500004932R | H2500007377 | ROTARY ENCODER | E58 SERIES | E58SS SERIES | E58SS6-300-3-T-24-CR | 12-24VDC^GL | E58SS6-300-3-T-24-CR^12-24VDC^GL | Энкодер инкрементальный, корпус: Ø58мм, вал выступающий с синхронным фланцем, посадочный диаметр вала: Ø6мм, разрешение: 300 имп./об., комплементарный, выходные фазы A, B, Z, Uпит. 12…24В=, разъем сзади, IP50 | 17630 | ЕАЭС N RU Д-KR.РА08.В.06158/23 | 1
| A2500005135R | H2500007378 | ROTARY ENCODER | E58 SERIES | E58SS SERIES | E58SS6-300-3-T-24-CS | 12-24VDC^GL | E58SS6-300-3-T-24-CS^12-24VDC^GL | Энкодер инкрементальный, корпус: Ø58мм, вал выступающий с синхронным фланцем, посадочный диаметр вала: Ø6мм, разрешение: 300 имп./об., комплементарный, выходные фазы A, B, Z, Uпит. 12…24В=, разъем сбоку, IP50 | 17630 | ЕАЭС N RU Д-KR.РА08.В.06158/23 | 1
| A2500004527R | H2500007379 | ROTARY ENCODER | E58 SERIES | E58SS SERIES | E58SS6-300-3-T-5 | 5VDC^GL | E58SS6-300-3-T-5^5VDC^GL | Энкодер инкрементальный, корпус: Ø58мм, вал выступающий с синхронным фланцем, посадочный диаметр вала: Ø6мм, разрешение: 300 имп./об., комплементарный, выходные фазы A, B, Z, Uпит. 5В=, кабель сзади/сбоку 2м, IP50 | 16850 | ЕАЭС N RU Д-KR.РА08.В.06158/23 | 1
| A2500004730R | H2500007380 | ROTARY ENCODER | E58 SERIES | E58SS SERIES | E58SS6-300-3-T-5-C | 5VDC^GL | E58SS6-300-3-T-5-C^5VDC^GL | Энкодер инкрементальный, корпус: Ø58мм, вал выступающий с синхронным фланцем, посадочный диаметр вала: Ø6мм, разрешение: 300 имп./об., комплементарный, выходные фазы A, B, Z, Uпит. 5В=, подключение кабеля сзади, IP50 | 17630 | ЕАЭС N RU Д-KR.РА08.В.06158/23 | 1
| A2500004933R | H2500007381 | ROTARY ENCODER | E58 SERIES | E58SS SERIES | E58SS6-300-3-T-5-CR | 5VDC^GL | E58SS6-300-3-T-5-CR^5VDC^GL | Энкодер инкрементальный, корпус: Ø58мм, вал выступающий с синхронным фланцем, посадочный диаметр вала: Ø6мм, разрешение: 300 имп./об., комплементарный, выходные фазы A, B, Z, Uпит. 5В=, разъем сзади, IP50 | 17630 | ЕАЭС N RU Д-KR.РА08.В.06158/23 | 1
| A2500005136R | H2500007382 | ROTARY ENCODER | E58 SERIES | E58SS SERIES | E58SS6-300-3-T-5-CS | 5VDC^GL | E58SS6-300-3-T-5-CS^5VDC^GL | Энкодер инкрементальный, корпус: Ø58мм, вал выступающий с синхронным фланцем, посадочный диаметр вала: Ø6мм, разрешение: 300 имп./об., комплементарный, выходные фазы A, B, Z, Uпит. 5В=, разъем сбоку, IP50 | 17630 | ЕАЭС N RU Д-KR.РА08.В.06158/23 | 1
| A2500004642R | H2500007383 | ROTARY ENCODER | E58 SERIES | E58SS SERIES | E58SS6-300-3-V-24 | 12-24VDC^GL | E58SS6-300-3-V-24^12-24VDC^GL | Энкодер инкрементальный, корпус: Ø58мм, вал выступающий с синхронным фланцем, посадочный диаметр вала: Ø6мм, разрешение: 300 имп./об., напряжение, выходные фазы A, B, Z, Uпит. 12…24В=, кабель сзади/сбоку 2м, IP50 | 16850 | ЕАЭС N RU Д-KR.РА08.В.06158/23 | 1
| A2500004845R | H2500007384 | ROTARY ENCODER | E58 SERIES | E58SS SERIES | E58SS6-300-3-V-24-C | 12-24VDC^GL | E58SS6-300-3-V-24-C^12-24VDC^GL | Энкодер инкрементальный, корпус: Ø58мм, вал выступающий с синхронным фланцем, посадочный диаметр вала: Ø6мм, разрешение: 300 имп./об., напряжение, выходные фазы A, B, Z, Uпит. 12…24В=, подключение кабеля сзади, IP50 | 17630 | ЕАЭС N RU Д-KR.РА08.В.06158/23 | 1
| A2500005048R | H2500007385 | ROTARY ENCODER | E58 SERIES | E58SS SERIES | E58SS6-300-3-V-24-CR | 12-24VDC^GL | E58SS6-300-3-V-24-CR^12-24VDC^GL | Энкодер инкрементальный, корпус: Ø58мм, вал выступающий с синхронным фланцем, посадочный диаметр вала: Ø6мм, разрешение: 300 имп./об., напряжение, выходные фазы A, B, Z, Uпит. 12…24В=, разъем сзади, IP50 | 17630 | ЕАЭС N RU Д-KR.РА08.В.06158/23 | 1
| A2500005251R | H2500007386 | ROTARY ENCODER | E58 SERIES | E58SS SERIES | E58SS6-300-3-V-24-CS | 12-24VDC^GL | E58SS6-300-3-V-24-CS^12-24VDC^GL | Энкодер инкрементальный, корпус: Ø58мм, вал выступающий с синхронным фланцем, посадочный диаметр вала: Ø6мм, разрешение: 300 имп./об., напряжение, выходные фазы A, B, Z, Uпит. 12…24В=, разъем сбоку, IP50 | 17630 | ЕАЭС N RU Д-KR.РА08.В.06158/23 | 1
| A2500004643R | H2500007387 | ROTARY ENCODER | E58 SERIES | E58SS SERIES | E58SS6-300-3-V-5 | 5VDC^GL | E58SS6-300-3-V-5^5VDC^GL | Энкодер инкрементальный, корпус: Ø58мм, вал выступающий с синхронным фланцем, посадочный диаметр вала: Ø6мм, разрешение: 300 имп./об., напряжение, выходные фазы A, B, Z, Uпит. 5В=, кабель сзади/сбоку 2м, IP50 | 16850 | ЕАЭС N RU Д-KR.РА08.В.06158/23 | 1
| A2500004846R | H2500007388 | ROTARY ENCODER | E58 SERIES | E58SS SERIES | E58SS6-300-3-V-5-C | 5VDC^GL | E58SS6-300-3-V-5-C^5VDC^GL | Энкодер инкрементальный, корпус: Ø58мм, вал выступающий с синхронным фланцем, посадочный диаметр вала: Ø6мм, разрешение: 300 имп./об., напряжение, выходные фазы A, B, Z, Uпит. 5В=, подключение кабеля сзади, IP50 | 17630 | ЕАЭС N RU Д-KR.РА08.В.06158/23 | 1
| A2500005049R | H2500007389 | ROTARY ENCODER | E58 SERIES | E58SS SERIES | E58SS6-300-3-V-5-CR | 5VDC^GL | E58SS6-300-3-V-5-CR^5VDC^GL | Энкодер инкрементальный, корпус: Ø58мм, вал выступающий с синхронным фланцем, посадочный диаметр вала: Ø6мм, разрешение: 300 имп./об., напряжение, выходные фазы A, B, Z, Uпит. 5В=, разъем сзади, IP50 | 17630 | ЕАЭС N RU Д-KR.РА08.В.06158/23 | 1
| A2500005252R | H2500007390 | ROTARY ENCODER | E58 SERIES | E58SS SERIES | E58SS6-300-3-V-5-CS | 5VDC^GL | E58SS6-300-3-V-5-CS^5VDC^GL | Энкодер инкрементальный, корпус: Ø58мм, вал выступающий с синхронным фланцем, посадочный диаметр вала: Ø6мм, разрешение: 300 имп./об., напряжение, выходные фазы A, B, Z, Uпит. 5В=, разъем сбоку, IP50 | 17630 | ЕАЭС N RU Д-KR.РА08.В.06158/23 | 1
| A2500004690R | H2500007391 | ROTARY ENCODER | E58 SERIES | E58SS SERIES | E58SS6-300-6-L-5 | 5VDC^GL | E58SS6-300-6-L-5^5VDC^GL | Энкодер инкрементальный, корпус: Ø58мм, вал выступающий с синхронным фланцем, посадочный диаметр вала: Ø6мм, разрешение: 300 имп./об., Line Driver (дифференциальный), выходные фазы A, A̅, B, B̅, Z, Z̅, Uпит. 5В=, кабель сзади/сбоку 2м, IP50 | 19190 | ЕАЭС N RU Д-KR.РА08.В.06158/23 | 1
| A2500004893R | H2500007392 | ROTARY ENCODER | E58 SERIES | E58SS SERIES | E58SS6-300-6-L-5-C | 5VDC^GL | E58SS6-300-6-L-5-C^5VDC^GL | Энкодер инкрементальный, корпус: Ø58мм, вал выступающий с синхронным фланцем, посадочный диаметр вала: Ø6мм, разрешение: 300 имп./об., Line Driver (дифференциальный), выходные фазы A, A̅, B, B̅, Z, Z̅, Uпит. 5В=, подключение кабеля сзади, IP50 | 19960 | ЕАЭС N RU Д-KR.РА08.В.06158/23 | 1
| A2500005096R | H2500007393 | ROTARY ENCODER | E58 SERIES | E58SS SERIES | E58SS6-300-6-L-5-CR | 5VDC^GL | E58SS6-300-6-L-5-CR^5VDC^GL | Энкодер инкрементальный, корпус: Ø58мм, вал выступающий с синхронным фланцем, посадочный диаметр вала: Ø6мм, разрешение: 300 имп./об., Line Driver (дифференциальный), выходные фазы A, A̅, B, B̅, Z, Z̅, Uпит. 5В=, разъем сзади, IP50 | 19960 | ЕАЭС N RU Д-KR.РА08.В.06158/23 | 1
| A2500005299R | H2500007394 | ROTARY ENCODER | E58 SERIES | E58SS SERIES | E58SS6-300-6-L-5-CS | 5VDC^GL | E58SS6-300-6-L-5-CS^5VDC^GL | Энкодер инкрементальный, корпус: Ø58мм, вал выступающий с синхронным фланцем, посадочный диаметр вала: Ø6мм, разрешение: 300 имп./об., Line Driver (дифференциальный), выходные фазы A, A̅, B, B̅, Z, Z̅, Uпит. 5В=, разъем сбоку, IP50 | 19960 | ЕАЭС N RU Д-KR.РА08.В.06158/23 | 1
| A2500004570R | H2500007395 | ROTARY ENCODER | E58 SERIES | E58SS SERIES | E58SS6-30-3-N-24 | 12-24VDC^GL | E58SS6-30-3-N-24^12-24VDC^GL | Энкодер инкрементальный, корпус: Ø58мм, вал выступающий с синхронным фланцем, посадочный диаметр вала: Ø6мм, разрешение: 30 имп./об., NPN с открытым коллектором, выходные фазы A, B, Z, Uпит. 12…24В=, кабель сзади/сбоку 2м, IP50 | 16850 | ЕАЭС N RU Д-KR.РА08.В.06158/23 | 1
| A2500004773R | H2500007396 | ROTARY ENCODER | E58 SERIES | E58SS SERIES | E58SS6-30-3-N-24-C | 12-24VDC^GL | E58SS6-30-3-N-24-C^12-24VDC^GL | Энкодер инкрементальный, корпус: Ø58мм, вал выступающий с синхронным фланцем, посадочный диаметр вала: Ø6мм, разрешение: 30 имп./об., NPN с открытым коллектором, выходные фазы A, B, Z, Uпит. 12…24В=, подключение кабеля сзади, IP50 | 17630 | ЕАЭС N RU Д-KR.РА08.В.06158/23 | 1
| A2500004976R | H2500007397 | ROTARY ENCODER | E58 SERIES | E58SS SERIES | E58SS6-30-3-N-24-CR | 12-24VDC^GL | E58SS6-30-3-N-24-CR^12-24VDC^GL | Энкодер инкрементальный, корпус: Ø58мм, вал выступающий с синхронным фланцем, посадочный диаметр вала: Ø6мм, разрешение: 30 имп./об., NPN с открытым коллектором, выходные фазы A, B, Z, Uпит. 12…24В=, разъем сзади, IP50 | 17630 | ЕАЭС N RU Д-KR.РА08.В.06158/23 | 1
| A2500005179R | H2500007398 | ROTARY ENCODER | E58 SERIES | E58SS SERIES | E58SS6-30-3-N-24-CS | 12-24VDC^GL | E58SS6-30-3-N-24-CS^12-24VDC^GL | Энкодер инкрементальный, корпус: Ø58мм, вал выступающий с синхронным фланцем, посадочный диаметр вала: Ø6мм, разрешение: 30 имп./об., NPN с открытым коллектором, выходные фазы A, B, Z, Uпит. 12…24В=, разъем сбоку, IP50 | 17630 | ЕАЭС N RU Д-KR.РА08.В.06158/23 | 1
| A2500004571R | H2500007399 | ROTARY ENCODER | E58 SERIES | E58SS SERIES | E58SS6-30-3-N-5 | 5VDC^GL | E58SS6-30-3-N-5^5VDC^GL | Энкодер инкрементальный, корпус: Ø58мм, вал выступающий с синхронным фланцем, посадочный диаметр вала: Ø6мм, разрешение: 30 имп./об., NPN с открытым коллектором, выходные фазы A, B, Z, Uпит. 5В=, кабель сзади/сбоку 2м, IP50 | 16850 | ЕАЭС N RU Д-KR.РА08.В.06158/23 | 1
| A2500004774R | H2500007400 | ROTARY ENCODER | E58 SERIES | E58SS SERIES | E58SS6-30-3-N-5-C | 5VDC^GL | E58SS6-30-3-N-5-C^5VDC^GL | Энкодер инкрементальный, корпус: Ø58мм, вал выступающий с синхронным фланцем, посадочный диаметр вала: Ø6мм, разрешение: 30 имп./об., NPN с открытым коллектором, выходные фазы A, B, Z, Uпит. 5В=, подключение кабеля сзади, IP50 | 17630 | ЕАЭС N RU Д-KR.РА08.В.06158/23 | 1
| A2500004977R | H2500007401 | ROTARY ENCODER | E58 SERIES | E58SS SERIES | E58SS6-30-3-N-5-CR | 5VDC^GL | E58SS6-30-3-N-5-CR^5VDC^GL | Энкодер инкрементальный, корпус: Ø58мм, вал выступающий с синхронным фланцем, посадочный диаметр вала: Ø6мм, разрешение: 30 имп./об., NPN с открытым коллектором, выходные фазы A, B, Z, Uпит. 5В=, разъем сзади, IP50 | 17630 | ЕАЭС N RU Д-KR.РА08.В.06158/23 | 1
| A2500005180R | H2500007402 | ROTARY ENCODER | E58 SERIES | E58SS SERIES | E58SS6-30-3-N-5-CS | 5VDC^GL | E58SS6-30-3-N-5-CS^5VDC^GL | Энкодер инкрементальный, корпус: Ø58мм, вал выступающий с синхронным фланцем, посадочный диаметр вала: Ø6мм, разрешение: 30 имп./об., NPN с открытым коллектором, выходные фазы A, B, Z, Uпит. 5В=, разъем сбоку, IP50 | 17630 | ЕАЭС N RU Д-KR.РА08.В.06158/23 | 1
| A2500004513R | H2500007403 | ROTARY ENCODER | E58 SERIES | E58SS SERIES | E58SS6-30-3-T-24 | 12-24VDC^GL | E58SS6-30-3-T-24^12-24VDC^GL | Энкодер инкрементальный, корпус: Ø58мм, вал выступающий с синхронным фланцем, посадочный диаметр вала: Ø6мм, разрешение: 30 имп./об., комплементарный, выходные фазы A, B, Z, Uпит. 12…24В=, кабель сзади/сбоку 2м, IP50 | 16850 | ЕАЭС N RU Д-KR.РА08.В.06158/23 | 1
| A2500004715R | H2500007404 | ROTARY ENCODER | E58 SERIES | E58SS SERIES | E58SS6-30-3-T-24-C | 12-24VDC^GL | E58SS6-30-3-T-24-C^12-24VDC^GL | Энкодер инкрементальный, корпус: Ø58мм, вал выступающий с синхронным фланцем, посадочный диаметр вала: Ø6мм, разрешение: 30 имп./об., комплементарный, выходные фазы A, B, Z, Uпит. 12…24В=, подключение кабеля сзади, IP50 | 17630 | ЕАЭС N RU Д-KR.РА08.В.06158/23 | 1
| A2500004918R | H2500007405 | ROTARY ENCODER | E58 SERIES | E58SS SERIES | E58SS6-30-3-T-24-CR | 12-24VDC^GL | E58SS6-30-3-T-24-CR^12-24VDC^GL | Энкодер инкрементальный, корпус: Ø58мм, вал выступающий с синхронным фланцем, посадочный диаметр вала: Ø6мм, разрешение: 30 имп./об., комплементарный, выходные фазы A, B, Z, Uпит. 12…24В=, разъем сзади, IP50 | 17630 | ЕАЭС N RU Д-KR.РА08.В.06158/23 | 1
| A2500005121R | H2500007406 | ROTARY ENCODER | E58 SERIES | E58SS SERIES | E58SS6-30-3-T-24-CS | 12-24VDC^GL | E58SS6-30-3-T-24-CS^12-24VDC^GL | Энкодер инкрементальный, корпус: Ø58мм, вал выступающий с синхронным фланцем, посадочный диаметр вала: Ø6мм, разрешение: 30 имп./об., комплементарный, выходные фазы A, B, Z, Uпит. 12…24В=, разъем сбоку, IP50 | 17630 | ЕАЭС N RU Д-KR.РА08.В.06158/23 | 1
| A2500004514R | H2500007407 | ROTARY ENCODER | E58 SERIES | E58SS SERIES | E58SS6-30-3-T-5 | 5VDC^GL | E58SS6-30-3-T-5^5VDC^GL | Энкодер инкрементальный, корпус: Ø58мм, вал выступающий с синхронным фланцем, посадочный диаметр вала: Ø6мм, разрешение: 30 имп./об., комплементарный, выходные фазы A, B, Z, Uпит. 5В=, кабель сзади/сбоку 2м, IP50 | 16850 | ЕАЭС N RU Д-KR.РА08.В.06158/23 | 1
| A2500004716R | H2500007408 | ROTARY ENCODER | E58 SERIES | E58SS SERIES | E58SS6-30-3-T-5-C | 5VDC^GL | E58SS6-30-3-T-5-C^5VDC^GL | Энкодер инкрементальный, корпус: Ø58мм, вал выступающий с синхронным фланцем, посадочный диаметр вала: Ø6мм, разрешение: 30 имп./об., комплементарный, выходные фазы A, B, Z, Uпит. 5В=, подключение кабеля сзади, IP50 | 17630 | ЕАЭС N RU Д-KR.РА08.В.06158/23 | 1
| A2500004919R | H2500007409 | ROTARY ENCODER | E58 SERIES | E58SS SERIES | E58SS6-30-3-T-5-CR | 5VDC^GL | E58SS6-30-3-T-5-CR^5VDC^GL | Энкодер инкрементальный, корпус: Ø58мм, вал выступающий с синхронным фланцем, посадочный диаметр вала: Ø6мм, разрешение: 30 имп./об., комплементарный, выходные фазы A, B, Z, Uпит. 5В=, разъем сзади, IP50 | 17630 | ЕАЭС N RU Д-KR.РА08.В.06158/23 | 1
| A2500005122R | H2500007410 | ROTARY ENCODER | E58 SERIES | E58SS SERIES | E58SS6-30-3-T-5-CS | 5VDC^GL | E58SS6-30-3-T-5-CS^5VDC^GL | Энкодер инкрементальный, корпус: Ø58мм, вал выступающий с синхронным фланцем, посадочный диаметр вала: Ø6мм, разрешение: 30 имп./об., комплементарный, выходные фазы A, B, Z, Uпит. 5В=, разъем сбоку, IP50 | 17630 | ЕАЭС N RU Д-KR.РА08.В.06158/23 | 1
| A2500004628R | H2500007411 | ROTARY ENCODER | E58 SERIES | E58SS SERIES | E58SS6-30-3-V-24 | 12-24VDC^GL | E58SS6-30-3-V-24^12-24VDC^GL | Энкодер инкрементальный, корпус: Ø58мм, вал выступающий с синхронным фланцем, посадочный диаметр вала: Ø6мм, разрешение: 30 имп./об., напряжение, выходные фазы A, B, Z, Uпит. 12…24В=, кабель сзади/сбоку 2м, IP50 | 16850 | ЕАЭС N RU Д-KR.РА08.В.06158/23 | 1
| A2500004831R | H2500007412 | ROTARY ENCODER | E58 SERIES | E58SS SERIES | E58SS6-30-3-V-24-C | 12-24VDC^GL | E58SS6-30-3-V-24-C^12-24VDC^GL | Энкодер инкрементальный, корпус: Ø58мм, вал выступающий с синхронным фланцем, посадочный диаметр вала: Ø6мм, разрешение: 30 имп./об., напряжение, выходные фазы A, B, Z, Uпит. 12…24В=, подключение кабеля сзади, IP50 | 17630 | ЕАЭС N RU Д-KR.РА08.В.06158/23 | 1
| A2500005034R | H2500007413 | ROTARY ENCODER | E58 SERIES | E58SS SERIES | E58SS6-30-3-V-24-CR | 12-24VDC^GL | E58SS6-30-3-V-24-CR^12-24VDC^GL | Энкодер инкрементальный, корпус: Ø58мм, вал выступающий с синхронным фланцем, посадочный диаметр вала: Ø6мм, разрешение: 30 имп./об., напряжение, выходные фазы A, B, Z, Uпит. 12…24В=, разъем сзади, IP50 | 17630 | ЕАЭС N RU Д-KR.РА08.В.06158/23 | 1
| A2500005237R | H2500007414 | ROTARY ENCODER | E58 SERIES | E58SS SERIES | E58SS6-30-3-V-24-CS | 12-24VDC^GL | E58SS6-30-3-V-24-CS^12-24VDC^GL | Энкодер инкрементальный, корпус: Ø58мм, вал выступающий с синхронным фланцем, посадочный диаметр вала: Ø6мм, разрешение: 30 имп./об., напряжение, выходные фазы A, B, Z, Uпит. 12…24В=, разъем сбоку, IP50 | 17630 | ЕАЭС N RU Д-KR.РА08.В.06158/23 | 1
| A2500004629R | H2500007415 | ROTARY ENCODER | E58 SERIES | E58SS SERIES | E58SS6-30-3-V-5 | 5VDC^GL | E58SS6-30-3-V-5^5VDC^GL | Энкодер инкрементальный, корпус: Ø58мм, вал выступающий с синхронным фланцем, посадочный диаметр вала: Ø6мм, разрешение: 30 имп./об., напряжение, выходные фазы A, B, Z, Uпит. 5В=, кабель сзади/сбоку 2м, IP50 | 16850 | ЕАЭС N RU Д-KR.РА08.В.06158/23 | 1
| A2500004832R | H2500007416 | ROTARY ENCODER | E58 SERIES | E58SS SERIES | E58SS6-30-3-V-5-C | 5VDC^GL | E58SS6-30-3-V-5-C^5VDC^GL | Энкодер инкрементальный, корпус: Ø58мм, вал выступающий с синхронным фланцем, посадочный диаметр вала: Ø6мм, разрешение: 30 имп./об., напряжение, выходные фазы A, B, Z, Uпит. 5В=, подключение кабеля сзади, IP50 | 17630 | ЕАЭС N RU Д-KR.РА08.В.06158/23 | 1
| A2500005035R | H2500007417 | ROTARY ENCODER | E58 SERIES | E58SS SERIES | E58SS6-30-3-V-5-CR | 5VDC^GL | E58SS6-30-3-V-5-CR^5VDC^GL | Энкодер инкрементальный, корпус: Ø58мм, вал выступающий с синхронным фланцем, посадочный диаметр вала: Ø6мм, разрешение: 30 имп./об., напряжение, выходные фазы A, B, Z, Uпит. 5В=, разъем сзади, IP50 | 17630 | ЕАЭС N RU Д-KR.РА08.В.06158/23 | 1
| A2500005238R | H2500007418 | ROTARY ENCODER | E58 SERIES | E58SS SERIES | E58SS6-30-3-V-5-CS | 5VDC^GL | E58SS6-30-3-V-5-CS^5VDC^GL | Энкодер инкрементальный, корпус: Ø58мм, вал выступающий с синхронным фланцем, посадочный диаметр вала: Ø6мм, разрешение: 30 имп./об., напряжение, выходные фазы A, B, Z, Uпит. 5В=, разъем сбоку, IP50 | 17630 | ЕАЭС N RU Д-KR.РА08.В.06158/23 | 1
| A2500004683R | H2500007419 | ROTARY ENCODER | E58 SERIES | E58SS SERIES | E58SS6-30-6-L-5 | 5VDC^GL | E58SS6-30-6-L-5^5VDC^GL | Энкодер инкрементальный, корпус: Ø58мм, вал выступающий с синхронным фланцем, посадочный диаметр вала: Ø6мм, разрешение: 30 имп./об., Line Driver (дифференциальный), выходные фазы A, A̅, B, B̅, Z, Z̅, Uпит. 5В=, кабель сзади/сбоку 2м, IP50 | 19190 | ЕАЭС N RU Д-KR.РА08.В.06158/23 | 1
| A2500004886R | H2500007420 | ROTARY ENCODER | E58 SERIES | E58SS SERIES | E58SS6-30-6-L-5-C | 5VDC^GL | E58SS6-30-6-L-5-C^5VDC^GL | Энкодер инкрементальный, корпус: Ø58мм, вал выступающий с синхронным фланцем, посадочный диаметр вала: Ø6мм, разрешение: 30 имп./об., Line Driver (дифференциальный), выходные фазы A, A̅, B, B̅, Z, Z̅, Uпит. 5В=, подключение кабеля сзади, IP50 | 19960 | ЕАЭС N RU Д-KR.РА08.В.06158/23 | 1
| A2500005089R | H2500007421 | ROTARY ENCODER | E58 SERIES | E58SS SERIES | E58SS6-30-6-L-5-CR | 5VDC^GL | E58SS6-30-6-L-5-CR^5VDC^GL | Энкодер инкрементальный, корпус: Ø58мм, вал выступающий с синхронным фланцем, посадочный диаметр вала: Ø6мм, разрешение: 30 имп./об., Line Driver (дифференциальный), выходные фазы A, A̅, B, B̅, Z, Z̅, Uпит. 5В=, разъем сзади, IP50 | 19960 | ЕАЭС N RU Д-KR.РА08.В.06158/23 | 1
| A2500005292R | H2500007422 | ROTARY ENCODER | E58 SERIES | E58SS SERIES | E58SS6-30-6-L-5-CS | 5VDC^GL | E58SS6-30-6-L-5-CS^5VDC^GL | Энкодер инкрементальный, корпус: Ø58мм, вал выступающий с синхронным фланцем, посадочный диаметр вала: Ø6мм, разрешение: 30 имп./об., Line Driver (дифференциальный), выходные фазы A, A̅, B, B̅, Z, Z̅, Uпит. 5В=, разъем сбоку, IP50 | 19960 | ЕАЭС N RU Д-KR.РА08.В.06158/23 | 1
| A2500004614R | H2500007423 | ROTARY ENCODER | E58 SERIES | E58SS SERIES | E58SS6-3600-3-N-24 | 12-24VDC^GL | E58SS6-3600-3-N-24^12-24VDC^GL | Энкодер инкрементальный, корпус: Ø58мм, вал выступающий с синхронным фланцем, посадочный диаметр вала: Ø6мм, разрешение: 3600 имп./об., NPN с открытым коллектором, выходные фазы A, B, Z, Uпит. 12…24В=, кабель сзади/сбоку 2м, IP50 | 20250 | ЕАЭС N RU Д-KR.РА08.В.06158/23 | 1
| A2500004817R | H2500007424 | ROTARY ENCODER | E58 SERIES | E58SS SERIES | E58SS6-3600-3-N-24-C | 12-24VDC^GL | E58SS6-3600-3-N-24-C^12-24VDC^GL | Энкодер инкрементальный, корпус: Ø58мм, вал выступающий с синхронным фланцем, посадочный диаметр вала: Ø6мм, разрешение: 3600 имп./об., NPN с открытым коллектором, выходные фазы A, B, Z, Uпит. 12…24В=, подключение кабеля сзади, IP50 | 21030 | ЕАЭС N RU Д-KR.РА08.В.06158/23 | 1
| A2500005020R | H2500007425 | ROTARY ENCODER | E58 SERIES | E58SS SERIES | E58SS6-3600-3-N-24-CR | 12-24VDC^GL | E58SS6-3600-3-N-24-CR^12-24VDC^GL | Энкодер инкрементальный, корпус: Ø58мм, вал выступающий с синхронным фланцем, посадочный диаметр вала: Ø6мм, разрешение: 3600 имп./об., NPN с открытым коллектором, выходные фазы A, B, Z, Uпит. 12…24В=, разъем сзади, IP50 | 21030 | ЕАЭС N RU Д-KR.РА08.В.06158/23 | 1
| A2500005223R | H2500001696 | ROTARY ENCODER | E58 SERIES | E58SS SERIES | E58SS6-3600-3-N-24-CS | 12-24VDC^GL | E58SS6-3600-3-N-24-CS^12-24VDC^GL | Энкодер инкрементальный, корпус: Ø58мм, вал выступающий с синхронным фланцем, посадочный диаметр вала: Ø6мм, разрешение: 3600 имп./об., NPN с открытым коллектором, выходные фазы A, B, Z, Uпит. 12…24В=, разъем сбоку, IP50 | 21030 | ЕАЭС N RU Д-KR.РА08.В.06158/23 | 1
| A2500004615R | H2500007426 | ROTARY ENCODER | E58 SERIES | E58SS SERIES | E58SS6-3600-3-N-5 | 5VDC^GL | E58SS6-3600-3-N-5^5VDC^GL | Энкодер инкрементальный, корпус: Ø58мм, вал выступающий с синхронным фланцем, посадочный диаметр вала: Ø6мм, разрешение: 3600 имп./об., NPN с открытым коллектором, выходные фазы A, B, Z, Uпит. 5В=, кабель сзади/сбоку 2м, IP50 | 20250 | ЕАЭС N RU Д-KR.РА08.В.06158/23 | 1
| A2500004818R | H2500007427 | ROTARY ENCODER | E58 SERIES | E58SS SERIES | E58SS6-3600-3-N-5-C | 5VDC^GL | E58SS6-3600-3-N-5-C^5VDC^GL | Энкодер инкрементальный, корпус: Ø58мм, вал выступающий с синхронным фланцем, посадочный диаметр вала: Ø6мм, разрешение: 3600 имп./об., NPN с открытым коллектором, выходные фазы A, B, Z, Uпит. 5В=, подключение кабеля сзади, IP50 | 21030 | ЕАЭС N RU Д-KR.РА08.В.06158/23 | 1
| A2500005021R | H2500007428 | ROTARY ENCODER | E58 SERIES | E58SS SERIES | E58SS6-3600-3-N-5-CR | 5VDC^GL | E58SS6-3600-3-N-5-CR^5VDC^GL | Энкодер инкрементальный, корпус: Ø58мм, вал выступающий с синхронным фланцем, посадочный диаметр вала: Ø6мм, разрешение: 3600 имп./об., NPN с открытым коллектором, выходные фазы A, B, Z, Uпит. 5В=, разъем сзади, IP50 | 21030 | ЕАЭС N RU Д-KR.РА08.В.06158/23 | 1
| A2500005224R | H2500001697 | ROTARY ENCODER | E58 SERIES | E58SS SERIES | E58SS6-3600-3-N-5-CS | 5VDC^GL | E58SS6-3600-3-N-5-CS^5VDC^GL | Энкодер инкрементальный, корпус: Ø58мм, вал выступающий с синхронным фланцем, посадочный диаметр вала: Ø6мм, разрешение: 3600 имп./об., NPN с открытым коллектором, выходные фазы A, B, Z, Uпит. 5В=, разъем сбоку, IP50 | 21030 | ЕАЭС N RU Д-KR.РА08.В.06158/23 | 1
| A2500004556R | H2500001650 | ROTARY ENCODER | E58 SERIES | E58SS SERIES | E58SS6-3600-3-T-24 | 12-24VDC^GL | E58SS6-3600-3-T-24^12-24VDC^GL | Энкодер инкрементальный, корпус: Ø58мм, вал выступающий с синхронным фланцем, посадочный диаметр вала: Ø6мм, разрешение: 3600 имп./об., комплементарный, выходные фазы A, B, Z, Uпит. 12…24В=, кабель сзади/сбоку 2м, IP50 | 20250 | ЕАЭС N RU Д-KR.РА08.В.06158/23 | 1
| A2500004759R | H2500001681 | ROTARY ENCODER | E58 SERIES | E58SS SERIES | E58SS6-3600-3-T-24-C | 12-24VDC^GL | E58SS6-3600-3-T-24-C^12-24VDC^GL | Энкодер инкрементальный, корпус: Ø58мм, вал выступающий с синхронным фланцем, посадочный диаметр вала: Ø6мм, разрешение: 3600 имп./об., комплементарный, выходные фазы A, B, Z, Uпит. 12…24В=, подключение кабеля сзади, IP50 | 21030 | ЕАЭС N RU Д-KR.РА08.В.06158/23 | 1
| A2500004962R | H2500007429 | ROTARY ENCODER | E58 SERIES | E58SS SERIES | E58SS6-3600-3-T-24-CR | 12-24VDC^GL | E58SS6-3600-3-T-24-CR^12-24VDC^GL | Энкодер инкрементальный, корпус: Ø58мм, вал выступающий с синхронным фланцем, посадочный диаметр вала: Ø6мм, разрешение: 3600 имп./об., комплементарный, выходные фазы A, B, Z, Uпит. 12…24В=, разъем сзади, IP50 | 21030 | ЕАЭС N RU Д-KR.РА08.В.06158/23 | 1
| A2500005165R | H2500007430 | ROTARY ENCODER | E58 SERIES | E58SS SERIES | E58SS6-3600-3-T-24-CS | 12-24VDC^GL | E58SS6-3600-3-T-24-CS^12-24VDC^GL | Энкодер инкрементальный, корпус: Ø58мм, вал выступающий с синхронным фланцем, посадочный диаметр вала: Ø6мм, разрешение: 3600 имп./об., комплементарный, выходные фазы A, B, Z, Uпит. 12…24В=, разъем сбоку, IP50 | 21030 | ЕАЭС N RU Д-KR.РА08.В.06158/23 | 1
| A2500004557R | H2500007431 | ROTARY ENCODER | E58 SERIES | E58SS SERIES | E58SS6-3600-3-T-5 | 5VDC^GL | E58SS6-3600-3-T-5^5VDC^GL | Энкодер инкрементальный, корпус: Ø58мм, вал выступающий с синхронным фланцем, посадочный диаметр вала: Ø6мм, разрешение: 3600 имп./об., комплементарный, выходные фазы A, B, Z, Uпит. 5В=, кабель сзади/сбоку 2м, IP50 | 20250 | ЕАЭС N RU Д-KR.РА08.В.06158/23 | 1
| A2500004760R | H2500007432 | ROTARY ENCODER | E58 SERIES | E58SS SERIES | E58SS6-3600-3-T-5-C | 5VDC^GL | E58SS6-3600-3-T-5-C^5VDC^GL | Энкодер инкрементальный, корпус: Ø58мм, вал выступающий с синхронным фланцем, посадочный диаметр вала: Ø6мм, разрешение: 3600 имп./об., комплементарный, выходные фазы A, B, Z, Uпит. 5В=, подключение кабеля сзади, IP50 | 21030 | ЕАЭС N RU Д-KR.РА08.В.06158/23 | 1
| A2500004963R | H2500007433 | ROTARY ENCODER | E58 SERIES | E58SS SERIES | E58SS6-3600-3-T-5-CR | 5VDC^GL | E58SS6-3600-3-T-5-CR^5VDC^GL | Энкодер инкрементальный, корпус: Ø58мм, вал выступающий с синхронным фланцем, посадочный диаметр вала: Ø6мм, разрешение: 3600 имп./об., комплементарный, выходные фазы A, B, Z, Uпит. 5В=, разъем сзади, IP50 | 21030 | ЕАЭС N RU Д-KR.РА08.В.06158/23 | 1
| A2500005166R | H2500007434 | ROTARY ENCODER | E58 SERIES | E58SS SERIES | E58SS6-3600-3-T-5-CS | 5VDC^GL | E58SS6-3600-3-T-5-CS^5VDC^GL | Энкодер инкрементальный, корпус: Ø58мм, вал выступающий с синхронным фланцем, посадочный диаметр вала: Ø6мм, разрешение: 3600 имп./об., комплементарный, выходные фазы A, B, Z, Uпит. 5В=, разъем сбоку, IP50 | 21030 | ЕАЭС N RU Д-KR.РА08.В.06158/23 | 1
| A2500004672R | H2500007435 | ROTARY ENCODER | E58 SERIES | E58SS SERIES | E58SS6-3600-3-V-24 | 12-24VDC^GL | E58SS6-3600-3-V-24^12-24VDC^GL | Энкодер инкрементальный, корпус: Ø58мм, вал выступающий с синхронным фланцем, посадочный диаметр вала: Ø6мм, разрешение: 3600 имп./об., напряжение, выходные фазы A, B, Z, Uпит. 12…24В=, кабель сзади/сбоку 2м, IP50 | 20250 | ЕАЭС N RU Д-KR.РА08.В.06158/23 | 1
| A2500004875R | H2500007436 | ROTARY ENCODER | E58 SERIES | E58SS SERIES | E58SS6-3600-3-V-24-C | 12-24VDC^GL | E58SS6-3600-3-V-24-C^12-24VDC^GL | Энкодер инкрементальный, корпус: Ø58мм, вал выступающий с синхронным фланцем, посадочный диаметр вала: Ø6мм, разрешение: 3600 имп./об., напряжение, выходные фазы A, B, Z, Uпит. 12…24В=, подключение кабеля сзади, IP50 | 21030 | ЕАЭС N RU Д-KR.РА08.В.06158/23 | 1
| A2500005078R | H2500007437 | ROTARY ENCODER | E58 SERIES | E58SS SERIES | E58SS6-3600-3-V-24-CR | 12-24VDC^GL | E58SS6-3600-3-V-24-CR^12-24VDC^GL | Энкодер инкрементальный, корпус: Ø58мм, вал выступающий с синхронным фланцем, посадочный диаметр вала: Ø6мм, разрешение: 3600 имп./об., напряжение, выходные фазы A, B, Z, Uпит. 12…24В=, разъем сзади, IP50 | 21030 | ЕАЭС N RU Д-KR.РА08.В.06158/23 | 1
| A2500005281R | H2500007438 | ROTARY ENCODER | E58 SERIES | E58SS SERIES | E58SS6-3600-3-V-24-CS | 12-24VDC^GL | E58SS6-3600-3-V-24-CS^12-24VDC^GL | Энкодер инкрементальный, корпус: Ø58мм, вал выступающий с синхронным фланцем, посадочный диаметр вала: Ø6мм, разрешение: 3600 имп./об., напряжение, выходные фазы A, B, Z, Uпит. 12…24В=, разъем сбоку, IP50 | 21030 | ЕАЭС N RU Д-KR.РА08.В.06158/23 | 1
| A2500004673R | H2500007439 | ROTARY ENCODER | E58 SERIES | E58SS SERIES | E58SS6-3600-3-V-5 | 5VDC^GL | E58SS6-3600-3-V-5^5VDC^GL | Энкодер инкрементальный, корпус: Ø58мм, вал выступающий с синхронным фланцем, посадочный диаметр вала: Ø6мм, разрешение: 3600 имп./об., напряжение, выходные фазы A, B, Z, Uпит. 5В=, кабель сзади/сбоку 2м, IP50 | 20250 | ЕАЭС N RU Д-KR.РА08.В.06158/23 | 1
| A2500004876R | H2500007440 | ROTARY ENCODER | E58 SERIES | E58SS SERIES | E58SS6-3600-3-V-5-C | 5VDC^GL | E58SS6-3600-3-V-5-C^5VDC^GL | Энкодер инкрементальный, корпус: Ø58мм, вал выступающий с синхронным фланцем, посадочный диаметр вала: Ø6мм, разрешение: 3600 имп./об., напряжение, выходные фазы A, B, Z, Uпит. 5В=, подключение кабеля сзади, IP50 | 21030 | ЕАЭС N RU Д-KR.РА08.В.06158/23 | 1
| A2500005079R | H2500007441 | ROTARY ENCODER | E58 SERIES | E58SS SERIES | E58SS6-3600-3-V-5-CR | 5VDC^GL | E58SS6-3600-3-V-5-CR^5VDC^GL | Энкодер инкрементальный, корпус: Ø58мм, вал выступающий с синхронным фланцем, посадочный диаметр вала: Ø6мм, разрешение: 3600 имп./об., напряжение, выходные фазы A, B, Z, Uпит. 5В=, разъем сзади, IP50 | 21030 | ЕАЭС N RU Д-KR.РА08.В.06158/23 | 1
| A2500005282R | H2500007442 | ROTARY ENCODER | E58 SERIES | E58SS SERIES | E58SS6-3600-3-V-5-CS | 5VDC^GL | E58SS6-3600-3-V-5-CS^5VDC^GL | Энкодер инкрементальный, корпус: Ø58мм, вал выступающий с синхронным фланцем, посадочный диаметр вала: Ø6мм, разрешение: 3600 имп./об., напряжение, выходные фазы A, B, Z, Uпит. 5В=, разъем сбоку, IP50 | 21030 | ЕАЭС N RU Д-KR.РА08.В.06158/23 | 1
| A2500004705R | H2500001675 | ROTARY ENCODER | E58 SERIES | E58SS SERIES | E58SS6-3600-6-L-5 | 5VDC^GL | E58SS6-3600-6-L-5^5VDC^GL | Энкодер инкрементальный, корпус: Ø58мм, вал выступающий с синхронным фланцем, посадочный диаметр вала: Ø6мм, разрешение: 3600 имп./об., Line Driver (дифференциальный), выходные фазы A, A̅, B, B̅, Z, Z̅, Uпит. 5В=, кабель сзади/сбоку 2м, IP50 | 22570 | ЕАЭС N RU Д-KR.РА08.В.06158/23 | 1
| A2500004908R | H2500007443 | ROTARY ENCODER | E58 SERIES | E58SS SERIES | E58SS6-3600-6-L-5-C | 5VDC^GL | E58SS6-3600-6-L-5-C^5VDC^GL | Энкодер инкрементальный, корпус: Ø58мм, вал выступающий с синхронным фланцем, посадочный диаметр вала: Ø6мм, разрешение: 3600 имп./об., Line Driver (дифференциальный), выходные фазы A, A̅, B, B̅, Z, Z̅, Uпит. 5В=, подключение кабеля сзади, IP50 | 23370 | ЕАЭС N RU Д-KR.РА08.В.06158/23 | 1
| A2500005111R | H2500007444 | ROTARY ENCODER | E58 SERIES | E58SS SERIES | E58SS6-3600-6-L-5-CR | 5VDC^GL | E58SS6-3600-6-L-5-CR^5VDC^GL | Энкодер инкрементальный, корпус: Ø58мм, вал выступающий с синхронным фланцем, посадочный диаметр вала: Ø6мм, разрешение: 3600 имп./об., Line Driver (дифференциальный), выходные фазы A, A̅, B, B̅, Z, Z̅, Uпит. 5В=, разъем сзади, IP50 | 23370 | ЕАЭС N RU Д-KR.РА08.В.06158/23 | 1
| A2500005314R | H2500001706 | ROTARY ENCODER | E58 SERIES | E58SS SERIES | E58SS6-3600-6-L-5-CS | 5VDC^GL | E58SS6-3600-6-L-5-CS^5VDC^GL | Энкодер инкрементальный, корпус: Ø58мм, вал выступающий с синхронным фланцем, посадочный диаметр вала: Ø6мм, разрешение: 3600 имп./об., Line Driver (дифференциальный), выходные фазы A, A̅, B, B̅, Z, Z̅, Uпит. 5В=, разъем сбоку, IP50 | 23370 | ЕАЭС N RU Д-KR.РА08.В.06158/23 | 1
| A2500004586R | H2500007445 | ROTARY ENCODER | E58 SERIES | E58SS SERIES | E58SS6-360-3-N-24 | 12-24VDC^GL | E58SS6-360-3-N-24^12-24VDC^GL | Энкодер инкрементальный, корпус: Ø58мм, вал выступающий с синхронным фланцем, посадочный диаметр вала: Ø6мм, разрешение: 360 имп./об., NPN с открытым коллектором, выходные фазы A, B, Z, Uпит. 12…24В=, кабель сзади/сбоку 2м, IP50 | 16850 | ЕАЭС N RU Д-KR.РА08.В.06158/23 | 1
| A2500004789R | H2500007446 | ROTARY ENCODER | E58 SERIES | E58SS SERIES | E58SS6-360-3-N-24-C | 12-24VDC^GL | E58SS6-360-3-N-24-C^12-24VDC^GL | Энкодер инкрементальный, корпус: Ø58мм, вал выступающий с синхронным фланцем, посадочный диаметр вала: Ø6мм, разрешение: 360 имп./об., NPN с открытым коллектором, выходные фазы A, B, Z, Uпит. 12…24В=, подключение кабеля сзади, IP50 | 17630 | ЕАЭС N RU Д-KR.РА08.В.06158/23 | 1
| A2500004992R | H2500007447 | ROTARY ENCODER | E58 SERIES | E58SS SERIES | E58SS6-360-3-N-24-CR | 12-24VDC^GL | E58SS6-360-3-N-24-CR^12-24VDC^GL | Энкодер инкрементальный, корпус: Ø58мм, вал выступающий с синхронным фланцем, посадочный диаметр вала: Ø6мм, разрешение: 360 имп./об., NPN с открытым коллектором, выходные фазы A, B, Z, Uпит. 12…24В=, разъем сзади, IP50 | 17630 | ЕАЭС N RU Д-KR.РА08.В.06158/23 | 1
| A2500005195R | H2500003403 | ROTARY ENCODER | E58 SERIES | E58SS SERIES | E58SS6-360-3-N-24-CS | 12-24VDC^GL | E58SS6-360-3-N-24-CS^12-24VDC^GL | Энкодер инкрементальный, корпус: Ø58мм, вал выступающий с синхронным фланцем, посадочный диаметр вала: Ø6мм, разрешение: 360 имп./об., NPN с открытым коллектором, выходные фазы A, B, Z, Uпит. 12…24В=, разъем сбоку, IP50 | 17630 | ЕАЭС N RU Д-KR.РА08.В.06158/23 | 1
| A2500004587R | H2500007448 | ROTARY ENCODER | E58 SERIES | E58SS SERIES | E58SS6-360-3-N-5 | 5VDC^GL | E58SS6-360-3-N-5^5VDC^GL | Энкодер инкрементальный, корпус: Ø58мм, вал выступающий с синхронным фланцем, посадочный диаметр вала: Ø6мм, разрешение: 360 имп./об., NPN с открытым коллектором, выходные фазы A, B, Z, Uпит. 5В=, кабель сзади/сбоку 2м, IP50 | 16850 | ЕАЭС N RU Д-KR.РА08.В.06158/23 | 1
| A2500004790R | H2500007449 | ROTARY ENCODER | E58 SERIES | E58SS SERIES | E58SS6-360-3-N-5-C | 5VDC^GL | E58SS6-360-3-N-5-C^5VDC^GL | Энкодер инкрементальный, корпус: Ø58мм, вал выступающий с синхронным фланцем, посадочный диаметр вала: Ø6мм, разрешение: 360 имп./об., NPN с открытым коллектором, выходные фазы A, B, Z, Uпит. 5В=, подключение кабеля сзади, IP50 | 17630 | ЕАЭС N RU Д-KR.РА08.В.06158/23 | 1
| A2500004993R | H2500007450 | ROTARY ENCODER | E58 SERIES | E58SS SERIES | E58SS6-360-3-N-5-CR | 5VDC^GL | E58SS6-360-3-N-5-CR^5VDC^GL | Энкодер инкрементальный, корпус: Ø58мм, вал выступающий с синхронным фланцем, посадочный диаметр вала: Ø6мм, разрешение: 360 имп./об., NPN с открытым коллектором, выходные фазы A, B, Z, Uпит. 5В=, разъем сзади, IP50 | 17630 | ЕАЭС N RU Д-KR.РА08.В.06158/23 | 1
| A2500005196R | H2500007451 | ROTARY ENCODER | E58 SERIES | E58SS SERIES | E58SS6-360-3-N-5-CS | 5VDC^GL | E58SS6-360-3-N-5-CS^5VDC^GL | Энкодер инкрементальный, корпус: Ø58мм, вал выступающий с синхронным фланцем, посадочный диаметр вала: Ø6мм, разрешение: 360 имп./об., NPN с открытым коллектором, выходные фазы A, B, Z, Uпит. 5В=, разъем сбоку, IP50 | 17630 | ЕАЭС N RU Д-KR.РА08.В.06158/23 | 1
| A2500004528R | H2500001639 | ROTARY ENCODER | E58 SERIES | E58SS SERIES | E58SS6-360-3-T-24 | 12-24VDC^GL | E58SS6-360-3-T-24^12-24VDC^GL | Энкодер инкрементальный, корпус: Ø58мм, вал выступающий с синхронным фланцем, посадочный диаметр вала: Ø6мм, разрешение: 360 имп./об., комплементарный, выходные фазы A, B, Z, Uпит. 12…24В=, кабель сзади/сбоку 2м, IP50 | 16850 | ЕАЭС N RU Д-KR.РА08.В.06158/23 | 1
| A2500004731R | H2500007452 | ROTARY ENCODER | E58 SERIES | E58SS SERIES | E58SS6-360-3-T-24-C | 12-24VDC^GL | E58SS6-360-3-T-24-C^12-24VDC^GL | Энкодер инкрементальный, корпус: Ø58мм, вал выступающий с синхронным фланцем, посадочный диаметр вала: Ø6мм, разрешение: 360 имп./об., комплементарный, выходные фазы A, B, Z, Uпит. 12…24В=, подключение кабеля сзади, IP50 | 17630 | ЕАЭС N RU Д-KR.РА08.В.06158/23 | 1
| A2500004934R | H2500007453 | ROTARY ENCODER | E58 SERIES | E58SS SERIES | E58SS6-360-3-T-24-CR | 12-24VDC^GL | E58SS6-360-3-T-24-CR^12-24VDC^GL | Энкодер инкрементальный, корпус: Ø58мм, вал выступающий с синхронным фланцем, посадочный диаметр вала: Ø6мм, разрешение: 360 имп./об., комплементарный, выходные фазы A, B, Z, Uпит. 12…24В=, разъем сзади, IP50 | 17630 | ЕАЭС N RU Д-KR.РА08.В.06158/23 | 1
| A2500005137R | H2500001689 | ROTARY ENCODER | E58 SERIES | E58SS SERIES | E58SS6-360-3-T-24-CS | 12-24VDC^GL | E58SS6-360-3-T-24-CS^12-24VDC^GL | Энкодер инкрементальный, корпус: Ø58мм, вал выступающий с синхронным фланцем, посадочный диаметр вала: Ø6мм, разрешение: 360 имп./об., комплементарный, выходные фазы A, B, Z, Uпит. 12…24В=, разъем сбоку, IP50 | 17630 | ЕАЭС N RU Д-KR.РА08.В.06158/23 | 1
| A2500004529R | H2500007454 | ROTARY ENCODER | E58 SERIES | E58SS SERIES | E58SS6-360-3-T-5 | 5VDC^GL | E58SS6-360-3-T-5^5VDC^GL | Энкодер инкрементальный, корпус: Ø58мм, вал выступающий с синхронным фланцем, посадочный диаметр вала: Ø6мм, разрешение: 360 имп./об., комплементарный, выходные фазы A, B, Z, Uпит. 5В=, кабель сзади/сбоку 2м, IP50 | 16850 | ЕАЭС N RU Д-KR.РА08.В.06158/23 | 1
| A2500004732R | H2500007455 | ROTARY ENCODER | E58 SERIES | E58SS SERIES | E58SS6-360-3-T-5-C | 5VDC^GL | E58SS6-360-3-T-5-C^5VDC^GL | Энкодер инкрементальный, корпус: Ø58мм, вал выступающий с синхронным фланцем, посадочный диаметр вала: Ø6мм, разрешение: 360 имп./об., комплементарный, выходные фазы A, B, Z, Uпит. 5В=, подключение кабеля сзади, IP50 | 17630 | ЕАЭС N RU Д-KR.РА08.В.06158/23 | 1
| A2500004935R | H2500007456 | ROTARY ENCODER | E58 SERIES | E58SS SERIES | E58SS6-360-3-T-5-CR | 5VDC^GL | E58SS6-360-3-T-5-CR^5VDC^GL | Энкодер инкрементальный, корпус: Ø58мм, вал выступающий с синхронным фланцем, посадочный диаметр вала: Ø6мм, разрешение: 360 имп./об., комплементарный, выходные фазы A, B, Z, Uпит. 5В=, разъем сзади, IP50 | 17630 | ЕАЭС N RU Д-KR.РА08.В.06158/23 | 1
| A2500005138R | H2500007457 | ROTARY ENCODER | E58 SERIES | E58SS SERIES | E58SS6-360-3-T-5-CS | 5VDC^GL | E58SS6-360-3-T-5-CS^5VDC^GL | Энкодер инкрементальный, корпус: Ø58мм, вал выступающий с синхронным фланцем, посадочный диаметр вала: Ø6мм, разрешение: 360 имп./об., комплементарный, выходные фазы A, B, Z, Uпит. 5В=, разъем сбоку, IP50 | 17630 | ЕАЭС N RU Д-KR.РА08.В.06158/23 | 1
| A2500004644R | H2500007458 | ROTARY ENCODER | E58 SERIES | E58SS SERIES | E58SS6-360-3-V-24 | 12-24VDC^GL | E58SS6-360-3-V-24^12-24VDC^GL | Энкодер инкрементальный, корпус: Ø58мм, вал выступающий с синхронным фланцем, посадочный диаметр вала: Ø6мм, разрешение: 360 имп./об., напряжение, выходные фазы A, B, Z, Uпит. 12…24В=, кабель сзади/сбоку 2м, IP50 | 16850 | ЕАЭС N RU Д-KR.РА08.В.06158/23 | 1
| A2500004847R | H2500007459 | ROTARY ENCODER | E58 SERIES | E58SS SERIES | E58SS6-360-3-V-24-C | 12-24VDC^GL | E58SS6-360-3-V-24-C^12-24VDC^GL | Энкодер инкрементальный, корпус: Ø58мм, вал выступающий с синхронным фланцем, посадочный диаметр вала: Ø6мм, разрешение: 360 имп./об., напряжение, выходные фазы A, B, Z, Uпит. 12…24В=, подключение кабеля сзади, IP50 | 17630 | ЕАЭС N RU Д-KR.РА08.В.06158/23 | 1
| A2500005050R | H2500007460 | ROTARY ENCODER | E58 SERIES | E58SS SERIES | E58SS6-360-3-V-24-CR | 12-24VDC^GL | E58SS6-360-3-V-24-CR^12-24VDC^GL | Энкодер инкрементальный, корпус: Ø58мм, вал выступающий с синхронным фланцем, посадочный диаметр вала: Ø6мм, разрешение: 360 имп./об., напряжение, выходные фазы A, B, Z, Uпит. 12…24В=, разъем сзади, IP50 | 17630 | ЕАЭС N RU Д-KR.РА08.В.06158/23 | 1
| A2500005253R | H2500007461 | ROTARY ENCODER | E58 SERIES | E58SS SERIES | E58SS6-360-3-V-24-CS | 12-24VDC^GL | E58SS6-360-3-V-24-CS^12-24VDC^GL | Энкодер инкрементальный, корпус: Ø58мм, вал выступающий с синхронным фланцем, посадочный диаметр вала: Ø6мм, разрешение: 360 имп./об., напряжение, выходные фазы A, B, Z, Uпит. 12…24В=, разъем сбоку, IP50 | 17630 | ЕАЭС N RU Д-KR.РА08.В.06158/23 | 1
| A2500004645R | H2500007462 | ROTARY ENCODER | E58 SERIES | E58SS SERIES | E58SS6-360-3-V-5 | 5VDC^GL | E58SS6-360-3-V-5^5VDC^GL | Энкодер инкрементальный, корпус: Ø58мм, вал выступающий с синхронным фланцем, посадочный диаметр вала: Ø6мм, разрешение: 360 имп./об., напряжение, выходные фазы A, B, Z, Uпит. 5В=, кабель сзади/сбоку 2м, IP50 | 16850 | ЕАЭС N RU Д-KR.РА08.В.06158/23 | 1
| A2500004848R | H2500007463 | ROTARY ENCODER | E58 SERIES | E58SS SERIES | E58SS6-360-3-V-5-C | 5VDC^GL | E58SS6-360-3-V-5-C^5VDC^GL | Энкодер инкрементальный, корпус: Ø58мм, вал выступающий с синхронным фланцем, посадочный диаметр вала: Ø6мм, разрешение: 360 имп./об., напряжение, выходные фазы A, B, Z, Uпит. 5В=, подключение кабеля сзади, IP50 | 17630 | ЕАЭС N RU Д-KR.РА08.В.06158/23 | 1
| A2500005051R | H2500007464 | ROTARY ENCODER | E58 SERIES | E58SS SERIES | E58SS6-360-3-V-5-CR | 5VDC^GL | E58SS6-360-3-V-5-CR^5VDC^GL | Энкодер инкрементальный, корпус: Ø58мм, вал выступающий с синхронным фланцем, посадочный диаметр вала: Ø6мм, разрешение: 360 имп./об., напряжение, выходные фазы A, B, Z, Uпит. 5В=, разъем сзади, IP50 | 17630 | ЕАЭС N RU Д-KR.РА08.В.06158/23 | 1
| A2500005254R | H2500007465 | ROTARY ENCODER | E58 SERIES | E58SS SERIES | E58SS6-360-3-V-5-CS | 5VDC^GL | E58SS6-360-3-V-5-CS^5VDC^GL | Энкодер инкрементальный, корпус: Ø58мм, вал выступающий с синхронным фланцем, посадочный диаметр вала: Ø6мм, разрешение: 360 имп./об., напряжение, выходные фазы A, B, Z, Uпит. 5В=, разъем сбоку, IP50 | 17630 | ЕАЭС N RU Д-KR.РА08.В.06158/23 | 1
| A2500004691R | H2500001668 | ROTARY ENCODER | E58 SERIES | E58SS SERIES | E58SS6-360-6-L-5 | 5VDC^GL | E58SS6-360-6-L-5^5VDC^GL | Энкодер инкрементальный, корпус: Ø58мм, вал выступающий с синхронным фланцем, посадочный диаметр вала: Ø6мм, разрешение: 360 имп./об., Line Driver (дифференциальный), выходные фазы A, A̅, B, B̅, Z, Z̅, Uпит. 5В=, кабель сзади/сбоку 2м, IP50 | 19190 | ЕАЭС N RU Д-KR.РА08.В.06158/23 | 1
| A2500004894R | H2500007466 | ROTARY ENCODER | E58 SERIES | E58SS SERIES | E58SS6-360-6-L-5-C | 5VDC^GL | E58SS6-360-6-L-5-C^5VDC^GL | Энкодер инкрементальный, корпус: Ø58мм, вал выступающий с синхронным фланцем, посадочный диаметр вала: Ø6мм, разрешение: 360 имп./об., Line Driver (дифференциальный), выходные фазы A, A̅, B, B̅, Z, Z̅, Uпит. 5В=, подключение кабеля сзади, IP50 | 19960 | ЕАЭС N RU Д-KR.РА08.В.06158/23 | 1
| A2500005097R | H2500007467 | ROTARY ENCODER | E58 SERIES | E58SS SERIES | E58SS6-360-6-L-5-CR | 5VDC^GL | E58SS6-360-6-L-5-CR^5VDC^GL | Энкодер инкрементальный, корпус: Ø58мм, вал выступающий с синхронным фланцем, посадочный диаметр вала: Ø6мм, разрешение: 360 имп./об., Line Driver (дифференциальный), выходные фазы A, A̅, B, B̅, Z, Z̅, Uпит. 5В=, разъем сзади, IP50 | 19960 | ЕАЭС N RU Д-KR.РА08.В.06158/23 | 1
| A2500005300R | H2500007468 | ROTARY ENCODER | E58 SERIES | E58SS SERIES | E58SS6-360-6-L-5-CS | 5VDC^GL | E58SS6-360-6-L-5-CS^5VDC^GL | Энкодер инкрементальный, корпус: Ø58мм, вал выступающий с синхронным фланцем, посадочный диаметр вала: Ø6мм, разрешение: 360 имп./об., Line Driver (дифференциальный), выходные фазы A, A̅, B, B̅, Z, Z̅, Uпит. 5В=, разъем сбоку, IP50 | 19960 | ЕАЭС N RU Д-KR.РА08.В.06158/23 | 1
| A2500004588R | H2500007469 | ROTARY ENCODER | E58 SERIES | E58SS SERIES | E58SS6-400-3-N-24 | 12-24VDC^GL | E58SS6-400-3-N-24^12-24VDC^GL | Энкодер инкрементальный, корпус: Ø58мм, вал выступающий с синхронным фланцем, посадочный диаметр вала: Ø6мм, разрешение: 400 имп./об., NPN с открытым коллектором, выходные фазы A, B, Z, Uпит. 12…24В=, кабель сзади/сбоку 2м, IP50 | 16850 | ЕАЭС N RU Д-KR.РА08.В.06158/23 | 1
| A2500004791R | H2500007470 | ROTARY ENCODER | E58 SERIES | E58SS SERIES | E58SS6-400-3-N-24-C | 12-24VDC^GL | E58SS6-400-3-N-24-C^12-24VDC^GL | Энкодер инкрементальный, корпус: Ø58мм, вал выступающий с синхронным фланцем, посадочный диаметр вала: Ø6мм, разрешение: 400 имп./об., NPN с открытым коллектором, выходные фазы A, B, Z, Uпит. 12…24В=, подключение кабеля сзади, IP50 | 17630 | ЕАЭС N RU Д-KR.РА08.В.06158/23 | 1
| A2500004994R | H2500007471 | ROTARY ENCODER | E58 SERIES | E58SS SERIES | E58SS6-400-3-N-24-CR | 12-24VDC^GL | E58SS6-400-3-N-24-CR^12-24VDC^GL | Энкодер инкрементальный, корпус: Ø58мм, вал выступающий с синхронным фланцем, посадочный диаметр вала: Ø6мм, разрешение: 400 имп./об., NPN с открытым коллектором, выходные фазы A, B, Z, Uпит. 12…24В=, разъем сзади, IP50 | 17630 | ЕАЭС N RU Д-KR.РА08.В.06158/23 | 1
| A2500005197R | H2500007472 | ROTARY ENCODER | E58 SERIES | E58SS SERIES | E58SS6-400-3-N-24-CS | 12-24VDC^GL | E58SS6-400-3-N-24-CS^12-24VDC^GL | Энкодер инкрементальный, корпус: Ø58мм, вал выступающий с синхронным фланцем, посадочный диаметр вала: Ø6мм, разрешение: 400 имп./об., NPN с открытым коллектором, выходные фазы A, B, Z, Uпит. 12…24В=, разъем сбоку, IP50 | 17630 | ЕАЭС N RU Д-KR.РА08.В.06158/23 | 1
| A2500004589R | H2500007473 | ROTARY ENCODER | E58 SERIES | E58SS SERIES | E58SS6-400-3-N-5 | 5VDC^GL | E58SS6-400-3-N-5^5VDC^GL | Энкодер инкрементальный, корпус: Ø58мм, вал выступающий с синхронным фланцем, посадочный диаметр вала: Ø6мм, разрешение: 400 имп./об., NPN с открытым коллектором, выходные фазы A, B, Z, Uпит. 5В=, кабель сзади/сбоку 2м, IP50 | 16850 | ЕАЭС N RU Д-KR.РА08.В.06158/23 | 1
| A2500004792R | H2500007474 | ROTARY ENCODER | E58 SERIES | E58SS SERIES | E58SS6-400-3-N-5-C | 5VDC^GL | E58SS6-400-3-N-5-C^5VDC^GL | Энкодер инкрементальный, корпус: Ø58мм, вал выступающий с синхронным фланцем, посадочный диаметр вала: Ø6мм, разрешение: 400 имп./об., NPN с открытым коллектором, выходные фазы A, B, Z, Uпит. 5В=, подключение кабеля сзади, IP50 | 17630 | ЕАЭС N RU Д-KR.РА08.В.06158/23 | 1
| A2500004995R | H2500007475 | ROTARY ENCODER | E58 SERIES | E58SS SERIES | E58SS6-400-3-N-5-CR | 5VDC^GL | E58SS6-400-3-N-5-CR^5VDC^GL | Энкодер инкрементальный, корпус: Ø58мм, вал выступающий с синхронным фланцем, посадочный диаметр вала: Ø6мм, разрешение: 400 имп./об., NPN с открытым коллектором, выходные фазы A, B, Z, Uпит. 5В=, разъем сзади, IP50 | 17630 | ЕАЭС N RU Д-KR.РА08.В.06158/23 | 1
| A2500005198R | H2500007476 | ROTARY ENCODER | E58 SERIES | E58SS SERIES | E58SS6-400-3-N-5-CS | 5VDC^GL | E58SS6-400-3-N-5-CS^5VDC^GL | Энкодер инкрементальный, корпус: Ø58мм, вал выступающий с синхронным фланцем, посадочный диаметр вала: Ø6мм, разрешение: 400 имп./об., NPN с открытым коллектором, выходные фазы A, B, Z, Uпит. 5В=, разъем сбоку, IP50 | 17630 | ЕАЭС N RU Д-KR.РА08.В.06158/23 | 1
| A2500004530R | H2500001640 | ROTARY ENCODER | E58 SERIES | E58SS SERIES | E58SS6-400-3-T-24 | 12-24VDC^GL | E58SS6-400-3-T-24^12-24VDC^GL | Энкодер инкрементальный, корпус: Ø58мм, вал выступающий с синхронным фланцем, посадочный диаметр вала: Ø6мм, разрешение: 400 имп./об., комплементарный, выходные фазы A, B, Z, Uпит. 12…24В=, кабель сзади/сбоку 2м, IP50 | 16850 | ЕАЭС N RU Д-KR.РА08.В.06158/23 | 1
| A2500004733R | H2500007477 | ROTARY ENCODER | E58 SERIES | E58SS SERIES | E58SS6-400-3-T-24-C | 12-24VDC^GL | E58SS6-400-3-T-24-C^12-24VDC^GL | Энкодер инкрементальный, корпус: Ø58мм, вал выступающий с синхронным фланцем, посадочный диаметр вала: Ø6мм, разрешение: 400 имп./об., комплементарный, выходные фазы A, B, Z, Uпит. 12…24В=, подключение кабеля сзади, IP50 | 17630 | ЕАЭС N RU Д-KR.РА08.В.06158/23 | 1
| A2500004936R | H2500007478 | ROTARY ENCODER | E58 SERIES | E58SS SERIES | E58SS6-400-3-T-24-CR | 12-24VDC^GL | E58SS6-400-3-T-24-CR^12-24VDC^GL | Энкодер инкрементальный, корпус: Ø58мм, вал выступающий с синхронным фланцем, посадочный диаметр вала: Ø6мм, разрешение: 400 имп./об., комплементарный, выходные фазы A, B, Z, Uпит. 12…24В=, разъем сзади, IP50 | 17630 | ЕАЭС N RU Д-KR.РА08.В.06158/23 | 1
| A2500005139R | H2500007479 | ROTARY ENCODER | E58 SERIES | E58SS SERIES | E58SS6-400-3-T-24-CS | 12-24VDC^GL | E58SS6-400-3-T-24-CS^12-24VDC^GL | Энкодер инкрементальный, корпус: Ø58мм, вал выступающий с синхронным фланцем, посадочный диаметр вала: Ø6мм, разрешение: 400 имп./об., комплементарный, выходные фазы A, B, Z, Uпит. 12…24В=, разъем сбоку, IP50 | 17630 | ЕАЭС N RU Д-KR.РА08.В.06158/23 | 1
| A2500004531R | H2500007480 | ROTARY ENCODER | E58 SERIES | E58SS SERIES | E58SS6-400-3-T-5 | 5VDC^GL | E58SS6-400-3-T-5^5VDC^GL | Энкодер инкрементальный, корпус: Ø58мм, вал выступающий с синхронным фланцем, посадочный диаметр вала: Ø6мм, разрешение: 400 имп./об., комплементарный, выходные фазы A, B, Z, Uпит. 5В=, кабель сзади/сбоку 2м, IP50 | 16850 | ЕАЭС N RU Д-KR.РА08.В.06158/23 | 1
| A2500004734R | H2500007481 | ROTARY ENCODER | E58 SERIES | E58SS SERIES | E58SS6-400-3-T-5-C | 5VDC^GL | E58SS6-400-3-T-5-C^5VDC^GL | Энкодер инкрементальный, корпус: Ø58мм, вал выступающий с синхронным фланцем, посадочный диаметр вала: Ø6мм, разрешение: 400 имп./об., комплементарный, выходные фазы A, B, Z, Uпит. 5В=, подключение кабеля сзади, IP50 | 17630 | ЕАЭС N RU Д-KR.РА08.В.06158/23 | 1
| A2500004937R | H2500007482 | ROTARY ENCODER | E58 SERIES | E58SS SERIES | E58SS6-400-3-T-5-CR | 5VDC^GL | E58SS6-400-3-T-5-CR^5VDC^GL | Энкодер инкрементальный, корпус: Ø58мм, вал выступающий с синхронным фланцем, посадочный диаметр вала: Ø6мм, разрешение: 400 имп./об., комплементарный, выходные фазы A, B, Z, Uпит. 5В=, разъем сзади, IP50 | 17630 | ЕАЭС N RU Д-KR.РА08.В.06158/23 | 1
| A2500005140R | H2500007483 | ROTARY ENCODER | E58 SERIES | E58SS SERIES | E58SS6-400-3-T-5-CS | 5VDC^GL | E58SS6-400-3-T-5-CS^5VDC^GL | Энкодер инкрементальный, корпус: Ø58мм, вал выступающий с синхронным фланцем, посадочный диаметр вала: Ø6мм, разрешение: 400 имп./об., комплементарный, выходные фазы A, B, Z, Uпит. 5В=, разъем сбоку, IP50 | 17630 | ЕАЭС N RU Д-KR.РА08.В.06158/23 | 1
| A2500004646R | H2500001663 | ROTARY ENCODER | E58 SERIES | E58SS SERIES | E58SS6-400-3-V-24 | 12-24VDC^GL | E58SS6-400-3-V-24^12-24VDC^GL | Энкодер инкрементальный, корпус: Ø58мм, вал выступающий с синхронным фланцем, посадочный диаметр вала: Ø6мм, разрешение: 400 имп./об., напряжение, выходные фазы A, B, Z, Uпит. 12…24В=, кабель сзади/сбоку 2м, IP50 | 16850 | ЕАЭС N RU Д-KR.РА08.В.06158/23 | 1
| A2500004849R | H2500007484 | ROTARY ENCODER | E58 SERIES | E58SS SERIES | E58SS6-400-3-V-24-C | 12-24VDC^GL | E58SS6-400-3-V-24-C^12-24VDC^GL | Энкодер инкрементальный, корпус: Ø58мм, вал выступающий с синхронным фланцем, посадочный диаметр вала: Ø6мм, разрешение: 400 имп./об., напряжение, выходные фазы A, B, Z, Uпит. 12…24В=, подключение кабеля сзади, IP50 | 17630 | ЕАЭС N RU Д-KR.РА08.В.06158/23 | 1
| A2500005052R | H2500007485 | ROTARY ENCODER | E58 SERIES | E58SS SERIES | E58SS6-400-3-V-24-CR | 12-24VDC^GL | E58SS6-400-3-V-24-CR^12-24VDC^GL | Энкодер инкрементальный, корпус: Ø58мм, вал выступающий с синхронным фланцем, посадочный диаметр вала: Ø6мм, разрешение: 400 имп./об., напряжение, выходные фазы A, B, Z, Uпит. 12…24В=, разъем сзади, IP50 | 17630 | ЕАЭС N RU Д-KR.РА08.В.06158/23 | 1
| A2500005255R | H2500007486 | ROTARY ENCODER | E58 SERIES | E58SS SERIES | E58SS6-400-3-V-24-CS | 12-24VDC^GL | E58SS6-400-3-V-24-CS^12-24VDC^GL | Энкодер инкрементальный, корпус: Ø58мм, вал выступающий с синхронным фланцем, посадочный диаметр вала: Ø6мм, разрешение: 400 имп./об., напряжение, выходные фазы A, B, Z, Uпит. 12…24В=, разъем сбоку, IP50 | 17630 | ЕАЭС N RU Д-KR.РА08.В.06158/23 | 1
| A2500004647R | H2500007487 | ROTARY ENCODER | E58 SERIES | E58SS SERIES | E58SS6-400-3-V-5 | 5VDC^GL | E58SS6-400-3-V-5^5VDC^GL | Энкодер инкрементальный, корпус: Ø58мм, вал выступающий с синхронным фланцем, посадочный диаметр вала: Ø6мм, разрешение: 400 имп./об., напряжение, выходные фазы A, B, Z, Uпит. 5В=, кабель сзади/сбоку 2м, IP50 | 16850 | ЕАЭС N RU Д-KR.РА08.В.06158/23 | 1
| A2500004850R | H2500007488 | ROTARY ENCODER | E58 SERIES | E58SS SERIES | E58SS6-400-3-V-5-C | 5VDC^GL | E58SS6-400-3-V-5-C^5VDC^GL | Энкодер инкрементальный, корпус: Ø58мм, вал выступающий с синхронным фланцем, посадочный диаметр вала: Ø6мм, разрешение: 400 имп./об., напряжение, выходные фазы A, B, Z, Uпит. 5В=, подключение кабеля сзади, IP50 | 17630 | ЕАЭС N RU Д-KR.РА08.В.06158/23 | 1
| A2500005053R | H2500007489 | ROTARY ENCODER | E58 SERIES | E58SS SERIES | E58SS6-400-3-V-5-CR | 5VDC^GL | E58SS6-400-3-V-5-CR^5VDC^GL | Энкодер инкрементальный, корпус: Ø58мм, вал выступающий с синхронным фланцем, посадочный диаметр вала: Ø6мм, разрешение: 400 имп./об., напряжение, выходные фазы A, B, Z, Uпит. 5В=, разъем сзади, IP50 | 17630 | ЕАЭС N RU Д-KR.РА08.В.06158/23 | 1
| A2500005256R | H2500007490 | ROTARY ENCODER | E58 SERIES | E58SS SERIES | E58SS6-400-3-V-5-CS | 5VDC^GL | E58SS6-400-3-V-5-CS^5VDC^GL | Энкодер инкрементальный, корпус: Ø58мм, вал выступающий с синхронным фланцем, посадочный диаметр вала: Ø6мм, разрешение: 400 имп./об., напряжение, выходные фазы A, B, Z, Uпит. 5В=, разъем сбоку, IP50 | 17630 | ЕАЭС N RU Д-KR.РА08.В.06158/23 | 1
| A2500004692R | H2500007491 | ROTARY ENCODER | E58 SERIES | E58SS SERIES | E58SS6-400-6-L-5 | 5VDC^GL | E58SS6-400-6-L-5^5VDC^GL | Энкодер инкрементальный, корпус: Ø58мм, вал выступающий с синхронным фланцем, посадочный диаметр вала: Ø6мм, разрешение: 400 имп./об., Line Driver (дифференциальный), выходные фазы A, A̅, B, B̅, Z, Z̅, Uпит. 5В=, кабель сзади/сбоку 2м, IP50 | 19190 | ЕАЭС N RU Д-KR.РА08.В.06158/23 | 1
| A2500004895R | H2500007492 | ROTARY ENCODER | E58 SERIES | E58SS SERIES | E58SS6-400-6-L-5-C | 5VDC^GL | E58SS6-400-6-L-5-C^5VDC^GL | Энкодер инкрементальный, корпус: Ø58мм, вал выступающий с синхронным фланцем, посадочный диаметр вала: Ø6мм, разрешение: 400 имп./об., Line Driver (дифференциальный), выходные фазы A, A̅, B, B̅, Z, Z̅, Uпит. 5В=, подключение кабеля сзади, IP50 | 19960 | ЕАЭС N RU Д-KR.РА08.В.06158/23 | 1
| A2500005098R | H2500007493 | ROTARY ENCODER | E58 SERIES | E58SS SERIES | E58SS6-400-6-L-5-CR | 5VDC^GL | E58SS6-400-6-L-5-CR^5VDC^GL | Энкодер инкрементальный, корпус: Ø58мм, вал выступающий с синхронным фланцем, посадочный диаметр вала: Ø6мм, разрешение: 400 имп./об., Line Driver (дифференциальный), выходные фазы A, A̅, B, B̅, Z, Z̅, Uпит. 5В=, разъем сзади, IP50 | 19960 | ЕАЭС N RU Д-KR.РА08.В.06158/23 | 1
| A2500005301R | H2500007494 | ROTARY ENCODER | E58 SERIES | E58SS SERIES | E58SS6-400-6-L-5-CS | 5VDC^GL | E58SS6-400-6-L-5-CS^5VDC^GL | Энкодер инкрементальный, корпус: Ø58мм, вал выступающий с синхронным фланцем, посадочный диаметр вала: Ø6мм, разрешение: 400 имп./об., Line Driver (дифференциальный), выходные фазы A, A̅, B, B̅, Z, Z̅, Uпит. 5В=, разъем сбоку, IP50 | 19960 | ЕАЭС N RU Д-KR.РА08.В.06158/23 | 1
| A2500004616R | H2500001661 | ROTARY ENCODER | E58 SERIES | E58SS SERIES | E58SS6-5000-3-N-24 | 12-24VDC^GL | E58SS6-5000-3-N-24^12-24VDC^GL | Энкодер инкрементальный, корпус: Ø58мм, вал выступающий с синхронным фланцем, посадочный диаметр вала: Ø6мм, разрешение: 5000 имп./об., NPN с открытым коллектором, выходные фазы A, B, Z, Uпит. 12…24В=, кабель сзади/сбоку 2м, IP50 | 22110 | ЕАЭС N RU Д-KR.РА08.В.06158/23 | 1
| A2500004819R | H2500007495 | ROTARY ENCODER | E58 SERIES | E58SS SERIES | E58SS6-5000-3-N-24-C | 12-24VDC^GL | E58SS6-5000-3-N-24-C^12-24VDC^GL | Энкодер инкрементальный, корпус: Ø58мм, вал выступающий с синхронным фланцем, посадочный диаметр вала: Ø6мм, разрешение: 5000 имп./об., NPN с открытым коллектором, выходные фазы A, B, Z, Uпит. 12…24В=, подключение кабеля сзади, IP50 | 22890 | ЕАЭС N RU Д-KR.РА08.В.06158/23 | 1
| A2500005022R | H2500007496 | ROTARY ENCODER | E58 SERIES | E58SS SERIES | E58SS6-5000-3-N-24-CR | 12-24VDC^GL | E58SS6-5000-3-N-24-CR^12-24VDC^GL | Энкодер инкрементальный, корпус: Ø58мм, вал выступающий с синхронным фланцем, посадочный диаметр вала: Ø6мм, разрешение: 5000 имп./об., NPN с открытым коллектором, выходные фазы A, B, Z, Uпит. 12…24В=, разъем сзади, IP50 | 22890 | ЕАЭС N RU Д-KR.РА08.В.06158/23 | 1
| A2500005225R | H2500005289 | ROTARY ENCODER | E58 SERIES | E58SS SERIES | E58SS6-5000-3-N-24-CS | 12-24VDC^GL | E58SS6-5000-3-N-24-CS^12-24VDC^GL | Энкодер инкрементальный, корпус: Ø58мм, вал выступающий с синхронным фланцем, посадочный диаметр вала: Ø6мм, разрешение: 5000 имп./об., NPN с открытым коллектором, выходные фазы A, B, Z, Uпит. 12…24В=, разъем сбоку, IP50 | 22890 | ЕАЭС N RU Д-KR.РА08.В.06158/23 | 1
| A2500004617R | H2500007497 | ROTARY ENCODER | E58 SERIES | E58SS SERIES | E58SS6-5000-3-N-5 | 5VDC^GL | E58SS6-5000-3-N-5^5VDC^GL | Энкодер инкрементальный, корпус: Ø58мм, вал выступающий с синхронным фланцем, посадочный диаметр вала: Ø6мм, разрешение: 5000 имп./об., NPN с открытым коллектором, выходные фазы A, B, Z, Uпит. 5В=, кабель сзади/сбоку 2м, IP50 | 22110 | ЕАЭС N RU Д-KR.РА08.В.06158/23 | 1
| A2500004820R | H2500007498 | ROTARY ENCODER | E58 SERIES | E58SS SERIES | E58SS6-5000-3-N-5-C | 5VDC^GL | E58SS6-5000-3-N-5-C^5VDC^GL | Энкодер инкрементальный, корпус: Ø58мм, вал выступающий с синхронным фланцем, посадочный диаметр вала: Ø6мм, разрешение: 5000 имп./об., NPN с открытым коллектором, выходные фазы A, B, Z, Uпит. 5В=, подключение кабеля сзади, IP50 | 22890 | ЕАЭС N RU Д-KR.РА08.В.06158/23 | 1
| A2500005023R | H2500007499 | ROTARY ENCODER | E58 SERIES | E58SS SERIES | E58SS6-5000-3-N-5-CR | 5VDC^GL | E58SS6-5000-3-N-5-CR^5VDC^GL | Энкодер инкрементальный, корпус: Ø58мм, вал выступающий с синхронным фланцем, посадочный диаметр вала: Ø6мм, разрешение: 5000 имп./об., NPN с открытым коллектором, выходные фазы A, B, Z, Uпит. 5В=, разъем сзади, IP50 | 22890 | ЕАЭС N RU Д-KR.РА08.В.06158/23 | 1
| A2500005226R | H2500007500 | ROTARY ENCODER | E58 SERIES | E58SS SERIES | E58SS6-5000-3-N-5-CS | 5VDC^GL | E58SS6-5000-3-N-5-CS^5VDC^GL | Энкодер инкрементальный, корпус: Ø58мм, вал выступающий с синхронным фланцем, посадочный диаметр вала: Ø6мм, разрешение: 5000 имп./об., NPN с открытым коллектором, выходные фазы A, B, Z, Uпит. 5В=, разъем сбоку, IP50 | 22890 | ЕАЭС N RU Д-KR.РА08.В.06158/23 | 1
| A2500004558R | H2500001651 | ROTARY ENCODER | E58 SERIES | E58SS SERIES | E58SS6-5000-3-T-24 | 12-24VDC^GL | E58SS6-5000-3-T-24^12-24VDC^GL | Энкодер инкрементальный, корпус: Ø58мм, вал выступающий с синхронным фланцем, посадочный диаметр вала: Ø6мм, разрешение: 5000 имп./об., комплементарный, выходные фазы A, B, Z, Uпит. 12…24В=, кабель сзади/сбоку 2м, IP50 | 22110 | ЕАЭС N RU Д-KR.РА08.В.06158/23 | 1
| A2500004761R | H2500007501 | ROTARY ENCODER | E58 SERIES | E58SS SERIES | E58SS6-5000-3-T-24-C | 12-24VDC^GL | E58SS6-5000-3-T-24-C^12-24VDC^GL | Энкодер инкрементальный, корпус: Ø58мм, вал выступающий с синхронным фланцем, посадочный диаметр вала: Ø6мм, разрешение: 5000 имп./об., комплементарный, выходные фазы A, B, Z, Uпит. 12…24В=, подключение кабеля сзади, IP50 | 22890 | ЕАЭС N RU Д-KR.РА08.В.06158/23 | 1
| A2500004964R | H2500007502 | ROTARY ENCODER | E58 SERIES | E58SS SERIES | E58SS6-5000-3-T-24-CR | 12-24VDC^GL | E58SS6-5000-3-T-24-CR^12-24VDC^GL | Энкодер инкрементальный, корпус: Ø58мм, вал выступающий с синхронным фланцем, посадочный диаметр вала: Ø6мм, разрешение: 5000 имп./об., комплементарный, выходные фазы A, B, Z, Uпит. 12…24В=, разъем сзади, IP50 | 22890 | ЕАЭС N RU Д-KR.РА08.В.06158/23 | 1
| A2500005167R | H2500007503 | ROTARY ENCODER | E58 SERIES | E58SS SERIES | E58SS6-5000-3-T-24-CS | 12-24VDC^GL | E58SS6-5000-3-T-24-CS^12-24VDC^GL | Энкодер инкрементальный, корпус: Ø58мм, вал выступающий с синхронным фланцем, посадочный диаметр вала: Ø6мм, разрешение: 5000 имп./об., комплементарный, выходные фазы A, B, Z, Uпит. 12…24В=, разъем сбоку, IP50 | 22890 | ЕАЭС N RU Д-KR.РА08.В.06158/23 | 1
| A2500004559R | H2500007504 | ROTARY ENCODER | E58 SERIES | E58SS SERIES | E58SS6-5000-3-T-5 | 5VDC^GL | E58SS6-5000-3-T-5^5VDC^GL | Энкодер инкрементальный, корпус: Ø58мм, вал выступающий с синхронным фланцем, посадочный диаметр вала: Ø6мм, разрешение: 5000 имп./об., комплементарный, выходные фазы A, B, Z, Uпит. 5В=, кабель сзади/сбоку 2м, IP50 | 22110 | ЕАЭС N RU Д-KR.РА08.В.06158/23 | 1
| A2500004762R | H2500007505 | ROTARY ENCODER | E58 SERIES | E58SS SERIES | E58SS6-5000-3-T-5-C | 5VDC^GL | E58SS6-5000-3-T-5-C^5VDC^GL | Энкодер инкрементальный, корпус: Ø58мм, вал выступающий с синхронным фланцем, посадочный диаметр вала: Ø6мм, разрешение: 5000 имп./об., комплементарный, выходные фазы A, B, Z, Uпит. 5В=, подключение кабеля сзади, IP50 | 22890 | ЕАЭС N RU Д-KR.РА08.В.06158/23 | 1
| A2500004965R | H2500007506 | ROTARY ENCODER | E58 SERIES | E58SS SERIES | E58SS6-5000-3-T-5-CR | 5VDC^GL | E58SS6-5000-3-T-5-CR^5VDC^GL | Энкодер инкрементальный, корпус: Ø58мм, вал выступающий с синхронным фланцем, посадочный диаметр вала: Ø6мм, разрешение: 5000 имп./об., комплементарный, выходные фазы A, B, Z, Uпит. 5В=, разъем сзади, IP50 | 22890 | ЕАЭС N RU Д-KR.РА08.В.06158/23 | 1
| A2500005168R | H2500007507 | ROTARY ENCODER | E58 SERIES | E58SS SERIES | E58SS6-5000-3-T-5-CS | 5VDC^GL | E58SS6-5000-3-T-5-CS^5VDC^GL | Энкодер инкрементальный, корпус: Ø58мм, вал выступающий с синхронным фланцем, посадочный диаметр вала: Ø6мм, разрешение: 5000 имп./об., комплементарный, выходные фазы A, B, Z, Uпит. 5В=, разъем сбоку, IP50 | 22890 | ЕАЭС N RU Д-KR.РА08.В.06158/23 | 1
| A2500004674R | H2500007508 | ROTARY ENCODER | E58 SERIES | E58SS SERIES | E58SS6-5000-3-V-24 | 12-24VDC^GL | E58SS6-5000-3-V-24^12-24VDC^GL | Энкодер инкрементальный, корпус: Ø58мм, вал выступающий с синхронным фланцем, посадочный диаметр вала: Ø6мм, разрешение: 5000 имп./об., напряжение, выходные фазы A, B, Z, Uпит. 12…24В=, кабель сзади/сбоку 2м, IP50 | 22110 | ЕАЭС N RU Д-KR.РА08.В.06158/23 | 1
| A2500004877R | H2500001683 | ROTARY ENCODER | E58 SERIES | E58SS SERIES | E58SS6-5000-3-V-24-C | 12-24VDC^GL | E58SS6-5000-3-V-24-C^12-24VDC^GL | Энкодер инкрементальный, корпус: Ø58мм, вал выступающий с синхронным фланцем, посадочный диаметр вала: Ø6мм, разрешение: 5000 имп./об., напряжение, выходные фазы A, B, Z, Uпит. 12…24В=, подключение кабеля сзади, IP50 | 22890 | ЕАЭС N RU Д-KR.РА08.В.06158/23 | 1
| A2500005080R | H2500007509 | ROTARY ENCODER | E58 SERIES | E58SS SERIES | E58SS6-5000-3-V-24-CR | 12-24VDC^GL | E58SS6-5000-3-V-24-CR^12-24VDC^GL | Энкодер инкрементальный, корпус: Ø58мм, вал выступающий с синхронным фланцем, посадочный диаметр вала: Ø6мм, разрешение: 5000 имп./об., напряжение, выходные фазы A, B, Z, Uпит. 12…24В=, разъем сзади, IP50 | 22890 | ЕАЭС N RU Д-KR.РА08.В.06158/23 | 1
| A2500005283R | H2500007510 | ROTARY ENCODER | E58 SERIES | E58SS SERIES | E58SS6-5000-3-V-24-CS | 12-24VDC^GL | E58SS6-5000-3-V-24-CS^12-24VDC^GL | Энкодер инкрементальный, корпус: Ø58мм, вал выступающий с синхронным фланцем, посадочный диаметр вала: Ø6мм, разрешение: 5000 имп./об., напряжение, выходные фазы A, B, Z, Uпит. 12…24В=, разъем сбоку, IP50 | 22890 | ЕАЭС N RU Д-KR.РА08.В.06158/23 | 1
| A2500004675R | H2500007511 | ROTARY ENCODER | E58 SERIES | E58SS SERIES | E58SS6-5000-3-V-5 | 5VDC^GL | E58SS6-5000-3-V-5^5VDC^GL | Энкодер инкрементальный, корпус: Ø58мм, вал выступающий с синхронным фланцем, посадочный диаметр вала: Ø6мм, разрешение: 5000 имп./об., напряжение, выходные фазы A, B, Z, Uпит. 5В=, кабель сзади/сбоку 2м, IP50 | 22110 | ЕАЭС N RU Д-KR.РА08.В.06158/23 | 1
| A2500004878R | H2500007512 | ROTARY ENCODER | E58 SERIES | E58SS SERIES | E58SS6-5000-3-V-5-C | 5VDC^GL | E58SS6-5000-3-V-5-C^5VDC^GL | Энкодер инкрементальный, корпус: Ø58мм, вал выступающий с синхронным фланцем, посадочный диаметр вала: Ø6мм, разрешение: 5000 имп./об., напряжение, выходные фазы A, B, Z, Uпит. 5В=, подключение кабеля сзади, IP50 | 22890 | ЕАЭС N RU Д-KR.РА08.В.06158/23 | 1
| A2500005081R | H2500007513 | ROTARY ENCODER | E58 SERIES | E58SS SERIES | E58SS6-5000-3-V-5-CR | 5VDC^GL | E58SS6-5000-3-V-5-CR^5VDC^GL | Энкодер инкрементальный, корпус: Ø58мм, вал выступающий с синхронным фланцем, посадочный диаметр вала: Ø6мм, разрешение: 5000 имп./об., напряжение, выходные фазы A, B, Z, Uпит. 5В=, разъем сзади, IP50 | 22890 | ЕАЭС N RU Д-KR.РА08.В.06158/23 | 1
| A2500005284R | H2500007514 | ROTARY ENCODER | E58 SERIES | E58SS SERIES | E58SS6-5000-3-V-5-CS | 5VDC^GL | E58SS6-5000-3-V-5-CS^5VDC^GL | Энкодер инкрементальный, корпус: Ø58мм, вал выступающий с синхронным фланцем, посадочный диаметр вала: Ø6мм, разрешение: 5000 имп./об., напряжение, выходные фазы A, B, Z, Uпит. 5В=, разъем сбоку, IP50 | 22890 | ЕАЭС N RU Д-KR.РА08.В.06158/23 | 1
| A2500004706R | H2500001676 | ROTARY ENCODER | E58 SERIES | E58SS SERIES | E58SS6-5000-6-L-5 | 5VDC^GL | E58SS6-5000-6-L-5^5VDC^GL | Энкодер инкрементальный, корпус: Ø58мм, вал выступающий с синхронным фланцем, посадочный диаметр вала: Ø6мм, разрешение: 5000 имп./об., Line Driver (дифференциальный), выходные фазы A, A̅, B, B̅, Z, Z̅, Uпит. 5В=, кабель сзади/сбоку 2м, IP50 | 24430 | ЕАЭС N RU Д-KR.РА08.В.06158/23 | 1
| A2500004909R | H2500007515 | ROTARY ENCODER | E58 SERIES | E58SS SERIES | E58SS6-5000-6-L-5-C | 5VDC^GL | E58SS6-5000-6-L-5-C^5VDC^GL | Энкодер инкрементальный, корпус: Ø58мм, вал выступающий с синхронным фланцем, посадочный диаметр вала: Ø6мм, разрешение: 5000 имп./об., Line Driver (дифференциальный), выходные фазы A, A̅, B, B̅, Z, Z̅, Uпит. 5В=, подключение кабеля сзади, IP50 | 25200 | ЕАЭС N RU Д-KR.РА08.В.06158/23 | 1
| A2500005112R | H2500007516 | ROTARY ENCODER | E58 SERIES | E58SS SERIES | E58SS6-5000-6-L-5-CR | 5VDC^GL | E58SS6-5000-6-L-5-CR^5VDC^GL | Энкодер инкрементальный, корпус: Ø58мм, вал выступающий с синхронным фланцем, посадочный диаметр вала: Ø6мм, разрешение: 5000 имп./об., Line Driver (дифференциальный), выходные фазы A, A̅, B, B̅, Z, Z̅, Uпит. 5В=, разъем сзади, IP50 | 25200 | ЕАЭС N RU Д-KR.РА08.В.06158/23 | 1
| A2500005315R | H2500005288 | ROTARY ENCODER | E58 SERIES | E58SS SERIES | E58SS6-5000-6-L-5-CS | 5VDC^GL | E58SS6-5000-6-L-5-CS^5VDC^GL | Энкодер инкрементальный, корпус: Ø58мм, вал выступающий с синхронным фланцем, посадочный диаметр вала: Ø6мм, разрешение: 5000 имп./об., Line Driver (дифференциальный), выходные фазы A, A̅, B, B̅, Z, Z̅, Uпит. 5В=, разъем сбоку, IP50 | 25200 | ЕАЭС N RU Д-KR.РА08.В.06158/23 | 1
| A2500004590R | H2500007517 | ROTARY ENCODER | E58 SERIES | E58SS SERIES | E58SS6-500-3-N-24 | 12-24VDC^GL | E58SS6-500-3-N-24^12-24VDC^GL | Энкодер инкрементальный, корпус: Ø58мм, вал выступающий с синхронным фланцем, посадочный диаметр вала: Ø6мм, разрешение: 500 имп./об., NPN с открытым коллектором, выходные фазы A, B, Z, Uпит. 12…24В=, кабель сзади/сбоку 2м, IP50 | 16850 | ЕАЭС N RU Д-KR.РА08.В.06158/23 | 1
| A2500004793R | H2500007518 | ROTARY ENCODER | E58 SERIES | E58SS SERIES | E58SS6-500-3-N-24-C | 12-24VDC^GL | E58SS6-500-3-N-24-C^12-24VDC^GL | Энкодер инкрементальный, корпус: Ø58мм, вал выступающий с синхронным фланцем, посадочный диаметр вала: Ø6мм, разрешение: 500 имп./об., NPN с открытым коллектором, выходные фазы A, B, Z, Uпит. 12…24В=, подключение кабеля сзади, IP50 | 17630 | ЕАЭС N RU Д-KR.РА08.В.06158/23 | 1
| A2500004996R | H2500007519 | ROTARY ENCODER | E58 SERIES | E58SS SERIES | E58SS6-500-3-N-24-CR | 12-24VDC^GL | E58SS6-500-3-N-24-CR^12-24VDC^GL | Энкодер инкрементальный, корпус: Ø58мм, вал выступающий с синхронным фланцем, посадочный диаметр вала: Ø6мм, разрешение: 500 имп./об., NPN с открытым коллектором, выходные фазы A, B, Z, Uпит. 12…24В=, разъем сзади, IP50 | 17630 | ЕАЭС N RU Д-KR.РА08.В.06158/23 | 1
| A2500005199R | H2500003404 | ROTARY ENCODER | E58 SERIES | E58SS SERIES | E58SS6-500-3-N-24-CS | 12-24VDC^GL | E58SS6-500-3-N-24-CS^12-24VDC^GL | Энкодер инкрементальный, корпус: Ø58мм, вал выступающий с синхронным фланцем, посадочный диаметр вала: Ø6мм, разрешение: 500 имп./об., NPN с открытым коллектором, выходные фазы A, B, Z, Uпит. 12…24В=, разъем сбоку, IP50 | 17630 | ЕАЭС N RU Д-KR.РА08.В.06158/23 | 1
| A2500004591R | H2500007520 | ROTARY ENCODER | E58 SERIES | E58SS SERIES | E58SS6-500-3-N-5 | 5VDC^GL | E58SS6-500-3-N-5^5VDC^GL | Энкодер инкрементальный, корпус: Ø58мм, вал выступающий с синхронным фланцем, посадочный диаметр вала: Ø6мм, разрешение: 500 имп./об., NPN с открытым коллектором, выходные фазы A, B, Z, Uпит. 5В=, кабель сзади/сбоку 2м, IP50 | 16850 | ЕАЭС N RU Д-KR.РА08.В.06158/23 | 1
| A2500004794R | H2500007521 | ROTARY ENCODER | E58 SERIES | E58SS SERIES | E58SS6-500-3-N-5-C | 5VDC^GL | E58SS6-500-3-N-5-C^5VDC^GL | Энкодер инкрементальный, корпус: Ø58мм, вал выступающий с синхронным фланцем, посадочный диаметр вала: Ø6мм, разрешение: 500 имп./об., NPN с открытым коллектором, выходные фазы A, B, Z, Uпит. 5В=, подключение кабеля сзади, IP50 | 17630 | ЕАЭС N RU Д-KR.РА08.В.06158/23 | 1
| A2500004997R | H2500007522 | ROTARY ENCODER | E58 SERIES | E58SS SERIES | E58SS6-500-3-N-5-CR | 5VDC^GL | E58SS6-500-3-N-5-CR^5VDC^GL | Энкодер инкрементальный, корпус: Ø58мм, вал выступающий с синхронным фланцем, посадочный диаметр вала: Ø6мм, разрешение: 500 имп./об., NPN с открытым коллектором, выходные фазы A, B, Z, Uпит. 5В=, разъем сзади, IP50 | 17630 | ЕАЭС N RU Д-KR.РА08.В.06158/23 | 1
| A2500005200R | H2500007523 | ROTARY ENCODER | E58 SERIES | E58SS SERIES | E58SS6-500-3-N-5-CS | 5VDC^GL | E58SS6-500-3-N-5-CS^5VDC^GL | Энкодер инкрементальный, корпус: Ø58мм, вал выступающий с синхронным фланцем, посадочный диаметр вала: Ø6мм, разрешение: 500 имп./об., NPN с открытым коллектором, выходные фазы A, B, Z, Uпит. 5В=, разъем сбоку, IP50 | 17630 | ЕАЭС N RU Д-KR.РА08.В.06158/23 | 1
| A2500004532R | H2500001641 | ROTARY ENCODER | E58 SERIES | E58SS SERIES | E58SS6-500-3-T-24 | 12-24VDC^GL | E58SS6-500-3-T-24^12-24VDC^GL | Энкодер инкрементальный, корпус: Ø58мм, вал выступающий с синхронным фланцем, посадочный диаметр вала: Ø6мм, разрешение: 500 имп./об., комплементарный, выходные фазы A, B, Z, Uпит. 12…24В=, кабель сзади/сбоку 2м, IP50 | 16850 | ЕАЭС N RU Д-KR.РА08.В.06158/23 | 1
| A2500004735R | H2500007524 | ROTARY ENCODER | E58 SERIES | E58SS SERIES | E58SS6-500-3-T-24-C | 12-24VDC^GL | E58SS6-500-3-T-24-C^12-24VDC^GL | Энкодер инкрементальный, корпус: Ø58мм, вал выступающий с синхронным фланцем, посадочный диаметр вала: Ø6мм, разрешение: 500 имп./об., комплементарный, выходные фазы A, B, Z, Uпит. 12…24В=, подключение кабеля сзади, IP50 | 17630 | ЕАЭС N RU Д-KR.РА08.В.06158/23 | 1
| A2500004938R | H2500007525 | ROTARY ENCODER | E58 SERIES | E58SS SERIES | E58SS6-500-3-T-24-CR | 12-24VDC^GL | E58SS6-500-3-T-24-CR^12-24VDC^GL | Энкодер инкрементальный, корпус: Ø58мм, вал выступающий с синхронным фланцем, посадочный диаметр вала: Ø6мм, разрешение: 500 имп./об., комплементарный, выходные фазы A, B, Z, Uпит. 12…24В=, разъем сзади, IP50 | 17630 | ЕАЭС N RU Д-KR.РА08.В.06158/23 | 1
| A2500005141R | H2500001690 | ROTARY ENCODER | E58 SERIES | E58SS SERIES | E58SS6-500-3-T-24-CS | 12-24VDC^GL | E58SS6-500-3-T-24-CS^12-24VDC^GL | Энкодер инкрементальный, корпус: Ø58мм, вал выступающий с синхронным фланцем, посадочный диаметр вала: Ø6мм, разрешение: 500 имп./об., комплементарный, выходные фазы A, B, Z, Uпит. 12…24В=, разъем сбоку, IP50 | 17630 | ЕАЭС N RU Д-KR.РА08.В.06158/23 | 1
| A2500004533R | H2500001642 | ROTARY ENCODER | E58 SERIES | E58SS SERIES | E58SS6-500-3-T-5 | 5VDC^GL | E58SS6-500-3-T-5^5VDC^GL | Энкодер инкрементальный, корпус: Ø58мм, вал выступающий с синхронным фланцем, посадочный диаметр вала: Ø6мм, разрешение: 500 имп./об., комплементарный, выходные фазы A, B, Z, Uпит. 5В=, кабель сзади/сбоку 2м, IP50 | 16850 | ЕАЭС N RU Д-KR.РА08.В.06158/23 | 1
| A2500004736R | H2500007526 | ROTARY ENCODER | E58 SERIES | E58SS SERIES | E58SS6-500-3-T-5-C | 5VDC^GL | E58SS6-500-3-T-5-C^5VDC^GL | Энкодер инкрементальный, корпус: Ø58мм, вал выступающий с синхронным фланцем, посадочный диаметр вала: Ø6мм, разрешение: 500 имп./об., комплементарный, выходные фазы A, B, Z, Uпит. 5В=, подключение кабеля сзади, IP50 | 17630 | ЕАЭС N RU Д-KR.РА08.В.06158/23 | 1
| A2500004939R | H2500007527 | ROTARY ENCODER | E58 SERIES | E58SS SERIES | E58SS6-500-3-T-5-CR | 5VDC^GL | E58SS6-500-3-T-5-CR^5VDC^GL | Энкодер инкрементальный, корпус: Ø58мм, вал выступающий с синхронным фланцем, посадочный диаметр вала: Ø6мм, разрешение: 500 имп./об., комплементарный, выходные фазы A, B, Z, Uпит. 5В=, разъем сзади, IP50 | 17630 | ЕАЭС N RU Д-KR.РА08.В.06158/23 | 1
| A2500005142R | H2500007528 | ROTARY ENCODER | E58 SERIES | E58SS SERIES | E58SS6-500-3-T-5-CS | 5VDC^GL | E58SS6-500-3-T-5-CS^5VDC^GL | Энкодер инкрементальный, корпус: Ø58мм, вал выступающий с синхронным фланцем, посадочный диаметр вала: Ø6мм, разрешение: 500 имп./об., комплементарный, выходные фазы A, B, Z, Uпит. 5В=, разъем сбоку, IP50 | 17630 | ЕАЭС N RU Д-KR.РА08.В.06158/23 | 1
| A2500004648R | H2500007529 | ROTARY ENCODER | E58 SERIES | E58SS SERIES | E58SS6-500-3-V-24 | 12-24VDC^GL | E58SS6-500-3-V-24^12-24VDC^GL | Энкодер инкрементальный, корпус: Ø58мм, вал выступающий с синхронным фланцем, посадочный диаметр вала: Ø6мм, разрешение: 500 имп./об., напряжение, выходные фазы A, B, Z, Uпит. 12…24В=, кабель сзади/сбоку 2м, IP50 | 16850 | ЕАЭС N RU Д-KR.РА08.В.06158/23 | 1
| A2500004851R | H2500007530 | ROTARY ENCODER | E58 SERIES | E58SS SERIES | E58SS6-500-3-V-24-C | 12-24VDC^GL | E58SS6-500-3-V-24-C^12-24VDC^GL | Энкодер инкрементальный, корпус: Ø58мм, вал выступающий с синхронным фланцем, посадочный диаметр вала: Ø6мм, разрешение: 500 имп./об., напряжение, выходные фазы A, B, Z, Uпит. 12…24В=, подключение кабеля сзади, IP50 | 17630 | ЕАЭС N RU Д-KR.РА08.В.06158/23 | 1
| A2500005054R | H2500007531 | ROTARY ENCODER | E58 SERIES | E58SS SERIES | E58SS6-500-3-V-24-CR | 12-24VDC^GL | E58SS6-500-3-V-24-CR^12-24VDC^GL | Энкодер инкрементальный, корпус: Ø58мм, вал выступающий с синхронным фланцем, посадочный диаметр вала: Ø6мм, разрешение: 500 имп./об., напряжение, выходные фазы A, B, Z, Uпит. 12…24В=, разъем сзади, IP50 | 17630 | ЕАЭС N RU Д-KR.РА08.В.06158/23 | 1
| A2500005257R | H2500007532 | ROTARY ENCODER | E58 SERIES | E58SS SERIES | E58SS6-500-3-V-24-CS | 12-24VDC^GL | E58SS6-500-3-V-24-CS^12-24VDC^GL | Энкодер инкрементальный, корпус: Ø58мм, вал выступающий с синхронным фланцем, посадочный диаметр вала: Ø6мм, разрешение: 500 имп./об., напряжение, выходные фазы A, B, Z, Uпит. 12…24В=, разъем сбоку, IP50 | 17630 | ЕАЭС N RU Д-KR.РА08.В.06158/23 | 1
| A2500004649R | H2500007533 | ROTARY ENCODER | E58 SERIES | E58SS SERIES | E58SS6-500-3-V-5 | 5VDC^GL | E58SS6-500-3-V-5^5VDC^GL | Энкодер инкрементальный, корпус: Ø58мм, вал выступающий с синхронным фланцем, посадочный диаметр вала: Ø6мм, разрешение: 500 имп./об., напряжение, выходные фазы A, B, Z, Uпит. 5В=, кабель сзади/сбоку 2м, IP50 | 16850 | ЕАЭС N RU Д-KR.РА08.В.06158/23 | 1
| A2500004852R | H2500007534 | ROTARY ENCODER | E58 SERIES | E58SS SERIES | E58SS6-500-3-V-5-C | 5VDC^GL | E58SS6-500-3-V-5-C^5VDC^GL | Энкодер инкрементальный, корпус: Ø58мм, вал выступающий с синхронным фланцем, посадочный диаметр вала: Ø6мм, разрешение: 500 имп./об., напряжение, выходные фазы A, B, Z, Uпит. 5В=, подключение кабеля сзади, IP50 | 17630 | ЕАЭС N RU Д-KR.РА08.В.06158/23 | 1
| A2500005055R | H2500007535 | ROTARY ENCODER | E58 SERIES | E58SS SERIES | E58SS6-500-3-V-5-CR | 5VDC^GL | E58SS6-500-3-V-5-CR^5VDC^GL | Энкодер инкрементальный, корпус: Ø58мм, вал выступающий с синхронным фланцем, посадочный диаметр вала: Ø6мм, разрешение: 500 имп./об., напряжение, выходные фазы A, B, Z, Uпит. 5В=, разъем сзади, IP50 | 17630 | ЕАЭС N RU Д-KR.РА08.В.06158/23 | 1
| A2500005258R | H2500007536 | ROTARY ENCODER | E58 SERIES | E58SS SERIES | E58SS6-500-3-V-5-CS | 5VDC^GL | E58SS6-500-3-V-5-CS^5VDC^GL | Энкодер инкрементальный, корпус: Ø58мм, вал выступающий с синхронным фланцем, посадочный диаметр вала: Ø6мм, разрешение: 500 имп./об., напряжение, выходные фазы A, B, Z, Uпит. 5В=, разъем сбоку, IP50 | 17630 | ЕАЭС N RU Д-KR.РА08.В.06158/23 | 1
| A2500004693R | H2500001669 | ROTARY ENCODER | E58 SERIES | E58SS SERIES | E58SS6-500-6-L-5 | 5VDC^GL | E58SS6-500-6-L-5^5VDC^GL | Энкодер инкрементальный, корпус: Ø58мм, вал выступающий с синхронным фланцем, посадочный диаметр вала: Ø6мм, разрешение: 500 имп./об., Line Driver (дифференциальный), выходные фазы A, A̅, B, B̅, Z, Z̅, Uпит. 5В=, кабель сзади/сбоку 2м, IP50 | 19190 | ЕАЭС N RU Д-KR.РА08.В.06158/23 | 1
| A2500004896R | H2500007537 | ROTARY ENCODER | E58 SERIES | E58SS SERIES | E58SS6-500-6-L-5-C | 5VDC^GL | E58SS6-500-6-L-5-C^5VDC^GL | Энкодер инкрементальный, корпус: Ø58мм, вал выступающий с синхронным фланцем, посадочный диаметр вала: Ø6мм, разрешение: 500 имп./об., Line Driver (дифференциальный), выходные фазы A, A̅, B, B̅, Z, Z̅, Uпит. 5В=, подключение кабеля сзади, IP50 | 19960 | ЕАЭС N RU Д-KR.РА08.В.06158/23 | 1
| A2500005099R | H2500007538 | ROTARY ENCODER | E58 SERIES | E58SS SERIES | E58SS6-500-6-L-5-CR | 5VDC^GL | E58SS6-500-6-L-5-CR^5VDC^GL | Энкодер инкрементальный, корпус: Ø58мм, вал выступающий с синхронным фланцем, посадочный диаметр вала: Ø6мм, разрешение: 500 имп./об., Line Driver (дифференциальный), выходные фазы A, A̅, B, B̅, Z, Z̅, Uпит. 5В=, разъем сзади, IP50 | 19960 | ЕАЭС N RU Д-KR.РА08.В.06158/23 | 1
| A2500005302R | H2500007539 | ROTARY ENCODER | E58 SERIES | E58SS SERIES | E58SS6-500-6-L-5-CS | 5VDC^GL | E58SS6-500-6-L-5-CS^5VDC^GL | Энкодер инкрементальный, корпус: Ø58мм, вал выступающий с синхронным фланцем, посадочный диаметр вала: Ø6мм, разрешение: 500 имп./об., Line Driver (дифференциальный), выходные фазы A, A̅, B, B̅, Z, Z̅, Uпит. 5В=, разъем сбоку, IP50 | 19960 | ЕАЭС N RU Д-KR.РА08.В.06158/23 | 1
| A2500004572R | H2500007540 | ROTARY ENCODER | E58 SERIES | E58SS SERIES | E58SS6-50-3-N-24 | 12-24VDC^GL | E58SS6-50-3-N-24^12-24VDC^GL | Энкодер инкрементальный, корпус: Ø58мм, вал выступающий с синхронным фланцем, посадочный диаметр вала: Ø6мм, разрешение: 50 имп./об., NPN с открытым коллектором, выходные фазы A, B, Z, Uпит. 12…24В=, кабель сзади/сбоку 2м, IP50 | 16850 | ЕАЭС N RU Д-KR.РА08.В.06158/23 | 1
| A2500004775R | H2500004192 | ROTARY ENCODER | E58 SERIES | E58SS SERIES | E58SS6-50-3-N-24-C | 12-24VDC^GL | E58SS6-50-3-N-24-C^12-24VDC^GL | Энкодер инкрементальный, корпус: Ø58мм, вал выступающий с синхронным фланцем, посадочный диаметр вала: Ø6мм, разрешение: 50 имп./об., NPN с открытым коллектором, выходные фазы A, B, Z, Uпит. 12…24В=, подключение кабеля сзади, IP50 | 17630 | ЕАЭС N RU Д-KR.РА08.В.06158/23 | 1
| A2500004978R | H2500007541 | ROTARY ENCODER | E58 SERIES | E58SS SERIES | E58SS6-50-3-N-24-CR | 12-24VDC^GL | E58SS6-50-3-N-24-CR^12-24VDC^GL | Энкодер инкрементальный, корпус: Ø58мм, вал выступающий с синхронным фланцем, посадочный диаметр вала: Ø6мм, разрешение: 50 имп./об., NPN с открытым коллектором, выходные фазы A, B, Z, Uпит. 12…24В=, разъем сзади, IP50 | 17630 | ЕАЭС N RU Д-KR.РА08.В.06158/23 | 1
| A2500005181R | H2500007542 | ROTARY ENCODER | E58 SERIES | E58SS SERIES | E58SS6-50-3-N-24-CS | 12-24VDC^GL | E58SS6-50-3-N-24-CS^12-24VDC^GL | Энкодер инкрементальный, корпус: Ø58мм, вал выступающий с синхронным фланцем, посадочный диаметр вала: Ø6мм, разрешение: 50 имп./об., NPN с открытым коллектором, выходные фазы A, B, Z, Uпит. 12…24В=, разъем сбоку, IP50 | 17630 | ЕАЭС N RU Д-KR.РА08.В.06158/23 | 1
| A2500004573R | H2500007543 | ROTARY ENCODER | E58 SERIES | E58SS SERIES | E58SS6-50-3-N-5 | 5VDC^GL | E58SS6-50-3-N-5^5VDC^GL | Энкодер инкрементальный, корпус: Ø58мм, вал выступающий с синхронным фланцем, посадочный диаметр вала: Ø6мм, разрешение: 50 имп./об., NPN с открытым коллектором, выходные фазы A, B, Z, Uпит. 5В=, кабель сзади/сбоку 2м, IP50 | 16850 | ЕАЭС N RU Д-KR.РА08.В.06158/23 | 1
| A2500004776R | H2500007544 | ROTARY ENCODER | E58 SERIES | E58SS SERIES | E58SS6-50-3-N-5-C | 5VDC^GL | E58SS6-50-3-N-5-C^5VDC^GL | Энкодер инкрементальный, корпус: Ø58мм, вал выступающий с синхронным фланцем, посадочный диаметр вала: Ø6мм, разрешение: 50 имп./об., NPN с открытым коллектором, выходные фазы A, B, Z, Uпит. 5В=, подключение кабеля сзади, IP50 | 17630 | ЕАЭС N RU Д-KR.РА08.В.06158/23 | 1
| A2500004979R | H2500007545 | ROTARY ENCODER | E58 SERIES | E58SS SERIES | E58SS6-50-3-N-5-CR | 5VDC^GL | E58SS6-50-3-N-5-CR^5VDC^GL | Энкодер инкрементальный, корпус: Ø58мм, вал выступающий с синхронным фланцем, посадочный диаметр вала: Ø6мм, разрешение: 50 имп./об., NPN с открытым коллектором, выходные фазы A, B, Z, Uпит. 5В=, разъем сзади, IP50 | 17630 | ЕАЭС N RU Д-KR.РА08.В.06158/23 | 1
| A2500005182R | H2500007546 | ROTARY ENCODER | E58 SERIES | E58SS SERIES | E58SS6-50-3-N-5-CS | 5VDC^GL | E58SS6-50-3-N-5-CS^5VDC^GL | Энкодер инкрементальный, корпус: Ø58мм, вал выступающий с синхронным фланцем, посадочный диаметр вала: Ø6мм, разрешение: 50 имп./об., NPN с открытым коллектором, выходные фазы A, B, Z, Uпит. 5В=, разъем сбоку, IP50 | 17630 | ЕАЭС N RU Д-KR.РА08.В.06158/23 | 1
| A2500004515R | H2500001635 | ROTARY ENCODER | E58 SERIES | E58SS SERIES | E58SS6-50-3-T-24 | 12-24VDC^GL | E58SS6-50-3-T-24^12-24VDC^GL | Энкодер инкрементальный, корпус: Ø58мм, вал выступающий с синхронным фланцем, посадочный диаметр вала: Ø6мм, разрешение: 50 имп./об., комплементарный, выходные фазы A, B, Z, Uпит. 12…24В=, кабель сзади/сбоку 2м, IP50 | 16850 | ЕАЭС N RU Д-KR.РА08.В.06158/23 | 1
| A2500004717R | H2500007547 | ROTARY ENCODER | E58 SERIES | E58SS SERIES | E58SS6-50-3-T-24-C | 12-24VDC^GL | E58SS6-50-3-T-24-C^12-24VDC^GL | Энкодер инкрементальный, корпус: Ø58мм, вал выступающий с синхронным фланцем, посадочный диаметр вала: Ø6мм, разрешение: 50 имп./об., комплементарный, выходные фазы A, B, Z, Uпит. 12…24В=, подключение кабеля сзади, IP50 | 17630 | ЕАЭС N RU Д-KR.РА08.В.06158/23 | 1
| A2500004920R | H2500007548 | ROTARY ENCODER | E58 SERIES | E58SS SERIES | E58SS6-50-3-T-24-CR | 12-24VDC^GL | E58SS6-50-3-T-24-CR^12-24VDC^GL | Энкодер инкрементальный, корпус: Ø58мм, вал выступающий с синхронным фланцем, посадочный диаметр вала: Ø6мм, разрешение: 50 имп./об., комплементарный, выходные фазы A, B, Z, Uпит. 12…24В=, разъем сзади, IP50 | 17630 | ЕАЭС N RU Д-KR.РА08.В.06158/23 | 1
| A2500005123R | H2500007549 | ROTARY ENCODER | E58 SERIES | E58SS SERIES | E58SS6-50-3-T-24-CS | 12-24VDC^GL | E58SS6-50-3-T-24-CS^12-24VDC^GL | Энкодер инкрементальный, корпус: Ø58мм, вал выступающий с синхронным фланцем, посадочный диаметр вала: Ø6мм, разрешение: 50 имп./об., комплементарный, выходные фазы A, B, Z, Uпит. 12…24В=, разъем сбоку, IP50 | 17630 | ЕАЭС N RU Д-KR.РА08.В.06158/23 | 1
| A2500004516R | H2500007550 | ROTARY ENCODER | E58 SERIES | E58SS SERIES | E58SS6-50-3-T-5 | 5VDC^GL | E58SS6-50-3-T-5^5VDC^GL | Энкодер инкрементальный, корпус: Ø58мм, вал выступающий с синхронным фланцем, посадочный диаметр вала: Ø6мм, разрешение: 50 имп./об., комплементарный, выходные фазы A, B, Z, Uпит. 5В=, кабель сзади/сбоку 2м, IP50 | 16850 | ЕАЭС N RU Д-KR.РА08.В.06158/23 | 1
| A2500004718R | H2500007551 | ROTARY ENCODER | E58 SERIES | E58SS SERIES | E58SS6-50-3-T-5-C | 5VDC^GL | E58SS6-50-3-T-5-C^5VDC^GL | Энкодер инкрементальный, корпус: Ø58мм, вал выступающий с синхронным фланцем, посадочный диаметр вала: Ø6мм, разрешение: 50 имп./об., комплементарный, выходные фазы A, B, Z, Uпит. 5В=, подключение кабеля сзади, IP50 | 17630 | ЕАЭС N RU Д-KR.РА08.В.06158/23 | 1
| A2500004921R | H2500007552 | ROTARY ENCODER | E58 SERIES | E58SS SERIES | E58SS6-50-3-T-5-CR | 5VDC^GL | E58SS6-50-3-T-5-CR^5VDC^GL | Энкодер инкрементальный, корпус: Ø58мм, вал выступающий с синхронным фланцем, посадочный диаметр вала: Ø6мм, разрешение: 50 имп./об., комплементарный, выходные фазы A, B, Z, Uпит. 5В=, разъем сзади, IP50 | 17630 | ЕАЭС N RU Д-KR.РА08.В.06158/23 | 1
| A2500005124R | H2500007553 | ROTARY ENCODER | E58 SERIES | E58SS SERIES | E58SS6-50-3-T-5-CS | 5VDC^GL | E58SS6-50-3-T-5-CS^5VDC^GL | Энкодер инкрементальный, корпус: Ø58мм, вал выступающий с синхронным фланцем, посадочный диаметр вала: Ø6мм, разрешение: 50 имп./об., комплементарный, выходные фазы A, B, Z, Uпит. 5В=, разъем сбоку, IP50 | 17630 | ЕАЭС N RU Д-KR.РА08.В.06158/23 | 1
| A2500004630R | H2500007554 | ROTARY ENCODER | E58 SERIES | E58SS SERIES | E58SS6-50-3-V-24 | 12-24VDC^GL | E58SS6-50-3-V-24^12-24VDC^GL | Энкодер инкрементальный, корпус: Ø58мм, вал выступающий с синхронным фланцем, посадочный диаметр вала: Ø6мм, разрешение: 50 имп./об., напряжение, выходные фазы A, B, Z, Uпит. 12…24В=, кабель сзади/сбоку 2м, IP50 | 16850 | ЕАЭС N RU Д-KR.РА08.В.06158/23 | 1
| A2500004833R | H2500007555 | ROTARY ENCODER | E58 SERIES | E58SS SERIES | E58SS6-50-3-V-24-C | 12-24VDC^GL | E58SS6-50-3-V-24-C^12-24VDC^GL | Энкодер инкрементальный, корпус: Ø58мм, вал выступающий с синхронным фланцем, посадочный диаметр вала: Ø6мм, разрешение: 50 имп./об., напряжение, выходные фазы A, B, Z, Uпит. 12…24В=, подключение кабеля сзади, IP50 | 17630 | ЕАЭС N RU Д-KR.РА08.В.06158/23 | 1
| A2500005036R | H2500007556 | ROTARY ENCODER | E58 SERIES | E58SS SERIES | E58SS6-50-3-V-24-CR | 12-24VDC^GL | E58SS6-50-3-V-24-CR^12-24VDC^GL | Энкодер инкрементальный, корпус: Ø58мм, вал выступающий с синхронным фланцем, посадочный диаметр вала: Ø6мм, разрешение: 50 имп./об., напряжение, выходные фазы A, B, Z, Uпит. 12…24В=, разъем сзади, IP50 | 17630 | ЕАЭС N RU Д-KR.РА08.В.06158/23 | 1
| A2500005239R | H2500007557 | ROTARY ENCODER | E58 SERIES | E58SS SERIES | E58SS6-50-3-V-24-CS | 12-24VDC^GL | E58SS6-50-3-V-24-CS^12-24VDC^GL | Энкодер инкрементальный, корпус: Ø58мм, вал выступающий с синхронным фланцем, посадочный диаметр вала: Ø6мм, разрешение: 50 имп./об., напряжение, выходные фазы A, B, Z, Uпит. 12…24В=, разъем сбоку, IP50 | 17630 | ЕАЭС N RU Д-KR.РА08.В.06158/23 | 1
| A2500004631R | H2500007558 | ROTARY ENCODER | E58 SERIES | E58SS SERIES | E58SS6-50-3-V-5 | 5VDC^GL | E58SS6-50-3-V-5^5VDC^GL | Энкодер инкрементальный, корпус: Ø58мм, вал выступающий с синхронным фланцем, посадочный диаметр вала: Ø6мм, разрешение: 50 имп./об., напряжение, выходные фазы A, B, Z, Uпит. 5В=, кабель сзади/сбоку 2м, IP50 | 16850 | ЕАЭС N RU Д-KR.РА08.В.06158/23 | 1
| A2500004834R | H2500007559 | ROTARY ENCODER | E58 SERIES | E58SS SERIES | E58SS6-50-3-V-5-C | 5VDC^GL | E58SS6-50-3-V-5-C^5VDC^GL | Энкодер инкрементальный, корпус: Ø58мм, вал выступающий с синхронным фланцем, посадочный диаметр вала: Ø6мм, разрешение: 50 имп./об., напряжение, выходные фазы A, B, Z, Uпит. 5В=, подключение кабеля сзади, IP50 | 17630 | ЕАЭС N RU Д-KR.РА08.В.06158/23 | 1
| A2500005037R | H2500007560 | ROTARY ENCODER | E58 SERIES | E58SS SERIES | E58SS6-50-3-V-5-CR | 5VDC^GL | E58SS6-50-3-V-5-CR^5VDC^GL | Энкодер инкрементальный, корпус: Ø58мм, вал выступающий с синхронным фланцем, посадочный диаметр вала: Ø6мм, разрешение: 50 имп./об., напряжение, выходные фазы A, B, Z, Uпит. 5В=, разъем сзади, IP50 | 17630 | ЕАЭС N RU Д-KR.РА08.В.06158/23 | 1
| A2500005240R | H2500007561 | ROTARY ENCODER | E58 SERIES | E58SS SERIES | E58SS6-50-3-V-5-CS | 5VDC^GL | E58SS6-50-3-V-5-CS^5VDC^GL | Энкодер инкрементальный, корпус: Ø58мм, вал выступающий с синхронным фланцем, посадочный диаметр вала: Ø6мм, разрешение: 50 имп./об., напряжение, выходные фазы A, B, Z, Uпит. 5В=, разъем сбоку, IP50 | 17630 | ЕАЭС N RU Д-KR.РА08.В.06158/23 | 1
| A2500004684R | H2500007562 | ROTARY ENCODER | E58 SERIES | E58SS SERIES | E58SS6-50-6-L-5 | 5VDC^GL | E58SS6-50-6-L-5^5VDC^GL | Энкодер инкрементальный, корпус: Ø58мм, вал выступающий с синхронным фланцем, посадочный диаметр вала: Ø6мм, разрешение: 50 имп./об., Line Driver (дифференциальный), выходные фазы A, A̅, B, B̅, Z, Z̅, Uпит. 5В=, кабель сзади/сбоку 2м, IP50 | 19190 | ЕАЭС N RU Д-KR.РА08.В.06158/23 | 1
| A2500005090R | H2500007563 | ROTARY ENCODER | E58 SERIES | E58SS SERIES | E58SS6-50-6-L-5-CR | 5VDC^GL | E58SS6-50-6-L-5-CR^5VDC^GL | Энкодер инкрементальный, корпус: Ø58мм, вал выступающий с синхронным фланцем, посадочный диаметр вала: Ø6мм, разрешение: 50 имп./об., Line Driver (дифференциальный), выходные фазы A, A̅, B, B̅, Z, Z̅, Uпит. 5В=, разъем сзади, IP50 | 19960 | ЕАЭС N RU Д-KR.РА08.В.06158/23 | 1
| A2500005293R | H2500007564 | ROTARY ENCODER | E58 SERIES | E58SS SERIES | E58SS6-50-6-L-5-CS | 5VDC^GL | E58SS6-50-6-L-5-CS^5VDC^GL | Энкодер инкрементальный, корпус: Ø58мм, вал выступающий с синхронным фланцем, посадочный диаметр вала: Ø6мм, разрешение: 50 имп./об., Line Driver (дифференциальный), выходные фазы A, A̅, B, B̅, Z, Z̅, Uпит. 5В=, разъем сбоку, IP50 | 19960 | ЕАЭС N RU Д-KR.РА08.В.06158/23 | 1
| A2500004592R | H2500007565 | ROTARY ENCODER | E58 SERIES | E58SS SERIES | E58SS6-512-3-N-24 | 12-24VDC^GL | E58SS6-512-3-N-24^12-24VDC^GL | Энкодер инкрементальный, корпус: Ø58мм, вал выступающий с синхронным фланцем, посадочный диаметр вала: Ø6мм, разрешение: 512 имп./об., NPN с открытым коллектором, выходные фазы A, B, Z, Uпит. 12…24В=, кабель сзади/сбоку 2м, IP50 | 16850 | ЕАЭС N RU Д-KR.РА08.В.06158/23 | 1
| A2500004795R | H2500007566 | ROTARY ENCODER | E58 SERIES | E58SS SERIES | E58SS6-512-3-N-24-C | 12-24VDC^GL | E58SS6-512-3-N-24-C^12-24VDC^GL | Энкодер инкрементальный, корпус: Ø58мм, вал выступающий с синхронным фланцем, посадочный диаметр вала: Ø6мм, разрешение: 512 имп./об., NPN с открытым коллектором, выходные фазы A, B, Z, Uпит. 12…24В=, подключение кабеля сзади, IP50 | 17630 | ЕАЭС N RU Д-KR.РА08.В.06158/23 | 1
| A2500004998R | H2500007567 | ROTARY ENCODER | E58 SERIES | E58SS SERIES | E58SS6-512-3-N-24-CR | 12-24VDC^GL | E58SS6-512-3-N-24-CR^12-24VDC^GL | Энкодер инкрементальный, корпус: Ø58мм, вал выступающий с синхронным фланцем, посадочный диаметр вала: Ø6мм, разрешение: 512 имп./об., NPN с открытым коллектором, выходные фазы A, B, Z, Uпит. 12…24В=, разъем сзади, IP50 | 17630 | ЕАЭС N RU Д-KR.РА08.В.06158/23 | 1
| A2500005201R | H2500007568 | ROTARY ENCODER | E58 SERIES | E58SS SERIES | E58SS6-512-3-N-24-CS | 12-24VDC^GL | E58SS6-512-3-N-24-CS^12-24VDC^GL | Энкодер инкрементальный, корпус: Ø58мм, вал выступающий с синхронным фланцем, посадочный диаметр вала: Ø6мм, разрешение: 512 имп./об., NPN с открытым коллектором, выходные фазы A, B, Z, Uпит. 12…24В=, разъем сбоку, IP50 | 17630 | ЕАЭС N RU Д-KR.РА08.В.06158/23 | 1
| A2500004593R | H2500007569 | ROTARY ENCODER | E58 SERIES | E58SS SERIES | E58SS6-512-3-N-5 | 5VDC^GL | E58SS6-512-3-N-5^5VDC^GL | Энкодер инкрементальный, корпус: Ø58мм, вал выступающий с синхронным фланцем, посадочный диаметр вала: Ø6мм, разрешение: 512 имп./об., NPN с открытым коллектором, выходные фазы A, B, Z, Uпит. 5В=, кабель сзади/сбоку 2м, IP50 | 16850 | ЕАЭС N RU Д-KR.РА08.В.06158/23 | 1
| A2500004796R | H2500007570 | ROTARY ENCODER | E58 SERIES | E58SS SERIES | E58SS6-512-3-N-5-C | 5VDC^GL | E58SS6-512-3-N-5-C^5VDC^GL | Энкодер инкрементальный, корпус: Ø58мм, вал выступающий с синхронным фланцем, посадочный диаметр вала: Ø6мм, разрешение: 512 имп./об., NPN с открытым коллектором, выходные фазы A, B, Z, Uпит. 5В=, подключение кабеля сзади, IP50 | 17630 | ЕАЭС N RU Д-KR.РА08.В.06158/23 | 1
| A2500004999R | H2500007571 | ROTARY ENCODER | E58 SERIES | E58SS SERIES | E58SS6-512-3-N-5-CR | 5VDC^GL | E58SS6-512-3-N-5-CR^5VDC^GL | Энкодер инкрементальный, корпус: Ø58мм, вал выступающий с синхронным фланцем, посадочный диаметр вала: Ø6мм, разрешение: 512 имп./об., NPN с открытым коллектором, выходные фазы A, B, Z, Uпит. 5В=, разъем сзади, IP50 | 17630 | ЕАЭС N RU Д-KR.РА08.В.06158/23 | 1
| A2500005202R | H2500007572 | ROTARY ENCODER | E58 SERIES | E58SS SERIES | E58SS6-512-3-N-5-CS | 5VDC^GL | E58SS6-512-3-N-5-CS^5VDC^GL | Энкодер инкрементальный, корпус: Ø58мм, вал выступающий с синхронным фланцем, посадочный диаметр вала: Ø6мм, разрешение: 512 имп./об., NPN с открытым коллектором, выходные фазы A, B, Z, Uпит. 5В=, разъем сбоку, IP50 | 17630 | ЕАЭС N RU Д-KR.РА08.В.06158/23 | 1
| A2500004534R | H2500007573 | ROTARY ENCODER | E58 SERIES | E58SS SERIES | E58SS6-512-3-T-24 | 12-24VDC^GL | E58SS6-512-3-T-24^12-24VDC^GL | Энкодер инкрементальный, корпус: Ø58мм, вал выступающий с синхронным фланцем, посадочный диаметр вала: Ø6мм, разрешение: 512 имп./об., комплементарный, выходные фазы A, B, Z, Uпит. 12…24В=, кабель сзади/сбоку 2м, IP50 | 16850 | ЕАЭС N RU Д-KR.РА08.В.06158/23 | 1
| A2500004737R | H2500007574 | ROTARY ENCODER | E58 SERIES | E58SS SERIES | E58SS6-512-3-T-24-C | 12-24VDC^GL | E58SS6-512-3-T-24-C^12-24VDC^GL | Энкодер инкрементальный, корпус: Ø58мм, вал выступающий с синхронным фланцем, посадочный диаметр вала: Ø6мм, разрешение: 512 имп./об., комплементарный, выходные фазы A, B, Z, Uпит. 12…24В=, подключение кабеля сзади, IP50 | 17630 | ЕАЭС N RU Д-KR.РА08.В.06158/23 | 1
| A2500004940R | H2500007575 | ROTARY ENCODER | E58 SERIES | E58SS SERIES | E58SS6-512-3-T-24-CR | 12-24VDC^GL | E58SS6-512-3-T-24-CR^12-24VDC^GL | Энкодер инкрементальный, корпус: Ø58мм, вал выступающий с синхронным фланцем, посадочный диаметр вала: Ø6мм, разрешение: 512 имп./об., комплементарный, выходные фазы A, B, Z, Uпит. 12…24В=, разъем сзади, IP50 | 17630 | ЕАЭС N RU Д-KR.РА08.В.06158/23 | 1
| A2500005143R | H2500007576 | ROTARY ENCODER | E58 SERIES | E58SS SERIES | E58SS6-512-3-T-24-CS | 12-24VDC^GL | E58SS6-512-3-T-24-CS^12-24VDC^GL | Энкодер инкрементальный, корпус: Ø58мм, вал выступающий с синхронным фланцем, посадочный диаметр вала: Ø6мм, разрешение: 512 имп./об., комплементарный, выходные фазы A, B, Z, Uпит. 12…24В=, разъем сбоку, IP50 | 17630 | ЕАЭС N RU Д-KR.РА08.В.06158/23 | 1
| A2500004535R | H2500007577 | ROTARY ENCODER | E58 SERIES | E58SS SERIES | E58SS6-512-3-T-5 | 5VDC^GL | E58SS6-512-3-T-5^5VDC^GL | Энкодер инкрементальный, корпус: Ø58мм, вал выступающий с синхронным фланцем, посадочный диаметр вала: Ø6мм, разрешение: 512 имп./об., комплементарный, выходные фазы A, B, Z, Uпит. 5В=, кабель сзади/сбоку 2м, IP50 | 16850 | ЕАЭС N RU Д-KR.РА08.В.06158/23 | 1
| A2500004738R | H2500007578 | ROTARY ENCODER | E58 SERIES | E58SS SERIES | E58SS6-512-3-T-5-C | 5VDC^GL | E58SS6-512-3-T-5-C^5VDC^GL | Энкодер инкрементальный, корпус: Ø58мм, вал выступающий с синхронным фланцем, посадочный диаметр вала: Ø6мм, разрешение: 512 имп./об., комплементарный, выходные фазы A, B, Z, Uпит. 5В=, подключение кабеля сзади, IP50 | 17630 | ЕАЭС N RU Д-KR.РА08.В.06158/23 | 1
| A2500004941R | H2500007579 | ROTARY ENCODER | E58 SERIES | E58SS SERIES | E58SS6-512-3-T-5-CR | 5VDC^GL | E58SS6-512-3-T-5-CR^5VDC^GL | Энкодер инкрементальный, корпус: Ø58мм, вал выступающий с синхронным фланцем, посадочный диаметр вала: Ø6мм, разрешение: 512 имп./об., комплементарный, выходные фазы A, B, Z, Uпит. 5В=, разъем сзади, IP50 | 17630 | ЕАЭС N RU Д-KR.РА08.В.06158/23 | 1
| A2500005144R | H2500007580 | ROTARY ENCODER | E58 SERIES | E58SS SERIES | E58SS6-512-3-T-5-CS | 5VDC^GL | E58SS6-512-3-T-5-CS^5VDC^GL | Энкодер инкрементальный, корпус: Ø58мм, вал выступающий с синхронным фланцем, посадочный диаметр вала: Ø6мм, разрешение: 512 имп./об., комплементарный, выходные фазы A, B, Z, Uпит. 5В=, разъем сбоку, IP50 | 17630 | ЕАЭС N RU Д-KR.РА08.В.06158/23 | 1
| A2500004650R | H2500007581 | ROTARY ENCODER | E58 SERIES | E58SS SERIES | E58SS6-512-3-V-24 | 12-24VDC^GL | E58SS6-512-3-V-24^12-24VDC^GL | Энкодер инкрементальный, корпус: Ø58мм, вал выступающий с синхронным фланцем, посадочный диаметр вала: Ø6мм, разрешение: 512 имп./об., напряжение, выходные фазы A, B, Z, Uпит. 12…24В=, кабель сзади/сбоку 2м, IP50 | 16850 | ЕАЭС N RU Д-KR.РА08.В.06158/23 | 1
| A2500004853R | H2500007582 | ROTARY ENCODER | E58 SERIES | E58SS SERIES | E58SS6-512-3-V-24-C | 12-24VDC^GL | E58SS6-512-3-V-24-C^12-24VDC^GL | Энкодер инкрементальный, корпус: Ø58мм, вал выступающий с синхронным фланцем, посадочный диаметр вала: Ø6мм, разрешение: 512 имп./об., напряжение, выходные фазы A, B, Z, Uпит. 12…24В=, подключение кабеля сзади, IP50 | 17630 | ЕАЭС N RU Д-KR.РА08.В.06158/23 | 1
| A2500005056R | H2500007583 | ROTARY ENCODER | E58 SERIES | E58SS SERIES | E58SS6-512-3-V-24-CR | 12-24VDC^GL | E58SS6-512-3-V-24-CR^12-24VDC^GL | Энкодер инкрементальный, корпус: Ø58мм, вал выступающий с синхронным фланцем, посадочный диаметр вала: Ø6мм, разрешение: 512 имп./об., напряжение, выходные фазы A, B, Z, Uпит. 12…24В=, разъем сзади, IP50 | 17630 | ЕАЭС N RU Д-KR.РА08.В.06158/23 | 1
| A2500005259R | H2500007584 | ROTARY ENCODER | E58 SERIES | E58SS SERIES | E58SS6-512-3-V-24-CS | 12-24VDC^GL | E58SS6-512-3-V-24-CS^12-24VDC^GL | Энкодер инкрементальный, корпус: Ø58мм, вал выступающий с синхронным фланцем, посадочный диаметр вала: Ø6мм, разрешение: 512 имп./об., напряжение, выходные фазы A, B, Z, Uпит. 12…24В=, разъем сбоку, IP50 | 17630 | ЕАЭС N RU Д-KR.РА08.В.06158/23 | 1
| A2500004651R | H2500007585 | ROTARY ENCODER | E58 SERIES | E58SS SERIES | E58SS6-512-3-V-5 | 5VDC^GL | E58SS6-512-3-V-5^5VDC^GL | Энкодер инкрементальный, корпус: Ø58мм, вал выступающий с синхронным фланцем, посадочный диаметр вала: Ø6мм, разрешение: 512 имп./об., напряжение, выходные фазы A, B, Z, Uпит. 5В=, кабель сзади/сбоку 2м, IP50 | 16850 | ЕАЭС N RU Д-KR.РА08.В.06158/23 | 1
| A2500004854R | H2500007586 | ROTARY ENCODER | E58 SERIES | E58SS SERIES | E58SS6-512-3-V-5-C | 5VDC^GL | E58SS6-512-3-V-5-C^5VDC^GL | Энкодер инкрементальный, корпус: Ø58мм, вал выступающий с синхронным фланцем, посадочный диаметр вала: Ø6мм, разрешение: 512 имп./об., напряжение, выходные фазы A, B, Z, Uпит. 5В=, подключение кабеля сзади, IP50 | 17630 | ЕАЭС N RU Д-KR.РА08.В.06158/23 | 1
| A2500005057R | H2500007587 | ROTARY ENCODER | E58 SERIES | E58SS SERIES | E58SS6-512-3-V-5-CR | 5VDC^GL | E58SS6-512-3-V-5-CR^5VDC^GL | Энкодер инкрементальный, корпус: Ø58мм, вал выступающий с синхронным фланцем, посадочный диаметр вала: Ø6мм, разрешение: 512 имп./об., напряжение, выходные фазы A, B, Z, Uпит. 5В=, разъем сзади, IP50 | 17630 | ЕАЭС N RU Д-KR.РА08.В.06158/23 | 1
| A2500005260R | H2500007588 | ROTARY ENCODER | E58 SERIES | E58SS SERIES | E58SS6-512-3-V-5-CS | 5VDC^GL | E58SS6-512-3-V-5-CS^5VDC^GL | Энкодер инкрементальный, корпус: Ø58мм, вал выступающий с синхронным фланцем, посадочный диаметр вала: Ø6мм, разрешение: 512 имп./об., напряжение, выходные фазы A, B, Z, Uпит. 5В=, разъем сбоку, IP50 | 17630 | ЕАЭС N RU Д-KR.РА08.В.06158/23 | 1
| A2500004694R | H2500007589 | ROTARY ENCODER | E58 SERIES | E58SS SERIES | E58SS6-512-6-L-5 | 5VDC^GL | E58SS6-512-6-L-5^5VDC^GL | Энкодер инкрементальный, корпус: Ø58мм, вал выступающий с синхронным фланцем, посадочный диаметр вала: Ø6мм, разрешение: 512 имп./об., Line Driver (дифференциальный), выходные фазы A, A̅, B, B̅, Z, Z̅, Uпит. 5В=, кабель сзади/сбоку 2м, IP50 | 19190 | ЕАЭС N RU Д-KR.РА08.В.06158/23 | 1
| A2500004897R | H2500007590 | ROTARY ENCODER | E58 SERIES | E58SS SERIES | E58SS6-512-6-L-5-C | 5VDC^GL | E58SS6-512-6-L-5-C^5VDC^GL | Энкодер инкрементальный, корпус: Ø58мм, вал выступающий с синхронным фланцем, посадочный диаметр вала: Ø6мм, разрешение: 512 имп./об., Line Driver (дифференциальный), выходные фазы A, A̅, B, B̅, Z, Z̅, Uпит. 5В=, подключение кабеля сзади, IP50 | 19960 | ЕАЭС N RU Д-KR.РА08.В.06158/23 | 1
| A2500005100R | H2500007591 | ROTARY ENCODER | E58 SERIES | E58SS SERIES | E58SS6-512-6-L-5-CR | 5VDC^GL | E58SS6-512-6-L-5-CR^5VDC^GL | Энкодер инкрементальный, корпус: Ø58мм, вал выступающий с синхронным фланцем, посадочный диаметр вала: Ø6мм, разрешение: 512 имп./об., Line Driver (дифференциальный), выходные фазы A, A̅, B, B̅, Z, Z̅, Uпит. 5В=, разъем сзади, IP50 | 19960 | ЕАЭС N RU Д-KR.РА08.В.06158/23 | 1
| A2500005303R | H2500007592 | ROTARY ENCODER | E58 SERIES | E58SS SERIES | E58SS6-512-6-L-5-CS | 5VDC^GL | E58SS6-512-6-L-5-CS^5VDC^GL | Энкодер инкрементальный, корпус: Ø58мм, вал выступающий с синхронным фланцем, посадочный диаметр вала: Ø6мм, разрешение: 512 имп./об., Line Driver (дифференциальный), выходные фазы A, A̅, B, B̅, Z, Z̅, Uпит. 5В=, разъем сбоку, IP50 | 19960 | ЕАЭС N RU Д-KR.РА08.В.06158/23 | 1
| A2500004618R | H2500007593 | ROTARY ENCODER | E58 SERIES | E58SS SERIES | E58SS6-6000-3-N-24 | 12-24VDC^GL | E58SS6-6000-3-N-24^12-24VDC^GL | Энкодер инкрементальный, корпус: Ø58мм, вал выступающий с синхронным фланцем, посадочный диаметр вала: Ø6мм, разрешение: 6000 имп./об., NPN с открытым коллектором, выходные фазы A, B, Z, Uпит. 12…24В=, кабель сзади/сбоку 2м, IP50 | 23970 | ЕАЭС N RU Д-KR.РА08.В.06158/23 | 1
| A2500004821R | H2500007594 | ROTARY ENCODER | E58 SERIES | E58SS SERIES | E58SS6-6000-3-N-24-C | 12-24VDC^GL | E58SS6-6000-3-N-24-C^12-24VDC^GL | Энкодер инкрементальный, корпус: Ø58мм, вал выступающий с синхронным фланцем, посадочный диаметр вала: Ø6мм, разрешение: 6000 имп./об., NPN с открытым коллектором, выходные фазы A, B, Z, Uпит. 12…24В=, подключение кабеля сзади, IP50 | 24750 | ЕАЭС N RU Д-KR.РА08.В.06158/23 | 1
| A2500005024R | H2500007595 | ROTARY ENCODER | E58 SERIES | E58SS SERIES | E58SS6-6000-3-N-24-CR | 12-24VDC^GL | E58SS6-6000-3-N-24-CR^12-24VDC^GL | Энкодер инкрементальный, корпус: Ø58мм, вал выступающий с синхронным фланцем, посадочный диаметр вала: Ø6мм, разрешение: 6000 имп./об., NPN с открытым коллектором, выходные фазы A, B, Z, Uпит. 12…24В=, разъем сзади, IP50 | 24750 | ЕАЭС N RU Д-KR.РА08.В.06158/23 | 1
| A2500005227R | H2500007596 | ROTARY ENCODER | E58 SERIES | E58SS SERIES | E58SS6-6000-3-N-24-CS | 12-24VDC^GL | E58SS6-6000-3-N-24-CS^12-24VDC^GL | Энкодер инкрементальный, корпус: Ø58мм, вал выступающий с синхронным фланцем, посадочный диаметр вала: Ø6мм, разрешение: 6000 имп./об., NPN с открытым коллектором, выходные фазы A, B, Z, Uпит. 12…24В=, разъем сбоку, IP50 | 24750 | ЕАЭС N RU Д-KR.РА08.В.06158/23 | 1
| A2500004619R | H2500007597 | ROTARY ENCODER | E58 SERIES | E58SS SERIES | E58SS6-6000-3-N-5 | 5VDC^GL | E58SS6-6000-3-N-5^5VDC^GL | Энкодер инкрементальный, корпус: Ø58мм, вал выступающий с синхронным фланцем, посадочный диаметр вала: Ø6мм, разрешение: 6000 имп./об., NPN с открытым коллектором, выходные фазы A, B, Z, Uпит. 5В=, кабель сзади/сбоку 2м, IP50 | 23970 | ЕАЭС N RU Д-KR.РА08.В.06158/23 | 1
| A2500004822R | H2500007598 | ROTARY ENCODER | E58 SERIES | E58SS SERIES | E58SS6-6000-3-N-5-C | 5VDC^GL | E58SS6-6000-3-N-5-C^5VDC^GL | Энкодер инкрементальный, корпус: Ø58мм, вал выступающий с синхронным фланцем, посадочный диаметр вала: Ø6мм, разрешение: 6000 имп./об., NPN с открытым коллектором, выходные фазы A, B, Z, Uпит. 5В=, подключение кабеля сзади, IP50 | 24750 | ЕАЭС N RU Д-KR.РА08.В.06158/23 | 1
| A2500005025R | H2500007599 | ROTARY ENCODER | E58 SERIES | E58SS SERIES | E58SS6-6000-3-N-5-CR | 5VDC^GL | E58SS6-6000-3-N-5-CR^5VDC^GL | Энкодер инкрементальный, корпус: Ø58мм, вал выступающий с синхронным фланцем, посадочный диаметр вала: Ø6мм, разрешение: 6000 имп./об., NPN с открытым коллектором, выходные фазы A, B, Z, Uпит. 5В=, разъем сзади, IP50 | 24750 | ЕАЭС N RU Д-KR.РА08.В.06158/23 | 1
| A2500005228R | H2500007600 | ROTARY ENCODER | E58 SERIES | E58SS SERIES | E58SS6-6000-3-N-5-CS | 5VDC^GL | E58SS6-6000-3-N-5-CS^5VDC^GL | Энкодер инкрементальный, корпус: Ø58мм, вал выступающий с синхронным фланцем, посадочный диаметр вала: Ø6мм, разрешение: 6000 имп./об., NPN с открытым коллектором, выходные фазы A, B, Z, Uпит. 5В=, разъем сбоку, IP50 | 24750 | ЕАЭС N RU Д-KR.РА08.В.06158/23 | 1
| A2500004560R | H2500007601 | ROTARY ENCODER | E58 SERIES | E58SS SERIES | E58SS6-6000-3-T-24 | 12-24VDC^GL | E58SS6-6000-3-T-24^12-24VDC^GL | Энкодер инкрементальный, корпус: Ø58мм, вал выступающий с синхронным фланцем, посадочный диаметр вала: Ø6мм, разрешение: 6000 имп./об., комплементарный, выходные фазы A, B, Z, Uпит. 12…24В=, кабель сзади/сбоку 2м, IP50 | 23970 | ЕАЭС N RU Д-KR.РА08.В.06158/23 | 1
| A2500004763R | H2500007602 | ROTARY ENCODER | E58 SERIES | E58SS SERIES | E58SS6-6000-3-T-24-C | 12-24VDC^GL | E58SS6-6000-3-T-24-C^12-24VDC^GL | Энкодер инкрементальный, корпус: Ø58мм, вал выступающий с синхронным фланцем, посадочный диаметр вала: Ø6мм, разрешение: 6000 имп./об., комплементарный, выходные фазы A, B, Z, Uпит. 12…24В=, подключение кабеля сзади, IP50 | 24750 | ЕАЭС N RU Д-KR.РА08.В.06158/23 | 1
| A2500004966R | H2500007603 | ROTARY ENCODER | E58 SERIES | E58SS SERIES | E58SS6-6000-3-T-24-CR | 12-24VDC^GL | E58SS6-6000-3-T-24-CR^12-24VDC^GL | Энкодер инкрементальный, корпус: Ø58мм, вал выступающий с синхронным фланцем, посадочный диаметр вала: Ø6мм, разрешение: 6000 имп./об., комплементарный, выходные фазы A, B, Z, Uпит. 12…24В=, разъем сзади, IP50 | 24750 | ЕАЭС N RU Д-KR.РА08.В.06158/23 | 1
| A2500005169R | H2500001694 | ROTARY ENCODER | E58 SERIES | E58SS SERIES | E58SS6-6000-3-T-24-CS | 12-24VDC^GL | E58SS6-6000-3-T-24-CS^12-24VDC^GL | Энкодер инкрементальный, корпус: Ø58мм, вал выступающий с синхронным фланцем, посадочный диаметр вала: Ø6мм, разрешение: 6000 имп./об., комплементарный, выходные фазы A, B, Z, Uпит. 12…24В=, разъем сбоку, IP50 | 24750 | ЕАЭС N RU Д-KR.РА08.В.06158/23 | 1
| A2500004561R | H2500007604 | ROTARY ENCODER | E58 SERIES | E58SS SERIES | E58SS6-6000-3-T-5 | 5VDC^GL | E58SS6-6000-3-T-5^5VDC^GL | Энкодер инкрементальный, корпус: Ø58мм, вал выступающий с синхронным фланцем, посадочный диаметр вала: Ø6мм, разрешение: 6000 имп./об., комплементарный, выходные фазы A, B, Z, Uпит. 5В=, кабель сзади/сбоку 2м, IP50 | 23970 | ЕАЭС N RU Д-KR.РА08.В.06158/23 | 1
| A2500004764R | H2500007605 | ROTARY ENCODER | E58 SERIES | E58SS SERIES | E58SS6-6000-3-T-5-C | 5VDC^GL | E58SS6-6000-3-T-5-C^5VDC^GL | Энкодер инкрементальный, корпус: Ø58мм, вал выступающий с синхронным фланцем, посадочный диаметр вала: Ø6мм, разрешение: 6000 имп./об., комплементарный, выходные фазы A, B, Z, Uпит. 5В=, подключение кабеля сзади, IP50 | 24750 | ЕАЭС N RU Д-KR.РА08.В.06158/23 | 1
| A2500004967R | H2500007606 | ROTARY ENCODER | E58 SERIES | E58SS SERIES | E58SS6-6000-3-T-5-CR | 5VDC^GL | E58SS6-6000-3-T-5-CR^5VDC^GL | Энкодер инкрементальный, корпус: Ø58мм, вал выступающий с синхронным фланцем, посадочный диаметр вала: Ø6мм, разрешение: 6000 имп./об., комплементарный, выходные фазы A, B, Z, Uпит. 5В=, разъем сзади, IP50 | 24750 | ЕАЭС N RU Д-KR.РА08.В.06158/23 | 1
| A2500005170R | H2500007607 | ROTARY ENCODER | E58 SERIES | E58SS SERIES | E58SS6-6000-3-T-5-CS | 5VDC^GL | E58SS6-6000-3-T-5-CS^5VDC^GL | Энкодер инкрементальный, корпус: Ø58мм, вал выступающий с синхронным фланцем, посадочный диаметр вала: Ø6мм, разрешение: 6000 имп./об., комплементарный, выходные фазы A, B, Z, Uпит. 5В=, разъем сбоку, IP50 | 24750 | ЕАЭС N RU Д-KR.РА08.В.06158/23 | 1
| A2500004676R | H2500001664 | ROTARY ENCODER | E58 SERIES | E58SS SERIES | E58SS6-6000-3-V-24 | 12-24VDC^GL | E58SS6-6000-3-V-24^12-24VDC^GL | Энкодер инкрементальный, корпус: Ø58мм, вал выступающий с синхронным фланцем, посадочный диаметр вала: Ø6мм, разрешение: 6000 имп./об., напряжение, выходные фазы A, B, Z, Uпит. 12…24В=, кабель сзади/сбоку 2м, IP50 | 23970 | ЕАЭС N RU Д-KR.РА08.В.06158/23 | 1
| A2500004879R | H2500007608 | ROTARY ENCODER | E58 SERIES | E58SS SERIES | E58SS6-6000-3-V-24-C | 12-24VDC^GL | E58SS6-6000-3-V-24-C^12-24VDC^GL | Энкодер инкрементальный, корпус: Ø58мм, вал выступающий с синхронным фланцем, посадочный диаметр вала: Ø6мм, разрешение: 6000 имп./об., напряжение, выходные фазы A, B, Z, Uпит. 12…24В=, подключение кабеля сзади, IP50 | 24750 | ЕАЭС N RU Д-KR.РА08.В.06158/23 | 1
| A2500005082R | H2500007609 | ROTARY ENCODER | E58 SERIES | E58SS SERIES | E58SS6-6000-3-V-24-CR | 12-24VDC^GL | E58SS6-6000-3-V-24-CR^12-24VDC^GL | Энкодер инкрементальный, корпус: Ø58мм, вал выступающий с синхронным фланцем, посадочный диаметр вала: Ø6мм, разрешение: 6000 имп./об., напряжение, выходные фазы A, B, Z, Uпит. 12…24В=, разъем сзади, IP50 | 24750 | ЕАЭС N RU Д-KR.РА08.В.06158/23 | 1
| A2500005285R | H2500007610 | ROTARY ENCODER | E58 SERIES | E58SS SERIES | E58SS6-6000-3-V-24-CS | 12-24VDC^GL | E58SS6-6000-3-V-24-CS^12-24VDC^GL | Энкодер инкрементальный, корпус: Ø58мм, вал выступающий с синхронным фланцем, посадочный диаметр вала: Ø6мм, разрешение: 6000 имп./об., напряжение, выходные фазы A, B, Z, Uпит. 12…24В=, разъем сбоку, IP50 | 24750 | ЕАЭС N RU Д-KR.РА08.В.06158/23 | 1
| A2500004677R | H2500007611 | ROTARY ENCODER | E58 SERIES | E58SS SERIES | E58SS6-6000-3-V-5 | 5VDC^GL | E58SS6-6000-3-V-5^5VDC^GL | Энкодер инкрементальный, корпус: Ø58мм, вал выступающий с синхронным фланцем, посадочный диаметр вала: Ø6мм, разрешение: 6000 имп./об., напряжение, выходные фазы A, B, Z, Uпит. 5В=, кабель сзади/сбоку 2м, IP50 | 23970 | ЕАЭС N RU Д-KR.РА08.В.06158/23 | 1
| A2500004880R | H2500007612 | ROTARY ENCODER | E58 SERIES | E58SS SERIES | E58SS6-6000-3-V-5-C | 5VDC^GL | E58SS6-6000-3-V-5-C^5VDC^GL | Энкодер инкрементальный, корпус: Ø58мм, вал выступающий с синхронным фланцем, посадочный диаметр вала: Ø6мм, разрешение: 6000 имп./об., напряжение, выходные фазы A, B, Z, Uпит. 5В=, подключение кабеля сзади, IP50 | 24750 | ЕАЭС N RU Д-KR.РА08.В.06158/23 | 1
| A2500005083R | H2500007613 | ROTARY ENCODER | E58 SERIES | E58SS SERIES | E58SS6-6000-3-V-5-CR | 5VDC^GL | E58SS6-6000-3-V-5-CR^5VDC^GL | Энкодер инкрементальный, корпус: Ø58мм, вал выступающий с синхронным фланцем, посадочный диаметр вала: Ø6мм, разрешение: 6000 имп./об., напряжение, выходные фазы A, B, Z, Uпит. 5В=, разъем сзади, IP50 | 24750 | ЕАЭС N RU Д-KR.РА08.В.06158/23 | 1
| A2500005286R | H2500007614 | ROTARY ENCODER | E58 SERIES | E58SS SERIES | E58SS6-6000-3-V-5-CS | 5VDC^GL | E58SS6-6000-3-V-5-CS^5VDC^GL | Энкодер инкрементальный, корпус: Ø58мм, вал выступающий с синхронным фланцем, посадочный диаметр вала: Ø6мм, разрешение: 6000 имп./об., напряжение, выходные фазы A, B, Z, Uпит. 5В=, разъем сбоку, IP50 | 24750 | ЕАЭС N RU Д-KR.РА08.В.06158/23 | 1
| A2500004707R | H2500007615 | ROTARY ENCODER | E58 SERIES | E58SS SERIES | E58SS6-6000-6-L-5 | 5VDC^GL | E58SS6-6000-6-L-5^5VDC^GL | Энкодер инкрементальный, корпус: Ø58мм, вал выступающий с синхронным фланцем, посадочный диаметр вала: Ø6мм, разрешение: 6000 имп./об., Line Driver (дифференциальный), выходные фазы A, A̅, B, B̅, Z, Z̅, Uпит. 5В=, кабель сзади/сбоку 2м, IP50 | 26290 | ЕАЭС N RU Д-KR.РА08.В.06158/23 | 1
| A2500004910R | H2500007616 | ROTARY ENCODER | E58 SERIES | E58SS SERIES | E58SS6-6000-6-L-5-C | 5VDC^GL | E58SS6-6000-6-L-5-C^5VDC^GL | Энкодер инкрементальный, корпус: Ø58мм, вал выступающий с синхронным фланцем, посадочный диаметр вала: Ø6мм, разрешение: 6000 имп./об., Line Driver (дифференциальный), выходные фазы A, A̅, B, B̅, Z, Z̅, Uпит. 5В=, подключение кабеля сзади, IP50 | 27060 | ЕАЭС N RU Д-KR.РА08.В.06158/23 | 1
| A2500005113R | H2500007617 | ROTARY ENCODER | E58 SERIES | E58SS SERIES | E58SS6-6000-6-L-5-CR | 5VDC^GL | E58SS6-6000-6-L-5-CR^5VDC^GL | Энкодер инкрементальный, корпус: Ø58мм, вал выступающий с синхронным фланцем, посадочный диаметр вала: Ø6мм, разрешение: 6000 имп./об., Line Driver (дифференциальный), выходные фазы A, A̅, B, B̅, Z, Z̅, Uпит. 5В=, разъем сзади, IP50 | 27060 | ЕАЭС N RU Д-KR.РА08.В.06158/23 | 1
| A2500005316R | H2500007618 | ROTARY ENCODER | E58 SERIES | E58SS SERIES | E58SS6-6000-6-L-5-CS | 5VDC^GL | E58SS6-6000-6-L-5-CS^5VDC^GL | Энкодер инкрементальный, корпус: Ø58мм, вал выступающий с синхронным фланцем, посадочный диаметр вала: Ø6мм, разрешение: 6000 имп./об., Line Driver (дифференциальный), выходные фазы A, A̅, B, B̅, Z, Z̅, Uпит. 5В=, разъем сбоку, IP50 | 27060 | ЕАЭС N RU Д-KR.РА08.В.06158/23 | 1
| A2500004594R | H2500001655 | ROTARY ENCODER | E58 SERIES | E58SS SERIES | E58SS6-600-3-N-24 | 12-24VDC^GL | E58SS6-600-3-N-24^12-24VDC^GL | Энкодер инкрементальный, корпус: Ø58мм, вал выступающий с синхронным фланцем, посадочный диаметр вала: Ø6мм, разрешение: 600 имп./об., NPN с открытым коллектором, выходные фазы A, B, Z, Uпит. 12…24В=, кабель сзади/сбоку 2м, IP50 | 16850 | ЕАЭС N RU Д-KR.РА08.В.06158/23 | 1
| A2500004797R | H2500007619 | ROTARY ENCODER | E58 SERIES | E58SS SERIES | E58SS6-600-3-N-24-C | 12-24VDC^GL | E58SS6-600-3-N-24-C^12-24VDC^GL | Энкодер инкрементальный, корпус: Ø58мм, вал выступающий с синхронным фланцем, посадочный диаметр вала: Ø6мм, разрешение: 600 имп./об., NPN с открытым коллектором, выходные фазы A, B, Z, Uпит. 12…24В=, подключение кабеля сзади, IP50 | 17630 | ЕАЭС N RU Д-KR.РА08.В.06158/23 | 1
| A2500005000R | H2500007620 | ROTARY ENCODER | E58 SERIES | E58SS SERIES | E58SS6-600-3-N-24-CR | 12-24VDC^GL | E58SS6-600-3-N-24-CR^12-24VDC^GL | Энкодер инкрементальный, корпус: Ø58мм, вал выступающий с синхронным фланцем, посадочный диаметр вала: Ø6мм, разрешение: 600 имп./об., NPN с открытым коллектором, выходные фазы A, B, Z, Uпит. 12…24В=, разъем сзади, IP50 | 17630 | ЕАЭС N RU Д-KR.РА08.В.06158/23 | 1
| A2500005203R | H2500007621 | ROTARY ENCODER | E58 SERIES | E58SS SERIES | E58SS6-600-3-N-24-CS | 12-24VDC^GL | E58SS6-600-3-N-24-CS^12-24VDC^GL | Энкодер инкрементальный, корпус: Ø58мм, вал выступающий с синхронным фланцем, посадочный диаметр вала: Ø6мм, разрешение: 600 имп./об., NPN с открытым коллектором, выходные фазы A, B, Z, Uпит. 12…24В=, разъем сбоку, IP50 | 17630 | ЕАЭС N RU Д-KR.РА08.В.06158/23 | 1
| A2500004595R | H2500001656 | ROTARY ENCODER | E58 SERIES | E58SS SERIES | E58SS6-600-3-N-5 | 5VDC^GL | E58SS6-600-3-N-5^5VDC^GL | Энкодер инкрементальный, корпус: Ø58мм, вал выступающий с синхронным фланцем, посадочный диаметр вала: Ø6мм, разрешение: 600 имп./об., NPN с открытым коллектором, выходные фазы A, B, Z, Uпит. 5В=, кабель сзади/сбоку 2м, IP50 | 16850 | ЕАЭС N RU Д-KR.РА08.В.06158/23 | 1
| A2500004798R | H2500007622 | ROTARY ENCODER | E58 SERIES | E58SS SERIES | E58SS6-600-3-N-5-C | 5VDC^GL | E58SS6-600-3-N-5-C^5VDC^GL | Энкодер инкрементальный, корпус: Ø58мм, вал выступающий с синхронным фланцем, посадочный диаметр вала: Ø6мм, разрешение: 600 имп./об., NPN с открытым коллектором, выходные фазы A, B, Z, Uпит. 5В=, подключение кабеля сзади, IP50 | 17630 | ЕАЭС N RU Д-KR.РА08.В.06158/23 | 1
| A2500005001R | H2500007623 | ROTARY ENCODER | E58 SERIES | E58SS SERIES | E58SS6-600-3-N-5-CR | 5VDC^GL | E58SS6-600-3-N-5-CR^5VDC^GL | Энкодер инкрементальный, корпус: Ø58мм, вал выступающий с синхронным фланцем, посадочный диаметр вала: Ø6мм, разрешение: 600 имп./об., NPN с открытым коллектором, выходные фазы A, B, Z, Uпит. 5В=, разъем сзади, IP50 | 17630 | ЕАЭС N RU Д-KR.РА08.В.06158/23 | 1
| A2500005204R | H2500007624 | ROTARY ENCODER | E58 SERIES | E58SS SERIES | E58SS6-600-3-N-5-CS | 5VDC^GL | E58SS6-600-3-N-5-CS^5VDC^GL | Энкодер инкрементальный, корпус: Ø58мм, вал выступающий с синхронным фланцем, посадочный диаметр вала: Ø6мм, разрешение: 600 имп./об., NPN с открытым коллектором, выходные фазы A, B, Z, Uпит. 5В=, разъем сбоку, IP50 | 17630 | ЕАЭС N RU Д-KR.РА08.В.06158/23 | 1
| A2500004536R | H2500001643 | ROTARY ENCODER | E58 SERIES | E58SS SERIES | E58SS6-600-3-T-24 | 12-24VDC^GL | E58SS6-600-3-T-24^12-24VDC^GL | Энкодер инкрементальный, корпус: Ø58мм, вал выступающий с синхронным фланцем, посадочный диаметр вала: Ø6мм, разрешение: 600 имп./об., комплементарный, выходные фазы A, B, Z, Uпит. 12…24В=, кабель сзади/сбоку 2м, IP50 | 16850 | ЕАЭС N RU Д-KR.РА08.В.06158/23 | 1
| A2500004739R | H2500007625 | ROTARY ENCODER | E58 SERIES | E58SS SERIES | E58SS6-600-3-T-24-C | 12-24VDC^GL | E58SS6-600-3-T-24-C^12-24VDC^GL | Энкодер инкрементальный, корпус: Ø58мм, вал выступающий с синхронным фланцем, посадочный диаметр вала: Ø6мм, разрешение: 600 имп./об., комплементарный, выходные фазы A, B, Z, Uпит. 12…24В=, подключение кабеля сзади, IP50 | 17630 | ЕАЭС N RU Д-KR.РА08.В.06158/23 | 1
| A2500004942R | H2500007626 | ROTARY ENCODER | E58 SERIES | E58SS SERIES | E58SS6-600-3-T-24-CR | 12-24VDC^GL | E58SS6-600-3-T-24-CR^12-24VDC^GL | Энкодер инкрементальный, корпус: Ø58мм, вал выступающий с синхронным фланцем, посадочный диаметр вала: Ø6мм, разрешение: 600 имп./об., комплементарный, выходные фазы A, B, Z, Uпит. 12…24В=, разъем сзади, IP50 | 17630 | ЕАЭС N RU Д-KR.РА08.В.06158/23 | 1
| A2500005145R | H2500007627 | ROTARY ENCODER | E58 SERIES | E58SS SERIES | E58SS6-600-3-T-24-CS | 12-24VDC^GL | E58SS6-600-3-T-24-CS^12-24VDC^GL | Энкодер инкрементальный, корпус: Ø58мм, вал выступающий с синхронным фланцем, посадочный диаметр вала: Ø6мм, разрешение: 600 имп./об., комплементарный, выходные фазы A, B, Z, Uпит. 12…24В=, разъем сбоку, IP50 | 17630 | ЕАЭС N RU Д-KR.РА08.В.06158/23 | 1
| A2500004537R | H2500007628 | ROTARY ENCODER | E58 SERIES | E58SS SERIES | E58SS6-600-3-T-5 | 5VDC^GL | E58SS6-600-3-T-5^5VDC^GL | Энкодер инкрементальный, корпус: Ø58мм, вал выступающий с синхронным фланцем, посадочный диаметр вала: Ø6мм, разрешение: 600 имп./об., комплементарный, выходные фазы A, B, Z, Uпит. 5В=, кабель сзади/сбоку 2м, IP50 | 16850 | ЕАЭС N RU Д-KR.РА08.В.06158/23 | 1
| A2500004740R | H2500007629 | ROTARY ENCODER | E58 SERIES | E58SS SERIES | E58SS6-600-3-T-5-C | 5VDC^GL | E58SS6-600-3-T-5-C^5VDC^GL | Энкодер инкрементальный, корпус: Ø58мм, вал выступающий с синхронным фланцем, посадочный диаметр вала: Ø6мм, разрешение: 600 имп./об., комплементарный, выходные фазы A, B, Z, Uпит. 5В=, подключение кабеля сзади, IP50 | 17630 | ЕАЭС N RU Д-KR.РА08.В.06158/23 | 1
| A2500004943R | H2500007630 | ROTARY ENCODER | E58 SERIES | E58SS SERIES | E58SS6-600-3-T-5-CR | 5VDC^GL | E58SS6-600-3-T-5-CR^5VDC^GL | Энкодер инкрементальный, корпус: Ø58мм, вал выступающий с синхронным фланцем, посадочный диаметр вала: Ø6мм, разрешение: 600 имп./об., комплементарный, выходные фазы A, B, Z, Uпит. 5В=, разъем сзади, IP50 | 17630 | ЕАЭС N RU Д-KR.РА08.В.06158/23 | 1
| A2500005146R | H2500007631 | ROTARY ENCODER | E58 SERIES | E58SS SERIES | E58SS6-600-3-T-5-CS | 5VDC^GL | E58SS6-600-3-T-5-CS^5VDC^GL | Энкодер инкрементальный, корпус: Ø58мм, вал выступающий с синхронным фланцем, посадочный диаметр вала: Ø6мм, разрешение: 600 имп./об., комплементарный, выходные фазы A, B, Z, Uпит. 5В=, разъем сбоку, IP50 | 17630 | ЕАЭС N RU Д-KR.РА08.В.06158/23 | 1
| A2500004652R | H2500007632 | ROTARY ENCODER | E58 SERIES | E58SS SERIES | E58SS6-600-3-V-24 | 12-24VDC^GL | E58SS6-600-3-V-24^12-24VDC^GL | Энкодер инкрементальный, корпус: Ø58мм, вал выступающий с синхронным фланцем, посадочный диаметр вала: Ø6мм, разрешение: 600 имп./об., напряжение, выходные фазы A, B, Z, Uпит. 12…24В=, кабель сзади/сбоку 2м, IP50 | 16850 | ЕАЭС N RU Д-KR.РА08.В.06158/23 | 1
| A2500004855R | H2500007633 | ROTARY ENCODER | E58 SERIES | E58SS SERIES | E58SS6-600-3-V-24-C | 12-24VDC^GL | E58SS6-600-3-V-24-C^12-24VDC^GL | Энкодер инкрементальный, корпус: Ø58мм, вал выступающий с синхронным фланцем, посадочный диаметр вала: Ø6мм, разрешение: 600 имп./об., напряжение, выходные фазы A, B, Z, Uпит. 12…24В=, подключение кабеля сзади, IP50 | 17630 | ЕАЭС N RU Д-KR.РА08.В.06158/23 | 1
| A2500005058R | H2500007634 | ROTARY ENCODER | E58 SERIES | E58SS SERIES | E58SS6-600-3-V-24-CR | 12-24VDC^GL | E58SS6-600-3-V-24-CR^12-24VDC^GL | Энкодер инкрементальный, корпус: Ø58мм, вал выступающий с синхронным фланцем, посадочный диаметр вала: Ø6мм, разрешение: 600 имп./об., напряжение, выходные фазы A, B, Z, Uпит. 12…24В=, разъем сзади, IP50 | 17630 | ЕАЭС N RU Д-KR.РА08.В.06158/23 | 1
| A2500005261R | H2500007635 | ROTARY ENCODER | E58 SERIES | E58SS SERIES | E58SS6-600-3-V-24-CS | 12-24VDC^GL | E58SS6-600-3-V-24-CS^12-24VDC^GL | Энкодер инкрементальный, корпус: Ø58мм, вал выступающий с синхронным фланцем, посадочный диаметр вала: Ø6мм, разрешение: 600 имп./об., напряжение, выходные фазы A, B, Z, Uпит. 12…24В=, разъем сбоку, IP50 | 17630 | ЕАЭС N RU Д-KR.РА08.В.06158/23 | 1
| A2500004653R | H2500007636 | ROTARY ENCODER | E58 SERIES | E58SS SERIES | E58SS6-600-3-V-5 | 5VDC^GL | E58SS6-600-3-V-5^5VDC^GL | Энкодер инкрементальный, корпус: Ø58мм, вал выступающий с синхронным фланцем, посадочный диаметр вала: Ø6мм, разрешение: 600 имп./об., напряжение, выходные фазы A, B, Z, Uпит. 5В=, кабель сзади/сбоку 2м, IP50 | 16850 | ЕАЭС N RU Д-KR.РА08.В.06158/23 | 1
| A2500004856R | H2500007637 | ROTARY ENCODER | E58 SERIES | E58SS SERIES | E58SS6-600-3-V-5-C | 5VDC^GL | E58SS6-600-3-V-5-C^5VDC^GL | Энкодер инкрементальный, корпус: Ø58мм, вал выступающий с синхронным фланцем, посадочный диаметр вала: Ø6мм, разрешение: 600 имп./об., напряжение, выходные фазы A, B, Z, Uпит. 5В=, подключение кабеля сзади, IP50 | 17630 | ЕАЭС N RU Д-KR.РА08.В.06158/23 | 1
| A2500005059R | H2500007638 | ROTARY ENCODER | E58 SERIES | E58SS SERIES | E58SS6-600-3-V-5-CR | 5VDC^GL | E58SS6-600-3-V-5-CR^5VDC^GL | Энкодер инкрементальный, корпус: Ø58мм, вал выступающий с синхронным фланцем, посадочный диаметр вала: Ø6мм, разрешение: 600 имп./об., напряжение, выходные фазы A, B, Z, Uпит. 5В=, разъем сзади, IP50 | 17630 | ЕАЭС N RU Д-KR.РА08.В.06158/23 | 1
| A2500005262R | H2500007639 | ROTARY ENCODER | E58 SERIES | E58SS SERIES | E58SS6-600-3-V-5-CS | 5VDC^GL | E58SS6-600-3-V-5-CS^5VDC^GL | Энкодер инкрементальный, корпус: Ø58мм, вал выступающий с синхронным фланцем, посадочный диаметр вала: Ø6мм, разрешение: 600 имп./об., напряжение, выходные фазы A, B, Z, Uпит. 5В=, разъем сбоку, IP50 | 17630 | ЕАЭС N RU Д-KR.РА08.В.06158/23 | 1
| A2500004695R | H2500007640 | ROTARY ENCODER | E58 SERIES | E58SS SERIES | E58SS6-600-6-L-5 | 5VDC^GL | E58SS6-600-6-L-5^5VDC^GL | Энкодер инкрементальный, корпус: Ø58мм, вал выступающий с синхронным фланцем, посадочный диаметр вала: Ø6мм, разрешение: 600 имп./об., Line Driver (дифференциальный), выходные фазы A, A̅, B, B̅, Z, Z̅, Uпит. 5В=, кабель сзади/сбоку 2м, IP50 | 19190 | ЕАЭС N RU Д-KR.РА08.В.06158/23 | 1
| A2500004898R | H2500007641 | ROTARY ENCODER | E58 SERIES | E58SS SERIES | E58SS6-600-6-L-5-C | 5VDC^GL | E58SS6-600-6-L-5-C^5VDC^GL | Энкодер инкрементальный, корпус: Ø58мм, вал выступающий с синхронным фланцем, посадочный диаметр вала: Ø6мм, разрешение: 600 имп./об., Line Driver (дифференциальный), выходные фазы A, A̅, B, B̅, Z, Z̅, Uпит. 5В=, подключение кабеля сзади, IP50 | 19960 | ЕАЭС N RU Д-KR.РА08.В.06158/23 | 1
| A2500005101R | H2500007642 | ROTARY ENCODER | E58 SERIES | E58SS SERIES | E58SS6-600-6-L-5-CR | 5VDC^GL | E58SS6-600-6-L-5-CR^5VDC^GL | Энкодер инкрементальный, корпус: Ø58мм, вал выступающий с синхронным фланцем, посадочный диаметр вала: Ø6мм, разрешение: 600 имп./об., Line Driver (дифференциальный), выходные фазы A, A̅, B, B̅, Z, Z̅, Uпит. 5В=, разъем сзади, IP50 | 19960 | ЕАЭС N RU Д-KR.РА08.В.06158/23 | 1
| A2500005304R | H2500007643 | ROTARY ENCODER | E58 SERIES | E58SS SERIES | E58SS6-600-6-L-5-CS | 5VDC^GL | E58SS6-600-6-L-5-CS^5VDC^GL | Энкодер инкрементальный, корпус: Ø58мм, вал выступающий с синхронным фланцем, посадочный диаметр вала: Ø6мм, разрешение: 600 имп./об., Line Driver (дифференциальный), выходные фазы A, A̅, B, B̅, Z, Z̅, Uпит. 5В=, разъем сбоку, IP50 | 19960 | ЕАЭС N RU Д-KR.РА08.В.06158/23 | 1
| A2500004574R | H2500007644 | ROTARY ENCODER | E58 SERIES | E58SS SERIES | E58SS6-60-3-N-24 | 12-24VDC^GL | E58SS6-60-3-N-24^12-24VDC^GL | Энкодер инкрементальный, корпус: Ø58мм, вал выступающий с синхронным фланцем, посадочный диаметр вала: Ø6мм, разрешение: 60 имп./об., NPN с открытым коллектором, выходные фазы A, B, Z, Uпит. 12…24В=, кабель сзади/сбоку 2м, IP50 | 16850 | ЕАЭС N RU Д-KR.РА08.В.06158/23 | 1
| A2500004777R | H2500007645 | ROTARY ENCODER | E58 SERIES | E58SS SERIES | E58SS6-60-3-N-24-C | 12-24VDC^GL | E58SS6-60-3-N-24-C^12-24VDC^GL | Энкодер инкрементальный, корпус: Ø58мм, вал выступающий с синхронным фланцем, посадочный диаметр вала: Ø6мм, разрешение: 60 имп./об., NPN с открытым коллектором, выходные фазы A, B, Z, Uпит. 12…24В=, подключение кабеля сзади, IP50 | 17630 | ЕАЭС N RU Д-KR.РА08.В.06158/23 | 1
| A2500004980R | H2500007646 | ROTARY ENCODER | E58 SERIES | E58SS SERIES | E58SS6-60-3-N-24-CR | 12-24VDC^GL | E58SS6-60-3-N-24-CR^12-24VDC^GL | Энкодер инкрементальный, корпус: Ø58мм, вал выступающий с синхронным фланцем, посадочный диаметр вала: Ø6мм, разрешение: 60 имп./об., NPN с открытым коллектором, выходные фазы A, B, Z, Uпит. 12…24В=, разъем сзади, IP50 | 17630 | ЕАЭС N RU Д-KR.РА08.В.06158/23 | 1
| A2500005183R | H2500007647 | ROTARY ENCODER | E58 SERIES | E58SS SERIES | E58SS6-60-3-N-24-CS | 12-24VDC^GL | E58SS6-60-3-N-24-CS^12-24VDC^GL | Энкодер инкрементальный, корпус: Ø58мм, вал выступающий с синхронным фланцем, посадочный диаметр вала: Ø6мм, разрешение: 60 имп./об., NPN с открытым коллектором, выходные фазы A, B, Z, Uпит. 12…24В=, разъем сбоку, IP50 | 17630 | ЕАЭС N RU Д-KR.РА08.В.06158/23 | 1
| A2500004575R | H2500007648 | ROTARY ENCODER | E58 SERIES | E58SS SERIES | E58SS6-60-3-N-5 | 5VDC^GL | E58SS6-60-3-N-5^5VDC^GL | Энкодер инкрементальный, корпус: Ø58мм, вал выступающий с синхронным фланцем, посадочный диаметр вала: Ø6мм, разрешение: 60 имп./об., NPN с открытым коллектором, выходные фазы A, B, Z, Uпит. 5В=, кабель сзади/сбоку 2м, IP50 | 16850 | ЕАЭС N RU Д-KR.РА08.В.06158/23 | 1
| A2500004778R | H2500007649 | ROTARY ENCODER | E58 SERIES | E58SS SERIES | E58SS6-60-3-N-5-C | 5VDC^GL | E58SS6-60-3-N-5-C^5VDC^GL | Энкодер инкрементальный, корпус: Ø58мм, вал выступающий с синхронным фланцем, посадочный диаметр вала: Ø6мм, разрешение: 60 имп./об., NPN с открытым коллектором, выходные фазы A, B, Z, Uпит. 5В=, подключение кабеля сзади, IP50 | 17630 | ЕАЭС N RU Д-KR.РА08.В.06158/23 | 1
| A2500004981R | H2500007650 | ROTARY ENCODER | E58 SERIES | E58SS SERIES | E58SS6-60-3-N-5-CR | 5VDC^GL | E58SS6-60-3-N-5-CR^5VDC^GL | Энкодер инкрементальный, корпус: Ø58мм, вал выступающий с синхронным фланцем, посадочный диаметр вала: Ø6мм, разрешение: 60 имп./об., NPN с открытым коллектором, выходные фазы A, B, Z, Uпит. 5В=, разъем сзади, IP50 | 17630 | ЕАЭС N RU Д-KR.РА08.В.06158/23 | 1
| A2500005184R | H2500007651 | ROTARY ENCODER | E58 SERIES | E58SS SERIES | E58SS6-60-3-N-5-CS | 5VDC^GL | E58SS6-60-3-N-5-CS^5VDC^GL | Энкодер инкрементальный, корпус: Ø58мм, вал выступающий с синхронным фланцем, посадочный диаметр вала: Ø6мм, разрешение: 60 имп./об., NPN с открытым коллектором, выходные фазы A, B, Z, Uпит. 5В=, разъем сбоку, IP50 | 17630 | ЕАЭС N RU Д-KR.РА08.В.06158/23 | 1
| A2500004517R | H2500001636 | ROTARY ENCODER | E58 SERIES | E58SS SERIES | E58SS6-60-3-T-24 | 12-24VDC^GL | E58SS6-60-3-T-24^12-24VDC^GL | Энкодер инкрементальный, корпус: Ø58мм, вал выступающий с синхронным фланцем, посадочный диаметр вала: Ø6мм, разрешение: 60 имп./об., комплементарный, выходные фазы A, B, Z, Uпит. 12…24В=, кабель сзади/сбоку 2м, IP50 | 16850 | ЕАЭС N RU Д-KR.РА08.В.06158/23 | 1
| A2500004719R | H2500007652 | ROTARY ENCODER | E58 SERIES | E58SS SERIES | E58SS6-60-3-T-24-C | 12-24VDC^GL | E58SS6-60-3-T-24-C^12-24VDC^GL | Энкодер инкрементальный, корпус: Ø58мм, вал выступающий с синхронным фланцем, посадочный диаметр вала: Ø6мм, разрешение: 60 имп./об., комплементарный, выходные фазы A, B, Z, Uпит. 12…24В=, подключение кабеля сзади, IP50 | 17630 | ЕАЭС N RU Д-KR.РА08.В.06158/23 | 1
| A2500004922R | H2500007653 | ROTARY ENCODER | E58 SERIES | E58SS SERIES | E58SS6-60-3-T-24-CR | 12-24VDC^GL | E58SS6-60-3-T-24-CR^12-24VDC^GL | Энкодер инкрементальный, корпус: Ø58мм, вал выступающий с синхронным фланцем, посадочный диаметр вала: Ø6мм, разрешение: 60 имп./об., комплементарный, выходные фазы A, B, Z, Uпит. 12…24В=, разъем сзади, IP50 | 17630 | ЕАЭС N RU Д-KR.РА08.В.06158/23 | 1
| A2500005125R | H2500007654 | ROTARY ENCODER | E58 SERIES | E58SS SERIES | E58SS6-60-3-T-24-CS | 12-24VDC^GL | E58SS6-60-3-T-24-CS^12-24VDC^GL | Энкодер инкрементальный, корпус: Ø58мм, вал выступающий с синхронным фланцем, посадочный диаметр вала: Ø6мм, разрешение: 60 имп./об., комплементарный, выходные фазы A, B, Z, Uпит. 12…24В=, разъем сбоку, IP50 | 17630 | ЕАЭС N RU Д-KR.РА08.В.06158/23 | 1
| A2500004518R | H2500007655 | ROTARY ENCODER | E58 SERIES | E58SS SERIES | E58SS6-60-3-T-5 | 5VDC^GL | E58SS6-60-3-T-5^5VDC^GL | Энкодер инкрементальный, корпус: Ø58мм, вал выступающий с синхронным фланцем, посадочный диаметр вала: Ø6мм, разрешение: 60 имп./об., комплементарный, выходные фазы A, B, Z, Uпит. 5В=, кабель сзади/сбоку 2м, IP50 | 16850 | ЕАЭС N RU Д-KR.РА08.В.06158/23 | 1
| A2500004720R | H2500007656 | ROTARY ENCODER | E58 SERIES | E58SS SERIES | E58SS6-60-3-T-5-C | 5VDC^GL | E58SS6-60-3-T-5-C^5VDC^GL | Энкодер инкрементальный, корпус: Ø58мм, вал выступающий с синхронным фланцем, посадочный диаметр вала: Ø6мм, разрешение: 60 имп./об., комплементарный, выходные фазы A, B, Z, Uпит. 5В=, подключение кабеля сзади, IP50 | 17630 | ЕАЭС N RU Д-KR.РА08.В.06158/23 | 1
| A2500004923R | H2500007657 | ROTARY ENCODER | E58 SERIES | E58SS SERIES | E58SS6-60-3-T-5-CR | 5VDC^GL | E58SS6-60-3-T-5-CR^5VDC^GL | Энкодер инкрементальный, корпус: Ø58мм, вал выступающий с синхронным фланцем, посадочный диаметр вала: Ø6мм, разрешение: 60 имп./об., комплементарный, выходные фазы A, B, Z, Uпит. 5В=, разъем сзади, IP50 | 17630 | ЕАЭС N RU Д-KR.РА08.В.06158/23 | 1
| A2500005126R | H2500007658 | ROTARY ENCODER | E58 SERIES | E58SS SERIES | E58SS6-60-3-T-5-CS | 5VDC^GL | E58SS6-60-3-T-5-CS^5VDC^GL | Энкодер инкрементальный, корпус: Ø58мм, вал выступающий с синхронным фланцем, посадочный диаметр вала: Ø6мм, разрешение: 60 имп./об., комплементарный, выходные фазы A, B, Z, Uпит. 5В=, разъем сбоку, IP50 | 17630 | ЕАЭС N RU Д-KR.РА08.В.06158/23 | 1
| A2500004632R | H2500007659 | ROTARY ENCODER | E58 SERIES | E58SS SERIES | E58SS6-60-3-V-24 | 12-24VDC^GL | E58SS6-60-3-V-24^12-24VDC^GL | Энкодер инкрементальный, корпус: Ø58мм, вал выступающий с синхронным фланцем, посадочный диаметр вала: Ø6мм, разрешение: 60 имп./об., напряжение, выходные фазы A, B, Z, Uпит. 12…24В=, кабель сзади/сбоку 2м, IP50 | 16850 | ЕАЭС N RU Д-KR.РА08.В.06158/23 | 1
| A2500004835R | H2500007660 | ROTARY ENCODER | E58 SERIES | E58SS SERIES | E58SS6-60-3-V-24-C | 12-24VDC^GL | E58SS6-60-3-V-24-C^12-24VDC^GL | Энкодер инкрементальный, корпус: Ø58мм, вал выступающий с синхронным фланцем, посадочный диаметр вала: Ø6мм, разрешение: 60 имп./об., напряжение, выходные фазы A, B, Z, Uпит. 12…24В=, подключение кабеля сзади, IP50 | 17630 | ЕАЭС N RU Д-KR.РА08.В.06158/23 | 1
| A2500005038R | H2500007661 | ROTARY ENCODER | E58 SERIES | E58SS SERIES | E58SS6-60-3-V-24-CR | 12-24VDC^GL | E58SS6-60-3-V-24-CR^12-24VDC^GL | Энкодер инкрементальный, корпус: Ø58мм, вал выступающий с синхронным фланцем, посадочный диаметр вала: Ø6мм, разрешение: 60 имп./об., напряжение, выходные фазы A, B, Z, Uпит. 12…24В=, разъем сзади, IP50 | 17630 | ЕАЭС N RU Д-KR.РА08.В.06158/23 | 1
| A2500005241R | H2500007662 | ROTARY ENCODER | E58 SERIES | E58SS SERIES | E58SS6-60-3-V-24-CS | 12-24VDC^GL | E58SS6-60-3-V-24-CS^12-24VDC^GL | Энкодер инкрементальный, корпус: Ø58мм, вал выступающий с синхронным фланцем, посадочный диаметр вала: Ø6мм, разрешение: 60 имп./об., напряжение, выходные фазы A, B, Z, Uпит. 12…24В=, разъем сбоку, IP50 | 17630 | ЕАЭС N RU Д-KR.РА08.В.06158/23 | 1
| A2500004633R | H2500007663 | ROTARY ENCODER | E58 SERIES | E58SS SERIES | E58SS6-60-3-V-5 | 5VDC^GL | E58SS6-60-3-V-5^5VDC^GL | Энкодер инкрементальный, корпус: Ø58мм, вал выступающий с синхронным фланцем, посадочный диаметр вала: Ø6мм, разрешение: 60 имп./об., напряжение, выходные фазы A, B, Z, Uпит. 5В=, кабель сзади/сбоку 2м, IP50 | 16850 | ЕАЭС N RU Д-KR.РА08.В.06158/23 | 1
| A2500004836R | H2500007664 | ROTARY ENCODER | E58 SERIES | E58SS SERIES | E58SS6-60-3-V-5-C | 5VDC^GL | E58SS6-60-3-V-5-C^5VDC^GL | Энкодер инкрементальный, корпус: Ø58мм, вал выступающий с синхронным фланцем, посадочный диаметр вала: Ø6мм, разрешение: 60 имп./об., напряжение, выходные фазы A, B, Z, Uпит. 5В=, подключение кабеля сзади, IP50 | 17630 | ЕАЭС N RU Д-KR.РА08.В.06158/23 | 1
| A2500005039R | H2500007665 | ROTARY ENCODER | E58 SERIES | E58SS SERIES | E58SS6-60-3-V-5-CR | 5VDC^GL | E58SS6-60-3-V-5-CR^5VDC^GL | Энкодер инкрементальный, корпус: Ø58мм, вал выступающий с синхронным фланцем, посадочный диаметр вала: Ø6мм, разрешение: 60 имп./об., напряжение, выходные фазы A, B, Z, Uпит. 5В=, разъем сзади, IP50 | 17630 | ЕАЭС N RU Д-KR.РА08.В.06158/23 | 1
| A2500005242R | H2500007666 | ROTARY ENCODER | E58 SERIES | E58SS SERIES | E58SS6-60-3-V-5-CS | 5VDC^GL | E58SS6-60-3-V-5-CS^5VDC^GL | Энкодер инкрементальный, корпус: Ø58мм, вал выступающий с синхронным фланцем, посадочный диаметр вала: Ø6мм, разрешение: 60 имп./об., напряжение, выходные фазы A, B, Z, Uпит. 5В=, разъем сбоку, IP50 | 17630 | ЕАЭС N RU Д-KR.РА08.В.06158/23 | 1
| A2500004685R | H2500001665 | ROTARY ENCODER | E58 SERIES | E58SS SERIES | E58SS6-60-6-L-5 | 5VDC^GL | E58SS6-60-6-L-5^5VDC^GL | Энкодер инкрементальный, корпус: Ø58мм, вал выступающий с синхронным фланцем, посадочный диаметр вала: Ø6мм, разрешение: 60 имп./об., Line Driver (дифференциальный), выходные фазы A, A̅, B, B̅, Z, Z̅, Uпит. 5В=, кабель сзади/сбоку 2м, IP50 | 19190 | ЕАЭС N RU Д-KR.РА08.В.06158/23 | 1
| A2500004888R | H2500007667 | ROTARY ENCODER | E58 SERIES | E58SS SERIES | E58SS6-60-6-L-5-C | 5VDC^GL | E58SS6-60-6-L-5-C^5VDC^GL | Энкодер инкрементальный, корпус: Ø58мм, вал выступающий с синхронным фланцем, посадочный диаметр вала: Ø6мм, разрешение: 60 имп./об., Line Driver (дифференциальный), выходные фазы A, A̅, B, B̅, Z, Z̅, Uпит. 5В=, подключение кабеля сзади, IP50 | 19960 | ЕАЭС N RU Д-KR.РА08.В.06158/23 | 1
| A2500005091R | H2500007668 | ROTARY ENCODER | E58 SERIES | E58SS SERIES | E58SS6-60-6-L-5-CR | 5VDC^GL | E58SS6-60-6-L-5-CR^5VDC^GL | Энкодер инкрементальный, корпус: Ø58мм, вал выступающий с синхронным фланцем, посадочный диаметр вала: Ø6мм, разрешение: 60 имп./об., Line Driver (дифференциальный), выходные фазы A, A̅, B, B̅, Z, Z̅, Uпит. 5В=, разъем сзади, IP50 | 19960 | ЕАЭС N RU Д-KR.РА08.В.06158/23 | 1
| A2500005294R | H2500007669 | ROTARY ENCODER | E58 SERIES | E58SS SERIES | E58SS6-60-6-L-5-CS | 5VDC^GL | E58SS6-60-6-L-5-CS^5VDC^GL | Энкодер инкрементальный, корпус: Ø58мм, вал выступающий с синхронным фланцем, посадочный диаметр вала: Ø6мм, разрешение: 60 имп./об., Line Driver (дифференциальный), выходные фазы A, A̅, B, B̅, Z, Z̅, Uпит. 5В=, разъем сбоку, IP50 | 19960 | ЕАЭС N RU Д-KR.РА08.В.06158/23 | 1
| A2500004620R | H2500001662 | ROTARY ENCODER | E58 SERIES | E58SS SERIES | E58SS6-8000-3-N-24 | 12-24VDC^GL | E58SS6-8000-3-N-24^12-24VDC^GL | Энкодер инкрементальный, корпус: Ø58мм, вал выступающий с синхронным фланцем, посадочный диаметр вала: Ø6мм, разрешение: 8000 имп./об., NPN с открытым коллектором, выходные фазы A, B, Z, Uпит. 12…24В=, кабель сзади/сбоку 2м, IP50 | 25830 | ЕАЭС N RU Д-KR.РА08.В.06158/23 | 1
| A2500004823R | H2500007670 | ROTARY ENCODER | E58 SERIES | E58SS SERIES | E58SS6-8000-3-N-24-C | 12-24VDC^GL | E58SS6-8000-3-N-24-C^12-24VDC^GL | Энкодер инкрементальный, корпус: Ø58мм, вал выступающий с синхронным фланцем, посадочный диаметр вала: Ø6мм, разрешение: 8000 имп./об., NPN с открытым коллектором, выходные фазы A, B, Z, Uпит. 12…24В=, подключение кабеля сзади, IP50 | 26600 | ЕАЭС N RU Д-KR.РА08.В.06158/23 | 1
| A2500005026R | H2500007671 | ROTARY ENCODER | E58 SERIES | E58SS SERIES | E58SS6-8000-3-N-24-CR | 12-24VDC^GL | E58SS6-8000-3-N-24-CR^12-24VDC^GL | Энкодер инкрементальный, корпус: Ø58мм, вал выступающий с синхронным фланцем, посадочный диаметр вала: Ø6мм, разрешение: 8000 имп./об., NPN с открытым коллектором, выходные фазы A, B, Z, Uпит. 12…24В=, разъем сзади, IP50 | 26600 | ЕАЭС N RU Д-KR.РА08.В.06158/23 | 1
| A2500005229R | H2500001698 | ROTARY ENCODER | E58 SERIES | E58SS SERIES | E58SS6-8000-3-N-24-CS | 12-24VDC^GL | E58SS6-8000-3-N-24-CS^12-24VDC^GL | Энкодер инкрементальный, корпус: Ø58мм, вал выступающий с синхронным фланцем, посадочный диаметр вала: Ø6мм, разрешение: 8000 имп./об., NPN с открытым коллектором, выходные фазы A, B, Z, Uпит. 12…24В=, разъем сбоку, IP50 | 26600 | ЕАЭС N RU Д-KR.РА08.В.06158/23 | 1
| A2500004621R | H2500007672 | ROTARY ENCODER | E58 SERIES | E58SS SERIES | E58SS6-8000-3-N-5 | 5VDC^GL | E58SS6-8000-3-N-5^5VDC^GL | Энкодер инкрементальный, корпус: Ø58мм, вал выступающий с синхронным фланцем, посадочный диаметр вала: Ø6мм, разрешение: 8000 имп./об., NPN с открытым коллектором, выходные фазы A, B, Z, Uпит. 5В=, кабель сзади/сбоку 2м, IP50 | 25830 | ЕАЭС N RU Д-KR.РА08.В.06158/23 | 1
| A2500004824R | H2500007673 | ROTARY ENCODER | E58 SERIES | E58SS SERIES | E58SS6-8000-3-N-5-C | 5VDC^GL | E58SS6-8000-3-N-5-C^5VDC^GL | Энкодер инкрементальный, корпус: Ø58мм, вал выступающий с синхронным фланцем, посадочный диаметр вала: Ø6мм, разрешение: 8000 имп./об., NPN с открытым коллектором, выходные фазы A, B, Z, Uпит. 5В=, подключение кабеля сзади, IP50 | 26600 | ЕАЭС N RU Д-KR.РА08.В.06158/23 | 1
| A2500005027R | H2500007674 | ROTARY ENCODER | E58 SERIES | E58SS SERIES | E58SS6-8000-3-N-5-CR | 5VDC^GL | E58SS6-8000-3-N-5-CR^5VDC^GL | Энкодер инкрементальный, корпус: Ø58мм, вал выступающий с синхронным фланцем, посадочный диаметр вала: Ø6мм, разрешение: 8000 имп./об., NPN с открытым коллектором, выходные фазы A, B, Z, Uпит. 5В=, разъем сзади, IP50 | 26600 | ЕАЭС N RU Д-KR.РА08.В.06158/23 | 1
| A2500005230R | H2500007675 | ROTARY ENCODER | E58 SERIES | E58SS SERIES | E58SS6-8000-3-N-5-CS | 5VDC^GL | E58SS6-8000-3-N-5-CS^5VDC^GL | Энкодер инкрементальный, корпус: Ø58мм, вал выступающий с синхронным фланцем, посадочный диаметр вала: Ø6мм, разрешение: 8000 имп./об., NPN с открытым коллектором, выходные фазы A, B, Z, Uпит. 5В=, разъем сбоку, IP50 | 26600 | ЕАЭС N RU Д-KR.РА08.В.06158/23 | 1
| A2500004562R | H2500001652 | ROTARY ENCODER | E58 SERIES | E58SS SERIES | E58SS6-8000-3-T-24 | 12-24VDC^GL | E58SS6-8000-3-T-24^12-24VDC^GL | Энкодер инкрементальный, корпус: Ø58мм, вал выступающий с синхронным фланцем, посадочный диаметр вала: Ø6мм, разрешение: 8000 имп./об., комплементарный, выходные фазы A, B, Z, Uпит. 12…24В=, кабель сзади/сбоку 2м, IP50 | 25830 | ЕАЭС N RU Д-KR.РА08.В.06158/23 | 1
| A2500004765R | H2500007676 | ROTARY ENCODER | E58 SERIES | E58SS SERIES | E58SS6-8000-3-T-24-C | 12-24VDC^GL | E58SS6-8000-3-T-24-C^12-24VDC^GL | Энкодер инкрементальный, корпус: Ø58мм, вал выступающий с синхронным фланцем, посадочный диаметр вала: Ø6мм, разрешение: 8000 имп./об., комплементарный, выходные фазы A, B, Z, Uпит. 12…24В=, подключение кабеля сзади, IP50 | 26600 | ЕАЭС N RU Д-KR.РА08.В.06158/23 | 1
| A2500004968R | H2500007677 | ROTARY ENCODER | E58 SERIES | E58SS SERIES | E58SS6-8000-3-T-24-CR | 12-24VDC^GL | E58SS6-8000-3-T-24-CR^12-24VDC^GL | Энкодер инкрементальный, корпус: Ø58мм, вал выступающий с синхронным фланцем, посадочный диаметр вала: Ø6мм, разрешение: 8000 имп./об., комплементарный, выходные фазы A, B, Z, Uпит. 12…24В=, разъем сзади, IP50 | 26600 | ЕАЭС N RU Д-KR.РА08.В.06158/23 | 1
| A2500005171R | H2500007678 | ROTARY ENCODER | E58 SERIES | E58SS SERIES | E58SS6-8000-3-T-24-CS | 12-24VDC^GL | E58SS6-8000-3-T-24-CS^12-24VDC^GL | Энкодер инкрементальный, корпус: Ø58мм, вал выступающий с синхронным фланцем, посадочный диаметр вала: Ø6мм, разрешение: 8000 имп./об., комплементарный, выходные фазы A, B, Z, Uпит. 12…24В=, разъем сбоку, IP50 | 26600 | ЕАЭС N RU Д-KR.РА08.В.06158/23 | 1
| A2500004563R | H2500007679 | ROTARY ENCODER | E58 SERIES | E58SS SERIES | E58SS6-8000-3-T-5 | 5VDC^GL | E58SS6-8000-3-T-5^5VDC^GL | Энкодер инкрементальный, корпус: Ø58мм, вал выступающий с синхронным фланцем, посадочный диаметр вала: Ø6мм, разрешение: 8000 имп./об., комплементарный, выходные фазы A, B, Z, Uпит. 5В=, кабель сзади/сбоку 2м, IP50 | 25830 | ЕАЭС N RU Д-KR.РА08.В.06158/23 | 1
| A2500004766R | H2500007680 | ROTARY ENCODER | E58 SERIES | E58SS SERIES | E58SS6-8000-3-T-5-C | 5VDC^GL | E58SS6-8000-3-T-5-C^5VDC^GL | Энкодер инкрементальный, корпус: Ø58мм, вал выступающий с синхронным фланцем, посадочный диаметр вала: Ø6мм, разрешение: 8000 имп./об., комплементарный, выходные фазы A, B, Z, Uпит. 5В=, подключение кабеля сзади, IP50 | 26600 | ЕАЭС N RU Д-KR.РА08.В.06158/23 | 1
| A2500004969R | H2500007681 | ROTARY ENCODER | E58 SERIES | E58SS SERIES | E58SS6-8000-3-T-5-CR | 5VDC^GL | E58SS6-8000-3-T-5-CR^5VDC^GL | Энкодер инкрементальный, корпус: Ø58мм, вал выступающий с синхронным фланцем, посадочный диаметр вала: Ø6мм, разрешение: 8000 имп./об., комплементарный, выходные фазы A, B, Z, Uпит. 5В=, разъем сзади, IP50 | 26600 | ЕАЭС N RU Д-KR.РА08.В.06158/23 | 1
| A2500005172R | H2500007682 | ROTARY ENCODER | E58 SERIES | E58SS SERIES | E58SS6-8000-3-T-5-CS | 5VDC^GL | E58SS6-8000-3-T-5-CS^5VDC^GL | Энкодер инкрементальный, корпус: Ø58мм, вал выступающий с синхронным фланцем, посадочный диаметр вала: Ø6мм, разрешение: 8000 имп./об., комплементарный, выходные фазы A, B, Z, Uпит. 5В=, разъем сбоку, IP50 | 26600 | ЕАЭС N RU Д-KR.РА08.В.06158/23 | 1
| A2500004678R | H2500007683 | ROTARY ENCODER | E58 SERIES | E58SS SERIES | E58SS6-8000-3-V-24 | 12-24VDC^GL | E58SS6-8000-3-V-24^12-24VDC^GL | Энкодер инкрементальный, корпус: Ø58мм, вал выступающий с синхронным фланцем, посадочный диаметр вала: Ø6мм, разрешение: 8000 имп./об., напряжение, выходные фазы A, B, Z, Uпит. 12…24В=, кабель сзади/сбоку 2м, IP50 | 25830 | ЕАЭС N RU Д-KR.РА08.В.06158/23 | 1
| A2500004881R | H2500007684 | ROTARY ENCODER | E58 SERIES | E58SS SERIES | E58SS6-8000-3-V-24-C | 12-24VDC^GL | E58SS6-8000-3-V-24-C^12-24VDC^GL | Энкодер инкрементальный, корпус: Ø58мм, вал выступающий с синхронным фланцем, посадочный диаметр вала: Ø6мм, разрешение: 8000 имп./об., напряжение, выходные фазы A, B, Z, Uпит. 12…24В=, подключение кабеля сзади, IP50 | 26600 | ЕАЭС N RU Д-KR.РА08.В.06158/23 | 1
| A2500005084R | H2500007685 | ROTARY ENCODER | E58 SERIES | E58SS SERIES | E58SS6-8000-3-V-24-CR | 12-24VDC^GL | E58SS6-8000-3-V-24-CR^12-24VDC^GL | Энкодер инкрементальный, корпус: Ø58мм, вал выступающий с синхронным фланцем, посадочный диаметр вала: Ø6мм, разрешение: 8000 имп./об., напряжение, выходные фазы A, B, Z, Uпит. 12…24В=, разъем сзади, IP50 | 26600 | ЕАЭС N RU Д-KR.РА08.В.06158/23 | 1
| A2500005287R | H2500007686 | ROTARY ENCODER | E58 SERIES | E58SS SERIES | E58SS6-8000-3-V-24-CS | 12-24VDC^GL | E58SS6-8000-3-V-24-CS^12-24VDC^GL | Энкодер инкрементальный, корпус: Ø58мм, вал выступающий с синхронным фланцем, посадочный диаметр вала: Ø6мм, разрешение: 8000 имп./об., напряжение, выходные фазы A, B, Z, Uпит. 12…24В=, разъем сбоку, IP50 | 26600 | ЕАЭС N RU Д-KR.РА08.В.06158/23 | 1
| A2500004679R | H2500007687 | ROTARY ENCODER | E58 SERIES | E58SS SERIES | E58SS6-8000-3-V-5 | 5VDC^GL | E58SS6-8000-3-V-5^5VDC^GL | Энкодер инкрементальный, корпус: Ø58мм, вал выступающий с синхронным фланцем, посадочный диаметр вала: Ø6мм, разрешение: 8000 имп./об., напряжение, выходные фазы A, B, Z, Uпит. 5В=, кабель сзади/сбоку 2м, IP50 | 25830 | ЕАЭС N RU Д-KR.РА08.В.06158/23 | 1
| A2500004882R | H2500007688 | ROTARY ENCODER | E58 SERIES | E58SS SERIES | E58SS6-8000-3-V-5-C | 5VDC^GL | E58SS6-8000-3-V-5-C^5VDC^GL | Энкодер инкрементальный, корпус: Ø58мм, вал выступающий с синхронным фланцем, посадочный диаметр вала: Ø6мм, разрешение: 8000 имп./об., напряжение, выходные фазы A, B, Z, Uпит. 5В=, подключение кабеля сзади, IP50 | 26600 | ЕАЭС N RU Д-KR.РА08.В.06158/23 | 1
| A2500005085R | H2500007689 | ROTARY ENCODER | E58 SERIES | E58SS SERIES | E58SS6-8000-3-V-5-CR | 5VDC^GL | E58SS6-8000-3-V-5-CR^5VDC^GL | Энкодер инкрементальный, корпус: Ø58мм, вал выступающий с синхронным фланцем, посадочный диаметр вала: Ø6мм, разрешение: 8000 имп./об., напряжение, выходные фазы A, B, Z, Uпит. 5В=, разъем сзади, IP50 | 26600 | ЕАЭС N RU Д-KR.РА08.В.06158/23 | 1
| A2500005288R | H2500007690 | ROTARY ENCODER | E58 SERIES | E58SS SERIES | E58SS6-8000-3-V-5-CS | 5VDC^GL | E58SS6-8000-3-V-5-CS^5VDC^GL | Энкодер инкрементальный, корпус: Ø58мм, вал выступающий с синхронным фланцем, посадочный диаметр вала: Ø6мм, разрешение: 8000 имп./об., напряжение, выходные фазы A, B, Z, Uпит. 5В=, разъем сбоку, IP50 | 26600 | ЕАЭС N RU Д-KR.РА08.В.06158/23 | 1
| A2500004708R | H2500001677 | ROTARY ENCODER | E58 SERIES | E58SS SERIES | E58SS6-8000-6-L-5 | 5VDC^GL | E58SS6-8000-6-L-5^5VDC^GL | Энкодер инкрементальный, корпус: Ø58мм, вал выступающий с синхронным фланцем, посадочный диаметр вала: Ø6мм, разрешение: 8000 имп./об., Line Driver (дифференциальный), выходные фазы A, A̅, B, B̅, Z, Z̅, Uпит. 5В=, кабель сзади/сбоку 2м, IP50 | 28150 | ЕАЭС N RU Д-KR.РА08.В.06158/23 | 1
| A2500004911R | H2500007691 | ROTARY ENCODER | E58 SERIES | E58SS SERIES | E58SS6-8000-6-L-5-C | 5VDC^GL | E58SS6-8000-6-L-5-C^5VDC^GL | Энкодер инкрементальный, корпус: Ø58мм, вал выступающий с синхронным фланцем, посадочный диаметр вала: Ø6мм, разрешение: 8000 имп./об., Line Driver (дифференциальный), выходные фазы A, A̅, B, B̅, Z, Z̅, Uпит. 5В=, подключение кабеля сзади, IP50 | 28920 | ЕАЭС N RU Д-KR.РА08.В.06158/23 | 1
| A2500005114R | H2500007692 | ROTARY ENCODER | E58 SERIES | E58SS SERIES | E58SS6-8000-6-L-5-CR | 5VDC^GL | E58SS6-8000-6-L-5-CR^5VDC^GL | Энкодер инкрементальный, корпус: Ø58мм, вал выступающий с синхронным фланцем, посадочный диаметр вала: Ø6мм, разрешение: 8000 имп./об., Line Driver (дифференциальный), выходные фазы A, A̅, B, B̅, Z, Z̅, Uпит. 5В=, разъем сзади, IP50 | 28920 | ЕАЭС N RU Д-KR.РА08.В.06158/23 | 1
| A2500005317R | H2500001707 | ROTARY ENCODER | E58 SERIES | E58SS SERIES | E58SS6-8000-6-L-5-CS | 5VDC^GL | E58SS6-8000-6-L-5-CS^5VDC^GL | Энкодер инкрементальный, корпус: Ø58мм, вал выступающий с синхронным фланцем, посадочный диаметр вала: Ø6мм, разрешение: 8000 имп./об., Line Driver (дифференциальный), выходные фазы A, A̅, B, B̅, Z, Z̅, Uпит. 5В=, разъем сбоку, IP50 | 28920 | ЕАЭС N RU Д-KR.РА08.В.06158/23 | 1
| A2500008911R | A2500008911 | ROTARY ENCODER | E60 SERIES | E60H (SINE WAVE) SERIES | E60H20-2048-10-A-5-R | 5VDC(7M) | E60H20-2048-10-A-5-R^5VDC(7M) | Энкодер инкрементальный, корпус: Ø60мм, вал полый сквозной, посадочный диаметр вала: Ø20мм, разрешение: 2048 имп./об., аналоговый синусоидальный выход на основе операционного усилителя, выходные фазы A, A̅, B, B̅, Z, Z̅, C, C̅, D, D̅, Uпит. 5В=, кабель сзади 9м, IP40 | По запросу | ЕАЭС N RU Д-KR.РА08.В.06158/23 | 1
| A2500008913R | A2500008913 | ROTARY ENCODER | E60 SERIES | E60H (SINE WAVE) SERIES | E60H20-2048-10-A-5-R | 5VDC(9M) | E60H20-2048-10-A-5-R^5VDC(9M) | Энкодер инкрементальный, корпус: Ø60мм, вал полый сквозной, посадочный диаметр вала: Ø20мм, разрешение: 2048 имп./об., аналоговый синусоидальный выход на основе операционного усилителя, выходные фазы A, A̅, B, B̅, Z, Z̅, C, C̅, D, D̅, Uпит. 5В=, кабель сзади 9м, IP40 | По запросу | ЕАЭС N RU Д-KR.РА08.В.06158/23 | 1
| A2500008915R | A2500008915 | ROTARY ENCODER | E60 SERIES | E60H (SINE WAVE) SERIES | E60H20-2048-10-A-5-R | 5VDC(15M) | E60H20-2048-10-A-5-R^5VDC(15M) | Энкодер инкрементальный, корпус: Ø60мм, вал полый сквозной, посадочный диаметр вала: Ø20мм, разрешение: 2048 имп./об., аналоговый синусоидальный выход на основе операционного усилителя, выходные фазы A, A̅, B, B̅, Z, Z̅, C, C̅, D, D̅, Uпит. 5В=, кабель сзади 9м, IP40 | По запросу | ЕАЭС N RU Д-KR.РА08.В.06158/23 | 1
| A2500008912R | A2500008912 | ROTARY ENCODER | E60 SERIES | E60H (SINE WAVE) SERIES | E60H20-2048-10-A-5-S | 5VDC(7M) | E60H20-2048-10-A-5-S^5VDC(7M) | Энкодер инкрементальный, корпус: Ø60мм, вал полый сквозной, посадочный диаметр вала: Ø20мм, разрешение: 2048 имп./об., аналоговый синусоидальный выход на основе операционного усилителя, выходные фазы A, A̅, B, B̅, Z, Z̅, C, C̅, D, D̅, Uпит. 5В=, кабель сбоку 9м, IP40 | По запросу | ЕАЭС N RU Д-KR.РА08.В.06158/23 | 1
| A2500008914R | A2500008914 | ROTARY ENCODER | E60 SERIES | E60H (SINE WAVE) SERIES | E60H20-2048-10-A-5-S | 5VDC(9M) | E60H20-2048-10-A-5-S^5VDC(9M) | Энкодер инкрементальный, корпус: Ø60мм, вал полый сквозной, посадочный диаметр вала: Ø20мм, разрешение: 2048 имп./об., аналоговый синусоидальный выход на основе операционного усилителя, выходные фазы A, A̅, B, B̅, Z, Z̅, C, C̅, D, D̅, Uпит. 5В=, кабель сбоку 9м, IP40 | По запросу | ЕАЭС N RU Д-KR.РА08.В.06158/23 | 1
| A2500008916R | A2500008916 | ROTARY ENCODER | E60 SERIES | E60H (SINE WAVE) SERIES | E60H20-2048-10-A-5-S | 5VDC(15M) | E60H20-2048-10-A-5-S^5VDC(15M) | Энкодер инкрементальный, корпус: Ø60мм, вал полый сквозной, посадочный диаметр вала: Ø20мм, разрешение: 2048 имп./об., аналоговый синусоидальный выход на основе операционного усилителя, выходные фазы A, A̅, B, B̅, Z, Z̅, C, C̅, D, D̅, Uпит. 5В=, кабель сбоку 9м, IP40 | По запросу | ЕАЭС N RU Д-KR.РА08.В.06158/23 | 1
| A2500001950R | A2500001950 | ROTARY ENCODER | E60 SERIES | E60H SERIES | E60H20-100-3-N-24 | 12-24VDC | E60H20-100-3-N-24^12-24VDC | Энкодер инкрементальный, корпус: Ø60мм, вал полый сквозной, посадочный диаметр вала: Ø20мм, разрешение: 100 имп./об., NPN с открытым коллектором, выходные фазы A, B, Z, Uпит. 12…24В=, кабель сбоку 2м, IP50 | По запросу | ЕАЭС N RU Д-KR.РА08.В.06158/23 | 1
| A2500001988R | A2500001988 | ROTARY ENCODER | E60 SERIES | E60H SERIES | E60H20-100-3-N-24-C | 24VDC | E60H20-100-3-N-24-C^24VDC | Энкодер инкрементальный, корпус: Ø60мм, вал полый сквозной, посадочный диаметр вала: Ø20мм, разрешение: 100 имп./об., NPN с открытым коллектором, выходные фазы A, B, Z, Uпит. 12…24В=, кабель с разъемом сзади 0,25м, IP50 | По запросу | ЕАЭС N RU Д-KR.РА08.В.06158/23 | 1
| A2500001951R | A2500001951 | ROTARY ENCODER | E60 SERIES | E60H SERIES | E60H20-100-3-N-5 | 5VDC | E60H20-100-3-N-5^5VDC | Энкодер инкрементальный, корпус: Ø60мм, вал полый сквозной, посадочный диаметр вала: Ø20мм, разрешение: 100 имп./об., NPN с открытым коллектором, выходные фазы A, B, Z, Uпит. 5В=, кабель сбоку 2м, IP50 | По запросу | ЕАЭС N RU Д-KR.РА08.В.06158/23 | 1
| A2500001990R | A2500001990 | ROTARY ENCODER | E60 SERIES | E60H SERIES | E60H20-100-3-N-5-C | 5VDC | E60H20-100-3-N-5-C^5VDC | Энкодер инкрементальный, корпус: Ø60мм, вал полый сквозной, посадочный диаметр вала: Ø20мм, разрешение: 100 имп./об., NPN с открытым коллектором, выходные фазы A, B, Z, Uпит. 5В=, кабель с разъемом сзади 0,25м, IP50 | По запросу | ЕАЭС N RU Д-KR.РА08.В.06158/23 | 1
| A2500001941R | A2500001941 | ROTARY ENCODER | E60 SERIES | E60H SERIES | E60H20-100-3-T-24 | 12-24VDC | E60H20-100-3-T-24^12-24VDC | Энкодер инкрементальный, корпус: Ø60мм, вал полый сквозной, посадочный диаметр вала: Ø20мм, разрешение: 100 имп./об., комплементарный, выходные фазы A, B, Z, Uпит. 12…24В=, кабель сбоку 2м, IP50 | 19610 | ЕАЭС N RU Д-KR.РА08.В.06158/23 | 1
| A2500001981R | A2500001981 | ROTARY ENCODER | E60 SERIES | E60H SERIES | E60H20-100-3-T-24-C | 24VDC | E60H20-100-3-T-24-C^24VDC | Энкодер инкрементальный, корпус: Ø60мм, вал полый сквозной, посадочный диаметр вала: Ø20мм, разрешение: 100 имп./об., комплементарный, выходные фазы A, B, Z, Uпит. 12…24В=, кабель с разъемом сзади 0,25м, IP50 | По запросу | ЕАЭС N RU Д-KR.РА08.В.06158/23 | 1
| A2500001942R | A2500001942 | ROTARY ENCODER | E60 SERIES | E60H SERIES | E60H20-100-3-T-5 | 5VDC | E60H20-100-3-T-5^5VDC | Энкодер инкрементальный, корпус: Ø60мм, вал полый сквозной, посадочный диаметр вала: Ø20мм, разрешение: 100 имп./об., комплементарный, выходные фазы A, B, Z, Uпит. 5В=, кабель сбоку 2м, IP50 | По запросу | ЕАЭС N RU Д-KR.РА08.В.06158/23 | 1
| A2500001983R | A2500001983 | ROTARY ENCODER | E60 SERIES | E60H SERIES | E60H20-100-3-T-5-C | 5VDC | E60H20-100-3-T-5-C^5VDC | Энкодер инкрементальный, корпус: Ø60мм, вал полый сквозной, посадочный диаметр вала: Ø20мм, разрешение: 100 имп./об., комплементарный, выходные фазы A, B, Z, Uпит. 5В=, кабель с разъемом сзади 0,25м, IP50 | По запросу | ЕАЭС N RU Д-KR.РА08.В.06158/23 | 1
| A2500001958R | A2500001958 | ROTARY ENCODER | E60 SERIES | E60H SERIES | E60H20-100-3-V-24 | 24VDC | E60H20-100-3-V-24^24VDC | Энкодер инкрементальный, корпус: Ø60мм, вал полый сквозной, посадочный диаметр вала: Ø20мм, разрешение: 100 имп./об., напряжение, выходные фазы A, B, Z, Uпит. 12…24В=, кабель сбоку 2м, IP50 | По запросу | ЕАЭС N RU Д-KR.РА08.В.06158/23 | 1
| A2500001995R | A2500001995 | ROTARY ENCODER | E60 SERIES | E60H SERIES | E60H20-100-3-V-24-C | 24VDC | E60H20-100-3-V-24-C^24VDC | Энкодер инкрементальный, корпус: Ø60мм, вал полый сквозной, посадочный диаметр вала: Ø20мм, разрешение: 100 имп./об., напряжение, выходные фазы A, B, Z, Uпит. 12…24В=, кабель с разъемом сзади 0,25м, IP50 | По запросу | ЕАЭС N RU Д-KR.РА08.В.06158/23 | 1
| A2500001959R | A2500001959 | ROTARY ENCODER | E60 SERIES | E60H SERIES | E60H20-100-3-V-5 | 5VDC | E60H20-100-3-V-5^5VDC | Энкодер инкрементальный, корпус: Ø60мм, вал полый сквозной, посадочный диаметр вала: Ø20мм, разрешение: 100 имп./об., напряжение, выходные фазы A, B, Z, Uпит. 5В=, кабель сбоку 2м, IP50 | По запросу | ЕАЭС N RU Д-KR.РА08.В.06158/23 | 1
| A2500001996R | A2500001996 | ROTARY ENCODER | E60 SERIES | E60H SERIES | E60H20-100-3-V-5-C | 5VDC | E60H20-100-3-V-5-C^5VDC | Энкодер инкрементальный, корпус: Ø60мм, вал полый сквозной, посадочный диаметр вала: Ø20мм, разрешение: 100 имп./об., напряжение, выходные фазы A, B, Z, Uпит. 5В=, кабель с разъемом сзади 0,25м, IP50 | По запросу | ЕАЭС N RU Д-KR.РА08.В.06158/23 | 1
| A2500001969R | A2500001969 | ROTARY ENCODER | E60 SERIES | E60H SERIES | E60H20-100-6-L-24 | 12-24VDC | E60H20-100-6-L-24^12-24VDC | Энкодер инкрементальный, корпус: Ø60мм, вал полый сквозной, посадочный диаметр вала: Ø20мм, разрешение: 100 имп./об., Line Driver (дифференциальный), выходные фазы A, A̅, B, B̅, Z, Z̅, Uпит. 12…24В=, кабель сбоку 2м, IP50 | По запросу | ЕАЭС N RU Д-KR.РА08.В.06158/23 | 1
| A2500001970R | A2500001970 | ROTARY ENCODER | E60 SERIES | E60H SERIES | E60H20-100-6-L-5 | 5VDC | E60H20-100-6-L-5^5VDC | Энкодер инкрементальный, корпус: Ø60мм, вал полый сквозной, посадочный диаметр вала: Ø20мм, разрешение: 100 имп./об., Line Driver (дифференциальный), выходные фазы A, A̅, B, B̅, Z, Z̅, Uпит. 5В=, кабель сбоку 2м, IP50 | По запросу | ЕАЭС N RU Д-KR.РА08.В.06158/23 | 1
| A2500002000R | A2500002000 | ROTARY ENCODER | E60 SERIES | E60H SERIES | E60H20-100-6-L-5-C | 5VDC | E60H20-100-6-L-5-C^5VDC | Энкодер инкрементальный, корпус: Ø60мм, вал полый сквозной, посадочный диаметр вала: Ø20мм, разрешение: 100 имп./об., Line Driver (дифференциальный), выходные фазы A, A̅, B, B̅, Z, Z̅, Uпит. 5В=, кабель с разъемом сзади 0,25м, IP50 | По запросу | ЕАЭС N RU Д-KR.РА08.В.06158/23 | 1
| A2500001952R | A2500001952 | ROTARY ENCODER | E60 SERIES | E60H SERIES | E60H20-1024-3-N-24 | 12-24VDC | E60H20-1024-3-N-24^12-24VDC | Энкодер инкрементальный, корпус: Ø60мм, вал полый сквозной, посадочный диаметр вала: Ø20мм, разрешение: 1024 имп./об., NPN с открытым коллектором, выходные фазы A, B, Z, Uпит. 12…24В=, кабель сбоку 2м, IP50 | По запросу | ЕАЭС N RU Д-KR.РА08.В.06158/23 | 1
| A2500010299R | A2500010299 | ROTARY ENCODER | E60 SERIES | E60H SERIES | E60H20-1024-3-N-24-C | 12-24VDC | E60H20-1024-3-N-24-C^12-24VDC | Энкодер инкрементальный, корпус: Ø60мм, вал полый сквозной, посадочный диаметр вала: Ø20мм, разрешение: 1024 имп./об., NPN с открытым коллектором, выходные фазы A, B, Z, Uпит. 12…24В=, кабель с разъемом сзади 0,25м, IP50 | По запросу | ЕАЭС N RU Д-KR.РА08.В.06158/23 | 1
| A2500001953R | A2500001953 | ROTARY ENCODER | E60 SERIES | E60H SERIES | E60H20-1024-3-N-5 | 5VDC | E60H20-1024-3-N-5^5VDC | Энкодер инкрементальный, корпус: Ø60мм, вал полый сквозной, посадочный диаметр вала: Ø20мм, разрешение: 1024 имп./об., NPN с открытым коллектором, выходные фазы A, B, Z, Uпит. 5В=, кабель сбоку 2м, IP50 | По запросу | ЕАЭС N RU Д-KR.РА08.В.06158/23 | 1
| A2500001943R | A2500001943 | ROTARY ENCODER | E60 SERIES | E60H SERIES | E60H20-1024-3-T-24 | 12-24VDC | E60H20-1024-3-T-24^12-24VDC | Энкодер инкрементальный, корпус: Ø60мм, вал полый сквозной, посадочный диаметр вала: Ø20мм, разрешение: 1024 имп./об., комплементарный, выходные фазы A, B, Z, Uпит. 12…24В=, кабель сбоку 2м, IP50 | 23440 | ЕАЭС N RU Д-KR.РА08.В.06158/23 | 1
| A2500001944R | A2500001944 | ROTARY ENCODER | E60 SERIES | E60H SERIES | E60H20-1024-3-T-24 | 12-24VDC(3M) | E60H20-1024-3-T-24^12-24VDC(3M) | Энкодер инкрементальный, корпус: Ø60мм, вал полый сквозной, посадочный диаметр вала: Ø20мм, разрешение: 1024 имп./об., комплементарный, выходные фазы A, B, Z, Uпит. 12…24В=, кабель сбоку 3м, IP50 | По запросу | ЕАЭС N RU Д-KR.РА08.В.06158/23 | 1
| A2500001945R | A2500001945 | ROTARY ENCODER | E60 SERIES | E60H SERIES | E60H20-1024-3-T-5 | 5VDC | E60H20-1024-3-T-5^5VDC | Энкодер инкрементальный, корпус: Ø60мм, вал полый сквозной, посадочный диаметр вала: Ø20мм, разрешение: 1024 имп./об., комплементарный, выходные фазы A, B, Z, Uпит. 5В=, кабель сбоку 2м, IP50 | По запросу | ЕАЭС N RU Д-KR.РА08.В.06158/23 | 1
| A2500001960R | A2500001960 | ROTARY ENCODER | E60 SERIES | E60H SERIES | E60H20-1024-3-V-24 | 12-24VDC | E60H20-1024-3-V-24^12-24VDC | Энкодер инкрементальный, корпус: Ø60мм, вал полый сквозной, посадочный диаметр вала: Ø20мм, разрешение: 1024 имп./об., напряжение, выходные фазы A, B, Z, Uпит. 12…24В=, кабель сбоку 2м, IP50 | По запросу | ЕАЭС N RU Д-KR.РА08.В.06158/23 | 1
| A2500001961R | A2500001961 | ROTARY ENCODER | E60 SERIES | E60H SERIES | E60H20-1024-3-V-5 | 5VDC | E60H20-1024-3-V-5^5VDC | Энкодер инкрементальный, корпус: Ø60мм, вал полый сквозной, посадочный диаметр вала: Ø20мм, разрешение: 1024 имп./об., напряжение, выходные фазы A, B, Z, Uпит. 5В=, кабель сбоку 2м, IP50 | По запросу | ЕАЭС N RU Д-KR.РА08.В.06158/23 | 1
| A2500001976R | H2500001122 | ROTARY ENCODER | E60 SERIES | E60H SERIES | E60H20-1024-6-L-24 | 12-24VDC^GL | E60H20-1024-6-L-24^12-24VDC^GL | Энкодер инкрементальный, корпус: Ø60мм, вал полый сквозной, посадочный диаметр вала: Ø20мм, разрешение: 1024 имп./об., Line Driver (дифференциальный), выходные фазы A, A̅, B, B̅, Z, Z̅, Uпит. 12…24В=, кабель сбоку 2м, IP50 | 24750 | ЕАЭС N RU Д-KR.РА08.В.06158/23 | 1
| A2500001972R | A2500001972 | ROTARY ENCODER | E60 SERIES | E60H SERIES | E60H20-1024-6-L-5 | 5VDC | E60H20-1024-6-L-5^5VDC | Энкодер инкрементальный, корпус: Ø60мм, вал полый сквозной, посадочный диаметр вала: Ø20мм, разрешение: 1024 имп./об., Line Driver (дифференциальный), выходные фазы A, A̅, B, B̅, Z, Z̅, Uпит. 5В=, кабель сбоку 2м, IP50 | 24190 | ЕАЭС N RU Д-KR.РА08.В.06158/23 | 1
| A2500001973R | A2500001973 | ROTARY ENCODER | E60 SERIES | E60H SERIES | E60H20-1024-6-L-5 | 5VDC(5M) | E60H20-1024-6-L-5^5VDC(5M) | Энкодер инкрементальный, корпус: Ø60мм, вал полый сквозной, посадочный диаметр вала: Ø20мм, разрешение: 1024 имп./об., Line Driver (дифференциальный), выходные фазы A, A̅, B, B̅, Z, Z̅, Uпит. 5В=, кабель сбоку 5м, IP50 | По запросу | ЕАЭС N RU Д-KR.РА08.В.06158/23 | 1
| A2500001974R | A2500001974 | ROTARY ENCODER | E60 SERIES | E60H SERIES | E60H20-1024-6-L-5-C | 5VDC | E60H20-1024-6-L-5-C^5VDC | Энкодер инкрементальный, корпус: Ø60мм, вал полый сквозной, посадочный диаметр вала: Ø20мм, разрешение: 1024 имп./об., Line Driver (дифференциальный), выходные фазы A, A̅, B, B̅, Z, Z̅, Uпит. 5В=, кабель с разъемом сзади 0,25м, IP50 | По запросу | ЕАЭС N RU Д-KR.РА08.В.06158/23 | 1
| A2500001948R | A2500001948 | ROTARY ENCODER | E60 SERIES | E60H SERIES | E60H20-5000-3-N-24 | 12-24VDC | E60H20-5000-3-N-24^12-24VDC | Энкодер инкрементальный, корпус: Ø60мм, вал полый сквозной, посадочный диаметр вала: Ø20мм, разрешение: 5000 имп./об., NPN с открытым коллектором, выходные фазы A, B, Z, Uпит. 12…24В=, кабель сбоку 2м, IP50 | По запросу | ЕАЭС N RU Д-KR.РА08.В.06158/23 | 1
| A2500001986R | A2500001986 | ROTARY ENCODER | E60 SERIES | E60H SERIES | E60H20-5000-3-N-24-C | 12-24VDC | E60H20-5000-3-N-24-C^12-24VDC | Энкодер инкрементальный, корпус: Ø60мм, вал полый сквозной, посадочный диаметр вала: Ø20мм, разрешение: 5000 имп./об., NPN с открытым коллектором, выходные фазы A, B, Z, Uпит. 12…24В=, кабель с разъемом сзади 0,25м, IP50 | По запросу | ЕАЭС N RU Д-KR.РА08.В.06158/23 | 1
| A2500001949R | A2500001949 | ROTARY ENCODER | E60 SERIES | E60H SERIES | E60H20-5000-3-N-5 | 5VDC | E60H20-5000-3-N-5^5VDC | Энкодер инкрементальный, корпус: Ø60мм, вал полый сквозной, посадочный диаметр вала: Ø20мм, разрешение: 5000 имп./об., NPN с открытым коллектором, выходные фазы A, B, Z, Uпит. 5В=, кабель сбоку 2м, IP50 | По запросу | ЕАЭС N RU Д-KR.РА08.В.06158/23 | 1
| A2500001987R | A2500001987 | ROTARY ENCODER | E60 SERIES | E60H SERIES | E60H20-5000-3-N-5-C | 5VDC | E60H20-5000-3-N-5-C^5VDC | Энкодер инкрементальный, корпус: Ø60мм, вал полый сквозной, посадочный диаметр вала: Ø20мм, разрешение: 5000 имп./об., NPN с открытым коллектором, выходные фазы A, B, Z, Uпит. 5В=, кабель с разъемом сзади 0,25м, IP50 | По запросу | ЕАЭС N RU Д-KR.РА08.В.06158/23 | 1
| A2500001939R | A2500001939 | ROTARY ENCODER | E60 SERIES | E60H SERIES | E60H20-5000-3-T-24 | 12-24VDC | E60H20-5000-3-T-24^12-24VDC | Энкодер инкрементальный, корпус: Ø60мм, вал полый сквозной, посадочный диаметр вала: Ø20мм, разрешение: 5000 имп./об., комплементарный, выходные фазы A, B, Z, Uпит. 12…24В=, кабель сбоку 2м, IP50 | По запросу | ЕАЭС N RU Д-KR.РА08.В.06158/23 | 1
| A2500001979R | A2500001979 | ROTARY ENCODER | E60 SERIES | E60H SERIES | E60H20-5000-3-T-24-C | 12-24VDC | E60H20-5000-3-T-24-C^12-24VDC | Энкодер инкрементальный, корпус: Ø60мм, вал полый сквозной, посадочный диаметр вала: Ø20мм, разрешение: 5000 имп./об., комплементарный, выходные фазы A, B, Z, Uпит. 12…24В=, кабель с разъемом сзади 0,25м, IP50 | По запросу | ЕАЭС N RU Д-KR.РА08.В.06158/23 | 1
| A2500001940R | A2500001940 | ROTARY ENCODER | E60 SERIES | E60H SERIES | E60H20-5000-3-T-5 | 5VDC | E60H20-5000-3-T-5^5VDC | Энкодер инкрементальный, корпус: Ø60мм, вал полый сквозной, посадочный диаметр вала: Ø20мм, разрешение: 5000 имп./об., комплементарный, выходные фазы A, B, Z, Uпит. 5В=, кабель сбоку 2м, IP50 | По запросу | ЕАЭС N RU Д-KR.РА08.В.06158/23 | 1
| A2500001980R | A2500001980 | ROTARY ENCODER | E60 SERIES | E60H SERIES | E60H20-5000-3-T-5-C | 5VDC | E60H20-5000-3-T-5-C^5VDC | Энкодер инкрементальный, корпус: Ø60мм, вал полый сквозной, посадочный диаметр вала: Ø20мм, разрешение: 5000 имп./об., комплементарный, выходные фазы A, B, Z, Uпит. 5В=, кабель с разъемом сзади 0,25м, IP50 | По запросу | ЕАЭС N RU Д-KR.РА08.В.06158/23 | 1
| A2500001956R | A2500001956 | ROTARY ENCODER | E60 SERIES | E60H SERIES | E60H20-5000-3-V-24 | 12-24VDC | E60H20-5000-3-V-24^12-24VDC | Энкодер инкрементальный, корпус: Ø60мм, вал полый сквозной, посадочный диаметр вала: Ø20мм, разрешение: 5000 имп./об., напряжение, выходные фазы A, B, Z, Uпит. 12…24В=, кабель сбоку 2м, IP50 | По запросу | ЕАЭС N RU Д-KR.РА08.В.06158/23 | 1
| A2500001993R | A2500001993 | ROTARY ENCODER | E60 SERIES | E60H SERIES | E60H20-5000-3-V-24-C | 12-24VDC | E60H20-5000-3-V-24-C^12-24VDC | Энкодер инкрементальный, корпус: Ø60мм, вал полый сквозной, посадочный диаметр вала: Ø20мм, разрешение: 5000 имп./об., напряжение, выходные фазы A, B, Z, Uпит. 12…24В=, кабель с разъемом сзади 0,25м, IP50 | По запросу | ЕАЭС N RU Д-KR.РА08.В.06158/23 | 1
| A2500001957R | A2500001957 | ROTARY ENCODER | E60 SERIES | E60H SERIES | E60H20-5000-3-V-5 | 5VDC | E60H20-5000-3-V-5^5VDC | Энкодер инкрементальный, корпус: Ø60мм, вал полый сквозной, посадочный диаметр вала: Ø20мм, разрешение: 5000 имп./об., напряжение, выходные фазы A, B, Z, Uпит. 5В=, кабель сбоку 2м, IP50 | По запросу | ЕАЭС N RU Д-KR.РА08.В.06158/23 | 1
| A2500001994R | A2500001994 | ROTARY ENCODER | E60 SERIES | E60H SERIES | E60H20-5000-3-V-5-C | 5VDC | E60H20-5000-3-V-5-C^5VDC | Энкодер инкрементальный, корпус: Ø60мм, вал полый сквозной, посадочный диаметр вала: Ø20мм, разрешение: 5000 имп./об., напряжение, выходные фазы A, B, Z, Uпит. 5В=, кабель с разъемом сзади 0,25м, IP50 | По запросу | ЕАЭС N RU Д-KR.РА08.В.06158/23 | 1
| A2500001968R | A2500001968 | ROTARY ENCODER | E60 SERIES | E60H SERIES | E60H20-5000-6-L-24 | 12-24VDC | E60H20-5000-6-L-24^12-24VDC | Энкодер инкрементальный, корпус: Ø60мм, вал полый сквозной, посадочный диаметр вала: Ø20мм, разрешение: 5000 имп./об., Line Driver (дифференциальный), выходные фазы A, A̅, B, B̅, Z, Z̅, Uпит. 12…24В=, кабель сбоку 2м, IP50 | По запросу | ЕАЭС N RU Д-KR.РА08.В.06158/23 | 1
| A2500001967R | A2500001967 | ROTARY ENCODER | E60 SERIES | E60H SERIES | E60H20-5000-6-L-5 | 5VDC | E60H20-5000-6-L-5^5VDC | Энкодер инкрементальный, корпус: Ø60мм, вал полый сквозной, посадочный диаметр вала: Ø20мм, разрешение: 5000 имп./об., Line Driver (дифференциальный), выходные фазы A, A̅, B, B̅, Z, Z̅, Uпит. 5В=, кабель сбоку 2м, IP50 | По запросу | ЕАЭС N RU Д-KR.РА08.В.06158/23 | 1
| A2500001998R | A2500001998 | ROTARY ENCODER | E60 SERIES | E60H SERIES | E60H20-5000-6-L-5-C | 5VDC | E60H20-5000-6-L-5-C^5VDC | Энкодер инкрементальный, корпус: Ø60мм, вал полый сквозной, посадочный диаметр вала: Ø20мм, разрешение: 5000 имп./об., Line Driver (дифференциальный), выходные фазы A, A̅, B, B̅, Z, Z̅, Uпит. 5В=, кабель с разъемом сзади 0,25м, IP50 | По запросу | ЕАЭС N RU Д-KR.РА08.В.06158/23 | 1
| A2500001946R | A2500001946 | ROTARY ENCODER | E60 SERIES | E60H SERIES | E60H20-8192-3-N-24 | 12-24VDC | E60H20-8192-3-N-24^12-24VDC | Энкодер инкрементальный, корпус: Ø60мм, вал полый сквозной, посадочный диаметр вала: Ø20мм, разрешение: 8192 имп./об., NPN с открытым коллектором, выходные фазы A, B, Z, Uпит. 12…24В=, кабель сбоку 2м, IP50 | По запросу | ЕАЭС N RU Д-KR.РА08.В.06158/23 | 1
| A2500001984R | A2500001984 | ROTARY ENCODER | E60 SERIES | E60H SERIES | E60H20-8192-3-N-24-C | 12-24VDC | E60H20-8192-3-N-24-C^12-24VDC | Энкодер инкрементальный, корпус: Ø60мм, вал полый сквозной, посадочный диаметр вала: Ø20мм, разрешение: 8192 имп./об., NPN с открытым коллектором, выходные фазы A, B, Z, Uпит. 12…24В=, кабель с разъемом сзади 0,25м, IP50 | По запросу | ЕАЭС N RU Д-KR.РА08.В.06158/23 | 1
| A2500001947R | A2500001947 | ROTARY ENCODER | E60 SERIES | E60H SERIES | E60H20-8192-3-N-5 | 5VDC | E60H20-8192-3-N-5^5VDC | Энкодер инкрементальный, корпус: Ø60мм, вал полый сквозной, посадочный диаметр вала: Ø20мм, разрешение: 8192 имп./об., NPN с открытым коллектором, выходные фазы A, B, Z, Uпит. 5В=, кабель сбоку 2м, IP50 | По запросу | ЕАЭС N RU Д-KR.РА08.В.06158/23 | 1
| A2500001985R | A2500001985 | ROTARY ENCODER | E60 SERIES | E60H SERIES | E60H20-8192-3-N-5-C | 5VDC | E60H20-8192-3-N-5-C^5VDC | Энкодер инкрементальный, корпус: Ø60мм, вал полый сквозной, посадочный диаметр вала: Ø20мм, разрешение: 8192 имп./об., NPN с открытым коллектором, выходные фазы A, B, Z, Uпит. 5В=, кабель с разъемом сзади 0,25м, IP50 | По запросу | ЕАЭС N RU Д-KR.РА08.В.06158/23 | 1
| A2500001936R | A2500001936 | ROTARY ENCODER | E60 SERIES | E60H SERIES | E60H20-8192-3-T-24 | 12-24VDC | E60H20-8192-3-T-24^12-24VDC | Энкодер инкрементальный, корпус: Ø60мм, вал полый сквозной, посадочный диаметр вала: Ø20мм, разрешение: 8192 имп./об., комплементарный, выходные фазы A, B, Z, Uпит. 12…24В=, кабель сбоку 2м, IP50 | По запросу | ЕАЭС N RU Д-KR.РА08.В.06158/23 | 1
| A2500001977R | A2500001977 | ROTARY ENCODER | E60 SERIES | E60H SERIES | E60H20-8192-3-T-24-C | 12-24VDC | E60H20-8192-3-T-24-C^12-24VDC | Энкодер инкрементальный, корпус: Ø60мм, вал полый сквозной, посадочный диаметр вала: Ø20мм, разрешение: 8192 имп./об., комплементарный, выходные фазы A, B, Z, Uпит. 12…24В=, кабель с разъемом сзади 0,25м, IP50 | По запросу | ЕАЭС N RU Д-KR.РА08.В.06158/23 | 1
| A2500001938R | A2500001938 | ROTARY ENCODER | E60 SERIES | E60H SERIES | E60H20-8192-3-T-5 | 5VDC | E60H20-8192-3-T-5^5VDC | Энкодер инкрементальный, корпус: Ø60мм, вал полый сквозной, посадочный диаметр вала: Ø20мм, разрешение: 8192 имп./об., комплементарный, выходные фазы A, B, Z, Uпит. 5В=, кабель сбоку 2м, IP50 | По запросу | ЕАЭС N RU Д-KR.РА08.В.06158/23 | 1
| A2500001978R | A2500001978 | ROTARY ENCODER | E60 SERIES | E60H SERIES | E60H20-8192-3-T-5-C | 5VDC | E60H20-8192-3-T-5-C^5VDC | Энкодер инкрементальный, корпус: Ø60мм, вал полый сквозной, посадочный диаметр вала: Ø20мм, разрешение: 8192 имп./об., комплементарный, выходные фазы A, B, Z, Uпит. 5В=, кабель с разъемом сзади 0,25м, IP50 | По запросу | ЕАЭС N RU Д-KR.РА08.В.06158/23 | 1
| A2500001954R | A2500001954 | ROTARY ENCODER | E60 SERIES | E60H SERIES | E60H20-8192-3-V-24 | 12-24VDC | E60H20-8192-3-V-24^12-24VDC | Энкодер инкрементальный, корпус: Ø60мм, вал полый сквозной, посадочный диаметр вала: Ø20мм, разрешение: 8192 имп./об., напряжение, выходные фазы A, B, Z, Uпит. 12…24В=, кабель сбоку 2м, IP50 | По запросу | ЕАЭС N RU Д-KR.РА08.В.06158/23 | 1
| A2500001991R | A2500001991 | ROTARY ENCODER | E60 SERIES | E60H SERIES | E60H20-8192-3-V-24-C | 12-24VDC | E60H20-8192-3-V-24-C^12-24VDC | Энкодер инкрементальный, корпус: Ø60мм, вал полый сквозной, посадочный диаметр вала: Ø20мм, разрешение: 8192 имп./об., напряжение, выходные фазы A, B, Z, Uпит. 12…24В=, кабель с разъемом сзади 0,25м, IP50 | По запросу | ЕАЭС N RU Д-KR.РА08.В.06158/23 | 1
| A2500001955R | A2500001955 | ROTARY ENCODER | E60 SERIES | E60H SERIES | E60H20-8192-3-V-5 | 5VDC | E60H20-8192-3-V-5^5VDC | Энкодер инкрементальный, корпус: Ø60мм, вал полый сквозной, посадочный диаметр вала: Ø20мм, разрешение: 8192 имп./об., напряжение, выходные фазы A, B, Z, Uпит. 5В=, кабель сбоку 2м, IP50 | По запросу | ЕАЭС N RU Д-KR.РА08.В.06158/23 | 1
| A2500001992R | A2500001992 | ROTARY ENCODER | E60 SERIES | E60H SERIES | E60H20-8192-3-V-5-C | 5VDC | E60H20-8192-3-V-5-C^5VDC | Энкодер инкрементальный, корпус: Ø60мм, вал полый сквозной, посадочный диаметр вала: Ø20мм, разрешение: 8192 имп./об., напряжение, выходные фазы A, B, Z, Uпит. 5В=, кабель с разъемом сзади 0,25м, IP50 | По запросу | ЕАЭС N RU Д-KR.РА08.В.06158/23 | 1
| A2500001962R | A2500001962 | ROTARY ENCODER | E60 SERIES | E60H SERIES | E60H20-8192-6-L-24 | 12-24VDC | E60H20-8192-6-L-24^12-24VDC | Энкодер инкрементальный, корпус: Ø60мм, вал полый сквозной, посадочный диаметр вала: Ø20мм, разрешение: 8192 имп./об., Line Driver (дифференциальный), выходные фазы A, A̅, B, B̅, Z, Z̅, Uпит. 12…24В=, кабель сбоку 2м, IP50 | По запросу | ЕАЭС N RU Д-KR.РА08.В.06158/23 | 1
| A2500001963R | A2500001963 | ROTARY ENCODER | E60 SERIES | E60H SERIES | E60H20-8192-6-L-5 | 5VDC | E60H20-8192-6-L-5^5VDC | Энкодер инкрементальный, корпус: Ø60мм, вал полый сквозной, посадочный диаметр вала: Ø20мм, разрешение: 8192 имп./об., Line Driver (дифференциальный), выходные фазы A, A̅, B, B̅, Z, Z̅, Uпит. 5В=, кабель сбоку 2м, IP50 | По запросу | ЕАЭС N RU Д-KR.РА08.В.06158/23 | 1
| A2500001965R | A2500001965 | ROTARY ENCODER | E60 SERIES | E60H SERIES | E60H20-8192-6-L-5 | 5VDC(7M) | E60H20-8192-6-L-5^5VDC(7M) | Энкодер инкрементальный, корпус: Ø60мм, вал полый сквозной, посадочный диаметр вала: Ø20мм, разрешение: 8192 имп./об., Line Driver (дифференциальный), выходные фазы A, A̅, B, B̅, Z, Z̅, Uпит. 5В=, кабель сбоку 7м, IP50 | По запросу | ЕАЭС N RU Д-KR.РА08.В.06158/23 | 1
| A2500001997R | A2500001997 | ROTARY ENCODER | E60 SERIES | E60H SERIES | E60H20-8192-6-L-5-C | 5VDC | E60H20-8192-6-L-5-C^5VDC | Энкодер инкрементальный, корпус: Ø60мм, вал полый сквозной, посадочный диаметр вала: Ø20мм, разрешение: 8192 имп./об., Line Driver (дифференциальный), выходные фазы A, A̅, B, B̅, Z, Z̅, Uпит. 5В=, кабель с разъемом сзади 0,25м, IP50 | По запросу | ЕАЭС N RU Д-KR.РА08.В.06158/23 | 1
| A2500001815R | A2500001815 | ROTARY ENCODER | E68 SERIES | E68S SERIES | E68S15-1024-6-L-5 | 5VDC | E68S15-1024-6-L-5^5VDC | Энкодер инкрементальный, корпус: Ø68мм, вал выступающий, посадочный диаметр вала: Ø15мм, разрешение: 1024 имп./об., Line Driver (дифференциальный), выходные фазы A, A̅, B, B̅, Z, Z̅, Uпит. 5В=, разъем сбоку, IP65 | 25150 | ЕАЭС N RU Д-KR.РА08.В.06158/23 | 1
| A2500001816R | A2500001816 | ROTARY ENCODER | E68 SERIES | E68S SERIES | E68S15-500-6-L-5 | 5VDC | E68S15-500-6-L-5^5VDC | Энкодер инкрементальный, корпус: Ø68мм, вал выступающий, посадочный диаметр вала: Ø15мм, разрешение: 500 имп./об., Line Driver (дифференциальный), выходные фазы A, A̅, B, B̅, Z, Z̅, Uпит. 5В=, разъем сбоку, IP65 | По запросу | ЕАЭС N RU Д-KR.РА08.В.06158/23 | 1
| A2500001817R | A2500001817 | ROTARY ENCODER | E68 SERIES | E68S SERIES | E68S15-600-6-L-5 | 5VDC | E68S15-600-6-L-5^5VDC | Энкодер инкрементальный, корпус: Ø68мм, вал выступающий, посадочный диаметр вала: Ø15мм, разрешение: 600 имп./об., Line Driver (дифференциальный), выходные фазы A, A̅, B, B̅, Z, Z̅, Uпит. 5В=, разъем сбоку, IP65 | По запросу | ЕАЭС N RU Д-KR.РА08.В.06158/23 | 1
| A2500006795R | A2500006795 | ROTARY ENCODER | E80 SERIES | E80H SERIES | E80H30-100-3-N-24 | 12-24VDC | E80H30-100-3-N-24^12-24VDC | Энкодер инкрементальный, корпус: Ø80мм, вал полый сквозной, посадочный диаметр вала: Ø30мм, разрешение: 100 имп./об., NPN с открытым коллектором, выходные фазы A, B, Z, Uпит. 12…24В=, кабель сбоку 2м, IP50 | По запросу | ЕАЭС N RU Д-KR.РА08.В.06158/23 | 1
| A2500006894R | A2500006894 | ROTARY ENCODER | E80 SERIES | E80H SERIES | E80H30-100-3-N-24-C | 12-24VDC | E80H30-100-3-N-24-C^12-24VDC | Энкодер инкрементальный, корпус: Ø80мм, вал полый сквозной, посадочный диаметр вала: Ø30мм, разрешение: 100 имп./об., NPN с открытым коллектором, выходные фазы A, B, Z, Uпит. 12…24В=, кабель с разъемом сзади 0,25м, IP50 | По запросу | ЕАЭС N RU Д-KR.РА08.В.06158/23 | 1
| A2500006797R | A2500006797 | ROTARY ENCODER | E80 SERIES | E80H SERIES | E80H30-100-3-N-5 | 5VDC | E80H30-100-3-N-5^5VDC | Энкодер инкрементальный, корпус: Ø80мм, вал полый сквозной, посадочный диаметр вала: Ø30мм, разрешение: 100 имп./об., NPN с открытым коллектором, выходные фазы A, B, Z, Uпит. 5В=, кабель сбоку 2м, IP50 | По запросу | ЕАЭС N RU Д-KR.РА08.В.06158/23 | 1
| A2500006771R | A2500006771 | ROTARY ENCODER | E80 SERIES | E80H SERIES | E80H30-100-3-T-24 | 12-24VDC | E80H30-100-3-T-24^12-24VDC | Энкодер инкрементальный, корпус: Ø80мм, вал полый сквозной, посадочный диаметр вала: Ø30мм, разрешение: 100 имп./об., комплементарный, выходные фазы A, B, Z, Uпит. 12…24В=, кабель сбоку 2м, IP50 | По запросу | ЕАЭС N RU Д-KR.РА08.В.06158/23 | 1
| A2500006888R | A2500006888 | ROTARY ENCODER | E80 SERIES | E80H SERIES | E80H30-100-3-T-24-C | 12-24VDC | E80H30-100-3-T-24-C^12-24VDC | Энкодер инкрементальный, корпус: Ø80мм, вал полый сквозной, посадочный диаметр вала: Ø30мм, разрешение: 100 имп./об., комплементарный, выходные фазы A, B, Z, Uпит. 12…24В=, кабель с разъемом сзади 0,25м, IP50 | По запросу | ЕАЭС N RU Д-KR.РА08.В.06158/23 | 1
| A2500006772R | A2500006772 | ROTARY ENCODER | E80 SERIES | E80H SERIES | E80H30-100-3-T-5 | 5VDC | E80H30-100-3-T-5^5VDC | Энкодер инкрементальный, корпус: Ø80мм, вал полый сквозной, посадочный диаметр вала: Ø30мм, разрешение: 100 имп./об., комплементарный, выходные фазы A, B, Z, Uпит. 5В=, кабель сбоку 2м, IP50 | По запросу | ЕАЭС N RU Д-KR.РА08.В.06158/23 | 1
| A2500006796R | A2500006796 | ROTARY ENCODER | E80 SERIES | E80H SERIES | E80H30-100-3-V-24 | 12-24VDC | E80H30-100-3-V-24^12-24VDC | Энкодер инкрементальный, корпус: Ø80мм, вал полый сквозной, посадочный диаметр вала: Ø30мм, разрешение: 100 имп./об., напряжение, выходные фазы A, B, Z, Uпит. 12…24В=, кабель сбоку 2м, IP50 | По запросу | ЕАЭС N RU Д-KR.РА08.В.06158/23 | 1
| A2500006897R | A2500006897 | ROTARY ENCODER | E80 SERIES | E80H SERIES | E80H30-100-3-V-24-C | 12-24VDC | E80H30-100-3-V-24-C^12-24VDC | Энкодер инкрементальный, корпус: Ø80мм, вал полый сквозной, посадочный диаметр вала: Ø30мм, разрешение: 100 имп./об., напряжение, выходные фазы A, B, Z, Uпит. 12…24В=, кабель с разъемом сзади 0,25м, IP50 | По запросу | ЕАЭС N RU Д-KR.РА08.В.06158/23 | 1
| A2500006824R | A2500006824 | ROTARY ENCODER | E80 SERIES | E80H SERIES | E80H30-100-6-L-5 | 5VDC | E80H30-100-6-L-5^5VDC | Энкодер инкрементальный, корпус: Ø80мм, вал полый сквозной, посадочный диаметр вала: Ø30мм, разрешение: 100 имп./об., Line Driver (дифференциальный), выходные фазы A, A̅, B, B̅, Z, Z̅, Uпит. 5В=, кабель сбоку 2м, IP50 | По запросу | ЕАЭС N RU Д-KR.РА08.В.06158/23 | 1
| A2500006803R | A2500006803 | ROTARY ENCODER | E80 SERIES | E80H SERIES | E80H30-1024-3-N-24 | 12-24VDC | E80H30-1024-3-N-24^12-24VDC | Энкодер инкрементальный, корпус: Ø80мм, вал полый сквозной, посадочный диаметр вала: Ø30мм, разрешение: 1024 имп./об., NPN с открытым коллектором, выходные фазы A, B, Z, Uпит. 12…24В=, кабель сбоку 2м, IP50 | По запросу | ЕАЭС N RU Д-KR.РА08.В.06158/23 | 1
| A2500006804R | A2500006804 | ROTARY ENCODER | E80 SERIES | E80H SERIES | E80H30-1024-3-N-24 | 12-24VDC(5M) | E80H30-1024-3-N-24^12-24VDC(5M) | Энкодер инкрементальный, корпус: Ø80мм, вал полый сквозной, посадочный диаметр вала: Ø30мм, разрешение: 1024 имп./об., NPN с открытым коллектором, выходные фазы A, B, Z, Uпит. 12…24В=, кабель сбоку 5м, IP50 | По запросу | ЕАЭС N RU Д-KR.РА08.В.06158/23 | 1
| A2500006807R | A2500006807 | ROTARY ENCODER | E80 SERIES | E80H SERIES | E80H30-1024-3-N-24 | 12-24VDC(10M) | E80H30-1024-3-N-24^12-24VDC(10M) | Энкодер инкрементальный, корпус: Ø80мм, вал полый сквозной, посадочный диаметр вала: Ø30мм, разрешение: 1024 имп./об., NPN с открытым коллектором, выходные фазы A, B, Z, Uпит. 12…24В=, кабель сбоку 10м, IP50 | По запросу | ЕАЭС N RU Д-KR.РА08.В.06158/23 | 1
| A2500006896R | A2500006896 | ROTARY ENCODER | E80 SERIES | E80H SERIES | E80H30-1024-3-N-24-C | 12-24VDC | E80H30-1024-3-N-24-C^12-24VDC | Энкодер инкрементальный, корпус: Ø80мм, вал полый сквозной, посадочный диаметр вала: Ø30мм, разрешение: 1024 имп./об., NPN с открытым коллектором, выходные фазы A, B, Z, Uпит. 12…24В=, кабель с разъемом сзади 0,25м, IP50 | По запросу | ЕАЭС N RU Д-KR.РА08.В.06158/23 | 1
| A2500006805R | A2500006805 | ROTARY ENCODER | E80 SERIES | E80H SERIES | E80H30-1024-3-N-5 | 5VDC | E80H30-1024-3-N-5^5VDC | Энкодер инкрементальный, корпус: Ø80мм, вал полый сквозной, посадочный диаметр вала: Ø30мм, разрешение: 1024 имп./об., NPN с открытым коллектором, выходные фазы A, B, Z, Uпит. 5В=, кабель сбоку 2м, IP50 | По запросу | ЕАЭС N RU Д-KR.РА08.В.06158/23 | 1
| A2500006781R | A2500006781 | ROTARY ENCODER | E80 SERIES | E80H SERIES | E80H30-1024-3-T-24 | 12-24VDC | E80H30-1024-3-T-24^12-24VDC | Энкодер инкрементальный, корпус: Ø80мм, вал полый сквозной, посадочный диаметр вала: Ø30мм, разрешение: 1024 имп./об., комплементарный, выходные фазы A, B, Z, Uпит. 12…24В=, кабель сбоку 2м, IP50 | 38140 | ЕАЭС N RU Д-KR.РА08.В.06158/23 | 1
| A2500006782R | A2500006782 | ROTARY ENCODER | E80 SERIES | E80H SERIES | E80H30-1024-3-T-24 | 12-24VDC(5M) | E80H30-1024-3-T-24^12-24VDC(5M) | Энкодер инкрементальный, корпус: Ø80мм, вал полый сквозной, посадочный диаметр вала: Ø30мм, разрешение: 1024 имп./об., комплементарный, выходные фазы A, B, Z, Uпит. 12…24В=, кабель сбоку 5м, IP50 | По запросу | ЕАЭС N RU Д-KR.РА08.В.06158/23 | 1
| A2500006783R | A2500006783 | ROTARY ENCODER | E80 SERIES | E80H SERIES | E80H30-1024-3-T-24 | (5M)B/K (M3X10) | E80H30-1024-3-T-24^(5M)B/K (M3X10) | Энкодер инкрементальный, корпус: Ø80мм, вал полый сквозной, посадочный диаметр вала: Ø30мм, разрешение: 1024 имп./об., комплементарный, выходные фазы A, B, Z, Uпит. 12…24В=, кабель сбоку 5м (B/K (M3x10), IP50 | По запросу | ЕАЭС N RU Д-KR.РА08.В.06158/23 | 1
| A2500006891R | A2500006891 | ROTARY ENCODER | E80 SERIES | E80H SERIES | E80H30-1024-3-T-24-C | 12-24VDC | E80H30-1024-3-T-24-C^12-24VDC | Энкодер инкрементальный, корпус: Ø80мм, вал полый сквозной, посадочный диаметр вала: Ø30мм, разрешение: 1024 имп./об., комплементарный, выходные фазы A, B, Z, Uпит. 12…24В=, кабель с разъемом сзади 0,25м, IP50 | По запросу | ЕАЭС N RU Д-KR.РА08.В.06158/23 | 1
| A2500006785R | A2500006785 | ROTARY ENCODER | E80 SERIES | E80H SERIES | E80H30-1024-3-T-5 | 5VDC | E80H30-1024-3-T-5^5VDC | Энкодер инкрементальный, корпус: Ø80мм, вал полый сквозной, посадочный диаметр вала: Ø30мм, разрешение: 1024 имп./об., комплементарный, выходные фазы A, B, Z, Uпит. 5В=, кабель сбоку 2м, IP50 | По запросу | ЕАЭС N RU Д-KR.РА08.В.06158/23 | 1
| A2500006816R | A2500006816 | ROTARY ENCODER | E80 SERIES | E80H SERIES | E80H30-1024-3-V-24 | 12-24VDC | E80H30-1024-3-V-24^12-24VDC | Энкодер инкрементальный, корпус: Ø80мм, вал полый сквозной, посадочный диаметр вала: Ø30мм, разрешение: 1024 имп./об., напряжение, выходные фазы A, B, Z, Uпит. 12…24В=, кабель сбоку 2м, IP50 | По запросу | ЕАЭС N RU Д-KR.РА08.В.06158/23 | 1
| A2500006818R | A2500006818 | ROTARY ENCODER | E80 SERIES | E80H SERIES | E80H30-1024-3-V-24 | 12-24VDC(5M) | E80H30-1024-3-V-24^12-24VDC(5M) | Энкодер инкрементальный, корпус: Ø80мм, вал полый сквозной, посадочный диаметр вала: Ø30мм, разрешение: 1024 имп./об., напряжение, выходные фазы A, B, Z, Uпит. 12…24В=, кабель сбоку 5м, IP50 | По запросу | ЕАЭС N RU Д-KR.РА08.В.06158/23 | 1
| A2500010300R | A2500010300 | ROTARY ENCODER | E80 SERIES | E80H SERIES | E80H30-1024-3-V-24-C | 12-24VDC | E80H30-1024-3-V-24-C^12-24VDC | Энкодер инкрементальный, корпус: Ø80мм, вал полый сквозной, посадочный диаметр вала: Ø30мм, разрешение: 1024 имп./об., напряжение, выходные фазы A, B, Z, Uпит. 12…24В=, кабель с разъемом сзади 0,25м, IP50 | 38900 | ЕАЭС N RU Д-KR.РА08.В.06158/23 | 1
| A2500006817R | A2500006817 | ROTARY ENCODER | E80 SERIES | E80H SERIES | E80H30-1024-3-V-5 | 5VDC | E80H30-1024-3-V-5^5VDC | Энкодер инкрементальный, корпус: Ø80мм, вал полый сквозной, посадочный диаметр вала: Ø30мм, разрешение: 1024 имп./об., напряжение, выходные фазы A, B, Z, Uпит. 5В=, кабель сбоку 2м, IP50 | По запросу | ЕАЭС N RU Д-KR.РА08.В.06158/23 | 1
| A2500006839R | A2500006839 | ROTARY ENCODER | E80 SERIES | E80H SERIES | E80H30-1024-6-L-24 | 12-24VDC | E80H30-1024-6-L-24^12-24VDC | Энкодер инкрементальный, корпус: Ø80мм, вал полый сквозной, посадочный диаметр вала: Ø30мм, разрешение: 1024 имп./об., Line Driver (дифференциальный), выходные фазы A, A̅, B, B̅, Z, Z̅, Uпит. 12…24В=, кабель сбоку 2м, IP50 | По запросу | ЕАЭС N RU Д-KR.РА08.В.06158/23 | 1
| A2500006830R | A2500006830 | ROTARY ENCODER | E80 SERIES | E80H SERIES | E80H30-1024-6-L-5 | 5VDC | E80H30-1024-6-L-5^5VDC | Энкодер инкрементальный, корпус: Ø80мм, вал полый сквозной, посадочный диаметр вала: Ø30мм, разрешение: 1024 имп./об., Line Driver (дифференциальный), выходные фазы A, A̅, B, B̅, Z, Z̅, Uпит. 5В=, кабель сбоку 2м, IP50 | 43420 | ЕАЭС N RU Д-KR.РА08.В.06158/23 | 1
| A2500006831R | A2500006831 | ROTARY ENCODER | E80 SERIES | E80H SERIES | E80H30-1024-6-L-5 | 5VDC(15M) | E80H30-1024-6-L-5^5VDC(15M) | Энкодер инкрементальный, корпус: Ø80мм, вал полый сквозной, посадочный диаметр вала: Ø30мм, разрешение: 1024 имп./об., Line Driver (дифференциальный), выходные фазы A, A̅, B, B̅, Z, Z̅, Uпит. 5В=, кабель сбоку 15м, IP50 | По запросу | ЕАЭС N RU Д-KR.РА08.В.06158/23 | 1
| A2500006832R | A2500006832 | ROTARY ENCODER | E80 SERIES | E80H SERIES | E80H30-1024-6-L-5 | 5VDC(6M) | E80H30-1024-6-L-5^5VDC(6M) | Энкодер инкрементальный, корпус: Ø80мм, вал полый сквозной, посадочный диаметр вала: Ø30мм, разрешение: 1024 имп./об., Line Driver (дифференциальный), выходные фазы A, A̅, B, B̅, Z, Z̅, Uпит. 5В=, кабель сбоку 6м, IP50 | По запросу | ЕАЭС N RU Д-KR.РА08.В.06158/23 | 1
| A2500006837R | A2500006837 | ROTARY ENCODER | E80 SERIES | E80H SERIES | E80H30-1024-6-L-5 | 5VDC(10M) | E80H30-1024-6-L-5^5VDC(10M) | Энкодер инкрементальный, корпус: Ø80мм, вал полый сквозной, посадочный диаметр вала: Ø30мм, разрешение: 1024 имп./об., Line Driver (дифференциальный), выходные фазы A, A̅, B, B̅, Z, Z̅, Uпит. 5В=, кабель сбоку 10м, IP50 | По запросу | ЕАЭС N RU Д-KR.РА08.В.06158/23 | 1
| A2500006838R | A2500006838 | ROTARY ENCODER | E80 SERIES | E80H SERIES | E80H30-1024-6-L-5 | 5VDC(5M) | E80H30-1024-6-L-5^5VDC(5M) | Энкодер инкрементальный, корпус: Ø80мм, вал полый сквозной, посадочный диаметр вала: Ø30мм, разрешение: 1024 имп./об., Line Driver (дифференциальный), выходные фазы A, A̅, B, B̅, Z, Z̅, Uпит. 5В=, кабель сбоку 5м, IP50 | По запросу | ЕАЭС N RU Д-KR.РА08.В.06158/23 | 1
| A2500006901R | A2500006901 | ROTARY ENCODER | E80 SERIES | E80H SERIES | E80H30-1024-6-L-5-C | 5VDC | E80H30-1024-6-L-5-C^5VDC | Энкодер инкрементальный, корпус: Ø80мм, вал полый сквозной, посадочный диаметр вала: Ø30мм, разрешение: 1024 имп./об., Line Driver (дифференциальный), выходные фазы A, A̅, B, B̅, Z, Z̅, Uпит. 5В=, кабель с разъемом сзади 0,25м, IP50 | По запросу | ЕАЭС N RU Д-KR.РА08.В.06158/23 | 1
| A2500006809R | A2500006809 | ROTARY ENCODER | E80 SERIES | E80H SERIES | E80H30-3200-3-N-24 | 12-24VDC | E80H30-3200-3-N-24^12-24VDC | Энкодер инкрементальный, корпус: Ø80мм, вал полый сквозной, посадочный диаметр вала: Ø30мм, разрешение: 3200 имп./об., NPN с открытым коллектором, выходные фазы A, B, Z, Uпит. 12…24В=, кабель сбоку 2м, IP50 | По запросу | ЕАЭС N RU Д-KR.РА08.В.06158/23 | 1
| A2500006810R | A2500006810 | ROTARY ENCODER | E80 SERIES | E80H SERIES | E80H30-3200-3-N-5 | 5VDC | E80H30-3200-3-N-5^5VDC | Энкодер инкрементальный, корпус: Ø80мм, вал полый сквозной, посадочный диаметр вала: Ø30мм, разрешение: 3200 имп./об., NPN с открытым коллектором, выходные фазы A, B, Z, Uпит. 5В=, кабель сбоку 2м, IP50 | По запросу | ЕАЭС N RU Д-KR.РА08.В.06158/23 | 1
| A2500006786R | A2500006786 | ROTARY ENCODER | E80 SERIES | E80H SERIES | E80H30-3200-3-T-24 | 12-24VDC | E80H30-3200-3-T-24^12-24VDC | Энкодер инкрементальный, корпус: Ø80мм, вал полый сквозной, посадочный диаметр вала: Ø30мм, разрешение: 3200 имп./об., комплементарный, выходные фазы A, B, Z, Uпит. 12…24В=, кабель сбоку 2м, IP50 | По запросу | ЕАЭС N RU Д-KR.РА08.В.06158/23 | 1
| A2500006788R | A2500006788 | ROTARY ENCODER | E80 SERIES | E80H SERIES | E80H30-3200-3-T-24 | 12-24VDC(5M) | E80H30-3200-3-T-24^12-24VDC(5M) | Энкодер инкрементальный, корпус: Ø80мм, вал полый сквозной, посадочный диаметр вала: Ø30мм, разрешение: 3200 имп./об., комплементарный, выходные фазы A, B, Z, Uпит. 12…24В=, кабель сбоку 5м, IP50 | По запросу | ЕАЭС N RU Д-KR.РА08.В.06158/23 | 1
| A2500006892R | A2500006892 | ROTARY ENCODER | E80 SERIES | E80H SERIES | E80H30-3200-3-T-24-C | 12-24VDC | E80H30-3200-3-T-24-C^12-24VDC | Энкодер инкрементальный, корпус: Ø80мм, вал полый сквозной, посадочный диаметр вала: Ø30мм, разрешение: 3200 имп./об., комплементарный, выходные фазы A, B, Z, Uпит. 12…24В=, кабель с разъемом сзади 0,25м, IP50 | По запросу | ЕАЭС N RU Д-KR.РА08.В.06158/23 | 1
| A2500006787R | A2500006787 | ROTARY ENCODER | E80 SERIES | E80H SERIES | E80H30-3200-3-T-5 | 5VDC | E80H30-3200-3-T-5^5VDC | Энкодер инкрементальный, корпус: Ø80мм, вал полый сквозной, посадочный диаметр вала: Ø30мм, разрешение: 3200 имп./об., комплементарный, выходные фазы A, B, Z, Uпит. 5В=, кабель сбоку 2м, IP50 | По запросу | ЕАЭС N RU Д-KR.РА08.В.06158/23 | 1
| A2500006893R | A2500006893 | ROTARY ENCODER | E80 SERIES | E80H SERIES | E80H30-3200-3-T-5-C | 5VDC | E80H30-3200-3-T-5-C^5VDC | Энкодер инкрементальный, корпус: Ø80мм, вал полый сквозной, посадочный диаметр вала: Ø30мм, разрешение: 3200 имп./об., комплементарный, выходные фазы A, B, Z, Uпит. 5В=, кабель с разъемом сзади 0,25м, IP50 | По запросу | ЕАЭС N RU Д-KR.РА08.В.06158/23 | 1
| A2500006820R | A2500006820 | ROTARY ENCODER | E80 SERIES | E80H SERIES | E80H30-3200-3-V-24 | 12-24VDC | E80H30-3200-3-V-24^12-24VDC | Энкодер инкрементальный, корпус: Ø80мм, вал полый сквозной, посадочный диаметр вала: Ø30мм, разрешение: 3200 имп./об., напряжение, выходные фазы A, B, Z, Uпит. 12…24В=, кабель сбоку 2м, IP50 | По запросу | ЕАЭС N RU Д-KR.РА08.В.06158/23 | 1
| A2500006821R | A2500006821 | ROTARY ENCODER | E80 SERIES | E80H SERIES | E80H30-3200-3-V-5 | 5VDC | E80H30-3200-3-V-5^5VDC | Энкодер инкрементальный, корпус: Ø80мм, вал полый сквозной, посадочный диаметр вала: Ø30мм, разрешение: 3200 имп./об., напряжение, выходные фазы A, B, Z, Uпит. 5В=, кабель сбоку 2м, IP50 | По запросу | ЕАЭС N RU Д-KR.РА08.В.06158/23 | 1
| A2500006842R | A2500006842 | ROTARY ENCODER | E80 SERIES | E80H SERIES | E80H30-3200-6-L-24 | 12-24VDC | E80H30-3200-6-L-24^12-24VDC | Энкодер инкрементальный, корпус: Ø80мм, вал полый сквозной, посадочный диаметр вала: Ø30мм, разрешение: 3200 имп./об., Line Driver (дифференциальный), выходные фазы A, A̅, B, B̅, Z, Z̅, Uпит. 12…24В=, кабель сбоку 2м, IP50 | По запросу | ЕАЭС N RU Д-KR.РА08.В.06158/23 | 1
| A2500006840R | A2500006840 | ROTARY ENCODER | E80 SERIES | E80H SERIES | E80H30-3200-6-L-5 | 5VDC | E80H30-3200-6-L-5^5VDC | Энкодер инкрементальный, корпус: Ø80мм, вал полый сквозной, посадочный диаметр вала: Ø30мм, разрешение: 3200 имп./об., Line Driver (дифференциальный), выходные фазы A, A̅, B, B̅, Z, Z̅, Uпит. 5В=, кабель сбоку 2м, IP50 | По запросу | ЕАЭС N RU Д-KR.РА08.В.06158/23 | 1
| A2500006841R | A2500006841 | ROTARY ENCODER | E80 SERIES | E80H SERIES | E80H30-3200-6-L-5 | 5VDC(5M) | E80H30-3200-6-L-5^5VDC(5M) | Энкодер инкрементальный, корпус: Ø80мм, вал полый сквозной, посадочный диаметр вала: Ø30мм, разрешение: 3200 имп./об., Line Driver (дифференциальный), выходные фазы A, A̅, B, B̅, Z, Z̅, Uпит. 5В=, кабель сбоку 5м, IP50 | По запросу | ЕАЭС N RU Д-KR.РА08.В.06158/23 | 1
| A2500006798R | A2500006798 | ROTARY ENCODER | E80 SERIES | E80H SERIES | E80H30-360-3-N-24 | 12-24VDC | E80H30-360-3-N-24^12-24VDC | Энкодер инкрементальный, корпус: Ø80мм, вал полый сквозной, посадочный диаметр вала: Ø30мм, разрешение: 360 имп./об., NPN с открытым коллектором, выходные фазы A, B, Z, Uпит. 12…24В=, кабель сбоку 2м, IP50 | По запросу | ЕАЭС N RU Д-KR.РА08.В.06158/23 | 1
| A2500006800R | A2500006800 | ROTARY ENCODER | E80 SERIES | E80H SERIES | E80H30-360-3-N-24 | 12-24VDC(5M) | E80H30-360-3-N-24^12-24VDC(5M) | Энкодер инкрементальный, корпус: Ø80мм, вал полый сквозной, посадочный диаметр вала: Ø30мм, разрешение: 360 имп./об., NPN с открытым коллектором, выходные фазы A, B, Z, Uпит. 12…24В=, кабель сбоку 5м, IP50 | По запросу | ЕАЭС N RU Д-KR.РА08.В.06158/23 | 1
| A2500006799R | A2500006799 | ROTARY ENCODER | E80 SERIES | E80H SERIES | E80H30-360-3-N-5 | 5VDC | E80H30-360-3-N-5^5VDC | Энкодер инкрементальный, корпус: Ø80мм, вал полый сквозной, посадочный диаметр вала: Ø30мм, разрешение: 360 имп./об., NPN с открытым коллектором, выходные фазы A, B, Z, Uпит. 5В=, кабель сбоку 2м, IP50 | По запросу | ЕАЭС N RU Д-KR.РА08.В.06158/23 | 1
| A2500006773R | A2500006773 | ROTARY ENCODER | E80 SERIES | E80H SERIES | E80H30-360-3-T-24 | 12-24VDC | E80H30-360-3-T-24^12-24VDC | Энкодер инкрементальный, корпус: Ø80мм, вал полый сквозной, посадочный диаметр вала: Ø30мм, разрешение: 360 имп./об., комплементарный, выходные фазы A, B, Z, Uпит. 12…24В=, кабель сбоку 2м, IP50 | По запросу | ЕАЭС N RU Д-KR.РА08.В.06158/23 | 1
| A2500006774R | A2500006774 | ROTARY ENCODER | E80 SERIES | E80H SERIES | E80H30-360-3-T-5 | 5VDC | E80H30-360-3-T-5^5VDC | Энкодер инкрементальный, корпус: Ø80мм, вал полый сквозной, посадочный диаметр вала: Ø30мм, разрешение: 360 имп./об., комплементарный, выходные фазы A, B, Z, Uпит. 5В=, кабель сбоку 2м, IP50 | По запросу | ЕАЭС N RU Д-KR.РА08.В.06158/23 | 1
| A2500006814R | A2500006814 | ROTARY ENCODER | E80 SERIES | E80H SERIES | E80H30-360-3-V-24 | 12-24VDC | E80H30-360-3-V-24^12-24VDC | Энкодер инкрементальный, корпус: Ø80мм, вал полый сквозной, посадочный диаметр вала: Ø30мм, разрешение: 360 имп./об., напряжение, выходные фазы A, B, Z, Uпит. 12…24В=, кабель сбоку 2м, IP50 | По запросу | ЕАЭС N RU Д-KR.РА08.В.06158/23 | 1
| A2500006815R | A2500006815 | ROTARY ENCODER | E80 SERIES | E80H SERIES | E80H30-360-3-V-5 | 5VDC | E80H30-360-3-V-5^5VDC | Энкодер инкрементальный, корпус: Ø80мм, вал полый сквозной, посадочный диаметр вала: Ø30мм, разрешение: 360 имп./об., напряжение, выходные фазы A, B, Z, Uпит. 5В=, кабель сбоку 2м, IP50 | По запросу | ЕАЭС N RU Д-KR.РА08.В.06158/23 | 1
| A2500006825R | A2500006825 | ROTARY ENCODER | E80 SERIES | E80H SERIES | E80H30-360-6-L-5 | 5VDC | E80H30-360-6-L-5^5VDC | Энкодер инкрементальный, корпус: Ø80мм, вал полый сквозной, посадочный диаметр вала: Ø30мм, разрешение: 360 имп./об., Line Driver (дифференциальный), выходные фазы A, A̅, B, B̅, Z, Z̅, Uпит. 5В=, кабель сбоку 2м, IP50 | По запросу | ЕАЭС N RU Д-KR.РА08.В.06158/23 | 1
| A2500006808R | A2500006808 | ROTARY ENCODER | E80 SERIES | E80H SERIES | E80H30-500-3-N-24 | 12-24VDC | E80H30-500-3-N-24^12-24VDC | Энкодер инкрементальный, корпус: Ø80мм, вал полый сквозной, посадочный диаметр вала: Ø30мм, разрешение: 500 имп./об., NPN с открытым коллектором, выходные фазы A, B, Z, Uпит. 12…24В=, кабель сбоку 2м, IP50 | По запросу | ЕАЭС N RU Д-KR.РА08.В.06158/23 | 1
| A2500006895R | A2500006895 | ROTARY ENCODER | E80 SERIES | E80H SERIES | E80H30-500-3-N-24-C | 12-24VDC | E80H30-500-3-N-24-C^12-24VDC | Энкодер инкрементальный, корпус: Ø80мм, вал полый сквозной, посадочный диаметр вала: Ø30мм, разрешение: 500 имп./об., NPN с открытым коллектором, выходные фазы A, B, Z, Uпит. 12…24В=, кабель с разъемом сзади 0,25м, IP50 | По запросу | ЕАЭС N RU Д-KR.РА08.В.06158/23 | 1
| A2500006777R | A2500006777 | ROTARY ENCODER | E80 SERIES | E80H SERIES | E80H30-500-3-T-24 | 12-24VDC | E80H30-500-3-T-24^12-24VDC | Энкодер инкрементальный, корпус: Ø80мм, вал полый сквозной, посадочный диаметр вала: Ø30мм, разрешение: 500 имп./об., комплементарный, выходные фазы A, B, Z, Uпит. 12…24В=, кабель сбоку 2м, IP50 | По запросу | ЕАЭС N RU Д-KR.РА08.В.06158/23 | 1
| A2500006889R | A2500006889 | ROTARY ENCODER | E80 SERIES | E80H SERIES | E80H30-500-3-T-24-C | 12-24VDC | E80H30-500-3-T-24-C^12-24VDC | Энкодер инкрементальный, корпус: Ø80мм, вал полый сквозной, посадочный диаметр вала: Ø30мм, разрешение: 500 имп./об., комплементарный, выходные фазы A, B, Z, Uпит. 12…24В=, кабель с разъемом сзади 0,25м, IP50 | По запросу | ЕАЭС N RU Д-KR.РА08.В.06158/23 | 1
| A2500006780R | A2500006780 | ROTARY ENCODER | E80 SERIES | E80H SERIES | E80H30-500-3-T-5 | 5VDC | E80H30-500-3-T-5^5VDC | Энкодер инкрементальный, корпус: Ø80мм, вал полый сквозной, посадочный диаметр вала: Ø30мм, разрешение: 500 имп./об., комплементарный, выходные фазы A, B, Z, Uпит. 5В=, кабель сбоку 2м, IP50 | По запросу | ЕАЭС N RU Д-KR.РА08.В.06158/23 | 1
| A2500006813R | A2500006813 | ROTARY ENCODER | E80 SERIES | E80H SERIES | E80H30-500-3-V-24 | 12-24VDC | E80H30-500-3-V-24^12-24VDC | Энкодер инкрементальный, корпус: Ø80мм, вал полый сквозной, посадочный диаметр вала: Ø30мм, разрешение: 500 имп./об., напряжение, выходные фазы A, B, Z, Uпит. 12…24В=, кабель сбоку 2м, IP50 | По запросу | ЕАЭС N RU Д-KR.РА08.В.06158/23 | 1
| A2500006826R | A2500006826 | ROTARY ENCODER | E80 SERIES | E80H SERIES | E80H30-500-6-L-5 | 5VDC | E80H30-500-6-L-5^5VDC | Энкодер инкрементальный, корпус: Ø80мм, вал полый сквозной, посадочный диаметр вала: Ø30мм, разрешение: 500 имп./об., Line Driver (дифференциальный), выходные фазы A, A̅, B, B̅, Z, Z̅, Uпит. 5В=, кабель сбоку 2м, IP50 | По запросу | ЕАЭС N RU Д-KR.РА08.В.06158/23 | 1
| A2500006801R | A2500006801 | ROTARY ENCODER | E80 SERIES | E80H SERIES | E80H30-512-3-N-24 | 12-24VDC | E80H30-512-3-N-24^12-24VDC | Энкодер инкрементальный, корпус: Ø80мм, вал полый сквозной, посадочный диаметр вала: Ø30мм, разрешение: 512 имп./об., NPN с открытым коллектором, выходные фазы A, B, Z, Uпит. 12…24В=, кабель сбоку 2м, IP50 | По запросу | ЕАЭС N RU Д-KR.РА08.В.06158/23 | 1
| A2500006802R | A2500006802 | ROTARY ENCODER | E80 SERIES | E80H SERIES | E80H30-512-3-N-5 | 5VDC | E80H30-512-3-N-5^5VDC | Энкодер инкрементальный, корпус: Ø80мм, вал полый сквозной, посадочный диаметр вала: Ø30мм, разрешение: 512 имп./об., NPN с открытым коллектором, выходные фазы A, B, Z, Uпит. 5В=, кабель сбоку 2м, IP50 | По запросу | ЕАЭС N RU Д-KR.РА08.В.06158/23 | 1
| A2500006775R | A2500006775 | ROTARY ENCODER | E80 SERIES | E80H SERIES | E80H30-512-3-T-24 | 12-24VDC | E80H30-512-3-T-24^12-24VDC | Энкодер инкрементальный, корпус: Ø80мм, вал полый сквозной, посадочный диаметр вала: Ø30мм, разрешение: 512 имп./об., комплементарный, выходные фазы A, B, Z, Uпит. 12…24В=, кабель сбоку 2м, IP50 | По запросу | ЕАЭС N RU Д-KR.РА08.В.06158/23 | 1
| A2500006890R | A2500006890 | ROTARY ENCODER | E80 SERIES | E80H SERIES | E80H30-512-3-T-24-C | 12-24VDC | E80H30-512-3-T-24-C^12-24VDC | Энкодер инкрементальный, корпус: Ø80мм, вал полый сквозной, посадочный диаметр вала: Ø30мм, разрешение: 512 имп./об., комплементарный, выходные фазы A, B, Z, Uпит. 12…24В=, кабель с разъемом сзади 0,25м, IP50 | По запросу | ЕАЭС N RU Д-KR.РА08.В.06158/23 | 1
| A2500006779R | A2500006779 | ROTARY ENCODER | E80 SERIES | E80H SERIES | E80H30-512-3-T-5 | 5VDC | E80H30-512-3-T-5^5VDC | Энкодер инкрементальный, корпус: Ø80мм, вал полый сквозной, посадочный диаметр вала: Ø30мм, разрешение: 512 имп./об., комплементарный, выходные фазы A, B, Z, Uпит. 5В=, кабель сбоку 2м, IP50 | По запросу | ЕАЭС N RU Д-KR.РА08.В.06158/23 | 1
| A2500006811R | A2500006811 | ROTARY ENCODER | E80 SERIES | E80H SERIES | E80H30-512-3-V-24 | 12-24VDC | E80H30-512-3-V-24^12-24VDC | Энкодер инкрементальный, корпус: Ø80мм, вал полый сквозной, посадочный диаметр вала: Ø30мм, разрешение: 512 имп./об., напряжение, выходные фазы A, B, Z, Uпит. 12…24В=, кабель сбоку 2м, IP50 | По запросу | ЕАЭС N RU Д-KR.РА08.В.06158/23 | 1
| A2500006812R | A2500006812 | ROTARY ENCODER | E80 SERIES | E80H SERIES | E80H30-512-3-V-5 | 5VDC | E80H30-512-3-V-5^5VDC | Энкодер инкрементальный, корпус: Ø80мм, вал полый сквозной, посадочный диаметр вала: Ø30мм, разрешение: 512 имп./об., напряжение, выходные фазы A, B, Z, Uпит. 5В=, кабель сбоку 2м, IP50 | По запросу | ЕАЭС N RU Д-KR.РА08.В.06158/23 | 1
| A2500006828R | A2500006828 | ROTARY ENCODER | E80 SERIES | E80H SERIES | E80H30-512-6-L-5 | 5VDC | E80H30-512-6-L-5^5VDC | Энкодер инкрементальный, корпус: Ø80мм, вал полый сквозной, посадочный диаметр вала: Ø30мм, разрешение: 512 имп./об., Line Driver (дифференциальный), выходные фазы A, A̅, B, B̅, Z, Z̅, Uпит. 5В=, кабель сбоку 2м, IP50 | По запросу | ЕАЭС N RU Д-KR.РА08.В.06158/23 | 1
| A2500006899R | A2500006899 | ROTARY ENCODER | E80 SERIES | E80H SERIES | E80H30-512-6-L-5-C | 5VDC | E80H30-512-6-L-5-C^5VDC | Энкодер инкрементальный, корпус: Ø80мм, вал полый сквозной, посадочный диаметр вала: Ø30мм, разрешение: 512 имп./об., Line Driver (дифференциальный), выходные фазы A, A̅, B, B̅, Z, Z̅, Uпит. 5В=, кабель с разъемом сзади 0,25м, IP50 | По запросу | ЕАЭС N RU Д-KR.РА08.В.06158/23 | 1
| A2500006789R | A2500006789 | ROTARY ENCODER | E80 SERIES | E80H SERIES | E80H30-60-3-N-24 | 12-24VDC | E80H30-60-3-N-24^12-24VDC | Энкодер инкрементальный, корпус: Ø80мм, вал полый сквозной, посадочный диаметр вала: Ø30мм, разрешение: 60 имп./об., NPN с открытым коллектором, выходные фазы A, B, Z, Uпит. 12…24В=, кабель сбоку 2м, IP50 | По запросу | ЕАЭС N RU Д-KR.РА08.В.06158/23 | 1
| A2500006792R | A2500006792 | ROTARY ENCODER | E80 SERIES | E80H SERIES | E80H30-60-3-N-5 | 5VDC | E80H30-60-3-N-5^5VDC | Энкодер инкрементальный, корпус: Ø80мм, вал полый сквозной, посадочный диаметр вала: Ø30мм, разрешение: 60 имп./об., NPN с открытым коллектором, выходные фазы A, B, Z, Uпит. 5В=, кабель сбоку 2м, IP50 | По запросу | ЕАЭС N RU Д-KR.РА08.В.06158/23 | 1
| A2500006769R | A2500006769 | ROTARY ENCODER | E80 SERIES | E80H SERIES | E80H30-60-3-T-24 | 12-24VDC | E80H30-60-3-T-24^12-24VDC | Энкодер инкрементальный, корпус: Ø80мм, вал полый сквозной, посадочный диаметр вала: Ø30мм, разрешение: 60 имп./об., комплементарный, выходные фазы A, B, Z, Uпит. 12…24В=, кабель сбоку 2м, IP50 | По запросу | ЕАЭС N RU Д-KR.РА08.В.06158/23 | 1
| A2500006770R | A2500006770 | ROTARY ENCODER | E80 SERIES | E80H SERIES | E80H30-60-3-T-5 | 5VDC | E80H30-60-3-T-5^5VDC | Энкодер инкрементальный, корпус: Ø80мм, вал полый сквозной, посадочный диаметр вала: Ø30мм, разрешение: 60 имп./об., комплементарный, выходные фазы A, B, Z, Uпит. 5В=, кабель сбоку 2м, IP50 | По запросу | ЕАЭС N RU Д-KR.РА08.В.06158/23 | 1
| A2500006791R | A2500006791 | ROTARY ENCODER | E80 SERIES | E80H SERIES | E80H30-60-3-V-24 | 12-24VDC | E80H30-60-3-V-24^12-24VDC | Энкодер инкрементальный, корпус: Ø80мм, вал полый сквозной, посадочный диаметр вала: Ø30мм, разрешение: 60 имп./об., напряжение, выходные фазы A, B, Z, Uпит. 12…24В=, кабель сбоку 2м, IP50 | По запросу | ЕАЭС N RU Д-KR.РА08.В.06158/23 | 1
| A2500006794R | A2500006794 | ROTARY ENCODER | E80 SERIES | E80H SERIES | E80H30-60-3-V-24-C | 12-24VDC | E80H30-60-3-V-24-C^12-24VDC | Энкодер инкрементальный, корпус: Ø80мм, вал полый сквозной, посадочный диаметр вала: Ø30мм, разрешение: 60 имп./об., напряжение, выходные фазы A, B, Z, Uпит. 12…24В=, кабель с разъемом сзади 0,25м, IP50 | По запросу | ЕАЭС N RU Д-KR.РА08.В.06158/23 | 1
| A2500006790R | A2500006790 | ROTARY ENCODER | E80 SERIES | E80H SERIES | E80H30-60-3-V-5 | 5VDC | E80H30-60-3-V-5^5VDC | Энкодер инкрементальный, корпус: Ø80мм, вал полый сквозной, посадочный диаметр вала: Ø30мм, разрешение: 60 имп./об., напряжение, выходные фазы A, B, Z, Uпит. 5В=, кабель сбоку 2м, IP50 | По запросу | ЕАЭС N RU Д-KR.РА08.В.06158/23 | 1
| A2500006822R | A2500006822 | ROTARY ENCODER | E80 SERIES | E80H SERIES | E80H30-60-6-L-5 | 5VDC | E80H30-60-6-L-5^5VDC | Энкодер инкрементальный, корпус: Ø80мм, вал полый сквозной, посадочный диаметр вала: Ø30мм, разрешение: 60 имп./об., Line Driver (дифференциальный), выходные фазы A, A̅, B, B̅, Z, Z̅, Uпит. 5В=, кабель сбоку 2м, IP50 | По запросу | ЕАЭС N RU Д-KR.РА08.В.06158/23 | 1
| A2500006898R | A2500006898 | ROTARY ENCODER | E80 SERIES | E80H SERIES | E80H30-60-6-L-5-C | 5VDC | E80H30-60-6-L-5-C^5VDC | Энкодер инкрементальный, корпус: Ø80мм, вал полый сквозной, посадочный диаметр вала: Ø30мм, разрешение: 60 имп./об., Line Driver (дифференциальный), выходные фазы A, A̅, B, B̅, Z, Z̅, Uпит. 5В=, кабель с разъемом сзади 0,25м, IP50 | По запросу | ЕАЭС N RU Д-KR.РА08.В.06158/23 | 1
| A2500006857R | A2500006857 | ROTARY ENCODER | E80 SERIES | E80H SERIES | E80H32-100-3-N-24 | 12-24VDC | E80H32-100-3-N-24^12-24VDC | Энкодер инкрементальный, корпус: Ø80мм, вал полый сквозной, посадочный диаметр вала: Ø32мм, разрешение: 100 имп./об., NPN с открытым коллектором, выходные фазы A, B, Z, Uпит. 12…24В=, кабель сбоку 2м, IP50 | По запросу | ЕАЭС N RU Д-KR.РА08.В.06158/23 | 1
| A2500006858R | A2500006858 | ROTARY ENCODER | E80 SERIES | E80H SERIES | E80H32-100-3-N-5 | 5VDC | E80H32-100-3-N-5^5VDC | Энкодер инкрементальный, корпус: Ø80мм, вал полый сквозной, посадочный диаметр вала: Ø32мм, разрешение: 100 имп./об., NPN с открытым коллектором, выходные фазы A, B, Z, Uпит. 5В=, кабель сбоку 2м, IP50 | По запросу | ЕАЭС N RU Д-KR.РА08.В.06158/23 | 1
| A2500006846R | A2500006846 | ROTARY ENCODER | E80 SERIES | E80H SERIES | E80H32-100-3-T-24 | 12-24VDC | E80H32-100-3-T-24^12-24VDC | Энкодер инкрементальный, корпус: Ø80мм, вал полый сквозной, посадочный диаметр вала: Ø32мм, разрешение: 100 имп./об., комплементарный, выходные фазы A, B, Z, Uпит. 12…24В=, кабель сбоку 2м, IP50 | По запросу | ЕАЭС N RU Д-KR.РА08.В.06158/23 | 1
| A2500006847R | A2500006847 | ROTARY ENCODER | E80 SERIES | E80H SERIES | E80H32-100-3-T-5 | 5VDC | E80H32-100-3-T-5^5VDC | Энкодер инкрементальный, корпус: Ø80мм, вал полый сквозной, посадочный диаметр вала: Ø32мм, разрешение: 100 имп./об., комплементарный, выходные фазы A, B, Z, Uпит. 5В=, кабель сбоку 2м, IP50 | По запросу | ЕАЭС N RU Д-KR.РА08.В.06158/23 | 1
| A2500006869R | A2500006869 | ROTARY ENCODER | E80 SERIES | E80H SERIES | E80H32-100-3-V-24 | 24VDC | E80H32-100-3-V-24^24VDC | Энкодер инкрементальный, корпус: Ø80мм, вал полый сквозной, посадочный диаметр вала: Ø32мм, разрешение: 100 имп./об., напряжение, выходные фазы A, B, Z, Uпит. 12…24В=, кабель сбоку 2м, IP50 | По запросу | ЕАЭС N RU Д-KR.РА08.В.06158/23 | 1
| A2500006870R | A2500006870 | ROTARY ENCODER | E80 SERIES | E80H SERIES | E80H32-100-3-V-5 | 5VDC | E80H32-100-3-V-5^5VDC | Энкодер инкрементальный, корпус: Ø80мм, вал полый сквозной, посадочный диаметр вала: Ø32мм, разрешение: 100 имп./об., напряжение, выходные фазы A, B, Z, Uпит. 5В=, кабель сбоку 2м, IP50 | По запросу | ЕАЭС N RU Д-KR.РА08.В.06158/23 | 1
| A2500006876R | A2500006876 | ROTARY ENCODER | E80 SERIES | E80H SERIES | E80H32-100-6-L-5 | 5VDC | E80H32-100-6-L-5^5VDC | Энкодер инкрементальный, корпус: Ø80мм, вал полый сквозной, посадочный диаметр вала: Ø32мм, разрешение: 100 имп./об., Line Driver (дифференциальный), выходные фазы A, A̅, B, B̅, Z, Z̅, Uпит. 5В=, кабель сбоку 2м, IP50 | По запросу | ЕАЭС N RU Д-KR.РА08.В.06158/23 | 1
| A2500006864R | A2500006864 | ROTARY ENCODER | E80 SERIES | E80H SERIES | E80H32-1024-3-N-24 | 12-24VDC | E80H32-1024-3-N-24^12-24VDC | Энкодер инкрементальный, корпус: Ø80мм, вал полый сквозной, посадочный диаметр вала: Ø32мм, разрешение: 1024 имп./об., NPN с открытым коллектором, выходные фазы A, B, Z, Uпит. 12…24В=, кабель сбоку 2м, IP50 | По запросу | ЕАЭС N RU Д-KR.РА08.В.06158/23 | 1
| A2500006865R | A2500006865 | ROTARY ENCODER | E80 SERIES | E80H SERIES | E80H32-1024-3-N-5 | 5VDC | E80H32-1024-3-N-5^5VDC | Энкодер инкрементальный, корпус: Ø80мм, вал полый сквозной, посадочный диаметр вала: Ø32мм, разрешение: 1024 имп./об., NPN с открытым коллектором, выходные фазы A, B, Z, Uпит. 5В=, кабель сбоку 2м, IP50 | По запросу | ЕАЭС N RU Д-KR.РА08.В.06158/23 | 1
| A2500006853R | A2500006853 | ROTARY ENCODER | E80 SERIES | E80H SERIES | E80H32-1024-3-T-24 | 12-24VDC | E80H32-1024-3-T-24^12-24VDC | Энкодер инкрементальный, корпус: Ø80мм, вал полый сквозной, посадочный диаметр вала: Ø32мм, разрешение: 1024 имп./об., комплементарный, выходные фазы A, B, Z, Uпит. 12…24В=, кабель сбоку 2м, IP50 | По запросу | ЕАЭС N RU Д-KR.РА08.В.06158/23 | 1
| A2500006854R | A2500006854 | ROTARY ENCODER | E80 SERIES | E80H SERIES | E80H32-1024-3-T-5 | 5VDC | E80H32-1024-3-T-5^5VDC | Энкодер инкрементальный, корпус: Ø80мм, вал полый сквозной, посадочный диаметр вала: Ø32мм, разрешение: 1024 имп./об., комплементарный, выходные фазы A, B, Z, Uпит. 5В=, кабель сбоку 2м, IP50 | По запросу | ЕАЭС N RU Д-KR.РА08.В.06158/23 | 1
| A2500006873R | A2500006873 | ROTARY ENCODER | E80 SERIES | E80H SERIES | E80H32-1024-3-V-24 | 12-24VDC | E80H32-1024-3-V-24^12-24VDC | Энкодер инкрементальный, корпус: Ø80мм, вал полый сквозной, посадочный диаметр вала: Ø32мм, разрешение: 1024 имп./об., напряжение, выходные фазы A, B, Z, Uпит. 12…24В=, кабель сбоку 2м, IP50 | По запросу | ЕАЭС N RU Д-KR.РА08.В.06158/23 | 1
| A2500006874R | A2500006874 | ROTARY ENCODER | E80 SERIES | E80H SERIES | E80H32-1024-3-V-5 | 5VDC | E80H32-1024-3-V-5^5VDC | Энкодер инкрементальный, корпус: Ø80мм, вал полый сквозной, посадочный диаметр вала: Ø32мм, разрешение: 1024 имп./об., напряжение, выходные фазы A, B, Z, Uпит. 5В=, кабель сбоку 2м, IP50 | 31700 | ЕАЭС N RU Д-KR.РА08.В.06158/23 | 1
| A2500006880R | A2500006880 | ROTARY ENCODER | E80 SERIES | E80H SERIES | E80H32-1024-6-L-5 | 5VDC | E80H32-1024-6-L-5^5VDC | Энкодер инкрементальный, корпус: Ø80мм, вал полый сквозной, посадочный диаметр вала: Ø32мм, разрешение: 1024 имп./об., Line Driver (дифференциальный), выходные фазы A, A̅, B, B̅, Z, Z̅, Uпит. 5В=, кабель сбоку 2м, IP50 | По запросу | ЕАЭС N RU Д-KR.РА08.В.06158/23 | 1
| A2500006881R | A2500006881 | ROTARY ENCODER | E80 SERIES | E80H SERIES | E80H32-1024-6-L-5 | 5VDC(5M) | E80H32-1024-6-L-5^5VDC(5M) | Энкодер инкрементальный, корпус: Ø80мм, вал полый сквозной, посадочный диаметр вала: Ø32мм, разрешение: 1024 имп./об., Line Driver (дифференциальный), выходные фазы A, A̅, B, B̅, Z, Z̅, Uпит. 5В=, кабель сбоку 5м, IP50 | По запросу | ЕАЭС N RU Д-KR.РА08.В.06158/23 | 1
| A2500006909R | A2500006909 | ROTARY ENCODER | E80 SERIES | E80H SERIES | E80H32-1024-6-L-5-C | 5VDC | E80H32-1024-6-L-5-C^5VDC | Энкодер инкрементальный, корпус: Ø80мм, вал полый сквозной, посадочный диаметр вала: Ø32мм, разрешение: 1024 имп./об., Line Driver (дифференциальный), выходные фазы A, A̅, B, B̅, Z, Z̅, Uпит. 5В=, кабель с разъемом сзади 0,25м, IP50 | По запросу | ЕАЭС N RU Д-KR.РА08.В.06158/23 | 1
| A2500006867R | A2500006867 | ROTARY ENCODER | E80 SERIES | E80H SERIES | E80H32-3200-3-N-24 | 12-24VDC | E80H32-3200-3-N-24^12-24VDC | Энкодер инкрементальный, корпус: Ø80мм, вал полый сквозной, посадочный диаметр вала: Ø32мм, разрешение: 3200 имп./об., NPN с открытым коллектором, выходные фазы A, B, Z, Uпит. 12…24В=, кабель сбоку 2м, IP50 | По запросу | ЕАЭС N RU Д-KR.РА08.В.06158/23 | 1
| A2500006859R | A2500006859 | ROTARY ENCODER | E80 SERIES | E80H SERIES | E80H32-360-3-N-24 | 12-24VDC | E80H32-360-3-N-24^12-24VDC | Энкодер инкрементальный, корпус: Ø80мм, вал полый сквозной, посадочный диаметр вала: Ø32мм, разрешение: 360 имп./об., NPN с открытым коллектором, выходные фазы A, B, Z, Uпит. 12…24В=, кабель сбоку 2м, IP50 | По запросу | ЕАЭС N RU Д-KR.РА08.В.06158/23 | 1
| A2500006860R | A2500006860 | ROTARY ENCODER | E80 SERIES | E80H SERIES | E80H32-360-3-N-5 | 5VDC | E80H32-360-3-N-5^5VDC | Энкодер инкрементальный, корпус: Ø80мм, вал полый сквозной, посадочный диаметр вала: Ø32мм, разрешение: 360 имп./об., NPN с открытым коллектором, выходные фазы A, B, Z, Uпит. 5В=, кабель сбоку 2м, IP50 | По запросу | ЕАЭС N RU Д-KR.РА08.В.06158/23 | 1
| A2500006848R | A2500006848 | ROTARY ENCODER | E80 SERIES | E80H SERIES | E80H32-360-3-T-24 | 12-24VDC | E80H32-360-3-T-24^12-24VDC | Энкодер инкрементальный, корпус: Ø80мм, вал полый сквозной, посадочный диаметр вала: Ø32мм, разрешение: 360 имп./об., комплементарный, выходные фазы A, B, Z, Uпит. 12…24В=, кабель сбоку 2м, IP50 | По запросу | ЕАЭС N RU Д-KR.РА08.В.06158/23 | 1
| A2500006903R | A2500006903 | ROTARY ENCODER | E80 SERIES | E80H SERIES | E80H32-360-3-T-24-C | 12-24VDC | E80H32-360-3-T-24-C^12-24VDC | Энкодер инкрементальный, корпус: Ø80мм, вал полый сквозной, посадочный диаметр вала: Ø32мм, разрешение: 360 имп./об., комплементарный, выходные фазы A, B, Z, Uпит. 12…24В=, кабель с разъемом сзади 0,25м, IP50 | По запросу | ЕАЭС N RU Д-KR.РА08.В.06158/23 | 1
| A2500006849R | A2500006849 | ROTARY ENCODER | E80 SERIES | E80H SERIES | E80H32-360-3-T-5 | 5VDC | E80H32-360-3-T-5^5VDC | Энкодер инкрементальный, корпус: Ø80мм, вал полый сквозной, посадочный диаметр вала: Ø32мм, разрешение: 360 имп./об., комплементарный, выходные фазы A, B, Z, Uпит. 5В=, кабель сбоку 2м, IP50 | По запросу | ЕАЭС N RU Д-KR.РА08.В.06158/23 | 1
| A2500006904R | A2500006904 | ROTARY ENCODER | E80 SERIES | E80H SERIES | E80H32-360-3-T-5-C | 5VDC | E80H32-360-3-T-5-C^5VDC | Энкодер инкрементальный, корпус: Ø80мм, вал полый сквозной, посадочный диаметр вала: Ø32мм, разрешение: 360 имп./об., комплементарный, выходные фазы A, B, Z, Uпит. 5В=, кабель с разъемом сзади 0,25м, IP50 | По запросу | ЕАЭС N RU Д-KR.РА08.В.06158/23 | 1
| A2500006882R | A2500006882 | ROTARY ENCODER | E80 SERIES | E80H SERIES | E80H32-360-3-V-24 | 12-24VDC | E80H32-360-3-V-24^12-24VDC | Энкодер инкрементальный, корпус: Ø80мм, вал полый сквозной, посадочный диаметр вала: Ø32мм, разрешение: 360 имп./об., напряжение, выходные фазы A, B, Z, Uпит. 12…24В=, кабель сбоку 2м, IP50 | По запросу | ЕАЭС N RU Д-KR.РА08.В.06158/23 | 1
| A2500006883R | A2500006883 | ROTARY ENCODER | E80 SERIES | E80H SERIES | E80H32-360-3-V-5 | 5VDC | E80H32-360-3-V-5^5VDC | Энкодер инкрементальный, корпус: Ø80мм, вал полый сквозной, посадочный диаметр вала: Ø32мм, разрешение: 360 имп./об., напряжение, выходные фазы A, B, Z, Uпит. 5В=, кабель сбоку 2м, IP50 | По запросу | ЕАЭС N RU Д-KR.РА08.В.06158/23 | 1
| A2500006907R | A2500006907 | ROTARY ENCODER | E80 SERIES | E80H SERIES | E80H32-360-3-V-5-C | 5VDC | E80H32-360-3-V-5-C^5VDC | Энкодер инкрементальный, корпус: Ø80мм, вал полый сквозной, посадочный диаметр вала: Ø32мм, разрешение: 360 имп./об., напряжение, выходные фазы A, B, Z, Uпит. 5В=, кабель с разъемом сзади 0,25м, IP50 | По запросу | ЕАЭС N RU Д-KR.РА08.В.06158/23 | 1
| A2500006877R | A2500006877 | ROTARY ENCODER | E80 SERIES | E80H SERIES | E80H32-360-6-L-5 | 5VDC | E80H32-360-6-L-5^5VDC | Энкодер инкрементальный, корпус: Ø80мм, вал полый сквозной, посадочный диаметр вала: Ø32мм, разрешение: 360 имп./об., Line Driver (дифференциальный), выходные фазы A, A̅, B, B̅, Z, Z̅, Uпит. 5В=, кабель сбоку 2м, IP50 | По запросу | ЕАЭС N RU Д-KR.РА08.В.06158/23 | 1
| A2500006863R | A2500006863 | ROTARY ENCODER | E80 SERIES | E80H SERIES | E80H32-500-3-N-24 | 12-24VDC | E80H32-500-3-N-24^12-24VDC | Энкодер инкрементальный, корпус: Ø80мм, вал полый сквозной, посадочный диаметр вала: Ø32мм, разрешение: 500 имп./об., NPN с открытым коллектором, выходные фазы A, B, Z, Uпит. 12…24В=, кабель сбоку 2м, IP50 | По запросу | ЕАЭС N RU Д-KR.РА08.В.06158/23 | 1
| A2500006852R | A2500006852 | ROTARY ENCODER | E80 SERIES | E80H SERIES | E80H32-500-3-T-24 | 12-24VDC | E80H32-500-3-T-24^12-24VDC | Энкодер инкрементальный, корпус: Ø80мм, вал полый сквозной, посадочный диаметр вала: Ø32мм, разрешение: 500 имп./об., комплементарный, выходные фазы A, B, Z, Uпит. 12…24В=, кабель сбоку 2м, IP50 | По запросу | ЕАЭС N RU Д-KR.РА08.В.06158/23 | 1
| A2500006871R | A2500006871 | ROTARY ENCODER | E80 SERIES | E80H SERIES | E80H32-500-3-V-24 | 12-24VDC | E80H32-500-3-V-24^12-24VDC | Энкодер инкрементальный, корпус: Ø80мм, вал полый сквозной, посадочный диаметр вала: Ø32мм, разрешение: 500 имп./об., напряжение, выходные фазы A, B, Z, Uпит. 12…24В=, кабель сбоку 2м, IP50 | По запросу | ЕАЭС N RU Д-KR.РА08.В.06158/23 | 1
| A2500006872R | A2500006872 | ROTARY ENCODER | E80 SERIES | E80H SERIES | E80H32-500-3-V-5 | 5VDC | E80H32-500-3-V-5^5VDC | Энкодер инкрементальный, корпус: Ø80мм, вал полый сквозной, посадочный диаметр вала: Ø32мм, разрешение: 500 имп./об., напряжение, выходные фазы A, B, Z, Uпит. 5В=, кабель сбоку 2м, IP50 | По запросу | ЕАЭС N RU Д-KR.РА08.В.06158/23 | 1
| A2500006878R | A2500006878 | ROTARY ENCODER | E80 SERIES | E80H SERIES | E80H32-500-6-L-5 | 5VDC | E80H32-500-6-L-5^5VDC | Энкодер инкрементальный, корпус: Ø80мм, вал полый сквозной, посадочный диаметр вала: Ø32мм, разрешение: 500 имп./об., Line Driver (дифференциальный), выходные фазы A, A̅, B, B̅, Z, Z̅, Uпит. 5В=, кабель сбоку 2м, IP50 | По запросу | ЕАЭС N RU Д-KR.РА08.В.06158/23 | 1
| A2500006861R | A2500006861 | ROTARY ENCODER | E80 SERIES | E80H SERIES | E80H32-512-3-N-24 | 12-24VDC | E80H32-512-3-N-24^12-24VDC | Энкодер инкрементальный, корпус: Ø80мм, вал полый сквозной, посадочный диаметр вала: Ø32мм, разрешение: 512 имп./об., NPN с открытым коллектором, выходные фазы A, B, Z, Uпит. 12…24В=, кабель сбоку 2м, IP50 | По запросу | ЕАЭС N RU Д-KR.РА08.В.06158/23 | 1
| A2500006862R | A2500006862 | ROTARY ENCODER | E80 SERIES | E80H SERIES | E80H32-512-3-N-5 | 5VDC | E80H32-512-3-N-5^5VDC | Энкодер инкрементальный, корпус: Ø80мм, вал полый сквозной, посадочный диаметр вала: Ø32мм, разрешение: 512 имп./об., NPN с открытым коллектором, выходные фазы A, B, Z, Uпит. 5В=, кабель сбоку 2м, IP50 | По запросу | ЕАЭС N RU Д-KR.РА08.В.06158/23 | 1
| A2500006850R | A2500006850 | ROTARY ENCODER | E80 SERIES | E80H SERIES | E80H32-512-3-T-24 | 12-24VDC | E80H32-512-3-T-24^12-24VDC | Энкодер инкрементальный, корпус: Ø80мм, вал полый сквозной, посадочный диаметр вала: Ø32мм, разрешение: 512 имп./об., комплементарный, выходные фазы A, B, Z, Uпит. 12…24В=, кабель сбоку 2м, IP50 | По запросу | ЕАЭС N RU Д-KR.РА08.В.06158/23 | 1
| A2500006851R | A2500006851 | ROTARY ENCODER | E80 SERIES | E80H SERIES | E80H32-512-3-T-5 | 5VDC | E80H32-512-3-T-5^5VDC | Энкодер инкрементальный, корпус: Ø80мм, вал полый сквозной, посадочный диаметр вала: Ø32мм, разрешение: 512 имп./об., комплементарный, выходные фазы A, B, Z, Uпит. 5В=, кабель сбоку 2м, IP50 | По запросу | ЕАЭС N RU Д-KR.РА08.В.06158/23 | 1
| A2500006884R | A2500006884 | ROTARY ENCODER | E80 SERIES | E80H SERIES | E80H32-512-3-V-24 | 12-24VDC | E80H32-512-3-V-24^12-24VDC | Энкодер инкрементальный, корпус: Ø80мм, вал полый сквозной, посадочный диаметр вала: Ø32мм, разрешение: 512 имп./об., напряжение, выходные фазы A, B, Z, Uпит. 12…24В=, кабель сбоку 2м, IP50 | По запросу | ЕАЭС N RU Д-KR.РА08.В.06158/23 | 1
| A2500006885R | A2500006885 | ROTARY ENCODER | E80 SERIES | E80H SERIES | E80H32-512-3-V-5 | 5VDC | E80H32-512-3-V-5^ 5VDC | Энкодер инкрементальный, корпус: Ø80мм, вал полый сквозной, посадочный диаметр вала: Ø32мм, разрешение: 512 имп./об., напряжение, выходные фазы A, B, Z, Uпит. 5В=, кабель сбоку 2м, IP50 | По запросу | ЕАЭС N RU Д-KR.РА08.В.06158/23 | 1
| A2500006879R | A2500006879 | ROTARY ENCODER | E80 SERIES | E80H SERIES | E80H32-512-6-L-5 | 5VDC | E80H32-512-6-L-5^5VDC | Энкодер инкрементальный, корпус: Ø80мм, вал полый сквозной, посадочный диаметр вала: Ø32мм, разрешение: 512 имп./об., Line Driver (дифференциальный), выходные фазы A, A̅, B, B̅, Z, Z̅, Uпит. 5В=, кабель сбоку 2м, IP50 | По запросу | ЕАЭС N RU Д-KR.РА08.В.06158/23 | 1
| A2500006908R | A2500006908 | ROTARY ENCODER | E80 SERIES | E80H SERIES | E80H32-512-6-L-5-C | 5VDC | E80H32-512-6-L-5-C^5VDC | Энкодер инкрементальный, корпус: Ø80мм, вал полый сквозной, посадочный диаметр вала: Ø32мм, разрешение: 512 имп./об., Line Driver (дифференциальный), выходные фазы A, A̅, B, B̅, Z, Z̅, Uпит. 5В=, кабель с разъемом сзади 0,25м, IP50 | По запросу | ЕАЭС N RU Д-KR.РА08.В.06158/23 | 1
| A2500006855R | A2500006855 | ROTARY ENCODER | E80 SERIES | E80H SERIES | E80H32-60-3-N-24 | 12-24VDC | E80H32-60-3-N-24^12-24VDC | Энкодер инкрементальный, корпус: Ø80мм, вал полый сквозной, посадочный диаметр вала: Ø32мм, разрешение: 60 имп./об., NPN с открытым коллектором, выходные фазы A, B, Z, Uпит. 12…24В=, кабель сбоку 2м, IP50 | По запросу | ЕАЭС N RU Д-KR.РА08.В.06158/23 | 1
| A2500006856R | A2500006856 | ROTARY ENCODER | E80 SERIES | E80H SERIES | E80H32-60-3-N-5 | 5VDC | E80H32-60-3-N-5^5VDC | Энкодер инкрементальный, корпус: Ø80мм, вал полый сквозной, посадочный диаметр вала: Ø32мм, разрешение: 60 имп./об., NPN с открытым коллектором, выходные фазы A, B, Z, Uпит. 5В=, кабель сбоку 2м, IP50 | По запросу | ЕАЭС N RU Д-KR.РА08.В.06158/23 | 1
| A2500006844R | A2500006844 | ROTARY ENCODER | E80 SERIES | E80H SERIES | E80H32-60-3-T-24 | 12-24VDC | E80H32-60-3-T-24^12-24VDC | Энкодер инкрементальный, корпус: Ø80мм, вал полый сквозной, посадочный диаметр вала: Ø32мм, разрешение: 60 имп./об., комплементарный, выходные фазы A, B, Z, Uпит. 12…24В=, кабель сбоку 2м, IP50 | По запросу | ЕАЭС N RU Д-KR.РА08.В.06158/23 | 1
| A2500006845R | A2500006845 | ROTARY ENCODER | E80 SERIES | E80H SERIES | E80H32-60-3-T-5 | 5VDC | E80H32-60-3-T-5^5VDC | Энкодер инкрементальный, корпус: Ø80мм, вал полый сквозной, посадочный диаметр вала: Ø32мм, разрешение: 60 имп./об., комплементарный, выходные фазы A, B, Z, Uпит. 5В=, кабель сбоку 2м, IP50 | По запросу | ЕАЭС N RU Д-KR.РА08.В.06158/23 | 1
| A2500006886R | A2500006886 | ROTARY ENCODER | E80 SERIES | E80H SERIES | E80H32-60-3-V-24 | 12-24VDC | E80H32-60-3-V-24^12-24VDC | Энкодер инкрементальный, корпус: Ø80мм, вал полый сквозной, посадочный диаметр вала: Ø32мм, разрешение: 60 имп./об., напряжение, выходные фазы A, B, Z, Uпит. 12…24В=, кабель сбоку 2м, IP50 | По запросу | ЕАЭС N RU Д-KR.РА08.В.06158/23 | 1
| A2500006887R | A2500006887 | ROTARY ENCODER | E80 SERIES | E80H SERIES | E80H32-60-3-V-5 | 5VDC | E80H32-60-3-V-5^5VDC | Энкодер инкрементальный, корпус: Ø80мм, вал полый сквозной, посадочный диаметр вала: Ø32мм, разрешение: 60 имп./об., напряжение, выходные фазы A, B, Z, Uпит. 5В=, кабель сбоку 2м, IP50 | По запросу | ЕАЭС N RU Д-KR.РА08.В.06158/23 | 1
| A2500006875R | A2500006875 | ROTARY ENCODER | E80 SERIES | E80H SERIES | E80H32-60-6-L-5 | 5VDC | E80H32-60-6-L-5^5VDC | Энкодер инкрементальный, корпус: Ø80мм, вал полый сквозной, посадочный диаметр вала: Ø32мм, разрешение: 60 имп./об., Line Driver (дифференциальный), выходные фазы A, A̅, B, B̅, Z, Z̅, Uпит. 5В=, кабель сбоку 2м, IP50 | По запросу | ЕАЭС N RU Д-KR.РА08.В.06158/23 | 1
| A2500008921R | A2500008921 | ROTARY ENCODER | E88 SERIES | E88H SERIES | E88H30-1024-2-15 | 15VDC | E88H30-1024-2-15^15VDC | Энкодер инкрементальный, корпус: Ø88мм, вал полый сквозной, посадочный диаметр вала: Ø32мм, разрешение: 1024 имп./об., комплементарный, выходные фазы A, B, Uпит. 5В=, кабель сбоку 8м, IP50 | 40400 | ЕАЭС N RU Д-KR.РА08.В.06158/23 | 1
| A2500008922R | A2500008922 | ROTARY ENCODER | E88 SERIES | E88H SERIES | E88H30-1024-6-L-5 | 5VDC | E88H30-1024-6-L-5^5VDC | Энкодер инкрементальный, корпус: Ø88мм, вал полый сквозной, посадочный диаметр вала: Ø32мм, разрешение: 1024 имп./об., Line Driver (дифференциальный), выходные фазы A, A̅, B, B̅, Z, Z̅, Uпит. 15В=, кабель сбоку 8м, IP50 | По запросу | ЕАЭС N RU Д-KR.РА08.В.06158/23 | 1
| A2500007399R | A2500007399 | ROTARY ENCODER | ENHP SERIES | ENHP SERIES | ENHP-100-2-T-24 | 12-24VDC | ENHP-100-2-T-24^12-24VDC | Энкодер инкрементальный, Штурвал, 100 имп./об., 'L' в точке останова, комплементарный выход, 12-24В= | 46440 | ЕАЭС N RU Д-KR.РА08.В.06158/23 | 1
| A2500007426R | A2500007426 | ROTARY ENCODER | ENP SERIES | ENP SERIES | ENP-100F-360-N | 5VDC(NEW) | ENP-100F-360-N^5VDC(NEW) | Энкодер абсолютный однооборотный, корпус: Ø60мм, вал выступающий, посадочный диаметр вала: Ø10мм, разрешение: 360 имп./об., NPN с открытым коллектором, BCD-код, увеличение значения по часовой стрелке, Uпит. 5В=, кабель сзади 2м, IP50 | По запросу | ЕАЭС N RU Д-KR.РА08.В.06158/23 | 1
| A2500007427R | A2500007427 | ROTARY ENCODER | ENP SERIES | ENP SERIES | ENP-100F-360-N | 5VDC(5M)(NEW) | ENP-100F-360-N^5VDC(5M)(NEW) | Энкодер абсолютный однооборотный, корпус: Ø60мм, вал выступающий, посадочный диаметр вала: Ø10мм, разрешение: 360 имп./об., NPN с открытым коллектором, BCD-код, увеличение значения по часовой стрелке, Uпит. 5В=, кабель сзади 5м, IP50 | По запросу | ЕАЭС N RU Д-KR.РА08.В.06158/23 | 1
| A2500007428R | A2500007428 | ROTARY ENCODER | ENP SERIES | ENP SERIES | ENP-100F-360-N | 5VDC(6M)(NEW) | ENP-100F-360-N^5VDC(6M)(NEW) | Энкодер абсолютный однооборотный, корпус: Ø60мм, вал выступающий, посадочный диаметр вала: Ø10мм, разрешение: 360 имп./об., NPN с открытым коллектором, BCD-код, увеличение значения по часовой стрелке, Uпит. 5В=, кабель сзади 6м, IP50 | По запросу | ЕАЭС N RU Д-KR.РА08.В.06158/23 | 1
| A2500007429R | A2500007429 | ROTARY ENCODER | ENP SERIES | ENP SERIES | ENP-100F-360-N | 5VDC(7M)(NEW) | ENP-100F-360-N^5VDC(7M)(NEW) | Энкодер абсолютный однооборотный, корпус: Ø60мм, вал выступающий, посадочный диаметр вала: Ø10мм, разрешение: 360 имп./об., NPN с открытым коллектором, BCD-код, увеличение значения по часовой стрелке, Uпит. 5В=, кабель сзади 7м, IP50 | По запросу | ЕАЭС N RU Д-KR.РА08.В.06158/23 | 1
| A2500007435R | A2500007435 | ROTARY ENCODER | ENP SERIES | ENP SERIES | ENP-100R-360-N | 5VDC(NEW) | ENP-100R-360-N^5VDC(NEW) | Энкодер абсолютный однооборотный, корпус: Ø60мм, вал выступающий, посадочный диаметр вала: Ø10мм, разрешение: 360 имп./об., NPN с открытым коллектором, BCD-код, увеличение значения против часовой стрелки, Uпит. 5В=, кабель сзади 1м, IP50 | По запросу | ЕАЭС N RU Д-KR.РА08.В.06158/23 | 1
| A2500007421R | A2500007421 | ROTARY ENCODER | ENP SERIES | ENP SERIES | ENP-101F-006-N | 12-24VDC(NEW) | ENP-101F-006-N^12-24VDC(NEW) | Энкодер абсолютный однооборотный, корпус: Ø60мм, вал выступающий, посадочный диаметр вала: Ø10мм, разрешение: 6 имп./об., NPN с открытым коллектором, BCD-код, увеличение значения по часовой стрелке, Uпит. 12…24В=, кабель сзади 1м, IP50 | По запросу | ЕАЭС N RU Д-KR.РА08.В.06158/23 | 1
| A2500007422R | A2500007422 | ROTARY ENCODER | ENP SERIES | ENP SERIES | ENP-101F-008-N | 12-24VDC(NEW) | ENP-101F-008-N^12-24VDC(NEW) | Энкодер абсолютный однооборотный, корпус: Ø60мм, вал выступающий, посадочный диаметр вала: Ø10мм, разрешение: 8 имп./об., NPN с открытым коллектором, BCD-код, увеличение значения по часовой стрелке, Uпит. 12…24В=, кабель сзади 1м, IP50 | По запросу | ЕАЭС N RU Д-KR.РА08.В.06158/23 | 1
| A2500007423R | A2500007423 | ROTARY ENCODER | ENP SERIES | ENP SERIES | ENP-101F-012-N | 12-24VDC(NEW) | ENP-101F-012-N^12-24VDC(NEW) | Энкодер абсолютный однооборотный, корпус: Ø60мм, вал выступающий, посадочный диаметр вала: Ø10мм, разрешение: 12 имп./об.,, NPN с открытым коллектором, BCD-код, увеличение значения по часовой стрелке, Uпит. 12…24В=, кабель сзади 1м, IP50 | По запросу | ЕАЭС N RU Д-KR.РА08.В.06158/23 | 1
| A2500007424R | A2500007424 | ROTARY ENCODER | ENP SERIES | ENP SERIES | ENP-101F-016-N | 12-24VDC(NEW) | ENP-101F-016-N^12-24VDC(NEW) | Энкодер абсолютный однооборотный, корпус: Ø60мм, вал выступающий, посадочный диаметр вала: Ø10мм, разрешение: 16 имп./об., NPN с открытым коллектором, BCD-код, увеличение значения по часовой стрелке, Uпит. 12…24В=, кабель сзади 1м, IP50 | По запросу | ЕАЭС N RU Д-KR.РА08.В.06158/23 | 1
| A2500007425R | A2500007425 | ROTARY ENCODER | ENP SERIES | ENP SERIES | ENP-101F-024-N | 12-24VDC(NEW) | ENP-101F-024-N^12-24VDC(NEW) | Энкодер абсолютный однооборотный, корпус: Ø60мм, вал выступающий, посадочный диаметр вала: Ø10мм, разрешение: 24 имп./об., NPN с открытым коллектором, BCD-код, увеличение значения по часовой стрелке, Uпит. 12…24В=, кабель сзади 1м, IP50 | По запросу | ЕАЭС N RU Д-KR.РА08.В.06158/23 | 1
| A2500007436R | A2500007436 | ROTARY ENCODER | ENP SERIES | ENP SERIES | ENP-101F-360-N | 12-24VDC(NEW) | ENP-101F-360-N^12-24VDC(NEW) | Энкодер абсолютный однооборотный, корпус: Ø60мм, вал выступающий, посадочный диаметр вала: Ø10мм, разрешение: 360 имп./об., NPN с открытым коллектором, BCD-код, увеличение значения по часовой стрелке, Uпит. 12…24В=, кабель сзади 1м, IP50 | По запросу | ЕАЭС N RU Д-KR.РА08.В.06158/23 | 1
| A2500007430R | A2500007430 | ROTARY ENCODER | ENP SERIES | ENP SERIES | ENP-101R-006-N | 12-24VDC(NEW) | ENP-101R-006-N^12-24VDC(NEW) | Энкодер абсолютный однооборотный, корпус: Ø60мм, вал выступающий, посадочный диаметр вала: Ø10мм, разрешение: 6 имп./об., NPN с открытым коллектором, BCD-код, увеличение значения против часовой стрелки, Uпит. 12…24В=, кабель сзади 1м, IP50 | По запросу | ЕАЭС N RU Д-KR.РА08.В.06158/23 | 1
| A2500007431R | A2500007431 | ROTARY ENCODER | ENP SERIES | ENP SERIES | ENP-101R-008-N | 12-24VDC(NEW) | ENP-101R-008-N^12-24VDC(NEW) | Энкодер абсолютный однооборотный, корпус: Ø60мм, вал выступающий, посадочный диаметр вала: Ø10мм, разрешение: 8 имп./об., NPN с открытым коллектором, BCD-код, увеличение значения против часовой стрелки, Uпит. 12…24В=, кабель сзади 1м, IP50 | По запросу | ЕАЭС N RU Д-KR.РА08.В.06158/23 | 1
| A2500007432R | A2500007432 | ROTARY ENCODER | ENP SERIES | ENP SERIES | ENP-101R-012-N | 12-24VDC(NEW) | ENP-101R-012-N^12-24VDC(NEW) | Энкодер абсолютный однооборотный, корпус: Ø60мм, вал выступающий, посадочный диаметр вала: Ø10мм, разрешение: 12 имп./об.,, NPN с открытым коллектором, BCD-код, увеличение значения против часовой стрелки, Uпит. 12…24В=, кабель сзади 1м, IP50 | По запросу | ЕАЭС N RU Д-KR.РА08.В.06158/23 | 1
| A2500007433R | A2500007433 | ROTARY ENCODER | ENP SERIES | ENP SERIES | ENP-101R-016-N | 12-24VDC(NEW) | ENP-101R-016-N^12-24VDC(NEW) | Энкодер абсолютный однооборотный, корпус: Ø60мм, вал выступающий, посадочный диаметр вала: Ø10мм, разрешение: 16 имп./об., NPN с открытым коллектором, BCD-код, увеличение значения против часовой стрелки, Uпит. 12…24В=, кабель сзади 1м, IP50 | По запросу | ЕАЭС N RU Д-KR.РА08.В.06158/23 | 1
| A2500007434R | A2500007434 | ROTARY ENCODER | ENP SERIES | ENP SERIES | ENP-101R-024-N | 12-24VDC(NEW) | ENP-101R-024-N^12-24VDC(NEW) | Энкодер абсолютный однооборотный, корпус: Ø60мм, вал выступающий, посадочный диаметр вала: Ø10мм, разрешение: 24 имп./об., NPN с открытым коллектором, BCD-код, увеличение значения против часовой стрелки, Uпит. 12…24В=, кабель сзади 1м, IP50 | По запросу | ЕАЭС N RU Д-KR.РА08.В.06158/23 | 1
| A2500007437R | A2500007437 | ROTARY ENCODER | ENP SERIES | ENP SERIES | ENP-101R-360-N | 12-24VDC(NEW) | ENP-101R-360-N^12-24VDC(NEW) | Энкодер абсолютный однооборотный, корпус: Ø60мм, вал выступающий, посадочный диаметр вала: Ø10мм, разрешение: 360 имп./об., NPN с открытым коллектором, BCD-код, увеличение значения против часовой стрелки, Uпит. 12…24В=, кабель сзади 1м, IP50 | По запросу | ЕАЭС N RU Д-KR.РА08.В.06158/23 | 1
| A2500007414R | A2500007414 | ROTARY ENCODER | ENP SERIES | ENP SERIES | ENP-110F-360-P | 5VDC(NEW) | ENP-110F-360-P^5VDC(NEW) | Энкодер абсолютный однооборотный, корпус: Ø60мм, вал выступающий, посадочный диаметр вала: Ø10мм, разрешение: 360 имп./об., PNP с открытым коллектором, BCD-код, увеличение значения по часовой стрелке, Uпит. 5В=, кабель сзади 1м, IP50 | По запросу | ЕАЭС N RU Д-KR.РА08.В.06158/23 | 1
| A2500007420R | A2500007420 | ROTARY ENCODER | ENP SERIES | ENP SERIES | ENP-110R-360-P | 5VDC(NEW) | ENP-110R-360-P^5VDC(NEW) | Энкодер абсолютный однооборотный, корпус: Ø60мм, вал выступающий, посадочный диаметр вала: Ø10мм, разрешение: 360 имп./об., PNP с открытым коллектором, BCD-код, увеличение значения против часовой стрелки, Uпит. 5В=, кабель сзади 1м, IP50 | По запросу | ЕАЭС N RU Д-KR.РА08.В.06158/23 | 1
| A2500007409R | A2500007409 | ROTARY ENCODER | ENP SERIES | ENP SERIES | ENP-111F-006-P | 12-24VDC(NEW) | ENP-111F-006-P^12-24VDC(NEW) | Энкодер абсолютный однооборотный, корпус: Ø60мм, вал выступающий, посадочный диаметр вала: Ø10мм, разрешение: 6 имп./об., PNP с открытым коллектором, BCD-код, увеличение значения по часовой стрелке, Uпит. 12…24В=, кабель сзади 1м, IP50 | По запросу | ЕАЭС N RU Д-KR.РА08.В.06158/23 | 1
| A2500007410R | A2500007410 | ROTARY ENCODER | ENP SERIES | ENP SERIES | ENP-111F-008-P | 12-24VDC(NEW) | ENP-111F-008-P^12-24VDC(NEW) | Энкодер абсолютный однооборотный, корпус: Ø60мм, вал выступающий, посадочный диаметр вала: Ø10мм, разрешение: 8 имп./об., PNP с открытым коллектором, BCD-код, увеличение значения по часовой стрелке, Uпит. 12…24В=, кабель сзади 1м, IP50 | По запросу | ЕАЭС N RU Д-KR.РА08.В.06158/23 | 1
| A2500007411R | A2500007411 | ROTARY ENCODER | ENP SERIES | ENP SERIES | ENP-111F-012-P | 12-24VDC(NEW) | ENP-111F-012-P^12-24VDC(NEW) | Энкодер абсолютный однооборотный, корпус: Ø60мм, вал выступающий, посадочный диаметр вала: Ø10мм, разрешение: 12 имп./об.,, PNP с открытым коллектором, BCD-код, увеличение значения по часовой стрелке, Uпит. 12…24В=, кабель сзади 1м, IP50 | По запросу | ЕАЭС N RU Д-KR.РА08.В.06158/23 | 1
| A2500007412R | A2500007412 | ROTARY ENCODER | ENP SERIES | ENP SERIES | ENP-111F-016-P | 12-24VDC(NEW) | ENP-111F-016-P^12-24VDC(NEW) | Энкодер абсолютный однооборотный, корпус: Ø60мм, вал выступающий, посадочный диаметр вала: Ø10мм, разрешение: 16 имп./об., PNP с открытым коллектором, BCD-код, увеличение значения по часовой стрелке, Uпит. 12…24В=, кабель сзади 1м, IP50 | По запросу | ЕАЭС N RU Д-KR.РА08.В.06158/23 | 1
| A2500007413R | A2500007413 | ROTARY ENCODER | ENP SERIES | ENP SERIES | ENP-111F-024-P | 12-24VDC(NEW) | ENP-111F-024-P^12-24VDC(NEW) | Энкодер абсолютный однооборотный, корпус: Ø60мм, вал выступающий, посадочный диаметр вала: Ø10мм, разрешение: 24 имп./об., PNP с открытым коллектором, BCD-код, увеличение значения по часовой стрелке, Uпит. 12…24В=, кабель сзади 1м, IP50 | По запросу | ЕАЭС N RU Д-KR.РА08.В.06158/23 | 1
| A2500007438R | A2500007438 | ROTARY ENCODER | ENP SERIES | ENP SERIES | ENP-111F-360-P | 12-24VDC(NEW) | ENP-111F-360-P^12-24VDC(NEW) | Энкодер абсолютный однооборотный, корпус: Ø60мм, вал выступающий, посадочный диаметр вала: Ø10мм, разрешение: 360 имп./об., PNP с открытым коллектором, BCD-код, увеличение значения по часовой стрелке, Uпит. 12…24В=, кабель сзади 1м, IP50 | По запросу | ЕАЭС N RU Д-KR.РА08.В.06158/23 | 1
| A2500007415R | A2500007415 | ROTARY ENCODER | ENP SERIES | ENP SERIES | ENP-111R-006-P | 12-24VDC(NEW) | ENP-111R-006-P^12-24VDC(NEW) | Энкодер абсолютный однооборотный, корпус: Ø60мм, вал выступающий, посадочный диаметр вала: Ø10мм, разрешение: 6 имп./об., PNP с открытым коллектором, BCD-код, увеличение значения против часовой стрелки, Uпит. 12…24В=, кабель сзади 1м, IP50 | По запросу | ЕАЭС N RU Д-KR.РА08.В.06158/23 | 1
| A2500007416R | A2500007416 | ROTARY ENCODER | ENP SERIES | ENP SERIES | ENP-111R-008-P | 12-24VDC(NEW) | ENP-111R-008-P^12-24VDC(NEW) | Энкодер абсолютный однооборотный, корпус: Ø60мм, вал выступающий, посадочный диаметр вала: Ø10мм, разрешение: 8 имп./об., PNP с открытым коллектором, BCD-код, увеличение значения против часовой стрелки, Uпит. 12…24В=, кабель сзади 1м, IP50 | По запросу | ЕАЭС N RU Д-KR.РА08.В.06158/23 | 1
| A2500007417R | A2500007417 | ROTARY ENCODER | ENP SERIES | ENP SERIES | ENP-111R-012-P | 12-24VDC(NEW) | ENP-111R-012-P^12-24VDC(NEW) | Энкодер абсолютный однооборотный, корпус: Ø60мм, вал выступающий, посадочный диаметр вала: Ø10мм, разрешение: 12 имп./об.,, PNP с открытым коллектором, BCD-код, увеличение значения против часовой стрелки, Uпит. 12…24В=, кабель сзади 1м, IP50 | По запросу | ЕАЭС N RU Д-KR.РА08.В.06158/23 | 1
| A2500007418R | A2500007418 | ROTARY ENCODER | ENP SERIES | ENP SERIES | ENP-111R-016-P | 12-24VDC(NEW) | ENP-111R-016-P^12-24VDC(NEW) | Энкодер абсолютный однооборотный, корпус: Ø60мм, вал выступающий, посадочный диаметр вала: Ø10мм, разрешение: 16 имп./об., PNP с открытым коллектором, BCD-код, увеличение значения против часовой стрелки, Uпит. 12…24В=, кабель сзади 1м, IP50 | По запросу | ЕАЭС N RU Д-KR.РА08.В.06158/23 | 1
| A2500007419R | A2500007419 | ROTARY ENCODER | ENP SERIES | ENP SERIES | ENP-111R-024-P | 12-24VDC(NEW) | ENP-111R-024-P^12-24VDC(NEW) | Энкодер абсолютный однооборотный, корпус: Ø60мм, вал выступающий, посадочный диаметр вала: Ø10мм, разрешение: 24 имп./об., PNP с открытым коллектором, BCD-код, увеличение значения против часовой стрелки, Uпит. 12…24В=, кабель сзади 1м, IP50 | По запросу | ЕАЭС N RU Д-KR.РА08.В.06158/23 | 1
| A2500007439R | H2500003312 | ROTARY ENCODER | ENP SERIES | ENP SERIES | ENP-111R-360-P | 12-24VDC(NEW) GL | ENP-111R-360-P^12-24VDC(NEW) GL | Энкодер абсолютный однооборотный, корпус: Ø60мм, вал выступающий, посадочный диаметр вала: Ø10мм, разрешение: 360 имп./об., PNP с открытым коллектором, BCD-код, увеличение значения против часовой стрелки, Uпит. 12…24В=, кабель сзади 1м, IP50 | 38670 | ЕАЭС N RU Д-KR.РА08.В.06158/23 | 1
| A2500007459R | A2500007459 | ROTARY ENCODER | EP50 SERIES | EP50S SERIES | EP50S8-1024-1F-N-24 | 12-24VDC(NEC) | EP50S8-1024-1F-N-24^12-24VDC(NEC) | Энкодер абсолютный однооборотный, корпус: Ø50мм, вал выступающий, посадочный диаметр вала: Ø8мм, разрешение: 1024 имп./об., NPN с открытым коллектором, BCD-код, увеличение значения по часовой стрелке, Uпит. 12…24В=, кабель сзади 2м, IP64 | По запросу | ЕАЭС N RU Д-KR.РА08.В.06158/23 | 1
| A2500007461R | A2500007461 | ROTARY ENCODER | EP50 SERIES | EP50S SERIES | EP50S8-1024-1F-N-24 | 12-24VDC(5M)(NEC) | EP50S8-1024-1F-N-24^12-24VDC(5M)(NEC) | Энкодер абсолютный однооборотный, корпус: Ø50мм, вал выступающий, посадочный диаметр вала: Ø8мм, разрешение: 1024 имп./об., NPN с открытым коллектором, BCD-код, увеличение значения по часовой стрелке, Uпит. 12…24В=, кабель сзади 5м, IP64 | По запросу | ЕАЭС N RU Д-KR.РА08.В.06158/23 | 1
| A2500007460R | A2500007460 | ROTARY ENCODER | EP50 SERIES | EP50S SERIES | EP50S8-1024-1F-N-5 | 5VDC(NEC) | EP50S8-1024-1F-N-5^5VDC(NEC) | Энкодер абсолютный однооборотный, корпус: Ø50мм, вал выступающий, посадочный диаметр вала: Ø8мм, разрешение: 1024 имп./об., NPN с открытым коллектором, BCD-код, увеличение значения по часовой стрелке, Uпит. 5В=, кабель сзади 2м, IP64 | По запросу | ЕАЭС N RU Д-KR.РА08.В.06158/23 | 1
| A2500007445R | A2500007445 | ROTARY ENCODER | EP50 SERIES | EP50S SERIES | EP50S8-1024-1F-P-24 | 12-24VDC(NEC) | EP50S8-1024-1F-P-24^12-24VDC(NEC) | Энкодер абсолютный однооборотный, корпус: Ø50мм, вал выступающий, посадочный диаметр вала: Ø8мм, разрешение: 1024 имп./об., PNP с открытым коллектором, BCD-код, увеличение значения по часовой стрелке, Uпит. 12…24В=, кабель сзади 2м, IP64 | По запросу | ЕАЭС N RU Д-KR.РА08.В.06158/23 | 1
| A2500007446R | A2500007446 | ROTARY ENCODER | EP50 SERIES | EP50S SERIES | EP50S8-1024-1F-P-5 | 5VDC(NEC) | EP50S8-1024-1F-P-5^5VDC(NEC) | Энкодер абсолютный однооборотный, корпус: Ø50мм, вал выступающий, посадочный диаметр вала: Ø8мм, разрешение: 1024 имп./об., PNP с открытым коллектором, BCD-код, увеличение значения по часовой стрелке, Uпит. 5В=, кабель сзади 2м, IP64 | По запросу | ЕАЭС N RU Д-KR.РА08.В.06158/23 | 1
| A2500007471R | A2500007471 | ROTARY ENCODER | EP50 SERIES | EP50S SERIES | EP50S8-1024-1R-N-24 | 12-24VDC(NEC) | EP50S8-1024-1R-N-24^12-24VDC(NEC) | Энкодер абсолютный однооборотный, корпус: Ø50мм, вал выступающий, посадочный диаметр вала: Ø8мм, разрешение: 1024 имп./об., NPN с открытым коллектором, BCD-код, увеличение значения против часовой стрелки, Uпит. 12…24В=, кабель сзади 2м, IP64 | По запросу | ЕАЭС N RU Д-KR.РА08.В.06158/23 | 1
| A2500007472R | A2500007472 | ROTARY ENCODER | EP50 SERIES | EP50S SERIES | EP50S8-1024-1R-N-5 | 5VDC(NEC) | EP50S8-1024-1R-N-5^5VDC(NEC) | Энкодер абсолютный однооборотный, корпус: Ø50мм, вал выступающий, посадочный диаметр вала: Ø8мм, разрешение: 1024 имп./об., NPN с открытым коллектором, BCD-код, увеличение значения против часовой стрелки, Uпит. 5В=, кабель сзади 2м, IP64 | По запросу | ЕАЭС N RU Д-KR.РА08.В.06158/23 | 1
| A2500007453R | A2500007453 | ROTARY ENCODER | EP50 SERIES | EP50S SERIES | EP50S8-1024-1R-P-24 | 12-24VDC(NEC) | EP50S8-1024-1R-P-24^12-24VDC(NEC) | Энкодер абсолютный однооборотный, корпус: Ø50мм, вал выступающий, посадочный диаметр вала: Ø8мм, разрешение: 1024 имп./об., PNP с открытым коллектором, BCD-код, увеличение значения против часовой стрелки, Uпит. 12…24В=, кабель сзади 2м, IP64 | По запросу | ЕАЭС N RU Д-KR.РА08.В.06158/23 | 1
| A2500007454R | A2500007454 | ROTARY ENCODER | EP50 SERIES | EP50S SERIES | EP50S8-1024-1R-P-5 | 5VDC(NEC) | EP50S8-1024-1R-P-5^5VDC(NEC) | Энкодер абсолютный однооборотный, корпус: Ø50мм, вал выступающий, посадочный диаметр вала: Ø8мм, разрешение: 1024 имп./об., PNP с открытым коллектором, BCD-код, увеличение значения против часовой стрелки, Uпит. 5В=, кабель сзади 2м, IP64 | По запросу | ЕАЭС N RU Д-KR.РА08.В.06158/23 | 1
| A2500007462R | A2500007462 | ROTARY ENCODER | EP50 SERIES | EP50S SERIES | EP50S8-1024-2F-N-24 | 12-24VDC(NEC) | EP50S8-1024-2F-N-24^12-24VDC(NEC) | Энкодер абсолютный однооборотный, корпус: Ø50мм, вал выступающий, посадочный диаметр вала: Ø8мм, разрешение: 1024 имп./об., NPN с открытым коллектором, двоичный код, увеличение значения по часовой стрелке, Uпит. 12…24В=, кабель сзади 2м, IP64 | По запросу | ЕАЭС N RU Д-KR.РА08.В.06158/23 | 1
| A2500007466R | A2500007466 | ROTARY ENCODER | EP50 SERIES | EP50S SERIES | EP50S8-1024-2F-N-24 | 12-24VDC(5M)(NEC) | EP50S8-1024-2F-N-24^12-24VDC(5M)(NEC) | Энкодер абсолютный однооборотный, корпус: Ø50мм, вал выступающий, посадочный диаметр вала: Ø8мм, разрешение: 1024 имп./об., NPN с открытым коллектором, двоичный код, увеличение значения по часовой стрелке, Uпит. 12…24В=, кабель сзади 5м, IP64 | По запросу | ЕАЭС N RU Д-KR.РА08.В.06158/23 | 1
| A2500007463R | A2500007463 | ROTARY ENCODER | EP50 SERIES | EP50S SERIES | EP50S8-1024-2F-N-5 | 5VDC(NEC) | EP50S8-1024-2F-N-5^5VDC(NEC) | Энкодер абсолютный однооборотный, корпус: Ø50мм, вал выступающий, посадочный диаметр вала: Ø8мм, разрешение: 1024 имп./об., NPN с открытым коллектором, двоичный код, увеличение значения по часовой стрелке, Uпит. 5В=, кабель сзади 2м, IP64 | По запросу | ЕАЭС N RU Д-KR.РА08.В.06158/23 | 1
| A2500007464R | A2500007464 | ROTARY ENCODER | EP50 SERIES | EP50S SERIES | EP50S8-1024-2F-N-5 | 5VDC(5M)(NEC) | EP50S8-1024-2F-N-5^5VDC(5M)(NEC) | Энкодер абсолютный однооборотный, корпус: Ø50мм, вал выступающий, посадочный диаметр вала: Ø8мм, разрешение: 1024 имп./об., NPN с открытым коллектором, двоичный код, увеличение значения по часовой стрелке, Uпит. 5В=, кабель сзади 5м, IP64 | По запросу | ЕАЭС N RU Д-KR.РА08.В.06158/23 | 1
| A2500007447R | A2500007447 | ROTARY ENCODER | EP50 SERIES | EP50S SERIES | EP50S8-1024-2F-P-24 | 12-24VDC(NEC) | EP50S8-1024-2F-P-24^12-24VDC(NEC) | Энкодер абсолютный однооборотный, корпус: Ø50мм, вал выступающий, посадочный диаметр вала: Ø8мм, разрешение: 1024 имп./об., PNP с открытым коллектором, двоичный код, увеличение значения по часовой стрелке, Uпит. 12…24В=, кабель сзади 2м, IP64 | 18160 | ЕАЭС N RU Д-KR.РА08.В.06158/23 | 1
| A2500007449R | A2500007449 | ROTARY ENCODER | EP50 SERIES | EP50S SERIES | EP50S8-1024-2F-P-24 | 12-24VDC(5M)(NEC) | EP50S8-1024-2F-P-24^12-24VDC(5M)(NEC) | Энкодер абсолютный однооборотный, корпус: Ø50мм, вал выступающий, посадочный диаметр вала: Ø8мм, разрешение: 1024 имп./об., PNP с открытым коллектором, двоичный код, увеличение значения по часовой стрелке, Uпит. 12…24В=, кабель сзади 5м, IP64 | По запросу | ЕАЭС N RU Д-KR.РА08.В.06158/23 | 1
| A2500007448R | A2500007448 | ROTARY ENCODER | EP50 SERIES | EP50S SERIES | EP50S8-1024-2F-P-5 | 5VDC(NEC) | EP50S8-1024-2F-P-5^5VDC(NEC) | Энкодер абсолютный однооборотный, корпус: Ø50мм, вал выступающий, посадочный диаметр вала: Ø8мм, разрешение: 1024 имп./об., PNP с открытым коллектором, двоичный код, увеличение значения по часовой стрелке, Uпит. 5В=, кабель сзади 2м, IP64 | По запросу | ЕАЭС N RU Д-KR.РА08.В.06158/23 | 1
| A2500007473R | A2500007473 | ROTARY ENCODER | EP50 SERIES | EP50S SERIES | EP50S8-1024-2R-N-24 | 12-24VDC(NEC) | EP50S8-1024-2R-N-24^12-24VDC(NEC) | Энкодер абсолютный однооборотный, корпус: Ø50мм, вал выступающий, посадочный диаметр вала: Ø8мм, разрешение: 1024 имп./об., NPN с открытым коллектором, двоичный код, увеличение значения против часовой стрелки, Uпит. 12…24В=, кабель сзади 2м, IP64 | По запросу | ЕАЭС N RU Д-KR.РА08.В.06158/23 | 1
| A2500007475R | A2500007475 | ROTARY ENCODER | EP50 SERIES | EP50S SERIES | EP50S8-1024-2R-N-24 | 12-24VDC(8M)(NEC) | EP50S8-1024-2R-N-24^12-24VDC(8M)(NEC) | Энкодер абсолютный однооборотный, корпус: Ø50мм, вал выступающий, посадочный диаметр вала: Ø8мм, разрешение: 1024 имп./об., NPN с открытым коллектором, двоичный код, увеличение значения против часовой стрелки, Uпит. 12…24В=, кабель сзади 8м, IP64 | По запросу | ЕАЭС N RU Д-KR.РА08.В.06158/23 | 1
| A2500007474R | A2500007474 | ROTARY ENCODER | EP50 SERIES | EP50S SERIES | EP50S8-1024-2R-N-5 | 5VDC(NEC) | EP50S8-1024-2R-N-5^5VDC(NEC) | Энкодер абсолютный однооборотный, корпус: Ø50мм, вал выступающий, посадочный диаметр вала: Ø8мм, разрешение: 1024 имп./об., NPN с открытым коллектором, двоичный код, увеличение значения против часовой стрелки, Uпит. 5В=, кабель сзади 2м, IP64 | По запросу | ЕАЭС N RU Д-KR.РА08.В.06158/23 | 1
| A2500007455R | A2500010915 | ROTARY ENCODER | EP50 SERIES | EP50S SERIES | EP50S8-1024-2R-P-24 | 12-24VDC(NEC)(ENG) | EP50S8-1024-2R-P-24^12-24VDC(NEC)(ENG) | Энкодер абсолютный однооборотный, корпус: Ø50мм, вал выступающий, посадочный диаметр вала: Ø8мм, разрешение: 1024 имп./об., PNP с открытым коллектором, двоичный код, увеличение значения против часовой стрелки, Uпит. 12…24В=, кабель сзади 2м, IP64 | 18160 | ЕАЭС N RU Д-KR.РА08.В.06158/23 | 1
| A2500007456R | A2500007456 | ROTARY ENCODER | EP50 SERIES | EP50S SERIES | EP50S8-1024-2R-P-5 | 5VDC(NEC) | EP50S8-1024-2R-P-5^5VDC(NEC) | Энкодер абсолютный однооборотный, корпус: Ø50мм, вал выступающий, посадочный диаметр вала: Ø8мм, разрешение: 1024 имп./об., PNP с открытым коллектором, двоичный код, увеличение значения против часовой стрелки, Uпит. 5В=, кабель сзади 2м, IP64 | По запросу | ЕАЭС N RU Д-KR.РА08.В.06158/23 | 1
| A2500007467R | A2500007467 | ROTARY ENCODER | EP50 SERIES | EP50S SERIES | EP50S8-1024-3F-N-24 | 12-24VDC(NEC) | EP50S8-1024-3F-N-24^12-24VDC(NEC) | Энкодер абсолютный однооборотный, корпус: Ø50мм, вал выступающий, посадочный диаметр вала: Ø8мм, разрешение: 1024 имп./об., NPN с открытым коллектором, код Грея, увеличение значения по часовой стрелке, Uпит. 12…24В=, кабель сзади 2м, IP64 | 18160 | ЕАЭС N RU Д-KR.РА08.В.06158/23 | 1
| A2500007469R | A2500007469 | ROTARY ENCODER | EP50 SERIES | EP50S SERIES | EP50S8-1024-3F-N-24 | 12-24VDC(3M)(NEC) | EP50S8-1024-3F-N-24^12-24VDC(3M)(NEC) | Энкодер абсолютный однооборотный, корпус: Ø50мм, вал выступающий, посадочный диаметр вала: Ø8мм, разрешение: 1024 имп./об., NPN с открытым коллектором, код Грея, увеличение значения по часовой стрелке, Uпит. 12…24В=, кабель сзади 3м, IP64 | По запросу | ЕАЭС N RU Д-KR.РА08.В.06158/23 | 1
| A2500007470R | A2500007470 | ROTARY ENCODER | EP50 SERIES | EP50S SERIES | EP50S8-1024-3F-N-24 | 12-24VDC(5M)(NEC) | EP50S8-1024-3F-N-24^12-24VDC(5M)(NEC) | Энкодер абсолютный однооборотный, корпус: Ø50мм, вал выступающий, посадочный диаметр вала: Ø8мм, разрешение: 1024 имп./об., NPN с открытым коллектором, код Грея, увеличение значения по часовой стрелке, Uпит. 12…24В=, кабель сзади 5м, IP64 | По запросу | ЕАЭС N RU Д-KR.РА08.В.06158/23 | 1
| A2500007468R | A2500007468 | ROTARY ENCODER | EP50 SERIES | EP50S SERIES | EP50S8-1024-3F-N-5 | 5VDC(NEC) | EP50S8-1024-3F-N-5^5VDC(NEC) | Энкодер абсолютный однооборотный, корпус: Ø50мм, вал выступающий, посадочный диаметр вала: Ø8мм, разрешение: 1024 имп./об., NPN с открытым коллектором, код Грея, увеличение значения по часовой стрелке, Uпит. 5В=, кабель сзади 2м, IP64 | По запросу | ЕАЭС N RU Д-KR.РА08.В.06158/23 | 1
| A2500007451R | A2500007451 | ROTARY ENCODER | EP50 SERIES | EP50S SERIES | EP50S8-1024-3F-P-24 | 12-24VDC(NEC) | EP50S8-1024-3F-P-24^12-24VDC(NEC) | Энкодер абсолютный однооборотный, корпус: Ø50мм, вал выступающий, посадочный диаметр вала: Ø8мм, разрешение: 1024 имп./об., PNP с открытым коллектором, код Грея, увеличение значения по часовой стрелке, Uпит. 12…24В=, кабель сзади 2м, IP64 | По запросу | ЕАЭС N RU Д-KR.РА08.В.06158/23 | 1
| A2500007452R | A2500007452 | ROTARY ENCODER | EP50 SERIES | EP50S SERIES | EP50S8-1024-3F-P-5 | 5VDC(NEC) | EP50S8-1024-3F-P-5^5VDC(NEC) | Энкодер абсолютный однооборотный, корпус: Ø50мм, вал выступающий, посадочный диаметр вала: Ø8мм, разрешение: 1024 имп./об., PNP с открытым коллектором, код Грея, увеличение значения по часовой стрелке, Uпит. 5В=, кабель сзади 2м, IP64 | По запросу | ЕАЭС N RU Д-KR.РА08.В.06158/23 | 1
| A2500007476R | A2500007476 | ROTARY ENCODER | EP50 SERIES | EP50S SERIES | EP50S8-1024-3R-N-24 | 12-24VDC(NEC) | EP50S8-1024-3R-N-24^12-24VDC(NEC) | Энкодер абсолютный однооборотный, корпус: Ø50мм, вал выступающий, посадочный диаметр вала: Ø8мм, разрешение: 1024 имп./об., NPN с открытым коллектором, код Грея, увеличение значения против часовой стрелки, Uпит. 12…24В=, кабель сзади 2м, IP64 | По запросу | ЕАЭС N RU Д-KR.РА08.В.06158/23 | 1
| A2500007477R | A2500007477 | ROTARY ENCODER | EP50 SERIES | EP50S SERIES | EP50S8-1024-3R-N-5 | 5VDC(NEC) | EP50S8-1024-3R-N-5^5VDC(NEC) | Энкодер абсолютный однооборотный, корпус: Ø50мм, вал выступающий, посадочный диаметр вала: Ø8мм, разрешение: 1024 имп./об., NPN с открытым коллектором, код Грея, увеличение значения против часовой стрелки, Uпит. 5В=, кабель сзади 2м, IP64 | По запросу | ЕАЭС N RU Д-KR.РА08.В.06158/23 | 1
| A2500007457R | A2500007457 | ROTARY ENCODER | EP50 SERIES | EP50S SERIES | EP50S8-1024-3R-P-24 | 12-24VDC(NEC) | EP50S8-1024-3R-P-24^12-24VDC(NEC) | Энкодер абсолютный однооборотный, корпус: Ø50мм, вал выступающий, посадочный диаметр вала: Ø8мм, разрешение: 1024 имп./об., PNP с открытым коллектором, код Грея, увеличение значения против часовой стрелки, Uпит. 12…24В=, кабель сзади 2м, IP64 | По запросу | ЕАЭС N RU Д-KR.РА08.В.06158/23 | 1
| A2500007458R | A2500007458 | ROTARY ENCODER | EP50 SERIES | EP50S SERIES | EP50S8-1024-3R-P-5 | 5VDC(NEC) | EP50S8-1024-3R-P-5^5VDC(NEC) | Энкодер абсолютный однооборотный, корпус: Ø50мм, вал выступающий, посадочный диаметр вала: Ø8мм, разрешение: 1024 имп./об., PNP с открытым коллектором, код Грея, увеличение значения против часовой стрелки, Uпит. 5В=, кабель сзади 2м, IP64 | По запросу | ЕАЭС N RU Д-KR.РА08.В.06158/23 | 1
| A2500007928R | A2500007928 | ROTARY ENCODER | EP50 SERIES | EP50S SERIES | EP50S8-10-2F-P-24 | 12-24VDC | EP50S8-10-2F-P-24^12-24VDC | Энкодер абсолютный однооборотный, корпус: Ø50мм, вал выступающий, посадочный диаметр вала: Ø8мм, разрешение: 10 имп./об., PNP с открытым коллектором, двоичный код, увеличение значения по часовой стрелке, Uпит. 12…24В=, кабель сзади 2м, IP64 | По запросу | ЕАЭС N RU Д-KR.РА08.В.06158/23 | 1
| A2500007868R | A2500007868 | ROTARY ENCODER | EP50 SERIES | EP50S SERIES | EP50S8-12-1F-N-24 | 12-24VDC | EP50S8-12-1F-N-24^12-24VDC | Энкодер абсолютный однооборотный, корпус: Ø50мм, вал выступающий, посадочный диаметр вала: Ø8мм, разрешение: 12 имп./об., NPN с открытым коллектором, BCD-код, увеличение значения по часовой стрелке, Uпит. 12…24В=, кабель сзади 2м, IP64 | По запросу | ЕАЭС N RU Д-KR.РА08.В.06158/23 | 1
| A2500007869R | A2500007869 | ROTARY ENCODER | EP50 SERIES | EP50S SERIES | EP50S8-12-1F-N-5 | 5VDC | EP50S8-12-1F-N-5^5VDC | Энкодер абсолютный однооборотный, корпус: Ø50мм, вал выступающий, посадочный диаметр вала: Ø8мм, разрешение: 12 имп./об., NPN с открытым коллектором, BCD-код, увеличение значения по часовой стрелке, Uпит. 5В=, кабель сзади 2м, IP64 | По запросу | ЕАЭС N RU Д-KR.РА08.В.06158/23 | 1
| A2500007856R | A2500007856 | ROTARY ENCODER | EP50 SERIES | EP50S SERIES | EP50S8-12-1F-P-24 | 12-24VDC | EP50S8-12-1F-P-24^12-24VDC | Энкодер абсолютный однооборотный, корпус: Ø50мм, вал выступающий, посадочный диаметр вала: Ø8мм, разрешение: 12 имп./об., PNP с открытым коллектором, BCD-код, увеличение значения по часовой стрелке, Uпит. 12…24В=, кабель сзади 2м, IP64 | По запросу | ЕАЭС N RU Д-KR.РА08.В.06158/23 | 1
| A2500007857R | A2500007857 | ROTARY ENCODER | EP50 SERIES | EP50S SERIES | EP50S8-12-1F-P-5 | 5VDC | EP50S8-12-1F-P-5^5VDC | Энкодер абсолютный однооборотный, корпус: Ø50мм, вал выступающий, посадочный диаметр вала: Ø8мм, разрешение: 12 имп./об., PNP с открытым коллектором, BCD-код, увеличение значения по часовой стрелке, Uпит. 5В=, кабель сзади 2м, IP64 | По запросу | ЕАЭС N RU Д-KR.РА08.В.06158/23 | 1
| A2500007874R | A2500007874 | ROTARY ENCODER | EP50 SERIES | EP50S SERIES | EP50S8-12-1R-N-24 | 12-24VDC | EP50S8-12-1R-N-24^12-24VDC | Энкодер абсолютный однооборотный, корпус: Ø50мм, вал выступающий, посадочный диаметр вала: Ø8мм, разрешение: 12 имп./об., NPN с открытым коллектором, BCD-код, увеличение значения против часовой стрелки, Uпит. 12…24В=, кабель сзади 2м, IP64 | По запросу | ЕАЭС N RU Д-KR.РА08.В.06158/23 | 1
| A2500007875R | A2500007875 | ROTARY ENCODER | EP50 SERIES | EP50S SERIES | EP50S8-12-1R-N-5 | 5VDC | EP50S8-12-1R-N-5^5VDC | Энкодер абсолютный однооборотный, корпус: Ø50мм, вал выступающий, посадочный диаметр вала: Ø8мм, разрешение: 12 имп./об., NPN с открытым коллектором, BCD-код, увеличение значения против часовой стрелки, Uпит. 5В=, кабель сзади 2м, IP64 | По запросу | ЕАЭС N RU Д-KR.РА08.В.06158/23 | 1
| A2500007862R | A2500007862 | ROTARY ENCODER | EP50 SERIES | EP50S SERIES | EP50S8-12-1R-P-24 | 12-24VDC | EP50S8-12-1R-P-24^12-24VDC | Энкодер абсолютный однооборотный, корпус: Ø50мм, вал выступающий, посадочный диаметр вала: Ø8мм, разрешение: 12 имп./об., PNP с открытым коллектором, BCD-код, увеличение значения против часовой стрелки, Uпит. 12…24В=, кабель сзади 2м, IP64 | По запросу | ЕАЭС N RU Д-KR.РА08.В.06158/23 | 1
| A2500007863R | A2500007863 | ROTARY ENCODER | EP50 SERIES | EP50S SERIES | EP50S8-12-1R-P-5 | 5VDC | EP50S8-12-1R-P-5^5VDC | Энкодер абсолютный однооборотный, корпус: Ø50мм, вал выступающий, посадочный диаметр вала: Ø8мм, разрешение: 12 имп./об., PNP с открытым коллектором, BCD-код, увеличение значения против часовой стрелки, Uпит. 5В=, кабель сзади 2м, IP64 | По запросу | ЕАЭС N RU Д-KR.РА08.В.06158/23 | 1
| A2500007870R | A2500007870 | ROTARY ENCODER | EP50 SERIES | EP50S SERIES | EP50S8-12-2F-N-24 | 12-24VDC | EP50S8-12-2F-N-24^12-24VDC | Энкодер абсолютный однооборотный, корпус: Ø50мм, вал выступающий, посадочный диаметр вала: Ø8мм, разрешение: 12 имп./об., NPN с открытым коллектором, двоичный код, увеличение значения по часовой стрелке, Uпит. 12…24В=, кабель сзади 2м, IP64 | По запросу | ЕАЭС N RU Д-KR.РА08.В.06158/23 | 1
| A2500007871R | A2500007871 | ROTARY ENCODER | EP50 SERIES | EP50S SERIES | EP50S8-12-2F-N-5 | 5VDC | EP50S8-12-2F-N-5^5VDC | Энкодер абсолютный однооборотный, корпус: Ø50мм, вал выступающий, посадочный диаметр вала: Ø8мм, разрешение: 12 имп./об., NPN с открытым коллектором, двоичный код, увеличение значения по часовой стрелке, Uпит. 5В=, кабель сзади 2м, IP64 | По запросу | ЕАЭС N RU Д-KR.РА08.В.06158/23 | 1
| A2500007858R | A2500007858 | ROTARY ENCODER | EP50 SERIES | EP50S SERIES | EP50S8-12-2F-P-24 | 12-24VDC | EP50S8-12-2F-P-24^12-24VDC | Энкодер абсолютный однооборотный, корпус: Ø50мм, вал выступающий, посадочный диаметр вала: Ø8мм, разрешение: 12 имп./об., PNP с открытым коллектором, двоичный код, увеличение значения по часовой стрелке, Uпит. 12…24В=, кабель сзади 2м, IP64 | По запросу | ЕАЭС N RU Д-KR.РА08.В.06158/23 | 1
| A2500007859R | A2500007859 | ROTARY ENCODER | EP50 SERIES | EP50S SERIES | EP50S8-12-2F-P-5 | 5VDC | EP50S8-12-2F-P-5^5VDC | Энкодер абсолютный однооборотный, корпус: Ø50мм, вал выступающий, посадочный диаметр вала: Ø8мм, разрешение: 12 имп./об., PNP с открытым коллектором, двоичный код, увеличение значения по часовой стрелке, Uпит. 5В=, кабель сзади 2м, IP64 | По запросу | ЕАЭС N RU Д-KR.РА08.В.06158/23 | 1
| A2500007876R | A2500007876 | ROTARY ENCODER | EP50 SERIES | EP50S SERIES | EP50S8-12-2R-N-24 | 12-24VDC | EP50S8-12-2R-N-24^12-24VDC | Энкодер абсолютный однооборотный, корпус: Ø50мм, вал выступающий, посадочный диаметр вала: Ø8мм, разрешение: 12 имп./об., NPN с открытым коллектором, двоичный код, увеличение значения против часовой стрелки, Uпит. 12…24В=, кабель сзади 2м, IP64 | По запросу | ЕАЭС N RU Д-KR.РА08.В.06158/23 | 1
| A2500007877R | A2500007877 | ROTARY ENCODER | EP50 SERIES | EP50S SERIES | EP50S8-12-2R-N-5 | 5VDC | EP50S8-12-2R-N-5^5VDC | Энкодер абсолютный однооборотный, корпус: Ø50мм, вал выступающий, посадочный диаметр вала: Ø8мм, разрешение: 12 имп./об., NPN с открытым коллектором, двоичный код, увеличение значения против часовой стрелки, Uпит. 5В=, кабель сзади 2м, IP64 | По запросу | ЕАЭС N RU Д-KR.РА08.В.06158/23 | 1
| A2500007864R | A2500007864 | ROTARY ENCODER | EP50 SERIES | EP50S SERIES | EP50S8-12-2R-P-24 | 12-24VDC | EP50S8-12-2R-P-24^12-24VDC | Энкодер абсолютный однооборотный, корпус: Ø50мм, вал выступающий, посадочный диаметр вала: Ø8мм, разрешение: 12 имп./об., PNP с открытым коллектором, двоичный код, увеличение значения против часовой стрелки, Uпит. 12…24В=, кабель сзади 2м, IP64 | По запросу | ЕАЭС N RU Д-KR.РА08.В.06158/23 | 1
| A2500007865R | A2500007865 | ROTARY ENCODER | EP50 SERIES | EP50S SERIES | EP50S8-12-2R-P-5 | 5VDC | EP50S8-12-2R-P-5^5VDC | Энкодер абсолютный однооборотный, корпус: Ø50мм, вал выступающий, посадочный диаметр вала: Ø8мм, разрешение: 12 имп./об., PNP с открытым коллектором, двоичный код, увеличение значения против часовой стрелки, Uпит. 5В=, кабель сзади 2м, IP64 | По запросу | ЕАЭС N RU Д-KR.РА08.В.06158/23 | 1
| A2500007872R | A2500007872 | ROTARY ENCODER | EP50 SERIES | EP50S SERIES | EP50S8-12-3F-N-24 | 12-24VDC | EP50S8-12-3F-N-24^12-24VDC | Энкодер абсолютный однооборотный, корпус: Ø50мм, вал выступающий, посадочный диаметр вала: Ø8мм, разрешение: 12 имп./об., NPN с открытым коллектором, код Грея, увеличение значения по часовой стрелке, Uпит. 12…24В=, кабель сзади 2м, IP64 | По запросу | ЕАЭС N RU Д-KR.РА08.В.06158/23 | 1
| A2500007873R | A2500007873 | ROTARY ENCODER | EP50 SERIES | EP50S SERIES | EP50S8-12-3F-N-5 | 5VDC | EP50S8-12-3F-N-5^5VDC | Энкодер абсолютный однооборотный, корпус: Ø50мм, вал выступающий, посадочный диаметр вала: Ø8мм, разрешение: 12 имп./об., NPN с открытым коллектором, код Грея, увеличение значения по часовой стрелке, Uпит. 5В=, кабель сзади 2м, IP64 | По запросу | ЕАЭС N RU Д-KR.РА08.В.06158/23 | 1
| A2500007860R | A2500007860 | ROTARY ENCODER | EP50 SERIES | EP50S SERIES | EP50S8-12-3F-P-24 | 12-24VDC | EP50S8-12-3F-P-24^12-24VDC | Энкодер абсолютный однооборотный, корпус: Ø50мм, вал выступающий, посадочный диаметр вала: Ø8мм, разрешение: 12 имп./об., PNP с открытым коллектором, код Грея, увеличение значения по часовой стрелке, Uпит. 12…24В=, кабель сзади 2м, IP64 | По запросу | ЕАЭС N RU Д-KR.РА08.В.06158/23 | 1
| A2500007861R | A2500007861 | ROTARY ENCODER | EP50 SERIES | EP50S SERIES | EP50S8-12-3F-P-5 | 5VDC | EP50S8-12-3F-P-5^5VDC | Энкодер абсолютный однооборотный, корпус: Ø50мм, вал выступающий, посадочный диаметр вала: Ø8мм, разрешение: 12 имп./об., PNP с открытым коллектором, код Грея, увеличение значения по часовой стрелке, Uпит. 5В=, кабель сзади 2м, IP64 | По запросу | ЕАЭС N RU Д-KR.РА08.В.06158/23 | 1
| A2500007878R | A2500007878 | ROTARY ENCODER | EP50 SERIES | EP50S SERIES | EP50S8-12-3R-N-24 | 12-24VDC | EP50S8-12-3R-N-24^12-24VDC | Энкодер абсолютный однооборотный, корпус: Ø50мм, вал выступающий, посадочный диаметр вала: Ø8мм, разрешение: 12 имп./об., NPN с открытым коллектором, код Грея, увеличение значения против часовой стрелки, Uпит. 12…24В=, кабель сзади 2м, IP64 | По запросу | ЕАЭС N RU Д-KR.РА08.В.06158/23 | 1
| A2500007879R | A2500007879 | ROTARY ENCODER | EP50 SERIES | EP50S SERIES | EP50S8-12-3R-N-5 | 5VDC | EP50S8-12-3R-N-5^5VDC | Энкодер абсолютный однооборотный, корпус: Ø50мм, вал выступающий, посадочный диаметр вала: Ø8мм, разрешение: 12 имп./об., NPN с открытым коллектором, код Грея, увеличение значения против часовой стрелки, Uпит. 5В=, кабель сзади 2м, IP64 | По запросу | ЕАЭС N RU Д-KR.РА08.В.06158/23 | 1
| A2500007866R | A2500007866 | ROTARY ENCODER | EP50 SERIES | EP50S SERIES | EP50S8-12-3R-P-24 | 12-24VDC | EP50S8-12-3R-P-24^12-24VDC | Энкодер абсолютный однооборотный, корпус: Ø50мм, вал выступающий, посадочный диаметр вала: Ø8мм, разрешение: 12 имп./об., PNP с открытым коллектором, код Грея, увеличение значения против часовой стрелки, Uпит. 12…24В=, кабель сзади 2м, IP64 | По запросу | ЕАЭС N RU Д-KR.РА08.В.06158/23 | 1
| A2500007867R | A2500007867 | ROTARY ENCODER | EP50 SERIES | EP50S SERIES | EP50S8-12-3R-P-5 | 5VDC | EP50S8-12-3R-P-5^5VDC | Энкодер абсолютный однооборотный, корпус: Ø50мм, вал выступающий, посадочный диаметр вала: Ø8мм, разрешение: 12 имп./об., PNP с открытым коллектором, код Грея, увеличение значения против часовой стрелки, Uпит. 5В=, кабель сзади 2м, IP64 | По запросу | ЕАЭС N RU Д-KR.РА08.В.06158/23 | 1
| A2500007628R | A2500007628 | ROTARY ENCODER | EP50 SERIES | EP50S SERIES | EP50S8-128-1F-N-24 | 12-24VDC(NEC) | EP50S8-128-1F-N-24^12-24VDC(NEC) | Энкодер абсолютный однооборотный, корпус: Ø50мм, вал выступающий, посадочный диаметр вала: Ø8мм, разрешение: 128 имп./об., NPN с открытым коллектором, BCD-код, увеличение значения по часовой стрелке, Uпит. 12…24В=, кабель сзади 2м, IP64 | По запросу | ЕАЭС N RU Д-KR.РА08.В.06158/23 | 1
| A2500007629R | A2500007629 | ROTARY ENCODER | EP50 SERIES | EP50S SERIES | EP50S8-128-1F-N-5 | 5VDC(NEC) | EP50S8-128-1F-N-5^5VDC(NEC) | Энкодер абсолютный однооборотный, корпус: Ø50мм, вал выступающий, посадочный диаметр вала: Ø8мм, разрешение: 128 имп./об., NPN с открытым коллектором, BCD-код, увеличение значения по часовой стрелке, Uпит. 5В=, кабель сзади 2м, IP64 | По запросу | ЕАЭС N RU Д-KR.РА08.В.06158/23 | 1
| A2500007616R | A2500007616 | ROTARY ENCODER | EP50 SERIES | EP50S SERIES | EP50S8-128-1F-P-24 | 12-24VDC(NEC) | EP50S8-128-1F-P-24^12-24VDC(NEC) | Энкодер абсолютный однооборотный, корпус: Ø50мм, вал выступающий, посадочный диаметр вала: Ø8мм, разрешение: 128 имп./об., PNP с открытым коллектором, BCD-код, увеличение значения по часовой стрелке, Uпит. 12…24В=, кабель сзади 2м, IP64 | По запросу | ЕАЭС N RU Д-KR.РА08.В.06158/23 | 1
| A2500007617R | A2500007617 | ROTARY ENCODER | EP50 SERIES | EP50S SERIES | EP50S8-128-1F-P-5 | 5VDC(NEC) | EP50S8-128-1F-P-5^5VDC(NEC) | Энкодер абсолютный однооборотный, корпус: Ø50мм, вал выступающий, посадочный диаметр вала: Ø8мм, разрешение: 128 имп./об., PNP с открытым коллектором, BCD-код, увеличение значения по часовой стрелке, Uпит. 5В=, кабель сзади 2м, IP64 | По запросу | ЕАЭС N RU Д-KR.РА08.В.06158/23 | 1
| A2500007634R | A2500007634 | ROTARY ENCODER | EP50 SERIES | EP50S SERIES | EP50S8-128-1R-N-24 | 12-24VDC(NEC) | EP50S8-128-1R-N-24^12-24VDC(NEC) | Энкодер абсолютный однооборотный, корпус: Ø50мм, вал выступающий, посадочный диаметр вала: Ø8мм, разрешение: 128 имп./об., NPN с открытым коллектором, BCD-код, увеличение значения против часовой стрелки, Uпит. 12…24В=, кабель сзади 2м, IP64 | По запросу | ЕАЭС N RU Д-KR.РА08.В.06158/23 | 1
| A2500007635R | A2500007635 | ROTARY ENCODER | EP50 SERIES | EP50S SERIES | EP50S8-128-1R-N-5 | 5VDC(NEC) | EP50S8-128-1R-N-5^5VDC(NEC) | Энкодер абсолютный однооборотный, корпус: Ø50мм, вал выступающий, посадочный диаметр вала: Ø8мм, разрешение: 128 имп./об., NPN с открытым коллектором, BCD-код, увеличение значения против часовой стрелки, Uпит. 5В=, кабель сзади 2м, IP64 | По запросу | ЕАЭС N RU Д-KR.РА08.В.06158/23 | 1
| A2500007622R | A2500007622 | ROTARY ENCODER | EP50 SERIES | EP50S SERIES | EP50S8-128-1R-P-24 | 12-24VDC(NEC) | EP50S8-128-1R-P-24^12-24VDC(NEC) | Энкодер абсолютный однооборотный, корпус: Ø50мм, вал выступающий, посадочный диаметр вала: Ø8мм, разрешение: 128 имп./об., PNP с открытым коллектором, BCD-код, увеличение значения против часовой стрелки, Uпит. 12…24В=, кабель сзади 2м, IP64 | По запросу | ЕАЭС N RU Д-KR.РА08.В.06158/23 | 1
| A2500007623R | A2500007623 | ROTARY ENCODER | EP50 SERIES | EP50S SERIES | EP50S8-128-1R-P-5 | 5VDC(NEC) | EP50S8-128-1R-P-5^5VDC(NEC) | Энкодер абсолютный однооборотный, корпус: Ø50мм, вал выступающий, посадочный диаметр вала: Ø8мм, разрешение: 128 имп./об., PNP с открытым коллектором, BCD-код, увеличение значения против часовой стрелки, Uпит. 5В=, кабель сзади 2м, IP64 | По запросу | ЕАЭС N RU Д-KR.РА08.В.06158/23 | 1
| A2500007630R | A2500007630 | ROTARY ENCODER | EP50 SERIES | EP50S SERIES | EP50S8-128-2F-N-24 | 12-24VDC(NEC) | EP50S8-128-2F-N-24^12-24VDC(NEC) | Энкодер абсолютный однооборотный, корпус: Ø50мм, вал выступающий, посадочный диаметр вала: Ø8мм, разрешение: 128 имп./об., NPN с открытым коллектором, двоичный код, увеличение значения по часовой стрелке, Uпит. 12…24В=, кабель сзади 2м, IP64 | По запросу | ЕАЭС N RU Д-KR.РА08.В.06158/23 | 1
| A2500007631R | A2500007631 | ROTARY ENCODER | EP50 SERIES | EP50S SERIES | EP50S8-128-2F-N-5 | 5VDC(NEC) | EP50S8-128-2F-N-5^5VDC(NEC) | Энкодер абсолютный однооборотный, корпус: Ø50мм, вал выступающий, посадочный диаметр вала: Ø8мм, разрешение: 128 имп./об., NPN с открытым коллектором, двоичный код, увеличение значения по часовой стрелке, Uпит. 5В=, кабель сзади 2м, IP64 | По запросу | ЕАЭС N RU Д-KR.РА08.В.06158/23 | 1
| A2500007618R | A2500007618 | ROTARY ENCODER | EP50 SERIES | EP50S SERIES | EP50S8-128-2F-P-24 | 12-24VDC(NEC) | EP50S8-128-2F-P-24^12-24VDC(NEC) | Энкодер абсолютный однооборотный, корпус: Ø50мм, вал выступающий, посадочный диаметр вала: Ø8мм, разрешение: 128 имп./об., PNP с открытым коллектором, двоичный код, увеличение значения по часовой стрелке, Uпит. 12…24В=, кабель сзади 2м, IP64 | По запросу | ЕАЭС N RU Д-KR.РА08.В.06158/23 | 1
| A2500007619R | A2500007619 | ROTARY ENCODER | EP50 SERIES | EP50S SERIES | EP50S8-128-2F-P-5 | 5VDC(NEC) | EP50S8-128-2F-P-5^5VDC(NEC) | Энкодер абсолютный однооборотный, корпус: Ø50мм, вал выступающий, посадочный диаметр вала: Ø8мм, разрешение: 128 имп./об., PNP с открытым коллектором, двоичный код, увеличение значения по часовой стрелке, Uпит. 5В=, кабель сзади 2м, IP64 | По запросу | ЕАЭС N RU Д-KR.РА08.В.06158/23 | 1
| A2500007636R | A2500007636 | ROTARY ENCODER | EP50 SERIES | EP50S SERIES | EP50S8-128-2R-N-24 | 12-24VDC(NEC) | EP50S8-128-2R-N-24^12-24VDC(NEC) | Энкодер абсолютный однооборотный, корпус: Ø50мм, вал выступающий, посадочный диаметр вала: Ø8мм, разрешение: 128 имп./об., NPN с открытым коллектором, двоичный код, увеличение значения против часовой стрелки, Uпит. 12…24В=, кабель сзади 2м, IP64 | По запросу | ЕАЭС N RU Д-KR.РА08.В.06158/23 | 1
| A2500007637R | A2500007637 | ROTARY ENCODER | EP50 SERIES | EP50S SERIES | EP50S8-128-2R-N-5 | 5VDC(NEC) | EP50S8-128-2R-N-5^5VDC(NEC) | Энкодер абсолютный однооборотный, корпус: Ø50мм, вал выступающий, посадочный диаметр вала: Ø8мм, разрешение: 128 имп./об., NPN с открытым коллектором, двоичный код, увеличение значения против часовой стрелки, Uпит. 5В=, кабель сзади 2м, IP64 | По запросу | ЕАЭС N RU Д-KR.РА08.В.06158/23 | 1
| A2500007624R | A2500007624 | ROTARY ENCODER | EP50 SERIES | EP50S SERIES | EP50S8-128-2R-P-24 | 12-24VDC(NEC) | EP50S8-128-2R-P-24^12-24VDC(NEC) | Энкодер абсолютный однооборотный, корпус: Ø50мм, вал выступающий, посадочный диаметр вала: Ø8мм, разрешение: 128 имп./об., PNP с открытым коллектором, двоичный код, увеличение значения против часовой стрелки, Uпит. 12…24В=, кабель сзади 2м, IP64 | По запросу | ЕАЭС N RU Д-KR.РА08.В.06158/23 | 1
| A2500007625R | A2500007625 | ROTARY ENCODER | EP50 SERIES | EP50S SERIES | EP50S8-128-2R-P-5 | 5VDC(NEC) | EP50S8-128-2R-P-5^5VDC(NEC) | Энкодер абсолютный однооборотный, корпус: Ø50мм, вал выступающий, посадочный диаметр вала: Ø8мм, разрешение: 128 имп./об., PNP с открытым коллектором, двоичный код, увеличение значения против часовой стрелки, Uпит. 5В=, кабель сзади 2м, IP64 | По запросу | ЕАЭС N RU Д-KR.РА08.В.06158/23 | 1
| A2500007632R | A2500007632 | ROTARY ENCODER | EP50 SERIES | EP50S SERIES | EP50S8-128-3F-N-24 | 12-24VDC(NEC) | EP50S8-128-3F-N-24^12-24VDC(NEC) | Энкодер абсолютный однооборотный, корпус: Ø50мм, вал выступающий, посадочный диаметр вала: Ø8мм, разрешение: 128 имп./об., NPN с открытым коллектором, код Грея, увеличение значения по часовой стрелке, Uпит. 12…24В=, кабель сзади 2м, IP64 | По запросу | ЕАЭС N RU Д-KR.РА08.В.06158/23 | 1
| A2500007633R | A2500007633 | ROTARY ENCODER | EP50 SERIES | EP50S SERIES | EP50S8-128-3F-N-5 | 5VDC(NEC) | EP50S8-128-3F-N-5^5VDC(NEC) | Энкодер абсолютный однооборотный, корпус: Ø50мм, вал выступающий, посадочный диаметр вала: Ø8мм, разрешение: 128 имп./об., NPN с открытым коллектором, код Грея, увеличение значения по часовой стрелке, Uпит. 5В=, кабель сзади 2м, IP64 | По запросу | ЕАЭС N RU Д-KR.РА08.В.06158/23 | 1
| A2500007620R | A2500007620 | ROTARY ENCODER | EP50 SERIES | EP50S SERIES | EP50S8-128-3F-P-24 | 12-24VDC(NEC) | EP50S8-128-3F-P-24^12-24VDC(NEC) | Энкодер абсолютный однооборотный, корпус: Ø50мм, вал выступающий, посадочный диаметр вала: Ø8мм, разрешение: 128 имп./об., PNP с открытым коллектором, код Грея, увеличение значения по часовой стрелке, Uпит. 12…24В=, кабель сзади 2м, IP64 | По запросу | ЕАЭС N RU Д-KR.РА08.В.06158/23 | 1
| A2500007621R | A2500007621 | ROTARY ENCODER | EP50 SERIES | EP50S SERIES | EP50S8-128-3F-P-5 | 5VDC(NEC) | EP50S8-128-3F-P-5^5VDC(NEC) | Энкодер абсолютный однооборотный, корпус: Ø50мм, вал выступающий, посадочный диаметр вала: Ø8мм, разрешение: 128 имп./об., PNP с открытым коллектором, код Грея, увеличение значения по часовой стрелке, Uпит. 5В=, кабель сзади 2м, IP64 | По запросу | ЕАЭС N RU Д-KR.РА08.В.06158/23 | 1
| A2500007638R | A2500007638 | ROTARY ENCODER | EP50 SERIES | EP50S SERIES | EP50S8-128-3R-N-24 | 12-24VDC(NEC) | EP50S8-128-3R-N-24^12-24VDC(NEC) | Энкодер абсолютный однооборотный, корпус: Ø50мм, вал выступающий, посадочный диаметр вала: Ø8мм, разрешение: 128 имп./об., NPN с открытым коллектором, код Грея, увеличение значения против часовой стрелки, Uпит. 12…24В=, кабель сзади 2м, IP64 | По запросу | ЕАЭС N RU Д-KR.РА08.В.06158/23 | 1
| A2500007639R | A2500007639 | ROTARY ENCODER | EP50 SERIES | EP50S SERIES | EP50S8-128-3R-N-5 | 5VDC(NEC) | EP50S8-128-3R-N-5^5VDC(NEC) | Энкодер абсолютный однооборотный, корпус: Ø50мм, вал выступающий, посадочный диаметр вала: Ø8мм, разрешение: 128 имп./об., NPN с открытым коллектором, код Грея, увеличение значения против часовой стрелки, Uпит. 5В=, кабель сзади 2м, IP64 | По запросу | ЕАЭС N RU Д-KR.РА08.В.06158/23 | 1
| A2500007626R | A2500007626 | ROTARY ENCODER | EP50 SERIES | EP50S SERIES | EP50S8-128-3R-P-24 | 12-24VDC(NEC)^ | EP50S8-128-3R-P-24^12-24VDC(NEC)^ | Энкодер абсолютный однооборотный, корпус: Ø50мм, вал выступающий, посадочный диаметр вала: Ø8мм, разрешение: 128 имп./об., PNP с открытым коллектором, код Грея, увеличение значения против часовой стрелки, Uпит. 12…24В=, кабель сзади 2м, IP64 | По запросу | ЕАЭС N RU Д-KR.РА08.В.06158/23 | 1
| A2500007627R | A2500007627 | ROTARY ENCODER | EP50 SERIES | EP50S SERIES | EP50S8-128-3R-P-5 | 5VDC(NEC) | EP50S8-128-3R-P-5^5VDC(NEC) | Энкодер абсолютный однооборотный, корпус: Ø50мм, вал выступающий, посадочный диаметр вала: Ø8мм, разрешение: 128 имп./об., PNP с открытым коллектором, код Грея, увеличение значения против часовой стрелки, Uпит. 5В=, кабель сзади 2м, IP64 | По запросу | ЕАЭС N RU Д-KR.РА08.В.06158/23 | 1
| A2500007844R | A2500007844 | ROTARY ENCODER | EP50 SERIES | EP50S SERIES | EP50S8-16-1F-N-24 | 12-24VDC | EP50S8-16-1F-N-24^12-24VDC | Энкодер абсолютный однооборотный, корпус: Ø50мм, вал выступающий, посадочный диаметр вала: Ø8мм, разрешение: 16 имп./об., NPN с открытым коллектором, BCD-код, увеличение значения по часовой стрелке, Uпит. 12…24В=, кабель сзади 2м, IP64 | По запросу | ЕАЭС N RU Д-KR.РА08.В.06158/23 | 1
| A2500007845R | A2500007845 | ROTARY ENCODER | EP50 SERIES | EP50S SERIES | EP50S8-16-1F-N-5 | 5VDC | EP50S8-16-1F-N-5^5VDC | Энкодер абсолютный однооборотный, корпус: Ø50мм, вал выступающий, посадочный диаметр вала: Ø8мм, разрешение: 16 имп./об., NPN с открытым коллектором, BCD-код, увеличение значения по часовой стрелке, Uпит. 5В=, кабель сзади 2м, IP64 | По запросу | ЕАЭС N RU Д-KR.РА08.В.06158/23 | 1
| A2500007832R | A2500007832 | ROTARY ENCODER | EP50 SERIES | EP50S SERIES | EP50S8-16-1F-P-24 | 12-24VDC | EP50S8-16-1F-P-24^12-24VDC | Энкодер абсолютный однооборотный, корпус: Ø50мм, вал выступающий, посадочный диаметр вала: Ø8мм, разрешение: 16 имп./об., PNP с открытым коллектором, BCD-код, увеличение значения по часовой стрелке, Uпит. 12…24В=, кабель сзади 2м, IP64 | По запросу | ЕАЭС N RU Д-KR.РА08.В.06158/23 | 1
| A2500007833R | A2500007833 | ROTARY ENCODER | EP50 SERIES | EP50S SERIES | EP50S8-16-1F-P-5 | 5VDC | EP50S8-16-1F-P-5^5VDC | Энкодер абсолютный однооборотный, корпус: Ø50мм, вал выступающий, посадочный диаметр вала: Ø8мм, разрешение: 16 имп./об., PNP с открытым коллектором, BCD-код, увеличение значения по часовой стрелке, Uпит. 5В=, кабель сзади 2м, IP64 | По запросу | ЕАЭС N RU Д-KR.РА08.В.06158/23 | 1
| A2500007850R | A2500007850 | ROTARY ENCODER | EP50 SERIES | EP50S SERIES | EP50S8-16-1R-N-24 | 12-24VDC | EP50S8-16-1R-N-24^12-24VDC | Энкодер абсолютный однооборотный, корпус: Ø50мм, вал выступающий, посадочный диаметр вала: Ø8мм, разрешение: 16 имп./об., NPN с открытым коллектором, BCD-код, увеличение значения против часовой стрелки, Uпит. 12…24В=, кабель сзади 2м, IP64 | По запросу | ЕАЭС N RU Д-KR.РА08.В.06158/23 | 1
| A2500007851R | A2500007851 | ROTARY ENCODER | EP50 SERIES | EP50S SERIES | EP50S8-16-1R-N-5 | 5VDC | EP50S8-16-1R-N-5^5VDC | Энкодер абсолютный однооборотный, корпус: Ø50мм, вал выступающий, посадочный диаметр вала: Ø8мм, разрешение: 16 имп./об., NPN с открытым коллектором, BCD-код, увеличение значения против часовой стрелки, Uпит. 5В=, кабель сзади 2м, IP64 | По запросу | ЕАЭС N RU Д-KR.РА08.В.06158/23 | 1
| A2500007838R | A2500007838 | ROTARY ENCODER | EP50 SERIES | EP50S SERIES | EP50S8-16-1R-P-24 | 12-24VDC | EP50S8-16-1R-P-24^12-24VDC | Энкодер абсолютный однооборотный, корпус: Ø50мм, вал выступающий, посадочный диаметр вала: Ø8мм, разрешение: 16 имп./об., PNP с открытым коллектором, BCD-код, увеличение значения против часовой стрелки, Uпит. 12…24В=, кабель сзади 2м, IP64 | По запросу | ЕАЭС N RU Д-KR.РА08.В.06158/23 | 1
| A2500007839R | A2500007839 | ROTARY ENCODER | EP50 SERIES | EP50S SERIES | EP50S8-16-1R-P-5 | 5VDC | EP50S8-16-1R-P-5^5VDC | Энкодер абсолютный однооборотный, корпус: Ø50мм, вал выступающий, посадочный диаметр вала: Ø8мм, разрешение: 16 имп./об., PNP с открытым коллектором, BCD-код, увеличение значения против часовой стрелки, Uпит. 5В=, кабель сзади 2м, IP64 | По запросу | ЕАЭС N RU Д-KR.РА08.В.06158/23 | 1
| A2500007846R | A2500007846 | ROTARY ENCODER | EP50 SERIES | EP50S SERIES | EP50S8-16-2F-N-24 | 12-24VDC | EP50S8-16-2F-N-24^12-24VDC | Энкодер абсолютный однооборотный, корпус: Ø50мм, вал выступающий, посадочный диаметр вала: Ø8мм, разрешение: 16 имп./об., NPN с открытым коллектором, двоичный код, увеличение значения по часовой стрелке, Uпит. 12…24В=, кабель сзади 2м, IP64 | По запросу | ЕАЭС N RU Д-KR.РА08.В.06158/23 | 1
| A2500007847R | A2500007847 | ROTARY ENCODER | EP50 SERIES | EP50S SERIES | EP50S8-16-2F-N-5 | 5VDC | EP50S8-16-2F-N-5^5VDC | Энкодер абсолютный однооборотный, корпус: Ø50мм, вал выступающий, посадочный диаметр вала: Ø8мм, разрешение: 16 имп./об., NPN с открытым коллектором, двоичный код, увеличение значения по часовой стрелке, Uпит. 5В=, кабель сзади 2м, IP64 | По запросу | ЕАЭС N RU Д-KR.РА08.В.06158/23 | 1
| A2500007834R | A2500007834 | ROTARY ENCODER | EP50 SERIES | EP50S SERIES | EP50S8-16-2F-P-24 | 12-24VDC | EP50S8-16-2F-P-24^12-24VDC | Энкодер абсолютный однооборотный, корпус: Ø50мм, вал выступающий, посадочный диаметр вала: Ø8мм, разрешение: 16 имп./об., PNP с открытым коллектором, двоичный код, увеличение значения по часовой стрелке, Uпит. 12…24В=, кабель сзади 2м, IP64 | По запросу | ЕАЭС N RU Д-KR.РА08.В.06158/23 | 1
| A2500007835R | A2500007835 | ROTARY ENCODER | EP50 SERIES | EP50S SERIES | EP50S8-16-2F-P-5 | 5VDC | EP50S8-16-2F-P-5^5VDC | Энкодер абсолютный однооборотный, корпус: Ø50мм, вал выступающий, посадочный диаметр вала: Ø8мм, разрешение: 16 имп./об., PNP с открытым коллектором, двоичный код, увеличение значения по часовой стрелке, Uпит. 5В=, кабель сзади 2м, IP64 | По запросу | ЕАЭС N RU Д-KR.РА08.В.06158/23 | 1
| A2500007852R | A2500007852 | ROTARY ENCODER | EP50 SERIES | EP50S SERIES | EP50S8-16-2R-N-24 | 12-24VDC | EP50S8-16-2R-N-24^12-24VDC | Энкодер абсолютный однооборотный, корпус: Ø50мм, вал выступающий, посадочный диаметр вала: Ø8мм, разрешение: 16 имп./об., NPN с открытым коллектором, двоичный код, увеличение значения против часовой стрелки, Uпит. 12…24В=, кабель сзади 2м, IP64 | По запросу | ЕАЭС N RU Д-KR.РА08.В.06158/23 | 1
| A2500007853R | A2500007853 | ROTARY ENCODER | EP50 SERIES | EP50S SERIES | EP50S8-16-2R-N-5 | 5VDC | EP50S8-16-2R-N-5^5VDC | Энкодер абсолютный однооборотный, корпус: Ø50мм, вал выступающий, посадочный диаметр вала: Ø8мм, разрешение: 16 имп./об., NPN с открытым коллектором, двоичный код, увеличение значения против часовой стрелки, Uпит. 5В=, кабель сзади 2м, IP64 | По запросу | ЕАЭС N RU Д-KR.РА08.В.06158/23 | 1
| A2500007840R | A2500007840 | ROTARY ENCODER | EP50 SERIES | EP50S SERIES | EP50S8-16-2R-P-24 | 12-24VDC | EP50S8-16-2R-P-24^12-24VDC | Энкодер абсолютный однооборотный, корпус: Ø50мм, вал выступающий, посадочный диаметр вала: Ø8мм, разрешение: 16 имп./об., PNP с открытым коллектором, двоичный код, увеличение значения против часовой стрелки, Uпит. 12…24В=, кабель сзади 2м, IP64 | По запросу | ЕАЭС N RU Д-KR.РА08.В.06158/23 | 1
| A2500007841R | A2500007841 | ROTARY ENCODER | EP50 SERIES | EP50S SERIES | EP50S8-16-2R-P-5 | 5VDC | EP50S8-16-2R-P-5^5VDC | Энкодер абсолютный однооборотный, корпус: Ø50мм, вал выступающий, посадочный диаметр вала: Ø8мм, разрешение: 16 имп./об., PNP с открытым коллектором, двоичный код, увеличение значения против часовой стрелки, Uпит. 5В=, кабель сзади 2м, IP64 | По запросу | ЕАЭС N RU Д-KR.РА08.В.06158/23 | 1
| A2500007848R | A2500007848 | ROTARY ENCODER | EP50 SERIES | EP50S SERIES | EP50S8-16-3F-N-24 | 12-24VDC | EP50S8-16-3F-N-24^12-24VDC | Энкодер абсолютный однооборотный, корпус: Ø50мм, вал выступающий, посадочный диаметр вала: Ø8мм, разрешение: 16 имп./об., NPN с открытым коллектором, код Грея, увеличение значения по часовой стрелке, Uпит. 12…24В=, кабель сзади 2м, IP64 | По запросу | ЕАЭС N RU Д-KR.РА08.В.06158/23 | 1
| A2500007849R | A2500007849 | ROTARY ENCODER | EP50 SERIES | EP50S SERIES | EP50S8-16-3F-N-5 | 5VDC | EP50S8-16-3F-N-5^5VDC | Энкодер абсолютный однооборотный, корпус: Ø50мм, вал выступающий, посадочный диаметр вала: Ø8мм, разрешение: 16 имп./об., NPN с открытым коллектором, код Грея, увеличение значения по часовой стрелке, Uпит. 5В=, кабель сзади 2м, IP64 | По запросу | ЕАЭС N RU Д-KR.РА08.В.06158/23 | 1
| A2500007836R | A2500007836 | ROTARY ENCODER | EP50 SERIES | EP50S SERIES | EP50S8-16-3F-P-24 | 12-24VDC | EP50S8-16-3F-P-24^12-24VDC | Энкодер абсолютный однооборотный, корпус: Ø50мм, вал выступающий, посадочный диаметр вала: Ø8мм, разрешение: 16 имп./об., PNP с открытым коллектором, код Грея, увеличение значения по часовой стрелке, Uпит. 12…24В=, кабель сзади 2м, IP64 | По запросу | ЕАЭС N RU Д-KR.РА08.В.06158/23 | 1
| A2500007837R | A2500007837 | ROTARY ENCODER | EP50 SERIES | EP50S SERIES | EP50S8-16-3F-P-5 | 5VDC | EP50S8-16-3F-P-5^5VDC | Энкодер абсолютный однооборотный, корпус: Ø50мм, вал выступающий, посадочный диаметр вала: Ø8мм, разрешение: 16 имп./об., PNP с открытым коллектором, код Грея, увеличение значения по часовой стрелке, Uпит. 5В=, кабель сзади 2м, IP64 | По запросу | ЕАЭС N RU Д-KR.РА08.В.06158/23 | 1
| A2500007854R | A2500007854 | ROTARY ENCODER | EP50 SERIES | EP50S SERIES | EP50S8-16-3R-N-24 | 12-24VDC | EP50S8-16-3R-N-24^12-24VDC | Энкодер абсолютный однооборотный, корпус: Ø50мм, вал выступающий, посадочный диаметр вала: Ø8мм, разрешение: 16 имп./об., NPN с открытым коллектором, код Грея, увеличение значения против часовой стрелки, Uпит. 12…24В=, кабель сзади 2м, IP64 | По запросу | ЕАЭС N RU Д-KR.РА08.В.06158/23 | 1
| A2500007855R | A2500007855 | ROTARY ENCODER | EP50 SERIES | EP50S SERIES | EP50S8-16-3R-N-5 | 5VDC | EP50S8-16-3R-N-5^5VDC | Энкодер абсолютный однооборотный, корпус: Ø50мм, вал выступающий, посадочный диаметр вала: Ø8мм, разрешение: 16 имп./об., NPN с открытым коллектором, код Грея, увеличение значения против часовой стрелки, Uпит. 5В=, кабель сзади 2м, IP64 | По запросу | ЕАЭС N RU Д-KR.РА08.В.06158/23 | 1
| A2500007842R | A2500007842 | ROTARY ENCODER | EP50 SERIES | EP50S SERIES | EP50S8-16-3R-P-24 | 12-24VDC | EP50S8-16-3R-P-24^12-24VDC | Энкодер абсолютный однооборотный, корпус: Ø50мм, вал выступающий, посадочный диаметр вала: Ø8мм, разрешение: 16 имп./об., PNP с открытым коллектором, код Грея, увеличение значения против часовой стрелки, Uпит. 12…24В=, кабель сзади 2м, IP64 | По запросу | ЕАЭС N RU Д-KR.РА08.В.06158/23 | 1
| A2500007843R | A2500007843 | ROTARY ENCODER | EP50 SERIES | EP50S SERIES | EP50S8-16-3R-P-5 | 5VDC | EP50S8-16-3R-P-5^5VDC | Энкодер абсолютный однооборотный, корпус: Ø50мм, вал выступающий, посадочный диаметр вала: Ø8мм, разрешение: 16 имп./об., PNP с открытым коллектором, код Грея, увеличение значения против часовой стрелки, Uпит. 5В=, кабель сзади 2м, IP64 | По запросу | ЕАЭС N RU Д-KR.РА08.В.06158/23 | 1
| A2500007604R | A2500007604 | ROTARY ENCODER | EP50 SERIES | EP50S SERIES | EP50S8-180-1F-N-24 | 12-24VDC(NEC) | EP50S8-180-1F-N-24^12-24VDC(NEC) | Энкодер абсолютный однооборотный, корпус: Ø50мм, вал выступающий, посадочный диаметр вала: Ø8мм, разрешение: 180 имп./об., NPN с открытым коллектором, BCD-код, увеличение значения по часовой стрелке, Uпит. 12…24В=, кабель сзади 2м, IP64 | По запросу | ЕАЭС N RU Д-KR.РА08.В.06158/23 | 1
| A2500007605R | A2500007605 | ROTARY ENCODER | EP50 SERIES | EP50S SERIES | EP50S8-180-1F-N-5 | 5VDC(NEC) | EP50S8-180-1F-N-5^5VDC(NEC) | Энкодер абсолютный однооборотный, корпус: Ø50мм, вал выступающий, посадочный диаметр вала: Ø8мм, разрешение: 180 имп./об., NPN с открытым коллектором, BCD-код, увеличение значения по часовой стрелке, Uпит. 5В=, кабель сзади 2м, IP64 | По запросу | ЕАЭС N RU Д-KR.РА08.В.06158/23 | 1
| A2500007592R | A2500007592 | ROTARY ENCODER | EP50 SERIES | EP50S SERIES | EP50S8-180-1F-P-24 | 12-24VDC(NEC) | EP50S8-180-1F-P-24^12-24VDC(NEC) | Энкодер абсолютный однооборотный, корпус: Ø50мм, вал выступающий, посадочный диаметр вала: Ø8мм, разрешение: 180 имп./об., PNP с открытым коллектором, BCD-код, увеличение значения по часовой стрелке, Uпит. 12…24В=, кабель сзади 2м, IP64 | По запросу | ЕАЭС N RU Д-KR.РА08.В.06158/23 | 1
| A2500007593R | A2500007593 | ROTARY ENCODER | EP50 SERIES | EP50S SERIES | EP50S8-180-1F-P-5 | 5VDC(NEC) | EP50S8-180-1F-P-5^5VDC(NEC) | Энкодер абсолютный однооборотный, корпус: Ø50мм, вал выступающий, посадочный диаметр вала: Ø8мм, разрешение: 180 имп./об., PNP с открытым коллектором, BCD-код, увеличение значения по часовой стрелке, Uпит. 5В=, кабель сзади 2м, IP64 | По запросу | ЕАЭС N RU Д-KR.РА08.В.06158/23 | 1
| A2500007610R | A2500007610 | ROTARY ENCODER | EP50 SERIES | EP50S SERIES | EP50S8-180-1R-N-24 | 12-24VDC(NEC) | EP50S8-180-1R-N-24^12-24VDC(NEC) | Энкодер абсолютный однооборотный, корпус: Ø50мм, вал выступающий, посадочный диаметр вала: Ø8мм, разрешение: 180 имп./об., NPN с открытым коллектором, BCD-код, увеличение значения против часовой стрелки, Uпит. 12…24В=, кабель сзади 2м, IP64 | По запросу | ЕАЭС N RU Д-KR.РА08.В.06158/23 | 1
| A2500007611R | A2500007611 | ROTARY ENCODER | EP50 SERIES | EP50S SERIES | EP50S8-180-1R-N-5 | 5VDC(NEC) | EP50S8-180-1R-N-5^5VDC(NEC) | Энкодер абсолютный однооборотный, корпус: Ø50мм, вал выступающий, посадочный диаметр вала: Ø8мм, разрешение: 180 имп./об., NPN с открытым коллектором, BCD-код, увеличение значения против часовой стрелки, Uпит. 5В=, кабель сзади 2м, IP64 | По запросу | ЕАЭС N RU Д-KR.РА08.В.06158/23 | 1
| A2500007598R | A2500007598 | ROTARY ENCODER | EP50 SERIES | EP50S SERIES | EP50S8-180-1R-P-24 | 12-24VDC(NEC) | EP50S8-180-1R-P-24^12-24VDC(NEC) | Энкодер абсолютный однооборотный, корпус: Ø50мм, вал выступающий, посадочный диаметр вала: Ø8мм, разрешение: 180 имп./об., PNP с открытым коллектором, BCD-код, увеличение значения против часовой стрелки, Uпит. 12…24В=, кабель сзади 2м, IP64 | По запросу | ЕАЭС N RU Д-KR.РА08.В.06158/23 | 1
| A2500007599R | A2500007599 | ROTARY ENCODER | EP50 SERIES | EP50S SERIES | EP50S8-180-1R-P-5 | 5VDC(NEC) | EP50S8-180-1R-P-5^5VDC(NEC) | Энкодер абсолютный однооборотный, корпус: Ø50мм, вал выступающий, посадочный диаметр вала: Ø8мм, разрешение: 180 имп./об., PNP с открытым коллектором, BCD-код, увеличение значения против часовой стрелки, Uпит. 5В=, кабель сзади 2м, IP64 | По запросу | ЕАЭС N RU Д-KR.РА08.В.06158/23 | 1
| A2500007606R | A2500007606 | ROTARY ENCODER | EP50 SERIES | EP50S SERIES | EP50S8-180-2F-N-24 | 12-24VDC(NEC) | EP50S8-180-2F-N-24^12-24VDC(NEC) | Энкодер абсолютный однооборотный, корпус: Ø50мм, вал выступающий, посадочный диаметр вала: Ø8мм, разрешение: 180 имп./об., NPN с открытым коллектором, двоичный код, увеличение значения по часовой стрелке, Uпит. 12…24В=, кабель сзади 2м, IP64 | По запросу | ЕАЭС N RU Д-KR.РА08.В.06158/23 | 1
| A2500007607R | A2500007607 | ROTARY ENCODER | EP50 SERIES | EP50S SERIES | EP50S8-180-2F-N-5 | 5VDC(NEC) | EP50S8-180-2F-N-5^5VDC(NEC) | Энкодер абсолютный однооборотный, корпус: Ø50мм, вал выступающий, посадочный диаметр вала: Ø8мм, разрешение: 180 имп./об., NPN с открытым коллектором, двоичный код, увеличение значения по часовой стрелке, Uпит. 5В=, кабель сзади 2м, IP64 | По запросу | ЕАЭС N RU Д-KR.РА08.В.06158/23 | 1
| A2500007594R | A2500007594 | ROTARY ENCODER | EP50 SERIES | EP50S SERIES | EP50S8-180-2F-P-24 | 12-24VDC(NEC) | EP50S8-180-2F-P-24^12-24VDC(NEC) | Энкодер абсолютный однооборотный, корпус: Ø50мм, вал выступающий, посадочный диаметр вала: Ø8мм, разрешение: 180 имп./об., PNP с открытым коллектором, двоичный код, увеличение значения по часовой стрелке, Uпит. 12…24В=, кабель сзади 2м, IP64 | По запросу | ЕАЭС N RU Д-KR.РА08.В.06158/23 | 1
| A2500007595R | A2500007595 | ROTARY ENCODER | EP50 SERIES | EP50S SERIES | EP50S8-180-2F-P-5 | 5VDC(NEC) | EP50S8-180-2F-P-5^5VDC(NEC) | Энкодер абсолютный однооборотный, корпус: Ø50мм, вал выступающий, посадочный диаметр вала: Ø8мм, разрешение: 180 имп./об., PNP с открытым коллектором, двоичный код, увеличение значения по часовой стрелке, Uпит. 5В=, кабель сзади 2м, IP64 | По запросу | ЕАЭС N RU Д-KR.РА08.В.06158/23 | 1
| A2500007612R | A2500007612 | ROTARY ENCODER | EP50 SERIES | EP50S SERIES | EP50S8-180-2R-N-24 | 12-24VDC(NEC) | EP50S8-180-2R-N-24^12-24VDC(NEC) | Энкодер абсолютный однооборотный, корпус: Ø50мм, вал выступающий, посадочный диаметр вала: Ø8мм, разрешение: 180 имп./об., NPN с открытым коллектором, двоичный код, увеличение значения против часовой стрелки, Uпит. 12…24В=, кабель сзади 2м, IP64 | По запросу | ЕАЭС N RU Д-KR.РА08.В.06158/23 | 1
| A2500007613R | A2500007613 | ROTARY ENCODER | EP50 SERIES | EP50S SERIES | EP50S8-180-2R-N-5 | 5VDC(NEC) | EP50S8-180-2R-N-5^5VDC(NEC) | Энкодер абсолютный однооборотный, корпус: Ø50мм, вал выступающий, посадочный диаметр вала: Ø8мм, разрешение: 180 имп./об., NPN с открытым коллектором, двоичный код, увеличение значения против часовой стрелки, Uпит. 5В=, кабель сзади 2м, IP64 | По запросу | ЕАЭС N RU Д-KR.РА08.В.06158/23 | 1
| A2500007600R | A2500007600 | ROTARY ENCODER | EP50 SERIES | EP50S SERIES | EP50S8-180-2R-P-24 | 12-24VDC(NEC) | EP50S8-180-2R-P-24^12-24VDC(NEC) | Энкодер абсолютный однооборотный, корпус: Ø50мм, вал выступающий, посадочный диаметр вала: Ø8мм, разрешение: 180 имп./об., PNP с открытым коллектором, двоичный код, увеличение значения против часовой стрелки, Uпит. 12…24В=, кабель сзади 2м, IP64 | По запросу | ЕАЭС N RU Д-KR.РА08.В.06158/23 | 1
| A2500007601R | A2500007601 | ROTARY ENCODER | EP50 SERIES | EP50S SERIES | EP50S8-180-2R-P-5 | 5VDC(NEC) | EP50S8-180-2R-P-5^5VDC(NEC) | Энкодер абсолютный однооборотный, корпус: Ø50мм, вал выступающий, посадочный диаметр вала: Ø8мм, разрешение: 180 имп./об., PNP с открытым коллектором, двоичный код, увеличение значения против часовой стрелки, Uпит. 5В=, кабель сзади 2м, IP64 | По запросу | ЕАЭС N RU Д-KR.РА08.В.06158/23 | 1
| A2500007608R | A2500007608 | ROTARY ENCODER | EP50 SERIES | EP50S SERIES | EP50S8-180-3F-N-24 | 12-24VDC(NEC) | EP50S8-180-3F-N-24^12-24VDC(NEC) | Энкодер абсолютный однооборотный, корпус: Ø50мм, вал выступающий, посадочный диаметр вала: Ø8мм, разрешение: 180 имп./об., NPN с открытым коллектором, код Грея, увеличение значения по часовой стрелке, Uпит. 12…24В=, кабель сзади 2м, IP64 | По запросу | ЕАЭС N RU Д-KR.РА08.В.06158/23 | 1
| A2500007609R | A2500007609 | ROTARY ENCODER | EP50 SERIES | EP50S SERIES | EP50S8-180-3F-N-5 | 5VDC(NEC) | EP50S8-180-3F-N-5^5VDC(NEC) | Энкодер абсолютный однооборотный, корпус: Ø50мм, вал выступающий, посадочный диаметр вала: Ø8мм, разрешение: 180 имп./об., NPN с открытым коллектором, код Грея, увеличение значения по часовой стрелке, Uпит. 5В=, кабель сзади 2м, IP64 | По запросу | ЕАЭС N RU Д-KR.РА08.В.06158/23 | 1
| A2500007596R | A2500007596 | ROTARY ENCODER | EP50 SERIES | EP50S SERIES | EP50S8-180-3F-P-24 | 12-24VDC(NEC) | EP50S8-180-3F-P-24^12-24VDC(NEC) | Энкодер абсолютный однооборотный, корпус: Ø50мм, вал выступающий, посадочный диаметр вала: Ø8мм, разрешение: 180 имп./об., PNP с открытым коллектором, код Грея, увеличение значения по часовой стрелке, Uпит. 12…24В=, кабель сзади 2м, IP64 | По запросу | ЕАЭС N RU Д-KR.РА08.В.06158/23 | 1
| A2500007597R | A2500007597 | ROTARY ENCODER | EP50 SERIES | EP50S SERIES | EP50S8-180-3F-P-5 | 5VDC(NEC) | EP50S8-180-3F-P-5^5VDC(NEC) | Энкодер абсолютный однооборотный, корпус: Ø50мм, вал выступающий, посадочный диаметр вала: Ø8мм, разрешение: 180 имп./об., PNP с открытым коллектором, код Грея, увеличение значения по часовой стрелке, Uпит. 5В=, кабель сзади 2м, IP64 | По запросу | ЕАЭС N RU Д-KR.РА08.В.06158/23 | 1
| A2500007614R | A2500007614 | ROTARY ENCODER | EP50 SERIES | EP50S SERIES | EP50S8-180-3R-N-24 | 12-24VDC(NEC) | EP50S8-180-3R-N-24^12-24VDC(NEC) | Энкодер абсолютный однооборотный, корпус: Ø50мм, вал выступающий, посадочный диаметр вала: Ø8мм, разрешение: 180 имп./об., NPN с открытым коллектором, код Грея, увеличение значения против часовой стрелки, Uпит. 12…24В=, кабель сзади 2м, IP64 | По запросу | ЕАЭС N RU Д-KR.РА08.В.06158/23 | 1
| A2500007615R | A2500007615 | ROTARY ENCODER | EP50 SERIES | EP50S SERIES | EP50S8-180-3R-N-5 | 5VDC(NEC) | EP50S8-180-3R-N-5^5VDC(NEC) | Энкодер абсолютный однооборотный, корпус: Ø50мм, вал выступающий, посадочный диаметр вала: Ø8мм, разрешение: 180 имп./об., NPN с открытым коллектором, код Грея, увеличение значения против часовой стрелки, Uпит. 5В=, кабель сзади 2м, IP64 | По запросу | ЕАЭС N RU Д-KR.РА08.В.06158/23 | 1
| A2500007602R | A2500007602 | ROTARY ENCODER | EP50 SERIES | EP50S SERIES | EP50S8-180-3R-P-24 | 12-24VDC(NEC) | EP50S8-180-3R-P-24^12-24VDC(NEC) | Энкодер абсолютный однооборотный, корпус: Ø50мм, вал выступающий, посадочный диаметр вала: Ø8мм, разрешение: 180 имп./об., PNP с открытым коллектором, код Грея, увеличение значения против часовой стрелки, Uпит. 12…24В=, кабель сзади 2м, IP64 | По запросу | ЕАЭС N RU Д-KR.РА08.В.06158/23 | 1
| A2500007603R | A2500007603 | ROTARY ENCODER | EP50 SERIES | EP50S SERIES | EP50S8-180-3R-P-5 | 5VDC(NEC) | EP50S8-180-3R-P-5^5VDC(NEC) | Энкодер абсолютный однооборотный, корпус: Ø50мм, вал выступающий, посадочный диаметр вала: Ø8мм, разрешение: 180 имп./об., PNP с открытым коллектором, код Грея, увеличение значения против часовой стрелки, Uпит. 5В=, кабель сзади 2м, IP64 | По запросу | ЕАЭС N RU Д-KR.РА08.В.06158/23 | 1
| A2500007820R | A2500007820 | ROTARY ENCODER | EP50 SERIES | EP50S SERIES | EP50S8-20-1F-N-24 | 12-24VDC | EP50S8-20-1F-N-24^12-24VDC | Энкодер абсолютный однооборотный, корпус: Ø50мм, вал выступающий, посадочный диаметр вала: Ø8мм, разрешение: 20 имп./об., NPN с открытым коллектором, BCD-код, увеличение значения по часовой стрелке, Uпит. 12…24В=, кабель сзади 2м, IP64 | По запросу | ЕАЭС N RU Д-KR.РА08.В.06158/23 | 1
| A2500007821R | A2500007821 | ROTARY ENCODER | EP50 SERIES | EP50S SERIES | EP50S8-20-1F-N-5 | 5VDC | EP50S8-20-1F-N-5^5VDC | Энкодер абсолютный однооборотный, корпус: Ø50мм, вал выступающий, посадочный диаметр вала: Ø8мм, разрешение: 20 имп./об., NPN с открытым коллектором, BCD-код, увеличение значения по часовой стрелке, Uпит. 5В=, кабель сзади 2м, IP64 | По запросу | ЕАЭС N RU Д-KR.РА08.В.06158/23 | 1
| A2500007808R | A2500007808 | ROTARY ENCODER | EP50 SERIES | EP50S SERIES | EP50S8-20-1F-P-24 | 12-24VDC | EP50S8-20-1F-P-24^12-24VDC | Энкодер абсолютный однооборотный, корпус: Ø50мм, вал выступающий, посадочный диаметр вала: Ø8мм, разрешение: 20 имп./об., PNP с открытым коллектором, BCD-код, увеличение значения по часовой стрелке, Uпит. 12…24В=, кабель сзади 2м, IP64 | По запросу | ЕАЭС N RU Д-KR.РА08.В.06158/23 | 1
| A2500007809R | A2500007809 | ROTARY ENCODER | EP50 SERIES | EP50S SERIES | EP50S8-20-1F-P-5 | 5VDC | EP50S8-20-1F-P-5^5VDC | Энкодер абсолютный однооборотный, корпус: Ø50мм, вал выступающий, посадочный диаметр вала: Ø8мм, разрешение: 20 имп./об., PNP с открытым коллектором, BCD-код, увеличение значения по часовой стрелке, Uпит. 5В=, кабель сзади 2м, IP64 | По запросу | ЕАЭС N RU Д-KR.РА08.В.06158/23 | 1
| A2500007826R | A2500007826 | ROTARY ENCODER | EP50 SERIES | EP50S SERIES | EP50S8-20-1R-N-24 | 12-24VDC | EP50S8-20-1R-N-24^12-24VDC | Энкодер абсолютный однооборотный, корпус: Ø50мм, вал выступающий, посадочный диаметр вала: Ø8мм, разрешение: 20 имп./об., NPN с открытым коллектором, BCD-код, увеличение значения против часовой стрелки, Uпит. 12…24В=, кабель сзади 2м, IP64 | По запросу | ЕАЭС N RU Д-KR.РА08.В.06158/23 | 1
| A2500007827R | A2500007827 | ROTARY ENCODER | EP50 SERIES | EP50S SERIES | EP50S8-20-1R-N-5 | 5VDC | EP50S8-20-1R-N-5^5VDC | Энкодер абсолютный однооборотный, корпус: Ø50мм, вал выступающий, посадочный диаметр вала: Ø8мм, разрешение: 20 имп./об., NPN с открытым коллектором, BCD-код, увеличение значения против часовой стрелки, Uпит. 5В=, кабель сзади 2м, IP64 | По запросу | ЕАЭС N RU Д-KR.РА08.В.06158/23 | 1
| A2500007814R | A2500007814 | ROTARY ENCODER | EP50 SERIES | EP50S SERIES | EP50S8-20-1R-P-24 | 12-24VDC | EP50S8-20-1R-P-24^12-24VDC | Энкодер абсолютный однооборотный, корпус: Ø50мм, вал выступающий, посадочный диаметр вала: Ø8мм, разрешение: 20 имп./об., PNP с открытым коллектором, BCD-код, увеличение значения против часовой стрелки, Uпит. 12…24В=, кабель сзади 2м, IP64 | По запросу | ЕАЭС N RU Д-KR.РА08.В.06158/23 | 1
| A2500007815R | A2500007815 | ROTARY ENCODER | EP50 SERIES | EP50S SERIES | EP50S8-20-1R-P-5 | 5VDC | EP50S8-20-1R-P-5^5VDC | Энкодер абсолютный однооборотный, корпус: Ø50мм, вал выступающий, посадочный диаметр вала: Ø8мм, разрешение: 20 имп./об., PNP с открытым коллектором, BCD-код, увеличение значения против часовой стрелки, Uпит. 5В=, кабель сзади 2м, IP64 | По запросу | ЕАЭС N RU Д-KR.РА08.В.06158/23 | 1
| A2500007822R | A2500007822 | ROTARY ENCODER | EP50 SERIES | EP50S SERIES | EP50S8-20-2F-N-24 | 12-24VDC | EP50S8-20-2F-N-24^12-24VDC | Энкодер абсолютный однооборотный, корпус: Ø50мм, вал выступающий, посадочный диаметр вала: Ø8мм, разрешение: 20 имп./об., NPN с открытым коллектором, двоичный код, увеличение значения по часовой стрелке, Uпит. 12…24В=, кабель сзади 2м, IP64 | По запросу | ЕАЭС N RU Д-KR.РА08.В.06158/23 | 1
| A2500007823R | A2500007823 | ROTARY ENCODER | EP50 SERIES | EP50S SERIES | EP50S8-20-2F-N-5 | 5VDC | EP50S8-20-2F-N-5^5VDC | Энкодер абсолютный однооборотный, корпус: Ø50мм, вал выступающий, посадочный диаметр вала: Ø8мм, разрешение: 20 имп./об., NPN с открытым коллектором, двоичный код, увеличение значения по часовой стрелке, Uпит. 5В=, кабель сзади 2м, IP64 | По запросу | ЕАЭС N RU Д-KR.РА08.В.06158/23 | 1
| A2500007810R | A2500007810 | ROTARY ENCODER | EP50 SERIES | EP50S SERIES | EP50S8-20-2F-P-24 | 12-24VDC | EP50S8-20-2F-P-24^12-24VDC | Энкодер абсолютный однооборотный, корпус: Ø50мм, вал выступающий, посадочный диаметр вала: Ø8мм, разрешение: 20 имп./об., PNP с открытым коллектором, двоичный код, увеличение значения по часовой стрелке, Uпит. 12…24В=, кабель сзади 2м, IP64 | По запросу | ЕАЭС N RU Д-KR.РА08.В.06158/23 | 1
| A2500007811R | A2500007811 | ROTARY ENCODER | EP50 SERIES | EP50S SERIES | EP50S8-20-2F-P-5 | 5VDC | EP50S8-20-2F-P-5^5VDC | Энкодер абсолютный однооборотный, корпус: Ø50мм, вал выступающий, посадочный диаметр вала: Ø8мм, разрешение: 20 имп./об., PNP с открытым коллектором, двоичный код, увеличение значения по часовой стрелке, Uпит. 5В=, кабель сзади 2м, IP64 | По запросу | ЕАЭС N RU Д-KR.РА08.В.06158/23 | 1
| A2500007828R | A2500007828 | ROTARY ENCODER | EP50 SERIES | EP50S SERIES | EP50S8-20-2R-N-24 | 12-24VDC | EP50S8-20-2R-N-24^12-24VDC | Энкодер абсолютный однооборотный, корпус: Ø50мм, вал выступающий, посадочный диаметр вала: Ø8мм, разрешение: 20 имп./об., NPN с открытым коллектором, двоичный код, увеличение значения против часовой стрелки, Uпит. 12…24В=, кабель сзади 2м, IP64 | По запросу | ЕАЭС N RU Д-KR.РА08.В.06158/23 | 1
| A2500007829R | A2500007829 | ROTARY ENCODER | EP50 SERIES | EP50S SERIES | EP50S8-20-2R-N-5 | 5VDC | EP50S8-20-2R-N-5^5VDC | Энкодер абсолютный однооборотный, корпус: Ø50мм, вал выступающий, посадочный диаметр вала: Ø8мм, разрешение: 20 имп./об., NPN с открытым коллектором, двоичный код, увеличение значения против часовой стрелки, Uпит. 5В=, кабель сзади 2м, IP64 | По запросу | ЕАЭС N RU Д-KR.РА08.В.06158/23 | 1
| A2500007816R | A2500007816 | ROTARY ENCODER | EP50 SERIES | EP50S SERIES | EP50S8-20-2R-P-24 | 12-24VDC | EP50S8-20-2R-P-24^12-24VDC | Энкодер абсолютный однооборотный, корпус: Ø50мм, вал выступающий, посадочный диаметр вала: Ø8мм, разрешение: 20 имп./об., PNP с открытым коллектором, двоичный код, увеличение значения против часовой стрелки, Uпит. 12…24В=, кабель сзади 2м, IP64 | По запросу | ЕАЭС N RU Д-KR.РА08.В.06158/23 | 1
| A2500007817R | A2500007817 | ROTARY ENCODER | EP50 SERIES | EP50S SERIES | EP50S8-20-2R-P-5 | 5VDC | EP50S8-20-2R-P-5^5VDC | Энкодер абсолютный однооборотный, корпус: Ø50мм, вал выступающий, посадочный диаметр вала: Ø8мм, разрешение: 20 имп./об., PNP с открытым коллектором, двоичный код, увеличение значения против часовой стрелки, Uпит. 5В=, кабель сзади 2м, IP64 | По запросу | ЕАЭС N RU Д-KR.РА08.В.06158/23 | 1
| A2500007824R | A2500007824 | ROTARY ENCODER | EP50 SERIES | EP50S SERIES | EP50S8-20-3F-N-24 | 12-24VDC | EP50S8-20-3F-N-24^12-24VDC | Энкодер абсолютный однооборотный, корпус: Ø50мм, вал выступающий, посадочный диаметр вала: Ø8мм, разрешение: 20 имп./об., NPN с открытым коллектором, код Грея, увеличение значения по часовой стрелке, Uпит. 12…24В=, кабель сзади 2м, IP64 | По запросу | ЕАЭС N RU Д-KR.РА08.В.06158/23 | 1
| A2500007825R | A2500007825 | ROTARY ENCODER | EP50 SERIES | EP50S SERIES | EP50S8-20-3F-N-5 | 5VDC | EP50S8-20-3F-N-5^5VDC | Энкодер абсолютный однооборотный, корпус: Ø50мм, вал выступающий, посадочный диаметр вала: Ø8мм, разрешение: 20 имп./об., NPN с открытым коллектором, код Грея, увеличение значения по часовой стрелке, Uпит. 5В=, кабель сзади 2м, IP64 | По запросу | ЕАЭС N RU Д-KR.РА08.В.06158/23 | 1
| A2500007812R | A2500007812 | ROTARY ENCODER | EP50 SERIES | EP50S SERIES | EP50S8-20-3F-P-24 | 12-24VDC | EP50S8-20-3F-P-24^12-24VDC | Энкодер абсолютный однооборотный, корпус: Ø50мм, вал выступающий, посадочный диаметр вала: Ø8мм, разрешение: 20 имп./об., PNP с открытым коллектором, код Грея, увеличение значения по часовой стрелке, Uпит. 12…24В=, кабель сзади 2м, IP64 | По запросу | ЕАЭС N RU Д-KR.РА08.В.06158/23 | 1
| A2500007813R | A2500007813 | ROTARY ENCODER | EP50 SERIES | EP50S SERIES | EP50S8-20-3F-P-5 | 5VDC | EP50S8-20-3F-P-5^5VDC | Энкодер абсолютный однооборотный, корпус: Ø50мм, вал выступающий, посадочный диаметр вала: Ø8мм, разрешение: 20 имп./об., PNP с открытым коллектором, код Грея, увеличение значения по часовой стрелке, Uпит. 5В=, кабель сзади 2м, IP64 | По запросу | ЕАЭС N RU Д-KR.РА08.В.06158/23 | 1
| A2500007830R | A2500007830 | ROTARY ENCODER | EP50 SERIES | EP50S SERIES | EP50S8-20-3R-N-24 | 12-24VDC | EP50S8-20-3R-N-24^12-24VDC | Энкодер абсолютный однооборотный, корпус: Ø50мм, вал выступающий, посадочный диаметр вала: Ø8мм, разрешение: 20 имп./об., NPN с открытым коллектором, код Грея, увеличение значения против часовой стрелки, Uпит. 12…24В=, кабель сзади 2м, IP64 | По запросу | ЕАЭС N RU Д-KR.РА08.В.06158/23 | 1
| A2500007831R | A2500007831 | ROTARY ENCODER | EP50 SERIES | EP50S SERIES | EP50S8-20-3R-N-5 | 5VDC | EP50S8-20-3R-N-5^5VDC | Энкодер абсолютный однооборотный, корпус: Ø50мм, вал выступающий, посадочный диаметр вала: Ø8мм, разрешение: 20 имп./об., NPN с открытым коллектором, код Грея, увеличение значения против часовой стрелки, Uпит. 5В=, кабель сзади 2м, IP64 | По запросу | ЕАЭС N RU Д-KR.РА08.В.06158/23 | 1
| A2500007818R | A2500007818 | ROTARY ENCODER | EP50 SERIES | EP50S SERIES | EP50S8-20-3R-P-24 | 12-24VDC | EP50S8-20-3R-P-24^12-24VDC | Энкодер абсолютный однооборотный, корпус: Ø50мм, вал выступающий, посадочный диаметр вала: Ø8мм, разрешение: 20 имп./об., PNP с открытым коллектором, код Грея, увеличение значения против часовой стрелки, Uпит. 12…24В=, кабель сзади 2м, IP64 | По запросу | ЕАЭС N RU Д-KR.РА08.В.06158/23 | 1
| A2500007819R | A2500007819 | ROTARY ENCODER | EP50 SERIES | EP50S SERIES | EP50S8-20-3R-P-5 | 5VDC | EP50S8-20-3R-P-5^5VDC | Энкодер абсолютный однооборотный, корпус: Ø50мм, вал выступающий, посадочный диаметр вала: Ø8мм, разрешение: 20 имп./об., PNP с открытым коллектором, код Грея, увеличение значения против часовой стрелки, Uпит. 5В=, кабель сзади 2м, IP64 | По запросу | ЕАЭС N RU Д-KR.РА08.В.06158/23 | 1
| A2500007796R | A2500007796 | ROTARY ENCODER | EP50 SERIES | EP50S SERIES | EP50S8-24-1F-N-24 | 12-24VDC | EP50S8-24-1F-N-24^12-24VDC | Энкодер абсолютный однооборотный, корпус: Ø50мм, вал выступающий, посадочный диаметр вала: Ø8мм, разрешение: 24 имп./об., NPN с открытым коллектором, BCD-код, увеличение значения по часовой стрелке, Uпит. 12…24В=, кабель сзади 2м, IP64 | По запросу | ЕАЭС N RU Д-KR.РА08.В.06158/23 | 1
| A2500007797R | A2500007797 | ROTARY ENCODER | EP50 SERIES | EP50S SERIES | EP50S8-24-1F-N-5 | 5VDC | EP50S8-24-1F-N-5^5VDC | Энкодер абсолютный однооборотный, корпус: Ø50мм, вал выступающий, посадочный диаметр вала: Ø8мм, разрешение: 24 имп./об., NPN с открытым коллектором, BCD-код, увеличение значения по часовой стрелке, Uпит. 5В=, кабель сзади 2м, IP64 | По запросу | ЕАЭС N RU Д-KR.РА08.В.06158/23 | 1
| A2500007784R | A2500007784 | ROTARY ENCODER | EP50 SERIES | EP50S SERIES | EP50S8-24-1F-P-24 | 12-24VDC | EP50S8-24-1F-P-24^12-24VDC | Энкодер абсолютный однооборотный, корпус: Ø50мм, вал выступающий, посадочный диаметр вала: Ø8мм, разрешение: 24 имп./об., PNP с открытым коллектором, BCD-код, увеличение значения по часовой стрелке, Uпит. 12…24В=, кабель сзади 2м, IP64 | По запросу | ЕАЭС N RU Д-KR.РА08.В.06158/23 | 1
| A2500007785R | A2500007785 | ROTARY ENCODER | EP50 SERIES | EP50S SERIES | EP50S8-24-1F-P-5 | 5VDC | EP50S8-24-1F-P-5^5VDC | Энкодер абсолютный однооборотный, корпус: Ø50мм, вал выступающий, посадочный диаметр вала: Ø8мм, разрешение: 24 имп./об., PNP с открытым коллектором, BCD-код, увеличение значения по часовой стрелке, Uпит. 5В=, кабель сзади 2м, IP64 | По запросу | ЕАЭС N RU Д-KR.РА08.В.06158/23 | 1
| A2500007802R | A2500007802 | ROTARY ENCODER | EP50 SERIES | EP50S SERIES | EP50S8-24-1R-N-24 | 12-24VDC | EP50S8-24-1R-N-24^12-24VDC | Энкодер абсолютный однооборотный, корпус: Ø50мм, вал выступающий, посадочный диаметр вала: Ø8мм, разрешение: 24 имп./об., NPN с открытым коллектором, BCD-код, увеличение значения против часовой стрелки, Uпит. 12…24В=, кабель сзади 2м, IP64 | По запросу | ЕАЭС N RU Д-KR.РА08.В.06158/23 | 1
| A2500007803R | A2500007803 | ROTARY ENCODER | EP50 SERIES | EP50S SERIES | EP50S8-24-1R-N-5 | 5VDC | EP50S8-24-1R-N-5^5VDC | Энкодер абсолютный однооборотный, корпус: Ø50мм, вал выступающий, посадочный диаметр вала: Ø8мм, разрешение: 24 имп./об., NPN с открытым коллектором, BCD-код, увеличение значения против часовой стрелки, Uпит. 5В=, кабель сзади 2м, IP64 | По запросу | ЕАЭС N RU Д-KR.РА08.В.06158/23 | 1
| A2500007790R | A2500007790 | ROTARY ENCODER | EP50 SERIES | EP50S SERIES | EP50S8-24-1R-P-24 | 12-24VDC | EP50S8-24-1R-P-24^12-24VDC | Энкодер абсолютный однооборотный, корпус: Ø50мм, вал выступающий, посадочный диаметр вала: Ø8мм, разрешение: 24 имп./об., PNP с открытым коллектором, BCD-код, увеличение значения против часовой стрелки, Uпит. 12…24В=, кабель сзади 2м, IP64 | По запросу | ЕАЭС N RU Д-KR.РА08.В.06158/23 | 1
| A2500007791R | A2500007791 | ROTARY ENCODER | EP50 SERIES | EP50S SERIES | EP50S8-24-1R-P-5 | 5VDC | EP50S8-24-1R-P-5^5VDC | Энкодер абсолютный однооборотный, корпус: Ø50мм, вал выступающий, посадочный диаметр вала: Ø8мм, разрешение: 24 имп./об., PNP с открытым коллектором, BCD-код, увеличение значения против часовой стрелки, Uпит. 5В=, кабель сзади 2м, IP64 | По запросу | ЕАЭС N RU Д-KR.РА08.В.06158/23 | 1
| A2500007798R | A2500007798 | ROTARY ENCODER | EP50 SERIES | EP50S SERIES | EP50S8-24-2F-N-24 | 12-24VDC | EP50S8-24-2F-N-24^12-24VDC | Энкодер абсолютный однооборотный, корпус: Ø50мм, вал выступающий, посадочный диаметр вала: Ø8мм, разрешение: 24 имп./об., NPN с открытым коллектором, двоичный код, увеличение значения по часовой стрелке, Uпит. 12…24В=, кабель сзади 2м, IP64 | По запросу | ЕАЭС N RU Д-KR.РА08.В.06158/23 | 1
| A2500007786R | A2500007786 | ROTARY ENCODER | EP50 SERIES | EP50S SERIES | EP50S8-24-2F-P-24 | 12-24VDC | EP50S8-24-2F-P-24^12-24VDC | Энкодер абсолютный однооборотный, корпус: Ø50мм, вал выступающий, посадочный диаметр вала: Ø8мм, разрешение: 24 имп./об., PNP с открытым коллектором, двоичный код, увеличение значения по часовой стрелке, Uпит. 12…24В=, кабель сзади 2м, IP64 | По запросу | ЕАЭС N RU Д-KR.РА08.В.06158/23 | 1
| A2500007787R | A2500007787 | ROTARY ENCODER | EP50 SERIES | EP50S SERIES | EP50S8-24-2F-P-5 | 5VDC | EP50S8-24-2F-P-5^5VDC | Энкодер абсолютный однооборотный, корпус: Ø50мм, вал выступающий, посадочный диаметр вала: Ø8мм, разрешение: 24 имп./об., PNP с открытым коллектором, двоичный код, увеличение значения по часовой стрелке, Uпит. 5В=, кабель сзади 2м, IP64 | По запросу | ЕАЭС N RU Д-KR.РА08.В.06158/23 | 1
| A2500007804R | A2500007804 | ROTARY ENCODER | EP50 SERIES | EP50S SERIES | EP50S8-24-2R-N-24 | 12-24VDC | EP50S8-24-2R-N-24^12-24VDC | Энкодер абсолютный однооборотный, корпус: Ø50мм, вал выступающий, посадочный диаметр вала: Ø8мм, разрешение: 24 имп./об., NPN с открытым коллектором, двоичный код, увеличение значения против часовой стрелки, Uпит. 12…24В=, кабель сзади 2м, IP64 | По запросу | ЕАЭС N RU Д-KR.РА08.В.06158/23 | 1
| A2500007805R | A2500007805 | ROTARY ENCODER | EP50 SERIES | EP50S SERIES | EP50S8-24-2R-N-5 | 5VDC | EP50S8-24-2R-N-5^5VDC | Энкодер абсолютный однооборотный, корпус: Ø50мм, вал выступающий, посадочный диаметр вала: Ø8мм, разрешение: 24 имп./об., NPN с открытым коллектором, двоичный код, увеличение значения против часовой стрелки, Uпит. 5В=, кабель сзади 2м, IP64 | По запросу | ЕАЭС N RU Д-KR.РА08.В.06158/23 | 1
| A2500007792R | A2500007792 | ROTARY ENCODER | EP50 SERIES | EP50S SERIES | EP50S8-24-2R-P-24 | 12-24VDC | EP50S8-24-2R-P-24^12-24VDC | Энкодер абсолютный однооборотный, корпус: Ø50мм, вал выступающий, посадочный диаметр вала: Ø8мм, разрешение: 24 имп./об., PNP с открытым коллектором, двоичный код, увеличение значения против часовой стрелки, Uпит. 12…24В=, кабель сзади 2м, IP64 | По запросу | ЕАЭС N RU Д-KR.РА08.В.06158/23 | 1
| A2500007793R | A2500007793 | ROTARY ENCODER | EP50 SERIES | EP50S SERIES | EP50S8-24-2R-P-5 | 5VDC | EP50S8-24-2R-P-5^5VDC | Энкодер абсолютный однооборотный, корпус: Ø50мм, вал выступающий, посадочный диаметр вала: Ø8мм, разрешение: 24 имп./об., PNP с открытым коллектором, двоичный код, увеличение значения против часовой стрелки, Uпит. 5В=, кабель сзади 2м, IP64 | По запросу | ЕАЭС N RU Д-KR.РА08.В.06158/23 | 1
| A2500007800R | A2500007800 | ROTARY ENCODER | EP50 SERIES | EP50S SERIES | EP50S8-24-3F-N-24 | 12-24VDC | EP50S8-24-3F-N-24^12-24VDC | Энкодер абсолютный однооборотный, корпус: Ø50мм, вал выступающий, посадочный диаметр вала: Ø8мм, разрешение: 24 имп./об., NPN с открытым коллектором, код Грея, увеличение значения по часовой стрелке, Uпит. 12…24В=, кабель сзади 2м, IP64 | По запросу | ЕАЭС N RU Д-KR.РА08.В.06158/23 | 1
| A2500007801R | A2500007801 | ROTARY ENCODER | EP50 SERIES | EP50S SERIES | EP50S8-24-3F-N-5 | 5VDC | EP50S8-24-3F-N-5^5VDC | Энкодер абсолютный однооборотный, корпус: Ø50мм, вал выступающий, посадочный диаметр вала: Ø8мм, разрешение: 24 имп./об., NPN с открытым коллектором, код Грея, увеличение значения по часовой стрелке, Uпит. 5В=, кабель сзади 2м, IP64 | По запросу | ЕАЭС N RU Д-KR.РА08.В.06158/23 | 1
| A2500007788R | A2500007788 | ROTARY ENCODER | EP50 SERIES | EP50S SERIES | EP50S8-24-3F-P-24 | 12-24VDC | EP50S8-24-3F-P-24^12-24VDC | Энкодер абсолютный однооборотный, корпус: Ø50мм, вал выступающий, посадочный диаметр вала: Ø8мм, разрешение: 24 имп./об., PNP с открытым коллектором, код Грея, увеличение значения по часовой стрелке, Uпит. 12…24В=, кабель сзади 2м, IP64 | По запросу | ЕАЭС N RU Д-KR.РА08.В.06158/23 | 1
| A2500007789R | A2500007789 | ROTARY ENCODER | EP50 SERIES | EP50S SERIES | EP50S8-24-3F-P-5 | 5VDC | EP50S8-24-3F-P-5^5VDC | Энкодер абсолютный однооборотный, корпус: Ø50мм, вал выступающий, посадочный диаметр вала: Ø8мм, разрешение: 24 имп./об., PNP с открытым коллектором, код Грея, увеличение значения по часовой стрелке, Uпит. 5В=, кабель сзади 2м, IP64 | По запросу | ЕАЭС N RU Д-KR.РА08.В.06158/23 | 1
| A2500007806R | A2500007806 | ROTARY ENCODER | EP50 SERIES | EP50S SERIES | EP50S8-24-3R-N-24 | 12-24VDC | EP50S8-24-3R-N-24^12-24VDC | Энкодер абсолютный однооборотный, корпус: Ø50мм, вал выступающий, посадочный диаметр вала: Ø8мм, разрешение: 24 имп./об., NPN с открытым коллектором, код Грея, увеличение значения против часовой стрелки, Uпит. 12…24В=, кабель сзади 2м, IP64 | По запросу | ЕАЭС N RU Д-KR.РА08.В.06158/23 | 1
| A2500007807R | A2500007807 | ROTARY ENCODER | EP50 SERIES | EP50S SERIES | EP50S8-24-3R-N-5 | 5VDC | EP50S8-24-3R-N-5^5VDC | Энкодер абсолютный однооборотный, корпус: Ø50мм, вал выступающий, посадочный диаметр вала: Ø8мм, разрешение: 24 имп./об., NPN с открытым коллектором, код Грея, увеличение значения против часовой стрелки, Uпит. 5В=, кабель сзади 2м, IP64 | По запросу | ЕАЭС N RU Д-KR.РА08.В.06158/23 | 1
| A2500007794R | A2500007794 | ROTARY ENCODER | EP50 SERIES | EP50S SERIES | EP50S8-24-3R-P-24 | 12-24VDC | EP50S8-24-3R-P-24^12-24VDC | Энкодер абсолютный однооборотный, корпус: Ø50мм, вал выступающий, посадочный диаметр вала: Ø8мм, разрешение: 24 имп./об., PNP с открытым коллектором, код Грея, увеличение значения против часовой стрелки, Uпит. 12…24В=, кабель сзади 2м, IP64 | По запросу | ЕАЭС N RU Д-KR.РА08.В.06158/23 | 1
| A2500007795R | A2500007795 | ROTARY ENCODER | EP50 SERIES | EP50S SERIES | EP50S8-24-3R-P-5 | 5VDC | EP50S8-24-3R-P-5^5VDC | Энкодер абсолютный однооборотный, корпус: Ø50мм, вал выступающий, посадочный диаметр вала: Ø8мм, разрешение: 24 имп./об., PNP с открытым коллектором, код Грея, увеличение значения против часовой стрелки, Uпит. 5В=, кабель сзади 2м, IP64 | По запросу | ЕАЭС N RU Д-KR.РА08.В.06158/23 | 1
| A2500007578R | A2500007578 | ROTARY ENCODER | EP50 SERIES | EP50S SERIES | EP50S8-256-1F-N-24 | 12-24VDC(NEC) | EP50S8-256-1F-N-24^12-24VDC(NEC) | Энкодер абсолютный однооборотный, корпус: Ø50мм, вал выступающий, посадочный диаметр вала: Ø8мм, разрешение: 256 имп./об., NPN с открытым коллектором, BCD-код, увеличение значения по часовой стрелке, Uпит. 12…24В=, кабель сзади 2м, IP64 | По запросу | ЕАЭС N RU Д-KR.РА08.В.06158/23 | 1
| A2500007579R | A2500007579 | ROTARY ENCODER | EP50 SERIES | EP50S SERIES | EP50S8-256-1F-N-5 | 5VDC(NEC) | EP50S8-256-1F-N-5^5VDC(NEC) | Энкодер абсолютный однооборотный, корпус: Ø50мм, вал выступающий, посадочный диаметр вала: Ø8мм, разрешение: 256 имп./об., NPN с открытым коллектором, BCD-код, увеличение значения по часовой стрелке, Uпит. 5В=, кабель сзади 2м, IP64 | По запросу | ЕАЭС N RU Д-KR.РА08.В.06158/23 | 1
| A2500007566R | A2500007566 | ROTARY ENCODER | EP50 SERIES | EP50S SERIES | EP50S8-256-1F-P-24 | 12-24VDC(NEC) | EP50S8-256-1F-P-24^12-24VDC(NEC) | Энкодер абсолютный однооборотный, корпус: Ø50мм, вал выступающий, посадочный диаметр вала: Ø8мм, разрешение: 256 имп./об., PNP с открытым коллектором, BCD-код, увеличение значения по часовой стрелке, Uпит. 12…24В=, кабель сзади 2м, IP64 | По запросу | ЕАЭС N RU Д-KR.РА08.В.06158/23 | 1
| A2500007567R | A2500007567 | ROTARY ENCODER | EP50 SERIES | EP50S SERIES | EP50S8-256-1F-P-5 | 5VDC(NEC) | EP50S8-256-1F-P-5^5VDC(NEC) | Энкодер абсолютный однооборотный, корпус: Ø50мм, вал выступающий, посадочный диаметр вала: Ø8мм, разрешение: 256 имп./об., PNP с открытым коллектором, BCD-код, увеличение значения по часовой стрелке, Uпит. 5В=, кабель сзади 2м, IP64 | По запросу | ЕАЭС N RU Д-KR.РА08.В.06158/23 | 1
| A2500007585R | A2500007585 | ROTARY ENCODER | EP50 SERIES | EP50S SERIES | EP50S8-256-1R-N-24 | 12-24VDC(NEC) | EP50S8-256-1R-N-24^12-24VDC(NEC) | Энкодер абсолютный однооборотный, корпус: Ø50мм, вал выступающий, посадочный диаметр вала: Ø8мм, разрешение: 256 имп./об., NPN с открытым коллектором, BCD-код, увеличение значения против часовой стрелки, Uпит. 12…24В=, кабель сзади 2м, IP64 | По запросу | ЕАЭС N RU Д-KR.РА08.В.06158/23 | 1
| A2500007586R | A2500007586 | ROTARY ENCODER | EP50 SERIES | EP50S SERIES | EP50S8-256-1R-N-5 | 5VDC(NEC) | EP50S8-256-1R-N-5^5VDC(NEC) | Энкодер абсолютный однооборотный, корпус: Ø50мм, вал выступающий, посадочный диаметр вала: Ø8мм, разрешение: 256 имп./об., NPN с открытым коллектором, BCD-код, увеличение значения против часовой стрелки, Uпит. 5В=, кабель сзади 2м, IP64 | По запросу | ЕАЭС N RU Д-KR.РА08.В.06158/23 | 1
| A2500007572R | A2500007572 | ROTARY ENCODER | EP50 SERIES | EP50S SERIES | EP50S8-256-1R-P-24 | 12-24VDC(NEC) | EP50S8-256-1R-P-24^12-24VDC(NEC) | Энкодер абсолютный однооборотный, корпус: Ø50мм, вал выступающий, посадочный диаметр вала: Ø8мм, разрешение: 256 имп./об., PNP с открытым коллектором, BCD-код, увеличение значения против часовой стрелки, Uпит. 12…24В=, кабель сзади 2м, IP64 | По запросу | ЕАЭС N RU Д-KR.РА08.В.06158/23 | 1
| A2500007573R | A2500007573 | ROTARY ENCODER | EP50 SERIES | EP50S SERIES | EP50S8-256-1R-P-5 | 5VDC(NEC) | EP50S8-256-1R-P-5^5VDC(NEC) | Энкодер абсолютный однооборотный, корпус: Ø50мм, вал выступающий, посадочный диаметр вала: Ø8мм, разрешение: 256 имп./об., PNP с открытым коллектором, BCD-код, увеличение значения против часовой стрелки, Uпит. 5В=, кабель сзади 2м, IP64 | По запросу | ЕАЭС N RU Д-KR.РА08.В.06158/23 | 1
| A2500007580R | A2500007580 | ROTARY ENCODER | EP50 SERIES | EP50S SERIES | EP50S8-256-2F-N-24 | 12-24VDC(NEC) | EP50S8-256-2F-N-24^12-24VDC(NEC) | Энкодер абсолютный однооборотный, корпус: Ø50мм, вал выступающий, посадочный диаметр вала: Ø8мм, разрешение: 256 имп./об., NPN с открытым коллектором, двоичный код, увеличение значения по часовой стрелке, Uпит. 12…24В=, кабель сзади 2м, IP64 | По запросу | ЕАЭС N RU Д-KR.РА08.В.06158/23 | 1
| A2500007582R | A2500007582 | ROTARY ENCODER | EP50 SERIES | EP50S SERIES | EP50S8-256-2F-N-24 | 12-24VDC(5M)(NEC) | EP50S8-256-2F-N-24^12-24VDC(5M)(NEC) | Энкодер абсолютный однооборотный, корпус: Ø50мм, вал выступающий, посадочный диаметр вала: Ø8мм, разрешение: 256 имп./об., NPN с открытым коллектором, двоичный код, увеличение значения по часовой стрелке, Uпит. 12…24В=, кабель сзади 5м, IP64 | По запросу | ЕАЭС N RU Д-KR.РА08.В.06158/23 | 1
| A2500007581R | A2500007581 | ROTARY ENCODER | EP50 SERIES | EP50S SERIES | EP50S8-256-2F-N-5 | 5VDC(NEC) | EP50S8-256-2F-N-5^5VDC(NEC) | Энкодер абсолютный однооборотный, корпус: Ø50мм, вал выступающий, посадочный диаметр вала: Ø8мм, разрешение: 256 имп./об., NPN с открытым коллектором, двоичный код, увеличение значения по часовой стрелке, Uпит. 5В=, кабель сзади 2м, IP64 | По запросу | ЕАЭС N RU Д-KR.РА08.В.06158/23 | 1
| A2500007568R | A2500007568 | ROTARY ENCODER | EP50 SERIES | EP50S SERIES | EP50S8-256-2F-P-24 | 12-24VDC(NEC) | EP50S8-256-2F-P-24^12-24VDC(NEC) | Энкодер абсолютный однооборотный, корпус: Ø50мм, вал выступающий, посадочный диаметр вала: Ø8мм, разрешение: 256 имп./об., PNP с открытым коллектором, двоичный код, увеличение значения по часовой стрелке, Uпит. 12…24В=, кабель сзади 2м, IP64 | По запросу | ЕАЭС N RU Д-KR.РА08.В.06158/23 | 1
| A2500007569R | A2500007569 | ROTARY ENCODER | EP50 SERIES | EP50S SERIES | EP50S8-256-2F-P-5 | 5VDC(NEC) | EP50S8-256-2F-P-5^5VDC(NEC) | Энкодер абсолютный однооборотный, корпус: Ø50мм, вал выступающий, посадочный диаметр вала: Ø8мм, разрешение: 256 имп./об., PNP с открытым коллектором, двоичный код, увеличение значения по часовой стрелке, Uпит. 5В=, кабель сзади 2м, IP64 | По запросу | ЕАЭС N RU Д-KR.РА08.В.06158/23 | 1
| A2500007587R | A2500010916 | ROTARY ENCODER | EP50 SERIES | EP50S SERIES | EP50S8-256-2R-N-24 | 12-24VDC(NEC)(ENG) | EP50S8-256-2R-N-24^12-24VDC(NEC)(ENG) | Энкодер абсолютный однооборотный, корпус: Ø50мм, вал выступающий, посадочный диаметр вала: Ø8мм, разрешение: 256 имп./об., NPN с открытым коллектором, двоичный код, увеличение значения против часовой стрелки, Uпит. 12…24В=, кабель сзади 2м, IP64 | 18160 | ЕАЭС N RU Д-KR.РА08.В.06158/23 | 1
| A2500007589R | A2500007589 | ROTARY ENCODER | EP50 SERIES | EP50S SERIES | EP50S8-256-2R-N-24 | 12-24VDC(5M)(NEC) | EP50S8-256-2R-N-24^12-24VDC(5M)(NEC) | Энкодер абсолютный однооборотный, корпус: Ø50мм, вал выступающий, посадочный диаметр вала: Ø8мм, разрешение: 256 имп./об., NPN с открытым коллектором, двоичный код, увеличение значения против часовой стрелки, Uпит. 12…24В=, кабель сзади 5м, IP64 | По запросу | ЕАЭС N RU Д-KR.РА08.В.06158/23 | 1
| A2500007588R | A2500007588 | ROTARY ENCODER | EP50 SERIES | EP50S SERIES | EP50S8-256-2R-N-5 | 5VDC(NEC) | EP50S8-256-2R-N-5^5VDC(NEC) | Энкодер абсолютный однооборотный, корпус: Ø50мм, вал выступающий, посадочный диаметр вала: Ø8мм, разрешение: 256 имп./об., NPN с открытым коллектором, двоичный код, увеличение значения против часовой стрелки, Uпит. 5В=, кабель сзади 2м, IP64 | По запросу | ЕАЭС N RU Д-KR.РА08.В.06158/23 | 1
| A2500007574R | A2500007574 | ROTARY ENCODER | EP50 SERIES | EP50S SERIES | EP50S8-256-2R-P-24 | 12-24VDC(NEC) | EP50S8-256-2R-P-24^12-24VDC(NEC) | Энкодер абсолютный однооборотный, корпус: Ø50мм, вал выступающий, посадочный диаметр вала: Ø8мм, разрешение: 256 имп./об., PNP с открытым коллектором, двоичный код, увеличение значения против часовой стрелки, Uпит. 12…24В=, кабель сзади 2м, IP64 | По запросу | ЕАЭС N RU Д-KR.РА08.В.06158/23 | 1
| A2500007575R | A2500007575 | ROTARY ENCODER | EP50 SERIES | EP50S SERIES | EP50S8-256-2R-P-5 | 5VDC(NEC) | EP50S8-256-2R-P-5^5VDC(NEC) | Энкодер абсолютный однооборотный, корпус: Ø50мм, вал выступающий, посадочный диаметр вала: Ø8мм, разрешение: 256 имп./об., PNP с открытым коллектором, двоичный код, увеличение значения против часовой стрелки, Uпит. 5В=, кабель сзади 2м, IP64 | По запросу | ЕАЭС N RU Д-KR.РА08.В.06158/23 | 1
| A2500007583R | A2500007583 | ROTARY ENCODER | EP50 SERIES | EP50S SERIES | EP50S8-256-3F-N-24 | 12-24VDC(NEC) | EP50S8-256-3F-N-24^12-24VDC(NEC) | Энкодер абсолютный однооборотный, корпус: Ø50мм, вал выступающий, посадочный диаметр вала: Ø8мм, разрешение: 256 имп./об., NPN с открытым коллектором, код Грея, увеличение значения по часовой стрелке, Uпит. 12…24В=, кабель сзади 2м, IP64 | По запросу | ЕАЭС N RU Д-KR.РА08.В.06158/23 | 1
| A2500007584R | A2500007584 | ROTARY ENCODER | EP50 SERIES | EP50S SERIES | EP50S8-256-3F-N-5 | 5VDC(NEC) | EP50S8-256-3F-N-5^5VDC(NEC) | Энкодер абсолютный однооборотный, корпус: Ø50мм, вал выступающий, посадочный диаметр вала: Ø8мм, разрешение: 256 имп./об., NPN с открытым коллектором, код Грея, увеличение значения по часовой стрелке, Uпит. 5В=, кабель сзади 2м, IP64 | По запросу | ЕАЭС N RU Д-KR.РА08.В.06158/23 | 1
5 | A2500007570R | A2500007570 | ROTARY ENCODER | EP50 SERIES | EP50S SERIES | EP50S8-256-3F-P-24 | 12-24VDC(NEC) | EP50S8-256-3F-P-24^12-24VDC(NEC) | Энкодер абсолютный однооборотный, корпус: Ø50мм, вал выступающий, посадочный диаметр вала: Ø8мм, разрешение: 256 имп./об., PNP с открытым коллектором, код Грея, увеличение значения по часовой стрелке, Uпит. 12…24В=, кабель сзади 2м, IP64 | По запросу | ЕАЭС N RU Д-KR.РА08.В.06158/23 | 1
| A2500007571R | A2500007571 | ROTARY ENCODER | EP50 SERIES | EP50S SERIES | EP50S8-256-3F-P-5 | 5VDC(NEC) | EP50S8-256-3F-P-5^5VDC(NEC) | Энкодер абсолютный однооборотный, корпус: Ø50мм, вал выступающий, посадочный диаметр вала: Ø8мм, разрешение: 256 имп./об., PNP с открытым коллектором, код Грея, увеличение значения по часовой стрелке, Uпит. 5В=, кабель сзади 2м, IP64 | По запросу | ЕАЭС N RU Д-KR.РА08.В.06158/23 | 1
5 | A2500007590R | A2500007590 | ROTARY ENCODER | EP50 SERIES | EP50S SERIES | EP50S8-256-3R-N-24 | 12-24VDC(NEC) | EP50S8-256-3R-N-24^12-24VDC(NEC) | Энкодер абсолютный однооборотный, корпус: Ø50мм, вал выступающий, посадочный диаметр вала: Ø8мм, разрешение: 256 имп./об., NPN с открытым коллектором, код Грея, увеличение значения против часовой стрелки, Uпит. 12…24В=, кабель сзади 2м, IP64 | По запросу | ЕАЭС N RU Д-KR.РА08.В.06158/23 | 1
| A2500007591R | A2500007591 | ROTARY ENCODER | EP50 SERIES | EP50S SERIES | EP50S8-256-3R-N-5 | 5VDC(NEC) | EP50S8-256-3R-N-5^5VDC(NEC) | Энкодер абсолютный однооборотный, корпус: Ø50мм, вал выступающий, посадочный диаметр вала: Ø8мм, разрешение: 256 имп./об., NPN с открытым коллектором, код Грея, увеличение значения против часовой стрелки, Uпит. 5В=, кабель сзади 2м, IP64 | По запросу | ЕАЭС N RU Д-KR.РА08.В.06158/23 | 1
| A2500007576R | A2500007576 | ROTARY ENCODER | EP50 SERIES | EP50S SERIES | EP50S8-256-3R-P-24 | 12-24VDC(NEC) | EP50S8-256-3R-P-24^12-24VDC(NEC) | Энкодер абсолютный однооборотный, корпус: Ø50мм, вал выступающий, посадочный диаметр вала: Ø8мм, разрешение: 256 имп./об., PNP с открытым коллектором, код Грея, увеличение значения против часовой стрелки, Uпит. 12…24В=, кабель сзади 2м, IP64 | По запросу | ЕАЭС N RU Д-KR.РА08.В.06158/23 | 1
| A2500007577R | A2500007577 | ROTARY ENCODER | EP50 SERIES | EP50S SERIES | EP50S8-256-3R-P-5 | 5VDC(NEC) | EP50S8-256-3R-P-5^5VDC(NEC) | Энкодер абсолютный однооборотный, корпус: Ø50мм, вал выступающий, посадочный диаметр вала: Ø8мм, разрешение: 256 имп./об., PNP с открытым коллектором, код Грея, увеличение значения против часовой стрелки, Uпит. 5В=, кабель сзади 2м, IP64 | По запросу | ЕАЭС N RU Д-KR.РА08.В.06158/23 | 1
| A2500007772R | A2500007772 | ROTARY ENCODER | EP50 SERIES | EP50S SERIES | EP50S8-32-1F-N-24 | 12-24VDC | EP50S8-32-1F-N-24^12-24VDC | Энкодер абсолютный однооборотный, корпус: Ø50мм, вал выступающий, посадочный диаметр вала: Ø8мм, разрешение: 32 имп./об., NPN с открытым коллектором, BCD-код, увеличение значения по часовой стрелке, Uпит. 12…24В=, кабель сзади 2м, IP64 | По запросу | ЕАЭС N RU Д-KR.РА08.В.06158/23 | 1
| A2500007773R | A2500007773 | ROTARY ENCODER | EP50 SERIES | EP50S SERIES | EP50S8-32-1F-N-5 | 5VDC | EP50S8-32-1F-N-5^5VDC | Энкодер абсолютный однооборотный, корпус: Ø50мм, вал выступающий, посадочный диаметр вала: Ø8мм, разрешение: 32 имп./об., NPN с открытым коллектором, BCD-код, увеличение значения по часовой стрелке, Uпит. 5В=, кабель сзади 2м, IP64 | По запросу | ЕАЭС N RU Д-KR.РА08.В.06158/23 | 1
| A2500007760R | A2500007760 | ROTARY ENCODER | EP50 SERIES | EP50S SERIES | EP50S8-32-1F-P-24 | 12-24VDC | EP50S8-32-1F-P-24^12-24VDC | Энкодер абсолютный однооборотный, корпус: Ø50мм, вал выступающий, посадочный диаметр вала: Ø8мм, разрешение: 32 имп./об., PNP с открытым коллектором, BCD-код, увеличение значения по часовой стрелке, Uпит. 12…24В=, кабель сзади 2м, IP64 | По запросу | ЕАЭС N RU Д-KR.РА08.В.06158/23 | 1
| A2500007761R | A2500007761 | ROTARY ENCODER | EP50 SERIES | EP50S SERIES | EP50S8-32-1F-P-5 | 5VDC | EP50S8-32-1F-P-5^5VDC | Энкодер абсолютный однооборотный, корпус: Ø50мм, вал выступающий, посадочный диаметр вала: Ø8мм, разрешение: 32 имп./об., PNP с открытым коллектором, BCD-код, увеличение значения по часовой стрелке, Uпит. 5В=, кабель сзади 2м, IP64 | По запросу | ЕАЭС N RU Д-KR.РА08.В.06158/23 | 1
| A2500007778R | A2500007778 | ROTARY ENCODER | EP50 SERIES | EP50S SERIES | EP50S8-32-1R-N-24 | 12-24VDC | EP50S8-32-1R-N-24^12-24VDC | Энкодер абсолютный однооборотный, корпус: Ø50мм, вал выступающий, посадочный диаметр вала: Ø8мм, разрешение: 32 имп./об., NPN с открытым коллектором, BCD-код, увеличение значения против часовой стрелки, Uпит. 12…24В=, кабель сзади 2м, IP64 | По запросу | ЕАЭС N RU Д-KR.РА08.В.06158/23 | 1
| A2500007779R | A2500007779 | ROTARY ENCODER | EP50 SERIES | EP50S SERIES | EP50S8-32-1R-N-5 | 5VDC | EP50S8-32-1R-N-5^5VDC | Энкодер абсолютный однооборотный, корпус: Ø50мм, вал выступающий, посадочный диаметр вала: Ø8мм, разрешение: 32 имп./об., NPN с открытым коллектором, BCD-код, увеличение значения против часовой стрелки, Uпит. 5В=, кабель сзади 2м, IP64 | По запросу | ЕАЭС N RU Д-KR.РА08.В.06158/23 | 1
| A2500007766R | A2500007766 | ROTARY ENCODER | EP50 SERIES | EP50S SERIES | EP50S8-32-1R-P-24 | 12-24VDC | EP50S8-32-1R-P-24^12-24VDC | Энкодер абсолютный однооборотный, корпус: Ø50мм, вал выступающий, посадочный диаметр вала: Ø8мм, разрешение: 32 имп./об., PNP с открытым коллектором, BCD-код, увеличение значения против часовой стрелки, Uпит. 12…24В=, кабель сзади 2м, IP64 | По запросу | ЕАЭС N RU Д-KR.РА08.В.06158/23 | 1
| A2500007767R | A2500007767 | ROTARY ENCODER | EP50 SERIES | EP50S SERIES | EP50S8-32-1R-P-5 | 5VDC | EP50S8-32-1R-P-5^5VDC | Энкодер абсолютный однооборотный, корпус: Ø50мм, вал выступающий, посадочный диаметр вала: Ø8мм, разрешение: 32 имп./об., PNP с открытым коллектором, BCD-код, увеличение значения против часовой стрелки, Uпит. 5В=, кабель сзади 2м, IP64 | По запросу | ЕАЭС N RU Д-KR.РА08.В.06158/23 | 1
| A2500007774R | A2500007774 | ROTARY ENCODER | EP50 SERIES | EP50S SERIES | EP50S8-32-2F-N-24 | 12-24VDC | EP50S8-32-2F-N-24^12-24VDC | Энкодер абсолютный однооборотный, корпус: Ø50мм, вал выступающий, посадочный диаметр вала: Ø8мм, разрешение: 32 имп./об., NPN с открытым коллектором, двоичный код, увеличение значения по часовой стрелке, Uпит. 12…24В=, кабель сзади 2м, IP64 | По запросу | ЕАЭС N RU Д-KR.РА08.В.06158/23 | 1
| A2500007775R | A2500007775 | ROTARY ENCODER | EP50 SERIES | EP50S SERIES | EP50S8-32-2F-N-5 | 5VDC | EP50S8-32-2F-N-5^5VDC | Энкодер абсолютный однооборотный, корпус: Ø50мм, вал выступающий, посадочный диаметр вала: Ø8мм, разрешение: 32 имп./об., NPN с открытым коллектором, двоичный код, увеличение значения по часовой стрелке, Uпит. 5В=, кабель сзади 2м, IP64 | По запросу | ЕАЭС N RU Д-KR.РА08.В.06158/23 | 1
| A2500007762R | A2500007762 | ROTARY ENCODER | EP50 SERIES | EP50S SERIES | EP50S8-32-2F-P-24 | 12-24VDC | EP50S8-32-2F-P-24^12-24VDC | Энкодер абсолютный однооборотный, корпус: Ø50мм, вал выступающий, посадочный диаметр вала: Ø8мм, разрешение: 32 имп./об., PNP с открытым коллектором, двоичный код, увеличение значения по часовой стрелке, Uпит. 12…24В=, кабель сзади 2м, IP64 | По запросу | ЕАЭС N RU Д-KR.РА08.В.06158/23 | 1
| A2500007763R | A2500007763 | ROTARY ENCODER | EP50 SERIES | EP50S SERIES | EP50S8-32-2F-P-5 | 5VDC | EP50S8-32-2F-P-5^5VDC | Энкодер абсолютный однооборотный, корпус: Ø50мм, вал выступающий, посадочный диаметр вала: Ø8мм, разрешение: 32 имп./об., PNP с открытым коллектором, двоичный код, увеличение значения по часовой стрелке, Uпит. 5В=, кабель сзади 2м, IP64 | По запросу | ЕАЭС N RU Д-KR.РА08.В.06158/23 | 1
| A2500007780R | A2500007780 | ROTARY ENCODER | EP50 SERIES | EP50S SERIES | EP50S8-32-2R-N-24 | 12-24VDC | EP50S8-32-2R-N-24^12-24VDC | Энкодер абсолютный однооборотный, корпус: Ø50мм, вал выступающий, посадочный диаметр вала: Ø8мм, разрешение: 32 имп./об., NPN с открытым коллектором, двоичный код, увеличение значения против часовой стрелки, Uпит. 12…24В=, кабель сзади 2м, IP64 | По запросу | ЕАЭС N RU Д-KR.РА08.В.06158/23 | 1
| A2500007781R | A2500007781 | ROTARY ENCODER | EP50 SERIES | EP50S SERIES | EP50S8-32-2R-N-5 | 5VDC | EP50S8-32-2R-N-5^5VDC | Энкодер абсолютный однооборотный, корпус: Ø50мм, вал выступающий, посадочный диаметр вала: Ø8мм, разрешение: 32 имп./об., NPN с открытым коллектором, двоичный код, увеличение значения против часовой стрелки, Uпит. 5В=, кабель сзади 2м, IP64 | По запросу | ЕАЭС N RU Д-KR.РА08.В.06158/23 | 1
| A2500007768R | A2500007768 | ROTARY ENCODER | EP50 SERIES | EP50S SERIES | EP50S8-32-2R-P-24 | 12-24VDC | EP50S8-32-2R-P-24^12-24VDC | Энкодер абсолютный однооборотный, корпус: Ø50мм, вал выступающий, посадочный диаметр вала: Ø8мм, разрешение: 32 имп./об., PNP с открытым коллектором, двоичный код, увеличение значения против часовой стрелки, Uпит. 12…24В=, кабель сзади 2м, IP64 | По запросу | ЕАЭС N RU Д-KR.РА08.В.06158/23 | 1
| A2500007769R | A2500007769 | ROTARY ENCODER | EP50 SERIES | EP50S SERIES | EP50S8-32-2R-P-5 | 5VDC | EP50S8-32-2R-P-5^5VDC | Энкодер абсолютный однооборотный, корпус: Ø50мм, вал выступающий, посадочный диаметр вала: Ø8мм, разрешение: 32 имп./об., PNP с открытым коллектором, двоичный код, увеличение значения против часовой стрелки, Uпит. 5В=, кабель сзади 2м, IP64 | По запросу | ЕАЭС N RU Д-KR.РА08.В.06158/23 | 1
| A2500007776R | A2500007776 | ROTARY ENCODER | EP50 SERIES | EP50S SERIES | EP50S8-32-3F-N-24 | 12-24VDC | EP50S8-32-3F-N-24^12-24VDC | Энкодер абсолютный однооборотный, корпус: Ø50мм, вал выступающий, посадочный диаметр вала: Ø8мм, разрешение: 32 имп./об., NPN с открытым коллектором, код Грея, увеличение значения по часовой стрелке, Uпит. 12…24В=, кабель сзади 2м, IP64 | По запросу | ЕАЭС N RU Д-KR.РА08.В.06158/23 | 1
| A2500007777R | A2500007777 | ROTARY ENCODER | EP50 SERIES | EP50S SERIES | EP50S8-32-3F-N-5 | 5VDC | EP50S8-32-3F-N-5^5VDC | Энкодер абсолютный однооборотный, корпус: Ø50мм, вал выступающий, посадочный диаметр вала: Ø8мм, разрешение: 32 имп./об., NPN с открытым коллектором, код Грея, увеличение значения по часовой стрелке, Uпит. 5В=, кабель сзади 2м, IP64 | По запросу | ЕАЭС N RU Д-KR.РА08.В.06158/23 | 1
| A2500007764R | A2500007764 | ROTARY ENCODER | EP50 SERIES | EP50S SERIES | EP50S8-32-3F-P-24 | 12-24VDC | EP50S8-32-3F-P-24^12-24VDC | Энкодер абсолютный однооборотный, корпус: Ø50мм, вал выступающий, посадочный диаметр вала: Ø8мм, разрешение: 32 имп./об., PNP с открытым коллектором, код Грея, увеличение значения по часовой стрелке, Uпит. 12…24В=, кабель сзади 2м, IP64 | По запросу | ЕАЭС N RU Д-KR.РА08.В.06158/23 | 1
| A2500007765R | A2500007765 | ROTARY ENCODER | EP50 SERIES | EP50S SERIES | EP50S8-32-3F-P-5 | 5VDC | EP50S8-32-3F-P-5^5VDC | Энкодер абсолютный однооборотный, корпус: Ø50мм, вал выступающий, посадочный диаметр вала: Ø8мм, разрешение: 32 имп./об., PNP с открытым коллектором, код Грея, увеличение значения по часовой стрелке, Uпит. 5В=, кабель сзади 2м, IP64 | По запросу | ЕАЭС N RU Д-KR.РА08.В.06158/23 | 1
| A2500007782R | A2500007782 | ROTARY ENCODER | EP50 SERIES | EP50S SERIES | EP50S8-32-3R-N-24 | 12-24VDC | EP50S8-32-3R-N-24^12-24VDC | Энкодер абсолютный однооборотный, корпус: Ø50мм, вал выступающий, посадочный диаметр вала: Ø8мм, разрешение: 32 имп./об., NPN с открытым коллектором, код Грея, увеличение значения против часовой стрелки, Uпит. 12…24В=, кабель сзади 2м, IP64 | По запросу | ЕАЭС N RU Д-KR.РА08.В.06158/23 | 1
| A2500007783R | A2500007783 | ROTARY ENCODER | EP50 SERIES | EP50S SERIES | EP50S8-32-3R-N-5 | 5VDC | EP50S8-32-3R-N-5^5VDC | Энкодер абсолютный однооборотный, корпус: Ø50мм, вал выступающий, посадочный диаметр вала: Ø8мм, разрешение: 32 имп./об., NPN с открытым коллектором, код Грея, увеличение значения против часовой стрелки, Uпит. 5В=, кабель сзади 2м, IP64 | По запросу | ЕАЭС N RU Д-KR.РА08.В.06158/23 | 1
| A2500007770R | A2500007770 | ROTARY ENCODER | EP50 SERIES | EP50S SERIES | EP50S8-32-3R-P-24 | 12-24VDC | EP50S8-32-3R-P-24^12-24VDC | Энкодер абсолютный однооборотный, корпус: Ø50мм, вал выступающий, посадочный диаметр вала: Ø8мм, разрешение: 32 имп./об., PNP с открытым коллектором, код Грея, увеличение значения против часовой стрелки, Uпит. 12…24В=, кабель сзади 2м, IP64 | По запросу | ЕАЭС N RU Д-KR.РА08.В.06158/23 | 1
| A2500007771R | A2500007771 | ROTARY ENCODER | EP50 SERIES | EP50S SERIES | EP50S8-32-3R-P-5 | 5VDC | EP50S8-32-3R-P-5^5VDC | Энкодер абсолютный однооборотный, корпус: Ø50мм, вал выступающий, посадочный диаметр вала: Ø8мм, разрешение: 32 имп./об., PNP с открытым коллектором, код Грея, увеличение значения против часовой стрелки, Uпит. 5В=, кабель сзади 2м, IP64 | По запросу | ЕАЭС N RU Д-KR.РА08.В.06158/23 | 1
| A2500007548R | A2500007548 | ROTARY ENCODER | EP50 SERIES | EP50S SERIES | EP50S8-360-1F-N-24 | 12-24VDC(NEC) | EP50S8-360-1F-N-24^12-24VDC(NEC) | Энкодер абсолютный однооборотный, корпус: Ø50мм, вал выступающий, посадочный диаметр вала: Ø8мм, разрешение: 360 имп./об., NPN с открытым коллектором, BCD-код, увеличение значения по часовой стрелке, Uпит. 12…24В=, кабель сзади 2м, IP64 | По запросу | ЕАЭС N RU Д-KR.РА08.В.06158/23 | 1
| A2500007550R | A2500007550 | ROTARY ENCODER | EP50 SERIES | EP50S SERIES | EP50S8-360-1F-N-24 | 12-24VDC(5M)(NEC) | EP50S8-360-1F-N-24^12-24VDC(5M)(NEC) | Энкодер абсолютный однооборотный, корпус: Ø50мм, вал выступающий, посадочный диаметр вала: Ø8мм, разрешение: 360 имп./об., NPN с открытым коллектором, BCD-код, увеличение значения по часовой стрелке, Uпит. 12…24В=, кабель сзади 5м, IP64 | По запросу | ЕАЭС N RU Д-KR.РА08.В.06158/23 | 1
| A2500007549R | A2500007549 | ROTARY ENCODER | EP50 SERIES | EP50S SERIES | EP50S8-360-1F-N-5 | 5VDC(NEC) | EP50S8-360-1F-N-5^5VDC(NEC) | Энкодер абсолютный однооборотный, корпус: Ø50мм, вал выступающий, посадочный диаметр вала: Ø8мм, разрешение: 360 имп./об., NPN с открытым коллектором, BCD-код, увеличение значения по часовой стрелке, Uпит. 5В=, кабель сзади 2м, IP64 | По запросу | ЕАЭС N RU Д-KR.РА08.В.06158/23 | 1
| A2500007533R | A2500007533 | ROTARY ENCODER | EP50 SERIES | EP50S SERIES | EP50S8-360-1F-P-24 | 12-24VDC(NEC) | EP50S8-360-1F-P-24^12-24VDC(NEC) | Энкодер абсолютный однооборотный, корпус: Ø50мм, вал выступающий, посадочный диаметр вала: Ø8мм, разрешение: 360 имп./об., PNP с открытым коллектором, BCD-код, увеличение значения по часовой стрелке, Uпит. 12…24В=, кабель сзади 2м, IP64 | По запросу | ЕАЭС N RU Д-KR.РА08.В.06158/23 | 1
| A2500007535R | A2500007535 | ROTARY ENCODER | EP50 SERIES | EP50S SERIES | EP50S8-360-1F-P-24 | 12-24VDC(5M)(NEC) | EP50S8-360-1F-P-24^12-24VDC(5M)(NEC) | Энкодер абсолютный однооборотный, корпус: Ø50мм, вал выступающий, посадочный диаметр вала: Ø8мм, разрешение: 360 имп./об., PNP с открытым коллектором, BCD-код, увеличение значения по часовой стрелке, Uпит. 12…24В=, кабель сзади 5м, IP64 | По запросу | ЕАЭС N RU Д-KR.РА08.В.06158/23 | 1
| A2500007534R | A2500007534 | ROTARY ENCODER | EP50 SERIES | EP50S SERIES | EP50S8-360-1F-P-5 | 5VDC(NEC) | EP50S8-360-1F-P-5^5VDC(NEC) | Энкодер абсолютный однооборотный, корпус: Ø50мм, вал выступающий, посадочный диаметр вала: Ø8мм, разрешение: 360 имп./об., PNP с открытым коллектором, BCD-код, увеличение значения по часовой стрелке, Uпит. 5В=, кабель сзади 2м, IP64 | По запросу | ЕАЭС N RU Д-KR.РА08.В.06158/23 | 1
| A2500007557R | A2500007557 | ROTARY ENCODER | EP50 SERIES | EP50S SERIES | EP50S8-360-1R-N-24 | 12-24VDC(NEC) | EP50S8-360-1R-N-24^12-24VDC(NEC) | Энкодер абсолютный однооборотный, корпус: Ø50мм, вал выступающий, посадочный диаметр вала: Ø8мм, разрешение: 360 имп./об., NPN с открытым коллектором, BCD-код, увеличение значения против часовой стрелки, Uпит. 12…24В=, кабель сзади 2м, IP64 | По запросу | ЕАЭС N RU Д-KR.РА08.В.06158/23 | 1
| A2500007558R | A2500007558 | ROTARY ENCODER | EP50 SERIES | EP50S SERIES | EP50S8-360-1R-N-5 | 5VDC(NEC) | EP50S8-360-1R-N-5^5VDC(NEC) | Энкодер абсолютный однооборотный, корпус: Ø50мм, вал выступающий, посадочный диаметр вала: Ø8мм, разрешение: 360 имп./об., NPN с открытым коллектором, BCD-код, увеличение значения против часовой стрелки, Uпит. 5В=, кабель сзади 2м, IP64 | По запросу | ЕАЭС N RU Д-KR.РА08.В.06158/23 | 1
| A2500007540R | A2500007540 | ROTARY ENCODER | EP50 SERIES | EP50S SERIES | EP50S8-360-1R-P-24 | 12-24VDC(NEC) | EP50S8-360-1R-P-24^12-24VDC(NEC) | Энкодер абсолютный однооборотный, корпус: Ø50мм, вал выступающий, посадочный диаметр вала: Ø8мм, разрешение: 360 имп./об., PNP с открытым коллектором, BCD-код, увеличение значения против часовой стрелки, Uпит. 12…24В=, кабель сзади 2м, IP64 | По запросу | ЕАЭС N RU Д-KR.РА08.В.06158/23 | 1
| A2500007542R | A2500007542 | ROTARY ENCODER | EP50 SERIES | EP50S SERIES | EP50S8-360-1R-P-24 | 12-24VDC(5M)(NEC) | EP50S8-360-1R-P-24^12-24VDC(5M)(NEC) | Энкодер абсолютный однооборотный, корпус: Ø50мм, вал выступающий, посадочный диаметр вала: Ø8мм, разрешение: 360 имп./об., PNP с открытым коллектором, BCD-код, увеличение значения против часовой стрелки, Uпит. 12…24В=, кабель сзади 5м, IP64 | По запросу | ЕАЭС N RU Д-KR.РА08.В.06158/23 | 1
| A2500007541R | A2500007541 | ROTARY ENCODER | EP50 SERIES | EP50S SERIES | EP50S8-360-1R-P-5 | 5VDC(NEC) | EP50S8-360-1R-P-5^5VDC(NEC) | Энкодер абсолютный однооборотный, корпус: Ø50мм, вал выступающий, посадочный диаметр вала: Ø8мм, разрешение: 360 имп./об., PNP с открытым коллектором, BCD-код, увеличение значения против часовой стрелки, Uпит. 5В=, кабель сзади 2м, IP64 | По запросу | ЕАЭС N RU Д-KR.РА08.В.06158/23 | 1
| A2500007551R | A2500007551 | ROTARY ENCODER | EP50 SERIES | EP50S SERIES | EP50S8-360-2F-N-24 | 12-24VDC(NEC) | EP50S8-360-2F-N-24^12-24VDC(NEC) | Энкодер абсолютный однооборотный, корпус: Ø50мм, вал выступающий, посадочный диаметр вала: Ø8мм, разрешение: 360 имп./об., NPN с открытым коллектором, двоичный код, увеличение значения по часовой стрелке, Uпит. 12…24В=, кабель сзади 2м, IP64 | По запросу | ЕАЭС N RU Д-KR.РА08.В.06158/23 | 1
| A2500007552R | A2500007552 | ROTARY ENCODER | EP50 SERIES | EP50S SERIES | EP50S8-360-2F-N-5 | 5VDC(NEC) | EP50S8-360-2F-N-5^5VDC(NEC) | Энкодер абсолютный однооборотный, корпус: Ø50мм, вал выступающий, посадочный диаметр вала: Ø8мм, разрешение: 360 имп./об., NPN с открытым коллектором, двоичный код, увеличение значения по часовой стрелке, Uпит. 5В=, кабель сзади 2м, IP64 | По запросу | ЕАЭС N RU Д-KR.РА08.В.06158/23 | 1
| A2500007536R | A2500007536 | ROTARY ENCODER | EP50 SERIES | EP50S SERIES | EP50S8-360-2F-P-24 | 12-24VDC(NEC) | EP50S8-360-2F-P-24^12-24VDC(NEC) | Энкодер абсолютный однооборотный, корпус: Ø50мм, вал выступающий, посадочный диаметр вала: Ø8мм, разрешение: 360 имп./об., PNP с открытым коллектором, двоичный код, увеличение значения по часовой стрелке, Uпит. 12…24В=, кабель сзади 2м, IP64 | По запросу | ЕАЭС N RU Д-KR.РА08.В.06158/23 | 1
| A2500007537R | A2500007537 | ROTARY ENCODER | EP50 SERIES | EP50S SERIES | EP50S8-360-2F-P-5 | 5VDC(NEC) | EP50S8-360-2F-P-5^5VDC(NEC) | Энкодер абсолютный однооборотный, корпус: Ø50мм, вал выступающий, посадочный диаметр вала: Ø8мм, разрешение: 360 имп./об., PNP с открытым коллектором, двоичный код, увеличение значения по часовой стрелке, Uпит. 5В=, кабель сзади 2м, IP64 | По запросу | ЕАЭС N RU Д-KR.РА08.В.06158/23 | 1
| A2500007559R | A2500007559 | ROTARY ENCODER | EP50 SERIES | EP50S SERIES | EP50S8-360-2R-N-24 | 12-24VDC(NEC) | EP50S8-360-2R-N-24^12-24VDC(NEC) | Энкодер абсолютный однооборотный, корпус: Ø50мм, вал выступающий, посадочный диаметр вала: Ø8мм, разрешение: 360 имп./об., NPN с открытым коллектором, двоичный код, увеличение значения против часовой стрелки, Uпит. 12…24В=, кабель сзади 2м, IP64 | По запросу | ЕАЭС N RU Д-KR.РА08.В.06158/23 | 1
| A2500007560R | A2500007560 | ROTARY ENCODER | EP50 SERIES | EP50S SERIES | EP50S8-360-2R-N-24 | 12-24VDC(5M)(NEC) | EP50S8-360-2R-N-24^12-24VDC(5M)(NEC) | Энкодер абсолютный однооборотный, корпус: Ø50мм, вал выступающий, посадочный диаметр вала: Ø8мм, разрешение: 360 имп./об., NPN с открытым коллектором, двоичный код, увеличение значения против часовой стрелки, Uпит. 12…24В=, кабель сзади 5м, IP64 | По запросу | ЕАЭС N RU Д-KR.РА08.В.06158/23 | 1
| A2500007562R | A2500007562 | ROTARY ENCODER | EP50 SERIES | EP50S SERIES | EP50S8-360-2R-N-24 | 12-24VDC(8M)(NEC) | EP50S8-360-2R-N-24^12-24VDC(8M)(NEC) | Энкодер абсолютный однооборотный, корпус: Ø50мм, вал выступающий, посадочный диаметр вала: Ø8мм, разрешение: 360 имп./об., NPN с открытым коллектором, двоичный код, увеличение значения против часовой стрелки, Uпит. 12…24В=, кабель сзади 8м, IP64 | По запросу | ЕАЭС N RU Д-KR.РА08.В.06158/23 | 1
| A2500007561R | A2500007561 | ROTARY ENCODER | EP50 SERIES | EP50S SERIES | EP50S8-360-2R-N-5 | 5VDC(NEC) | EP50S8-360-2R-N-5^5VDC(NEC) | Энкодер абсолютный однооборотный, корпус: Ø50мм, вал выступающий, посадочный диаметр вала: Ø8мм, разрешение: 360 имп./об., NPN с открытым коллектором, двоичный код, увеличение значения против часовой стрелки, Uпит. 5В=, кабель сзади 2м, IP64 | По запросу | ЕАЭС N RU Д-KR.РА08.В.06158/23 | 1
| A2500007543R | A2500007543 | ROTARY ENCODER | EP50 SERIES | EP50S SERIES | EP50S8-360-2R-P-24 | 12-24VDC(NEC) | EP50S8-360-2R-P-24^12-24VDC(NEC) | Энкодер абсолютный однооборотный, корпус: Ø50мм, вал выступающий, посадочный диаметр вала: Ø8мм, разрешение: 360 имп./об., PNP с открытым коллектором, двоичный код, увеличение значения против часовой стрелки, Uпит. 12…24В=, кабель сзади 2м, IP64 | По запросу | ЕАЭС N RU Д-KR.РА08.В.06158/23 | 1
| A2500007544R | A2500007544 | ROTARY ENCODER | EP50 SERIES | EP50S SERIES | EP50S8-360-2R-P-5 | 5VDC(NEC) | EP50S8-360-2R-P-5^5VDC(NEC) | Энкодер абсолютный однооборотный, корпус: Ø50мм, вал выступающий, посадочный диаметр вала: Ø8мм, разрешение: 360 имп./об., PNP с открытым коллектором, двоичный код, увеличение значения против часовой стрелки, Uпит. 5В=, кабель сзади 2м, IP64 | По запросу | ЕАЭС N RU Д-KR.РА08.В.06158/23 | 1
| A2500007554R | A2500007554 | ROTARY ENCODER | EP50 SERIES | EP50S SERIES | EP50S8-360-3F-N-24 | 12-24VDC(NEC) | EP50S8-360-3F-N-24^12-24VDC(NEC) | Энкодер абсолютный однооборотный, корпус: Ø50мм, вал выступающий, посадочный диаметр вала: Ø8мм, разрешение: 360 имп./об., NPN с открытым коллектором, код Грея, увеличение значения по часовой стрелке, Uпит. 12…24В=, кабель сзади 2м, IP64 | 16210 | ЕАЭС N RU Д-KR.РА08.В.06158/23 | 1
| A2500007556R | A2500007556 | ROTARY ENCODER | EP50 SERIES | EP50S SERIES | EP50S8-360-3F-N-24 | 12-24VDC(5M)(NEC) | EP50S8-360-3F-N-24^12-24VDC(5M)(NEC) | Энкодер абсолютный однооборотный, корпус: Ø50мм, вал выступающий, посадочный диаметр вала: Ø8мм, разрешение: 360 имп./об., NPN с открытым коллектором, код Грея, увеличение значения по часовой стрелке, Uпит. 12…24В=, кабель сзади 5м, IP64 | По запросу | ЕАЭС N RU Д-KR.РА08.В.06158/23 | 1
| A2500007555R | A2500007555 | ROTARY ENCODER | EP50 SERIES | EP50S SERIES | EP50S8-360-3F-N-5 | 5VDC(NEC) | EP50S8-360-3F-N-5^5VDC(NEC) | Энкодер абсолютный однооборотный, корпус: Ø50мм, вал выступающий, посадочный диаметр вала: Ø8мм, разрешение: 360 имп./об., NPN с открытым коллектором, код Грея, увеличение значения по часовой стрелке, Uпит. 5В=, кабель сзади 2м, IP64 | По запросу | ЕАЭС N RU Д-KR.РА08.В.06158/23 | 1
| A2500007538R | A2500007538 | ROTARY ENCODER | EP50 SERIES | EP50S SERIES | EP50S8-360-3F-P-24 | 12-24VDC(NEC) | EP50S8-360-3F-P-24^12-24VDC(NEC) | Энкодер абсолютный однооборотный, корпус: Ø50мм, вал выступающий, посадочный диаметр вала: Ø8мм, разрешение: 360 имп./об., PNP с открытым коллектором, код Грея, увеличение значения по часовой стрелке, Uпит. 12…24В=, кабель сзади 2м, IP64 | По запросу | ЕАЭС N RU Д-KR.РА08.В.06158/23 | 1
| A2500010344R | A2500010344 | ROTARY ENCODER | EP50 SERIES | EP50S SERIES | EP50S8-360-3F-P-24 | 12-24VDC(5M)(NEC)^ | EP50S8-360-3F-P-24^12-24VDC(5M)(NEC)^ | Энкодер абсолютный однооборотный, корпус: Ø50мм, вал выступающий, посадочный диаметр вала: Ø8мм, разрешение: 360 имп./об., PNP с открытым коллектором, код Грея, увеличение значения по часовой стрелке, Uпит. 12…24В=, кабель сзади 5м, IP64 | По запросу | ЕАЭС N RU Д-KR.РА08.В.06158/23 | 1
| A2500007539R | A2500007539 | ROTARY ENCODER | EP50 SERIES | EP50S SERIES | EP50S8-360-3F-P-5 | 5VDC(NEC) | EP50S8-360-3F-P-5^5VDC(NEC) | Энкодер абсолютный однооборотный, корпус: Ø50мм, вал выступающий, посадочный диаметр вала: Ø8мм, разрешение: 360 имп./об., PNP с открытым коллектором, код Грея, увеличение значения по часовой стрелке, Uпит. 5В=, кабель сзади 2м, IP64 | По запросу | ЕАЭС N RU Д-KR.РА08.В.06158/23 | 1
| A2500007563R | A2500007563 | ROTARY ENCODER | EP50 SERIES | EP50S SERIES | EP50S8-360-3R-N-24 | 12-24VDC(NEC) | EP50S8-360-3R-N-24^12-24VDC(NEC) | Энкодер абсолютный однооборотный, корпус: Ø50мм, вал выступающий, посадочный диаметр вала: Ø8мм, разрешение: 360 имп./об., NPN с открытым коллектором, код Грея, увеличение значения против часовой стрелки, Uпит. 12…24В=, кабель сзади 2м, IP64 | По запросу | ЕАЭС N RU Д-KR.РА08.В.06158/23 | 1
| A2500007565R | A2500007565 | ROTARY ENCODER | EP50 SERIES | EP50S SERIES | EP50S8-360-3R-N-24 | 12-24VDC(5M)(NEC) | EP50S8-360-3R-N-24^12-24VDC(5M)(NEC) | Энкодер абсолютный однооборотный, корпус: Ø50мм, вал выступающий, посадочный диаметр вала: Ø8мм, разрешение: 360 имп./об., NPN с открытым коллектором, код Грея, увеличение значения против часовой стрелки, Uпит. 12…24В=, кабель сзади 5м, IP64 | По запросу | ЕАЭС N RU Д-KR.РА08.В.06158/23 | 1
| A2500007564R | A2500007564 | ROTARY ENCODER | EP50 SERIES | EP50S SERIES | EP50S8-360-3R-N-5 | 5VDC(NEC) | EP50S8-360-3R-N-5^5VDC(NEC) | Энкодер абсолютный однооборотный, корпус: Ø50мм, вал выступающий, посадочный диаметр вала: Ø8мм, разрешение: 360 имп./об., NPN с открытым коллектором, код Грея, увеличение значения против часовой стрелки, Uпит. 5В=, кабель сзади 2м, IP64 | По запросу | ЕАЭС N RU Д-KR.РА08.В.06158/23 | 1
| A2500007545R | A2500007545 | ROTARY ENCODER | EP50 SERIES | EP50S SERIES | EP50S8-360-3R-P-24 | 12-24VDC(NEC) | EP50S8-360-3R-P-24^12-24VDC(NEC) | Энкодер абсолютный однооборотный, корпус: Ø50мм, вал выступающий, посадочный диаметр вала: Ø8мм, разрешение: 360 имп./об., PNP с открытым коллектором, код Грея, увеличение значения против часовой стрелки, Uпит. 12…24В=, кабель сзади 2м, IP64 | По запросу | ЕАЭС N RU Д-KR.РА08.В.06158/23 | 1
| A2500007547R | A2500007547 | ROTARY ENCODER | EP50 SERIES | EP50S SERIES | EP50S8-360-3R-P-24 | 12-24VDC(5M)(NEC) | EP50S8-360-3R-P-24^12-24VDC(5M)(NEC) | Энкодер абсолютный однооборотный, корпус: Ø50мм, вал выступающий, посадочный диаметр вала: Ø8мм, разрешение: 360 имп./об., PNP с открытым коллектором, код Грея, увеличение значения против часовой стрелки, Uпит. 12…24В=, кабель сзади 5м, IP64 | 19040 | ЕАЭС N RU Д-KR.РА08.В.06158/23 | 1
| A2500007546R | A2500007546 | ROTARY ENCODER | EP50 SERIES | EP50S SERIES | EP50S8-360-3R-P-5 | 5VDC(NEC) | EP50S8-360-3R-P-5^5VDC(NEC) | Энкодер абсолютный однооборотный, корпус: Ø50мм, вал выступающий, посадочный диаметр вала: Ø8мм, разрешение: 360 имп./об., PNP с открытым коллектором, код Грея, увеличение значения против часовой стрелки, Uпит. 5В=, кабель сзади 2м, IP64 | По запросу | ЕАЭС N RU Д-KR.РА08.В.06158/23 | 1
| A2500007748R | A2500007748 | ROTARY ENCODER | EP50 SERIES | EP50S SERIES | EP50S8-40-1F-N-24 | 12-24VDC | EP50S8-40-1F-N-24^12-24VDC | Энкодер абсолютный однооборотный, корпус: Ø50мм, вал выступающий, посадочный диаметр вала: Ø8мм, разрешение: 40 имп./об., NPN с открытым коллектором, BCD-код, увеличение значения по часовой стрелке, Uпит. 12…24В=, кабель сзади 2м, IP64 | По запросу | ЕАЭС N RU Д-KR.РА08.В.06158/23 | 1
| A2500007749R | A2500007749 | ROTARY ENCODER | EP50 SERIES | EP50S SERIES | EP50S8-40-1F-N-5 | 5VDC | EP50S8-40-1F-N-5^5VDC | Энкодер абсолютный однооборотный, корпус: Ø50мм, вал выступающий, посадочный диаметр вала: Ø8мм, разрешение: 40 имп./об., NPN с открытым коллектором, BCD-код, увеличение значения по часовой стрелке, Uпит. 5В=, кабель сзади 2м, IP64 | По запросу | ЕАЭС N RU Д-KR.РА08.В.06158/23 | 1
| A2500007736R | A2500007736 | ROTARY ENCODER | EP50 SERIES | EP50S SERIES | EP50S8-40-1F-P-24 | 12-24VDC | EP50S8-40-1F-P-24^12-24VDC | Энкодер абсолютный однооборотный, корпус: Ø50мм, вал выступающий, посадочный диаметр вала: Ø8мм, разрешение: 40 имп./об., PNP с открытым коллектором, BCD-код, увеличение значения по часовой стрелке, Uпит. 12…24В=, кабель сзади 2м, IP64 | По запросу | ЕАЭС N RU Д-KR.РА08.В.06158/23 | 1
| A2500007737R | A2500007737 | ROTARY ENCODER | EP50 SERIES | EP50S SERIES | EP50S8-40-1F-P-5 | 5VDC | EP50S8-40-1F-P-5^5VDC | Энкодер абсолютный однооборотный, корпус: Ø50мм, вал выступающий, посадочный диаметр вала: Ø8мм, разрешение: 40 имп./об., PNP с открытым коллектором, BCD-код, увеличение значения по часовой стрелке, Uпит. 5В=, кабель сзади 2м, IP64 | По запросу | ЕАЭС N RU Д-KR.РА08.В.06158/23 | 1
| A2500007754R | A2500007754 | ROTARY ENCODER | EP50 SERIES | EP50S SERIES | EP50S8-40-1R-N-24 | 12-24VDC | EP50S8-40-1R-N-24^12-24VDC | Энкодер абсолютный однооборотный, корпус: Ø50мм, вал выступающий, посадочный диаметр вала: Ø8мм, разрешение: 40 имп./об., NPN с открытым коллектором, BCD-код, увеличение значения против часовой стрелки, Uпит. 12…24В=, кабель сзади 2м, IP64 | По запросу | ЕАЭС N RU Д-KR.РА08.В.06158/23 | 1
| A2500007755R | A2500007755 | ROTARY ENCODER | EP50 SERIES | EP50S SERIES | EP50S8-40-1R-N-5 | 5VDC | EP50S8-40-1R-N-5^5VDC | Энкодер абсолютный однооборотный, корпус: Ø50мм, вал выступающий, посадочный диаметр вала: Ø8мм, разрешение: 40 имп./об., NPN с открытым коллектором, BCD-код, увеличение значения против часовой стрелки, Uпит. 5В=, кабель сзади 2м, IP64 | По запросу | ЕАЭС N RU Д-KR.РА08.В.06158/23 | 1
| A2500007742R | A2500007742 | ROTARY ENCODER | EP50 SERIES | EP50S SERIES | EP50S8-40-1R-P-24 | 12-24VDC | EP50S8-40-1R-P-24^12-24VDC | Энкодер абсолютный однооборотный, корпус: Ø50мм, вал выступающий, посадочный диаметр вала: Ø8мм, разрешение: 40 имп./об., PNP с открытым коллектором, BCD-код, увеличение значения против часовой стрелки, Uпит. 12…24В=, кабель сзади 2м, IP64 | По запросу | ЕАЭС N RU Д-KR.РА08.В.06158/23 | 1
| A2500007743R | A2500007743 | ROTARY ENCODER | EP50 SERIES | EP50S SERIES | EP50S8-40-1R-P-5 | 5VDC | EP50S8-40-1R-P-5^5VDC | Энкодер абсолютный однооборотный, корпус: Ø50мм, вал выступающий, посадочный диаметр вала: Ø8мм, разрешение: 40 имп./об., PNP с открытым коллектором, BCD-код, увеличение значения против часовой стрелки, Uпит. 5В=, кабель сзади 2м, IP64 | По запросу | ЕАЭС N RU Д-KR.РА08.В.06158/23 | 1
| A2500007750R | A2500007750 | ROTARY ENCODER | EP50 SERIES | EP50S SERIES | EP50S8-40-2F-N-24 | 12-24VDC | EP50S8-40-2F-N-24^12-24VDC | Энкодер абсолютный однооборотный, корпус: Ø50мм, вал выступающий, посадочный диаметр вала: Ø8мм, разрешение: 40 имп./об., NPN с открытым коллектором, двоичный код, увеличение значения по часовой стрелке, Uпит. 12…24В=, кабель сзади 2м, IP64 | По запросу | ЕАЭС N RU Д-KR.РА08.В.06158/23 | 1
| A2500007751R | A2500007751 | ROTARY ENCODER | EP50 SERIES | EP50S SERIES | EP50S8-40-2F-N-5 | 5VDC | EP50S8-40-2F-N-5^5VDC | Энкодер абсолютный однооборотный, корпус: Ø50мм, вал выступающий, посадочный диаметр вала: Ø8мм, разрешение: 40 имп./об., NPN с открытым коллектором, двоичный код, увеличение значения по часовой стрелке, Uпит. 5В=, кабель сзади 2м, IP64 | По запросу | ЕАЭС N RU Д-KR.РА08.В.06158/23 | 1
| A2500007738R | A2500007738 | ROTARY ENCODER | EP50 SERIES | EP50S SERIES | EP50S8-40-2F-P-24 | 12-24VDC | EP50S8-40-2F-P-24^12-24VDC | Энкодер абсолютный однооборотный, корпус: Ø50мм, вал выступающий, посадочный диаметр вала: Ø8мм, разрешение: 40 имп./об., PNP с открытым коллектором, двоичный код, увеличение значения по часовой стрелке, Uпит. 12…24В=, кабель сзади 2м, IP64 | По запросу | ЕАЭС N RU Д-KR.РА08.В.06158/23 | 1
| A2500007739R | A2500007739 | ROTARY ENCODER | EP50 SERIES | EP50S SERIES | EP50S8-40-2F-P-5 | 5VDC | EP50S8-40-2F-P-5^5VDC | Энкодер абсолютный однооборотный, корпус: Ø50мм, вал выступающий, посадочный диаметр вала: Ø8мм, разрешение: 40 имп./об., PNP с открытым коллектором, двоичный код, увеличение значения по часовой стрелке, Uпит. 5В=, кабель сзади 2м, IP64 | По запросу | ЕАЭС N RU Д-KR.РА08.В.06158/23 | 1
| A2500007756R | A2500007756 | ROTARY ENCODER | EP50 SERIES | EP50S SERIES | EP50S8-40-2R-N-24 | 12-24VDC | EP50S8-40-2R-N-24^12-24VDC | Энкодер абсолютный однооборотный, корпус: Ø50мм, вал выступающий, посадочный диаметр вала: Ø8мм, разрешение: 40 имп./об., NPN с открытым коллектором, двоичный код, увеличение значения против часовой стрелки, Uпит. 12…24В=, кабель сзади 2м, IP64 | По запросу | ЕАЭС N RU Д-KR.РА08.В.06158/23 | 1
| A2500007757R | A2500007757 | ROTARY ENCODER | EP50 SERIES | EP50S SERIES | EP50S8-40-2R-N-5 | 5VDC | EP50S8-40-2R-N-5^5VDC | Энкодер абсолютный однооборотный, корпус: Ø50мм, вал выступающий, посадочный диаметр вала: Ø8мм, разрешение: 40 имп./об., NPN с открытым коллектором, двоичный код, увеличение значения против часовой стрелки, Uпит. 5В=, кабель сзади 2м, IP64 | По запросу | ЕАЭС N RU Д-KR.РА08.В.06158/23 | 1
| A2500007744R | A2500007744 | ROTARY ENCODER | EP50 SERIES | EP50S SERIES | EP50S8-40-2R-P-24 | 12-24VDC | EP50S8-40-2R-P-24^12-24VDC | Энкодер абсолютный однооборотный, корпус: Ø50мм, вал выступающий, посадочный диаметр вала: Ø8мм, разрешение: 40 имп./об., PNP с открытым коллектором, двоичный код, увеличение значения против часовой стрелки, Uпит. 12…24В=, кабель сзади 2м, IP64 | По запросу | ЕАЭС N RU Д-KR.РА08.В.06158/23 | 1
| A2500007745R | A2500007745 | ROTARY ENCODER | EP50 SERIES | EP50S SERIES | EP50S8-40-2R-P-5 | 5VDC | EP50S8-40-2R-P-5^5VDC | Энкодер абсолютный однооборотный, корпус: Ø50мм, вал выступающий, посадочный диаметр вала: Ø8мм, разрешение: 40 имп./об., PNP с открытым коллектором, двоичный код, увеличение значения против часовой стрелки, Uпит. 5В=, кабель сзади 2м, IP64 | По запросу | ЕАЭС N RU Д-KR.РА08.В.06158/23 | 1
| A2500007752R | A2500007752 | ROTARY ENCODER | EP50 SERIES | EP50S SERIES | EP50S8-40-3F-N-24 | 12-24VDC | EP50S8-40-3F-N-24^12-24VDC | Энкодер абсолютный однооборотный, корпус: Ø50мм, вал выступающий, посадочный диаметр вала: Ø8мм, разрешение: 40 имп./об., NPN с открытым коллектором, код Грея, увеличение значения по часовой стрелке, Uпит. 12…24В=, кабель сзади 2м, IP64 | По запросу | ЕАЭС N RU Д-KR.РА08.В.06158/23 | 1
| A2500007753R | A2500007753 | ROTARY ENCODER | EP50 SERIES | EP50S SERIES | EP50S8-40-3F-N-5 | 5VDC | EP50S8-40-3F-N-5^5VDC | Энкодер абсолютный однооборотный, корпус: Ø50мм, вал выступающий, посадочный диаметр вала: Ø8мм, разрешение: 40 имп./об., NPN с открытым коллектором, код Грея, увеличение значения по часовой стрелке, Uпит. 5В=, кабель сзади 2м, IP64 | По запросу | ЕАЭС N RU Д-KR.РА08.В.06158/23 | 1
| A2500007740R | A2500007740 | ROTARY ENCODER | EP50 SERIES | EP50S SERIES | EP50S8-40-3F-P-24 | 12-24VDC | EP50S8-40-3F-P-24^12-24VDC | Энкодер абсолютный однооборотный, корпус: Ø50мм, вал выступающий, посадочный диаметр вала: Ø8мм, разрешение: 40 имп./об., PNP с открытым коллектором, код Грея, увеличение значения по часовой стрелке, Uпит. 12…24В=, кабель сзади 2м, IP64 | По запросу | ЕАЭС N RU Д-KR.РА08.В.06158/23 | 1
| A2500007741R | A2500007741 | ROTARY ENCODER | EP50 SERIES | EP50S SERIES | EP50S8-40-3F-P-5 | 5VDC | EP50S8-40-3F-P-5^5VDC | Энкодер абсолютный однооборотный, корпус: Ø50мм, вал выступающий, посадочный диаметр вала: Ø8мм, разрешение: 40 имп./об., PNP с открытым коллектором, код Грея, увеличение значения по часовой стрелке, Uпит. 5В=, кабель сзади 2м, IP64 | По запросу | ЕАЭС N RU Д-KR.РА08.В.06158/23 | 1
| A2500007758R | A2500007758 | ROTARY ENCODER | EP50 SERIES | EP50S SERIES | EP50S8-40-3R-N-24 | 12-24VDC | EP50S8-40-3R-N-24^12-24VDC | Энкодер абсолютный однооборотный, корпус: Ø50мм, вал выступающий, посадочный диаметр вала: Ø8мм, разрешение: 40 имп./об., NPN с открытым коллектором, код Грея, увеличение значения против часовой стрелки, Uпит. 12…24В=, кабель сзади 2м, IP64 | По запросу | ЕАЭС N RU Д-KR.РА08.В.06158/23 | 1
| A2500007759R | A2500007759 | ROTARY ENCODER | EP50 SERIES | EP50S SERIES | EP50S8-40-3R-N-5 | 5VDC | EP50S8-40-3R-N-5^5VDC | Энкодер абсолютный однооборотный, корпус: Ø50мм, вал выступающий, посадочный диаметр вала: Ø8мм, разрешение: 40 имп./об., NPN с открытым коллектором, код Грея, увеличение значения против часовой стрелки, Uпит. 5В=, кабель сзади 2м, IP64 | По запросу | ЕАЭС N RU Д-KR.РА08.В.06158/23 | 1
| A2500007746R | A2500007746 | ROTARY ENCODER | EP50 SERIES | EP50S SERIES | EP50S8-40-3R-P-24 | 12-24VDC | EP50S8-40-3R-P-24^12-24VDC | Энкодер абсолютный однооборотный, корпус: Ø50мм, вал выступающий, посадочный диаметр вала: Ø8мм, разрешение: 40 имп./об., PNP с открытым коллектором, код Грея, увеличение значения против часовой стрелки, Uпит. 12…24В=, кабель сзади 2м, IP64 | По запросу | ЕАЭС N RU Д-KR.РА08.В.06158/23 | 1
| A2500007747R | A2500007747 | ROTARY ENCODER | EP50 SERIES | EP50S SERIES | EP50S8-40-3R-P-5 | 5VDC | EP50S8-40-3R-P-5^5VDC | Энкодер абсолютный однооборотный, корпус: Ø50мм, вал выступающий, посадочный диаметр вала: Ø8мм, разрешение: 40 имп./об., PNP с открытым коллектором, код Грея, увеличение значения против часовой стрелки, Uпит. 5В=, кабель сзади 2м, IP64 | По запросу | ЕАЭС N RU Д-KR.РА08.В.06158/23 | 1
| A2500007700R | A2500007700 | ROTARY ENCODER | EP50 SERIES | EP50S SERIES | EP50S8-45-1F-N-24 | 12-24VDC(NEC) | EP50S8-45-1F-N-24^12-24VDC(NEC) | Энкодер абсолютный однооборотный, корпус: Ø50мм, вал выступающий, посадочный диаметр вала: Ø8мм, разрешение: 45 имп./об., NPN с открытым коллектором, BCD-код, увеличение значения по часовой стрелке, Uпит. 12…24В=, кабель сзади 2м, IP64 | По запросу | ЕАЭС N RU Д-KR.РА08.В.06158/23 | 1
| A2500007701R | A2500007701 | ROTARY ENCODER | EP50 SERIES | EP50S SERIES | EP50S8-45-1F-N-5 | 5VDC(NEC)^ | EP50S8-45-1F-N-5^5VDC(NEC)^ | Энкодер абсолютный однооборотный, корпус: Ø50мм, вал выступающий, посадочный диаметр вала: Ø8мм, разрешение: 45 имп./об., NPN с открытым коллектором, BCD-код, увеличение значения по часовой стрелке, Uпит. 5В=, кабель сзади 2м, IP64 | По запросу | ЕАЭС N RU Д-KR.РА08.В.06158/23 | 1
| A2500007688R | A2500007688 | ROTARY ENCODER | EP50 SERIES | EP50S SERIES | EP50S8-45-1F-P-24 | 12-24VDC(NEC)^ | EP50S8-45-1F-P-24^12-24VDC(NEC)^ | Энкодер абсолютный однооборотный, корпус: Ø50мм, вал выступающий, посадочный диаметр вала: Ø8мм, разрешение: 45 имп./об., PNP с открытым коллектором, BCD-код, увеличение значения по часовой стрелке, Uпит. 12…24В=, кабель сзади 2м, IP64 | По запросу | ЕАЭС N RU Д-KR.РА08.В.06158/23 | 1
| A2500007689R | A2500007689 | ROTARY ENCODER | EP50 SERIES | EP50S SERIES | EP50S8-45-1F-P-5 | 5VDC(NEC)^ | EP50S8-45-1F-P-5^5VDC(NEC)^ | Энкодер абсолютный однооборотный, корпус: Ø50мм, вал выступающий, посадочный диаметр вала: Ø8мм, разрешение: 45 имп./об., PNP с открытым коллектором, BCD-код, увеличение значения по часовой стрелке, Uпит. 5В=, кабель сзади 2м, IP64 | По запросу | ЕАЭС N RU Д-KR.РА08.В.06158/23 | 1
| A2500007706R | A2500007706 | ROTARY ENCODER | EP50 SERIES | EP50S SERIES | EP50S8-45-1R-N-24 | 12-24VDC(NEC) | EP50S8-45-1R-N-24^12-24VDC(NEC) | Энкодер абсолютный однооборотный, корпус: Ø50мм, вал выступающий, посадочный диаметр вала: Ø8мм, разрешение: 45 имп./об., NPN с открытым коллектором, BCD-код, увеличение значения против часовой стрелки, Uпит. 12…24В=, кабель сзади 2м, IP64 | По запросу | ЕАЭС N RU Д-KR.РА08.В.06158/23 | 1
| A2500007707R | A2500007707 | ROTARY ENCODER | EP50 SERIES | EP50S SERIES | EP50S8-45-1R-N-5 | 5VDC(NEC)^ | EP50S8-45-1R-N-5^5VDC(NEC)^ | Энкодер абсолютный однооборотный, корпус: Ø50мм, вал выступающий, посадочный диаметр вала: Ø8мм, разрешение: 45 имп./об., NPN с открытым коллектором, BCD-код, увеличение значения против часовой стрелки, Uпит. 5В=, кабель сзади 2м, IP64 | По запросу | ЕАЭС N RU Д-KR.РА08.В.06158/23 | 1
| A2500007694R | A2500007694 | ROTARY ENCODER | EP50 SERIES | EP50S SERIES | EP50S8-45-1R-P-24 | 12-24VDC(NEC)^ | EP50S8-45-1R-P-24^12-24VDC(NEC)^ | Энкодер абсолютный однооборотный, корпус: Ø50мм, вал выступающий, посадочный диаметр вала: Ø8мм, разрешение: 45 имп./об., PNP с открытым коллектором, BCD-код, увеличение значения против часовой стрелки, Uпит. 12…24В=, кабель сзади 2м, IP64 | По запросу | ЕАЭС N RU Д-KR.РА08.В.06158/23 | 1
| A2500007695R | A2500007695 | ROTARY ENCODER | EP50 SERIES | EP50S SERIES | EP50S8-45-1R-P-5 | 5VDC(NEC)^ | EP50S8-45-1R-P-5^5VDC(NEC)^ | Энкодер абсолютный однооборотный, корпус: Ø50мм, вал выступающий, посадочный диаметр вала: Ø8мм, разрешение: 45 имп./об., PNP с открытым коллектором, BCD-код, увеличение значения против часовой стрелки, Uпит. 5В=, кабель сзади 2м, IP64 | По запросу | ЕАЭС N RU Д-KR.РА08.В.06158/23 | 1
| A2500007702R | A2500007702 | ROTARY ENCODER | EP50 SERIES | EP50S SERIES | EP50S8-45-2F-N-24 | 12-24VDC(NEC) | EP50S8-45-2F-N-24^12-24VDC(NEC) | Энкодер абсолютный однооборотный, корпус: Ø50мм, вал выступающий, посадочный диаметр вала: Ø8мм, разрешение: 45 имп./об., NPN с открытым коллектором, двоичный код, увеличение значения по часовой стрелке, Uпит. 12…24В=, кабель сзади 2м, IP64 | По запросу | ЕАЭС N RU Д-KR.РА08.В.06158/23 | 1
| A2500007703R | A2500007703 | ROTARY ENCODER | EP50 SERIES | EP50S SERIES | EP50S8-45-2F-N-5 | 5VDC(NEC)^ | EP50S8-45-2F-N-5^5VDC(NEC)^ | Энкодер абсолютный однооборотный, корпус: Ø50мм, вал выступающий, посадочный диаметр вала: Ø8мм, разрешение: 45 имп./об., NPN с открытым коллектором, двоичный код, увеличение значения по часовой стрелке, Uпит. 5В=, кабель сзади 2м, IP64 | По запросу | ЕАЭС N RU Д-KR.РА08.В.06158/23 | 1
| A2500007690R | A2500007690 | ROTARY ENCODER | EP50 SERIES | EP50S SERIES | EP50S8-45-2F-P-24 | 12-24VDC(NEC)^ | EP50S8-45-2F-P-24^12-24VDC(NEC)^ | Энкодер абсолютный однооборотный, корпус: Ø50мм, вал выступающий, посадочный диаметр вала: Ø8мм, разрешение: 45 имп./об., PNP с открытым коллектором, двоичный код, увеличение значения по часовой стрелке, Uпит. 12…24В=, кабель сзади 2м, IP64 | По запросу | ЕАЭС N RU Д-KR.РА08.В.06158/23 | 1
| A2500007691R | A2500007691 | ROTARY ENCODER | EP50 SERIES | EP50S SERIES | EP50S8-45-2F-P-5 | 5VDC(NEC)^ | EP50S8-45-2F-P-5^5VDC(NEC)^ | Энкодер абсолютный однооборотный, корпус: Ø50мм, вал выступающий, посадочный диаметр вала: Ø8мм, разрешение: 45 имп./об., PNP с открытым коллектором, двоичный код, увеличение значения по часовой стрелке, Uпит. 5В=, кабель сзади 2м, IP64 | По запросу | ЕАЭС N RU Д-KR.РА08.В.06158/23 | 1
| A2500007708R | A2500007708 | ROTARY ENCODER | EP50 SERIES | EP50S SERIES | EP50S8-45-2R-N-24 | 12-24VDC(NEC) | EP50S8-45-2R-N-24^12-24VDC(NEC) | Энкодер абсолютный однооборотный, корпус: Ø50мм, вал выступающий, посадочный диаметр вала: Ø8мм, разрешение: 45 имп./об., NPN с открытым коллектором, двоичный код, увеличение значения против часовой стрелки, Uпит. 12…24В=, кабель сзади 2м, IP64 | По запросу | ЕАЭС N RU Д-KR.РА08.В.06158/23 | 1
| A2500007709R | A2500007709 | ROTARY ENCODER | EP50 SERIES | EP50S SERIES | EP50S8-45-2R-N-5 | 5VDC(NEC)^ | EP50S8-45-2R-N-5^5VDC(NEC)^ | Энкодер абсолютный однооборотный, корпус: Ø50мм, вал выступающий, посадочный диаметр вала: Ø8мм, разрешение: 45 имп./об., NPN с открытым коллектором, двоичный код, увеличение значения против часовой стрелки, Uпит. 5В=, кабель сзади 2м, IP64 | По запросу | ЕАЭС N RU Д-KR.РА08.В.06158/23 | 1
| A2500007696R | A2500007696 | ROTARY ENCODER | EP50 SERIES | EP50S SERIES | EP50S8-45-2R-P-24 | 12-24VDC(NEC)^ | EP50S8-45-2R-P-24^12-24VDC(NEC)^ | Энкодер абсолютный однооборотный, корпус: Ø50мм, вал выступающий, посадочный диаметр вала: Ø8мм, разрешение: 45 имп./об., PNP с открытым коллектором, двоичный код, увеличение значения против часовой стрелки, Uпит. 12…24В=, кабель сзади 2м, IP64 | По запросу | ЕАЭС N RU Д-KR.РА08.В.06158/23 | 1
| A2500007697R | A2500007697 | ROTARY ENCODER | EP50 SERIES | EP50S SERIES | EP50S8-45-2R-P-5 | 5VDC(NEC)^ | EP50S8-45-2R-P-5^5VDC(NEC)^ | Энкодер абсолютный однооборотный, корпус: Ø50мм, вал выступающий, посадочный диаметр вала: Ø8мм, разрешение: 45 имп./об., PNP с открытым коллектором, двоичный код, увеличение значения против часовой стрелки, Uпит. 5В=, кабель сзади 2м, IP64 | По запросу | ЕАЭС N RU Д-KR.РА08.В.06158/23 | 1
| A2500007704R | A2500007704 | ROTARY ENCODER | EP50 SERIES | EP50S SERIES | EP50S8-45-3F-N-24 | 12-24VDC(NEC)^ | EP50S8-45-3F-N-24^12-24VDC(NEC)^ | Энкодер абсолютный однооборотный, корпус: Ø50мм, вал выступающий, посадочный диаметр вала: Ø8мм, разрешение: 45 имп./об., NPN с открытым коллектором, код Грея, увеличение значения по часовой стрелке, Uпит. 12…24В=, кабель сзади 2м, IP64 | По запросу | ЕАЭС N RU Д-KR.РА08.В.06158/23 | 1
| A2500007705R | A2500007705 | ROTARY ENCODER | EP50 SERIES | EP50S SERIES | EP50S8-45-3F-N-5 | 5VDC(NEC)^ | EP50S8-45-3F-N-5^5VDC(NEC)^ | Энкодер абсолютный однооборотный, корпус: Ø50мм, вал выступающий, посадочный диаметр вала: Ø8мм, разрешение: 45 имп./об., NPN с открытым коллектором, код Грея, увеличение значения по часовой стрелке, Uпит. 5В=, кабель сзади 2м, IP64 | По запросу | ЕАЭС N RU Д-KR.РА08.В.06158/23 | 1
| A2500007692R | A2500007692 | ROTARY ENCODER | EP50 SERIES | EP50S SERIES | EP50S8-45-3F-P-24 | 12-24VDC(NEC) | EP50S8-45-3F-P-24^12-24VDC(NEC) | Энкодер абсолютный однооборотный, корпус: Ø50мм, вал выступающий, посадочный диаметр вала: Ø8мм, разрешение: 45 имп./об., PNP с открытым коллектором, код Грея, увеличение значения по часовой стрелке, Uпит. 12…24В=, кабель сзади 2м, IP64 | По запросу | ЕАЭС N RU Д-KR.РА08.В.06158/23 | 1
| A2500007693R | A2500007693 | ROTARY ENCODER | EP50 SERIES | EP50S SERIES | EP50S8-45-3F-P-5 | 5VDC(NEC)^ | EP50S8-45-3F-P-5^5VDC(NEC)^ | Энкодер абсолютный однооборотный, корпус: Ø50мм, вал выступающий, посадочный диаметр вала: Ø8мм, разрешение: 45 имп./об., PNP с открытым коллектором, код Грея, увеличение значения по часовой стрелке, Uпит. 5В=, кабель сзади 2м, IP64 | По запросу | ЕАЭС N RU Д-KR.РА08.В.06158/23 | 1
| A2500007710R | A2500007710 | ROTARY ENCODER | EP50 SERIES | EP50S SERIES | EP50S8-45-3R-N-24 | 12-24VDC(NEC)^ | EP50S8-45-3R-N-24^12-24VDC(NEC)^ | Энкодер абсолютный однооборотный, корпус: Ø50мм, вал выступающий, посадочный диаметр вала: Ø8мм, разрешение: 45 имп./об., NPN с открытым коллектором, код Грея, увеличение значения против часовой стрелки, Uпит. 12…24В=, кабель сзади 2м, IP64 | По запросу | ЕАЭС N RU Д-KR.РА08.В.06158/23 | 1
| A2500007711R | A2500007711 | ROTARY ENCODER | EP50 SERIES | EP50S SERIES | EP50S8-45-3R-N-5 | 5VDC(NEC)^ | EP50S8-45-3R-N-5^5VDC(NEC)^ | Энкодер абсолютный однооборотный, корпус: Ø50мм, вал выступающий, посадочный диаметр вала: Ø8мм, разрешение: 45 имп./об., NPN с открытым коллектором, код Грея, увеличение значения против часовой стрелки, Uпит. 5В=, кабель сзади 2м, IP64 | По запросу | ЕАЭС N RU Д-KR.РА08.В.06158/23 | 1
| A2500007442R | A2500007442 | ROTARY ENCODER | EP50 SERIES | EP50S SERIES | EP50S8-45-3R-P-24 | 12-24VDC | EP50S8-45-3R-P-24^12-24VDC | Энкодер абсолютный однооборотный, корпус: Ø50мм, вал выступающий, посадочный диаметр вала: Ø8мм, разрешение: 45 имп./об., PNP с открытым коллектором, код Грея, увеличение значения против часовой стрелки, Uпит. 12…24В=, кабель сзади 2м, IP64 | По запросу | ЕАЭС N RU Д-KR.РА08.В.06158/23 | 1
| A2500007699R | A2500007699 | ROTARY ENCODER | EP50 SERIES | EP50S SERIES | EP50S8-45-3R-P-5 | 5VDC(NEC)^ | EP50S8-45-3R-P-5^5VDC(NEC)^ | Энкодер абсолютный однооборотный, корпус: Ø50мм, вал выступающий, посадочный диаметр вала: Ø8мм, разрешение: 45 имп./об., PNP с открытым коллектором, код Грея, увеличение значения против часовой стрелки, Uпит. 5В=, кабель сзади 2м, IP64 | По запросу | ЕАЭС N RU Д-KR.РА08.В.06158/23 | 1
| A2500007724R | A2500007724 | ROTARY ENCODER | EP50 SERIES | EP50S SERIES | EP50S8-48-1F-N-24 | 12-24VDC | EP50S8-48-1F-N-24^12-24VDC | Энкодер абсолютный однооборотный, корпус: Ø50мм, вал выступающий, посадочный диаметр вала: Ø8мм, разрешение: 48 имп./об., NPN с открытым коллектором, BCD-код, увеличение значения по часовой стрелке, Uпит. 12…24В=, кабель сзади 2м, IP64 | По запросу | ЕАЭС N RU Д-KR.РА08.В.06158/23 | 1
| A2500007725R | A2500007725 | ROTARY ENCODER | EP50 SERIES | EP50S SERIES | EP50S8-48-1F-N-5 | 5VDC | EP50S8-48-1F-N-5^5VDC | Энкодер абсолютный однооборотный, корпус: Ø50мм, вал выступающий, посадочный диаметр вала: Ø8мм, разрешение: 48 имп./об., NPN с открытым коллектором, BCD-код, увеличение значения по часовой стрелке, Uпит. 5В=, кабель сзади 2м, IP64 | По запросу | ЕАЭС N RU Д-KR.РА08.В.06158/23 | 1
| A2500007712R | A2500007712 | ROTARY ENCODER | EP50 SERIES | EP50S SERIES | EP50S8-48-1F-P-24 | 12-24VDC^ | EP50S8-48-1F-P-24^12-24VDC^ | Энкодер абсолютный однооборотный, корпус: Ø50мм, вал выступающий, посадочный диаметр вала: Ø8мм, разрешение: 48 имп./об., PNP с открытым коллектором, BCD-код, увеличение значения по часовой стрелке, Uпит. 12…24В=, кабель сзади 2м, IP64 | По запросу | ЕАЭС N RU Д-KR.РА08.В.06158/23 | 1
| A2500007713R | A2500007713 | ROTARY ENCODER | EP50 SERIES | EP50S SERIES | EP50S8-48-1F-P-5 | 5VDC^ | EP50S8-48-1F-P-5^5VDC^ | Энкодер абсолютный однооборотный, корпус: Ø50мм, вал выступающий, посадочный диаметр вала: Ø8мм, разрешение: 48 имп./об., PNP с открытым коллектором, BCD-код, увеличение значения по часовой стрелке, Uпит. 5В=, кабель сзади 2м, IP64 | По запросу | ЕАЭС N RU Д-KR.РА08.В.06158/23 | 1
| A2500007730R | A2500007730 | ROTARY ENCODER | EP50 SERIES | EP50S SERIES | EP50S8-48-1R-N-24 | 12-24VDC | EP50S8-48-1R-N-24^12-24VDC | Энкодер абсолютный однооборотный, корпус: Ø50мм, вал выступающий, посадочный диаметр вала: Ø8мм, разрешение: 48 имп./об., NPN с открытым коллектором, BCD-код, увеличение значения против часовой стрелки, Uпит. 12…24В=, кабель сзади 2м, IP64 | По запросу | ЕАЭС N RU Д-KR.РА08.В.06158/23 | 1
| A2500007731R | A2500007731 | ROTARY ENCODER | EP50 SERIES | EP50S SERIES | EP50S8-48-1R-N-5 | 5VDC | EP50S8-48-1R-N-5^5VDC | Энкодер абсолютный однооборотный, корпус: Ø50мм, вал выступающий, посадочный диаметр вала: Ø8мм, разрешение: 48 имп./об., NPN с открытым коллектором, BCD-код, увеличение значения против часовой стрелки, Uпит. 5В=, кабель сзади 2м, IP64 | По запросу | ЕАЭС N RU Д-KR.РА08.В.06158/23 | 1
| A2500007718R | A2500007718 | ROTARY ENCODER | EP50 SERIES | EP50S SERIES | EP50S8-48-1R-P-24 | 12-24VDC^ | EP50S8-48-1R-P-24^12-24VDC^ | Энкодер абсолютный однооборотный, корпус: Ø50мм, вал выступающий, посадочный диаметр вала: Ø8мм, разрешение: 48 имп./об., PNP с открытым коллектором, BCD-код, увеличение значения против часовой стрелки, Uпит. 12…24В=, кабель сзади 2м, IP64 | По запросу | ЕАЭС N RU Д-KR.РА08.В.06158/23 | 1
| A2500007719R | A2500007719 | ROTARY ENCODER | EP50 SERIES | EP50S SERIES | EP50S8-48-1R-P-5 | 5VDC | EP50S8-48-1R-P-5^5VDC | Энкодер абсолютный однооборотный, корпус: Ø50мм, вал выступающий, посадочный диаметр вала: Ø8мм, разрешение: 48 имп./об., PNP с открытым коллектором, BCD-код, увеличение значения против часовой стрелки, Uпит. 5В=, кабель сзади 2м, IP64 | По запросу | ЕАЭС N RU Д-KR.РА08.В.06158/23 | 1
| A2500007726R | A2500007726 | ROTARY ENCODER | EP50 SERIES | EP50S SERIES | EP50S8-48-2F-N-24 | 12-24VDC | EP50S8-48-2F-N-24^12-24VDC | Энкодер абсолютный однооборотный, корпус: Ø50мм, вал выступающий, посадочный диаметр вала: Ø8мм, разрешение: 48 имп./об., NPN с открытым коллектором, двоичный код, увеличение значения по часовой стрелке, Uпит. 12…24В=, кабель сзади 2м, IP64 | По запросу | ЕАЭС N RU Д-KR.РА08.В.06158/23 | 1
| A2500007727R | A2500007727 | ROTARY ENCODER | EP50 SERIES | EP50S SERIES | EP50S8-48-2F-N-5 | 5VDC | EP50S8-48-2F-N-5^5VDC | Энкодер абсолютный однооборотный, корпус: Ø50мм, вал выступающий, посадочный диаметр вала: Ø8мм, разрешение: 48 имп./об., NPN с открытым коллектором, двоичный код, увеличение значения по часовой стрелке, Uпит. 5В=, кабель сзади 2м, IP64 | По запросу | ЕАЭС N RU Д-KR.РА08.В.06158/23 | 1
| A2500007714R | A2500007714 | ROTARY ENCODER | EP50 SERIES | EP50S SERIES | EP50S8-48-2F-P-24 | 12-24VDC^ | EP50S8-48-2F-P-24^12-24VDC^ | Энкодер абсолютный однооборотный, корпус: Ø50мм, вал выступающий, посадочный диаметр вала: Ø8мм, разрешение: 48 имп./об., PNP с открытым коллектором, двоичный код, увеличение значения по часовой стрелке, Uпит. 12…24В=, кабель сзади 2м, IP64 | По запросу | ЕАЭС N RU Д-KR.РА08.В.06158/23 | 1
| A2500007715R | A2500007715 | ROTARY ENCODER | EP50 SERIES | EP50S SERIES | EP50S8-48-2F-P-5 | 5VDC^ | EP50S8-48-2F-P-5^5VDC^ | Энкодер абсолютный однооборотный, корпус: Ø50мм, вал выступающий, посадочный диаметр вала: Ø8мм, разрешение: 48 имп./об., PNP с открытым коллектором, двоичный код, увеличение значения по часовой стрелке, Uпит. 5В=, кабель сзади 2м, IP64 | По запросу | ЕАЭС N RU Д-KR.РА08.В.06158/23 | 1
| A2500007732R | A2500007732 | ROTARY ENCODER | EP50 SERIES | EP50S SERIES | EP50S8-48-2R-N-24 | 12-24VDC | EP50S8-48-2R-N-24^12-24VDC | Энкодер абсолютный однооборотный, корпус: Ø50мм, вал выступающий, посадочный диаметр вала: Ø8мм, разрешение: 48 имп./об., NPN с открытым коллектором, двоичный код, увеличение значения против часовой стрелки, Uпит. 12…24В=, кабель сзади 2м, IP64 | По запросу | ЕАЭС N RU Д-KR.РА08.В.06158/23 | 1
| A2500007733R | A2500007733 | ROTARY ENCODER | EP50 SERIES | EP50S SERIES | EP50S8-48-2R-N-5 | 5VDC | EP50S8-48-2R-N-5^5VDC | Энкодер абсолютный однооборотный, корпус: Ø50мм, вал выступающий, посадочный диаметр вала: Ø8мм, разрешение: 48 имп./об., NPN с открытым коллектором, двоичный код, увеличение значения против часовой стрелки, Uпит. 5В=, кабель сзади 2м, IP64 | По запросу | ЕАЭС N RU Д-KR.РА08.В.06158/23 | 1
| A2500007720R | A2500007720 | ROTARY ENCODER | EP50 SERIES | EP50S SERIES | EP50S8-48-2R-P-24 | 12-24VDC | EP50S8-48-2R-P-24^12-24VDC | Энкодер абсолютный однооборотный, корпус: Ø50мм, вал выступающий, посадочный диаметр вала: Ø8мм, разрешение: 48 имп./об., PNP с открытым коллектором, двоичный код, увеличение значения против часовой стрелки, Uпит. 12…24В=, кабель сзади 2м, IP64 | По запросу | ЕАЭС N RU Д-KR.РА08.В.06158/23 | 1
| A2500007721R | A2500007721 | ROTARY ENCODER | EP50 SERIES | EP50S SERIES | EP50S8-48-2R-P-5 | 5VDC | EP50S8-48-2R-P-5^5VDC | Энкодер абсолютный однооборотный, корпус: Ø50мм, вал выступающий, посадочный диаметр вала: Ø8мм, разрешение: 48 имп./об., PNP с открытым коллектором, двоичный код, увеличение значения против часовой стрелки, Uпит. 5В=, кабель сзади 2м, IP64 | По запросу | ЕАЭС N RU Д-KR.РА08.В.06158/23 | 1
| A2500007728R | A2500007728 | ROTARY ENCODER | EP50 SERIES | EP50S SERIES | EP50S8-48-3F-N-24 | 12-24VDC | EP50S8-48-3F-N-24^12-24VDC | Энкодер абсолютный однооборотный, корпус: Ø50мм, вал выступающий, посадочный диаметр вала: Ø8мм, разрешение: 48 имп./об., NPN с открытым коллектором, код Грея, увеличение значения по часовой стрелке, Uпит. 12…24В=, кабель сзади 2м, IP64 | По запросу | ЕАЭС N RU Д-KR.РА08.В.06158/23 | 1
| A2500007729R | A2500007729 | ROTARY ENCODER | EP50 SERIES | EP50S SERIES | EP50S8-48-3F-N-5 | 5VDC | EP50S8-48-3F-N-5^5VDC | Энкодер абсолютный однооборотный, корпус: Ø50мм, вал выступающий, посадочный диаметр вала: Ø8мм, разрешение: 48 имп./об., NPN с открытым коллектором, код Грея, увеличение значения по часовой стрелке, Uпит. 5В=, кабель сзади 2м, IP64 | По запросу | ЕАЭС N RU Д-KR.РА08.В.06158/23 | 1
| A2500007716R | A2500007716 | ROTARY ENCODER | EP50 SERIES | EP50S SERIES | EP50S8-48-3F-P-24 | 12-24VDC^ | EP50S8-48-3F-P-24^12-24VDC^ | Энкодер абсолютный однооборотный, корпус: Ø50мм, вал выступающий, посадочный диаметр вала: Ø8мм, разрешение: 48 имп./об., PNP с открытым коллектором, код Грея, увеличение значения по часовой стрелке, Uпит. 12…24В=, кабель сзади 2м, IP64 | По запросу | ЕАЭС N RU Д-KR.РА08.В.06158/23 | 1
| A2500007717R | A2500007717 | ROTARY ENCODER | EP50 SERIES | EP50S SERIES | EP50S8-48-3F-P-5 | 5VDC^ | EP50S8-48-3F-P-5^5VDC^ | Энкодер абсолютный однооборотный, корпус: Ø50мм, вал выступающий, посадочный диаметр вала: Ø8мм, разрешение: 48 имп./об., PNP с открытым коллектором, код Грея, увеличение значения по часовой стрелке, Uпит. 5В=, кабель сзади 2м, IP64 | По запросу | ЕАЭС N RU Д-KR.РА08.В.06158/23 | 1
| A2500007734R | A2500007734 | ROTARY ENCODER | EP50 SERIES | EP50S SERIES | EP50S8-48-3R-N-24 | 12-24VDC | EP50S8-48-3R-N-24^12-24VDC | Энкодер абсолютный однооборотный, корпус: Ø50мм, вал выступающий, посадочный диаметр вала: Ø8мм, разрешение: 48 имп./об., NPN с открытым коллектором, код Грея, увеличение значения против часовой стрелки, Uпит. 12…24В=, кабель сзади 2м, IP64 | По запросу | ЕАЭС N RU Д-KR.РА08.В.06158/23 | 1
| A2500007735R | A2500007735 | ROTARY ENCODER | EP50 SERIES | EP50S SERIES | EP50S8-48-3R-N-5 | 5VDC | EP50S8-48-3R-N-5^5VDC | Энкодер абсолютный однооборотный, корпус: Ø50мм, вал выступающий, посадочный диаметр вала: Ø8мм, разрешение: 48 имп./об., NPN с открытым коллектором, код Грея, увеличение значения против часовой стрелки, Uпит. 5В=, кабель сзади 2м, IP64 | По запросу | ЕАЭС N RU Д-KR.РА08.В.06158/23 | 1
| A2500007722R | A2500007722 | ROTARY ENCODER | EP50 SERIES | EP50S SERIES | EP50S8-48-3R-P-24 | 12-24VDC | EP50S8-48-3R-P-24^12-24VDC | Энкодер абсолютный однооборотный, корпус: Ø50мм, вал выступающий, посадочный диаметр вала: Ø8мм, разрешение: 48 имп./об., PNP с открытым коллектором, код Грея, увеличение значения против часовой стрелки, Uпит. 12…24В=, кабель сзади 2м, IP64 | По запросу | ЕАЭС N RU Д-KR.РА08.В.06158/23 | 1
| A2500007723R | A2500007723 | ROTARY ENCODER | EP50 SERIES | EP50S SERIES | EP50S8-48-3R-P-5 | 5VDC | EP50S8-48-3R-P-5^5VDC | Энкодер абсолютный однооборотный, корпус: Ø50мм, вал выступающий, посадочный диаметр вала: Ø8мм, разрешение: 48 имп./об., PNP с открытым коллектором, код Грея, увеличение значения против часовой стрелки, Uпит. 5В=, кабель сзади 2м, IP64 | По запросу | ЕАЭС N RU Д-KR.РА08.В.06158/23 | 1
| A2500007521R | A2500007521 | ROTARY ENCODER | EP50 SERIES | EP50S SERIES | EP50S8-512-1F-N-24 | 12-24VDC(NEC) | EP50S8-512-1F-N-24^12-24VDC(NEC) | Энкодер абсолютный однооборотный, корпус: Ø50мм, вал выступающий, посадочный диаметр вала: Ø8мм, разрешение: 512 имп./об., NPN с открытым коллектором, BCD-код, увеличение значения по часовой стрелке, Uпит. 12…24В=, кабель сзади 2м, IP64 | По запросу | ЕАЭС N RU Д-KR.РА08.В.06158/23 | 1
| A2500007522R | A2500007522 | ROTARY ENCODER | EP50 SERIES | EP50S SERIES | EP50S8-512-1F-N-5 | 5VDC(NEC) | EP50S8-512-1F-N-5^5VDC(NEC) | Энкодер абсолютный однооборотный, корпус: Ø50мм, вал выступающий, посадочный диаметр вала: Ø8мм, разрешение: 512 имп./об., NPN с открытым коллектором, BCD-код, увеличение значения по часовой стрелке, Uпит. 5В=, кабель сзади 2м, IP64 | По запросу | ЕАЭС N RU Д-KR.РА08.В.06158/23 | 1
| A2500007509R | A2500007509 | ROTARY ENCODER | EP50 SERIES | EP50S SERIES | EP50S8-512-1F-P-24 | 12-24VDC(NEC) | EP50S8-512-1F-P-24^12-24VDC(NEC) | Энкодер абсолютный однооборотный, корпус: Ø50мм, вал выступающий, посадочный диаметр вала: Ø8мм, разрешение: 512 имп./об., PNP с открытым коллектором, BCD-код, увеличение значения по часовой стрелке, Uпит. 12…24В=, кабель сзади 2м, IP64 | По запросу | ЕАЭС N RU Д-KR.РА08.В.06158/23 | 1
| A2500007510R | A2500007510 | ROTARY ENCODER | EP50 SERIES | EP50S SERIES | EP50S8-512-1F-P-5 | 5VDC(NEC) | EP50S8-512-1F-P-5^5VDC(NEC) | Энкодер абсолютный однооборотный, корпус: Ø50мм, вал выступающий, посадочный диаметр вала: Ø8мм, разрешение: 512 имп./об., PNP с открытым коллектором, BCD-код, увеличение значения по часовой стрелке, Uпит. 5В=, кабель сзади 2м, IP64 | По запросу | ЕАЭС N RU Д-KR.РА08.В.06158/23 | 1
| A2500007527R | A2500007527 | ROTARY ENCODER | EP50 SERIES | EP50S SERIES | EP50S8-512-1R-N-24 | 12-24VDC(NEC) | EP50S8-512-1R-N-24^12-24VDC(NEC) | Энкодер абсолютный однооборотный, корпус: Ø50мм, вал выступающий, посадочный диаметр вала: Ø8мм, разрешение: 512 имп./об., NPN с открытым коллектором, BCD-код, увеличение значения против часовой стрелки, Uпит. 12…24В=, кабель сзади 2м, IP64 | По запросу | ЕАЭС N RU Д-KR.РА08.В.06158/23 | 1
| A2500007528R | A2500007528 | ROTARY ENCODER | EP50 SERIES | EP50S SERIES | EP50S8-512-1R-N-5 | 5VDC(NEC) | EP50S8-512-1R-N-5^5VDC(NEC) | Энкодер абсолютный однооборотный, корпус: Ø50мм, вал выступающий, посадочный диаметр вала: Ø8мм, разрешение: 512 имп./об., NPN с открытым коллектором, BCD-код, увеличение значения против часовой стрелки, Uпит. 5В=, кабель сзади 2м, IP64 | По запросу | ЕАЭС N RU Д-KR.РА08.В.06158/23 | 1
| A2500007515R | A2500007515 | ROTARY ENCODER | EP50 SERIES | EP50S SERIES | EP50S8-512-1R-P-24 | 12-24VDC(NEC) | EP50S8-512-1R-P-24^12-24VDC(NEC) | Энкодер абсолютный однооборотный, корпус: Ø50мм, вал выступающий, посадочный диаметр вала: Ø8мм, разрешение: 512 имп./об., PNP с открытым коллектором, BCD-код, увеличение значения против часовой стрелки, Uпит. 12…24В=, кабель сзади 2м, IP64 | По запросу | ЕАЭС N RU Д-KR.РА08.В.06158/23 | 1
| A2500007516R | A2500007516 | ROTARY ENCODER | EP50 SERIES | EP50S SERIES | EP50S8-512-1R-P-5 | 5VDC(NEC) | EP50S8-512-1R-P-5^5VDC(NEC) | Энкодер абсолютный однооборотный, корпус: Ø50мм, вал выступающий, посадочный диаметр вала: Ø8мм, разрешение: 512 имп./об., PNP с открытым коллектором, BCD-код, увеличение значения против часовой стрелки, Uпит. 5В=, кабель сзади 2м, IP64 | По запросу | ЕАЭС N RU Д-KR.РА08.В.06158/23 | 1
| A2500007523R | A2500007523 | ROTARY ENCODER | EP50 SERIES | EP50S SERIES | EP50S8-512-2F-N-24 | 12-24VDC(NEC) | EP50S8-512-2F-N-24^12-24VDC(NEC) | Энкодер абсолютный однооборотный, корпус: Ø50мм, вал выступающий, посадочный диаметр вала: Ø8мм, разрешение: 512 имп./об., NPN с открытым коллектором, двоичный код, увеличение значения по часовой стрелке, Uпит. 12…24В=, кабель сзади 2м, IP64 | По запросу | ЕАЭС N RU Д-KR.РА08.В.06158/23 | 1
| A2500007524R | A2500007524 | ROTARY ENCODER | EP50 SERIES | EP50S SERIES | EP50S8-512-2F-N-5 | 5VDC(NEC) | EP50S8-512-2F-N-5^5VDC(NEC) | Энкодер абсолютный однооборотный, корпус: Ø50мм, вал выступающий, посадочный диаметр вала: Ø8мм, разрешение: 512 имп./об., NPN с открытым коллектором, двоичный код, увеличение значения по часовой стрелке, Uпит. 5В=, кабель сзади 2м, IP64 | По запросу | ЕАЭС N RU Д-KR.РА08.В.06158/23 | 1
| A2500007511R | A2500007511 | ROTARY ENCODER | EP50 SERIES | EP50S SERIES | EP50S8-512-2F-P-24 | 12-24VDC(NEC) | EP50S8-512-2F-P-24^12-24VDC(NEC) | Энкодер абсолютный однооборотный, корпус: Ø50мм, вал выступающий, посадочный диаметр вала: Ø8мм, разрешение: 512 имп./об., PNP с открытым коллектором, двоичный код, увеличение значения по часовой стрелке, Uпит. 12…24В=, кабель сзади 2м, IP64 | По запросу | ЕАЭС N RU Д-KR.РА08.В.06158/23 | 1
| A2500007512R | A2500007512 | ROTARY ENCODER | EP50 SERIES | EP50S SERIES | EP50S8-512-2F-P-5 | 5VDC(NEC) | EP50S8-512-2F-P-5^5VDC(NEC) | Энкодер абсолютный однооборотный, корпус: Ø50мм, вал выступающий, посадочный диаметр вала: Ø8мм, разрешение: 512 имп./об., PNP с открытым коллектором, двоичный код, увеличение значения по часовой стрелке, Uпит. 5В=, кабель сзади 2м, IP64 | По запросу | ЕАЭС N RU Д-KR.РА08.В.06158/23 | 1
| A2500007529R | A2500007529 | ROTARY ENCODER | EP50 SERIES | EP50S SERIES | EP50S8-512-2R-N-24 | 12-24VDC(NEC) | EP50S8-512-2R-N-24^12-24VDC(NEC) | Энкодер абсолютный однооборотный, корпус: Ø50мм, вал выступающий, посадочный диаметр вала: Ø8мм, разрешение: 512 имп./об., NPN с открытым коллектором, двоичный код, увеличение значения против часовой стрелки, Uпит. 12…24В=, кабель сзади 2м, IP64 | По запросу | ЕАЭС N RU Д-KR.РА08.В.06158/23 | 1
| A2500007530R | A2500007530 | ROTARY ENCODER | EP50 SERIES | EP50S SERIES | EP50S8-512-2R-N-5 | 5VDC(NEC) | EP50S8-512-2R-N-5^5VDC(NEC) | Энкодер абсолютный однооборотный, корпус: Ø50мм, вал выступающий, посадочный диаметр вала: Ø8мм, разрешение: 512 имп./об., NPN с открытым коллектором, двоичный код, увеличение значения против часовой стрелки, Uпит. 5В=, кабель сзади 2м, IP64 | По запросу | ЕАЭС N RU Д-KR.РА08.В.06158/23 | 1
| A2500007517R | A2500007517 | ROTARY ENCODER | EP50 SERIES | EP50S SERIES | EP50S8-512-2R-P-24 | 12-24VDC(NEC) | EP50S8-512-2R-P-24^12-24VDC(NEC) | Энкодер абсолютный однооборотный, корпус: Ø50мм, вал выступающий, посадочный диаметр вала: Ø8мм, разрешение: 512 имп./об., PNP с открытым коллектором, двоичный код, увеличение значения против часовой стрелки, Uпит. 12…24В=, кабель сзади 2м, IP64 | По запросу | ЕАЭС N RU Д-KR.РА08.В.06158/23 | 1
| A2500007518R | A2500007518 | ROTARY ENCODER | EP50 SERIES | EP50S SERIES | EP50S8-512-2R-P-5 | 5VDC(NEC) | EP50S8-512-2R-P-5^5VDC(NEC) | Энкодер абсолютный однооборотный, корпус: Ø50мм, вал выступающий, посадочный диаметр вала: Ø8мм, разрешение: 512 имп./об., PNP с открытым коллектором, двоичный код, увеличение значения против часовой стрелки, Uпит. 5В=, кабель сзади 2м, IP64 | По запросу | ЕАЭС N RU Д-KR.РА08.В.06158/23 | 1
| A2500007525R | A2500007525 | ROTARY ENCODER | EP50 SERIES | EP50S SERIES | EP50S8-512-3F-N-24 | 12-24VDC(NEC) | EP50S8-512-3F-N-24^12-24VDC(NEC) | Энкодер абсолютный однооборотный, корпус: Ø50мм, вал выступающий, посадочный диаметр вала: Ø8мм, разрешение: 512 имп./об., NPN с открытым коллектором, код Грея, увеличение значения по часовой стрелке, Uпит. 12…24В=, кабель сзади 2м, IP64 | По запросу | ЕАЭС N RU Д-KR.РА08.В.06158/23 | 1
| A2500007526R | A2500007526 | ROTARY ENCODER | EP50 SERIES | EP50S SERIES | EP50S8-512-3F-N-5 | 5VDC(NEC) | EP50S8-512-3F-N-5^5VDC(NEC) | Энкодер абсолютный однооборотный, корпус: Ø50мм, вал выступающий, посадочный диаметр вала: Ø8мм, разрешение: 512 имп./об., NPN с открытым коллектором, код Грея, увеличение значения по часовой стрелке, Uпит. 5В=, кабель сзади 2м, IP64 | По запросу | ЕАЭС N RU Д-KR.РА08.В.06158/23 | 1
| A2500007513R | A2500007513 | ROTARY ENCODER | EP50 SERIES | EP50S SERIES | EP50S8-512-3F-P-24 | 12-24VDC(NEC) | EP50S8-512-3F-P-24^12-24VDC(NEC) | Энкодер абсолютный однооборотный, корпус: Ø50мм, вал выступающий, посадочный диаметр вала: Ø8мм, разрешение: 512 имп./об., PNP с открытым коллектором, код Грея, увеличение значения по часовой стрелке, Uпит. 12…24В=, кабель сзади 2м, IP64 | По запросу | ЕАЭС N RU Д-KR.РА08.В.06158/23 | 1
| A2500007514R | A2500007514 | ROTARY ENCODER | EP50 SERIES | EP50S SERIES | EP50S8-512-3F-P-5 | 5VDC(NEC) | EP50S8-512-3F-P-5^5VDC(NEC) | Энкодер абсолютный однооборотный, корпус: Ø50мм, вал выступающий, посадочный диаметр вала: Ø8мм, разрешение: 512 имп./об., PNP с открытым коллектором, код Грея, увеличение значения по часовой стрелке, Uпит. 5В=, кабель сзади 2м, IP64 | По запросу | ЕАЭС N RU Д-KR.РА08.В.06158/23 | 1
| A2500007531R | A2500007531 | ROTARY ENCODER | EP50 SERIES | EP50S SERIES | EP50S8-512-3R-N-24 | 12-24VDC(NEC) | EP50S8-512-3R-N-24^12-24VDC(NEC) | Энкодер абсолютный однооборотный, корпус: Ø50мм, вал выступающий, посадочный диаметр вала: Ø8мм, разрешение: 512 имп./об., NPN с открытым коллектором, код Грея, увеличение значения против часовой стрелки, Uпит. 12…24В=, кабель сзади 2м, IP64 | По запросу | ЕАЭС N RU Д-KR.РА08.В.06158/23 | 1
| A2500007532R | A2500007532 | ROTARY ENCODER | EP50 SERIES | EP50S SERIES | EP50S8-512-3R-N-5 | 5VDC(NEC) | EP50S8-512-3R-N-5^5VDC(NEC) | Энкодер абсолютный однооборотный, корпус: Ø50мм, вал выступающий, посадочный диаметр вала: Ø8мм, разрешение: 512 имп./об., NPN с открытым коллектором, код Грея, увеличение значения против часовой стрелки, Uпит. 5В=, кабель сзади 2м, IP64 | По запросу | ЕАЭС N RU Д-KR.РА08.В.06158/23 | 1
| A2500007519R | A2500007519 | ROTARY ENCODER | EP50 SERIES | EP50S SERIES | EP50S8-512-3R-P-24 | 12-24VDC(NEC) | EP50S8-512-3R-P-24^12-24VDC(NEC) | Энкодер абсолютный однооборотный, корпус: Ø50мм, вал выступающий, посадочный диаметр вала: Ø8мм, разрешение: 512 имп./об., PNP с открытым коллектором, код Грея, увеличение значения против часовой стрелки, Uпит. 12…24В=, кабель сзади 2м, IP64 | По запросу | ЕАЭС N RU Д-KR.РА08.В.06158/23 | 1
| A2500007520R | A2500007520 | ROTARY ENCODER | EP50 SERIES | EP50S SERIES | EP50S8-512-3R-P-5 | 5VDC(NEC) | EP50S8-512-3R-P-5^5VDC(NEC) | Энкодер абсолютный однооборотный, корпус: Ø50мм, вал выступающий, посадочный диаметр вала: Ø8мм, разрешение: 512 имп./об., PNP с открытым коллектором, код Грея, увеличение значения против часовой стрелки, Uпит. 5В=, кабель сзади 2м, IP64 | По запросу | ЕАЭС N RU Д-KR.РА08.В.06158/23 | 1
| A2500007916R | A2500007916 | ROTARY ENCODER | EP50 SERIES | EP50S SERIES | EP50S8-6-1F-N-24 | 12-24VDC | EP50S8-6-1F-N-24^12-24VDC | Энкодер абсолютный однооборотный, корпус: Ø50мм, вал выступающий, посадочный диаметр вала: Ø8мм, разрешение: 6 имп./об., NPN с открытым коллектором, BCD-код, увеличение значения по часовой стрелке, Uпит. 12…24В=, кабель сзади 2м, IP64 | По запросу | ЕАЭС N RU Д-KR.РА08.В.06158/23 | 1
| A2500007917R | A2500007917 | ROTARY ENCODER | EP50 SERIES | EP50S SERIES | EP50S8-6-1F-N-5 | 5VDC | EP50S8-6-1F-N-5^5VDC | Энкодер абсолютный однооборотный, корпус: Ø50мм, вал выступающий, посадочный диаметр вала: Ø8мм, разрешение: 6 имп./об., NPN с открытым коллектором, BCD-код, увеличение значения по часовой стрелке, Uпит. 5В=, кабель сзади 2м, IP64 | По запросу | ЕАЭС N RU Д-KR.РА08.В.06158/23 | 1
| A2500007904R | A2500007904 | ROTARY ENCODER | EP50 SERIES | EP50S SERIES | EP50S8-6-1F-P-24 | 12-24VDC | EP50S8-6-1F-P-24^12-24VDC | Энкодер абсолютный однооборотный, корпус: Ø50мм, вал выступающий, посадочный диаметр вала: Ø8мм, разрешение: 6 имп./об., PNP с открытым коллектором, BCD-код, увеличение значения по часовой стрелке, Uпит. 12…24В=, кабель сзади 2м, IP64 | По запросу | ЕАЭС N RU Д-KR.РА08.В.06158/23 | 1
| A2500007905R | A2500007905 | ROTARY ENCODER | EP50 SERIES | EP50S SERIES | EP50S8-6-1F-P-5 | 5VDC | EP50S8-6-1F-P-5^5VDC | Энкодер абсолютный однооборотный, корпус: Ø50мм, вал выступающий, посадочный диаметр вала: Ø8мм, разрешение: 6 имп./об., PNP с открытым коллектором, BCD-код, увеличение значения по часовой стрелке, Uпит. 5В=, кабель сзади 2м, IP64 | По запросу | ЕАЭС N RU Д-KR.РА08.В.06158/23 | 1
| A2500007922R | A2500007922 | ROTARY ENCODER | EP50 SERIES | EP50S SERIES | EP50S8-6-1R-N-24 | 12-24VDC | EP50S8-6-1R-N-24^12-24VDC | Энкодер абсолютный однооборотный, корпус: Ø50мм, вал выступающий, посадочный диаметр вала: Ø8мм, разрешение: 6 имп./об., NPN с открытым коллектором, BCD-код, увеличение значения против часовой стрелки, Uпит. 12…24В=, кабель сзади 2м, IP64 | По запросу | ЕАЭС N RU Д-KR.РА08.В.06158/23 | 1
| A2500007923R | A2500007923 | ROTARY ENCODER | EP50 SERIES | EP50S SERIES | EP50S8-6-1R-N-5 | 5VDC | EP50S8-6-1R-N-5^5VDC | Энкодер абсолютный однооборотный, корпус: Ø50мм, вал выступающий, посадочный диаметр вала: Ø8мм, разрешение: 6 имп./об., NPN с открытым коллектором, BCD-код, увеличение значения против часовой стрелки, Uпит. 5В=, кабель сзади 2м, IP64 | По запросу | ЕАЭС N RU Д-KR.РА08.В.06158/23 | 1
| A2500007910R | A2500007910 | ROTARY ENCODER | EP50 SERIES | EP50S SERIES | EP50S8-6-1R-P-24 | 12-24VDC | EP50S8-6-1R-P-24^12-24VDC | Энкодер абсолютный однооборотный, корпус: Ø50мм, вал выступающий, посадочный диаметр вала: Ø8мм, разрешение: 6 имп./об., PNP с открытым коллектором, BCD-код, увеличение значения против часовой стрелки, Uпит. 12…24В=, кабель сзади 2м, IP64 | По запросу | ЕАЭС N RU Д-KR.РА08.В.06158/23 | 1
| A2500007911R | A2500007911 | ROTARY ENCODER | EP50 SERIES | EP50S SERIES | EP50S8-6-1R-P-5 | 5VDC | EP50S8-6-1R-P-5^5VDC | Энкодер абсолютный однооборотный, корпус: Ø50мм, вал выступающий, посадочный диаметр вала: Ø8мм, разрешение: 6 имп./об., PNP с открытым коллектором, BCD-код, увеличение значения против часовой стрелки, Uпит. 5В=, кабель сзади 2м, IP64 | По запросу | ЕАЭС N RU Д-KR.РА08.В.06158/23 | 1
| A2500007918R | A2500007918 | ROTARY ENCODER | EP50 SERIES | EP50S SERIES | EP50S8-6-2F-N-24 | 12-24VDC | EP50S8-6-2F-N-24^12-24VDC | Энкодер абсолютный однооборотный, корпус: Ø50мм, вал выступающий, посадочный диаметр вала: Ø8мм, разрешение: 6 имп./об., NPN с открытым коллектором, двоичный код, увеличение значения по часовой стрелке, Uпит. 12…24В=, кабель сзади 2м, IP64 | По запросу | ЕАЭС N RU Д-KR.РА08.В.06158/23 | 1
| A2500007919R | A2500007919 | ROTARY ENCODER | EP50 SERIES | EP50S SERIES | EP50S8-6-2F-N-5 | 5VDC | EP50S8-6-2F-N-5^5VDC | Энкодер абсолютный однооборотный, корпус: Ø50мм, вал выступающий, посадочный диаметр вала: Ø8мм, разрешение: 6 имп./об., NPN с открытым коллектором, двоичный код, увеличение значения по часовой стрелке, Uпит. 5В=, кабель сзади 2м, IP64 | По запросу | ЕАЭС N RU Д-KR.РА08.В.06158/23 | 1
| A2500007906R | A2500007906 | ROTARY ENCODER | EP50 SERIES | EP50S SERIES | EP50S8-6-2F-P-24 | 12-24VDC | EP50S8-6-2F-P-24^12-24VDC | Энкодер абсолютный однооборотный, корпус: Ø50мм, вал выступающий, посадочный диаметр вала: Ø8мм, разрешение: 6 имп./об., PNP с открытым коллектором, двоичный код, увеличение значения по часовой стрелке, Uпит. 12…24В=, кабель сзади 2м, IP64 | По запросу | ЕАЭС N RU Д-KR.РА08.В.06158/23 | 1
| A2500007907R | A2500007907 | ROTARY ENCODER | EP50 SERIES | EP50S SERIES | EP50S8-6-2F-P-5 | 5VDC | EP50S8-6-2F-P-5^5VDC | Энкодер абсолютный однооборотный, корпус: Ø50мм, вал выступающий, посадочный диаметр вала: Ø8мм, разрешение: 6 имп./об., PNP с открытым коллектором, двоичный код, увеличение значения по часовой стрелке, Uпит. 5В=, кабель сзади 2м, IP64 | По запросу | ЕАЭС N RU Д-KR.РА08.В.06158/23 | 1
| A2500007924R | A2500007924 | ROTARY ENCODER | EP50 SERIES | EP50S SERIES | EP50S8-6-2R-N-24 | 12-24VDC | EP50S8-6-2R-N-24^12-24VDC | Энкодер абсолютный однооборотный, корпус: Ø50мм, вал выступающий, посадочный диаметр вала: Ø8мм, разрешение: 6 имп./об., NPN с открытым коллектором, двоичный код, увеличение значения против часовой стрелки, Uпит. 12…24В=, кабель сзади 2м, IP64 | По запросу | ЕАЭС N RU Д-KR.РА08.В.06158/23 | 1
| A2500007925R | A2500007925 | ROTARY ENCODER | EP50 SERIES | EP50S SERIES | EP50S8-6-2R-N-5 | 5VDC | EP50S8-6-2R-N-5^5VDC | Энкодер абсолютный однооборотный, корпус: Ø50мм, вал выступающий, посадочный диаметр вала: Ø8мм, разрешение: 6 имп./об., NPN с открытым коллектором, двоичный код, увеличение значения против часовой стрелки, Uпит. 5В=, кабель сзади 2м, IP64 | По запросу | ЕАЭС N RU Д-KR.РА08.В.06158/23 | 1
| A2500007912R | A2500007912 | ROTARY ENCODER | EP50 SERIES | EP50S SERIES | EP50S8-6-2R-P-24 | 12-24VDC | EP50S8-6-2R-P-24^12-24VDC | Энкодер абсолютный однооборотный, корпус: Ø50мм, вал выступающий, посадочный диаметр вала: Ø8мм, разрешение: 6 имп./об., PNP с открытым коллектором, двоичный код, увеличение значения против часовой стрелки, Uпит. 12…24В=, кабель сзади 2м, IP64 | По запросу | ЕАЭС N RU Д-KR.РА08.В.06158/23 | 1
| A2500007913R | A2500007913 | ROTARY ENCODER | EP50 SERIES | EP50S SERIES | EP50S8-6-2R-P-5 | 5VDC | EP50S8-6-2R-P-5^5VDC | Энкодер абсолютный однооборотный, корпус: Ø50мм, вал выступающий, посадочный диаметр вала: Ø8мм, разрешение: 6 имп./об., PNP с открытым коллектором, двоичный код, увеличение значения против часовой стрелки, Uпит. 5В=, кабель сзади 2м, IP64 | По запросу | ЕАЭС N RU Д-KR.РА08.В.06158/23 | 1
| A2500007920R | A2500007920 | ROTARY ENCODER | EP50 SERIES | EP50S SERIES | EP50S8-6-3F-N-24 | 12-24VDC | EP50S8-6-3F-N-24^12-24VDC | Энкодер абсолютный однооборотный, корпус: Ø50мм, вал выступающий, посадочный диаметр вала: Ø8мм, разрешение: 6 имп./об., NPN с открытым коллектором, код Грея, увеличение значения по часовой стрелке, Uпит. 12…24В=, кабель сзади 2м, IP64 | По запросу | ЕАЭС N RU Д-KR.РА08.В.06158/23 | 1
| A2500007921R | A2500007921 | ROTARY ENCODER | EP50 SERIES | EP50S SERIES | EP50S8-6-3F-N-5 | 5VDC | EP50S8-6-3F-N-5^5VDC | Энкодер абсолютный однооборотный, корпус: Ø50мм, вал выступающий, посадочный диаметр вала: Ø8мм, разрешение: 6 имп./об., NPN с открытым коллектором, код Грея, увеличение значения по часовой стрелке, Uпит. 5В=, кабель сзади 2м, IP64 | По запросу | ЕАЭС N RU Д-KR.РА08.В.06158/23 | 1
| A2500007908R | A2500007908 | ROTARY ENCODER | EP50 SERIES | EP50S SERIES | EP50S8-6-3F-P-24 | 12-24VDC | EP50S8-6-3F-P-24^12-24VDC | Энкодер абсолютный однооборотный, корпус: Ø50мм, вал выступающий, посадочный диаметр вала: Ø8мм, разрешение: 6 имп./об., PNP с открытым коллектором, код Грея, увеличение значения по часовой стрелке, Uпит. 12…24В=, кабель сзади 2м, IP64 | По запросу | ЕАЭС N RU Д-KR.РА08.В.06158/23 | 1
| A2500007909R | A2500007909 | ROTARY ENCODER | EP50 SERIES | EP50S SERIES | EP50S8-6-3F-P-5 | 5VDC | EP50S8-6-3F-P-5^5VDC | Энкодер абсолютный однооборотный, корпус: Ø50мм, вал выступающий, посадочный диаметр вала: Ø8мм, разрешение: 6 имп./об., PNP с открытым коллектором, код Грея, увеличение значения по часовой стрелке, Uпит. 5В=, кабель сзади 2м, IP64 | По запросу | ЕАЭС N RU Д-KR.РА08.В.06158/23 | 1
| A2500007926R | A2500007926 | ROTARY ENCODER | EP50 SERIES | EP50S SERIES | EP50S8-6-3R-N-24 | 12-24VDC | EP50S8-6-3R-N-24^12-24VDC | Энкодер абсолютный однооборотный, корпус: Ø50мм, вал выступающий, посадочный диаметр вала: Ø8мм, разрешение: 6 имп./об., NPN с открытым коллектором, код Грея, увеличение значения против часовой стрелки, Uпит. 12…24В=, кабель сзади 2м, IP64 | По запросу | ЕАЭС N RU Д-KR.РА08.В.06158/23 | 1
| A2500007927R | A2500007927 | ROTARY ENCODER | EP50 SERIES | EP50S SERIES | EP50S8-6-3R-N-5 | 5VDC | EP50S8-6-3R-N-5^5VDC | Энкодер абсолютный однооборотный, корпус: Ø50мм, вал выступающий, посадочный диаметр вала: Ø8мм, разрешение: 6 имп./об., NPN с открытым коллектором, код Грея, увеличение значения против часовой стрелки, Uпит. 5В=, кабель сзади 2м, IP64 | По запросу | ЕАЭС N RU Д-KR.РА08.В.06158/23 | 1
| A2500007914R | A2500007914 | ROTARY ENCODER | EP50 SERIES | EP50S SERIES | EP50S8-6-3R-P-24 | 12-24VDC | EP50S8-6-3R-P-24^12-24VDC | Энкодер абсолютный однооборотный, корпус: Ø50мм, вал выступающий, посадочный диаметр вала: Ø8мм, разрешение: 6 имп./об., PNP с открытым коллектором, код Грея, увеличение значения против часовой стрелки, Uпит. 12…24В=, кабель сзади 2м, IP64 | По запросу | ЕАЭС N RU Д-KR.РА08.В.06158/23 | 1
| A2500007915R | A2500007915 | ROTARY ENCODER | EP50 SERIES | EP50S SERIES | EP50S8-6-3R-P-5 | 5VDC | EP50S8-6-3R-P-5^5VDC | Энкодер абсолютный однооборотный, корпус: Ø50мм, вал выступающий, посадочный диаметр вала: Ø8мм, разрешение: 6 имп./об., PNP с открытым коллектором, код Грея, увеличение значения против часовой стрелки, Uпит. 5В=, кабель сзади 2м, IP64 | По запросу | ЕАЭС N RU Д-KR.РА08.В.06158/23 | 1
| A2500007676R | A2500007676 | ROTARY ENCODER | EP50 SERIES | EP50S SERIES | EP50S8-64-1F-N-24 | 12-24VDC(NEC)^ | EP50S8-64-1F-N-24^12-24VDC(NEC)^ | Энкодер абсолютный однооборотный, корпус: Ø50мм, вал выступающий, посадочный диаметр вала: Ø8мм, разрешение: 64 имп./об., NPN с открытым коллектором, BCD-код, увеличение значения по часовой стрелке, Uпит. 12…24В=, кабель сзади 2м, IP64 | По запросу | ЕАЭС N RU Д-KR.РА08.В.06158/23 | 1
| A2500007677R | A2500007677 | ROTARY ENCODER | EP50 SERIES | EP50S SERIES | EP50S8-64-1F-N-5 | 5VDC(NEC)^ | EP50S8-64-1F-N-5^5VDC(NEC)^ | Энкодер абсолютный однооборотный, корпус: Ø50мм, вал выступающий, посадочный диаметр вала: Ø8мм, разрешение: 64 имп./об., NPN с открытым коллектором, BCD-код, увеличение значения по часовой стрелке, Uпит. 5В=, кабель сзади 2м, IP64 | По запросу | ЕАЭС N RU Д-KR.РА08.В.06158/23 | 1
| A2500007664R | A2500007664 | ROTARY ENCODER | EP50 SERIES | EP50S SERIES | EP50S8-64-1F-P-24 | 12-24VDC(NEC)^ | EP50S8-64-1F-P-24^12-24VDC(NEC)^ | Энкодер абсолютный однооборотный, корпус: Ø50мм, вал выступающий, посадочный диаметр вала: Ø8мм, разрешение: 64 имп./об., PNP с открытым коллектором, BCD-код, увеличение значения по часовой стрелке, Uпит. 12…24В=, кабель сзади 2м, IP64 | По запросу | ЕАЭС N RU Д-KR.РА08.В.06158/23 | 1
| A2500007665R | A2500007665 | ROTARY ENCODER | EP50 SERIES | EP50S SERIES | EP50S8-64-1F-P-5 | 5VDC(NEC)^ | EP50S8-64-1F-P-5^5VDC(NEC)^ | Энкодер абсолютный однооборотный, корпус: Ø50мм, вал выступающий, посадочный диаметр вала: Ø8мм, разрешение: 64 имп./об., PNP с открытым коллектором, BCD-код, увеличение значения по часовой стрелке, Uпит. 5В=, кабель сзади 2м, IP64 | По запросу | ЕАЭС N RU Д-KR.РА08.В.06158/23 | 1
| A2500007682R | A2500007682 | ROTARY ENCODER | EP50 SERIES | EP50S SERIES | EP50S8-64-1R-N-24 | 12-24VDC(NEC)^ | EP50S8-64-1R-N-24^12-24VDC(NEC)^ | Энкодер абсолютный однооборотный, корпус: Ø50мм, вал выступающий, посадочный диаметр вала: Ø8мм, разрешение: 64 имп./об., NPN с открытым коллектором, BCD-код, увеличение значения против часовой стрелки, Uпит. 12…24В=, кабель сзади 2м, IP64 | По запросу | ЕАЭС N RU Д-KR.РА08.В.06158/23 | 1
| A2500007683R | A2500007683 | ROTARY ENCODER | EP50 SERIES | EP50S SERIES | EP50S8-64-1R-N-5 | 5VDC(NEC)^ | EP50S8-64-1R-N-5^5VDC(NEC)^ | Энкодер абсолютный однооборотный, корпус: Ø50мм, вал выступающий, посадочный диаметр вала: Ø8мм, разрешение: 64 имп./об., NPN с открытым коллектором, BCD-код, увеличение значения против часовой стрелки, Uпит. 5В=, кабель сзади 2м, IP64 | По запросу | ЕАЭС N RU Д-KR.РА08.В.06158/23 | 1
| A2500007670R | A2500007670 | ROTARY ENCODER | EP50 SERIES | EP50S SERIES | EP50S8-64-1R-P-24 | 12-24VDC(NEC)^ | EP50S8-64-1R-P-24^12-24VDC(NEC)^ | Энкодер абсолютный однооборотный, корпус: Ø50мм, вал выступающий, посадочный диаметр вала: Ø8мм, разрешение: 64 имп./об., PNP с открытым коллектором, BCD-код, увеличение значения против часовой стрелки, Uпит. 12…24В=, кабель сзади 2м, IP64 | По запросу | ЕАЭС N RU Д-KR.РА08.В.06158/23 | 1
| A2500007671R | A2500007671 | ROTARY ENCODER | EP50 SERIES | EP50S SERIES | EP50S8-64-1R-P-5 | 5VDC(NEC)^ | EP50S8-64-1R-P-5^5VDC(NEC)^ | Энкодер абсолютный однооборотный, корпус: Ø50мм, вал выступающий, посадочный диаметр вала: Ø8мм, разрешение: 64 имп./об., PNP с открытым коллектором, BCD-код, увеличение значения против часовой стрелки, Uпит. 5В=, кабель сзади 2м, IP64 | По запросу | ЕАЭС N RU Д-KR.РА08.В.06158/23 | 1
| A2500007678R | A2500007678 | ROTARY ENCODER | EP50 SERIES | EP50S SERIES | EP50S8-64-2F-N-24 | 12-24VDC(NEC) | EP50S8-64-2F-N-24^12-24VDC(NEC) | Энкодер абсолютный однооборотный, корпус: Ø50мм, вал выступающий, посадочный диаметр вала: Ø8мм, разрешение: 64 имп./об., NPN с открытым коллектором, двоичный код, увеличение значения по часовой стрелке, Uпит. 12…24В=, кабель сзади 2м, IP64 | По запросу | ЕАЭС N RU Д-KR.РА08.В.06158/23 | 1
| A2500007679R | A2500007679 | ROTARY ENCODER | EP50 SERIES | EP50S SERIES | EP50S8-64-2F-N-5 | 5VDC(NEC) | EP50S8-64-2F-N-5^5VDC(NEC) | Энкодер абсолютный однооборотный, корпус: Ø50мм, вал выступающий, посадочный диаметр вала: Ø8мм, разрешение: 64 имп./об., NPN с открытым коллектором, двоичный код, увеличение значения по часовой стрелке, Uпит. 5В=, кабель сзади 2м, IP64 | По запросу | ЕАЭС N RU Д-KR.РА08.В.06158/23 | 1
| A2500007666R | A2500007666 | ROTARY ENCODER | EP50 SERIES | EP50S SERIES | EP50S8-64-2F-P-24 | 12-24VDC(NEC)^ | EP50S8-64-2F-P-24^12-24VDC(NEC)^ | Энкодер абсолютный однооборотный, корпус: Ø50мм, вал выступающий, посадочный диаметр вала: Ø8мм, разрешение: 64 имп./об., PNP с открытым коллектором, двоичный код, увеличение значения по часовой стрелке, Uпит. 12…24В=, кабель сзади 2м, IP64 | По запросу | ЕАЭС N RU Д-KR.РА08.В.06158/23 | 1
| A2500007667R | A2500007667 | ROTARY ENCODER | EP50 SERIES | EP50S SERIES | EP50S8-64-2F-P-5 | 5VDC(NEC)^ | EP50S8-64-2F-P-5^5VDC(NEC)^ | Энкодер абсолютный однооборотный, корпус: Ø50мм, вал выступающий, посадочный диаметр вала: Ø8мм, разрешение: 64 имп./об., PNP с открытым коллектором, двоичный код, увеличение значения по часовой стрелке, Uпит. 5В=, кабель сзади 2м, IP64 | По запросу | ЕАЭС N RU Д-KR.РА08.В.06158/23 | 1
| A2500007684R | A2500007684 | ROTARY ENCODER | EP50 SERIES | EP50S SERIES | EP50S8-64-2R-N-24 | 12-24VDC(NEC) | EP50S8-64-2R-N-24^12-24VDC(NEC) | Энкодер абсолютный однооборотный, корпус: Ø50мм, вал выступающий, посадочный диаметр вала: Ø8мм, разрешение: 64 имп./об., NPN с открытым коллектором, двоичный код, увеличение значения против часовой стрелки, Uпит. 12…24В=, кабель сзади 2м, IP64 | По запросу | ЕАЭС N RU Д-KR.РА08.В.06158/23 | 1
| A2500007685R | A2500007685 | ROTARY ENCODER | EP50 SERIES | EP50S SERIES | EP50S8-64-2R-N-5 | 5VDC(NEC)^ | EP50S8-64-2R-N-5^5VDC(NEC)^ | Энкодер абсолютный однооборотный, корпус: Ø50мм, вал выступающий, посадочный диаметр вала: Ø8мм, разрешение: 64 имп./об., NPN с открытым коллектором, двоичный код, увеличение значения против часовой стрелки, Uпит. 5В=, кабель сзади 2м, IP64 | По запросу | ЕАЭС N RU Д-KR.РА08.В.06158/23 | 1
| A2500007672R | A2500007672 | ROTARY ENCODER | EP50 SERIES | EP50S SERIES | EP50S8-64-2R-P-24 | 12-24VDC(NEC) | EP50S8-64-2R-P-24^12-24VDC(NEC) | Энкодер абсолютный однооборотный, корпус: Ø50мм, вал выступающий, посадочный диаметр вала: Ø8мм, разрешение: 64 имп./об., PNP с открытым коллектором, двоичный код, увеличение значения против часовой стрелки, Uпит. 12…24В=, кабель сзади 2м, IP64 | По запросу | ЕАЭС N RU Д-KR.РА08.В.06158/23 | 1
| A2500007673R | A2500007673 | ROTARY ENCODER | EP50 SERIES | EP50S SERIES | EP50S8-64-2R-P-5 | 5VDC(NEC)^ | EP50S8-64-2R-P-5^5VDC(NEC)^ | Энкодер абсолютный однооборотный, корпус: Ø50мм, вал выступающий, посадочный диаметр вала: Ø8мм, разрешение: 64 имп./об., PNP с открытым коллектором, двоичный код, увеличение значения против часовой стрелки, Uпит. 5В=, кабель сзади 2м, IP64 | По запросу | ЕАЭС N RU Д-KR.РА08.В.06158/23 | 1
| A2500007680R | A2500007680 | ROTARY ENCODER | EP50 SERIES | EP50S SERIES | EP50S8-64-3F-N-24 | 12-24VDC(NEC)^ | EP50S8-64-3F-N-24^12-24VDC(NEC)^ | Энкодер абсолютный однооборотный, корпус: Ø50мм, вал выступающий, посадочный диаметр вала: Ø8мм, разрешение: 64 имп./об., NPN с открытым коллектором, код Грея, увеличение значения по часовой стрелке, Uпит. 12…24В=, кабель сзади 2м, IP64 | По запросу | ЕАЭС N RU Д-KR.РА08.В.06158/23 | 1
| A2500007681R | A2500007681 | ROTARY ENCODER | EP50 SERIES | EP50S SERIES | EP50S8-64-3F-N-5 | 5VDC(NEC)^ | EP50S8-64-3F-N-5^5VDC(NEC)^ | Энкодер абсолютный однооборотный, корпус: Ø50мм, вал выступающий, посадочный диаметр вала: Ø8мм, разрешение: 64 имп./об., NPN с открытым коллектором, код Грея, увеличение значения по часовой стрелке, Uпит. 5В=, кабель сзади 2м, IP64 | По запросу | ЕАЭС N RU Д-KR.РА08.В.06158/23 | 1
| A2500007668R | A2500007668 | ROTARY ENCODER | EP50 SERIES | EP50S SERIES | EP50S8-64-3F-P-24 | 12-24VDC(NEC)^ | EP50S8-64-3F-P-24^12-24VDC(NEC)^ | Энкодер абсолютный однооборотный, корпус: Ø50мм, вал выступающий, посадочный диаметр вала: Ø8мм, разрешение: 64 имп./об., PNP с открытым коллектором, код Грея, увеличение значения по часовой стрелке, Uпит. 12…24В=, кабель сзади 2м, IP64 | По запросу | ЕАЭС N RU Д-KR.РА08.В.06158/23 | 1
| A2500007669R | A2500007669 | ROTARY ENCODER | EP50 SERIES | EP50S SERIES | EP50S8-64-3F-P-5 | 5VDC(NEC)^ | EP50S8-64-3F-P-5^5VDC(NEC)^ | Энкодер абсолютный однооборотный, корпус: Ø50мм, вал выступающий, посадочный диаметр вала: Ø8мм, разрешение: 64 имп./об., PNP с открытым коллектором, код Грея, увеличение значения по часовой стрелке, Uпит. 5В=, кабель сзади 2м, IP64 | По запросу | ЕАЭС N RU Д-KR.РА08.В.06158/23 | 1
| A2500007686R | A2500007686 | ROTARY ENCODER | EP50 SERIES | EP50S SERIES | EP50S8-64-3R-N-24 | 12-24VDC(NEC)^ | EP50S8-64-3R-N-24^12-24VDC(NEC)^ | Энкодер абсолютный однооборотный, корпус: Ø50мм, вал выступающий, посадочный диаметр вала: Ø8мм, разрешение: 64 имп./об., NPN с открытым коллектором, код Грея, увеличение значения против часовой стрелки, Uпит. 12…24В=, кабель сзади 2м, IP64 | По запросу | ЕАЭС N RU Д-KR.РА08.В.06158/23 | 1
| A2500007687R | A2500007687 | ROTARY ENCODER | EP50 SERIES | EP50S SERIES | EP50S8-64-3R-N-5 | 5VDC(NEC)^ | EP50S8-64-3R-N-5^5VDC(NEC)^ | Энкодер абсолютный однооборотный, корпус: Ø50мм, вал выступающий, посадочный диаметр вала: Ø8мм, разрешение: 64 имп./об., NPN с открытым коллектором, код Грея, увеличение значения против часовой стрелки, Uпит. 5В=, кабель сзади 2м, IP64 | По запросу | ЕАЭС N RU Д-KR.РА08.В.06158/23 | 1
| A2500007674R | A2500007674 | ROTARY ENCODER | EP50 SERIES | EP50S SERIES | EP50S8-64-3R-P-24 | 12-24VDC(NEC)^ | EP50S8-64-3R-P-24^12-24VDC(NEC)^ | Энкодер абсолютный однооборотный, корпус: Ø50мм, вал выступающий, посадочный диаметр вала: Ø8мм, разрешение: 64 имп./об., PNP с открытым коллектором, код Грея, увеличение значения против часовой стрелки, Uпит. 12…24В=, кабель сзади 2м, IP64 | По запросу | ЕАЭС N RU Д-KR.РА08.В.06158/23 | 1
| A2500007675R | A2500007675 | ROTARY ENCODER | EP50 SERIES | EP50S SERIES | EP50S8-64-3R-P-5 | 5VDC(NEC)^ | EP50S8-64-3R-P-5^5VDC(NEC)^ | Энкодер абсолютный однооборотный, корпус: Ø50мм, вал выступающий, посадочный диаметр вала: Ø8мм, разрешение: 64 имп./об., PNP с открытым коллектором, код Грея, увеличение значения против часовой стрелки, Uпит. 5В=, кабель сзади 2м, IP64 | По запросу | ЕАЭС N RU Д-KR.РА08.В.06158/23 | 1
| A2500007493R | A2500007493 | ROTARY ENCODER | EP50 SERIES | EP50S SERIES | EP50S8-720-1F-N-24 | 12-24VDC(NEC) | EP50S8-720-1F-N-24^12-24VDC(NEC) | Энкодер абсолютный однооборотный, корпус: Ø50мм, вал выступающий, посадочный диаметр вала: Ø8мм, разрешение: 720 имп./об., NPN с открытым коллектором, BCD-код, увеличение значения по часовой стрелке, Uпит. 12…24В=, кабель сзади 2м, IP64 | По запросу | ЕАЭС N RU Д-KR.РА08.В.06158/23 | 1
| A2500007494R | A2500007494 | ROTARY ENCODER | EP50 SERIES | EP50S SERIES | EP50S8-720-1F-N-5 | 5VDC(NEC) | EP50S8-720-1F-N-5^5VDC(NEC) | Энкодер абсолютный однооборотный, корпус: Ø50мм, вал выступающий, посадочный диаметр вала: Ø8мм, разрешение: 720 имп./об., NPN с открытым коллектором, BCD-код, увеличение значения по часовой стрелке, Uпит. 5В=, кабель сзади 2м, IP64 | По запросу | ЕАЭС N RU Д-KR.РА08.В.06158/23 | 1
| A2500007495R | A2500007495 | ROTARY ENCODER | EP50 SERIES | EP50S SERIES | EP50S8-720-1F-N-5 | 5VDC(5M)(NEC) | EP50S8-720-1F-N-5^5VDC(5M)(NEC) | Энкодер абсолютный однооборотный, корпус: Ø50мм, вал выступающий, посадочный диаметр вала: Ø8мм, разрешение: 720 имп./об., NPN с открытым коллектором, BCD-код, увеличение значения по часовой стрелке, Uпит. 5В=, кабель сзади 5м, IP64 | По запросу | ЕАЭС N RU Д-KR.РА08.В.06158/23 | 1
| A2500007478R | A2500010917 | ROTARY ENCODER | EP50 SERIES | EP50S SERIES | EP50S8-720-1F-P-24 | 12-24VDC(NEC)(ENG) | EP50S8-720-1F-P-24^12-24VDC(NEC)(ENG) | Энкодер абсолютный однооборотный, корпус: Ø50мм, вал выступающий, посадочный диаметр вала: Ø8мм, разрешение: 720 имп./об., PNP с открытым коллектором, BCD-код, увеличение значения по часовой стрелке, Uпит. 12…24В=, кабель сзади 2м, IP64 | 18160 | ЕАЭС N RU Д-KR.РА08.В.06158/23 | 1
| A2500007480R | A2500007480 | ROTARY ENCODER | EP50 SERIES | EP50S SERIES | EP50S8-720-1F-P-24 | 12-24VDC(5M)(NEC) | EP50S8-720-1F-P-24^12-24VDC(5M)(NEC) | Энкодер абсолютный однооборотный, корпус: Ø50мм, вал выступающий, посадочный диаметр вала: Ø8мм, разрешение: 720 имп./об., PNP с открытым коллектором, BCD-код, увеличение значения по часовой стрелке, Uпит. 12…24В=, кабель сзади 5м, IP64 | По запросу | ЕАЭС N RU Д-KR.РА08.В.06158/23 | 1
| A2500007479R | A2500007479 | ROTARY ENCODER | EP50 SERIES | EP50S SERIES | EP50S8-720-1F-P-5 | 5VDC(NEC) | EP50S8-720-1F-P-5^5VDC(NEC) | Энкодер абсолютный однооборотный, корпус: Ø50мм, вал выступающий, посадочный диаметр вала: Ø8мм, разрешение: 720 имп./об., PNP с открытым коллектором, BCD-код, увеличение значения по часовой стрелке, Uпит. 5В=, кабель сзади 2м, IP64 | По запросу | ЕАЭС N RU Д-KR.РА08.В.06158/23 | 1
| A2500007502R | A2500007502 | ROTARY ENCODER | EP50 SERIES | EP50S SERIES | EP50S8-720-1R-N-24 | 12-24VDC(NEC) | EP50S8-720-1R-N-24^12-24VDC(NEC) | Энкодер абсолютный однооборотный, корпус: Ø50мм, вал выступающий, посадочный диаметр вала: Ø8мм, разрешение: 720 имп./об., NPN с открытым коллектором, BCD-код, увеличение значения против часовой стрелки, Uпит. 12…24В=, кабель сзади 2м, IP64 | По запросу | ЕАЭС N RU Д-KR.РА08.В.06158/23 | 1
| A2500007503R | A2500007503 | ROTARY ENCODER | EP50 SERIES | EP50S SERIES | EP50S8-720-1R-N-5 | 5VDC(NEC) | EP50S8-720-1R-N-5^5VDC(NEC) | Энкодер абсолютный однооборотный, корпус: Ø50мм, вал выступающий, посадочный диаметр вала: Ø8мм, разрешение: 720 имп./об., NPN с открытым коллектором, BCD-код, увеличение значения против часовой стрелки, Uпит. 5В=, кабель сзади 2м, IP64 | По запросу | ЕАЭС N RU Д-KR.РА08.В.06158/23 | 1
| A2500007485R | A2500007485 | ROTARY ENCODER | EP50 SERIES | EP50S SERIES | EP50S8-720-1R-P-24 | 12-24VDC(NEC) | EP50S8-720-1R-P-24^12-24VDC(NEC) | Энкодер абсолютный однооборотный, корпус: Ø50мм, вал выступающий, посадочный диаметр вала: Ø8мм, разрешение: 720 имп./об., PNP с открытым коллектором, BCD-код, увеличение значения против часовой стрелки, Uпит. 12…24В=, кабель сзади 2м, IP64 | По запросу | ЕАЭС N RU Д-KR.РА08.В.06158/23 | 1
| A2500007487R | A2500007487 | ROTARY ENCODER | EP50 SERIES | EP50S SERIES | EP50S8-720-1R-P-24 | 12-24VDC(5M)(NEC) | EP50S8-720-1R-P-24^12-24VDC(5M)(NEC) | Энкодер абсолютный однооборотный, корпус: Ø50мм, вал выступающий, посадочный диаметр вала: Ø8мм, разрешение: 720 имп./об., PNP с открытым коллектором, BCD-код, увеличение значения против часовой стрелки, Uпит. 12…24В=, кабель сзади 5м, IP64 | По запросу | ЕАЭС N RU Д-KR.РА08.В.06158/23 | 1
| A2500007486R | A2500007486 | ROTARY ENCODER | EP50 SERIES | EP50S SERIES | EP50S8-720-1R-P-5 | 5VDC(NEC) | EP50S8-720-1R-P-5^5VDC(NEC) | Энкодер абсолютный однооборотный, корпус: Ø50мм, вал выступающий, посадочный диаметр вала: Ø8мм, разрешение: 720 имп./об., PNP с открытым коллектором, BCD-код, увеличение значения против часовой стрелки, Uпит. 5В=, кабель сзади 2м, IP64 | По запросу | ЕАЭС N RU Д-KR.РА08.В.06158/23 | 1
| A2500007496R | A2500007496 | ROTARY ENCODER | EP50 SERIES | EP50S SERIES | EP50S8-720-2F-N-24 | 12-24VDC(NEC) | EP50S8-720-2F-N-24^12-24VDC(NEC) | Энкодер абсолютный однооборотный, корпус: Ø50мм, вал выступающий, посадочный диаметр вала: Ø8мм, разрешение: 720 имп./об., NPN с открытым коллектором, двоичный код, увеличение значения по часовой стрелке, Uпит. 12…24В=, кабель сзади 2м, IP64 | 18160 | ЕАЭС N RU Д-KR.РА08.В.06158/23 | 1
| A2500007497R | A2500007497 | ROTARY ENCODER | EP50 SERIES | EP50S SERIES | EP50S8-720-2F-N-5 | 5VDC(NEC) | EP50S8-720-2F-N-5^5VDC(NEC) | Энкодер абсолютный однооборотный, корпус: Ø50мм, вал выступающий, посадочный диаметр вала: Ø8мм, разрешение: 720 имп./об., NPN с открытым коллектором, двоичный код, увеличение значения по часовой стрелке, Uпит. 5В=, кабель сзади 2м, IP64 | 18160 | ЕАЭС N RU Д-KR.РА08.В.06158/23 | 1
| A2500007481R | A2500010918 | ROTARY ENCODER | EP50 SERIES | EP50S SERIES | EP50S8-720-2F-P-24 | 12-24VDC(NEC)(ENG) | EP50S8-720-2F-P-24^12-24VDC(NEC)(ENG) | Энкодер абсолютный однооборотный, корпус: Ø50мм, вал выступающий, посадочный диаметр вала: Ø8мм, разрешение: 720 имп./об., PNP с открытым коллектором, двоичный код, увеличение значения по часовой стрелке, Uпит. 12…24В=, кабель сзади 2м, IP64 | 18160 | ЕАЭС N RU Д-KR.РА08.В.06158/23 | 1
| A2500007482R | A2500007482 | ROTARY ENCODER | EP50 SERIES | EP50S SERIES | EP50S8-720-2F-P-5 | 5VDC(NEC) | EP50S8-720-2F-P-5^5VDC(NEC) | Энкодер абсолютный однооборотный, корпус: Ø50мм, вал выступающий, посадочный диаметр вала: Ø8мм, разрешение: 720 имп./об., PNP с открытым коллектором, двоичный код, увеличение значения по часовой стрелке, Uпит. 5В=, кабель сзади 2м, IP64 | По запросу | ЕАЭС N RU Д-KR.РА08.В.06158/23 | 1
| A2500007504R | A2500007504 | ROTARY ENCODER | EP50 SERIES | EP50S SERIES | EP50S8-720-2R-N-24 | 12-24VDC(NEC) | EP50S8-720-2R-N-24^12-24VDC(NEC) | Энкодер абсолютный однооборотный, корпус: Ø50мм, вал выступающий, посадочный диаметр вала: Ø8мм, разрешение: 720 имп./об., NPN с открытым коллектором, двоичный код, увеличение значения против часовой стрелки, Uпит. 12…24В=, кабель сзади 2м, IP64 | По запросу | ЕАЭС N RU Д-KR.РА08.В.06158/23 | 1
| A2500007505R | A2500007505 | ROTARY ENCODER | EP50 SERIES | EP50S SERIES | EP50S8-720-2R-N-5 | 5VDC(NEC) | EP50S8-720-2R-N-5^5VDC(NEC) | Энкодер абсолютный однооборотный, корпус: Ø50мм, вал выступающий, посадочный диаметр вала: Ø8мм, разрешение: 720 имп./об., NPN с открытым коллектором, двоичный код, увеличение значения против часовой стрелки, Uпит. 5В=, кабель сзади 2м, IP64 | По запросу | ЕАЭС N RU Д-KR.РА08.В.06158/23 | 1
| A2500007488R | A2500007488 | ROTARY ENCODER | EP50 SERIES | EP50S SERIES | EP50S8-720-2R-P-24 | 12-24VDC(NEC) | EP50S8-720-2R-P-24^12-24VDC(NEC) | Энкодер абсолютный однооборотный, корпус: Ø50мм, вал выступающий, посадочный диаметр вала: Ø8мм, разрешение: 720 имп./об., PNP с открытым коллектором, двоичный код, увеличение значения против часовой стрелки, Uпит. 12…24В=, кабель сзади 2м, IP64 | По запросу | ЕАЭС N RU Д-KR.РА08.В.06158/23 | 1
| A2500007489R | A2500007489 | ROTARY ENCODER | EP50 SERIES | EP50S SERIES | EP50S8-720-2R-P-5 | 5VDC(NEC) | EP50S8-720-2R-P-5^5VDC(NEC) | Энкодер абсолютный однооборотный, корпус: Ø50мм, вал выступающий, посадочный диаметр вала: Ø8мм, разрешение: 720 имп./об., PNP с открытым коллектором, двоичный код, увеличение значения против часовой стрелки, Uпит. 5В=, кабель сзади 2м, IP64 | По запросу | ЕАЭС N RU Д-KR.РА08.В.06158/23 | 1
| A2500007499R | A2500007499 | ROTARY ENCODER | EP50 SERIES | EP50S SERIES | EP50S8-720-3F-N-24 | 12-24VDC(NEC) | EP50S8-720-3F-N-24^12-24VDC(NEC) | Энкодер абсолютный однооборотный, корпус: Ø50мм, вал выступающий, посадочный диаметр вала: Ø8мм, разрешение: 720 имп./об., NPN с открытым коллектором, код Грея, увеличение значения по часовой стрелке, Uпит. 12…24В=, кабель сзади 2м, IP64 | По запросу | ЕАЭС N RU Д-KR.РА08.В.06158/23 | 1
| A2500007500R | A2500007500 | ROTARY ENCODER | EP50 SERIES | EP50S SERIES | EP50S8-720-3F-N-24 | 12-24VDC(5M)(NEC) | EP50S8-720-3F-N-24^12-24VDC(5M)(NEC) | Энкодер абсолютный однооборотный, корпус: Ø50мм, вал выступающий, посадочный диаметр вала: Ø8мм, разрешение: 720 имп./об., NPN с открытым коллектором, код Грея, увеличение значения по часовой стрелке, Uпит. 12…24В=, кабель сзади 5м, IP64 | По запросу | ЕАЭС N RU Д-KR.РА08.В.06158/23 | 1
| A2500007501R | A2500007501 | ROTARY ENCODER | EP50 SERIES | EP50S SERIES | EP50S8-720-3F-N-5 | 5VDC(NEC) | EP50S8-720-3F-N-5^5VDC(NEC) | Энкодер абсолютный однооборотный, корпус: Ø50мм, вал выступающий, посадочный диаметр вала: Ø8мм, разрешение: 720 имп./об., NPN с открытым коллектором, код Грея, увеличение значения по часовой стрелке, Uпит. 5В=, кабель сзади 2м, IP64 | По запросу | ЕАЭС N RU Д-KR.РА08.В.06158/23 | 1
| A2500007483R | A2500007483 | ROTARY ENCODER | EP50 SERIES | EP50S SERIES | EP50S8-720-3F-P-24 | 12-24VDC(NEC) | EP50S8-720-3F-P-24^12-24VDC(NEC) | Энкодер абсолютный однооборотный, корпус: Ø50мм, вал выступающий, посадочный диаметр вала: Ø8мм, разрешение: 720 имп./об., PNP с открытым коллектором, код Грея, увеличение значения по часовой стрелке, Uпит. 12…24В=, кабель сзади 2м, IP64 | По запросу | ЕАЭС N RU Д-KR.РА08.В.06158/23 | 1
| A2500007484R | A2500007484 | ROTARY ENCODER | EP50 SERIES | EP50S SERIES | EP50S8-720-3F-P-5 | 5VDC(NEC) | EP50S8-720-3F-P-5^5VDC(NEC) | Энкодер абсолютный однооборотный, корпус: Ø50мм, вал выступающий, посадочный диаметр вала: Ø8мм, разрешение: 720 имп./об., PNP с открытым коллектором, код Грея, увеличение значения по часовой стрелке, Uпит. 5В=, кабель сзади 2м, IP64 | По запросу | ЕАЭС N RU Д-KR.РА08.В.06158/23 | 1
| A2500007506R | A2500007506 | ROTARY ENCODER | EP50 SERIES | EP50S SERIES | EP50S8-720-3R-N-24 | 12-24VDC(NEC) | EP50S8-720-3R-N-24^12-24VDC(NEC) | Энкодер абсолютный однооборотный, корпус: Ø50мм, вал выступающий, посадочный диаметр вала: Ø8мм, разрешение: 720 имп./об., NPN с открытым коллектором, код Грея, увеличение значения против часовой стрелки, Uпит. 12…24В=, кабель сзади 2м, IP64 | По запросу | ЕАЭС N RU Д-KR.РА08.В.06158/23 | 1
| A2500007508R | A2500007508 | ROTARY ENCODER | EP50 SERIES | EP50S SERIES | EP50S8-720-3R-N-24 | 12-24VDC(5M)(NEC) | EP50S8-720-3R-N-24^12-24VDC(5M)(NEC) | Энкодер абсолютный однооборотный, корпус: Ø50мм, вал выступающий, посадочный диаметр вала: Ø8мм, разрешение: 720 имп./об., NPN с открытым коллектором, код Грея, увеличение значения против часовой стрелки, Uпит. 12…24В=, кабель сзади 5м, IP64 | По запросу | ЕАЭС N RU Д-KR.РА08.В.06158/23 | 1
| A2500007507R | A2500007507 | ROTARY ENCODER | EP50 SERIES | EP50S SERIES | EP50S8-720-3R-N-5 | 5VDC(NEC) | EP50S8-720-3R-N-5^5VDC(NEC) | Энкодер абсолютный однооборотный, корпус: Ø50мм, вал выступающий, посадочный диаметр вала: Ø8мм, разрешение: 720 имп./об., NPN с открытым коллектором, код Грея, увеличение значения против часовой стрелки, Uпит. 5В=, кабель сзади 2м, IP64 | По запросу | ЕАЭС N RU Д-KR.РА08.В.06158/23 | 1
| A2500007491R | A2500007491 | ROTARY ENCODER | EP50 SERIES | EP50S SERIES | EP50S8-720-3R-P-24 | 12-24VDC(NEC) | EP50S8-720-3R-P-24^12-24VDC(NEC) | Энкодер абсолютный однооборотный, корпус: Ø50мм, вал выступающий, посадочный диаметр вала: Ø8мм, разрешение: 720 имп./об., PNP с открытым коллектором, код Грея, увеличение значения против часовой стрелки, Uпит. 12…24В=, кабель сзади 2м, IP64 | По запросу | ЕАЭС N RU Д-KR.РА08.В.06158/23 | 1
| A2500007892R | A2500007892 | ROTARY ENCODER | EP50 SERIES | EP50S SERIES | EP50S8-8-1F-N-24 | 12-24VDC | EP50S8-8-1F-N-24^12-24VDC | Энкодер абсолютный однооборотный, корпус: Ø50мм, вал выступающий, посадочный диаметр вала: Ø8мм, разрешение: 8 имп./об., NPN с открытым коллектором, BCD-код, увеличение значения по часовой стрелке, Uпит. 12…24В=, кабель сзади 2м, IP64 | По запросу | ЕАЭС N RU Д-KR.РА08.В.06158/23 | 1
| A2500007893R | A2500007893 | ROTARY ENCODER | EP50 SERIES | EP50S SERIES | EP50S8-8-1F-N-5 | 5VDC | EP50S8-8-1F-N-5^5VDC | Энкодер абсолютный однооборотный, корпус: Ø50мм, вал выступающий, посадочный диаметр вала: Ø8мм, разрешение: 8 имп./об., NPN с открытым коллектором, BCD-код, увеличение значения по часовой стрелке, Uпит. 5В=, кабель сзади 2м, IP64 | По запросу | ЕАЭС N RU Д-KR.РА08.В.06158/23 | 1
| A2500007880R | A2500007880 | ROTARY ENCODER | EP50 SERIES | EP50S SERIES | EP50S8-8-1F-P-24 | 12-24VDC | EP50S8-8-1F-P-24^12-24VDC | Энкодер абсолютный однооборотный, корпус: Ø50мм, вал выступающий, посадочный диаметр вала: Ø8мм, разрешение: 8 имп./об., PNP с открытым коллектором, BCD-код, увеличение значения по часовой стрелке, Uпит. 12…24В=, кабель сзади 2м, IP64 | По запросу | ЕАЭС N RU Д-KR.РА08.В.06158/23 | 1
| A2500007881R | A2500007881 | ROTARY ENCODER | EP50 SERIES | EP50S SERIES | EP50S8-8-1F-P-5 | 5VDC | EP50S8-8-1F-P-5^5VDC | Энкодер абсолютный однооборотный, корпус: Ø50мм, вал выступающий, посадочный диаметр вала: Ø8мм, разрешение: 8 имп./об., PNP с открытым коллектором, BCD-код, увеличение значения по часовой стрелке, Uпит. 5В=, кабель сзади 2м, IP64 | По запросу | ЕАЭС N RU Д-KR.РА08.В.06158/23 | 1
| A2500007898R | A2500007898 | ROTARY ENCODER | EP50 SERIES | EP50S SERIES | EP50S8-8-1R-N-24 | 12-24VDC | EP50S8-8-1R-N-24^12-24VDC | Энкодер абсолютный однооборотный, корпус: Ø50мм, вал выступающий, посадочный диаметр вала: Ø8мм, разрешение: 8 имп./об., NPN с открытым коллектором, BCD-код, увеличение значения против часовой стрелки, Uпит. 12…24В=, кабель сзади 2м, IP64 | По запросу | ЕАЭС N RU Д-KR.РА08.В.06158/23 | 1
| A2500007899R | A2500007899 | ROTARY ENCODER | EP50 SERIES | EP50S SERIES | EP50S8-8-1R-N-5 | 5VDC | EP50S8-8-1R-N-5^5VDC | Энкодер абсолютный однооборотный, корпус: Ø50мм, вал выступающий, посадочный диаметр вала: Ø8мм, разрешение: 8 имп./об., NPN с открытым коллектором, BCD-код, увеличение значения против часовой стрелки, Uпит. 5В=, кабель сзади 2м, IP64 | По запросу | ЕАЭС N RU Д-KR.РА08.В.06158/23 | 1
| A2500007886R | A2500007886 | ROTARY ENCODER | EP50 SERIES | EP50S SERIES | EP50S8-8-1R-P-24 | 12-24VDC | EP50S8-8-1R-P-24^12-24VDC | Энкодер абсолютный однооборотный, корпус: Ø50мм, вал выступающий, посадочный диаметр вала: Ø8мм, разрешение: 8 имп./об., PNP с открытым коллектором, BCD-код, увеличение значения против часовой стрелки, Uпит. 12…24В=, кабель сзади 2м, IP64 | По запросу | ЕАЭС N RU Д-KR.РА08.В.06158/23 | 1
| A2500007887R | A2500007887 | ROTARY ENCODER | EP50 SERIES | EP50S SERIES | EP50S8-8-1R-P-5 | 5VDC | EP50S8-8-1R-P-5^5VDC | Энкодер абсолютный однооборотный, корпус: Ø50мм, вал выступающий, посадочный диаметр вала: Ø8мм, разрешение: 8 имп./об., PNP с открытым коллектором, BCD-код, увеличение значения против часовой стрелки, Uпит. 5В=, кабель сзади 2м, IP64 | По запросу | ЕАЭС N RU Д-KR.РА08.В.06158/23 | 1
| A2500007894R | A2500007894 | ROTARY ENCODER | EP50 SERIES | EP50S SERIES | EP50S8-8-2F-N-24 | 12-24VDC | EP50S8-8-2F-N-24^12-24VDC | Энкодер абсолютный однооборотный, корпус: Ø50мм, вал выступающий, посадочный диаметр вала: Ø8мм, разрешение: 8 имп./об., NPN с открытым коллектором, двоичный код, увеличение значения по часовой стрелке, Uпит. 12…24В=, кабель сзади 2м, IP64 | По запросу | ЕАЭС N RU Д-KR.РА08.В.06158/23 | 1
| A2500007895R | A2500007895 | ROTARY ENCODER | EP50 SERIES | EP50S SERIES | EP50S8-8-2F-N-5 | 5VDC | EP50S8-8-2F-N-5^5VDC | Энкодер абсолютный однооборотный, корпус: Ø50мм, вал выступающий, посадочный диаметр вала: Ø8мм, разрешение: 8 имп./об., NPN с открытым коллектором, двоичный код, увеличение значения по часовой стрелке, Uпит. 5В=, кабель сзади 2м, IP64 | По запросу | ЕАЭС N RU Д-KR.РА08.В.06158/23 | 1
| A2500007882R | A2500007882 | ROTARY ENCODER | EP50 SERIES | EP50S SERIES | EP50S8-8-2F-P-24 | 12-24VDC | EP50S8-8-2F-P-24^12-24VDC | Энкодер абсолютный однооборотный, корпус: Ø50мм, вал выступающий, посадочный диаметр вала: Ø8мм, разрешение: 8 имп./об., PNP с открытым коллектором, двоичный код, увеличение значения по часовой стрелке, Uпит. 12…24В=, кабель сзади 2м, IP64 | По запросу | ЕАЭС N RU Д-KR.РА08.В.06158/23 | 1
| A2500007883R | A2500007883 | ROTARY ENCODER | EP50 SERIES | EP50S SERIES | EP50S8-8-2F-P-5 | 5VDC | EP50S8-8-2F-P-5^5VDC | Энкодер абсолютный однооборотный, корпус: Ø50мм, вал выступающий, посадочный диаметр вала: Ø8мм, разрешение: 8 имп./об., PNP с открытым коллектором, двоичный код, увеличение значения по часовой стрелке, Uпит. 5В=, кабель сзади 2м, IP64 | По запросу | ЕАЭС N RU Д-KR.РА08.В.06158/23 | 1
| A2500007900R | A2500007900 | ROTARY ENCODER | EP50 SERIES | EP50S SERIES | EP50S8-8-2R-N-24 | 12-24VDC | EP50S8-8-2R-N-24^12-24VDC | Энкодер абсолютный однооборотный, корпус: Ø50мм, вал выступающий, посадочный диаметр вала: Ø8мм, разрешение: 8 имп./об., NPN с открытым коллектором, двоичный код, увеличение значения против часовой стрелки, Uпит. 12…24В=, кабель сзади 2м, IP64 | По запросу | ЕАЭС N RU Д-KR.РА08.В.06158/23 | 1
| A2500007901R | A2500007901 | ROTARY ENCODER | EP50 SERIES | EP50S SERIES | EP50S8-8-2R-N-5 | 5VDC | EP50S8-8-2R-N-5^5VDC | Энкодер абсолютный однооборотный, корпус: Ø50мм, вал выступающий, посадочный диаметр вала: Ø8мм, разрешение: 8 имп./об., NPN с открытым коллектором, двоичный код, увеличение значения против часовой стрелки, Uпит. 5В=, кабель сзади 2м, IP64 | По запросу | ЕАЭС N RU Д-KR.РА08.В.06158/23 | 1
| A2500007888R | A2500007888 | ROTARY ENCODER | EP50 SERIES | EP50S SERIES | EP50S8-8-2R-P-24 | 12-24VDC | EP50S8-8-2R-P-24^12-24VDC | Энкодер абсолютный однооборотный, корпус: Ø50мм, вал выступающий, посадочный диаметр вала: Ø8мм, разрешение: 8 имп./об., PNP с открытым коллектором, двоичный код, увеличение значения против часовой стрелки, Uпит. 12…24В=, кабель сзади 2м, IP64 | По запросу | ЕАЭС N RU Д-KR.РА08.В.06158/23 | 1
| A2500007889R | A2500007889 | ROTARY ENCODER | EP50 SERIES | EP50S SERIES | EP50S8-8-2R-P-5 | 5VDC | EP50S8-8-2R-P-5^5VDC | Энкодер абсолютный однооборотный, корпус: Ø50мм, вал выступающий, посадочный диаметр вала: Ø8мм, разрешение: 8 имп./об., PNP с открытым коллектором, двоичный код, увеличение значения против часовой стрелки, Uпит. 5В=, кабель сзади 2м, IP64 | По запросу | ЕАЭС N RU Д-KR.РА08.В.06158/23 | 1
| A2500007896R | A2500007896 | ROTARY ENCODER | EP50 SERIES | EP50S SERIES | EP50S8-8-3F-N-24 | 12-24VDC | EP50S8-8-3F-N-24^12-24VDC | Энкодер абсолютный однооборотный, корпус: Ø50мм, вал выступающий, посадочный диаметр вала: Ø8мм, разрешение: 8 имп./об., NPN с открытым коллектором, код Грея, увеличение значения по часовой стрелке, Uпит. 12…24В=, кабель сзади 2м, IP64 | По запросу | ЕАЭС N RU Д-KR.РА08.В.06158/23 | 1
| A2500007897R | A2500007897 | ROTARY ENCODER | EP50 SERIES | EP50S SERIES | EP50S8-8-3F-N-5 | 5VDC | EP50S8-8-3F-N-5^5VDC | Энкодер абсолютный однооборотный, корпус: Ø50мм, вал выступающий, посадочный диаметр вала: Ø8мм, разрешение: 8 имп./об., NPN с открытым коллектором, код Грея, увеличение значения по часовой стрелке, Uпит. 5В=, кабель сзади 2м, IP64 | По запросу | ЕАЭС N RU Д-KR.РА08.В.06158/23 | 1
| A2500007884R | A2500007884 | ROTARY ENCODER | EP50 SERIES | EP50S SERIES | EP50S8-8-3F-P-24 | 12-24VDC | EP50S8-8-3F-P-24^12-24VDC | Энкодер абсолютный однооборотный, корпус: Ø50мм, вал выступающий, посадочный диаметр вала: Ø8мм, разрешение: 8 имп./об., PNP с открытым коллектором, код Грея, увеличение значения по часовой стрелке, Uпит. 12…24В=, кабель сзади 2м, IP64 | По запросу | ЕАЭС N RU Д-KR.РА08.В.06158/23 | 1
| A2500007885R | A2500007885 | ROTARY ENCODER | EP50 SERIES | EP50S SERIES | EP50S8-8-3F-P-5 | 5VDC | EP50S8-8-3F-P-5^5VDC | Энкодер абсолютный однооборотный, корпус: Ø50мм, вал выступающий, посадочный диаметр вала: Ø8мм, разрешение: 8 имп./об., PNP с открытым коллектором, код Грея, увеличение значения по часовой стрелке, Uпит. 5В=, кабель сзади 2м, IP64 | По запросу | ЕАЭС N RU Д-KR.РА08.В.06158/23 | 1
| A2500007902R | A2500007902 | ROTARY ENCODER | EP50 SERIES | EP50S SERIES | EP50S8-8-3R-N-24 | 12-24VDC | EP50S8-8-3R-N-24^12-24VDC | Энкодер абсолютный однооборотный, корпус: Ø50мм, вал выступающий, посадочный диаметр вала: Ø8мм, разрешение: 8 имп./об., NPN с открытым коллектором, код Грея, увеличение значения против часовой стрелки, Uпит. 12…24В=, кабель сзади 2м, IP64 | По запросу | ЕАЭС N RU Д-KR.РА08.В.06158/23 | 1
| A2500007903R | A2500007903 | ROTARY ENCODER | EP50 SERIES | EP50S SERIES | EP50S8-8-3R-N-5 | 5VDC | EP50S8-8-3R-N-5^5VDC | Энкодер абсолютный однооборотный, корпус: Ø50мм, вал выступающий, посадочный диаметр вала: Ø8мм, разрешение: 8 имп./об., NPN с открытым коллектором, код Грея, увеличение значения против часовой стрелки, Uпит. 5В=, кабель сзади 2м, IP64 | По запросу | ЕАЭС N RU Д-KR.РА08.В.06158/23 | 1
| A2500007890R | A2500007890 | ROTARY ENCODER | EP50 SERIES | EP50S SERIES | EP50S8-8-3R-P-24 | 12-24VDC | EP50S8-8-3R-P-24^12-24VDC | Энкодер абсолютный однооборотный, корпус: Ø50мм, вал выступающий, посадочный диаметр вала: Ø8мм, разрешение: 8 имп./об., PNP с открытым коллектором, код Грея, увеличение значения против часовой стрелки, Uпит. 12…24В=, кабель сзади 2м, IP64 | По запросу | ЕАЭС N RU Д-KR.РА08.В.06158/23 | 1
| A2500007891R | A2500007891 | ROTARY ENCODER | EP50 SERIES | EP50S SERIES | EP50S8-8-3R-P-5 | 5VDC | EP50S8-8-3R-P-5^5VDC | Энкодер абсолютный однооборотный, корпус: Ø50мм, вал выступающий, посадочный диаметр вала: Ø8мм, разрешение: 8 имп./об., PNP с открытым коллектором, код Грея, увеличение значения против часовой стрелки, Uпит. 5В=, кабель сзади 2м, IP64 | По запросу | ЕАЭС N RU Д-KR.РА08.В.06158/23 | 1
| A2500007652R | A2500007652 | ROTARY ENCODER | EP50 SERIES | EP50S SERIES | EP50S8-90-1F-N-24 | 12-24VDC(NEC) | EP50S8-90-1F-N-24^12-24VDC(NEC) | Энкодер абсолютный однооборотный, корпус: Ø50мм, вал выступающий, посадочный диаметр вала: Ø8мм, разрешение: 90 имп./об., NPN с открытым коллектором, BCD-код, увеличение значения по часовой стрелке, Uпит. 12…24В=, кабель сзади 2м, IP64 | По запросу | ЕАЭС N RU Д-KR.РА08.В.06158/23 | 1
| A2500007653R | A2500007653 | ROTARY ENCODER | EP50 SERIES | EP50S SERIES | EP50S8-90-1F-N-5 | 5VDC(NEC) | EP50S8-90-1F-N-5^5VDC(NEC) | Энкодер абсолютный однооборотный, корпус: Ø50мм, вал выступающий, посадочный диаметр вала: Ø8мм, разрешение: 90 имп./об., NPN с открытым коллектором, BCD-код, увеличение значения по часовой стрелке, Uпит. 5В=, кабель сзади 2м, IP64 | По запросу | ЕАЭС N RU Д-KR.РА08.В.06158/23 | 1
| A2500007640R | A2500007640 | ROTARY ENCODER | EP50 SERIES | EP50S SERIES | EP50S8-90-1F-P-24 | 12-24VDC(NEC) | EP50S8-90-1F-P-24^12-24VDC(NEC) | Энкодер абсолютный однооборотный, корпус: Ø50мм, вал выступающий, посадочный диаметр вала: Ø8мм, разрешение: 90 имп./об., PNP с открытым коллектором, BCD-код, увеличение значения по часовой стрелке, Uпит. 12…24В=, кабель сзади 2м, IP64 | По запросу | ЕАЭС N RU Д-KR.РА08.В.06158/23 | 1
| A2500007641R | A2500007641 | ROTARY ENCODER | EP50 SERIES | EP50S SERIES | EP50S8-90-1F-P-5 | 5VDC(NEC) | EP50S8-90-1F-P-5^5VDC(NEC) | Энкодер абсолютный однооборотный, корпус: Ø50мм, вал выступающий, посадочный диаметр вала: Ø8мм, разрешение: 90 имп./об., PNP с открытым коллектором, BCD-код, увеличение значения по часовой стрелке, Uпит. 5В=, кабель сзади 2м, IP64 | По запросу | ЕАЭС N RU Д-KR.РА08.В.06158/23 | 1
| A2500007658R | A2500007658 | ROTARY ENCODER | EP50 SERIES | EP50S SERIES | EP50S8-90-1R-N-24 | 12-24VDC(NEC) | EP50S8-90-1R-N-24^12-24VDC(NEC) | Энкодер абсолютный однооборотный, корпус: Ø50мм, вал выступающий, посадочный диаметр вала: Ø8мм, разрешение: 90 имп./об., NPN с открытым коллектором, BCD-код, увеличение значения против часовой стрелки, Uпит. 12…24В=, кабель сзади 2м, IP64 | По запросу | ЕАЭС N RU Д-KR.РА08.В.06158/23 | 1
| A2500007659R | A2500007659 | ROTARY ENCODER | EP50 SERIES | EP50S SERIES | EP50S8-90-1R-N-5 | 5VDC(NEC)^ | EP50S8-90-1R-N-5^5VDC(NEC)^ | Энкодер абсолютный однооборотный, корпус: Ø50мм, вал выступающий, посадочный диаметр вала: Ø8мм, разрешение: 90 имп./об., NPN с открытым коллектором, BCD-код, увеличение значения против часовой стрелки, Uпит. 5В=, кабель сзади 2м, IP64 | По запросу | ЕАЭС N RU Д-KR.РА08.В.06158/23 | 1
| A2500007646R | A2500007646 | ROTARY ENCODER | EP50 SERIES | EP50S SERIES | EP50S8-90-1R-P-24 | 12-24VDC(NEC) | EP50S8-90-1R-P-24^12-24VDC(NEC) | Энкодер абсолютный однооборотный, корпус: Ø50мм, вал выступающий, посадочный диаметр вала: Ø8мм, разрешение: 90 имп./об., PNP с открытым коллектором, BCD-код, увеличение значения против часовой стрелки, Uпит. 12…24В=, кабель сзади 2м, IP64 | По запросу | ЕАЭС N RU Д-KR.РА08.В.06158/23 | 1
| A2500007647R | A2500007647 | ROTARY ENCODER | EP50 SERIES | EP50S SERIES | EP50S8-90-1R-P-5 | 5VDC(NEC) | EP50S8-90-1R-P-5^5VDC(NEC) | Энкодер абсолютный однооборотный, корпус: Ø50мм, вал выступающий, посадочный диаметр вала: Ø8мм, разрешение: 90 имп./об., PNP с открытым коллектором, BCD-код, увеличение значения против часовой стрелки, Uпит. 5В=, кабель сзади 2м, IP64 | По запросу | ЕАЭС N RU Д-KR.РА08.В.06158/23 | 1
| A2500007654R | A2500007654 | ROTARY ENCODER | EP50 SERIES | EP50S SERIES | EP50S8-90-2F-N-24 | 12-24VDC(NEC) | EP50S8-90-2F-N-24^12-24VDC(NEC) | Энкодер абсолютный однооборотный, корпус: Ø50мм, вал выступающий, посадочный диаметр вала: Ø8мм, разрешение: 90 имп./об., NPN с открытым коллектором, двоичный код, увеличение значения по часовой стрелке, Uпит. 12…24В=, кабель сзади 2м, IP64 | По запросу | ЕАЭС N RU Д-KR.РА08.В.06158/23 | 1
| A2500007655R | A2500007655 | ROTARY ENCODER | EP50 SERIES | EP50S SERIES | EP50S8-90-2F-N-5 | 5VDC(NEC)^ | EP50S8-90-2F-N-5^5VDC(NEC)^ | Энкодер абсолютный однооборотный, корпус: Ø50мм, вал выступающий, посадочный диаметр вала: Ø8мм, разрешение: 90 имп./об., NPN с открытым коллектором, двоичный код, увеличение значения по часовой стрелке, Uпит. 5В=, кабель сзади 2м, IP64 | По запросу | ЕАЭС N RU Д-KR.РА08.В.06158/23 | 1
| A2500007642R | A2500007642 | ROTARY ENCODER | EP50 SERIES | EP50S SERIES | EP50S8-90-2F-P-24 | 12-24VDC(NEC) | EP50S8-90-2F-P-24^12-24VDC(NEC) | Энкодер абсолютный однооборотный, корпус: Ø50мм, вал выступающий, посадочный диаметр вала: Ø8мм, разрешение: 90 имп./об., PNP с открытым коллектором, двоичный код, увеличение значения по часовой стрелке, Uпит. 12…24В=, кабель сзади 2м, IP64 | По запросу | ЕАЭС N RU Д-KR.РА08.В.06158/23 | 1
| A2500007643R | A2500007643 | ROTARY ENCODER | EP50 SERIES | EP50S SERIES | EP50S8-90-2F-P-5 | 5VDC(NEC) | EP50S8-90-2F-P-5^5VDC(NEC) | Энкодер абсолютный однооборотный, корпус: Ø50мм, вал выступающий, посадочный диаметр вала: Ø8мм, разрешение: 90 имп./об., PNP с открытым коллектором, двоичный код, увеличение значения по часовой стрелке, Uпит. 5В=, кабель сзади 2м, IP64 | По запросу | ЕАЭС N RU Д-KR.РА08.В.06158/23 | 1
| A2500007660R | A2500007660 | ROTARY ENCODER | EP50 SERIES | EP50S SERIES | EP50S8-90-2R-N-24 | 12-24VDC(NEC) | EP50S8-90-2R-N-24^12-24VDC(NEC) | Энкодер абсолютный однооборотный, корпус: Ø50мм, вал выступающий, посадочный диаметр вала: Ø8мм, разрешение: 90 имп./об., NPN с открытым коллектором, двоичный код, увеличение значения против часовой стрелки, Uпит. 12…24В=, кабель сзади 2м, IP64 | По запросу | ЕАЭС N RU Д-KR.РА08.В.06158/23 | 1
| A2500007661R | A2500007661 | ROTARY ENCODER | EP50 SERIES | EP50S SERIES | EP50S8-90-2R-N-5 | 5VDC(NEC)^ | EP50S8-90-2R-N-5^5VDC(NEC)^ | Энкодер абсолютный однооборотный, корпус: Ø50мм, вал выступающий, посадочный диаметр вала: Ø8мм, разрешение: 90 имп./об., NPN с открытым коллектором, двоичный код, увеличение значения против часовой стрелки, Uпит. 5В=, кабель сзади 2м, IP64 | По запросу | ЕАЭС N RU Д-KR.РА08.В.06158/23 | 1
| A2500007648R | A2500007648 | ROTARY ENCODER | EP50 SERIES | EP50S SERIES | EP50S8-90-2R-P-24 | 12-24VDC(NEC) | EP50S8-90-2R-P-24^12-24VDC(NEC) | Энкодер абсолютный однооборотный, корпус: Ø50мм, вал выступающий, посадочный диаметр вала: Ø8мм, разрешение: 90 имп./об., PNP с открытым коллектором, двоичный код, увеличение значения против часовой стрелки, Uпит. 12…24В=, кабель сзади 2м, IP64 | По запросу | ЕАЭС N RU Д-KR.РА08.В.06158/23 | 1
| A2500007649R | A2500007649 | ROTARY ENCODER | EP50 SERIES | EP50S SERIES | EP50S8-90-2R-P-5 | 5VDC(NEC) | EP50S8-90-2R-P-5^5VDC(NEC) | Энкодер абсолютный однооборотный, корпус: Ø50мм, вал выступающий, посадочный диаметр вала: Ø8мм, разрешение: 90 имп./об., PNP с открытым коллектором, двоичный код, увеличение значения против часовой стрелки, Uпит. 5В=, кабель сзади 2м, IP64 | По запросу | ЕАЭС N RU Д-KR.РА08.В.06158/23 | 1
| A2500007656R | A2500007656 | ROTARY ENCODER | EP50 SERIES | EP50S SERIES | EP50S8-90-3F-N-24 | 12-24VDC(NEC)^ | EP50S8-90-3F-N-24^12-24VDC(NEC)^ | Энкодер абсолютный однооборотный, корпус: Ø50мм, вал выступающий, посадочный диаметр вала: Ø8мм, разрешение: 90 имп./об., NPN с открытым коллектором, код Грея, увеличение значения по часовой стрелке, Uпит. 12…24В=, кабель сзади 2м, IP64 | По запросу | ЕАЭС N RU Д-KR.РА08.В.06158/23 | 1
| A2500007657R | A2500007657 | ROTARY ENCODER | EP50 SERIES | EP50S SERIES | EP50S8-90-3F-N-5 | 5VDC(NEC)^ | EP50S8-90-3F-N-5^5VDC(NEC)^ | Энкодер абсолютный однооборотный, корпус: Ø50мм, вал выступающий, посадочный диаметр вала: Ø8мм, разрешение: 90 имп./об., NPN с открытым коллектором, код Грея, увеличение значения по часовой стрелке, Uпит. 5В=, кабель сзади 2м, IP64 | По запросу | ЕАЭС N RU Д-KR.РА08.В.06158/23 | 1
| A2500007644R | A2500007644 | ROTARY ENCODER | EP50 SERIES | EP50S SERIES | EP50S8-90-3F-P-24 | 12-24VDC(NEC) | EP50S8-90-3F-P-24^12-24VDC(NEC) | Энкодер абсолютный однооборотный, корпус: Ø50мм, вал выступающий, посадочный диаметр вала: Ø8мм, разрешение: 90 имп./об., PNP с открытым коллектором, код Грея, увеличение значения по часовой стрелке, Uпит. 12…24В=, кабель сзади 2м, IP64 | По запросу | ЕАЭС N RU Д-KR.РА08.В.06158/23 | 1
| A2500007645R | A2500007645 | ROTARY ENCODER | EP50 SERIES | EP50S SERIES | EP50S8-90-3F-P-5 | 5VDC(NEC) | EP50S8-90-3F-P-5^5VDC(NEC) | Энкодер абсолютный однооборотный, корпус: Ø50мм, вал выступающий, посадочный диаметр вала: Ø8мм, разрешение: 90 имп./об., PNP с открытым коллектором, код Грея, увеличение значения по часовой стрелке, Uпит. 5В=, кабель сзади 2м, IP64 | По запросу | ЕАЭС N RU Д-KR.РА08.В.06158/23 | 1
| A2500007662R | A2500007662 | ROTARY ENCODER | EP50 SERIES | EP50S SERIES | EP50S8-90-3R-N-24 | 12-24VDC(NEC) | EP50S8-90-3R-N-24^12-24VDC(NEC) | Энкодер абсолютный однооборотный, корпус: Ø50мм, вал выступающий, посадочный диаметр вала: Ø8мм, разрешение: 90 имп./об., NPN с открытым коллектором, код Грея, увеличение значения против часовой стрелки, Uпит. 12…24В=, кабель сзади 2м, IP64 | По запросу | ЕАЭС N RU Д-KR.РА08.В.06158/23 | 1
| A2500007663R | A2500007663 | ROTARY ENCODER | EP50 SERIES | EP50S SERIES | EP50S8-90-3R-N-5 | 5VDC(NEC)^ | EP50S8-90-3R-N-5^5VDC(NEC)^ | Энкодер абсолютный однооборотный, корпус: Ø50мм, вал выступающий, посадочный диаметр вала: Ø8мм, разрешение: 90 имп./об., NPN с открытым коллектором, код Грея, увеличение значения против часовой стрелки, Uпит. 5В=, кабель сзади 2м, IP64 | По запросу | ЕАЭС N RU Д-KR.РА08.В.06158/23 | 1
| A2500007650R | A2500007650 | ROTARY ENCODER | EP50 SERIES | EP50S SERIES | EP50S8-90-3R-P-24 | 12-24VDC(NEC) | EP50S8-90-3R-P-24^12-24VDC(NEC) | Энкодер абсолютный однооборотный, корпус: Ø50мм, вал выступающий, посадочный диаметр вала: Ø8мм, разрешение: 90 имп./об., PNP с открытым коллектором, код Грея, увеличение значения против часовой стрелки, Uпит. 12…24В=, кабель сзади 2м, IP64 | По запросу | ЕАЭС N RU Д-KR.РА08.В.06158/23 | 1
| A2500007651R | A2500007651 | ROTARY ENCODER | EP50 SERIES | EP50S SERIES | EP50S8-90-3R-P-5 | 5VDC(NEC) | EP50S8-90-3R-P-5^5VDC(NEC) | Энкодер абсолютный однооборотный, корпус: Ø50мм, вал выступающий, посадочный диаметр вала: Ø8мм, разрешение: 90 имп./об., PNP с открытым коллектором, код Грея, увеличение значения против часовой стрелки, Uпит. 5В=, кабель сзади 2м, IP64 | По запросу | ЕАЭС N RU Д-KR.РА08.В.06158/23 | 1
| A2500007936R | A2500007936 | ROTARY ENCODER | EP50 SERIES | EP50SP SERIES | EP50S6P-360-3F-N-5 | 5VDC(S) | EP50S6P-360-3F-N-5^5VDC(S) | Энкодер абсолютный однооборотный, корпус: Ø50мм, вал выступающий, посадочный диаметр вала: Ø6мм, разрешение: 360 имп./об., NPN с открытым коллектором, код Грея, увеличение значения по часовой стрелке, Uпит. 5В=, кабель сзади 2м, IP50 | По запросу | ЕАЭС N RU Д-KR.РА08.В.06158/23 | 1
| A2500007941R | A2500007941 | ROTARY ENCODER | EP50 SERIES | EP50SP SERIES | EP50S8P-180-3R-N-24 | 12-24VDC(S,3M) | EP50S8P-180-3R-N-24^12-24VDC(S,3M) | Энкодер абсолютный однооборотный, корпус: Ø50мм, вал выступающий, посадочный диаметр вала: Ø6мм, разрешение: 180 имп./об., NPN с открытым коллектором, код Грея, увеличение значения против часовой стрелки, Uпит. 12…24В=, кабель сзади 3м, IP50 | По запросу | ЕАЭС N RU Д-KR.РА08.В.06158/23 | 1
| A2500007943R | A2500007943 | ROTARY ENCODER | EP50 SERIES | EP50SP SERIES | EP50S8P-360-3F-N-24 | 12-24VDC(S) | EP50S8P-360-3F-N-24^12-24VDC(S) | Энкодер абсолютный однооборотный, корпус: Ø50мм, вал выступающий, посадочный диаметр вала: Ø6мм, разрешение: 360 имп./об., NPN с открытым коллектором, код Грея, увеличение значения по часовой стрелке, Uпит. 12…24В=, кабель сзади 2м, IP50 | По запросу | ЕАЭС N RU Д-KR.РА08.В.06158/23 | 1
| A2500008065R | A2500008065 | ROTARY ENCODER | EP58 SERIES | EP58HB SERIES | EP58HB8-1024-1F-N-24 | 12-24VDC | EP58HB8-1024-1F-N-24^12-24VDC | Энкодер абсолютный однооборотный, корпус: Ø58мм, вал полый глухой, посадочный диаметр вала: Ø8мм, разрешение: 1024 имп./об., NPN с открытым коллектором, BCD-код, увеличение значения по часовой стрелке, Uпит. 12…24В=, кабель сзади 2м, IP50 | По запросу | ЕАЭС N RU Д-KR.РА08.В.06158/23 | 1
| A2500008185R | A2500008185 | ROTARY ENCODER | EP58 SERIES | EP58HB SERIES | EP58HB8-1024-1F-N-5 | 5VDC | EP58HB8-1024-1F-N-5^5VDC | Энкодер абсолютный однооборотный, корпус: Ø58мм, вал полый глухой, посадочный диаметр вала: Ø8мм, разрешение: 1024 имп./об., NPN с открытым коллектором, BCD-код, увеличение значения по часовой стрелке, Uпит. 5В=, кабель сзади 2м, IP50 | По запросу | ЕАЭС N RU Д-KR.РА08.В.06158/23 | 1
| A2500008059R | A2500008059 | ROTARY ENCODER | EP58 SERIES | EP58HB SERIES | EP58HB8-1024-1F-P-24 | 12-24VDC | EP58HB8-1024-1F-P-24^12-24VDC | Энкодер абсолютный однооборотный, корпус: Ø58мм, вал полый глухой, посадочный диаметр вала: Ø8мм, разрешение: 1024 имп./об., PNP с открытым коллектором, BCD-код, увеличение значения по часовой стрелке, Uпит. 12…24В=, кабель сзади 2м, IP50 | По запросу | ЕАЭС N RU Д-KR.РА08.В.06158/23 | 1
| A2500008179R | A2500008179 | ROTARY ENCODER | EP58 SERIES | EP58HB SERIES | EP58HB8-1024-1F-P-5 | 5VDC | EP58HB8-1024-1F-P-5^5VDC | Энкодер абсолютный однооборотный, корпус: Ø58мм, вал полый глухой, посадочный диаметр вала: Ø8мм, разрешение: 1024 имп./об., PNP с открытым коллектором, BCD-код, увеличение значения по часовой стрелке, Uпит. 5В=, кабель сзади 2м, IP50 | По запросу | ЕАЭС N RU Д-KR.РА08.В.06158/23 | 1
| A2500008068R | A2500008068 | ROTARY ENCODER | EP58 SERIES | EP58HB SERIES | EP58HB8-1024-1R-N-24 | 12-24VDC | EP58HB8-1024-1R-N-24^12-24VDC | Энкодер абсолютный однооборотный, корпус: Ø58мм, вал полый глухой, посадочный диаметр вала: Ø8мм, разрешение: 1024 имп./об., NPN с открытым коллектором, BCD-код, увеличение значения против часовой стрелки, Uпит. 12…24В=, кабель сзади 2м, IP50 | По запросу | ЕАЭС N RU Д-KR.РА08.В.06158/23 | 1
| A2500008188R | A2500008188 | ROTARY ENCODER | EP58 SERIES | EP58HB SERIES | EP58HB8-1024-1R-N-5 | 5VDC | EP58HB8-1024-1R-N-5^5VDC | Энкодер абсолютный однооборотный, корпус: Ø58мм, вал полый глухой, посадочный диаметр вала: Ø8мм, разрешение: 1024 имп./об., NPN с открытым коллектором, BCD-код, увеличение значения против часовой стрелки, Uпит. 5В=, кабель сзади 2м, IP50 | По запросу | ЕАЭС N RU Д-KR.РА08.В.06158/23 | 1
| A2500008062R | A2500008062 | ROTARY ENCODER | EP58 SERIES | EP58HB SERIES | EP58HB8-1024-1R-P-24 | 12-24VDC | EP58HB8-1024-1R-P-24^12-24VDC | Энкодер абсолютный однооборотный, корпус: Ø58мм, вал полый глухой, посадочный диаметр вала: Ø8мм, разрешение: 1024 имп./об., PNP с открытым коллектором, BCD-код, увеличение значения против часовой стрелки, Uпит. 12…24В=, кабель сзади 2м, IP50 | По запросу | ЕАЭС N RU Д-KR.РА08.В.06158/23 | 1
| A2500008182R | A2500008182 | ROTARY ENCODER | EP58 SERIES | EP58HB SERIES | EP58HB8-1024-1R-P-5 | 5VDC | EP58HB8-1024-1R-P-5^5VDC | Энкодер абсолютный однооборотный, корпус: Ø58мм, вал полый глухой, посадочный диаметр вала: Ø8мм, разрешение: 1024 имп./об., PNP с открытым коллектором, BCD-код, увеличение значения против часовой стрелки, Uпит. 5В=, кабель сзади 2м, IP50 | По запросу | ЕАЭС N RU Д-KR.РА08.В.06158/23 | 1
| A2500008066R | A2500008066 | ROTARY ENCODER | EP58 SERIES | EP58HB SERIES | EP58HB8-1024-2F-N-24 | 12-24VDC | EP58HB8-1024-2F-N-24^12-24VDC | Энкодер абсолютный однооборотный, корпус: Ø58мм, вал полый глухой, посадочный диаметр вала: Ø8мм, разрешение: 1024 имп./об., NPN с открытым коллектором, двоичный код, увеличение значения по часовой стрелке, Uпит. 12…24В=, кабель сзади 2м, IP50 | По запросу | ЕАЭС N RU Д-KR.РА08.В.06158/23 | 1
| A2500008186R | A2500008186 | ROTARY ENCODER | EP58 SERIES | EP58HB SERIES | EP58HB8-1024-2F-N-5 | 5VDC | EP58HB8-1024-2F-N-5^5VDC | Энкодер абсолютный однооборотный, корпус: Ø58мм, вал полый глухой, посадочный диаметр вала: Ø8мм, разрешение: 1024 имп./об., NPN с открытым коллектором, двоичный код, увеличение значения по часовой стрелке, Uпит. 5В=, кабель сзади 2м, IP50 | По запросу | ЕАЭС N RU Д-KR.РА08.В.06158/23 | 1
| A2500008060R | A2500008060 | ROTARY ENCODER | EP58 SERIES | EP58HB SERIES | EP58HB8-1024-2F-P-24 | 12-24VDC | EP58HB8-1024-2F-P-24^12-24VDC | Энкодер абсолютный однооборотный, корпус: Ø58мм, вал полый глухой, посадочный диаметр вала: Ø8мм, разрешение: 1024 имп./об., PNP с открытым коллектором, двоичный код, увеличение значения по часовой стрелке, Uпит. 12…24В=, кабель сзади 2м, IP50 | По запросу | ЕАЭС N RU Д-KR.РА08.В.06158/23 | 1
| A2500008180R | A2500008180 | ROTARY ENCODER | EP58 SERIES | EP58HB SERIES | EP58HB8-1024-2F-P-5 | 5VDC | EP58HB8-1024-2F-P-5^5VDC | Энкодер абсолютный однооборотный, корпус: Ø58мм, вал полый глухой, посадочный диаметр вала: Ø8мм, разрешение: 1024 имп./об., PNP с открытым коллектором, двоичный код, увеличение значения по часовой стрелке, Uпит. 5В=, кабель сзади 2м, IP50 | По запросу | ЕАЭС N RU Д-KR.РА08.В.06158/23 | 1
| A2500008069R | A2500008069 | ROTARY ENCODER | EP58 SERIES | EP58HB SERIES | EP58HB8-1024-2R-N-24 | 12-24VDC | EP58HB8-1024-2R-N-24^12-24VDC | Энкодер абсолютный однооборотный, корпус: Ø58мм, вал полый глухой, посадочный диаметр вала: Ø8мм, разрешение: 1024 имп./об., NPN с открытым коллектором, двоичный код, увеличение значения против часовой стрелки, Uпит. 12…24В=, кабель сзади 2м, IP50 | По запросу | ЕАЭС N RU Д-KR.РА08.В.06158/23 | 1
| A2500008189R | A2500008189 | ROTARY ENCODER | EP58 SERIES | EP58HB SERIES | EP58HB8-1024-2R-N-5 | 5VDC | EP58HB8-1024-2R-N-5^5VDC | Энкодер абсолютный однооборотный, корпус: Ø58мм, вал полый глухой, посадочный диаметр вала: Ø8мм, разрешение: 1024 имп./об., NPN с открытым коллектором, двоичный код, увеличение значения против часовой стрелки, Uпит. 5В=, кабель сзади 2м, IP50 | По запросу | ЕАЭС N RU Д-KR.РА08.В.06158/23 | 1
| A2500008063R | A2500008063 | ROTARY ENCODER | EP58 SERIES | EP58HB SERIES | EP58HB8-1024-2R-P-24 | 12-24VDC | EP58HB8-1024-2R-P-24^12-24VDC | Энкодер абсолютный однооборотный, корпус: Ø58мм, вал полый глухой, посадочный диаметр вала: Ø8мм, разрешение: 1024 имп./об., PNP с открытым коллектором, двоичный код, увеличение значения против часовой стрелки, Uпит. 12…24В=, кабель сзади 2м, IP50 | По запросу | ЕАЭС N RU Д-KR.РА08.В.06158/23 | 1
| A2500008183R | A2500008183 | ROTARY ENCODER | EP58 SERIES | EP58HB SERIES | EP58HB8-1024-2R-P-5 | 5VDC | EP58HB8-1024-2R-P-5^5VDC | Энкодер абсолютный однооборотный, корпус: Ø58мм, вал полый глухой, посадочный диаметр вала: Ø8мм, разрешение: 1024 имп./об., PNP с открытым коллектором, двоичный код, увеличение значения против часовой стрелки, Uпит. 5В=, кабель сзади 2м, IP50 | По запросу | ЕАЭС N RU Д-KR.РА08.В.06158/23 | 1
| A2500008067R | A2500008067 | ROTARY ENCODER | EP58 SERIES | EP58HB SERIES | EP58HB8-1024-3F-N-24 | 12-24VDC | EP58HB8-1024-3F-N-24^12-24VDC | Энкодер абсолютный однооборотный, корпус: Ø58мм, вал полый глухой, посадочный диаметр вала: Ø8мм, разрешение: 1024 имп./об., NPN с открытым коллектором, код Грея, увеличение значения по часовой стрелке, Uпит. 12…24В=, кабель сзади 2м, IP50 | По запросу | ЕАЭС N RU Д-KR.РА08.В.06158/23 | 1
| A2500008187R | A2500008187 | ROTARY ENCODER | EP58 SERIES | EP58HB SERIES | EP58HB8-1024-3F-N-5 | 5VDC | EP58HB8-1024-3F-N-5^5VDC | Энкодер абсолютный однооборотный, корпус: Ø58мм, вал полый глухой, посадочный диаметр вала: Ø8мм, разрешение: 1024 имп./об., NPN с открытым коллектором, код Грея, увеличение значения по часовой стрелке, Uпит. 5В=, кабель сзади 2м, IP50 | По запросу | ЕАЭС N RU Д-KR.РА08.В.06158/23 | 1
| A2500008061R | A2500008061 | ROTARY ENCODER | EP58 SERIES | EP58HB SERIES | EP58HB8-1024-3F-P-24 | 12-24VDC | EP58HB8-1024-3F-P-24^12-24VDC | Энкодер абсолютный однооборотный, корпус: Ø58мм, вал полый глухой, посадочный диаметр вала: Ø8мм, разрешение: 1024 имп./об., PNP с открытым коллектором, код Грея, увеличение значения по часовой стрелке, Uпит. 12…24В=, кабель сзади 2м, IP50 | По запросу | ЕАЭС N RU Д-KR.РА08.В.06158/23 | 1
| A2500008181R | A2500008181 | ROTARY ENCODER | EP58 SERIES | EP58HB SERIES | EP58HB8-1024-3F-P-5 | 5VDC | EP58HB8-1024-3F-P-5^5VDC | Энкодер абсолютный однооборотный, корпус: Ø58мм, вал полый глухой, посадочный диаметр вала: Ø8мм, разрешение: 1024 имп./об., PNP с открытым коллектором, код Грея, увеличение значения по часовой стрелке, Uпит. 5В=, кабель сзади 2м, IP50 | По запросу | ЕАЭС N RU Д-KR.РА08.В.06158/23 | 1
| A2500008070R | A2500008070 | ROTARY ENCODER | EP58 SERIES | EP58HB SERIES | EP58HB8-1024-3R-N-24 | 12-24VDC | EP58HB8-1024-3R-N-24^12-24VDC | Энкодер абсолютный однооборотный, корпус: Ø58мм, вал полый глухой, посадочный диаметр вала: Ø8мм, разрешение: 1024 имп./об., NPN с открытым коллектором, код Грея, увеличение значения против часовой стрелки, Uпит. 12…24В=, кабель сзади 2м, IP50 | По запросу | ЕАЭС N RU Д-KR.РА08.В.06158/23 | 1
| A2500008190R | A2500008190 | ROTARY ENCODER | EP58 SERIES | EP58HB SERIES | EP58HB8-1024-3R-N-5 | 5VDC | EP58HB8-1024-3R-N-5^5VDC | Энкодер абсолютный однооборотный, корпус: Ø58мм, вал полый глухой, посадочный диаметр вала: Ø8мм, разрешение: 1024 имп./об., NPN с открытым коллектором, код Грея, увеличение значения против часовой стрелки, Uпит. 5В=, кабель сзади 2м, IP50 | По запросу | ЕАЭС N RU Д-KR.РА08.В.06158/23 | 1
| A2500008064R | A2500008064 | ROTARY ENCODER | EP58 SERIES | EP58HB SERIES | EP58HB8-1024-3R-P-24 | 12-24VDC | EP58HB8-1024-3R-P-24^12-24VDC | Энкодер абсолютный однооборотный, корпус: Ø58мм, вал полый глухой, посадочный диаметр вала: Ø8мм, разрешение: 1024 имп./об., PNP с открытым коллектором, код Грея, увеличение значения против часовой стрелки, Uпит. 12…24В=, кабель сзади 2м, IP50 | По запросу | ЕАЭС N RU Д-KR.РА08.В.06158/23 | 1
| A2500008184R | A2500008184 | ROTARY ENCODER | EP58 SERIES | EP58HB SERIES | EP58HB8-1024-3R-P-5 | 5VDC | EP58HB8-1024-3R-P-5^5VDC | Энкодер абсолютный однооборотный, корпус: Ø58мм, вал полый глухой, посадочный диаметр вала: Ø8мм, разрешение: 1024 имп./об., PNP с открытым коллектором, код Грея, увеличение значения против часовой стрелки, Uпит. 5В=, кабель сзади 2м, IP50 | По запросу | ЕАЭС N RU Д-KR.РА08.В.06158/23 | 1
| A2500007993R | A2500007993 | ROTARY ENCODER | EP58 SERIES | EP58HB SERIES | EP58HB8-128-1F-N-24 | 12-24VDC | EP58HB8-128-1F-N-24^12-24VDC | Энкодер абсолютный однооборотный, корпус: Ø58мм, вал полый глухой, посадочный диаметр вала: Ø8мм, разрешение: 128 имп./об., NPN с открытым коллектором, BCD-код, увеличение значения по часовой стрелке, Uпит. 12…24В=, кабель сзади 2м, IP50 | По запросу | ЕАЭС N RU Д-KR.РА08.В.06158/23 | 1
| A2500008113R | A2500008113 | ROTARY ENCODER | EP58 SERIES | EP58HB SERIES | EP58HB8-128-1F-N-5 | 5VDC | EP58HB8-128-1F-N-5^5VDC | Энкодер абсолютный однооборотный, корпус: Ø58мм, вал полый глухой, посадочный диаметр вала: Ø8мм, разрешение: 128 имп./об., NPN с открытым коллектором, BCD-код, увеличение значения по часовой стрелке, Uпит. 5В=, кабель сзади 2м, IP50 | По запросу | ЕАЭС N RU Д-KR.РА08.В.06158/23 | 1
| A2500007987R | A2500007987 | ROTARY ENCODER | EP58 SERIES | EP58HB SERIES | EP58HB8-128-1F-P-24 | 12-24VDC | EP58HB8-128-1F-P-24^12-24VDC | Энкодер абсолютный однооборотный, корпус: Ø58мм, вал полый глухой, посадочный диаметр вала: Ø8мм, разрешение: 128 имп./об., PNP с открытым коллектором, BCD-код, увеличение значения по часовой стрелке, Uпит. 12…24В=, кабель сзади 2м, IP50 | По запросу | ЕАЭС N RU Д-KR.РА08.В.06158/23 | 1
| A2500008107R | A2500008107 | ROTARY ENCODER | EP58 SERIES | EP58HB SERIES | EP58HB8-128-1F-P-5 | 5VDC | EP58HB8-128-1F-P-5^5VDC | Энкодер абсолютный однооборотный, корпус: Ø58мм, вал полый глухой, посадочный диаметр вала: Ø8мм, разрешение: 128 имп./об., PNP с открытым коллектором, BCD-код, увеличение значения по часовой стрелке, Uпит. 5В=, кабель сзади 2м, IP50 | По запросу | ЕАЭС N RU Д-KR.РА08.В.06158/23 | 1
| A2500007996R | A2500007996 | ROTARY ENCODER | EP58 SERIES | EP58HB SERIES | EP58HB8-128-1R-N-24 | 12-24VDC | EP58HB8-128-1R-N-24^12-24VDC | Энкодер абсолютный однооборотный, корпус: Ø58мм, вал полый глухой, посадочный диаметр вала: Ø8мм, разрешение: 128 имп./об., NPN с открытым коллектором, BCD-код, увеличение значения против часовой стрелки, Uпит. 12…24В=, кабель сзади 2м, IP50 | По запросу | ЕАЭС N RU Д-KR.РА08.В.06158/23 | 1
| A2500008116R | A2500008116 | ROTARY ENCODER | EP58 SERIES | EP58HB SERIES | EP58HB8-128-1R-N-5 | 5VDC | EP58HB8-128-1R-N-5^5VDC | Энкодер абсолютный однооборотный, корпус: Ø58мм, вал полый глухой, посадочный диаметр вала: Ø8мм, разрешение: 128 имп./об., NPN с открытым коллектором, BCD-код, увеличение значения против часовой стрелки, Uпит. 5В=, кабель сзади 2м, IP50 | По запросу | ЕАЭС N RU Д-KR.РА08.В.06158/23 | 1
| A2500007990R | A2500007990 | ROTARY ENCODER | EP58 SERIES | EP58HB SERIES | EP58HB8-128-1R-P-24 | 12-24VDC | EP58HB8-128-1R-P-24^12-24VDC | Энкодер абсолютный однооборотный, корпус: Ø58мм, вал полый глухой, посадочный диаметр вала: Ø8мм, разрешение: 128 имп./об., PNP с открытым коллектором, BCD-код, увеличение значения против часовой стрелки, Uпит. 12…24В=, кабель сзади 2м, IP50 | По запросу | ЕАЭС N RU Д-KR.РА08.В.06158/23 | 1
| A2500008110R | A2500008110 | ROTARY ENCODER | EP58 SERIES | EP58HB SERIES | EP58HB8-128-1R-P-5 | 5VDC | EP58HB8-128-1R-P-5^5VDC | Энкодер абсолютный однооборотный, корпус: Ø58мм, вал полый глухой, посадочный диаметр вала: Ø8мм, разрешение: 128 имп./об., PNP с открытым коллектором, BCD-код, увеличение значения против часовой стрелки, Uпит. 5В=, кабель сзади 2м, IP50 | По запросу | ЕАЭС N RU Д-KR.РА08.В.06158/23 | 1
| A2500007994R | A2500007994 | ROTARY ENCODER | EP58 SERIES | EP58HB SERIES | EP58HB8-128-2F-N-24 | 12-24VDC | EP58HB8-128-2F-N-24^12-24VDC | Энкодер абсолютный однооборотный, корпус: Ø58мм, вал полый глухой, посадочный диаметр вала: Ø8мм, разрешение: 128 имп./об., NPN с открытым коллектором, двоичный код, увеличение значения по часовой стрелке, Uпит. 12…24В=, кабель сзади 2м, IP50 | По запросу | ЕАЭС N RU Д-KR.РА08.В.06158/23 | 1
| A2500008114R | A2500008114 | ROTARY ENCODER | EP58 SERIES | EP58HB SERIES | EP58HB8-128-2F-N-5 | 5VDC | EP58HB8-128-2F-N-5^5VDC | Энкодер абсолютный однооборотный, корпус: Ø58мм, вал полый глухой, посадочный диаметр вала: Ø8мм, разрешение: 128 имп./об., NPN с открытым коллектором, двоичный код, увеличение значения по часовой стрелке, Uпит. 5В=, кабель сзади 2м, IP50 | По запросу | ЕАЭС N RU Д-KR.РА08.В.06158/23 | 1
| A2500007988R | A2500007988 | ROTARY ENCODER | EP58 SERIES | EP58HB SERIES | EP58HB8-128-2F-P-24 | 12-24VDC | EP58HB8-128-2F-P-24^12-24VDC | Энкодер абсолютный однооборотный, корпус: Ø58мм, вал полый глухой, посадочный диаметр вала: Ø8мм, разрешение: 128 имп./об., PNP с открытым коллектором, двоичный код, увеличение значения по часовой стрелке, Uпит. 12…24В=, кабель сзади 2м, IP50 | По запросу | ЕАЭС N RU Д-KR.РА08.В.06158/23 | 1
| A2500008108R | A2500008108 | ROTARY ENCODER | EP58 SERIES | EP58HB SERIES | EP58HB8-128-2F-P-5 | 5VDC | EP58HB8-128-2F-P-5^5VDC | Энкодер абсолютный однооборотный, корпус: Ø58мм, вал полый глухой, посадочный диаметр вала: Ø8мм, разрешение: 128 имп./об., PNP с открытым коллектором, двоичный код, увеличение значения по часовой стрелке, Uпит. 5В=, кабель сзади 2м, IP50 | По запросу | ЕАЭС N RU Д-KR.РА08.В.06158/23 | 1
| A2500007997R | A2500007997 | ROTARY ENCODER | EP58 SERIES | EP58HB SERIES | EP58HB8-128-2R-N-24 | 12-24VDC | EP58HB8-128-2R-N-24^12-24VDC | Энкодер абсолютный однооборотный, корпус: Ø58мм, вал полый глухой, посадочный диаметр вала: Ø8мм, разрешение: 128 имп./об., NPN с открытым коллектором, двоичный код, увеличение значения против часовой стрелки, Uпит. 12…24В=, кабель сзади 2м, IP50 | По запросу | ЕАЭС N RU Д-KR.РА08.В.06158/23 | 1
| A2500008117R | A2500008117 | ROTARY ENCODER | EP58 SERIES | EP58HB SERIES | EP58HB8-128-2R-N-5 | 5VDC | EP58HB8-128-2R-N-5^5VDC | Энкодер абсолютный однооборотный, корпус: Ø58мм, вал полый глухой, посадочный диаметр вала: Ø8мм, разрешение: 128 имп./об., NPN с открытым коллектором, двоичный код, увеличение значения против часовой стрелки, Uпит. 5В=, кабель сзади 2м, IP50 | По запросу | ЕАЭС N RU Д-KR.РА08.В.06158/23 | 1
| A2500007991R | A2500007991 | ROTARY ENCODER | EP58 SERIES | EP58HB SERIES | EP58HB8-128-2R-P-24 | 12-24VDC | EP58HB8-128-2R-P-24^12-24VDC | Энкодер абсолютный однооборотный, корпус: Ø58мм, вал полый глухой, посадочный диаметр вала: Ø8мм, разрешение: 128 имп./об., PNP с открытым коллектором, двоичный код, увеличение значения против часовой стрелки, Uпит. 12…24В=, кабель сзади 2м, IP50 | По запросу | ЕАЭС N RU Д-KR.РА08.В.06158/23 | 1
| A2500008111R | A2500008111 | ROTARY ENCODER | EP58 SERIES | EP58HB SERIES | EP58HB8-128-2R-P-5 | 5VDC | EP58HB8-128-2R-P-5^5VDC | Энкодер абсолютный однооборотный, корпус: Ø58мм, вал полый глухой, посадочный диаметр вала: Ø8мм, разрешение: 128 имп./об., PNP с открытым коллектором, двоичный код, увеличение значения против часовой стрелки, Uпит. 5В=, кабель сзади 2м, IP50 | По запросу | ЕАЭС N RU Д-KR.РА08.В.06158/23 | 1
| A2500007995R | A2500007995 | ROTARY ENCODER | EP58 SERIES | EP58HB SERIES | EP58HB8-128-3F-N-24 | 12-24VDC | EP58HB8-128-3F-N-24^12-24VDC | Энкодер абсолютный однооборотный, корпус: Ø58мм, вал полый глухой, посадочный диаметр вала: Ø8мм, разрешение: 128 имп./об., NPN с открытым коллектором, код Грея, увеличение значения по часовой стрелке, Uпит. 12…24В=, кабель сзади 2м, IP50 | По запросу | ЕАЭС N RU Д-KR.РА08.В.06158/23 | 1
| A2500008115R | A2500008115 | ROTARY ENCODER | EP58 SERIES | EP58HB SERIES | EP58HB8-128-3F-N-5 | 5VDC | EP58HB8-128-3F-N-5^5VDC | Энкодер абсолютный однооборотный, корпус: Ø58мм, вал полый глухой, посадочный диаметр вала: Ø8мм, разрешение: 128 имп./об., NPN с открытым коллектором, код Грея, увеличение значения по часовой стрелке, Uпит. 5В=, кабель сзади 2м, IP50 | По запросу | ЕАЭС N RU Д-KR.РА08.В.06158/23 | 1
| A2500007989R | A2500007989 | ROTARY ENCODER | EP58 SERIES | EP58HB SERIES | EP58HB8-128-3F-P-24 | 12-24VDC | EP58HB8-128-3F-P-24^12-24VDC | Энкодер абсолютный однооборотный, корпус: Ø58мм, вал полый глухой, посадочный диаметр вала: Ø8мм, разрешение: 128 имп./об., PNP с открытым коллектором, код Грея, увеличение значения по часовой стрелке, Uпит. 12…24В=, кабель сзади 2м, IP50 | По запросу | ЕАЭС N RU Д-KR.РА08.В.06158/23 | 1
| A2500008109R | A2500008109 | ROTARY ENCODER | EP58 SERIES | EP58HB SERIES | EP58HB8-128-3F-P-5 | 5VDC | EP58HB8-128-3F-P-5^5VDC | Энкодер абсолютный однооборотный, корпус: Ø58мм, вал полый глухой, посадочный диаметр вала: Ø8мм, разрешение: 128 имп./об., PNP с открытым коллектором, код Грея, увеличение значения по часовой стрелке, Uпит. 5В=, кабель сзади 2м, IP50 | По запросу | ЕАЭС N RU Д-KR.РА08.В.06158/23 | 1
| A2500007998R | A2500007998 | ROTARY ENCODER | EP58 SERIES | EP58HB SERIES | EP58HB8-128-3R-N-24 | 12-24VDC | EP58HB8-128-3R-N-24^12-24VDC | Энкодер абсолютный однооборотный, корпус: Ø58мм, вал полый глухой, посадочный диаметр вала: Ø8мм, разрешение: 128 имп./об., NPN с открытым коллектором, код Грея, увеличение значения против часовой стрелки, Uпит. 12…24В=, кабель сзади 2м, IP50 | По запросу | ЕАЭС N RU Д-KR.РА08.В.06158/23 | 1
| A2500008118R | A2500008118 | ROTARY ENCODER | EP58 SERIES | EP58HB SERIES | EP58HB8-128-3R-N-5 | 5VDC | EP58HB8-128-3R-N-5^5VDC | Энкодер абсолютный однооборотный, корпус: Ø58мм, вал полый глухой, посадочный диаметр вала: Ø8мм, разрешение: 128 имп./об., NPN с открытым коллектором, код Грея, увеличение значения против часовой стрелки, Uпит. 5В=, кабель сзади 2м, IP50 | По запросу | ЕАЭС N RU Д-KR.РА08.В.06158/23 | 1
| A2500007992R | A2500007992 | ROTARY ENCODER | EP58 SERIES | EP58HB SERIES | EP58HB8-128-3R-P-24 | 12-24VDC | EP58HB8-128-3R-P-24^12-24VDC | Энкодер абсолютный однооборотный, корпус: Ø58мм, вал полый глухой, посадочный диаметр вала: Ø8мм, разрешение: 128 имп./об., PNP с открытым коллектором, код Грея, увеличение значения против часовой стрелки, Uпит. 12…24В=, кабель сзади 2м, IP50 | По запросу | ЕАЭС N RU Д-KR.РА08.В.06158/23 | 1
| A2500008112R | A2500008112 | ROTARY ENCODER | EP58 SERIES | EP58HB SERIES | EP58HB8-128-3R-P-5 | 5VDC | EP58HB8-128-3R-P-5^5VDC | Энкодер абсолютный однооборотный, корпус: Ø58мм, вал полый глухой, посадочный диаметр вала: Ø8мм, разрешение: 128 имп./об., PNP с открытым коллектором, код Грея, увеличение значения против часовой стрелки, Uпит. 5В=, кабель сзади 2м, IP50 | По запросу | ЕАЭС N RU Д-KR.РА08.В.06158/23 | 1
| A2500008005R | A2500008005 | ROTARY ENCODER | EP58 SERIES | EP58HB SERIES | EP58HB8-180-1F-N-24 | 12-24VDC | EP58HB8-180-1F-N-24^12-24VDC | Энкодер абсолютный однооборотный, корпус: Ø58мм, вал полый глухой, посадочный диаметр вала: Ø8мм, разрешение: 180 имп./об., NPN с открытым коллектором, BCD-код, увеличение значения по часовой стрелке, Uпит. 12…24В=, кабель сзади 2м, IP50 | По запросу | ЕАЭС N RU Д-KR.РА08.В.06158/23 | 1
| A2500008125R | A2500008125 | ROTARY ENCODER | EP58 SERIES | EP58HB SERIES | EP58HB8-180-1F-N-5 | 5VDC | EP58HB8-180-1F-N-5^5VDC | Энкодер абсолютный однооборотный, корпус: Ø58мм, вал полый глухой, посадочный диаметр вала: Ø8мм, разрешение: 180 имп./об., NPN с открытым коллектором, BCD-код, увеличение значения по часовой стрелке, Uпит. 5В=, кабель сзади 2м, IP50 | По запросу | ЕАЭС N RU Д-KR.РА08.В.06158/23 | 1
| A2500007999R | A2500007999 | ROTARY ENCODER | EP58 SERIES | EP58HB SERIES | EP58HB8-180-1F-P-24 | 12-24VDC | EP58HB8-180-1F-P-24^12-24VDC | Энкодер абсолютный однооборотный, корпус: Ø58мм, вал полый глухой, посадочный диаметр вала: Ø8мм, разрешение: 180 имп./об., PNP с открытым коллектором, BCD-код, увеличение значения по часовой стрелке, Uпит. 12…24В=, кабель сзади 2м, IP50 | По запросу | ЕАЭС N RU Д-KR.РА08.В.06158/23 | 1
| A2500008119R | A2500008119 | ROTARY ENCODER | EP58 SERIES | EP58HB SERIES | EP58HB8-180-1F-P-5 | 5VDC | EP58HB8-180-1F-P-5^5VDC | Энкодер абсолютный однооборотный, корпус: Ø58мм, вал полый глухой, посадочный диаметр вала: Ø8мм, разрешение: 180 имп./об., PNP с открытым коллектором, BCD-код, увеличение значения по часовой стрелке, Uпит. 5В=, кабель сзади 2м, IP50 | По запросу | ЕАЭС N RU Д-KR.РА08.В.06158/23 | 1
| A2500008008R | A2500008008 | ROTARY ENCODER | EP58 SERIES | EP58HB SERIES | EP58HB8-180-1R-N-24 | 12-24VDC | EP58HB8-180-1R-N-24^12-24VDC | Энкодер абсолютный однооборотный, корпус: Ø58мм, вал полый глухой, посадочный диаметр вала: Ø8мм, разрешение: 180 имп./об., NPN с открытым коллектором, BCD-код, увеличение значения против часовой стрелки, Uпит. 12…24В=, кабель сзади 2м, IP50 | По запросу | ЕАЭС N RU Д-KR.РА08.В.06158/23 | 1
| A2500008128R | A2500008128 | ROTARY ENCODER | EP58 SERIES | EP58HB SERIES | EP58HB8-180-1R-N-5 | 5VDC | EP58HB8-180-1R-N-5^5VDC | Энкодер абсолютный однооборотный, корпус: Ø58мм, вал полый глухой, посадочный диаметр вала: Ø8мм, разрешение: 180 имп./об., NPN с открытым коллектором, BCD-код, увеличение значения против часовой стрелки, Uпит. 5В=, кабель сзади 2м, IP50 | По запросу | ЕАЭС N RU Д-KR.РА08.В.06158/23 | 1
| A2500008002R | A2500008002 | ROTARY ENCODER | EP58 SERIES | EP58HB SERIES | EP58HB8-180-1R-P-24 | 12-24VDC | EP58HB8-180-1R-P-24^12-24VDC | Энкодер абсолютный однооборотный, корпус: Ø58мм, вал полый глухой, посадочный диаметр вала: Ø8мм, разрешение: 180 имп./об., PNP с открытым коллектором, BCD-код, увеличение значения против часовой стрелки, Uпит. 12…24В=, кабель сзади 2м, IP50 | По запросу | ЕАЭС N RU Д-KR.РА08.В.06158/23 | 1
| A2500008122R | A2500008122 | ROTARY ENCODER | EP58 SERIES | EP58HB SERIES | EP58HB8-180-1R-P-5 | 5VDC | EP58HB8-180-1R-P-5^5VDC | Энкодер абсолютный однооборотный, корпус: Ø58мм, вал полый глухой, посадочный диаметр вала: Ø8мм, разрешение: 180 имп./об., PNP с открытым коллектором, BCD-код, увеличение значения против часовой стрелки, Uпит. 5В=, кабель сзади 2м, IP50 | По запросу | ЕАЭС N RU Д-KR.РА08.В.06158/23 | 1
| A2500008006R | A2500008006 | ROTARY ENCODER | EP58 SERIES | EP58HB SERIES | EP58HB8-180-2F-N-24 | 12-24VDC | EP58HB8-180-2F-N-24^12-24VDC | Энкодер абсолютный однооборотный, корпус: Ø58мм, вал полый глухой, посадочный диаметр вала: Ø8мм, разрешение: 180 имп./об., NPN с открытым коллектором, двоичный код, увеличение значения по часовой стрелке, Uпит. 12…24В=, кабель сзади 2м, IP50 | По запросу | ЕАЭС N RU Д-KR.РА08.В.06158/23 | 1
| A2500008126R | A2500008126 | ROTARY ENCODER | EP58 SERIES | EP58HB SERIES | EP58HB8-180-2F-N-5 | 5VDC | EP58HB8-180-2F-N-5^5VDC | Энкодер абсолютный однооборотный, корпус: Ø58мм, вал полый глухой, посадочный диаметр вала: Ø8мм, разрешение: 180 имп./об., NPN с открытым коллектором, двоичный код, увеличение значения по часовой стрелке, Uпит. 5В=, кабель сзади 2м, IP50 | По запросу | ЕАЭС N RU Д-KR.РА08.В.06158/23 | 1
| A2500008000R | A2500008000 | ROTARY ENCODER | EP58 SERIES | EP58HB SERIES | EP58HB8-180-2F-P-24 | 12-24VDC | EP58HB8-180-2F-P-24^12-24VDC | Энкодер абсолютный однооборотный, корпус: Ø58мм, вал полый глухой, посадочный диаметр вала: Ø8мм, разрешение: 180 имп./об., PNP с открытым коллектором, двоичный код, увеличение значения по часовой стрелке, Uпит. 12…24В=, кабель сзади 2м, IP50 | По запросу | ЕАЭС N RU Д-KR.РА08.В.06158/23 | 1
| A2500008120R | A2500008120 | ROTARY ENCODER | EP58 SERIES | EP58HB SERIES | EP58HB8-180-2F-P-5 | 5VDC | EP58HB8-180-2F-P-5^5VDC | Энкодер абсолютный однооборотный, корпус: Ø58мм, вал полый глухой, посадочный диаметр вала: Ø8мм, разрешение: 180 имп./об., PNP с открытым коллектором, двоичный код, увеличение значения по часовой стрелке, Uпит. 5В=, кабель сзади 2м, IP50 | По запросу | ЕАЭС N RU Д-KR.РА08.В.06158/23 | 1
| A2500008009R | A2500008009 | ROTARY ENCODER | EP58 SERIES | EP58HB SERIES | EP58HB8-180-2R-N-24 | 12-24VDC | EP58HB8-180-2R-N-24^12-24VDC | Энкодер абсолютный однооборотный, корпус: Ø58мм, вал полый глухой, посадочный диаметр вала: Ø8мм, разрешение: 180 имп./об., NPN с открытым коллектором, двоичный код, увеличение значения против часовой стрелки, Uпит. 12…24В=, кабель сзади 2м, IP50 | По запросу | ЕАЭС N RU Д-KR.РА08.В.06158/23 | 1
| A2500008129R | A2500008129 | ROTARY ENCODER | EP58 SERIES | EP58HB SERIES | EP58HB8-180-2R-N-5 | 5VDC | EP58HB8-180-2R-N-5^5VDC | Энкодер абсолютный однооборотный, корпус: Ø58мм, вал полый глухой, посадочный диаметр вала: Ø8мм, разрешение: 180 имп./об., NPN с открытым коллектором, двоичный код, увеличение значения против часовой стрелки, Uпит. 5В=, кабель сзади 2м, IP50 | По запросу | ЕАЭС N RU Д-KR.РА08.В.06158/23 | 1
| A2500008003R | A2500008003 | ROTARY ENCODER | EP58 SERIES | EP58HB SERIES | EP58HB8-180-2R-P-24 | 12-24VDC | EP58HB8-180-2R-P-24^12-24VDC | Энкодер абсолютный однооборотный, корпус: Ø58мм, вал полый глухой, посадочный диаметр вала: Ø8мм, разрешение: 180 имп./об., PNP с открытым коллектором, двоичный код, увеличение значения против часовой стрелки, Uпит. 12…24В=, кабель сзади 2м, IP50 | По запросу | ЕАЭС N RU Д-KR.РА08.В.06158/23 | 1
| A2500008123R | A2500008123 | ROTARY ENCODER | EP58 SERIES | EP58HB SERIES | EP58HB8-180-2R-P-5 | 5VDC | EP58HB8-180-2R-P-5^5VDC | Энкодер абсолютный однооборотный, корпус: Ø58мм, вал полый глухой, посадочный диаметр вала: Ø8мм, разрешение: 180 имп./об., PNP с открытым коллектором, двоичный код, увеличение значения против часовой стрелки, Uпит. 5В=, кабель сзади 2м, IP50 | По запросу | ЕАЭС N RU Д-KR.РА08.В.06158/23 | 1
| A2500008007R | A2500008007 | ROTARY ENCODER | EP58 SERIES | EP58HB SERIES | EP58HB8-180-3F-N-24 | 12-24VDC | EP58HB8-180-3F-N-24^12-24VDC | Энкодер абсолютный однооборотный, корпус: Ø58мм, вал полый глухой, посадочный диаметр вала: Ø8мм, разрешение: 180 имп./об., NPN с открытым коллектором, код Грея, увеличение значения по часовой стрелке, Uпит. 12…24В=, кабель сзади 2м, IP50 | По запросу | ЕАЭС N RU Д-KR.РА08.В.06158/23 | 1
| A2500008127R | A2500008127 | ROTARY ENCODER | EP58 SERIES | EP58HB SERIES | EP58HB8-180-3F-N-5 | 5VDC | EP58HB8-180-3F-N-5^5VDC | Энкодер абсолютный однооборотный, корпус: Ø58мм, вал полый глухой, посадочный диаметр вала: Ø8мм, разрешение: 180 имп./об., NPN с открытым коллектором, код Грея, увеличение значения по часовой стрелке, Uпит. 5В=, кабель сзади 2м, IP50 | По запросу | ЕАЭС N RU Д-KR.РА08.В.06158/23 | 1
| A2500008001R | A2500008001 | ROTARY ENCODER | EP58 SERIES | EP58HB SERIES | EP58HB8-180-3F-P-24 | 12-24VDC | EP58HB8-180-3F-P-24^12-24VDC | Энкодер абсолютный однооборотный, корпус: Ø58мм, вал полый глухой, посадочный диаметр вала: Ø8мм, разрешение: 180 имп./об., PNP с открытым коллектором, код Грея, увеличение значения по часовой стрелке, Uпит. 12…24В=, кабель сзади 2м, IP50 | По запросу | ЕАЭС N RU Д-KR.РА08.В.06158/23 | 1
| A2500008121R | A2500008121 | ROTARY ENCODER | EP58 SERIES | EP58HB SERIES | EP58HB8-180-3F-P-5 | 5VDC | EP58HB8-180-3F-P-5^5VDC | Энкодер абсолютный однооборотный, корпус: Ø58мм, вал полый глухой, посадочный диаметр вала: Ø8мм, разрешение: 180 имп./об., PNP с открытым коллектором, код Грея, увеличение значения по часовой стрелке, Uпит. 5В=, кабель сзади 2м, IP50 | По запросу | ЕАЭС N RU Д-KR.РА08.В.06158/23 | 1
| A2500008010R | A2500008010 | ROTARY ENCODER | EP58 SERIES | EP58HB SERIES | EP58HB8-180-3R-N-24 | 12-24VDC | EP58HB8-180-3R-N-24^12-24VDC | Энкодер абсолютный однооборотный, корпус: Ø58мм, вал полый глухой, посадочный диаметр вала: Ø8мм, разрешение: 180 имп./об., NPN с открытым коллектором, код Грея, увеличение значения против часовой стрелки, Uпит. 12…24В=, кабель сзади 2м, IP50 | По запросу | ЕАЭС N RU Д-KR.РА08.В.06158/23 | 1
| A2500008130R | A2500008130 | ROTARY ENCODER | EP58 SERIES | EP58HB SERIES | EP58HB8-180-3R-N-5 | 5VDC | EP58HB8-180-3R-N-5^5VDC | Энкодер абсолютный однооборотный, корпус: Ø58мм, вал полый глухой, посадочный диаметр вала: Ø8мм, разрешение: 180 имп./об., NPN с открытым коллектором, код Грея, увеличение значения против часовой стрелки, Uпит. 5В=, кабель сзади 2м, IP50 | По запросу | ЕАЭС N RU Д-KR.РА08.В.06158/23 | 1
| A2500008004R | A2500008004 | ROTARY ENCODER | EP58 SERIES | EP58HB SERIES | EP58HB8-180-3R-P-24 | 12-24VDC | EP58HB8-180-3R-P-24^12-24VDC | Энкодер абсолютный однооборотный, корпус: Ø58мм, вал полый глухой, посадочный диаметр вала: Ø8мм, разрешение: 180 имп./об., PNP с открытым коллектором, код Грея, увеличение значения против часовой стрелки, Uпит. 12…24В=, кабель сзади 2м, IP50 | По запросу | ЕАЭС N RU Д-KR.РА08.В.06158/23 | 1
| A2500008124R | A2500008124 | ROTARY ENCODER | EP58 SERIES | EP58HB SERIES | EP58HB8-180-3R-P-5 | 5VDC | EP58HB8-180-3R-P-5^5VDC | Энкодер абсолютный однооборотный, корпус: Ø58мм, вал полый глухой, посадочный диаметр вала: Ø8мм, разрешение: 180 имп./об., PNP с открытым коллектором, код Грея, увеличение значения против часовой стрелки, Uпит. 5В=, кабель сзади 2м, IP50 | По запросу | ЕАЭС N RU Д-KR.РА08.В.06158/23 | 1
| A2500008017R | A2500008017 | ROTARY ENCODER | EP58 SERIES | EP58HB SERIES | EP58HB8-256-1F-N-24 | 12-24VDC | EP58HB8-256-1F-N-24^12-24VDC | Энкодер абсолютный однооборотный, корпус: Ø58мм, вал полый глухой, посадочный диаметр вала: Ø8мм, разрешение: 256 имп./об., NPN с открытым коллектором, BCD-код, увеличение значения по часовой стрелке, Uпит. 12…24В=, кабель сзади 2м, IP50 | По запросу | ЕАЭС N RU Д-KR.РА08.В.06158/23 | 1
| A2500008137R | A2500008137 | ROTARY ENCODER | EP58 SERIES | EP58HB SERIES | EP58HB8-256-1F-N-5 | 5VDC | EP58HB8-256-1F-N-5^5VDC | Энкодер абсолютный однооборотный, корпус: Ø58мм, вал полый глухой, посадочный диаметр вала: Ø8мм, разрешение: 256 имп./об., NPN с открытым коллектором, BCD-код, увеличение значения по часовой стрелке, Uпит. 5В=, кабель сзади 2м, IP50 | По запросу | ЕАЭС N RU Д-KR.РА08.В.06158/23 | 1
| A2500008011R | A2500008011 | ROTARY ENCODER | EP58 SERIES | EP58HB SERIES | EP58HB8-256-1F-P-24 | 12-24VDC | EP58HB8-256-1F-P-24^12-24VDC | Энкодер абсолютный однооборотный, корпус: Ø58мм, вал полый глухой, посадочный диаметр вала: Ø8мм, разрешение: 256 имп./об., PNP с открытым коллектором, BCD-код, увеличение значения по часовой стрелке, Uпит. 12…24В=, кабель сзади 2м, IP50 | По запросу | ЕАЭС N RU Д-KR.РА08.В.06158/23 | 1
| A2500008131R | A2500008131 | ROTARY ENCODER | EP58 SERIES | EP58HB SERIES | EP58HB8-256-1F-P-5 | 5VDC | EP58HB8-256-1F-P-5^5VDC | Энкодер абсолютный однооборотный, корпус: Ø58мм, вал полый глухой, посадочный диаметр вала: Ø8мм, разрешение: 256 имп./об., PNP с открытым коллектором, BCD-код, увеличение значения по часовой стрелке, Uпит. 5В=, кабель сзади 2м, IP50 | По запросу | ЕАЭС N RU Д-KR.РА08.В.06158/23 | 1
| A2500008020R | A2500008020 | ROTARY ENCODER | EP58 SERIES | EP58HB SERIES | EP58HB8-256-1R-N-24 | 12-24VDC | EP58HB8-256-1R-N-24^12-24VDC | Энкодер абсолютный однооборотный, корпус: Ø58мм, вал полый глухой, посадочный диаметр вала: Ø8мм, разрешение: 256 имп./об., NPN с открытым коллектором, BCD-код, увеличение значения против часовой стрелки, Uпит. 12…24В=, кабель сзади 2м, IP50 | По запросу | ЕАЭС N RU Д-KR.РА08.В.06158/23 | 1
| A2500008140R | A2500008140 | ROTARY ENCODER | EP58 SERIES | EP58HB SERIES | EP58HB8-256-1R-N-5 | 5VDC | EP58HB8-256-1R-N-5^5VDC | Энкодер абсолютный однооборотный, корпус: Ø58мм, вал полый глухой, посадочный диаметр вала: Ø8мм, разрешение: 256 имп./об., NPN с открытым коллектором, BCD-код, увеличение значения против часовой стрелки, Uпит. 5В=, кабель сзади 2м, IP50 | По запросу | ЕАЭС N RU Д-KR.РА08.В.06158/23 | 1
| A2500008014R | A2500008014 | ROTARY ENCODER | EP58 SERIES | EP58HB SERIES | EP58HB8-256-1R-P-24 | 12-24VDC | EP58HB8-256-1R-P-24^12-24VDC | Энкодер абсолютный однооборотный, корпус: Ø58мм, вал полый глухой, посадочный диаметр вала: Ø8мм, разрешение: 256 имп./об., PNP с открытым коллектором, BCD-код, увеличение значения против часовой стрелки, Uпит. 12…24В=, кабель сзади 2м, IP50 | По запросу | ЕАЭС N RU Д-KR.РА08.В.06158/23 | 1
| A2500008134R | A2500008134 | ROTARY ENCODER | EP58 SERIES | EP58HB SERIES | EP58HB8-256-1R-P-5 | 5VDC | EP58HB8-256-1R-P-5^5VDC | Энкодер абсолютный однооборотный, корпус: Ø58мм, вал полый глухой, посадочный диаметр вала: Ø8мм, разрешение: 256 имп./об., PNP с открытым коллектором, BCD-код, увеличение значения против часовой стрелки, Uпит. 5В=, кабель сзади 2м, IP50 | По запросу | ЕАЭС N RU Д-KR.РА08.В.06158/23 | 1
| A2500008018R | A2500008018 | ROTARY ENCODER | EP58 SERIES | EP58HB SERIES | EP58HB8-256-2F-N-24 | 12-24VDC | EP58HB8-256-2F-N-24^12-24VDC | Энкодер абсолютный однооборотный, корпус: Ø58мм, вал полый глухой, посадочный диаметр вала: Ø8мм, разрешение: 256 имп./об., NPN с открытым коллектором, двоичный код, увеличение значения по часовой стрелке, Uпит. 12…24В=, кабель сзади 2м, IP50 | По запросу | ЕАЭС N RU Д-KR.РА08.В.06158/23 | 1
| A2500008138R | A2500008138 | ROTARY ENCODER | EP58 SERIES | EP58HB SERIES | EP58HB8-256-2F-N-5 | 5VDC | EP58HB8-256-2F-N-5^5VDC | Энкодер абсолютный однооборотный, корпус: Ø58мм, вал полый глухой, посадочный диаметр вала: Ø8мм, разрешение: 256 имп./об., NPN с открытым коллектором, двоичный код, увеличение значения по часовой стрелке, Uпит. 5В=, кабель сзади 2м, IP50 | По запросу | ЕАЭС N RU Д-KR.РА08.В.06158/23 | 1
| A2500008012R | A2500008012 | ROTARY ENCODER | EP58 SERIES | EP58HB SERIES | EP58HB8-256-2F-P-24 | 12-24VDC | EP58HB8-256-2F-P-24^12-24VDC | Энкодер абсолютный однооборотный, корпус: Ø58мм, вал полый глухой, посадочный диаметр вала: Ø8мм, разрешение: 256 имп./об., PNP с открытым коллектором, двоичный код, увеличение значения по часовой стрелке, Uпит. 12…24В=, кабель сзади 2м, IP50 | По запросу | ЕАЭС N RU Д-KR.РА08.В.06158/23 | 1
| A2500008132R | A2500008132 | ROTARY ENCODER | EP58 SERIES | EP58HB SERIES | EP58HB8-256-2F-P-5 | 5VDC | EP58HB8-256-2F-P-5^5VDC | Энкодер абсолютный однооборотный, корпус: Ø58мм, вал полый глухой, посадочный диаметр вала: Ø8мм, разрешение: 256 имп./об., PNP с открытым коллектором, двоичный код, увеличение значения по часовой стрелке, Uпит. 5В=, кабель сзади 2м, IP50 | По запросу | ЕАЭС N RU Д-KR.РА08.В.06158/23 | 1
| A2500008021R | A2500008021 | ROTARY ENCODER | EP58 SERIES | EP58HB SERIES | EP58HB8-256-2R-N-24 | 12-24VDC | EP58HB8-256-2R-N-24^12-24VDC | Энкодер абсолютный однооборотный, корпус: Ø58мм, вал полый глухой, посадочный диаметр вала: Ø8мм, разрешение: 256 имп./об., NPN с открытым коллектором, двоичный код, увеличение значения против часовой стрелки, Uпит. 12…24В=, кабель сзади 2м, IP50 | По запросу | ЕАЭС N RU Д-KR.РА08.В.06158/23 | 1
| A2500008141R | A2500008141 | ROTARY ENCODER | EP58 SERIES | EP58HB SERIES | EP58HB8-256-2R-N-5 | 5VDC | EP58HB8-256-2R-N-5^5VDC | Энкодер абсолютный однооборотный, корпус: Ø58мм, вал полый глухой, посадочный диаметр вала: Ø8мм, разрешение: 256 имп./об., NPN с открытым коллектором, двоичный код, увеличение значения против часовой стрелки, Uпит. 5В=, кабель сзади 2м, IP50 | По запросу | ЕАЭС N RU Д-KR.РА08.В.06158/23 | 1
| A2500008015R | A2500008015 | ROTARY ENCODER | EP58 SERIES | EP58HB SERIES | EP58HB8-256-2R-P-24 | 12-24VDC | EP58HB8-256-2R-P-24^12-24VDC | Энкодер абсолютный однооборотный, корпус: Ø58мм, вал полый глухой, посадочный диаметр вала: Ø8мм, разрешение: 256 имп./об., PNP с открытым коллектором, двоичный код, увеличение значения против часовой стрелки, Uпит. 12…24В=, кабель сзади 2м, IP50 | По запросу | ЕАЭС N RU Д-KR.РА08.В.06158/23 | 1
| A2500008135R | A2500008135 | ROTARY ENCODER | EP58 SERIES | EP58HB SERIES | EP58HB8-256-2R-P-5 | 5VDC | EP58HB8-256-2R-P-5^5VDC | Энкодер абсолютный однооборотный, корпус: Ø58мм, вал полый глухой, посадочный диаметр вала: Ø8мм, разрешение: 256 имп./об., PNP с открытым коллектором, двоичный код, увеличение значения против часовой стрелки, Uпит. 5В=, кабель сзади 2м, IP50 | По запросу | ЕАЭС N RU Д-KR.РА08.В.06158/23 | 1
| A2500008019R | A2500008019 | ROTARY ENCODER | EP58 SERIES | EP58HB SERIES | EP58HB8-256-3F-N-24 | 12-24VDC | EP58HB8-256-3F-N-24^12-24VDC | Энкодер абсолютный однооборотный, корпус: Ø58мм, вал полый глухой, посадочный диаметр вала: Ø8мм, разрешение: 256 имп./об., NPN с открытым коллектором, код Грея, увеличение значения по часовой стрелке, Uпит. 12…24В=, кабель сзади 2м, IP50 | По запросу | ЕАЭС N RU Д-KR.РА08.В.06158/23 | 1
| A2500008139R | A2500008139 | ROTARY ENCODER | EP58 SERIES | EP58HB SERIES | EP58HB8-256-3F-N-5 | 5VDC | EP58HB8-256-3F-N-5^5VDC | Энкодер абсолютный однооборотный, корпус: Ø58мм, вал полый глухой, посадочный диаметр вала: Ø8мм, разрешение: 256 имп./об., NPN с открытым коллектором, код Грея, увеличение значения по часовой стрелке, Uпит. 5В=, кабель сзади 2м, IP50 | По запросу | ЕАЭС N RU Д-KR.РА08.В.06158/23 | 1
| A2500008013R | A2500008013 | ROTARY ENCODER | EP58 SERIES | EP58HB SERIES | EP58HB8-256-3F-P-24 | 12-24VDC | EP58HB8-256-3F-P-24^12-24VDC | Энкодер абсолютный однооборотный, корпус: Ø58мм, вал полый глухой, посадочный диаметр вала: Ø8мм, разрешение: 256 имп./об., PNP с открытым коллектором, код Грея, увеличение значения по часовой стрелке, Uпит. 12…24В=, кабель сзади 2м, IP50 | По запросу | ЕАЭС N RU Д-KR.РА08.В.06158/23 | 1
| A2500008133R | A2500008133 | ROTARY ENCODER | EP58 SERIES | EP58HB SERIES | EP58HB8-256-3F-P-5 | 5VDC | EP58HB8-256-3F-P-5^5VDC | Энкодер абсолютный однооборотный, корпус: Ø58мм, вал полый глухой, посадочный диаметр вала: Ø8мм, разрешение: 256 имп./об., PNP с открытым коллектором, код Грея, увеличение значения по часовой стрелке, Uпит. 5В=, кабель сзади 2м, IP50 | По запросу | ЕАЭС N RU Д-KR.РА08.В.06158/23 | 1
| A2500008022R | A2500008022 | ROTARY ENCODER | EP58 SERIES | EP58HB SERIES | EP58HB8-256-3R-N-24 | 12-24VDC | EP58HB8-256-3R-N-24^12-24VDC | Энкодер абсолютный однооборотный, корпус: Ø58мм, вал полый глухой, посадочный диаметр вала: Ø8мм, разрешение: 256 имп./об., NPN с открытым коллектором, код Грея, увеличение значения против часовой стрелки, Uпит. 12…24В=, кабель сзади 2м, IP50 | По запросу | ЕАЭС N RU Д-KR.РА08.В.06158/23 | 1
| A2500008142R | A2500008142 | ROTARY ENCODER | EP58 SERIES | EP58HB SERIES | EP58HB8-256-3R-N-5 | 5VDC | EP58HB8-256-3R-N-5^5VDC | Энкодер абсолютный однооборотный, корпус: Ø58мм, вал полый глухой, посадочный диаметр вала: Ø8мм, разрешение: 256 имп./об., NPN с открытым коллектором, код Грея, увеличение значения против часовой стрелки, Uпит. 5В=, кабель сзади 2м, IP50 | По запросу | ЕАЭС N RU Д-KR.РА08.В.06158/23 | 1
| A2500008016R | A2500008016 | ROTARY ENCODER | EP58 SERIES | EP58HB SERIES | EP58HB8-256-3R-P-24 | 12-24VDC | EP58HB8-256-3R-P-24^12-24VDC | Энкодер абсолютный однооборотный, корпус: Ø58мм, вал полый глухой, посадочный диаметр вала: Ø8мм, разрешение: 256 имп./об., PNP с открытым коллектором, код Грея, увеличение значения против часовой стрелки, Uпит. 12…24В=, кабель сзади 2м, IP50 | По запросу | ЕАЭС N RU Д-KR.РА08.В.06158/23 | 1
| A2500008136R | A2500008136 | ROTARY ENCODER | EP58 SERIES | EP58HB SERIES | EP58HB8-256-3R-P-5 | 5VDC | EP58HB8-256-3R-P-5^5VDC | Энкодер абсолютный однооборотный, корпус: Ø58мм, вал полый глухой, посадочный диаметр вала: Ø8мм, разрешение: 256 имп./об., PNP с открытым коллектором, код Грея, увеличение значения против часовой стрелки, Uпит. 5В=, кабель сзади 2м, IP50 | По запросу | ЕАЭС N RU Д-KR.РА08.В.06158/23 | 1
| A2500008029R | A2500008029 | ROTARY ENCODER | EP58 SERIES | EP58HB SERIES | EP58HB8-360-1F-N-24 | 12-24VDC | EP58HB8-360-1F-N-24^12-24VDC | Энкодер абсолютный однооборотный, корпус: Ø58мм, вал полый глухой, посадочный диаметр вала: Ø8мм, разрешение: 360 имп./об., NPN с открытым коллектором, BCD-код, увеличение значения по часовой стрелке, Uпит. 12…24В=, кабель сзади 2м, IP50 | По запросу | ЕАЭС N RU Д-KR.РА08.В.06158/23 | 1
| A2500008149R | A2500008149 | ROTARY ENCODER | EP58 SERIES | EP58HB SERIES | EP58HB8-360-1F-N-5 | 5VDC | EP58HB8-360-1F-N-5^5VDC | Энкодер абсолютный однооборотный, корпус: Ø58мм, вал полый глухой, посадочный диаметр вала: Ø8мм, разрешение: 360 имп./об., NPN с открытым коллектором, BCD-код, увеличение значения по часовой стрелке, Uпит. 5В=, кабель сзади 2м, IP50 | По запросу | ЕАЭС N RU Д-KR.РА08.В.06158/23 | 1
| A2500008023R | A2500008023 | ROTARY ENCODER | EP58 SERIES | EP58HB SERIES | EP58HB8-360-1F-P-24 | 12-24VDC | EP58HB8-360-1F-P-24^12-24VDC | Энкодер абсолютный однооборотный, корпус: Ø58мм, вал полый глухой, посадочный диаметр вала: Ø8мм, разрешение: 360 имп./об., PNP с открытым коллектором, BCD-код, увеличение значения по часовой стрелке, Uпит. 12…24В=, кабель сзади 2м, IP50 | По запросу | ЕАЭС N RU Д-KR.РА08.В.06158/23 | 1
| A2500008143R | A2500008143 | ROTARY ENCODER | EP58 SERIES | EP58HB SERIES | EP58HB8-360-1F-P-5 | 5VDC | EP58HB8-360-1F-P-5^5VDC | Энкодер абсолютный однооборотный, корпус: Ø58мм, вал полый глухой, посадочный диаметр вала: Ø8мм, разрешение: 360 имп./об., PNP с открытым коллектором, BCD-код, увеличение значения по часовой стрелке, Uпит. 5В=, кабель сзади 2м, IP50 | По запросу | ЕАЭС N RU Д-KR.РА08.В.06158/23 | 1
| A2500008032R | A2500008032 | ROTARY ENCODER | EP58 SERIES | EP58HB SERIES | EP58HB8-360-1R-N-24 | 12-24VDC | EP58HB8-360-1R-N-24^12-24VDC | Энкодер абсолютный однооборотный, корпус: Ø58мм, вал полый глухой, посадочный диаметр вала: Ø8мм, разрешение: 360 имп./об., NPN с открытым коллектором, BCD-код, увеличение значения против часовой стрелки, Uпит. 12…24В=, кабель сзади 2м, IP50 | По запросу | ЕАЭС N RU Д-KR.РА08.В.06158/23 | 1
| A2500008152R | A2500008152 | ROTARY ENCODER | EP58 SERIES | EP58HB SERIES | EP58HB8-360-1R-N-5 | 5VDC | EP58HB8-360-1R-N-5^5VDC | Энкодер абсолютный однооборотный, корпус: Ø58мм, вал полый глухой, посадочный диаметр вала: Ø8мм, разрешение: 360 имп./об., NPN с открытым коллектором, BCD-код, увеличение значения против часовой стрелки, Uпит. 5В=, кабель сзади 2м, IP50 | По запросу | ЕАЭС N RU Д-KR.РА08.В.06158/23 | 1
| A2500008026R | A2500008026 | ROTARY ENCODER | EP58 SERIES | EP58HB SERIES | EP58HB8-360-1R-P-24 | 12-24VDC | EP58HB8-360-1R-P-24^12-24VDC | Энкодер абсолютный однооборотный, корпус: Ø58мм, вал полый глухой, посадочный диаметр вала: Ø8мм, разрешение: 360 имп./об., PNP с открытым коллектором, BCD-код, увеличение значения против часовой стрелки, Uпит. 12…24В=, кабель сзади 2м, IP50 | По запросу | ЕАЭС N RU Д-KR.РА08.В.06158/23 | 1
| A2500008146R | A2500008146 | ROTARY ENCODER | EP58 SERIES | EP58HB SERIES | EP58HB8-360-1R-P-5 | 5VDC | EP58HB8-360-1R-P-5^5VDC | Энкодер абсолютный однооборотный, корпус: Ø58мм, вал полый глухой, посадочный диаметр вала: Ø8мм, разрешение: 360 имп./об., PNP с открытым коллектором, BCD-код, увеличение значения против часовой стрелки, Uпит. 5В=, кабель сзади 2м, IP50 | По запросу | ЕАЭС N RU Д-KR.РА08.В.06158/23 | 1
| A2500008030R | A2500008030 | ROTARY ENCODER | EP58 SERIES | EP58HB SERIES | EP58HB8-360-2F-N-24 | 12-24VDC | EP58HB8-360-2F-N-24^12-24VDC | Энкодер абсолютный однооборотный, корпус: Ø58мм, вал полый глухой, посадочный диаметр вала: Ø8мм, разрешение: 360 имп./об., NPN с открытым коллектором, двоичный код, увеличение значения по часовой стрелке, Uпит. 12…24В=, кабель сзади 2м, IP50 | По запросу | ЕАЭС N RU Д-KR.РА08.В.06158/23 | 1
| A2500008150R | A2500008150 | ROTARY ENCODER | EP58 SERIES | EP58HB SERIES | EP58HB8-360-2F-N-5 | 5VDC | EP58HB8-360-2F-N-5^5VDC | Энкодер абсолютный однооборотный, корпус: Ø58мм, вал полый глухой, посадочный диаметр вала: Ø8мм, разрешение: 360 имп./об., NPN с открытым коллектором, двоичный код, увеличение значения по часовой стрелке, Uпит. 5В=, кабель сзади 2м, IP50 | По запросу | ЕАЭС N RU Д-KR.РА08.В.06158/23 | 1
| A2500008024R | A2500008024 | ROTARY ENCODER | EP58 SERIES | EP58HB SERIES | EP58HB8-360-2F-P-24 | 12-24VDC | EP58HB8-360-2F-P-24^12-24VDC | Энкодер абсолютный однооборотный, корпус: Ø58мм, вал полый глухой, посадочный диаметр вала: Ø8мм, разрешение: 360 имп./об., PNP с открытым коллектором, двоичный код, увеличение значения по часовой стрелке, Uпит. 12…24В=, кабель сзади 2м, IP50 | По запросу | ЕАЭС N RU Д-KR.РА08.В.06158/23 | 1
| A2500008144R | A2500008144 | ROTARY ENCODER | EP58 SERIES | EP58HB SERIES | EP58HB8-360-2F-P-5 | 5VDC | EP58HB8-360-2F-P-5^5VDC | Энкодер абсолютный однооборотный, корпус: Ø58мм, вал полый глухой, посадочный диаметр вала: Ø8мм, разрешение: 360 имп./об., PNP с открытым коллектором, двоичный код, увеличение значения по часовой стрелке, Uпит. 5В=, кабель сзади 2м, IP50 | По запросу | ЕАЭС N RU Д-KR.РА08.В.06158/23 | 1
| A2500008033R | A2500008033 | ROTARY ENCODER | EP58 SERIES | EP58HB SERIES | EP58HB8-360-2R-N-24 | 12-24VDC | EP58HB8-360-2R-N-24^12-24VDC | Энкодер абсолютный однооборотный, корпус: Ø58мм, вал полый глухой, посадочный диаметр вала: Ø8мм, разрешение: 360 имп./об., NPN с открытым коллектором, двоичный код, увеличение значения против часовой стрелки, Uпит. 12…24В=, кабель сзади 2м, IP50 | По запросу | ЕАЭС N RU Д-KR.РА08.В.06158/23 | 1
| A2500008153R | A2500008153 | ROTARY ENCODER | EP58 SERIES | EP58HB SERIES | EP58HB8-360-2R-N-5 | 5VDC | EP58HB8-360-2R-N-5^5VDC | Энкодер абсолютный однооборотный, корпус: Ø58мм, вал полый глухой, посадочный диаметр вала: Ø8мм, разрешение: 360 имп./об., NPN с открытым коллектором, двоичный код, увеличение значения против часовой стрелки, Uпит. 5В=, кабель сзади 2м, IP50 | По запросу | ЕАЭС N RU Д-KR.РА08.В.06158/23 | 1
| A2500008027R | A2500008027 | ROTARY ENCODER | EP58 SERIES | EP58HB SERIES | EP58HB8-360-2R-P-24 | 12-24VDC | EP58HB8-360-2R-P-24^12-24VDC | Энкодер абсолютный однооборотный, корпус: Ø58мм, вал полый глухой, посадочный диаметр вала: Ø8мм, разрешение: 360 имп./об., PNP с открытым коллектором, двоичный код, увеличение значения против часовой стрелки, Uпит. 12…24В=, кабель сзади 2м, IP50 | По запросу | ЕАЭС N RU Д-KR.РА08.В.06158/23 | 1
| A2500008147R | A2500008147 | ROTARY ENCODER | EP58 SERIES | EP58HB SERIES | EP58HB8-360-2R-P-5 | 5VDC | EP58HB8-360-2R-P-5^5VDC | Энкодер абсолютный однооборотный, корпус: Ø58мм, вал полый глухой, посадочный диаметр вала: Ø8мм, разрешение: 360 имп./об., PNP с открытым коллектором, двоичный код, увеличение значения против часовой стрелки, Uпит. 5В=, кабель сзади 2м, IP50 | По запросу | ЕАЭС N RU Д-KR.РА08.В.06158/23 | 1
| A2500008031R | A2500008031 | ROTARY ENCODER | EP58 SERIES | EP58HB SERIES | EP58HB8-360-3F-N-24 | 12-24VDC | EP58HB8-360-3F-N-24^12-24VDC | Энкодер абсолютный однооборотный, корпус: Ø58мм, вал полый глухой, посадочный диаметр вала: Ø8мм, разрешение: 360 имп./об., NPN с открытым коллектором, код Грея, увеличение значения по часовой стрелке, Uпит. 12…24В=, кабель сзади 2м, IP50 | По запросу | ЕАЭС N RU Д-KR.РА08.В.06158/23 | 1
| A2500008151R | A2500008151 | ROTARY ENCODER | EP58 SERIES | EP58HB SERIES | EP58HB8-360-3F-N-5 | 5VDC | EP58HB8-360-3F-N-5^5VDC | Энкодер абсолютный однооборотный, корпус: Ø58мм, вал полый глухой, посадочный диаметр вала: Ø8мм, разрешение: 360 имп./об., NPN с открытым коллектором, код Грея, увеличение значения по часовой стрелке, Uпит. 5В=, кабель сзади 2м, IP50 | По запросу | ЕАЭС N RU Д-KR.РА08.В.06158/23 | 1
| A2500008025R | A2500008025 | ROTARY ENCODER | EP58 SERIES | EP58HB SERIES | EP58HB8-360-3F-P-24 | 12-24VDC | EP58HB8-360-3F-P-24^12-24VDC | Энкодер абсолютный однооборотный, корпус: Ø58мм, вал полый глухой, посадочный диаметр вала: Ø8мм, разрешение: 360 имп./об., PNP с открытым коллектором, код Грея, увеличение значения по часовой стрелке, Uпит. 12…24В=, кабель сзади 2м, IP50 | По запросу | ЕАЭС N RU Д-KR.РА08.В.06158/23 | 1
| A2500008145R | A2500008145 | ROTARY ENCODER | EP58 SERIES | EP58HB SERIES | EP58HB8-360-3F-P-5 | 5VDC | EP58HB8-360-3F-P-5^5VDC | Энкодер абсолютный однооборотный, корпус: Ø58мм, вал полый глухой, посадочный диаметр вала: Ø8мм, разрешение: 360 имп./об., PNP с открытым коллектором, код Грея, увеличение значения по часовой стрелке, Uпит. 5В=, кабель сзади 2м, IP50 | По запросу | ЕАЭС N RU Д-KR.РА08.В.06158/23 | 1
| A2500008034R | A2500008034 | ROTARY ENCODER | EP58 SERIES | EP58HB SERIES | EP58HB8-360-3R-N-24 | 12-24VDC | EP58HB8-360-3R-N-24^12-24VDC | Энкодер абсолютный однооборотный, корпус: Ø58мм, вал полый глухой, посадочный диаметр вала: Ø8мм, разрешение: 360 имп./об., NPN с открытым коллектором, код Грея, увеличение значения против часовой стрелки, Uпит. 12…24В=, кабель сзади 2м, IP50 | По запросу | ЕАЭС N RU Д-KR.РА08.В.06158/23 | 1
| A2500008154R | A2500008154 | ROTARY ENCODER | EP58 SERIES | EP58HB SERIES | EP58HB8-360-3R-N-5 | 5VDC | EP58HB8-360-3R-N-5^5VDC | Энкодер абсолютный однооборотный, корпус: Ø58мм, вал полый глухой, посадочный диаметр вала: Ø8мм, разрешение: 360 имп./об., NPN с открытым коллектором, код Грея, увеличение значения против часовой стрелки, Uпит. 5В=, кабель сзади 2м, IP50 | По запросу | ЕАЭС N RU Д-KR.РА08.В.06158/23 | 1
| A2500008028R | A2500008028 | ROTARY ENCODER | EP58 SERIES | EP58HB SERIES | EP58HB8-360-3R-P-24 | 12-24VDC | EP58HB8-360-3R-P-24^12-24VDC | Энкодер абсолютный однооборотный, корпус: Ø58мм, вал полый глухой, посадочный диаметр вала: Ø8мм, разрешение: 360 имп./об., PNP с открытым коллектором, код Грея, увеличение значения против часовой стрелки, Uпит. 12…24В=, кабель сзади 2м, IP50 | По запросу | ЕАЭС N RU Д-KR.РА08.В.06158/23 | 1
| A2500008148R | A2500008148 | ROTARY ENCODER | EP58 SERIES | EP58HB SERIES | EP58HB8-360-3R-P-5 | 5VDC | EP58HB8-360-3R-P-5^5VDC | Энкодер абсолютный однооборотный, корпус: Ø58мм, вал полый глухой, посадочный диаметр вала: Ø8мм, разрешение: 360 имп./об., PNP с открытым коллектором, код Грея, увеличение значения против часовой стрелки, Uпит. 5В=, кабель сзади 2м, IP50 | По запросу | ЕАЭС N RU Д-KR.РА08.В.06158/23 | 1
| A2500007957R | A2500007957 | ROTARY ENCODER | EP58 SERIES | EP58HB SERIES | EP58HB8-45-1F-N-24 | 12-24VDC | EP58HB8-45-1F-N-24^12-24VDC | Энкодер абсолютный однооборотный, корпус: Ø58мм, вал полый глухой, посадочный диаметр вала: Ø8мм, разрешение: 45 имп./об., NPN с открытым коллектором, BCD-код, увеличение значения по часовой стрелке, Uпит. 12…24В=, кабель сзади 2м, IP50 | По запросу | ЕАЭС N RU Д-KR.РА08.В.06158/23 | 1
| A2500008077R | A2500008077 | ROTARY ENCODER | EP58 SERIES | EP58HB SERIES | EP58HB8-45-1F-N-5 | 5VDC | EP58HB8-45-1F-N-5^5VDC | Энкодер абсолютный однооборотный, корпус: Ø58мм, вал полый глухой, посадочный диаметр вала: Ø8мм, разрешение: 45 имп./об., NPN с открытым коллектором, BCD-код, увеличение значения по часовой стрелке, Uпит. 5В=, кабель сзади 2м, IP50 | По запросу | ЕАЭС N RU Д-KR.РА08.В.06158/23 | 1
| A2500007951R | A2500007951 | ROTARY ENCODER | EP58 SERIES | EP58HB SERIES | EP58HB8-45-1F-P-24 | 12-24VDC | EP58HB8-45-1F-P-24^12-24VDC | Энкодер абсолютный однооборотный, корпус: Ø58мм, вал полый глухой, посадочный диаметр вала: Ø8мм, разрешение: 45 имп./об., PNP с открытым коллектором, BCD-код, увеличение значения по часовой стрелке, Uпит. 12…24В=, кабель сзади 2м, IP50 | По запросу | ЕАЭС N RU Д-KR.РА08.В.06158/23 | 1
| A2500008071R | A2500008071 | ROTARY ENCODER | EP58 SERIES | EP58HB SERIES | EP58HB8-45-1F-P-5 | 5VDC | EP58HB8-45-1F-P-5^5VDC | Энкодер абсолютный однооборотный, корпус: Ø58мм, вал полый глухой, посадочный диаметр вала: Ø8мм, разрешение: 45 имп./об., PNP с открытым коллектором, BCD-код, увеличение значения по часовой стрелке, Uпит. 5В=, кабель сзади 2м, IP50 | По запросу | ЕАЭС N RU Д-KR.РА08.В.06158/23 | 1
| A2500007960R | A2500007960 | ROTARY ENCODER | EP58 SERIES | EP58HB SERIES | EP58HB8-45-1R-N-24 | 12-24VDC | EP58HB8-45-1R-N-24^12-24VDC | Энкодер абсолютный однооборотный, корпус: Ø58мм, вал полый глухой, посадочный диаметр вала: Ø8мм, разрешение: 45 имп./об., NPN с открытым коллектором, BCD-код, увеличение значения против часовой стрелки, Uпит. 12…24В=, кабель сзади 2м, IP50 | По запросу | ЕАЭС N RU Д-KR.РА08.В.06158/23 | 1
| A2500008080R | A2500008080 | ROTARY ENCODER | EP58 SERIES | EP58HB SERIES | EP58HB8-45-1R-N-5 | 5VDC | EP58HB8-45-1R-N-5^5VDC | Энкодер абсолютный однооборотный, корпус: Ø58мм, вал полый глухой, посадочный диаметр вала: Ø8мм, разрешение: 45 имп./об., NPN с открытым коллектором, BCD-код, увеличение значения против часовой стрелки, Uпит. 5В=, кабель сзади 2м, IP50 | По запросу | ЕАЭС N RU Д-KR.РА08.В.06158/23 | 1
| A2500007954R | A2500007954 | ROTARY ENCODER | EP58 SERIES | EP58HB SERIES | EP58HB8-45-1R-P-24 | 12-24VDC | EP58HB8-45-1R-P-24^12-24VDC | Энкодер абсолютный однооборотный, корпус: Ø58мм, вал полый глухой, посадочный диаметр вала: Ø8мм, разрешение: 45 имп./об., PNP с открытым коллектором, BCD-код, увеличение значения против часовой стрелки, Uпит. 12…24В=, кабель сзади 2м, IP50 | По запросу | ЕАЭС N RU Д-KR.РА08.В.06158/23 | 1
| A2500008074R | A2500008074 | ROTARY ENCODER | EP58 SERIES | EP58HB SERIES | EP58HB8-45-1R-P-5 | 5VDC | EP58HB8-45-1R-P-5^5VDC | Энкодер абсолютный однооборотный, корпус: Ø58мм, вал полый глухой, посадочный диаметр вала: Ø8мм, разрешение: 45 имп./об., PNP с открытым коллектором, BCD-код, увеличение значения против часовой стрелки, Uпит. 5В=, кабель сзади 2м, IP50 | По запросу | ЕАЭС N RU Д-KR.РА08.В.06158/23 | 1
| A2500007958R | A2500007958 | ROTARY ENCODER | EP58 SERIES | EP58HB SERIES | EP58HB8-45-2F-N-24 | 12-24VDC | EP58HB8-45-2F-N-24^12-24VDC | Энкодер абсолютный однооборотный, корпус: Ø58мм, вал полый глухой, посадочный диаметр вала: Ø8мм, разрешение: 45 имп./об., NPN с открытым коллектором, двоичный код, увеличение значения по часовой стрелке, Uпит. 12…24В=, кабель сзади 2м, IP50 | По запросу | ЕАЭС N RU Д-KR.РА08.В.06158/23 | 1
| A2500008078R | A2500008078 | ROTARY ENCODER | EP58 SERIES | EP58HB SERIES | EP58HB8-45-2F-N-5 | 5VDC | EP58HB8-45-2F-N-5^5VDC | Энкодер абсолютный однооборотный, корпус: Ø58мм, вал полый глухой, посадочный диаметр вала: Ø8мм, разрешение: 45 имп./об., NPN с открытым коллектором, двоичный код, увеличение значения по часовой стрелке, Uпит. 5В=, кабель сзади 2м, IP50 | По запросу | ЕАЭС N RU Д-KR.РА08.В.06158/23 | 1
| A2500007952R | A2500007952 | ROTARY ENCODER | EP58 SERIES | EP58HB SERIES | EP58HB8-45-2F-P-24 | 12-24VDC | EP58HB8-45-2F-P-24^12-24VDC | Энкодер абсолютный однооборотный, корпус: Ø58мм, вал полый глухой, посадочный диаметр вала: Ø8мм, разрешение: 45 имп./об., PNP с открытым коллектором, двоичный код, увеличение значения по часовой стрелке, Uпит. 12…24В=, кабель сзади 2м, IP50 | По запросу | ЕАЭС N RU Д-KR.РА08.В.06158/23 | 1
| A2500008072R | A2500008072 | ROTARY ENCODER | EP58 SERIES | EP58HB SERIES | EP58HB8-45-2F-P-5 | 5VDC | EP58HB8-45-2F-P-5^5VDC | Энкодер абсолютный однооборотный, корпус: Ø58мм, вал полый глухой, посадочный диаметр вала: Ø8мм, разрешение: 45 имп./об., PNP с открытым коллектором, двоичный код, увеличение значения по часовой стрелке, Uпит. 5В=, кабель сзади 2м, IP50 | По запросу | ЕАЭС N RU Д-KR.РА08.В.06158/23 | 1
| A2500007961R | A2500007961 | ROTARY ENCODER | EP58 SERIES | EP58HB SERIES | EP58HB8-45-2R-N-24 | 12-24VDC | EP58HB8-45-2R-N-24^12-24VDC | Энкодер абсолютный однооборотный, корпус: Ø58мм, вал полый глухой, посадочный диаметр вала: Ø8мм, разрешение: 45 имп./об., NPN с открытым коллектором, двоичный код, увеличение значения против часовой стрелки, Uпит. 12…24В=, кабель сзади 2м, IP50 | По запросу | ЕАЭС N RU Д-KR.РА08.В.06158/23 | 1
| A2500008081R | A2500008081 | ROTARY ENCODER | EP58 SERIES | EP58HB SERIES | EP58HB8-45-2R-N-5 | 5VDC | EP58HB8-45-2R-N-5^5VDC | Энкодер абсолютный однооборотный, корпус: Ø58мм, вал полый глухой, посадочный диаметр вала: Ø8мм, разрешение: 45 имп./об., NPN с открытым коллектором, двоичный код, увеличение значения против часовой стрелки, Uпит. 5В=, кабель сзади 2м, IP50 | По запросу | ЕАЭС N RU Д-KR.РА08.В.06158/23 | 1
| A2500007955R | A2500007955 | ROTARY ENCODER | EP58 SERIES | EP58HB SERIES | EP58HB8-45-2R-P-24 | 12-24VDC | EP58HB8-45-2R-P-24^12-24VDC | Энкодер абсолютный однооборотный, корпус: Ø58мм, вал полый глухой, посадочный диаметр вала: Ø8мм, разрешение: 45 имп./об., PNP с открытым коллектором, двоичный код, увеличение значения против часовой стрелки, Uпит. 12…24В=, кабель сзади 2м, IP50 | По запросу | ЕАЭС N RU Д-KR.РА08.В.06158/23 | 1
| A2500008075R | A2500008075 | ROTARY ENCODER | EP58 SERIES | EP58HB SERIES | EP58HB8-45-2R-P-5 | 5VDC | EP58HB8-45-2R-P-5^5VDC | Энкодер абсолютный однооборотный, корпус: Ø58мм, вал полый глухой, посадочный диаметр вала: Ø8мм, разрешение: 45 имп./об., PNP с открытым коллектором, двоичный код, увеличение значения против часовой стрелки, Uпит. 5В=, кабель сзади 2м, IP50 | По запросу | ЕАЭС N RU Д-KR.РА08.В.06158/23 | 1
| A2500007959R | A2500007959 | ROTARY ENCODER | EP58 SERIES | EP58HB SERIES | EP58HB8-45-3F-N-24 | 12-24VDC | EP58HB8-45-3F-N-24^12-24VDC | Энкодер абсолютный однооборотный, корпус: Ø58мм, вал полый глухой, посадочный диаметр вала: Ø8мм, разрешение: 45 имп./об., NPN с открытым коллектором, код Грея, увеличение значения по часовой стрелке, Uпит. 12…24В=, кабель сзади 2м, IP50 | По запросу | ЕАЭС N RU Д-KR.РА08.В.06158/23 | 1
| A2500008079R | A2500008079 | ROTARY ENCODER | EP58 SERIES | EP58HB SERIES | EP58HB8-45-3F-N-5 | 5VDC | EP58HB8-45-3F-N-5^5VDC | Энкодер абсолютный однооборотный, корпус: Ø58мм, вал полый глухой, посадочный диаметр вала: Ø8мм, разрешение: 45 имп./об., NPN с открытым коллектором, код Грея, увеличение значения по часовой стрелке, Uпит. 5В=, кабель сзади 2м, IP50 | По запросу | ЕАЭС N RU Д-KR.РА08.В.06158/23 | 1
| A2500007953R | A2500007953 | ROTARY ENCODER | EP58 SERIES | EP58HB SERIES | EP58HB8-45-3F-P-24 | 12-24VDC | EP58HB8-45-3F-P-24^12-24VDC | Энкодер абсолютный однооборотный, корпус: Ø58мм, вал полый глухой, посадочный диаметр вала: Ø8мм, разрешение: 45 имп./об., PNP с открытым коллектором, код Грея, увеличение значения по часовой стрелке, Uпит. 12…24В=, кабель сзади 2м, IP50 | По запросу | ЕАЭС N RU Д-KR.РА08.В.06158/23 | 1
| A2500008073R | A2500008073 | ROTARY ENCODER | EP58 SERIES | EP58HB SERIES | EP58HB8-45-3F-P-5 | 5VDC | EP58HB8-45-3F-P-5^5VDC | Энкодер абсолютный однооборотный, корпус: Ø58мм, вал полый глухой, посадочный диаметр вала: Ø8мм, разрешение: 45 имп./об., PNP с открытым коллектором, код Грея, увеличение значения по часовой стрелке, Uпит. 5В=, кабель сзади 2м, IP50 | По запросу | ЕАЭС N RU Д-KR.РА08.В.06158/23 | 1
| A2500007962R | A2500007962 | ROTARY ENCODER | EP58 SERIES | EP58HB SERIES | EP58HB8-45-3R-N-24 | 12-24VDC | EP58HB8-45-3R-N-24^12-24VDC | Энкодер абсолютный однооборотный, корпус: Ø58мм, вал полый глухой, посадочный диаметр вала: Ø8мм, разрешение: 45 имп./об., NPN с открытым коллектором, код Грея, увеличение значения против часовой стрелки, Uпит. 12…24В=, кабель сзади 2м, IP50 | По запросу | ЕАЭС N RU Д-KR.РА08.В.06158/23 | 1
| A2500008082R | A2500008082 | ROTARY ENCODER | EP58 SERIES | EP58HB SERIES | EP58HB8-45-3R-N-5 | 5VDC | EP58HB8-45-3R-N-5^5VDC | Энкодер абсолютный однооборотный, корпус: Ø58мм, вал полый глухой, посадочный диаметр вала: Ø8мм, разрешение: 45 имп./об., NPN с открытым коллектором, код Грея, увеличение значения против часовой стрелки, Uпит. 5В=, кабель сзади 2м, IP50 | По запросу | ЕАЭС N RU Д-KR.РА08.В.06158/23 | 1
| A2500007956R | A2500007956 | ROTARY ENCODER | EP58 SERIES | EP58HB SERIES | EP58HB8-45-3R-P-24 | 12-24VDC | EP58HB8-45-3R-P-24^12-24VDC | Энкодер абсолютный однооборотный, корпус: Ø58мм, вал полый глухой, посадочный диаметр вала: Ø8мм, разрешение: 45 имп./об., PNP с открытым коллектором, код Грея, увеличение значения против часовой стрелки, Uпит. 12…24В=, кабель сзади 2м, IP50 | По запросу | ЕАЭС N RU Д-KR.РА08.В.06158/23 | 1
| A2500008076R | A2500008076 | ROTARY ENCODER | EP58 SERIES | EP58HB SERIES | EP58HB8-45-3R-P-5 | 5VDC | EP58HB8-45-3R-P-5^5VDC | Энкодер абсолютный однооборотный, корпус: Ø58мм, вал полый глухой, посадочный диаметр вала: Ø8мм, разрешение: 45 имп./об., PNP с открытым коллектором, код Грея, увеличение значения против часовой стрелки, Uпит. 5В=, кабель сзади 2м, IP50 | По запросу | ЕАЭС N RU Д-KR.РА08.В.06158/23 | 1
| A2500008041R | A2500008041 | ROTARY ENCODER | EP58 SERIES | EP58HB SERIES | EP58HB8-512-1F-N-24 | 12-24VDC | EP58HB8-512-1F-N-24^12-24VDC | Энкодер абсолютный однооборотный, корпус: Ø58мм, вал полый глухой, посадочный диаметр вала: Ø8мм, разрешение: 512 имп./об., NPN с открытым коллектором, BCD-код, увеличение значения по часовой стрелке, Uпит. 12…24В=, кабель сзади 2м, IP50 | По запросу | ЕАЭС N RU Д-KR.РА08.В.06158/23 | 1
| A2500008161R | A2500008161 | ROTARY ENCODER | EP58 SERIES | EP58HB SERIES | EP58HB8-512-1F-N-5 | 5VDC | EP58HB8-512-1F-N-5^5VDC | Энкодер абсолютный однооборотный, корпус: Ø58мм, вал полый глухой, посадочный диаметр вала: Ø8мм, разрешение: 512 имп./об., NPN с открытым коллектором, BCD-код, увеличение значения по часовой стрелке, Uпит. 5В=, кабель сзади 2м, IP50 | По запросу | ЕАЭС N RU Д-KR.РА08.В.06158/23 | 1
| A2500008035R | A2500008035 | ROTARY ENCODER | EP58 SERIES | EP58HB SERIES | EP58HB8-512-1F-P-24 | 12-24VDC | EP58HB8-512-1F-P-24^12-24VDC | Энкодер абсолютный однооборотный, корпус: Ø58мм, вал полый глухой, посадочный диаметр вала: Ø8мм, разрешение: 512 имп./об., PNP с открытым коллектором, BCD-код, увеличение значения по часовой стрелке, Uпит. 12…24В=, кабель сзади 2м, IP50 | По запросу | ЕАЭС N RU Д-KR.РА08.В.06158/23 | 1
| A2500008155R | A2500008155 | ROTARY ENCODER | EP58 SERIES | EP58HB SERIES | EP58HB8-512-1F-P-5 | 5VDC | EP58HB8-512-1F-P-5^5VDC | Энкодер абсолютный однооборотный, корпус: Ø58мм, вал полый глухой, посадочный диаметр вала: Ø8мм, разрешение: 512 имп./об., PNP с открытым коллектором, BCD-код, увеличение значения по часовой стрелке, Uпит. 5В=, кабель сзади 2м, IP50 | По запросу | ЕАЭС N RU Д-KR.РА08.В.06158/23 | 1
| A2500008044R | A2500008044 | ROTARY ENCODER | EP58 SERIES | EP58HB SERIES | EP58HB8-512-1R-N-24 | 12-24VDC | EP58HB8-512-1R-N-24^12-24VDC | Энкодер абсолютный однооборотный, корпус: Ø58мм, вал полый глухой, посадочный диаметр вала: Ø8мм, разрешение: 512 имп./об., NPN с открытым коллектором, BCD-код, увеличение значения против часовой стрелки, Uпит. 12…24В=, кабель сзади 2м, IP50 | По запросу | ЕАЭС N RU Д-KR.РА08.В.06158/23 | 1
| A2500008164R | A2500008164 | ROTARY ENCODER | EP58 SERIES | EP58HB SERIES | EP58HB8-512-1R-N-5 | 5VDC | EP58HB8-512-1R-N-5^5VDC | Энкодер абсолютный однооборотный, корпус: Ø58мм, вал полый глухой, посадочный диаметр вала: Ø8мм, разрешение: 512 имп./об., NPN с открытым коллектором, BCD-код, увеличение значения против часовой стрелки, Uпит. 5В=, кабель сзади 2м, IP50 | По запросу | ЕАЭС N RU Д-KR.РА08.В.06158/23 | 1
| A2500008038R | A2500008038 | ROTARY ENCODER | EP58 SERIES | EP58HB SERIES | EP58HB8-512-1R-P-24 | 12-24VDC | EP58HB8-512-1R-P-24^12-24VDC | Энкодер абсолютный однооборотный, корпус: Ø58мм, вал полый глухой, посадочный диаметр вала: Ø8мм, разрешение: 512 имп./об., PNP с открытым коллектором, BCD-код, увеличение значения против часовой стрелки, Uпит. 12…24В=, кабель сзади 2м, IP50 | По запросу | ЕАЭС N RU Д-KR.РА08.В.06158/23 | 1
| A2500008158R | A2500008158 | ROTARY ENCODER | EP58 SERIES | EP58HB SERIES | EP58HB8-512-1R-P-5 | 5VDC | EP58HB8-512-1R-P-5^5VDC | Энкодер абсолютный однооборотный, корпус: Ø58мм, вал полый глухой, посадочный диаметр вала: Ø8мм, разрешение: 512 имп./об., PNP с открытым коллектором, BCD-код, увеличение значения против часовой стрелки, Uпит. 5В=, кабель сзади 2м, IP50 | По запросу | ЕАЭС N RU Д-KR.РА08.В.06158/23 | 1
| A2500008042R | A2500008042 | ROTARY ENCODER | EP58 SERIES | EP58HB SERIES | EP58HB8-512-2F-N-24 | 12-24VDC | EP58HB8-512-2F-N-24^12-24VDC | Энкодер абсолютный однооборотный, корпус: Ø58мм, вал полый глухой, посадочный диаметр вала: Ø8мм, разрешение: 512 имп./об., NPN с открытым коллектором, двоичный код, увеличение значения по часовой стрелке, Uпит. 12…24В=, кабель сзади 2м, IP50 | По запросу | ЕАЭС N RU Д-KR.РА08.В.06158/23 | 1
| A2500008162R | A2500008162 | ROTARY ENCODER | EP58 SERIES | EP58HB SERIES | EP58HB8-512-2F-N-5 | 5VDC | EP58HB8-512-2F-N-5^5VDC | Энкодер абсолютный однооборотный, корпус: Ø58мм, вал полый глухой, посадочный диаметр вала: Ø8мм, разрешение: 512 имп./об., NPN с открытым коллектором, двоичный код, увеличение значения по часовой стрелке, Uпит. 5В=, кабель сзади 2м, IP50 | По запросу | ЕАЭС N RU Д-KR.РА08.В.06158/23 | 1
| A2500008036R | A2500008036 | ROTARY ENCODER | EP58 SERIES | EP58HB SERIES | EP58HB8-512-2F-P-24 | 12-24VDC | EP58HB8-512-2F-P-24^12-24VDC | Энкодер абсолютный однооборотный, корпус: Ø58мм, вал полый глухой, посадочный диаметр вала: Ø8мм, разрешение: 512 имп./об., PNP с открытым коллектором, двоичный код, увеличение значения по часовой стрелке, Uпит. 12…24В=, кабель сзади 2м, IP50 | По запросу | ЕАЭС N RU Д-KR.РА08.В.06158/23 | 1
| A2500008156R | A2500008156 | ROTARY ENCODER | EP58 SERIES | EP58HB SERIES | EP58HB8-512-2F-P-5 | 5VDC | EP58HB8-512-2F-P-5^5VDC | Энкодер абсолютный однооборотный, корпус: Ø58мм, вал полый глухой, посадочный диаметр вала: Ø8мм, разрешение: 512 имп./об., PNP с открытым коллектором, двоичный код, увеличение значения по часовой стрелке, Uпит. 5В=, кабель сзади 2м, IP50 | По запросу | ЕАЭС N RU Д-KR.РА08.В.06158/23 | 1
| A2500008045R | A2500008045 | ROTARY ENCODER | EP58 SERIES | EP58HB SERIES | EP58HB8-512-2R-N-24 | 12-24VDC | EP58HB8-512-2R-N-24^12-24VDC | Энкодер абсолютный однооборотный, корпус: Ø58мм, вал полый глухой, посадочный диаметр вала: Ø8мм, разрешение: 512 имп./об., NPN с открытым коллектором, двоичный код, увеличение значения против часовой стрелки, Uпит. 12…24В=, кабель сзади 2м, IP50 | По запросу | ЕАЭС N RU Д-KR.РА08.В.06158/23 | 1
| A2500008165R | A2500008165 | ROTARY ENCODER | EP58 SERIES | EP58HB SERIES | EP58HB8-512-2R-N-5 | 5VDC | EP58HB8-512-2R-N-5^5VDC | Энкодер абсолютный однооборотный, корпус: Ø58мм, вал полый глухой, посадочный диаметр вала: Ø8мм, разрешение: 512 имп./об., NPN с открытым коллектором, двоичный код, увеличение значения против часовой стрелки, Uпит. 5В=, кабель сзади 2м, IP50 | По запросу | ЕАЭС N RU Д-KR.РА08.В.06158/23 | 1
| A2500008039R | A2500008039 | ROTARY ENCODER | EP58 SERIES | EP58HB SERIES | EP58HB8-512-2R-P-24 | 12-24VDC | EP58HB8-512-2R-P-24^12-24VDC | Энкодер абсолютный однооборотный, корпус: Ø58мм, вал полый глухой, посадочный диаметр вала: Ø8мм, разрешение: 512 имп./об., PNP с открытым коллектором, двоичный код, увеличение значения против часовой стрелки, Uпит. 12…24В=, кабель сзади 2м, IP50 | По запросу | ЕАЭС N RU Д-KR.РА08.В.06158/23 | 1
| A2500008159R | A2500008159 | ROTARY ENCODER | EP58 SERIES | EP58HB SERIES | EP58HB8-512-2R-P-5 | 5VDC | EP58HB8-512-2R-P-5^5VDC | Энкодер абсолютный однооборотный, корпус: Ø58мм, вал полый глухой, посадочный диаметр вала: Ø8мм, разрешение: 512 имп./об., PNP с открытым коллектором, двоичный код, увеличение значения против часовой стрелки, Uпит. 5В=, кабель сзади 2м, IP50 | По запросу | ЕАЭС N RU Д-KR.РА08.В.06158/23 | 1
| A2500008043R | A2500008043 | ROTARY ENCODER | EP58 SERIES | EP58HB SERIES | EP58HB8-512-3F-N-24 | 12-24VDC | EP58HB8-512-3F-N-24^12-24VDC | Энкодер абсолютный однооборотный, корпус: Ø58мм, вал полый глухой, посадочный диаметр вала: Ø8мм, разрешение: 512 имп./об., NPN с открытым коллектором, код Грея, увеличение значения по часовой стрелке, Uпит. 12…24В=, кабель сзади 2м, IP50 | По запросу | ЕАЭС N RU Д-KR.РА08.В.06158/23 | 1
| A2500008163R | A2500008163 | ROTARY ENCODER | EP58 SERIES | EP58HB SERIES | EP58HB8-512-3F-N-5 | 5VDC | EP58HB8-512-3F-N-5^5VDC | Энкодер абсолютный однооборотный, корпус: Ø58мм, вал полый глухой, посадочный диаметр вала: Ø8мм, разрешение: 512 имп./об., NPN с открытым коллектором, код Грея, увеличение значения по часовой стрелке, Uпит. 5В=, кабель сзади 2м, IP50 | По запросу | ЕАЭС N RU Д-KR.РА08.В.06158/23 | 1
| A2500008037R | A2500008037 | ROTARY ENCODER | EP58 SERIES | EP58HB SERIES | EP58HB8-512-3F-P-24 | 12-24VDC | EP58HB8-512-3F-P-24^12-24VDC | Энкодер абсолютный однооборотный, корпус: Ø58мм, вал полый глухой, посадочный диаметр вала: Ø8мм, разрешение: 512 имп./об., PNP с открытым коллектором, код Грея, увеличение значения по часовой стрелке, Uпит. 12…24В=, кабель сзади 2м, IP50 | По запросу | ЕАЭС N RU Д-KR.РА08.В.06158/23 | 1
| A2500008157R | A2500008157 | ROTARY ENCODER | EP58 SERIES | EP58HB SERIES | EP58HB8-512-3F-P-5 | 5VDC | EP58HB8-512-3F-P-5^5VDC | Энкодер абсолютный однооборотный, корпус: Ø58мм, вал полый глухой, посадочный диаметр вала: Ø8мм, разрешение: 512 имп./об., PNP с открытым коллектором, код Грея, увеличение значения по часовой стрелке, Uпит. 5В=, кабель сзади 2м, IP50 | По запросу | ЕАЭС N RU Д-KR.РА08.В.06158/23 | 1
| A2500008046R | A2500008046 | ROTARY ENCODER | EP58 SERIES | EP58HB SERIES | EP58HB8-512-3R-N-24 | 12-24VDC | EP58HB8-512-3R-N-24^12-24VDC | Энкодер абсолютный однооборотный, корпус: Ø58мм, вал полый глухой, посадочный диаметр вала: Ø8мм, разрешение: 512 имп./об., NPN с открытым коллектором, код Грея, увеличение значения против часовой стрелки, Uпит. 12…24В=, кабель сзади 2м, IP50 | По запросу | ЕАЭС N RU Д-KR.РА08.В.06158/23 | 1
| A2500008166R | A2500008166 | ROTARY ENCODER | EP58 SERIES | EP58HB SERIES | EP58HB8-512-3R-N-5 | 5VDC | EP58HB8-512-3R-N-5^5VDC | Энкодер абсолютный однооборотный, корпус: Ø58мм, вал полый глухой, посадочный диаметр вала: Ø8мм, разрешение: 512 имп./об., NPN с открытым коллектором, код Грея, увеличение значения против часовой стрелки, Uпит. 5В=, кабель сзади 2м, IP50 | По запросу | ЕАЭС N RU Д-KR.РА08.В.06158/23 | 1
| A2500008040R | A2500008040 | ROTARY ENCODER | EP58 SERIES | EP58HB SERIES | EP58HB8-512-3R-P-24 | 12-24VDC | EP58HB8-512-3R-P-24^12-24VDC | Энкодер абсолютный однооборотный, корпус: Ø58мм, вал полый глухой, посадочный диаметр вала: Ø8мм, разрешение: 512 имп./об., PNP с открытым коллектором, код Грея, увеличение значения против часовой стрелки, Uпит. 12…24В=, кабель сзади 2м, IP50 | По запросу | ЕАЭС N RU Д-KR.РА08.В.06158/23 | 1
| A2500008160R | A2500008160 | ROTARY ENCODER | EP58 SERIES | EP58HB SERIES | EP58HB8-512-3R-P-5 | 5VDC | EP58HB8-512-3R-P-5^5VDC | Энкодер абсолютный однооборотный, корпус: Ø58мм, вал полый глухой, посадочный диаметр вала: Ø8мм, разрешение: 512 имп./об., PNP с открытым коллектором, код Грея, увеличение значения против часовой стрелки, Uпит. 5В=, кабель сзади 2м, IP50 | По запросу | ЕАЭС N RU Д-KR.РА08.В.06158/23 | 1
| A2500007969R | A2500007969 | ROTARY ENCODER | EP58 SERIES | EP58HB SERIES | EP58HB8-64-1F-N-24 | 12-24VDC | EP58HB8-64-1F-N-24^12-24VDC | Энкодер абсолютный однооборотный, корпус: Ø58мм, вал полый глухой, посадочный диаметр вала: Ø8мм, разрешение: 64 имп./об., NPN с открытым коллектором, BCD-код, увеличение значения по часовой стрелке, Uпит. 12…24В=, кабель сзади 2м, IP50 | По запросу | ЕАЭС N RU Д-KR.РА08.В.06158/23 | 1
| A2500008089R | A2500008089 | ROTARY ENCODER | EP58 SERIES | EP58HB SERIES | EP58HB8-64-1F-N-5 | 5VDC | EP58HB8-64-1F-N-5^5VDC | Энкодер абсолютный однооборотный, корпус: Ø58мм, вал полый глухой, посадочный диаметр вала: Ø8мм, разрешение: 64 имп./об., NPN с открытым коллектором, BCD-код, увеличение значения по часовой стрелке, Uпит. 5В=, кабель сзади 2м, IP50 | По запросу | ЕАЭС N RU Д-KR.РА08.В.06158/23 | 1
| A2500007963R | A2500007963 | ROTARY ENCODER | EP58 SERIES | EP58HB SERIES | EP58HB8-64-1F-P-24 | 12-24VDC | EP58HB8-64-1F-P-24^12-24VDC | Энкодер абсолютный однооборотный, корпус: Ø58мм, вал полый глухой, посадочный диаметр вала: Ø8мм, разрешение: 64 имп./об., PNP с открытым коллектором, BCD-код, увеличение значения по часовой стрелке, Uпит. 12…24В=, кабель сзади 2м, IP50 | По запросу | ЕАЭС N RU Д-KR.РА08.В.06158/23 | 1
| A2500008083R | A2500008083 | ROTARY ENCODER | EP58 SERIES | EP58HB SERIES | EP58HB8-64-1F-P-5 | 5VDC | EP58HB8-64-1F-P-5^5VDC | Энкодер абсолютный однооборотный, корпус: Ø58мм, вал полый глухой, посадочный диаметр вала: Ø8мм, разрешение: 64 имп./об., PNP с открытым коллектором, BCD-код, увеличение значения по часовой стрелке, Uпит. 5В=, кабель сзади 2м, IP50 | По запросу | ЕАЭС N RU Д-KR.РА08.В.06158/23 | 1
| A2500007972R | A2500007972 | ROTARY ENCODER | EP58 SERIES | EP58HB SERIES | EP58HB8-64-1R-N-24 | 12-24VDC | EP58HB8-64-1R-N-24^12-24VDC | Энкодер абсолютный однооборотный, корпус: Ø58мм, вал полый глухой, посадочный диаметр вала: Ø8мм, разрешение: 64 имп./об., NPN с открытым коллектором, BCD-код, увеличение значения против часовой стрелки, Uпит. 12…24В=, кабель сзади 2м, IP50 | По запросу | ЕАЭС N RU Д-KR.РА08.В.06158/23 | 1
| A2500008092R | A2500008092 | ROTARY ENCODER | EP58 SERIES | EP58HB SERIES | EP58HB8-64-1R-N-5 | 5VDC | EP58HB8-64-1R-N-5^5VDC | Энкодер абсолютный однооборотный, корпус: Ø58мм, вал полый глухой, посадочный диаметр вала: Ø8мм, разрешение: 64 имп./об., NPN с открытым коллектором, BCD-код, увеличение значения против часовой стрелки, Uпит. 5В=, кабель сзади 2м, IP50 | По запросу | ЕАЭС N RU Д-KR.РА08.В.06158/23 | 1
| A2500007966R | A2500007966 | ROTARY ENCODER | EP58 SERIES | EP58HB SERIES | EP58HB8-64-1R-P-24 | 12-24VDC | EP58HB8-64-1R-P-24^12-24VDC | Энкодер абсолютный однооборотный, корпус: Ø58мм, вал полый глухой, посадочный диаметр вала: Ø8мм, разрешение: 64 имп./об., PNP с открытым коллектором, BCD-код, увеличение значения против часовой стрелки, Uпит. 12…24В=, кабель сзади 2м, IP50 | По запросу | ЕАЭС N RU Д-KR.РА08.В.06158/23 | 1
| A2500008086R | A2500008086 | ROTARY ENCODER | EP58 SERIES | EP58HB SERIES | EP58HB8-64-1R-P-5 | 5VDC | EP58HB8-64-1R-P-5^5VDC | Энкодер абсолютный однооборотный, корпус: Ø58мм, вал полый глухой, посадочный диаметр вала: Ø8мм, разрешение: 64 имп./об., PNP с открытым коллектором, BCD-код, увеличение значения против часовой стрелки, Uпит. 5В=, кабель сзади 2м, IP50 | По запросу | ЕАЭС N RU Д-KR.РА08.В.06158/23 | 1
| A2500007970R | A2500007970 | ROTARY ENCODER | EP58 SERIES | EP58HB SERIES | EP58HB8-64-2F-N-24 | 12-24VDC | EP58HB8-64-2F-N-24^12-24VDC | Энкодер абсолютный однооборотный, корпус: Ø58мм, вал полый глухой, посадочный диаметр вала: Ø8мм, разрешение: 64 имп./об., NPN с открытым коллектором, двоичный код, увеличение значения по часовой стрелке, Uпит. 12…24В=, кабель сзади 2м, IP50 | По запросу | ЕАЭС N RU Д-KR.РА08.В.06158/23 | 1
| A2500008090R | A2500008090 | ROTARY ENCODER | EP58 SERIES | EP58HB SERIES | EP58HB8-64-2F-N-5 | 5VDC | EP58HB8-64-2F-N-5^5VDC | Энкодер абсолютный однооборотный, корпус: Ø58мм, вал полый глухой, посадочный диаметр вала: Ø8мм, разрешение: 64 имп./об., NPN с открытым коллектором, двоичный код, увеличение значения по часовой стрелке, Uпит. 5В=, кабель сзади 2м, IP50 | По запросу | ЕАЭС N RU Д-KR.РА08.В.06158/23 | 1
| A2500007964R | A2500007964 | ROTARY ENCODER | EP58 SERIES | EP58HB SERIES | EP58HB8-64-2F-P-24 | 12-24VDC | EP58HB8-64-2F-P-24^12-24VDC | Энкодер абсолютный однооборотный, корпус: Ø58мм, вал полый глухой, посадочный диаметр вала: Ø8мм, разрешение: 64 имп./об., PNP с открытым коллектором, двоичный код, увеличение значения по часовой стрелке, Uпит. 12…24В=, кабель сзади 2м, IP50 | По запросу | ЕАЭС N RU Д-KR.РА08.В.06158/23 | 1
| A2500008084R | A2500008084 | ROTARY ENCODER | EP58 SERIES | EP58HB SERIES | EP58HB8-64-2F-P-5 | 5VDC | EP58HB8-64-2F-P-5^5VDC | Энкодер абсолютный однооборотный, корпус: Ø58мм, вал полый глухой, посадочный диаметр вала: Ø8мм, разрешение: 64 имп./об., PNP с открытым коллектором, двоичный код, увеличение значения по часовой стрелке, Uпит. 5В=, кабель сзади 2м, IP50 | По запросу | ЕАЭС N RU Д-KR.РА08.В.06158/23 | 1
| A2500007973R | A2500007973 | ROTARY ENCODER | EP58 SERIES | EP58HB SERIES | EP58HB8-64-2R-N-24 | 12-24VDC | EP58HB8-64-2R-N-24^12-24VDC | Энкодер абсолютный однооборотный, корпус: Ø58мм, вал полый глухой, посадочный диаметр вала: Ø8мм, разрешение: 64 имп./об., NPN с открытым коллектором, двоичный код, увеличение значения против часовой стрелки, Uпит. 12…24В=, кабель сзади 2м, IP50 | По запросу | ЕАЭС N RU Д-KR.РА08.В.06158/23 | 1
| A2500008093R | A2500008093 | ROTARY ENCODER | EP58 SERIES | EP58HB SERIES | EP58HB8-64-2R-N-5 | 5VDC | EP58HB8-64-2R-N-5^5VDC | Энкодер абсолютный однооборотный, корпус: Ø58мм, вал полый глухой, посадочный диаметр вала: Ø8мм, разрешение: 64 имп./об., NPN с открытым коллектором, двоичный код, увеличение значения против часовой стрелки, Uпит. 5В=, кабель сзади 2м, IP50 | По запросу | ЕАЭС N RU Д-KR.РА08.В.06158/23 | 1
| A2500007967R | A2500007967 | ROTARY ENCODER | EP58 SERIES | EP58HB SERIES | EP58HB8-64-2R-P-24 | 12-24VDC | EP58HB8-64-2R-P-24^12-24VDC | Энкодер абсолютный однооборотный, корпус: Ø58мм, вал полый глухой, посадочный диаметр вала: Ø8мм, разрешение: 64 имп./об., PNP с открытым коллектором, двоичный код, увеличение значения против часовой стрелки, Uпит. 12…24В=, кабель сзади 2м, IP50 | По запросу | ЕАЭС N RU Д-KR.РА08.В.06158/23 | 1
| A2500008087R | A2500008087 | ROTARY ENCODER | EP58 SERIES | EP58HB SERIES | EP58HB8-64-2R-P-5 | 5VDC | EP58HB8-64-2R-P-5^5VDC | Энкодер абсолютный однооборотный, корпус: Ø58мм, вал полый глухой, посадочный диаметр вала: Ø8мм, разрешение: 64 имп./об., PNP с открытым коллектором, двоичный код, увеличение значения против часовой стрелки, Uпит. 5В=, кабель сзади 2м, IP50 | По запросу | ЕАЭС N RU Д-KR.РА08.В.06158/23 | 1
| A2500008191R | A2500008191 | ROTARY ENCODER | EP58 SERIES | EP58HB SERIES | EP58HB8-64-3F-N-24 | 12-24VDC | EP58HB8-64-3F-N-24^12-24VDC | Энкодер абсолютный однооборотный, корпус: Ø58мм, вал полый глухой, посадочный диаметр вала: Ø8мм, разрешение: 64 имп./об., NPN с открытым коллектором, код Грея, увеличение значения по часовой стрелке, Uпит. 12…24В=, кабель сзади 2м, IP50 | По запросу | ЕАЭС N RU Д-KR.РА08.В.06158/23 | 1
| A2500008091R | A2500008091 | ROTARY ENCODER | EP58 SERIES | EP58HB SERIES | EP58HB8-64-3F-N-5 | 5VDC | EP58HB8-64-3F-N-5^5VDC | Энкодер абсолютный однооборотный, корпус: Ø58мм, вал полый глухой, посадочный диаметр вала: Ø8мм, разрешение: 64 имп./об., NPN с открытым коллектором, код Грея, увеличение значения по часовой стрелке, Uпит. 5В=, кабель сзади 2м, IP50 | По запросу | ЕАЭС N RU Д-KR.РА08.В.06158/23 | 1
| A2500007965R | A2500007965 | ROTARY ENCODER | EP58 SERIES | EP58HB SERIES | EP58HB8-64-3F-P-24 | 12-24VDC | EP58HB8-64-3F-P-24^12-24VDC | Энкодер абсолютный однооборотный, корпус: Ø58мм, вал полый глухой, посадочный диаметр вала: Ø8мм, разрешение: 64 имп./об., PNP с открытым коллектором, код Грея, увеличение значения по часовой стрелке, Uпит. 12…24В=, кабель сзади 2м, IP50 | По запросу | ЕАЭС N RU Д-KR.РА08.В.06158/23 | 1
| A2500008085R | A2500008085 | ROTARY ENCODER | EP58 SERIES | EP58HB SERIES | EP58HB8-64-3F-P-5 | 5VDC | EP58HB8-64-3F-P-5^5VDC | Энкодер абсолютный однооборотный, корпус: Ø58мм, вал полый глухой, посадочный диаметр вала: Ø8мм, разрешение: 64 имп./об., PNP с открытым коллектором, код Грея, увеличение значения по часовой стрелке, Uпит. 5В=, кабель сзади 2м, IP50 | По запросу | ЕАЭС N RU Д-KR.РА08.В.06158/23 | 1
| A2500007974R | A2500007974 | ROTARY ENCODER | EP58 SERIES | EP58HB SERIES | EP58HB8-64-3R-N-24 | 12-24VDC | EP58HB8-64-3R-N-24^12-24VDC | Энкодер абсолютный однооборотный, корпус: Ø58мм, вал полый глухой, посадочный диаметр вала: Ø8мм, разрешение: 64 имп./об., NPN с открытым коллектором, код Грея, увеличение значения против часовой стрелки, Uпит. 12…24В=, кабель сзади 2м, IP50 | По запросу | ЕАЭС N RU Д-KR.РА08.В.06158/23 | 1
| A2500008094R | A2500008094 | ROTARY ENCODER | EP58 SERIES | EP58HB SERIES | EP58HB8-64-3R-N-5 | 5VDC | EP58HB8-64-3R-N-5^5VDC | Энкодер абсолютный однооборотный, корпус: Ø58мм, вал полый глухой, посадочный диаметр вала: Ø8мм, разрешение: 64 имп./об., NPN с открытым коллектором, код Грея, увеличение значения против часовой стрелки, Uпит. 5В=, кабель сзади 2м, IP50 | По запросу | ЕАЭС N RU Д-KR.РА08.В.06158/23 | 1
| A2500007968R | A2500007968 | ROTARY ENCODER | EP58 SERIES | EP58HB SERIES | EP58HB8-64-3R-P-24 | 12-24VDC | EP58HB8-64-3R-P-24^12-24VDC | Энкодер абсолютный однооборотный, корпус: Ø58мм, вал полый глухой, посадочный диаметр вала: Ø8мм, разрешение: 64 имп./об., PNP с открытым коллектором, код Грея, увеличение значения против часовой стрелки, Uпит. 12…24В=, кабель сзади 2м, IP50 | По запросу | ЕАЭС N RU Д-KR.РА08.В.06158/23 | 1
| A2500008088R | A2500008088 | ROTARY ENCODER | EP58 SERIES | EP58HB SERIES | EP58HB8-64-3R-P-5 | 5VDC | EP58HB8-64-3R-P-5^5VDC | Энкодер абсолютный однооборотный, корпус: Ø58мм, вал полый глухой, посадочный диаметр вала: Ø8мм, разрешение: 64 имп./об., PNP с открытым коллектором, код Грея, увеличение значения против часовой стрелки, Uпит. 5В=, кабель сзади 2м, IP50 | По запросу | ЕАЭС N RU Д-KR.РА08.В.06158/23 | 1
| A2500008053R | A2500008053 | ROTARY ENCODER | EP58 SERIES | EP58HB SERIES | EP58HB8-720-1F-N-24 | 12-24VDC | EP58HB8-720-1F-N-24^12-24VDC | Энкодер абсолютный однооборотный, корпус: Ø58мм, вал полый глухой, посадочный диаметр вала: Ø8мм, разрешение: 720 имп./об., NPN с открытым коллектором, BCD-код, увеличение значения по часовой стрелке, Uпит. 12…24В=, кабель сзади 2м, IP50 | По запросу | ЕАЭС N RU Д-KR.РА08.В.06158/23 | 1
| A2500008173R | A2500008173 | ROTARY ENCODER | EP58 SERIES | EP58HB SERIES | EP58HB8-720-1F-N-5 | 5VDC | EP58HB8-720-1F-N-5^5VDC | Энкодер абсолютный однооборотный, корпус: Ø58мм, вал полый глухой, посадочный диаметр вала: Ø8мм, разрешение: 720 имп./об., NPN с открытым коллектором, BCD-код, увеличение значения по часовой стрелке, Uпит. 5В=, кабель сзади 2м, IP50 | По запросу | ЕАЭС N RU Д-KR.РА08.В.06158/23 | 1
| A2500008047R | A2500008047 | ROTARY ENCODER | EP58 SERIES | EP58HB SERIES | EP58HB8-720-1F-P-24 | 12-24VDC | EP58HB8-720-1F-P-24^12-24VDC | Энкодер абсолютный однооборотный, корпус: Ø58мм, вал полый глухой, посадочный диаметр вала: Ø8мм, разрешение: 720 имп./об., PNP с открытым коллектором, BCD-код, увеличение значения по часовой стрелке, Uпит. 12…24В=, кабель сзади 2м, IP50 | По запросу | ЕАЭС N RU Д-KR.РА08.В.06158/23 | 1
| A2500008167R | A2500008167 | ROTARY ENCODER | EP58 SERIES | EP58HB SERIES | EP58HB8-720-1F-P-5 | 5VDC | EP58HB8-720-1F-P-5^5VDC | Энкодер абсолютный однооборотный, корпус: Ø58мм, вал полый глухой, посадочный диаметр вала: Ø8мм, разрешение: 720 имп./об., PNP с открытым коллектором, BCD-код, увеличение значения по часовой стрелке, Uпит. 5В=, кабель сзади 2м, IP50 | По запросу | ЕАЭС N RU Д-KR.РА08.В.06158/23 | 1
| A2500008056R | A2500008056 | ROTARY ENCODER | EP58 SERIES | EP58HB SERIES | EP58HB8-720-1R-N-24 | 12-24VDC | EP58HB8-720-1R-N-24^12-24VDC | Энкодер абсолютный однооборотный, корпус: Ø58мм, вал полый глухой, посадочный диаметр вала: Ø8мм, разрешение: 720 имп./об., NPN с открытым коллектором, BCD-код, увеличение значения против часовой стрелки, Uпит. 12…24В=, кабель сзади 2м, IP50 | По запросу | ЕАЭС N RU Д-KR.РА08.В.06158/23 | 1
| A2500008176R | A2500008176 | ROTARY ENCODER | EP58 SERIES | EP58HB SERIES | EP58HB8-720-1R-N-5 | 5VDC | EP58HB8-720-1R-N-5^5VDC | Энкодер абсолютный однооборотный, корпус: Ø58мм, вал полый глухой, посадочный диаметр вала: Ø8мм, разрешение: 720 имп./об., NPN с открытым коллектором, BCD-код, увеличение значения против часовой стрелки, Uпит. 5В=, кабель сзади 2м, IP50 | По запросу | ЕАЭС N RU Д-KR.РА08.В.06158/23 | 1
| A2500008050R | A2500008050 | ROTARY ENCODER | EP58 SERIES | EP58HB SERIES | EP58HB8-720-1R-P-24 | 12-24VDC | EP58HB8-720-1R-P-24^12-24VDC | Энкодер абсолютный однооборотный, корпус: Ø58мм, вал полый глухой, посадочный диаметр вала: Ø8мм, разрешение: 720 имп./об., PNP с открытым коллектором, BCD-код, увеличение значения против часовой стрелки, Uпит. 12…24В=, кабель сзади 2м, IP50 | По запросу | ЕАЭС N RU Д-KR.РА08.В.06158/23 | 1
| A2500008170R | A2500008170 | ROTARY ENCODER | EP58 SERIES | EP58HB SERIES | EP58HB8-720-1R-P-5 | 5VDC | EP58HB8-720-1R-P-5^5VDC | Энкодер абсолютный однооборотный, корпус: Ø58мм, вал полый глухой, посадочный диаметр вала: Ø8мм, разрешение: 720 имп./об., PNP с открытым коллектором, BCD-код, увеличение значения против часовой стрелки, Uпит. 5В=, кабель сзади 2м, IP50 | По запросу | ЕАЭС N RU Д-KR.РА08.В.06158/23 | 1
| A2500008054R | A2500008054 | ROTARY ENCODER | EP58 SERIES | EP58HB SERIES | EP58HB8-720-2F-N-24 | 12-24VDC | EP58HB8-720-2F-N-24^12-24VDC | Энкодер абсолютный однооборотный, корпус: Ø58мм, вал полый глухой, посадочный диаметр вала: Ø8мм, разрешение: 720 имп./об., NPN с открытым коллектором, двоичный код, увеличение значения по часовой стрелке, Uпит. 12…24В=, кабель сзади 2м, IP50 | По запросу | ЕАЭС N RU Д-KR.РА08.В.06158/23 | 1
| A2500008174R | A2500008174 | ROTARY ENCODER | EP58 SERIES | EP58HB SERIES | EP58HB8-720-2F-N-5 | 5VDC | EP58HB8-720-2F-N-5^5VDC | Энкодер абсолютный однооборотный, корпус: Ø58мм, вал полый глухой, посадочный диаметр вала: Ø8мм, разрешение: 720 имп./об., NPN с открытым коллектором, двоичный код, увеличение значения по часовой стрелке, Uпит. 5В=, кабель сзади 2м, IP50 | По запросу | ЕАЭС N RU Д-KR.РА08.В.06158/23 | 1
| A2500008048R | A2500008048 | ROTARY ENCODER | EP58 SERIES | EP58HB SERIES | EP58HB8-720-2F-P-24 | 12-24VDC | EP58HB8-720-2F-P-24^12-24VDC | Энкодер абсолютный однооборотный, корпус: Ø58мм, вал полый глухой, посадочный диаметр вала: Ø8мм, разрешение: 720 имп./об., PNP с открытым коллектором, двоичный код, увеличение значения по часовой стрелке, Uпит. 12…24В=, кабель сзади 2м, IP50 | По запросу | ЕАЭС N RU Д-KR.РА08.В.06158/23 | 1
| A2500008168R | A2500008168 | ROTARY ENCODER | EP58 SERIES | EP58HB SERIES | EP58HB8-720-2F-P-5 | 5VDC | EP58HB8-720-2F-P-5^5VDC | Энкодер абсолютный однооборотный, корпус: Ø58мм, вал полый глухой, посадочный диаметр вала: Ø8мм, разрешение: 720 имп./об., PNP с открытым коллектором, двоичный код, увеличение значения по часовой стрелке, Uпит. 5В=, кабель сзади 2м, IP50 | По запросу | ЕАЭС N RU Д-KR.РА08.В.06158/23 | 1
| A2500008057R | A2500008057 | ROTARY ENCODER | EP58 SERIES | EP58HB SERIES | EP58HB8-720-2R-N-24 | 12-24VDC | EP58HB8-720-2R-N-24^12-24VDC | Энкодер абсолютный однооборотный, корпус: Ø58мм, вал полый глухой, посадочный диаметр вала: Ø8мм, разрешение: 720 имп./об., NPN с открытым коллектором, двоичный код, увеличение значения против часовой стрелки, Uпит. 12…24В=, кабель сзади 2м, IP50 | По запросу | ЕАЭС N RU Д-KR.РА08.В.06158/23 | 1
| A2500008177R | A2500008177 | ROTARY ENCODER | EP58 SERIES | EP58HB SERIES | EP58HB8-720-2R-N-5 | 5VDC | EP58HB8-720-2R-N-5^5VDC | Энкодер абсолютный однооборотный, корпус: Ø58мм, вал полый глухой, посадочный диаметр вала: Ø8мм, разрешение: 720 имп./об., NPN с открытым коллектором, двоичный код, увеличение значения против часовой стрелки, Uпит. 5В=, кабель сзади 2м, IP50 | По запросу | ЕАЭС N RU Д-KR.РА08.В.06158/23 | 1
| A2500008051R | A2500008051 | ROTARY ENCODER | EP58 SERIES | EP58HB SERIES | EP58HB8-720-2R-P-24 | 12-24VDC | EP58HB8-720-2R-P-24^12-24VDC | Энкодер абсолютный однооборотный, корпус: Ø58мм, вал полый глухой, посадочный диаметр вала: Ø8мм, разрешение: 720 имп./об., PNP с открытым коллектором, двоичный код, увеличение значения против часовой стрелки, Uпит. 12…24В=, кабель сзади 2м, IP50 | По запросу | ЕАЭС N RU Д-KR.РА08.В.06158/23 | 1
| A2500008171R | A2500008171 | ROTARY ENCODER | EP58 SERIES | EP58HB SERIES | EP58HB8-720-2R-P-5 | 5VDC | EP58HB8-720-2R-P-5^5VDC | Энкодер абсолютный однооборотный, корпус: Ø58мм, вал полый глухой, посадочный диаметр вала: Ø8мм, разрешение: 720 имп./об., PNP с открытым коллектором, двоичный код, увеличение значения против часовой стрелки, Uпит. 5В=, кабель сзади 2м, IP50 | По запросу | ЕАЭС N RU Д-KR.РА08.В.06158/23 | 1
| A2500008055R | A2500008055 | ROTARY ENCODER | EP58 SERIES | EP58HB SERIES | EP58HB8-720-3F-N-24 | 12-24VDC | EP58HB8-720-3F-N-24^12-24VDC | Энкодер абсолютный однооборотный, корпус: Ø58мм, вал полый глухой, посадочный диаметр вала: Ø8мм, разрешение: 720 имп./об., NPN с открытым коллектором, код Грея, увеличение значения по часовой стрелке, Uпит. 12…24В=, кабель сзади 2м, IP50 | По запросу | ЕАЭС N RU Д-KR.РА08.В.06158/23 | 1
| A2500008175R | A2500008175 | ROTARY ENCODER | EP58 SERIES | EP58HB SERIES | EP58HB8-720-3F-N-5 | 5VDC | EP58HB8-720-3F-N-5^5VDC | Энкодер абсолютный однооборотный, корпус: Ø58мм, вал полый глухой, посадочный диаметр вала: Ø8мм, разрешение: 720 имп./об., NPN с открытым коллектором, код Грея, увеличение значения по часовой стрелке, Uпит. 5В=, кабель сзади 2м, IP50 | По запросу | ЕАЭС N RU Д-KR.РА08.В.06158/23 | 1
| A2500008049R | A2500008049 | ROTARY ENCODER | EP58 SERIES | EP58HB SERIES | EP58HB8-720-3F-P-24 | 12-24VDC | EP58HB8-720-3F-P-24^12-24VDC | Энкодер абсолютный однооборотный, корпус: Ø58мм, вал полый глухой, посадочный диаметр вала: Ø8мм, разрешение: 720 имп./об., PNP с открытым коллектором, код Грея, увеличение значения по часовой стрелке, Uпит. 12…24В=, кабель сзади 2м, IP50 | По запросу | ЕАЭС N RU Д-KR.РА08.В.06158/23 | 1
| A2500008169R | A2500008169 | ROTARY ENCODER | EP58 SERIES | EP58HB SERIES | EP58HB8-720-3F-P-5 | 5VDC | EP58HB8-720-3F-P-5^5VDC | Энкодер абсолютный однооборотный, корпус: Ø58мм, вал полый глухой, посадочный диаметр вала: Ø8мм, разрешение: 720 имп./об., PNP с открытым коллектором, код Грея, увеличение значения по часовой стрелке, Uпит. 5В=, кабель сзади 2м, IP50 | По запросу | ЕАЭС N RU Д-KR.РА08.В.06158/23 | 1
| A2500008058R | A2500008058 | ROTARY ENCODER | EP58 SERIES | EP58HB SERIES | EP58HB8-720-3R-N-24 | 12-24VDC | EP58HB8-720-3R-N-24^12-24VDC | Энкодер абсолютный однооборотный, корпус: Ø58мм, вал полый глухой, посадочный диаметр вала: Ø8мм, разрешение: 720 имп./об., NPN с открытым коллектором, код Грея, увеличение значения против часовой стрелки, Uпит. 12…24В=, кабель сзади 2м, IP50 | По запросу | ЕАЭС N RU Д-KR.РА08.В.06158/23 | 1
| A2500008178R | A2500008178 | ROTARY ENCODER | EP58 SERIES | EP58HB SERIES | EP58HB8-720-3R-N-5 | 5VDC | EP58HB8-720-3R-N-5^5VDC | Энкодер абсолютный однооборотный, корпус: Ø58мм, вал полый глухой, посадочный диаметр вала: Ø8мм, разрешение: 720 имп./об., NPN с открытым коллектором, код Грея, увеличение значения против часовой стрелки, Uпит. 5В=, кабель сзади 2м, IP50 | По запросу | ЕАЭС N RU Д-KR.РА08.В.06158/23 | 1
| A2500008052R | A2500008052 | ROTARY ENCODER | EP58 SERIES | EP58HB SERIES | EP58HB8-720-3R-P-24 | 12-24VDC | EP58HB8-720-3R-P-24^12-24VDC | Энкодер абсолютный однооборотный, корпус: Ø58мм, вал полый глухой, посадочный диаметр вала: Ø8мм, разрешение: 720 имп./об., PNP с открытым коллектором, код Грея, увеличение значения против часовой стрелки, Uпит. 12…24В=, кабель сзади 2м, IP50 | По запросу | ЕАЭС N RU Д-KR.РА08.В.06158/23 | 1
| A2500008172R | A2500008172 | ROTARY ENCODER | EP58 SERIES | EP58HB SERIES | EP58HB8-720-3R-P-5 | 5VDC | EP58HB8-720-3R-P-5^5VDC | Энкодер абсолютный однооборотный, корпус: Ø58мм, вал полый глухой, посадочный диаметр вала: Ø8мм, разрешение: 720 имп./об., PNP с открытым коллектором, код Грея, увеличение значения против часовой стрелки, Uпит. 5В=, кабель сзади 2м, IP50 | По запросу | ЕАЭС N RU Д-KR.РА08.В.06158/23 | 1
| A2500007981R | A2500007981 | ROTARY ENCODER | EP58 SERIES | EP58HB SERIES | EP58HB8-90-1F-N-24 | 12-24VDC | EP58HB8-90-1F-N-24^12-24VDC | Энкодер абсолютный однооборотный, корпус: Ø58мм, вал полый глухой, посадочный диаметр вала: Ø8мм, разрешение: 90 имп./об., NPN с открытым коллектором, BCD-код, увеличение значения по часовой стрелке, Uпит. 12…24В=, кабель сзади 2м, IP50 | По запросу | ЕАЭС N RU Д-KR.РА08.В.06158/23 | 1
| A2500008101R | A2500008101 | ROTARY ENCODER | EP58 SERIES | EP58HB SERIES | EP58HB8-90-1F-N-5 | 5VDC | EP58HB8-90-1F-N-5^5VDC | Энкодер абсолютный однооборотный, корпус: Ø58мм, вал полый глухой, посадочный диаметр вала: Ø8мм, разрешение: 90 имп./об., NPN с открытым коллектором, BCD-код, увеличение значения по часовой стрелке, Uпит. 5В=, кабель сзади 2м, IP50 | По запросу | ЕАЭС N RU Д-KR.РА08.В.06158/23 | 1
| A2500007975R | A2500007975 | ROTARY ENCODER | EP58 SERIES | EP58HB SERIES | EP58HB8-90-1F-P-24 | 12-24VDC | EP58HB8-90-1F-P-24^12-24VDC | Энкодер абсолютный однооборотный, корпус: Ø58мм, вал полый глухой, посадочный диаметр вала: Ø8мм, разрешение: 90 имп./об., PNP с открытым коллектором, BCD-код, увеличение значения по часовой стрелке, Uпит. 12…24В=, кабель сзади 2м, IP50 | По запросу | ЕАЭС N RU Д-KR.РА08.В.06158/23 | 1
| A2500008095R | A2500008095 | ROTARY ENCODER | EP58 SERIES | EP58HB SERIES | EP58HB8-90-1F-P-5 | 5VDC | EP58HB8-90-1F-P-5^5VDC | Энкодер абсолютный однооборотный, корпус: Ø58мм, вал полый глухой, посадочный диаметр вала: Ø8мм, разрешение: 90 имп./об., PNP с открытым коллектором, BCD-код, увеличение значения по часовой стрелке, Uпит. 5В=, кабель сзади 2м, IP50 | По запросу | ЕАЭС N RU Д-KR.РА08.В.06158/23 | 1
| A2500007984R | A2500007984 | ROTARY ENCODER | EP58 SERIES | EP58HB SERIES | EP58HB8-90-1R-N-24 | 12-24VDC | EP58HB8-90-1R-N-24^12-24VDC | Энкодер абсолютный однооборотный, корпус: Ø58мм, вал полый глухой, посадочный диаметр вала: Ø8мм, разрешение: 90 имп./об., NPN с открытым коллектором, BCD-код, увеличение значения против часовой стрелки, Uпит. 12…24В=, кабель сзади 2м, IP50 | По запросу | ЕАЭС N RU Д-KR.РА08.В.06158/23 | 1
| A2500008104R | A2500008104 | ROTARY ENCODER | EP58 SERIES | EP58HB SERIES | EP58HB8-90-1R-N-5 | 5VDC | EP58HB8-90-1R-N-5^5VDC | Энкодер абсолютный однооборотный, корпус: Ø58мм, вал полый глухой, посадочный диаметр вала: Ø8мм, разрешение: 90 имп./об., NPN с открытым коллектором, BCD-код, увеличение значения против часовой стрелки, Uпит. 5В=, кабель сзади 2м, IP50 | По запросу | ЕАЭС N RU Д-KR.РА08.В.06158/23 | 1
| A2500007978R | A2500007978 | ROTARY ENCODER | EP58 SERIES | EP58HB SERIES | EP58HB8-90-1R-P-24 | 12-24VDC | EP58HB8-90-1R-P-24^12-24VDC | Энкодер абсолютный однооборотный, корпус: Ø58мм, вал полый глухой, посадочный диаметр вала: Ø8мм, разрешение: 90 имп./об., PNP с открытым коллектором, BCD-код, увеличение значения против часовой стрелки, Uпит. 12…24В=, кабель сзади 2м, IP50 | По запросу | ЕАЭС N RU Д-KR.РА08.В.06158/23 | 1
| A2500008098R | A2500008098 | ROTARY ENCODER | EP58 SERIES | EP58HB SERIES | EP58HB8-90-1R-P-5 | 5VDC | EP58HB8-90-1R-P-5^5VDC | Энкодер абсолютный однооборотный, корпус: Ø58мм, вал полый глухой, посадочный диаметр вала: Ø8мм, разрешение: 90 имп./об., PNP с открытым коллектором, BCD-код, увеличение значения против часовой стрелки, Uпит. 5В=, кабель сзади 2м, IP50 | По запросу | ЕАЭС N RU Д-KR.РА08.В.06158/23 | 1
| A2500007982R | A2500007982 | ROTARY ENCODER | EP58 SERIES | EP58HB SERIES | EP58HB8-90-2F-N-24 | 12-24VDC | EP58HB8-90-2F-N-24^12-24VDC | Энкодер абсолютный однооборотный, корпус: Ø58мм, вал полый глухой, посадочный диаметр вала: Ø8мм, разрешение: 90 имп./об., NPN с открытым коллектором, двоичный код, увеличение значения по часовой стрелке, Uпит. 12…24В=, кабель сзади 2м, IP50 | По запросу | ЕАЭС N RU Д-KR.РА08.В.06158/23 | 1
| A2500008102R | A2500008102 | ROTARY ENCODER | EP58 SERIES | EP58HB SERIES | EP58HB8-90-2F-N-5 | 5VDC | EP58HB8-90-2F-N-5^5VDC | Энкодер абсолютный однооборотный, корпус: Ø58мм, вал полый глухой, посадочный диаметр вала: Ø8мм, разрешение: 90 имп./об., NPN с открытым коллектором, двоичный код, увеличение значения по часовой стрелке, Uпит. 5В=, кабель сзади 2м, IP50 | По запросу | ЕАЭС N RU Д-KR.РА08.В.06158/23 | 1
| A2500007976R | A2500007976 | ROTARY ENCODER | EP58 SERIES | EP58HB SERIES | EP58HB8-90-2F-P-24 | 12-24VDC | EP58HB8-90-2F-P-24^12-24VDC | Энкодер абсолютный однооборотный, корпус: Ø58мм, вал полый глухой, посадочный диаметр вала: Ø8мм, разрешение: 90 имп./об., PNP с открытым коллектором, двоичный код, увеличение значения по часовой стрелке, Uпит. 12…24В=, кабель сзади 2м, IP50 | По запросу | ЕАЭС N RU Д-KR.РА08.В.06158/23 | 1
| A2500008096R | A2500008096 | ROTARY ENCODER | EP58 SERIES | EP58HB SERIES | EP58HB8-90-2F-P-5 | 5VDC | EP58HB8-90-2F-P-5^5VDC | Энкодер абсолютный однооборотный, корпус: Ø58мм, вал полый глухой, посадочный диаметр вала: Ø8мм, разрешение: 90 имп./об., PNP с открытым коллектором, двоичный код, увеличение значения по часовой стрелке, Uпит. 5В=, кабель сзади 2м, IP50 | По запросу | ЕАЭС N RU Д-KR.РА08.В.06158/23 | 1
| A2500007985R | A2500007985 | ROTARY ENCODER | EP58 SERIES | EP58HB SERIES | EP58HB8-90-2R-N-24 | 12-24VDC | EP58HB8-90-2R-N-24^12-24VDC | Энкодер абсолютный однооборотный, корпус: Ø58мм, вал полый глухой, посадочный диаметр вала: Ø8мм, разрешение: 90 имп./об., NPN с открытым коллектором, двоичный код, увеличение значения против часовой стрелки, Uпит. 12…24В=, кабель сзади 2м, IP50 | По запросу | ЕАЭС N RU Д-KR.РА08.В.06158/23 | 1
| A2500008105R | A2500008105 | ROTARY ENCODER | EP58 SERIES | EP58HB SERIES | EP58HB8-90-2R-N-5 | 5VDC | EP58HB8-90-2R-N-5^5VDC | Энкодер абсолютный однооборотный, корпус: Ø58мм, вал полый глухой, посадочный диаметр вала: Ø8мм, разрешение: 90 имп./об., NPN с открытым коллектором, двоичный код, увеличение значения против часовой стрелки, Uпит. 5В=, кабель сзади 2м, IP50 | По запросу | ЕАЭС N RU Д-KR.РА08.В.06158/23 | 1
| A2500007979R | A2500007979 | ROTARY ENCODER | EP58 SERIES | EP58HB SERIES | EP58HB8-90-2R-P-24 | 12-24VDC | EP58HB8-90-2R-P-24^12-24VDC | Энкодер абсолютный однооборотный, корпус: Ø58мм, вал полый глухой, посадочный диаметр вала: Ø8мм, разрешение: 90 имп./об., PNP с открытым коллектором, двоичный код, увеличение значения против часовой стрелки, Uпит. 12…24В=, кабель сзади 2м, IP50 | По запросу | ЕАЭС N RU Д-KR.РА08.В.06158/23 | 1
| A2500008099R | A2500008099 | ROTARY ENCODER | EP58 SERIES | EP58HB SERIES | EP58HB8-90-2R-P-5 | 5VDC | EP58HB8-90-2R-P-5^5VDC | Энкодер абсолютный однооборотный, корпус: Ø58мм, вал полый глухой, посадочный диаметр вала: Ø8мм, разрешение: 90 имп./об., PNP с открытым коллектором, двоичный код, увеличение значения против часовой стрелки, Uпит. 5В=, кабель сзади 2м, IP50 | По запросу | ЕАЭС N RU Д-KR.РА08.В.06158/23 | 1
| A2500007983R | A2500007983 | ROTARY ENCODER | EP58 SERIES | EP58HB SERIES | EP58HB8-90-3F-N-24 | 12-24VDC | EP58HB8-90-3F-N-24^12-24VDC | Энкодер абсолютный однооборотный, корпус: Ø58мм, вал полый глухой, посадочный диаметр вала: Ø8мм, разрешение: 90 имп./об., NPN с открытым коллектором, код Грея, увеличение значения по часовой стрелке, Uпит. 12…24В=, кабель сзади 2м, IP50 | По запросу | ЕАЭС N RU Д-KR.РА08.В.06158/23 | 1
| A2500008103R | A2500008103 | ROTARY ENCODER | EP58 SERIES | EP58HB SERIES | EP58HB8-90-3F-N-5 | 5VDC | EP58HB8-90-3F-N-5^5VDC | Энкодер абсолютный однооборотный, корпус: Ø58мм, вал полый глухой, посадочный диаметр вала: Ø8мм, разрешение: 90 имп./об., NPN с открытым коллектором, код Грея, увеличение значения по часовой стрелке, Uпит. 5В=, кабель сзади 2м, IP50 | По запросу | ЕАЭС N RU Д-KR.РА08.В.06158/23 | 1
| A2500007977R | A2500007977 | ROTARY ENCODER | EP58 SERIES | EP58HB SERIES | EP58HB8-90-3F-P-24 | 12-24VDC | EP58HB8-90-3F-P-24^12-24VDC | Энкодер абсолютный однооборотный, корпус: Ø58мм, вал полый глухой, посадочный диаметр вала: Ø8мм, разрешение: 90 имп./об., PNP с открытым коллектором, код Грея, увеличение значения по часовой стрелке, Uпит. 12…24В=, кабель сзади 2м, IP50 | По запросу | ЕАЭС N RU Д-KR.РА08.В.06158/23 | 1
| A2500008097R | A2500008097 | ROTARY ENCODER | EP58 SERIES | EP58HB SERIES | EP58HB8-90-3F-P-5 | 5VDC | EP58HB8-90-3F-P-5^5VDC | Энкодер абсолютный однооборотный, корпус: Ø58мм, вал полый глухой, посадочный диаметр вала: Ø8мм, разрешение: 90 имп./об., PNP с открытым коллектором, код Грея, увеличение значения по часовой стрелке, Uпит. 5В=, кабель сзади 2м, IP50 | По запросу | ЕАЭС N RU Д-KR.РА08.В.06158/23 | 1
| A2500007986R | A2500007986 | ROTARY ENCODER | EP58 SERIES | EP58HB SERIES | EP58HB8-90-3R-N-24 | 12-24VDC | EP58HB8-90-3R-N-24^12-24VDC | Энкодер абсолютный однооборотный, корпус: Ø58мм, вал полый глухой, посадочный диаметр вала: Ø8мм, разрешение: 90 имп./об., NPN с открытым коллектором, код Грея, увеличение значения против часовой стрелки, Uпит. 12…24В=, кабель сзади 2м, IP50 | По запросу | ЕАЭС N RU Д-KR.РА08.В.06158/23 | 1
| A2500008106R | A2500008106 | ROTARY ENCODER | EP58 SERIES | EP58HB SERIES | EP58HB8-90-3R-N-5 | 5VDC | EP58HB8-90-3R-N-5^5VDC | Энкодер абсолютный однооборотный, корпус: Ø58мм, вал полый глухой, посадочный диаметр вала: Ø8мм, разрешение: 90 имп./об., NPN с открытым коллектором, код Грея, увеличение значения против часовой стрелки, Uпит. 5В=, кабель сзади 2м, IP50 | По запросу | ЕАЭС N RU Д-KR.РА08.В.06158/23 | 1
| A2500007980R | A2500007980 | ROTARY ENCODER | EP58 SERIES | EP58HB SERIES | EP58HB8-90-3R-P-24 | 12-24VDC | EP58HB8-90-3R-P-24^12-24VDC | Энкодер абсолютный однооборотный, корпус: Ø58мм, вал полый глухой, посадочный диаметр вала: Ø8мм, разрешение: 90 имп./об., PNP с открытым коллектором, код Грея, увеличение значения против часовой стрелки, Uпит. 12…24В=, кабель сзади 2м, IP50 | По запросу | ЕАЭС N RU Д-KR.РА08.В.06158/23 | 1
| A2500008100R | A2500008100 | ROTARY ENCODER | EP58 SERIES | EP58HB SERIES | EP58HB8-90-3R-P-5 | 5VDC | EP58HB8-90-3R-P-5^5VDC | Энкодер абсолютный однооборотный, корпус: Ø58мм, вал полый глухой, посадочный диаметр вала: Ø8мм, разрешение: 90 имп./об., PNP с открытым коллектором, код Грея, увеличение значения против часовой стрелки, Uпит. 5В=, кабель сзади 2м, IP50 | По запросу | ЕАЭС N RU Д-KR.РА08.В.06158/23 | 1
| A2500008309R | A2500008309 | ROTARY ENCODER | EP58 SERIES | EP58SC SERIES | EP58SC10-1024-1F-N-24 | 12-24VDC | EP58SC10-1024-1F-N-24^12-24VDC | Энкодер абсолютный однооборотный, корпус: Ø58мм, вал выступающий зажимного типа, посадочный диаметр вала: Ø10мм, разрешение: 1024 имп./об., NPN с открытым коллектором, BCD-код, увеличение значения по часовой стрелке, Uпит. 12…24В=, кабель сзади 2м, IP50 | По запросу | ЕАЭС N RU Д-KR.РА08.В.06158/23 | 1
| A2500008431R | A2500008431 | ROTARY ENCODER | EP58 SERIES | EP58SC SERIES | EP58SC10-1024-1F-N-5 | 5VDC | EP58SC10-1024-1F-N-5^5VDC | Энкодер абсолютный однооборотный, корпус: Ø58мм, вал выступающий зажимного типа, посадочный диаметр вала: Ø10мм, разрешение: 1024 имп./об., NPN с открытым коллектором, BCD-код, увеличение значения по часовой стрелке, Uпит. 5В=, кабель сзади 2м, IP50 | По запросу | ЕАЭС N RU Д-KR.РА08.В.06158/23 | 1
| A2500008303R | A2500008303 | ROTARY ENCODER | EP58 SERIES | EP58SC SERIES | EP58SC10-1024-1F-P-24 | 12-24VDC | EP58SC10-1024-1F-P-24^12-24VDC | Энкодер абсолютный однооборотный, корпус: Ø58мм, вал выступающий зажимного типа, посадочный диаметр вала: Ø10мм, разрешение: 1024 имп./об., PNP с открытым коллектором, BCD-код, увеличение значения по часовой стрелке, Uпит. 12…24В=, кабель сзади 2м, IP50 | По запросу | ЕАЭС N RU Д-KR.РА08.В.06158/23 | 1
| A2500008425R | A2500008425 | ROTARY ENCODER | EP58 SERIES | EP58SC SERIES | EP58SC10-1024-1F-P-5 | 5VDC | EP58SC10-1024-1F-P-5^5VDC | Энкодер абсолютный однооборотный, корпус: Ø58мм, вал выступающий зажимного типа, посадочный диаметр вала: Ø10мм, разрешение: 1024 имп./об., PNP с открытым коллектором, BCD-код, увеличение значения по часовой стрелке, Uпит. 5В=, кабель сзади 2м, IP50 | По запросу | ЕАЭС N RU Д-KR.РА08.В.06158/23 | 1
| A2500008313R | A2500008313 | ROTARY ENCODER | EP58 SERIES | EP58SC SERIES | EP58SC10-1024-1R-N-24 | 12-24VDC | EP58SC10-1024-1R-N-24^12-24VDC | Энкодер абсолютный однооборотный, корпус: Ø58мм, вал выступающий зажимного типа, посадочный диаметр вала: Ø10мм, разрешение: 1024 имп./об., NPN с открытым коллектором, BCD-код, увеличение значения против часовой стрелки, Uпит. 12…24В=, кабель сзади 2м, IP50 | По запросу | ЕАЭС N RU Д-KR.РА08.В.06158/23 | 1
| A2500008434R | A2500008434 | ROTARY ENCODER | EP58 SERIES | EP58SC SERIES | EP58SC10-1024-1R-N-5 | 5VDC | EP58SC10-1024-1R-N-5^5VDC | Энкодер абсолютный однооборотный, корпус: Ø58мм, вал выступающий зажимного типа, посадочный диаметр вала: Ø10мм, разрешение: 1024 имп./об., NPN с открытым коллектором, BCD-код, увеличение значения против часовой стрелки, Uпит. 5В=, кабель сзади 2м, IP50 | По запросу | ЕАЭС N RU Д-KR.РА08.В.06158/23 | 1
| A2500008306R | A2500008306 | ROTARY ENCODER | EP58 SERIES | EP58SC SERIES | EP58SC10-1024-1R-P-24 | 12-24VDC | EP58SC10-1024-1R-P-24^12-24VDC | Энкодер абсолютный однооборотный, корпус: Ø58мм, вал выступающий зажимного типа, посадочный диаметр вала: Ø10мм, разрешение: 1024 имп./об., PNP с открытым коллектором, BCD-код, увеличение значения против часовой стрелки, Uпит. 12…24В=, кабель сзади 2м, IP50 | По запросу | ЕАЭС N RU Д-KR.РА08.В.06158/23 | 1
| A2500008428R | A2500008428 | ROTARY ENCODER | EP58 SERIES | EP58SC SERIES | EP58SC10-1024-1R-P-5 | 5VDC | EP58SC10-1024-1R-P-5^5VDC | Энкодер абсолютный однооборотный, корпус: Ø58мм, вал выступающий зажимного типа, посадочный диаметр вала: Ø10мм, разрешение: 1024 имп./об., PNP с открытым коллектором, BCD-код, увеличение значения против часовой стрелки, Uпит. 5В=, кабель сзади 2м, IP50 | По запросу | ЕАЭС N RU Д-KR.РА08.В.06158/23 | 1
| A2500008310R | A2500008310 | ROTARY ENCODER | EP58 SERIES | EP58SC SERIES | EP58SC10-1024-2F-N-24 | 12-24VDC | EP58SC10-1024-2F-N-24^12-24VDC | Энкодер абсолютный однооборотный, корпус: Ø58мм, вал выступающий зажимного типа, посадочный диаметр вала: Ø10мм, разрешение: 1024 имп./об., NPN с открытым коллектором, двоичный код, увеличение значения по часовой стрелке, Uпит. 12…24В=, кабель сзади 2м, IP50 | По запросу | ЕАЭС N RU Д-KR.РА08.В.06158/23 | 1
| A2500008311R | A2500008311 | ROTARY ENCODER | EP58 SERIES | EP58SC SERIES | EP58SC10-1024-2F-N-24 | 12-24VDC(5M) | EP58SC10-1024-2F-N-24^12-24VDC(5M) | Энкодер абсолютный однооборотный, корпус: Ø58мм, вал выступающий зажимного типа, посадочный диаметр вала: Ø10мм, разрешение: 1024 имп./об., NPN с открытым коллектором, двоичный код, увеличение значения по часовой стрелке, Uпит. 12…24В=, кабель сзади 5м, IP50 | По запросу | ЕАЭС N RU Д-KR.РА08.В.06158/23 | 1
| A2500008432R | A2500008432 | ROTARY ENCODER | EP58 SERIES | EP58SC SERIES | EP58SC10-1024-2F-N-5 | 5VDC | EP58SC10-1024-2F-N-5^5VDC | Энкодер абсолютный однооборотный, корпус: Ø58мм, вал выступающий зажимного типа, посадочный диаметр вала: Ø10мм, разрешение: 1024 имп./об., NPN с открытым коллектором, двоичный код, увеличение значения по часовой стрелке, Uпит. 5В=, кабель сзади 2м, IP50 | По запросу | ЕАЭС N RU Д-KR.РА08.В.06158/23 | 1
| A2500008304R | A2500008304 | ROTARY ENCODER | EP58 SERIES | EP58SC SERIES | EP58SC10-1024-2F-P-24 | 12-24VDC | EP58SC10-1024-2F-P-24^12-24VDC | Энкодер абсолютный однооборотный, корпус: Ø58мм, вал выступающий зажимного типа, посадочный диаметр вала: Ø10мм, разрешение: 1024 имп./об., PNP с открытым коллектором, двоичный код, увеличение значения по часовой стрелке, Uпит. 12…24В=, кабель сзади 2м, IP50 | По запросу | ЕАЭС N RU Д-KR.РА08.В.06158/23 | 1
| A2500008426R | A2500008426 | ROTARY ENCODER | EP58 SERIES | EP58SC SERIES | EP58SC10-1024-2F-P-5 | 5VDC | EP58SC10-1024-2F-P-5^5VDC | Энкодер абсолютный однооборотный, корпус: Ø58мм, вал выступающий зажимного типа, посадочный диаметр вала: Ø10мм, разрешение: 1024 имп./об., PNP с открытым коллектором, двоичный код, увеличение значения по часовой стрелке, Uпит. 5В=, кабель сзади 2м, IP50 | По запросу | ЕАЭС N RU Д-KR.РА08.В.06158/23 | 1
| A2500008314R | A2500008314 | ROTARY ENCODER | EP58 SERIES | EP58SC SERIES | EP58SC10-1024-2R-N-24 | 12-24VDC | EP58SC10-1024-2R-N-24^12-24VDC | Энкодер абсолютный однооборотный, корпус: Ø58мм, вал выступающий зажимного типа, посадочный диаметр вала: Ø10мм, разрешение: 1024 имп./об., NPN с открытым коллектором, двоичный код, увеличение значения против часовой стрелки, Uпит. 12…24В=, кабель сзади 2м, IP50 | По запросу | ЕАЭС N RU Д-KR.РА08.В.06158/23 | 1
| A2500008435R | A2500008435 | ROTARY ENCODER | EP58 SERIES | EP58SC SERIES | EP58SC10-1024-2R-N-5 | 5VDC | EP58SC10-1024-2R-N-5^5VDC | Энкодер абсолютный однооборотный, корпус: Ø58мм, вал выступающий зажимного типа, посадочный диаметр вала: Ø10мм, разрешение: 1024 имп./об., NPN с открытым коллектором, двоичный код, увеличение значения против часовой стрелки, Uпит. 5В=, кабель сзади 2м, IP50 | По запросу | ЕАЭС N RU Д-KR.РА08.В.06158/23 | 1
| A2500008307R | A2500008307 | ROTARY ENCODER | EP58 SERIES | EP58SC SERIES | EP58SC10-1024-2R-P-24 | 12-24VDC | EP58SC10-1024-2R-P-24^12-24VDC | Энкодер абсолютный однооборотный, корпус: Ø58мм, вал выступающий зажимного типа, посадочный диаметр вала: Ø10мм, разрешение: 1024 имп./об., PNP с открытым коллектором, двоичный код, увеличение значения против часовой стрелки, Uпит. 12…24В=, кабель сзади 2м, IP50 | По запросу | ЕАЭС N RU Д-KR.РА08.В.06158/23 | 1
| A2500008429R | A2500008429 | ROTARY ENCODER | EP58 SERIES | EP58SC SERIES | EP58SC10-1024-2R-P-5 | 5VDC | EP58SC10-1024-2R-P-5^5VDC | Энкодер абсолютный однооборотный, корпус: Ø58мм, вал выступающий зажимного типа, посадочный диаметр вала: Ø10мм, разрешение: 1024 имп./об., PNP с открытым коллектором, двоичный код, увеличение значения против часовой стрелки, Uпит. 5В=, кабель сзади 2м, IP50 | По запросу | ЕАЭС N RU Д-KR.РА08.В.06158/23 | 1
| A2500008312R | A2500008312 | ROTARY ENCODER | EP58 SERIES | EP58SC SERIES | EP58SC10-1024-3F-N-24 | 12-24VDC | EP58SC10-1024-3F-N-24^12-24VDC | Энкодер абсолютный однооборотный, корпус: Ø58мм, вал выступающий зажимного типа, посадочный диаметр вала: Ø10мм, разрешение: 1024 имп./об., NPN с открытым коллектором, код Грея, увеличение значения по часовой стрелке, Uпит. 12…24В=, кабель сзади 2м, IP50 | По запросу | ЕАЭС N RU Д-KR.РА08.В.06158/23 | 1
| A2500008433R | A2500008433 | ROTARY ENCODER | EP58 SERIES | EP58SC SERIES | EP58SC10-1024-3F-N-5 | 5VDC | EP58SC10-1024-3F-N-5^5VDC | Энкодер абсолютный однооборотный, корпус: Ø58мм, вал выступающий зажимного типа, посадочный диаметр вала: Ø10мм, разрешение: 1024 имп./об., NPN с открытым коллектором, код Грея, увеличение значения по часовой стрелке, Uпит. 5В=, кабель сзади 2м, IP50 | По запросу | ЕАЭС N RU Д-KR.РА08.В.06158/23 | 1
| A2500008305R | A2500008305 | ROTARY ENCODER | EP58 SERIES | EP58SC SERIES | EP58SC10-1024-3F-P-24 | 12-24VDC | EP58SC10-1024-3F-P-24^12-24VDC | Энкодер абсолютный однооборотный, корпус: Ø58мм, вал выступающий зажимного типа, посадочный диаметр вала: Ø10мм, разрешение: 1024 имп./об., PNP с открытым коллектором, код Грея, увеличение значения по часовой стрелке, Uпит. 12…24В=, кабель сзади 2м, IP50 | По запросу | ЕАЭС N RU Д-KR.РА08.В.06158/23 | 1
| A2500008427R | A2500008427 | ROTARY ENCODER | EP58 SERIES | EP58SC SERIES | EP58SC10-1024-3F-P-5 | 5VDC | EP58SC10-1024-3F-P-5^5VDC | Энкодер абсолютный однооборотный, корпус: Ø58мм, вал выступающий зажимного типа, посадочный диаметр вала: Ø10мм, разрешение: 1024 имп./об., PNP с открытым коллектором, код Грея, увеличение значения по часовой стрелке, Uпит. 5В=, кабель сзади 2м, IP50 | По запросу | ЕАЭС N RU Д-KR.РА08.В.06158/23 | 1
| A2500008315R | A2500008315 | ROTARY ENCODER | EP58 SERIES | EP58SC SERIES | EP58SC10-1024-3R-N-24 | 12-24VDC | EP58SC10-1024-3R-N-24^12-24VDC | Энкодер абсолютный однооборотный, корпус: Ø58мм, вал выступающий зажимного типа, посадочный диаметр вала: Ø10мм, разрешение: 1024 имп./об., NPN с открытым коллектором, код Грея, увеличение значения против часовой стрелки, Uпит. 12…24В=, кабель сзади 2м, IP50 | По запросу | ЕАЭС N RU Д-KR.РА08.В.06158/23 | 1
| A2500008436R | A2500008436 | ROTARY ENCODER | EP58 SERIES | EP58SC SERIES | EP58SC10-1024-3R-N-5 | 5VDC | EP58SC10-1024-3R-N-5^5VDC | Энкодер абсолютный однооборотный, корпус: Ø58мм, вал выступающий зажимного типа, посадочный диаметр вала: Ø10мм, разрешение: 1024 имп./об., NPN с открытым коллектором, код Грея, увеличение значения против часовой стрелки, Uпит. 5В=, кабель сзади 2м, IP50 | По запросу | ЕАЭС N RU Д-KR.РА08.В.06158/23 | 1
| A2500008308R | A2500008308 | ROTARY ENCODER | EP58 SERIES | EP58SC SERIES | EP58SC10-1024-3R-P-24 | 12-24VDC | EP58SC10-1024-3R-P-24^12-24VDC | Энкодер абсолютный однооборотный, корпус: Ø58мм, вал выступающий зажимного типа, посадочный диаметр вала: Ø10мм, разрешение: 1024 имп./об., PNP с открытым коллектором, код Грея, увеличение значения против часовой стрелки, Uпит. 12…24В=, кабель сзади 2м, IP50 | По запросу | ЕАЭС N RU Д-KR.РА08.В.06158/23 | 1
| A2500008430R | A2500008430 | ROTARY ENCODER | EP58 SERIES | EP58SC SERIES | EP58SC10-1024-3R-P-5 | 5VDC | EP58SC10-1024-3R-P-5^5VDC | Энкодер абсолютный однооборотный, корпус: Ø58мм, вал выступающий зажимного типа, посадочный диаметр вала: Ø10мм, разрешение: 1024 имп./об., PNP с открытым коллектором, код Грея, увеличение значения против часовой стрелки, Uпит. 5В=, кабель сзади 2м, IP50 | По запросу | ЕАЭС N RU Д-KR.РА08.В.06158/23 | 1
| A2500008234R | A2500008234 | ROTARY ENCODER | EP58 SERIES | EP58SC SERIES | EP58SC10-128-1F-N-24 | 12-24VDC | EP58SC10-128-1F-N-24^12-24VDC | Энкодер абсолютный однооборотный, корпус: Ø58мм, вал выступающий зажимного типа, посадочный диаметр вала: Ø10мм, разрешение: 128 имп./об., NPN с открытым коллектором, BCD-код, увеличение значения по часовой стрелке, Uпит. 12…24В=, кабель сзади 2м, IP50 | По запросу | ЕАЭС N RU Д-KR.РА08.В.06158/23 | 1
| A2500008358R | A2500008358 | ROTARY ENCODER | EP58 SERIES | EP58SC SERIES | EP58SC10-128-1F-N-5 | 5VDC | EP58SC10-128-1F-N-5^5VDC | Энкодер абсолютный однооборотный, корпус: Ø58мм, вал выступающий зажимного типа, посадочный диаметр вала: Ø10мм, разрешение: 128 имп./об., NPN с открытым коллектором, BCD-код, увеличение значения по часовой стрелке, Uпит. 5В=, кабель сзади 2м, IP50 | По запросу | ЕАЭС N RU Д-KR.РА08.В.06158/23 | 1
| A2500008228R | A2500008228 | ROTARY ENCODER | EP58 SERIES | EP58SC SERIES | EP58SC10-128-1F-P-24 | 12-24VDC | EP58SC10-128-1F-P-24^12-24VDC | Энкодер абсолютный однооборотный, корпус: Ø58мм, вал выступающий зажимного типа, посадочный диаметр вала: Ø10мм, разрешение: 128 имп./об., PNP с открытым коллектором, BCD-код, увеличение значения по часовой стрелке, Uпит. 12…24В=, кабель сзади 2м, IP50 | По запросу | ЕАЭС N RU Д-KR.РА08.В.06158/23 | 1
| A2500008352R | A2500008352 | ROTARY ENCODER | EP58 SERIES | EP58SC SERIES | EP58SC10-128-1F-P-5 | 5VDC | EP58SC10-128-1F-P-5^5VDC | Энкодер абсолютный однооборотный, корпус: Ø58мм, вал выступающий зажимного типа, посадочный диаметр вала: Ø10мм, разрешение: 128 имп./об., PNP с открытым коллектором, BCD-код, увеличение значения по часовой стрелке, Uпит. 5В=, кабель сзади 2м, IP50 | По запросу | ЕАЭС N RU Д-KR.РА08.В.06158/23 | 1
| A2500008237R | A2500008237 | ROTARY ENCODER | EP58 SERIES | EP58SC SERIES | EP58SC10-128-1R-N-24 | 12-24VDC | EP58SC10-128-1R-N-24^12-24VDC | Энкодер абсолютный однооборотный, корпус: Ø58мм, вал выступающий зажимного типа, посадочный диаметр вала: Ø10мм, разрешение: 128 имп./об., NPN с открытым коллектором, BCD-код, увеличение значения против часовой стрелки, Uпит. 12…24В=, кабель сзади 2м, IP50 | По запросу | ЕАЭС N RU Д-KR.РА08.В.06158/23 | 1
| A2500008361R | A2500008361 | ROTARY ENCODER | EP58 SERIES | EP58SC SERIES | EP58SC10-128-1R-N-5 | 5VDC | EP58SC10-128-1R-N-5^5VDC | Энкодер абсолютный однооборотный, корпус: Ø58мм, вал выступающий зажимного типа, посадочный диаметр вала: Ø10мм, разрешение: 128 имп./об., NPN с открытым коллектором, BCD-код, увеличение значения против часовой стрелки, Uпит. 5В=, кабель сзади 2м, IP50 | По запросу | ЕАЭС N RU Д-KR.РА08.В.06158/23 | 1
| A2500008231R | A2500008231 | ROTARY ENCODER | EP58 SERIES | EP58SC SERIES | EP58SC10-128-1R-P-24 | 12-24VDC | EP58SC10-128-1R-P-24^12-24VDC | Энкодер абсолютный однооборотный, корпус: Ø58мм, вал выступающий зажимного типа, посадочный диаметр вала: Ø10мм, разрешение: 128 имп./об., PNP с открытым коллектором, BCD-код, увеличение значения против часовой стрелки, Uпит. 12…24В=, кабель сзади 2м, IP50 | По запросу | ЕАЭС N RU Д-KR.РА08.В.06158/23 | 1
| A2500008355R | A2500008355 | ROTARY ENCODER | EP58 SERIES | EP58SC SERIES | EP58SC10-128-1R-P-5 | 5VDC | EP58SC10-128-1R-P-5^5VDC | Энкодер абсолютный однооборотный, корпус: Ø58мм, вал выступающий зажимного типа, посадочный диаметр вала: Ø10мм, разрешение: 128 имп./об., PNP с открытым коллектором, BCD-код, увеличение значения против часовой стрелки, Uпит. 5В=, кабель сзади 2м, IP50 | По запросу | ЕАЭС N RU Д-KR.РА08.В.06158/23 | 1
| A2500008235R | A2500008235 | ROTARY ENCODER | EP58 SERIES | EP58SC SERIES | EP58SC10-128-2F-N-24 | 12-24VDC | EP58SC10-128-2F-N-24^12-24VDC | Энкодер абсолютный однооборотный, корпус: Ø58мм, вал выступающий зажимного типа, посадочный диаметр вала: Ø10мм, разрешение: 128 имп./об., NPN с открытым коллектором, двоичный код, увеличение значения по часовой стрелке, Uпит. 12…24В=, кабель сзади 2м, IP50 | По запросу | ЕАЭС N RU Д-KR.РА08.В.06158/23 | 1
| A2500008359R | A2500008359 | ROTARY ENCODER | EP58 SERIES | EP58SC SERIES | EP58SC10-128-2F-N-5 | 5VDC | EP58SC10-128-2F-N-5^5VDC | Энкодер абсолютный однооборотный, корпус: Ø58мм, вал выступающий зажимного типа, посадочный диаметр вала: Ø10мм, разрешение: 128 имп./об., NPN с открытым коллектором, двоичный код, увеличение значения по часовой стрелке, Uпит. 5В=, кабель сзади 2м, IP50 | По запросу | ЕАЭС N RU Д-KR.РА08.В.06158/23 | 1
| A2500008229R | A2500008229 | ROTARY ENCODER | EP58 SERIES | EP58SC SERIES | EP58SC10-128-2F-P-24 | 12-24VDC | EP58SC10-128-2F-P-24^12-24VDC | Энкодер абсолютный однооборотный, корпус: Ø58мм, вал выступающий зажимного типа, посадочный диаметр вала: Ø10мм, разрешение: 128 имп./об., PNP с открытым коллектором, двоичный код, увеличение значения по часовой стрелке, Uпит. 12…24В=, кабель сзади 2м, IP50 | По запросу | ЕАЭС N RU Д-KR.РА08.В.06158/23 | 1
| A2500008353R | A2500008353 | ROTARY ENCODER | EP58 SERIES | EP58SC SERIES | EP58SC10-128-2F-P-5 | 5VDC | EP58SC10-128-2F-P-5^5VDC | Энкодер абсолютный однооборотный, корпус: Ø58мм, вал выступающий зажимного типа, посадочный диаметр вала: Ø10мм, разрешение: 128 имп./об., PNP с открытым коллектором, двоичный код, увеличение значения по часовой стрелке, Uпит. 5В=, кабель сзади 2м, IP50 | По запросу | ЕАЭС N RU Д-KR.РА08.В.06158/23 | 1
| A2500008238R | A2500008238 | ROTARY ENCODER | EP58 SERIES | EP58SC SERIES | EP58SC10-128-2R-N-24 | 12-24VDC | EP58SC10-128-2R-N-24^12-24VDC | Энкодер абсолютный однооборотный, корпус: Ø58мм, вал выступающий зажимного типа, посадочный диаметр вала: Ø10мм, разрешение: 128 имп./об., NPN с открытым коллектором, двоичный код, увеличение значения против часовой стрелки, Uпит. 12…24В=, кабель сзади 2м, IP50 | По запросу | ЕАЭС N RU Д-KR.РА08.В.06158/23 | 1
| A2500008362R | A2500008362 | ROTARY ENCODER | EP58 SERIES | EP58SC SERIES | EP58SC10-128-2R-N-5 | 5VDC | EP58SC10-128-2R-N-5^5VDC | Энкодер абсолютный однооборотный, корпус: Ø58мм, вал выступающий зажимного типа, посадочный диаметр вала: Ø10мм, разрешение: 128 имп./об., NPN с открытым коллектором, двоичный код, увеличение значения против часовой стрелки, Uпит. 5В=, кабель сзади 2м, IP50 | По запросу | ЕАЭС N RU Д-KR.РА08.В.06158/23 | 1
| A2500008232R | A2500008232 | ROTARY ENCODER | EP58 SERIES | EP58SC SERIES | EP58SC10-128-2R-P-24 | 12-24VDC | EP58SC10-128-2R-P-24^12-24VDC | Энкодер абсолютный однооборотный, корпус: Ø58мм, вал выступающий зажимного типа, посадочный диаметр вала: Ø10мм, разрешение: 128 имп./об., PNP с открытым коллектором, двоичный код, увеличение значения против часовой стрелки, Uпит. 12…24В=, кабель сзади 2м, IP50 | По запросу | ЕАЭС N RU Д-KR.РА08.В.06158/23 | 1
| A2500008356R | A2500008356 | ROTARY ENCODER | EP58 SERIES | EP58SC SERIES | EP58SC10-128-2R-P-5 | 5VDC | EP58SC10-128-2R-P-5^5VDC | Энкодер абсолютный однооборотный, корпус: Ø58мм, вал выступающий зажимного типа, посадочный диаметр вала: Ø10мм, разрешение: 128 имп./об., PNP с открытым коллектором, двоичный код, увеличение значения против часовой стрелки, Uпит. 5В=, кабель сзади 2м, IP50 | По запросу | ЕАЭС N RU Д-KR.РА08.В.06158/23 | 1
| A2500008236R | A2500008236 | ROTARY ENCODER | EP58 SERIES | EP58SC SERIES | EP58SC10-128-3F-N-24 | 12-24VDC | EP58SC10-128-3F-N-24^12-24VDC | Энкодер абсолютный однооборотный, корпус: Ø58мм, вал выступающий зажимного типа, посадочный диаметр вала: Ø10мм, разрешение: 128 имп./об., NPN с открытым коллектором, код Грея, увеличение значения по часовой стрелке, Uпит. 12…24В=, кабель сзади 2м, IP50 | По запросу | ЕАЭС N RU Д-KR.РА08.В.06158/23 | 1
| A2500008360R | A2500008360 | ROTARY ENCODER | EP58 SERIES | EP58SC SERIES | EP58SC10-128-3F-N-5 | 5VDC | EP58SC10-128-3F-N-5^5VDC | Энкодер абсолютный однооборотный, корпус: Ø58мм, вал выступающий зажимного типа, посадочный диаметр вала: Ø10мм, разрешение: 128 имп./об., NPN с открытым коллектором, код Грея, увеличение значения по часовой стрелке, Uпит. 5В=, кабель сзади 2м, IP50 | По запросу | ЕАЭС N RU Д-KR.РА08.В.06158/23 | 1
| A2500008230R | A2500008230 | ROTARY ENCODER | EP58 SERIES | EP58SC SERIES | EP58SC10-128-3F-P-24 | 12-24VDC | EP58SC10-128-3F-P-24^12-24VDC | Энкодер абсолютный однооборотный, корпус: Ø58мм, вал выступающий зажимного типа, посадочный диаметр вала: Ø10мм, разрешение: 128 имп./об., PNP с открытым коллектором, код Грея, увеличение значения по часовой стрелке, Uпит. 12…24В=, кабель сзади 2м, IP50 | По запросу | ЕАЭС N RU Д-KR.РА08.В.06158/23 | 1
| A2500008354R | A2500008354 | ROTARY ENCODER | EP58 SERIES | EP58SC SERIES | EP58SC10-128-3F-P-5 | 5VDC | EP58SC10-128-3F-P-5^5VDC | Энкодер абсолютный однооборотный, корпус: Ø58мм, вал выступающий зажимного типа, посадочный диаметр вала: Ø10мм, разрешение: 128 имп./об., PNP с открытым коллектором, код Грея, увеличение значения по часовой стрелке, Uпит. 5В=, кабель сзади 2м, IP50 | По запросу | ЕАЭС N RU Д-KR.РА08.В.06158/23 | 1
| A2500008239R | A2500008239 | ROTARY ENCODER | EP58 SERIES | EP58SC SERIES | EP58SC10-128-3R-N-24 | 12-24VDC | EP58SC10-128-3R-N-24^12-24VDC | Энкодер абсолютный однооборотный, корпус: Ø58мм, вал выступающий зажимного типа, посадочный диаметр вала: Ø10мм, разрешение: 128 имп./об., NPN с открытым коллектором, код Грея, увеличение значения против часовой стрелки, Uпит. 12…24В=, кабель сзади 2м, IP50 | По запросу | ЕАЭС N RU Д-KR.РА08.В.06158/23 | 1
| A2500008363R | A2500008363 | ROTARY ENCODER | EP58 SERIES | EP58SC SERIES | EP58SC10-128-3R-N-5 | 5VDC | EP58SC10-128-3R-N-5^5VDC | Энкодер абсолютный однооборотный, корпус: Ø58мм, вал выступающий зажимного типа, посадочный диаметр вала: Ø10мм, разрешение: 128 имп./об., NPN с открытым коллектором, код Грея, увеличение значения против часовой стрелки, Uпит. 5В=, кабель сзади 2м, IP50 | По запросу | ЕАЭС N RU Д-KR.РА08.В.06158/23 | 1
| A2500008233R | A2500008233 | ROTARY ENCODER | EP58 SERIES | EP58SC SERIES | EP58SC10-128-3R-P-24 | 12-24VDC | EP58SC10-128-3R-P-24^12-24VDC | Энкодер абсолютный однооборотный, корпус: Ø58мм, вал выступающий зажимного типа, посадочный диаметр вала: Ø10мм, разрешение: 128 имп./об., PNP с открытым коллектором, код Грея, увеличение значения против часовой стрелки, Uпит. 12…24В=, кабель сзади 2м, IP50 | По запросу | ЕАЭС N RU Д-KR.РА08.В.06158/23 | 1
| A2500008357R | A2500008357 | ROTARY ENCODER | EP58 SERIES | EP58SC SERIES | EP58SC10-128-3R-P-5 | 5VDC | EP58SC10-128-3R-P-5^5VDC | Энкодер абсолютный однооборотный, корпус: Ø58мм, вал выступающий зажимного типа, посадочный диаметр вала: Ø10мм, разрешение: 128 имп./об., PNP с открытым коллектором, код Грея, увеличение значения против часовой стрелки, Uпит. 5В=, кабель сзади 2м, IP50 | По запросу | ЕАЭС N RU Д-KR.РА08.В.06158/23 | 1
| A2500008246R | A2500008246 | ROTARY ENCODER | EP58 SERIES | EP58SC SERIES | EP58SC10-180-1F-N-24 | 12-24VDC | EP58SC10-180-1F-N-24^12-24VDC | Энкодер абсолютный однооборотный, корпус: Ø58мм, вал выступающий зажимного типа, посадочный диаметр вала: Ø10мм, разрешение: 180 имп./об., NPN с открытым коллектором, BCD-код, увеличение значения по часовой стрелке, Uпит. 12…24В=, кабель сзади 2м, IP50 | По запросу | ЕАЭС N RU Д-KR.РА08.В.06158/23 | 1
| A2500008370R | A2500008370 | ROTARY ENCODER | EP58 SERIES | EP58SC SERIES | EP58SC10-180-1F-N-5 | 5VDC | EP58SC10-180-1F-N-5^5VDC | Энкодер абсолютный однооборотный, корпус: Ø58мм, вал выступающий зажимного типа, посадочный диаметр вала: Ø10мм, разрешение: 180 имп./об., NPN с открытым коллектором, BCD-код, увеличение значения по часовой стрелке, Uпит. 5В=, кабель сзади 2м, IP50 | По запросу | ЕАЭС N RU Д-KR.РА08.В.06158/23 | 1
| A2500008240R | A2500008240 | ROTARY ENCODER | EP58 SERIES | EP58SC SERIES | EP58SC10-180-1F-P-24 | 12-24VDC | EP58SC10-180-1F-P-24^12-24VDC | Энкодер абсолютный однооборотный, корпус: Ø58мм, вал выступающий зажимного типа, посадочный диаметр вала: Ø10мм, разрешение: 180 имп./об., PNP с открытым коллектором, BCD-код, увеличение значения по часовой стрелке, Uпит. 12…24В=, кабель сзади 2м, IP50 | По запросу | ЕАЭС N RU Д-KR.РА08.В.06158/23 | 1
| A2500008364R | A2500008364 | ROTARY ENCODER | EP58 SERIES | EP58SC SERIES | EP58SC10-180-1F-P-5 | 5VDC | EP58SC10-180-1F-P-5^5VDC | Энкодер абсолютный однооборотный, корпус: Ø58мм, вал выступающий зажимного типа, посадочный диаметр вала: Ø10мм, разрешение: 180 имп./об., PNP с открытым коллектором, BCD-код, увеличение значения по часовой стрелке, Uпит. 5В=, кабель сзади 2м, IP50 | По запросу | ЕАЭС N RU Д-KR.РА08.В.06158/23 | 1
| A2500008249R | A2500008249 | ROTARY ENCODER | EP58 SERIES | EP58SC SERIES | EP58SC10-180-1R-N-24 | 12-24VDC | EP58SC10-180-1R-N-24^12-24VDC | Энкодер абсолютный однооборотный, корпус: Ø58мм, вал выступающий зажимного типа, посадочный диаметр вала: Ø10мм, разрешение: 180 имп./об., NPN с открытым коллектором, BCD-код, увеличение значения против часовой стрелки, Uпит. 12…24В=, кабель сзади 2м, IP50 | По запросу | ЕАЭС N RU Д-KR.РА08.В.06158/23 | 1
| A2500008373R | A2500008373 | ROTARY ENCODER | EP58 SERIES | EP58SC SERIES | EP58SC10-180-1R-N-5 | 5VDC | EP58SC10-180-1R-N-5^5VDC | Энкодер абсолютный однооборотный, корпус: Ø58мм, вал выступающий зажимного типа, посадочный диаметр вала: Ø10мм, разрешение: 180 имп./об., NPN с открытым коллектором, BCD-код, увеличение значения против часовой стрелки, Uпит. 5В=, кабель сзади 2м, IP50 | По запросу | ЕАЭС N RU Д-KR.РА08.В.06158/23 | 1
| A2500008243R | A2500008243 | ROTARY ENCODER | EP58 SERIES | EP58SC SERIES | EP58SC10-180-1R-P-24 | 12-24VDC | EP58SC10-180-1R-P-24^12-24VDC | Энкодер абсолютный однооборотный, корпус: Ø58мм, вал выступающий зажимного типа, посадочный диаметр вала: Ø10мм, разрешение: 180 имп./об., PNP с открытым коллектором, BCD-код, увеличение значения против часовой стрелки, Uпит. 12…24В=, кабель сзади 2м, IP50 | По запросу | ЕАЭС N RU Д-KR.РА08.В.06158/23 | 1
| A2500008367R | A2500008367 | ROTARY ENCODER | EP58 SERIES | EP58SC SERIES | EP58SC10-180-1R-P-5 | 5VDC | EP58SC10-180-1R-P-5^5VDC | Энкодер абсолютный однооборотный, корпус: Ø58мм, вал выступающий зажимного типа, посадочный диаметр вала: Ø10мм, разрешение: 180 имп./об., PNP с открытым коллектором, BCD-код, увеличение значения против часовой стрелки, Uпит. 5В=, кабель сзади 2м, IP50 | По запросу | ЕАЭС N RU Д-KR.РА08.В.06158/23 | 1
| A2500008247R | A2500008247 | ROTARY ENCODER | EP58 SERIES | EP58SC SERIES | EP58SC10-180-2F-N-24 | 12-24VDC | EP58SC10-180-2F-N-24^12-24VDC | Энкодер абсолютный однооборотный, корпус: Ø58мм, вал выступающий зажимного типа, посадочный диаметр вала: Ø10мм, разрешение: 180 имп./об., NPN с открытым коллектором, двоичный код, увеличение значения по часовой стрелке, Uпит. 12…24В=, кабель сзади 2м, IP50 | По запросу | ЕАЭС N RU Д-KR.РА08.В.06158/23 | 1
| A2500008371R | A2500008371 | ROTARY ENCODER | EP58 SERIES | EP58SC SERIES | EP58SC10-180-2F-N-5 | 5VDC | EP58SC10-180-2F-N-5^5VDC | Энкодер абсолютный однооборотный, корпус: Ø58мм, вал выступающий зажимного типа, посадочный диаметр вала: Ø10мм, разрешение: 180 имп./об., NPN с открытым коллектором, двоичный код, увеличение значения по часовой стрелке, Uпит. 5В=, кабель сзади 2м, IP50 | По запросу | ЕАЭС N RU Д-KR.РА08.В.06158/23 | 1
| A2500008241R | A2500008241 | ROTARY ENCODER | EP58 SERIES | EP58SC SERIES | EP58SC10-180-2F-P-24 | 12-24VDC | EP58SC10-180-2F-P-24^12-24VDC | Энкодер абсолютный однооборотный, корпус: Ø58мм, вал выступающий зажимного типа, посадочный диаметр вала: Ø10мм, разрешение: 180 имп./об., PNP с открытым коллектором, двоичный код, увеличение значения по часовой стрелке, Uпит. 12…24В=, кабель сзади 2м, IP50 | По запросу | ЕАЭС N RU Д-KR.РА08.В.06158/23 | 1
| A2500008365R | A2500008365 | ROTARY ENCODER | EP58 SERIES | EP58SC SERIES | EP58SC10-180-2F-P-5 | 5VDC | EP58SC10-180-2F-P-5^5VDC | Энкодер абсолютный однооборотный, корпус: Ø58мм, вал выступающий зажимного типа, посадочный диаметр вала: Ø10мм, разрешение: 180 имп./об., PNP с открытым коллектором, двоичный код, увеличение значения по часовой стрелке, Uпит. 5В=, кабель сзади 2м, IP50 | По запросу | ЕАЭС N RU Д-KR.РА08.В.06158/23 | 1
| A2500008250R | A2500008250 | ROTARY ENCODER | EP58 SERIES | EP58SC SERIES | EP58SC10-180-2R-N-24 | 12-24VDC | EP58SC10-180-2R-N-24^12-24VDC | Энкодер абсолютный однооборотный, корпус: Ø58мм, вал выступающий зажимного типа, посадочный диаметр вала: Ø10мм, разрешение: 180 имп./об., NPN с открытым коллектором, двоичный код, увеличение значения против часовой стрелки, Uпит. 12…24В=, кабель сзади 2м, IP50 | По запросу | ЕАЭС N RU Д-KR.РА08.В.06158/23 | 1
| A2500008374R | A2500008374 | ROTARY ENCODER | EP58 SERIES | EP58SC SERIES | EP58SC10-180-2R-N-5 | 5VDC | EP58SC10-180-2R-N-5^5VDC | Энкодер абсолютный однооборотный, корпус: Ø58мм, вал выступающий зажимного типа, посадочный диаметр вала: Ø10мм, разрешение: 180 имп./об., NPN с открытым коллектором, двоичный код, увеличение значения против часовой стрелки, Uпит. 5В=, кабель сзади 2м, IP50 | По запросу | ЕАЭС N RU Д-KR.РА08.В.06158/23 | 1
| A2500008244R | A2500008244 | ROTARY ENCODER | EP58 SERIES | EP58SC SERIES | EP58SC10-180-2R-P-24 | 12-24VDC | EP58SC10-180-2R-P-24^12-24VDC | Энкодер абсолютный однооборотный, корпус: Ø58мм, вал выступающий зажимного типа, посадочный диаметр вала: Ø10мм, разрешение: 180 имп./об., PNP с открытым коллектором, двоичный код, увеличение значения против часовой стрелки, Uпит. 12…24В=, кабель сзади 2м, IP50 | По запросу | ЕАЭС N RU Д-KR.РА08.В.06158/23 | 1
| A2500008368R | A2500008368 | ROTARY ENCODER | EP58 SERIES | EP58SC SERIES | EP58SC10-180-2R-P-5 | 5VDC | EP58SC10-180-2R-P-5^5VDC | Энкодер абсолютный однооборотный, корпус: Ø58мм, вал выступающий зажимного типа, посадочный диаметр вала: Ø10мм, разрешение: 180 имп./об., PNP с открытым коллектором, двоичный код, увеличение значения против часовой стрелки, Uпит. 5В=, кабель сзади 2м, IP50 | По запросу | ЕАЭС N RU Д-KR.РА08.В.06158/23 | 1
| A2500008248R | A2500008248 | ROTARY ENCODER | EP58 SERIES | EP58SC SERIES | EP58SC10-180-3F-N-24 | 12-24VDC | EP58SC10-180-3F-N-24^12-24VDC | Энкодер абсолютный однооборотный, корпус: Ø58мм, вал выступающий зажимного типа, посадочный диаметр вала: Ø10мм, разрешение: 180 имп./об., NPN с открытым коллектором, код Грея, увеличение значения по часовой стрелке, Uпит. 12…24В=, кабель сзади 2м, IP50 | По запросу | ЕАЭС N RU Д-KR.РА08.В.06158/23 | 1
| A2500008372R | A2500008372 | ROTARY ENCODER | EP58 SERIES | EP58SC SERIES | EP58SC10-180-3F-N-5 | 5VDC | EP58SC10-180-3F-N-5^5VDC | Энкодер абсолютный однооборотный, корпус: Ø58мм, вал выступающий зажимного типа, посадочный диаметр вала: Ø10мм, разрешение: 180 имп./об., NPN с открытым коллектором, код Грея, увеличение значения по часовой стрелке, Uпит. 5В=, кабель сзади 2м, IP50 | По запросу | ЕАЭС N RU Д-KR.РА08.В.06158/23 | 1
| A2500008242R | A2500008242 | ROTARY ENCODER | EP58 SERIES | EP58SC SERIES | EP58SC10-180-3F-P-24 | 12-24VDC | EP58SC10-180-3F-P-24^12-24VDC | Энкодер абсолютный однооборотный, корпус: Ø58мм, вал выступающий зажимного типа, посадочный диаметр вала: Ø10мм, разрешение: 180 имп./об., PNP с открытым коллектором, код Грея, увеличение значения по часовой стрелке, Uпит. 12…24В=, кабель сзади 2м, IP50 | По запросу | ЕАЭС N RU Д-KR.РА08.В.06158/23 | 1
| A2500008366R | A2500008366 | ROTARY ENCODER | EP58 SERIES | EP58SC SERIES | EP58SC10-180-3F-P-5 | 5VDC | EP58SC10-180-3F-P-5^5VDC | Энкодер абсолютный однооборотный, корпус: Ø58мм, вал выступающий зажимного типа, посадочный диаметр вала: Ø10мм, разрешение: 180 имп./об., PNP с открытым коллектором, код Грея, увеличение значения по часовой стрелке, Uпит. 5В=, кабель сзади 2м, IP50 | По запросу | ЕАЭС N RU Д-KR.РА08.В.06158/23 | 1
| A2500008251R | A2500008251 | ROTARY ENCODER | EP58 SERIES | EP58SC SERIES | EP58SC10-180-3R-N-24 | 12-24VDC | EP58SC10-180-3R-N-24^12-24VDC | Энкодер абсолютный однооборотный, корпус: Ø58мм, вал выступающий зажимного типа, посадочный диаметр вала: Ø10мм, разрешение: 180 имп./об., NPN с открытым коллектором, код Грея, увеличение значения против часовой стрелки, Uпит. 12…24В=, кабель сзади 2м, IP50 | По запросу | ЕАЭС N RU Д-KR.РА08.В.06158/23 | 1
| A2500008375R | A2500008375 | ROTARY ENCODER | EP58 SERIES | EP58SC SERIES | EP58SC10-180-3R-N-5 | 5VDC | EP58SC10-180-3R-N-5^5VDC | Энкодер абсолютный однооборотный, корпус: Ø58мм, вал выступающий зажимного типа, посадочный диаметр вала: Ø10мм, разрешение: 180 имп./об., NPN с открытым коллектором, код Грея, увеличение значения против часовой стрелки, Uпит. 5В=, кабель сзади 2м, IP50 | По запросу | ЕАЭС N RU Д-KR.РА08.В.06158/23 | 1
| A2500008245R | A2500008245 | ROTARY ENCODER | EP58 SERIES | EP58SC SERIES | EP58SC10-180-3R-P-24 | 12-24VDC | EP58SC10-180-3R-P-24^12-24VDC | Энкодер абсолютный однооборотный, корпус: Ø58мм, вал выступающий зажимного типа, посадочный диаметр вала: Ø10мм, разрешение: 180 имп./об., PNP с открытым коллектором, код Грея, увеличение значения против часовой стрелки, Uпит. 12…24В=, кабель сзади 2м, IP50 | По запросу | ЕАЭС N RU Д-KR.РА08.В.06158/23 | 1
| A2500008369R | A2500008369 | ROTARY ENCODER | EP58 SERIES | EP58SC SERIES | EP58SC10-180-3R-P-5 | 5VDC | EP58SC10-180-3R-P-5^5VDC | Энкодер абсолютный однооборотный, корпус: Ø58мм, вал выступающий зажимного типа, посадочный диаметр вала: Ø10мм, разрешение: 180 имп./об., PNP с открытым коллектором, код Грея, увеличение значения против часовой стрелки, Uпит. 5В=, кабель сзади 2м, IP50 | По запросу | ЕАЭС N RU Д-KR.РА08.В.06158/23 | 1
| A2500008258R | A2500008258 | ROTARY ENCODER | EP58 SERIES | EP58SC SERIES | EP58SC10-256-1F-N-24 | 12-24VDC | EP58SC10-256-1F-N-24^12-24VDC | Энкодер абсолютный однооборотный, корпус: Ø58мм, вал выступающий зажимного типа, посадочный диаметр вала: Ø10мм, разрешение: 256 имп./об., NPN с открытым коллектором, BCD-код, увеличение значения по часовой стрелке, Uпит. 12…24В=, кабель сзади 2м, IP50 | По запросу | ЕАЭС N RU Д-KR.РА08.В.06158/23 | 1
| A2500008382R | A2500008382 | ROTARY ENCODER | EP58 SERIES | EP58SC SERIES | EP58SC10-256-1F-N-5 | 5VDC | EP58SC10-256-1F-N-5^5VDC | Энкодер абсолютный однооборотный, корпус: Ø58мм, вал выступающий зажимного типа, посадочный диаметр вала: Ø10мм, разрешение: 256 имп./об., NPN с открытым коллектором, BCD-код, увеличение значения по часовой стрелке, Uпит. 5В=, кабель сзади 2м, IP50 | По запросу | ЕАЭС N RU Д-KR.РА08.В.06158/23 | 1
| A2500008252R | A2500008252 | ROTARY ENCODER | EP58 SERIES | EP58SC SERIES | EP58SC10-256-1F-P-24 | 12-24VDC | EP58SC10-256-1F-P-24^12-24VDC | Энкодер абсолютный однооборотный, корпус: Ø58мм, вал выступающий зажимного типа, посадочный диаметр вала: Ø10мм, разрешение: 256 имп./об., PNP с открытым коллектором, BCD-код, увеличение значения по часовой стрелке, Uпит. 12…24В=, кабель сзади 2м, IP50 | По запросу | ЕАЭС N RU Д-KR.РА08.В.06158/23 | 1
| A2500008376R | A2500008376 | ROTARY ENCODER | EP58 SERIES | EP58SC SERIES | EP58SC10-256-1F-P-5 | 5VDC | EP58SC10-256-1F-P-5^5VDC | Энкодер абсолютный однооборотный, корпус: Ø58мм, вал выступающий зажимного типа, посадочный диаметр вала: Ø10мм, разрешение: 256 имп./об., PNP с открытым коллектором, BCD-код, увеличение значения по часовой стрелке, Uпит. 5В=, кабель сзади 2м, IP50 | По запросу | ЕАЭС N RU Д-KR.РА08.В.06158/23 | 1
| A2500008261R | A2500008261 | ROTARY ENCODER | EP58 SERIES | EP58SC SERIES | EP58SC10-256-1R-N-24 | 12-24VDC | EP58SC10-256-1R-N-24^12-24VDC | Энкодер абсолютный однооборотный, корпус: Ø58мм, вал выступающий зажимного типа, посадочный диаметр вала: Ø10мм, разрешение: 256 имп./об., NPN с открытым коллектором, BCD-код, увеличение значения против часовой стрелки, Uпит. 12…24В=, кабель сзади 2м, IP50 | По запросу | ЕАЭС N RU Д-KR.РА08.В.06158/23 | 1
| A2500008385R | A2500008385 | ROTARY ENCODER | EP58 SERIES | EP58SC SERIES | EP58SC10-256-1R-N-5 | 5VDC | EP58SC10-256-1R-N-5^5VDC | Энкодер абсолютный однооборотный, корпус: Ø58мм, вал выступающий зажимного типа, посадочный диаметр вала: Ø10мм, разрешение: 256 имп./об., NPN с открытым коллектором, BCD-код, увеличение значения против часовой стрелки, Uпит. 5В=, кабель сзади 2м, IP50 | По запросу | ЕАЭС N RU Д-KR.РА08.В.06158/23 | 1
| A2500008255R | A2500008255 | ROTARY ENCODER | EP58 SERIES | EP58SC SERIES | EP58SC10-256-1R-P-24 | 12-24VDC | EP58SC10-256-1R-P-24^12-24VDC | Энкодер абсолютный однооборотный, корпус: Ø58мм, вал выступающий зажимного типа, посадочный диаметр вала: Ø10мм, разрешение: 256 имп./об., PNP с открытым коллектором, BCD-код, увеличение значения против часовой стрелки, Uпит. 12…24В=, кабель сзади 2м, IP50 | По запросу | ЕАЭС N RU Д-KR.РА08.В.06158/23 | 1
| A2500008379R | A2500008379 | ROTARY ENCODER | EP58 SERIES | EP58SC SERIES | EP58SC10-256-1R-P-5 | 5VDC | EP58SC10-256-1R-P-5^5VDC | Энкодер абсолютный однооборотный, корпус: Ø58мм, вал выступающий зажимного типа, посадочный диаметр вала: Ø10мм, разрешение: 256 имп./об., PNP с открытым коллектором, BCD-код, увеличение значения против часовой стрелки, Uпит. 5В=, кабель сзади 2м, IP50 | По запросу | ЕАЭС N RU Д-KR.РА08.В.06158/23 | 1
| A2500008259R | A2500008259 | ROTARY ENCODER | EP58 SERIES | EP58SC SERIES | EP58SC10-256-2F-N-24 | 12-24VDC | EP58SC10-256-2F-N-24^12-24VDC | Энкодер абсолютный однооборотный, корпус: Ø58мм, вал выступающий зажимного типа, посадочный диаметр вала: Ø10мм, разрешение: 256 имп./об., NPN с открытым коллектором, двоичный код, увеличение значения по часовой стрелке, Uпит. 12…24В=, кабель сзади 2м, IP50 | По запросу | ЕАЭС N RU Д-KR.РА08.В.06158/23 | 1
| A2500008383R | A2500008383 | ROTARY ENCODER | EP58 SERIES | EP58SC SERIES | EP58SC10-256-2F-N-5 | 5VDC | EP58SC10-256-2F-N-5^5VDC | Энкодер абсолютный однооборотный, корпус: Ø58мм, вал выступающий зажимного типа, посадочный диаметр вала: Ø10мм, разрешение: 256 имп./об., NPN с открытым коллектором, двоичный код, увеличение значения по часовой стрелке, Uпит. 5В=, кабель сзади 2м, IP50 | По запросу | ЕАЭС N RU Д-KR.РА08.В.06158/23 | 1
| A2500008253R | A2500008253 | ROTARY ENCODER | EP58 SERIES | EP58SC SERIES | EP58SC10-256-2F-P-24 | 12-24VDC | EP58SC10-256-2F-P-24^12-24VDC | Энкодер абсолютный однооборотный, корпус: Ø58мм, вал выступающий зажимного типа, посадочный диаметр вала: Ø10мм, разрешение: 256 имп./об., PNP с открытым коллектором, двоичный код, увеличение значения по часовой стрелке, Uпит. 12…24В=, кабель сзади 2м, IP50 | По запросу | ЕАЭС N RU Д-KR.РА08.В.06158/23 | 1
| A2500008377R | A2500008377 | ROTARY ENCODER | EP58 SERIES | EP58SC SERIES | EP58SC10-256-2F-P-5 | 5VDC | EP58SC10-256-2F-P-5^5VDC | Энкодер абсолютный однооборотный, корпус: Ø58мм, вал выступающий зажимного типа, посадочный диаметр вала: Ø10мм, разрешение: 256 имп./об., PNP с открытым коллектором, двоичный код, увеличение значения по часовой стрелке, Uпит. 5В=, кабель сзади 2м, IP50 | По запросу | ЕАЭС N RU Д-KR.РА08.В.06158/23 | 1
| A2500008262R | A2500008262 | ROTARY ENCODER | EP58 SERIES | EP58SC SERIES | EP58SC10-256-2R-N-24 | 12-24VDC | EP58SC10-256-2R-N-24^12-24VDC | Энкодер абсолютный однооборотный, корпус: Ø58мм, вал выступающий зажимного типа, посадочный диаметр вала: Ø10мм, разрешение: 256 имп./об., NPN с открытым коллектором, двоичный код, увеличение значения против часовой стрелки, Uпит. 12…24В=, кабель сзади 2м, IP50 | По запросу | ЕАЭС N RU Д-KR.РА08.В.06158/23 | 1
| A2500008386R | A2500008386 | ROTARY ENCODER | EP58 SERIES | EP58SC SERIES | EP58SC10-256-2R-N-5 | 5VDC | EP58SC10-256-2R-N-5^5VDC | Энкодер абсолютный однооборотный, корпус: Ø58мм, вал выступающий зажимного типа, посадочный диаметр вала: Ø10мм, разрешение: 256 имп./об., NPN с открытым коллектором, двоичный код, увеличение значения против часовой стрелки, Uпит. 5В=, кабель сзади 2м, IP50 | По запросу | ЕАЭС N RU Д-KR.РА08.В.06158/23 | 1
| A2500008256R | A2500008256 | ROTARY ENCODER | EP58 SERIES | EP58SC SERIES | EP58SC10-256-2R-P-24 | 12-24VDC | EP58SC10-256-2R-P-24^12-24VDC | Энкодер абсолютный однооборотный, корпус: Ø58мм, вал выступающий зажимного типа, посадочный диаметр вала: Ø10мм, разрешение: 256 имп./об., PNP с открытым коллектором, двоичный код, увеличение значения против часовой стрелки, Uпит. 12…24В=, кабель сзади 2м, IP50 | По запросу | ЕАЭС N RU Д-KR.РА08.В.06158/23 | 1
| A2500008380R | A2500008380 | ROTARY ENCODER | EP58 SERIES | EP58SC SERIES | EP58SC10-256-2R-P-5 | 5VDC | EP58SC10-256-2R-P-5^5VDC | Энкодер абсолютный однооборотный, корпус: Ø58мм, вал выступающий зажимного типа, посадочный диаметр вала: Ø10мм, разрешение: 256 имп./об., PNP с открытым коллектором, двоичный код, увеличение значения против часовой стрелки, Uпит. 5В=, кабель сзади 2м, IP50 | По запросу | ЕАЭС N RU Д-KR.РА08.В.06158/23 | 1
| A2500008260R | A2500008260 | ROTARY ENCODER | EP58 SERIES | EP58SC SERIES | EP58SC10-256-3F-N-24 | 12-24VDC | EP58SC10-256-3F-N-24^12-24VDC | Энкодер абсолютный однооборотный, корпус: Ø58мм, вал выступающий зажимного типа, посадочный диаметр вала: Ø10мм, разрешение: 256 имп./об., NPN с открытым коллектором, код Грея, увеличение значения по часовой стрелке, Uпит. 12…24В=, кабель сзади 2м, IP50 | По запросу | ЕАЭС N RU Д-KR.РА08.В.06158/23 | 1
| A2500008384R | A2500008384 | ROTARY ENCODER | EP58 SERIES | EP58SC SERIES | EP58SC10-256-3F-N-5 | 5VDC | EP58SC10-256-3F-N-5^5VDC | Энкодер абсолютный однооборотный, корпус: Ø58мм, вал выступающий зажимного типа, посадочный диаметр вала: Ø10мм, разрешение: 256 имп./об., NPN с открытым коллектором, код Грея, увеличение значения по часовой стрелке, Uпит. 5В=, кабель сзади 2м, IP50 | По запросу | ЕАЭС N RU Д-KR.РА08.В.06158/23 | 1
| A2500008254R | A2500008254 | ROTARY ENCODER | EP58 SERIES | EP58SC SERIES | EP58SC10-256-3F-P-24 | 12-24VDC | EP58SC10-256-3F-P-24^12-24VDC | Энкодер абсолютный однооборотный, корпус: Ø58мм, вал выступающий зажимного типа, посадочный диаметр вала: Ø10мм, разрешение: 256 имп./об., PNP с открытым коллектором, код Грея, увеличение значения по часовой стрелке, Uпит. 12…24В=, кабель сзади 2м, IP50 | По запросу | ЕАЭС N RU Д-KR.РА08.В.06158/23 | 1
| A2500008378R | A2500008378 | ROTARY ENCODER | EP58 SERIES | EP58SC SERIES | EP58SC10-256-3F-P-5 | 5VDC | EP58SC10-256-3F-P-5^5VDC | Энкодер абсолютный однооборотный, корпус: Ø58мм, вал выступающий зажимного типа, посадочный диаметр вала: Ø10мм, разрешение: 256 имп./об., PNP с открытым коллектором, код Грея, увеличение значения по часовой стрелке, Uпит. 5В=, кабель сзади 2м, IP50 | По запросу | ЕАЭС N RU Д-KR.РА08.В.06158/23 | 1
| A2500008263R | A2500008263 | ROTARY ENCODER | EP58 SERIES | EP58SC SERIES | EP58SC10-256-3R-N-24 | 12-24VDC | EP58SC10-256-3R-N-24^12-24VDC | Энкодер абсолютный однооборотный, корпус: Ø58мм, вал выступающий зажимного типа, посадочный диаметр вала: Ø10мм, разрешение: 256 имп./об., NPN с открытым коллектором, код Грея, увеличение значения против часовой стрелки, Uпит. 12…24В=, кабель сзади 2м, IP50 | По запросу | ЕАЭС N RU Д-KR.РА08.В.06158/23 | 1
| A2500008387R | A2500008387 | ROTARY ENCODER | EP58 SERIES | EP58SC SERIES | EP58SC10-256-3R-N-5 | 5VDC | EP58SC10-256-3R-N-5^5VDC | Энкодер абсолютный однооборотный, корпус: Ø58мм, вал выступающий зажимного типа, посадочный диаметр вала: Ø10мм, разрешение: 256 имп./об., NPN с открытым коллектором, код Грея, увеличение значения против часовой стрелки, Uпит. 5В=, кабель сзади 2м, IP50 | По запросу | ЕАЭС N RU Д-KR.РА08.В.06158/23 | 1
| A2500008257R | A2500008257 | ROTARY ENCODER | EP58 SERIES | EP58SC SERIES | EP58SC10-256-3R-P-24 | 12-24VDC | EP58SC10-256-3R-P-24^12-24VDC | Энкодер абсолютный однооборотный, корпус: Ø58мм, вал выступающий зажимного типа, посадочный диаметр вала: Ø10мм, разрешение: 256 имп./об., PNP с открытым коллектором, код Грея, увеличение значения против часовой стрелки, Uпит. 12…24В=, кабель сзади 2м, IP50 | По запросу | ЕАЭС N RU Д-KR.РА08.В.06158/23 | 1
| A2500008381R | A2500008381 | ROTARY ENCODER | EP58 SERIES | EP58SC SERIES | EP58SC10-256-3R-P-5 | 5VDC | EP58SC10-256-3R-P-5^5VDC | Энкодер абсолютный однооборотный, корпус: Ø58мм, вал выступающий зажимного типа, посадочный диаметр вала: Ø10мм, разрешение: 256 имп./об., PNP с открытым коллектором, код Грея, увеличение значения против часовой стрелки, Uпит. 5В=, кабель сзади 2м, IP50 | По запросу | ЕАЭС N RU Д-KR.РА08.В.06158/23 | 1
| A2500008271R | A2500008271 | ROTARY ENCODER | EP58 SERIES | EP58SC SERIES | EP58SC10-360-1F-N-24 | 12-24VDC | EP58SC10-360-1F-N-24^12-24VDC | Энкодер абсолютный однооборотный, корпус: Ø58мм, вал выступающий зажимного типа, посадочный диаметр вала: Ø10мм, разрешение: 360 имп./об., NPN с открытым коллектором, BCD-код, увеличение значения по часовой стрелке, Uпит. 12…24В=, кабель сзади 2м, IP50 | По запросу | ЕАЭС N RU Д-KR.РА08.В.06158/23 | 1
| A2500008395R | A2500008395 | ROTARY ENCODER | EP58 SERIES | EP58SC SERIES | EP58SC10-360-1F-N-5 | 5VDC | EP58SC10-360-1F-N-5^5VDC | Энкодер абсолютный однооборотный, корпус: Ø58мм, вал выступающий зажимного типа, посадочный диаметр вала: Ø10мм, разрешение: 360 имп./об., NPN с открытым коллектором, BCD-код, увеличение значения по часовой стрелке, Uпит. 5В=, кабель сзади 2м, IP50 | По запросу | ЕАЭС N RU Д-KR.РА08.В.06158/23 | 1
| A2500008264R | A2500008264 | ROTARY ENCODER | EP58 SERIES | EP58SC SERIES | EP58SC10-360-1F-P-24 | 12-24VDC | EP58SC10-360-1F-P-24^12-24VDC | Энкодер абсолютный однооборотный, корпус: Ø58мм, вал выступающий зажимного типа, посадочный диаметр вала: Ø10мм, разрешение: 360 имп./об., PNP с открытым коллектором, BCD-код, увеличение значения по часовой стрелке, Uпит. 12…24В=, кабель сзади 2м, IP50 | По запросу | ЕАЭС N RU Д-KR.РА08.В.06158/23 | 1
| A2500008388R | A2500008388 | ROTARY ENCODER | EP58 SERIES | EP58SC SERIES | EP58SC10-360-1F-P-5 | 5VDC | EP58SC10-360-1F-P-5^5VDC | Энкодер абсолютный однооборотный, корпус: Ø58мм, вал выступающий зажимного типа, посадочный диаметр вала: Ø10мм, разрешение: 360 имп./об., PNP с открытым коллектором, BCD-код, увеличение значения по часовой стрелке, Uпит. 5В=, кабель сзади 2м, IP50 | По запросу | ЕАЭС N RU Д-KR.РА08.В.06158/23 | 1
| A2500008275R | A2500008275 | ROTARY ENCODER | EP58 SERIES | EP58SC SERIES | EP58SC10-360-1R-N-24 | 12-24VDC | EP58SC10-360-1R-N-24^12-24VDC | Энкодер абсолютный однооборотный, корпус: Ø58мм, вал выступающий зажимного типа, посадочный диаметр вала: Ø10мм, разрешение: 360 имп./об., NPN с открытым коллектором, BCD-код, увеличение значения против часовой стрелки, Uпит. 12…24В=, кабель сзади 2м, IP50 | По запросу | ЕАЭС N RU Д-KR.РА08.В.06158/23 | 1
| A2500008398R | A2500008398 | ROTARY ENCODER | EP58 SERIES | EP58SC SERIES | EP58SC10-360-1R-N-5 | 5VDC | EP58SC10-360-1R-N-5^5VDC | Энкодер абсолютный однооборотный, корпус: Ø58мм, вал выступающий зажимного типа, посадочный диаметр вала: Ø10мм, разрешение: 360 имп./об., NPN с открытым коллектором, BCD-код, увеличение значения против часовой стрелки, Uпит. 5В=, кабель сзади 2м, IP50 | По запросу | ЕАЭС N RU Д-KR.РА08.В.06158/23 | 1
| A2500008268R | A2500008268 | ROTARY ENCODER | EP58 SERIES | EP58SC SERIES | EP58SC10-360-1R-P-24 | 12-24VDC | EP58SC10-360-1R-P-24^12-24VDC | Энкодер абсолютный однооборотный, корпус: Ø58мм, вал выступающий зажимного типа, посадочный диаметр вала: Ø10мм, разрешение: 360 имп./об., PNP с открытым коллектором, BCD-код, увеличение значения против часовой стрелки, Uпит. 12…24В=, кабель сзади 2м, IP50 | По запросу | ЕАЭС N RU Д-KR.РА08.В.06158/23 | 1
| A2500008391R | A2500008391 | ROTARY ENCODER | EP58 SERIES | EP58SC SERIES | EP58SC10-360-1R-P-5 | 5VDC | EP58SC10-360-1R-P-5^5VDC | Энкодер абсолютный однооборотный, корпус: Ø58мм, вал выступающий зажимного типа, посадочный диаметр вала: Ø10мм, разрешение: 360 имп./об., PNP с открытым коллектором, BCD-код, увеличение значения против часовой стрелки, Uпит. 5В=, кабель сзади 2м, IP50 | По запросу | ЕАЭС N RU Д-KR.РА08.В.06158/23 | 1
| A2500008273R | A2500008273 | ROTARY ENCODER | EP58 SERIES | EP58SC SERIES | EP58SC10-360-2F-N-24 | 12-24VDC | EP58SC10-360-2F-N-24^12-24VDC | Энкодер абсолютный однооборотный, корпус: Ø58мм, вал выступающий зажимного типа, посадочный диаметр вала: Ø10мм, разрешение: 360 имп./об., NPN с открытым коллектором, двоичный код, увеличение значения по часовой стрелке, Uпит. 12…24В=, кабель сзади 2м, IP50 | По запросу | ЕАЭС N RU Д-KR.РА08.В.06158/23 | 1
| A2500008396R | A2500008396 | ROTARY ENCODER | EP58 SERIES | EP58SC SERIES | EP58SC10-360-2F-N-5 | 5VDC | EP58SC10-360-2F-N-5^5VDC | Энкодер абсолютный однооборотный, корпус: Ø58мм, вал выступающий зажимного типа, посадочный диаметр вала: Ø10мм, разрешение: 360 имп./об., NPN с открытым коллектором, двоичный код, увеличение значения по часовой стрелке, Uпит. 5В=, кабель сзади 2м, IP50 | По запросу | ЕАЭС N RU Д-KR.РА08.В.06158/23 | 1
| A2500008266R | A2500008266 | ROTARY ENCODER | EP58 SERIES | EP58SC SERIES | EP58SC10-360-2F-P-24 | 12-24VDC | EP58SC10-360-2F-P-24^12-24VDC | Энкодер абсолютный однооборотный, корпус: Ø58мм, вал выступающий зажимного типа, посадочный диаметр вала: Ø10мм, разрешение: 360 имп./об., PNP с открытым коллектором, двоичный код, увеличение значения по часовой стрелке, Uпит. 12…24В=, кабель сзади 2м, IP50 | По запросу | ЕАЭС N RU Д-KR.РА08.В.06158/23 | 1
| A2500008389R | A2500008389 | ROTARY ENCODER | EP58 SERIES | EP58SC SERIES | EP58SC10-360-2F-P-5 | 5VDC | EP58SC10-360-2F-P-5^5VDC | Энкодер абсолютный однооборотный, корпус: Ø58мм, вал выступающий зажимного типа, посадочный диаметр вала: Ø10мм, разрешение: 360 имп./об., PNP с открытым коллектором, двоичный код, увеличение значения по часовой стрелке, Uпит. 5В=, кабель сзади 2м, IP50 | По запросу | ЕАЭС N RU Д-KR.РА08.В.06158/23 | 1
| A2500008276R | A2500008276 | ROTARY ENCODER | EP58 SERIES | EP58SC SERIES | EP58SC10-360-2R-N-24 | 12-24VDC | EP58SC10-360-2R-N-24^12-24VDC | Энкодер абсолютный однооборотный, корпус: Ø58мм, вал выступающий зажимного типа, посадочный диаметр вала: Ø10мм, разрешение: 360 имп./об., NPN с открытым коллектором, двоичный код, увеличение значения против часовой стрелки, Uпит. 12…24В=, кабель сзади 2м, IP50 | По запросу | ЕАЭС N RU Д-KR.РА08.В.06158/23 | 1
| A2500008399R | A2500008399 | ROTARY ENCODER | EP58 SERIES | EP58SC SERIES | EP58SC10-360-2R-N-5 | 5VDC | EP58SC10-360-2R-N-5^5VDC | Энкодер абсолютный однооборотный, корпус: Ø58мм, вал выступающий зажимного типа, посадочный диаметр вала: Ø10мм, разрешение: 360 имп./об., NPN с открытым коллектором, двоичный код, увеличение значения против часовой стрелки, Uпит. 5В=, кабель сзади 2м, IP50 | По запросу | ЕАЭС N RU Д-KR.РА08.В.06158/23 | 1
| A2500008269R | A2500008269 | ROTARY ENCODER | EP58 SERIES | EP58SC SERIES | EP58SC10-360-2R-P-24 | 12-24VDC | EP58SC10-360-2R-P-24^12-24VDC | Энкодер абсолютный однооборотный, корпус: Ø58мм, вал выступающий зажимного типа, посадочный диаметр вала: Ø10мм, разрешение: 360 имп./об., PNP с открытым коллектором, двоичный код, увеличение значения против часовой стрелки, Uпит. 12…24В=, кабель сзади 2м, IP50 | По запросу | ЕАЭС N RU Д-KR.РА08.В.06158/23 | 1
| A2500008392R | A2500008392 | ROTARY ENCODER | EP58 SERIES | EP58SC SERIES | EP58SC10-360-2R-P-5 | 5VDC | EP58SC10-360-2R-P-5^5VDC | Энкодер абсолютный однооборотный, корпус: Ø58мм, вал выступающий зажимного типа, посадочный диаметр вала: Ø10мм, разрешение: 360 имп./об., PNP с открытым коллектором, двоичный код, увеличение значения против часовой стрелки, Uпит. 5В=, кабель сзади 2м, IP50 | По запросу | ЕАЭС N RU Д-KR.РА08.В.06158/23 | 1
| A2500008274R | A2500008274 | ROTARY ENCODER | EP58 SERIES | EP58SC SERIES | EP58SC10-360-3F-N-24 | 12-24VDC | EP58SC10-360-3F-N-24^12-24VDC | Энкодер абсолютный однооборотный, корпус: Ø58мм, вал выступающий зажимного типа, посадочный диаметр вала: Ø10мм, разрешение: 360 имп./об., NPN с открытым коллектором, код Грея, увеличение значения по часовой стрелке, Uпит. 12…24В=, кабель сзади 2м, IP50 | По запросу | ЕАЭС N RU Д-KR.РА08.В.06158/23 | 1
| A2500008397R | A2500008397 | ROTARY ENCODER | EP58 SERIES | EP58SC SERIES | EP58SC10-360-3F-N-5 | 5VDC | EP58SC10-360-3F-N-5^5VDC | Энкодер абсолютный однооборотный, корпус: Ø58мм, вал выступающий зажимного типа, посадочный диаметр вала: Ø10мм, разрешение: 360 имп./об., NPN с открытым коллектором, код Грея, увеличение значения по часовой стрелке, Uпит. 5В=, кабель сзади 2м, IP50 | По запросу | ЕАЭС N RU Д-KR.РА08.В.06158/23 | 1
| A2500008267R | A2500008267 | ROTARY ENCODER | EP58 SERIES | EP58SC SERIES | EP58SC10-360-3F-P-24 | 12-24VDC | EP58SC10-360-3F-P-24^12-24VDC | Энкодер абсолютный однооборотный, корпус: Ø58мм, вал выступающий зажимного типа, посадочный диаметр вала: Ø10мм, разрешение: 360 имп./об., PNP с открытым коллектором, код Грея, увеличение значения по часовой стрелке, Uпит. 12…24В=, кабель сзади 2м, IP50 | По запросу | ЕАЭС N RU Д-KR.РА08.В.06158/23 | 1
| A2500008390R | A2500008390 | ROTARY ENCODER | EP58 SERIES | EP58SC SERIES | EP58SC10-360-3F-P-5 | 5VDC | EP58SC10-360-3F-P-5^5VDC | Энкодер абсолютный однооборотный, корпус: Ø58мм, вал выступающий зажимного типа, посадочный диаметр вала: Ø10мм, разрешение: 360 имп./об., PNP с открытым коллектором, код Грея, увеличение значения по часовой стрелке, Uпит. 5В=, кабель сзади 2м, IP50 | По запросу | ЕАЭС N RU Д-KR.РА08.В.06158/23 | 1
| A2500008277R | A2500008277 | ROTARY ENCODER | EP58 SERIES | EP58SC SERIES | EP58SC10-360-3R-N-24 | 12-24VDC | EP58SC10-360-3R-N-24^12-24VDC | Энкодер абсолютный однооборотный, корпус: Ø58мм, вал выступающий зажимного типа, посадочный диаметр вала: Ø10мм, разрешение: 360 имп./об., NPN с открытым коллектором, код Грея, увеличение значения против часовой стрелки, Uпит. 12…24В=, кабель сзади 2м, IP50 | По запросу | ЕАЭС N RU Д-KR.РА08.В.06158/23 | 1
| A2500008400R | A2500008400 | ROTARY ENCODER | EP58 SERIES | EP58SC SERIES | EP58SC10-360-3R-N-5 | 5VDC | EP58SC10-360-3R-N-5^5VDC | Энкодер абсолютный однооборотный, корпус: Ø58мм, вал выступающий зажимного типа, посадочный диаметр вала: Ø10мм, разрешение: 360 имп./об., NPN с открытым коллектором, код Грея, увеличение значения против часовой стрелки, Uпит. 5В=, кабель сзади 2м, IP50 | По запросу | ЕАЭС N RU Д-KR.РА08.В.06158/23 | 1
| A2500008270R | A2500008270 | ROTARY ENCODER | EP58 SERIES | EP58SC SERIES | EP58SC10-360-3R-P-24 | 12-24VDC | EP58SC10-360-3R-P-24^12-24VDC | Энкодер абсолютный однооборотный, корпус: Ø58мм, вал выступающий зажимного типа, посадочный диаметр вала: Ø10мм, разрешение: 360 имп./об., PNP с открытым коллектором, код Грея, увеличение значения против часовой стрелки, Uпит. 12…24В=, кабель сзади 2м, IP50 | По запросу | ЕАЭС N RU Д-KR.РА08.В.06158/23 | 1
| A2500008394R | A2500008394 | ROTARY ENCODER | EP58 SERIES | EP58SC SERIES | EP58SC10-360-3R-P-5 | 5VDC | EP58SC10-360-3R-P-5^5VDC | Энкодер абсолютный однооборотный, корпус: Ø58мм, вал выступающий зажимного типа, посадочный диаметр вала: Ø10мм, разрешение: 360 имп./об., PNP с открытым коллектором, код Грея, увеличение значения против часовой стрелки, Uпит. 5В=, кабель сзади 2м, IP50 | По запросу | ЕАЭС N RU Д-KR.РА08.В.06158/23 | 1
| A2500008198R | A2500008198 | ROTARY ENCODER | EP58 SERIES | EP58SC SERIES | EP58SC10-45-1F-N-24 | 12-24VDC | EP58SC10-45-1F-N-24^12-24VDC | Энкодер абсолютный однооборотный, корпус: Ø58мм, вал выступающий зажимного типа, посадочный диаметр вала: Ø10мм, разрешение: 45 имп./об., NPN с открытым коллектором, BCD-код, увеличение значения по часовой стрелке, Uпит. 12…24В=, кабель сзади 2м, IP50 | По запросу | ЕАЭС N RU Д-KR.РА08.В.06158/23 | 1
| A2500008322R | A2500008322 | ROTARY ENCODER | EP58 SERIES | EP58SC SERIES | EP58SC10-45-1F-N-5 | 5VDC | EP58SC10-45-1F-N-5^5VDC | Энкодер абсолютный однооборотный, корпус: Ø58мм, вал выступающий зажимного типа, посадочный диаметр вала: Ø10мм, разрешение: 45 имп./об., NPN с открытым коллектором, BCD-код, увеличение значения по часовой стрелке, Uпит. 5В=, кабель сзади 2м, IP50 | По запросу | ЕАЭС N RU Д-KR.РА08.В.06158/23 | 1
| A2500008192R | A2500008192 | ROTARY ENCODER | EP58 SERIES | EP58SC SERIES | EP58SC10-45-1F-P-24 | 12-24VDC | EP58SC10-45-1F-P-24^12-24VDC | Энкодер абсолютный однооборотный, корпус: Ø58мм, вал выступающий зажимного типа, посадочный диаметр вала: Ø10мм, разрешение: 45 имп./об., PNP с открытым коллектором, BCD-код, увеличение значения по часовой стрелке, Uпит. 12…24В=, кабель сзади 2м, IP50 | По запросу | ЕАЭС N RU Д-KR.РА08.В.06158/23 | 1
| A2500008316R | A2500008316 | ROTARY ENCODER | EP58 SERIES | EP58SC SERIES | EP58SC10-45-1F-P-5 | 5VDC | EP58SC10-45-1F-P-5^5VDC | Энкодер абсолютный однооборотный, корпус: Ø58мм, вал выступающий зажимного типа, посадочный диаметр вала: Ø10мм, разрешение: 45 имп./об., PNP с открытым коллектором, BCD-код, увеличение значения по часовой стрелке, Uпит. 5В=, кабель сзади 2м, IP50 | По запросу | ЕАЭС N RU Д-KR.РА08.В.06158/23 | 1
| A2500008201R | A2500008201 | ROTARY ENCODER | EP58 SERIES | EP58SC SERIES | EP58SC10-45-1R-N-24 | 12-24VDC | EP58SC10-45-1R-N-24^12-24VDC | Энкодер абсолютный однооборотный, корпус: Ø58мм, вал выступающий зажимного типа, посадочный диаметр вала: Ø10мм, разрешение: 45 имп./об., NPN с открытым коллектором, BCD-код, увеличение значения против часовой стрелки, Uпит. 12…24В=, кабель сзади 2м, IP50 | По запросу | ЕАЭС N RU Д-KR.РА08.В.06158/23 | 1
| A2500008325R | A2500008325 | ROTARY ENCODER | EP58 SERIES | EP58SC SERIES | EP58SC10-45-1R-N-5 | 5VDC | EP58SC10-45-1R-N-5^5VDC | Энкодер абсолютный однооборотный, корпус: Ø58мм, вал выступающий зажимного типа, посадочный диаметр вала: Ø10мм, разрешение: 45 имп./об., NPN с открытым коллектором, BCD-код, увеличение значения против часовой стрелки, Uпит. 5В=, кабель сзади 2м, IP50 | По запросу | ЕАЭС N RU Д-KR.РА08.В.06158/23 | 1
| A2500008195R | A2500008195 | ROTARY ENCODER | EP58 SERIES | EP58SC SERIES | EP58SC10-45-1R-P-24 | 12-24VDC | EP58SC10-45-1R-P-24^12-24VDC | Энкодер абсолютный однооборотный, корпус: Ø58мм, вал выступающий зажимного типа, посадочный диаметр вала: Ø10мм, разрешение: 45 имп./об., PNP с открытым коллектором, BCD-код, увеличение значения против часовой стрелки, Uпит. 12…24В=, кабель сзади 2м, IP50 | По запросу | ЕАЭС N RU Д-KR.РА08.В.06158/23 | 1
| A2500008319R | A2500008319 | ROTARY ENCODER | EP58 SERIES | EP58SC SERIES | EP58SC10-45-1R-P-5 | 5VDC | EP58SC10-45-1R-P-5^5VDC | Энкодер абсолютный однооборотный, корпус: Ø58мм, вал выступающий зажимного типа, посадочный диаметр вала: Ø10мм, разрешение: 45 имп./об., PNP с открытым коллектором, BCD-код, увеличение значения против часовой стрелки, Uпит. 5В=, кабель сзади 2м, IP50 | По запросу | ЕАЭС N RU Д-KR.РА08.В.06158/23 | 1
| A2500008199R | A2500008199 | ROTARY ENCODER | EP58 SERIES | EP58SC SERIES | EP58SC10-45-2F-N-24 | 12-24VDC | EP58SC10-45-2F-N-24^12-24VDC | Энкодер абсолютный однооборотный, корпус: Ø58мм, вал выступающий зажимного типа, посадочный диаметр вала: Ø10мм, разрешение: 45 имп./об., NPN с открытым коллектором, двоичный код, увеличение значения по часовой стрелке, Uпит. 12…24В=, кабель сзади 2м, IP50 | По запросу | ЕАЭС N RU Д-KR.РА08.В.06158/23 | 1
| A2500008323R | A2500008323 | ROTARY ENCODER | EP58 SERIES | EP58SC SERIES | EP58SC10-45-2F-N-5 | 5VDC | EP58SC10-45-2F-N-5^5VDC | Энкодер абсолютный однооборотный, корпус: Ø58мм, вал выступающий зажимного типа, посадочный диаметр вала: Ø10мм, разрешение: 45 имп./об., NPN с открытым коллектором, двоичный код, увеличение значения по часовой стрелке, Uпит. 5В=, кабель сзади 2м, IP50 | По запросу | ЕАЭС N RU Д-KR.РА08.В.06158/23 | 1
| A2500008193R | A2500008193 | ROTARY ENCODER | EP58 SERIES | EP58SC SERIES | EP58SC10-45-2F-P-24 | 12-24VDC | EP58SC10-45-2F-P-24^12-24VDC | Энкодер абсолютный однооборотный, корпус: Ø58мм, вал выступающий зажимного типа, посадочный диаметр вала: Ø10мм, разрешение: 45 имп./об., PNP с открытым коллектором, двоичный код, увеличение значения по часовой стрелке, Uпит. 12…24В=, кабель сзади 2м, IP50 | По запросу | ЕАЭС N RU Д-KR.РА08.В.06158/23 | 1
| A2500008317R | A2500008317 | ROTARY ENCODER | EP58 SERIES | EP58SC SERIES | EP58SC10-45-2F-P-5 | 5VDC | EP58SC10-45-2F-P-5^5VDC | Энкодер абсолютный однооборотный, корпус: Ø58мм, вал выступающий зажимного типа, посадочный диаметр вала: Ø10мм, разрешение: 45 имп./об., PNP с открытым коллектором, двоичный код, увеличение значения по часовой стрелке, Uпит. 5В=, кабель сзади 2м, IP50 | По запросу | ЕАЭС N RU Д-KR.РА08.В.06158/23 | 1
| A2500008202R | A2500008202 | ROTARY ENCODER | EP58 SERIES | EP58SC SERIES | EP58SC10-45-2R-N-24 | 12-24VDC | EP58SC10-45-2R-N-24^12-24VDC | Энкодер абсолютный однооборотный, корпус: Ø58мм, вал выступающий зажимного типа, посадочный диаметр вала: Ø10мм, разрешение: 45 имп./об., NPN с открытым коллектором, двоичный код, увеличение значения против часовой стрелки, Uпит. 12…24В=, кабель сзади 2м, IP50 | По запросу | ЕАЭС N RU Д-KR.РА08.В.06158/23 | 1
| A2500008326R | A2500008326 | ROTARY ENCODER | EP58 SERIES | EP58SC SERIES | EP58SC10-45-2R-N-5 | 5VDC | EP58SC10-45-2R-N-5^5VDC | Энкодер абсолютный однооборотный, корпус: Ø58мм, вал выступающий зажимного типа, посадочный диаметр вала: Ø10мм, разрешение: 45 имп./об., NPN с открытым коллектором, двоичный код, увеличение значения против часовой стрелки, Uпит. 5В=, кабель сзади 2м, IP50 | По запросу | ЕАЭС N RU Д-KR.РА08.В.06158/23 | 1
| A2500008196R | A2500008196 | ROTARY ENCODER | EP58 SERIES | EP58SC SERIES | EP58SC10-45-2R-P-24 | 12-24VDC | EP58SC10-45-2R-P-24^12-24VDC | Энкодер абсолютный однооборотный, корпус: Ø58мм, вал выступающий зажимного типа, посадочный диаметр вала: Ø10мм, разрешение: 45 имп./об., PNP с открытым коллектором, двоичный код, увеличение значения против часовой стрелки, Uпит. 12…24В=, кабель сзади 2м, IP50 | По запросу | ЕАЭС N RU Д-KR.РА08.В.06158/23 | 1
| A2500008320R | A2500008320 | ROTARY ENCODER | EP58 SERIES | EP58SC SERIES | EP58SC10-45-2R-P-5 | 5VDC | EP58SC10-45-2R-P-5^5VDC | Энкодер абсолютный однооборотный, корпус: Ø58мм, вал выступающий зажимного типа, посадочный диаметр вала: Ø10мм, разрешение: 45 имп./об., PNP с открытым коллектором, двоичный код, увеличение значения против часовой стрелки, Uпит. 5В=, кабель сзади 2м, IP50 | По запросу | ЕАЭС N RU Д-KR.РА08.В.06158/23 | 1
| A2500008200R | A2500008200 | ROTARY ENCODER | EP58 SERIES | EP58SC SERIES | EP58SC10-45-3F-N-24 | 12-24VDC | EP58SC10-45-3F-N-24^12-24VDC | Энкодер абсолютный однооборотный, корпус: Ø58мм, вал выступающий зажимного типа, посадочный диаметр вала: Ø10мм, разрешение: 45 имп./об., NPN с открытым коллектором, код Грея, увеличение значения по часовой стрелке, Uпит. 12…24В=, кабель сзади 2м, IP50 | По запросу | ЕАЭС N RU Д-KR.РА08.В.06158/23 | 1
| A2500008324R | A2500008324 | ROTARY ENCODER | EP58 SERIES | EP58SC SERIES | EP58SC10-45-3F-N-5 | 5VDC | EP58SC10-45-3F-N-5^5VDC | Энкодер абсолютный однооборотный, корпус: Ø58мм, вал выступающий зажимного типа, посадочный диаметр вала: Ø10мм, разрешение: 45 имп./об., NPN с открытым коллектором, код Грея, увеличение значения по часовой стрелке, Uпит. 5В=, кабель сзади 2м, IP50 | По запросу | ЕАЭС N RU Д-KR.РА08.В.06158/23 | 1
| A2500008194R | A2500008194 | ROTARY ENCODER | EP58 SERIES | EP58SC SERIES | EP58SC10-45-3F-P-24 | 12-24VDC | EP58SC10-45-3F-P-24^12-24VDC | Энкодер абсолютный однооборотный, корпус: Ø58мм, вал выступающий зажимного типа, посадочный диаметр вала: Ø10мм, разрешение: 45 имп./об., PNP с открытым коллектором, код Грея, увеличение значения по часовой стрелке, Uпит. 12…24В=, кабель сзади 2м, IP50 | По запросу | ЕАЭС N RU Д-KR.РА08.В.06158/23 | 1
| A2500008318R | A2500008318 | ROTARY ENCODER | EP58 SERIES | EP58SC SERIES | EP58SC10-45-3F-P-5 | 5VDC | EP58SC10-45-3F-P-5^5VDC | Энкодер абсолютный однооборотный, корпус: Ø58мм, вал выступающий зажимного типа, посадочный диаметр вала: Ø10мм, разрешение: 45 имп./об., PNP с открытым коллектором, код Грея, увеличение значения по часовой стрелке, Uпит. 5В=, кабель сзади 2м, IP50 | По запросу | ЕАЭС N RU Д-KR.РА08.В.06158/23 | 1
| A2500008203R | A2500008203 | ROTARY ENCODER | EP58 SERIES | EP58SC SERIES | EP58SC10-45-3R-N-24 | 12-24VDC | EP58SC10-45-3R-N-24^12-24VDC | Энкодер абсолютный однооборотный, корпус: Ø58мм, вал выступающий зажимного типа, посадочный диаметр вала: Ø10мм, разрешение: 45 имп./об., NPN с открытым коллектором, код Грея, увеличение значения против часовой стрелки, Uпит. 12…24В=, кабель сзади 2м, IP50 | По запросу | ЕАЭС N RU Д-KR.РА08.В.06158/23 | 1
| A2500008327R | A2500008327 | ROTARY ENCODER | EP58 SERIES | EP58SC SERIES | EP58SC10-45-3R-N-5 | 5VDC | EP58SC10-45-3R-N-5^5VDC | Энкодер абсолютный однооборотный, корпус: Ø58мм, вал выступающий зажимного типа, посадочный диаметр вала: Ø10мм, разрешение: 45 имп./об., NPN с открытым коллектором, код Грея, увеличение значения против часовой стрелки, Uпит. 5В=, кабель сзади 2м, IP50 | По запросу | ЕАЭС N RU Д-KR.РА08.В.06158/23 | 1
| A2500008197R | A2500008197 | ROTARY ENCODER | EP58 SERIES | EP58SC SERIES | EP58SC10-45-3R-P-24 | 12-24VDC | EP58SC10-45-3R-P-24^12-24VDC | Энкодер абсолютный однооборотный, корпус: Ø58мм, вал выступающий зажимного типа, посадочный диаметр вала: Ø10мм, разрешение: 45 имп./об., PNP с открытым коллектором, код Грея, увеличение значения против часовой стрелки, Uпит. 12…24В=, кабель сзади 2м, IP50 | По запросу | ЕАЭС N RU Д-KR.РА08.В.06158/23 | 1
| A2500008321R | A2500008321 | ROTARY ENCODER | EP58 SERIES | EP58SC SERIES | EP58SC10-45-3R-P-5 | 5VDC | EP58SC10-45-3R-P-5^5VDC | Энкодер абсолютный однооборотный, корпус: Ø58мм, вал выступающий зажимного типа, посадочный диаметр вала: Ø10мм, разрешение: 45 имп./об., PNP с открытым коллектором, код Грея, увеличение значения против часовой стрелки, Uпит. 5В=, кабель сзади 2м, IP50 | По запросу | ЕАЭС N RU Д-KR.РА08.В.06158/23 | 1
| A2500008284R | A2500008284 | ROTARY ENCODER | EP58 SERIES | EP58SC SERIES | EP58SC10-512-1F-N-24 | 12-24VDC | EP58SC10-512-1F-N-24^12-24VDC | Энкодер абсолютный однооборотный, корпус: Ø58мм, вал выступающий зажимного типа, посадочный диаметр вала: Ø10мм, разрешение: 512 имп./об., NPN с открытым коллектором, BCD-код, увеличение значения по часовой стрелке, Uпит. 12…24В=, кабель сзади 2м, IP50 | По запросу | ЕАЭС N RU Д-KR.РА08.В.06158/23 | 1
| A2500008407R | A2500008407 | ROTARY ENCODER | EP58 SERIES | EP58SC SERIES | EP58SC10-512-1F-N-5 | 5VDC | EP58SC10-512-1F-N-5^5VDC | Энкодер абсолютный однооборотный, корпус: Ø58мм, вал выступающий зажимного типа, посадочный диаметр вала: Ø10мм, разрешение: 512 имп./об., NPN с открытым коллектором, BCD-код, увеличение значения по часовой стрелке, Uпит. 5В=, кабель сзади 2м, IP50 | По запросу | ЕАЭС N RU Д-KR.РА08.В.06158/23 | 1
| A2500008278R | A2500008278 | ROTARY ENCODER | EP58 SERIES | EP58SC SERIES | EP58SC10-512-1F-P-24 | 12-24VDC | EP58SC10-512-1F-P-24^12-24VDC | Энкодер абсолютный однооборотный, корпус: Ø58мм, вал выступающий зажимного типа, посадочный диаметр вала: Ø10мм, разрешение: 512 имп./об., PNP с открытым коллектором, BCD-код, увеличение значения по часовой стрелке, Uпит. 12…24В=, кабель сзади 2м, IP50 | По запросу | ЕАЭС N RU Д-KR.РА08.В.06158/23 | 1
| A2500008401R | A2500008401 | ROTARY ENCODER | EP58 SERIES | EP58SC SERIES | EP58SC10-512-1F-P-5 | 5VDC | EP58SC10-512-1F-P-5^5VDC | Энкодер абсолютный однооборотный, корпус: Ø58мм, вал выступающий зажимного типа, посадочный диаметр вала: Ø10мм, разрешение: 512 имп./об., PNP с открытым коллектором, BCD-код, увеличение значения по часовой стрелке, Uпит. 5В=, кабель сзади 2м, IP50 | По запросу | ЕАЭС N RU Д-KR.РА08.В.06158/23 | 1
| A2500008287R | A2500008287 | ROTARY ENCODER | EP58 SERIES | EP58SC SERIES | EP58SC10-512-1R-N-24 | 12-24VDC | EP58SC10-512-1R-N-24^12-24VDC | Энкодер абсолютный однооборотный, корпус: Ø58мм, вал выступающий зажимного типа, посадочный диаметр вала: Ø10мм, разрешение: 512 имп./об., NPN с открытым коллектором, BCD-код, увеличение значения против часовой стрелки, Uпит. 12…24В=, кабель сзади 2м, IP50 | По запросу | ЕАЭС N RU Д-KR.РА08.В.06158/23 | 1
| A2500008410R | A2500008410 | ROTARY ENCODER | EP58 SERIES | EP58SC SERIES | EP58SC10-512-1R-N-5 | 5VDC | EP58SC10-512-1R-N-5^5VDC | Энкодер абсолютный однооборотный, корпус: Ø58мм, вал выступающий зажимного типа, посадочный диаметр вала: Ø10мм, разрешение: 512 имп./об., NPN с открытым коллектором, BCD-код, увеличение значения против часовой стрелки, Uпит. 5В=, кабель сзади 2м, IP50 | По запросу | ЕАЭС N RU Д-KR.РА08.В.06158/23 | 1
| A2500008281R | A2500008281 | ROTARY ENCODER | EP58 SERIES | EP58SC SERIES | EP58SC10-512-1R-P-24 | 12-24VDC | EP58SC10-512-1R-P-24^12-24VDC | Энкодер абсолютный однооборотный, корпус: Ø58мм, вал выступающий зажимного типа, посадочный диаметр вала: Ø10мм, разрешение: 512 имп./об., PNP с открытым коллектором, BCD-код, увеличение значения против часовой стрелки, Uпит. 12…24В=, кабель сзади 2м, IP50 | По запросу | ЕАЭС N RU Д-KR.РА08.В.06158/23 | 1
| A2500008404R | A2500008404 | ROTARY ENCODER | EP58 SERIES | EP58SC SERIES | EP58SC10-512-1R-P-5 | 5VDC | EP58SC10-512-1R-P-5^5VDC | Энкодер абсолютный однооборотный, корпус: Ø58мм, вал выступающий зажимного типа, посадочный диаметр вала: Ø10мм, разрешение: 512 имп./об., PNP с открытым коллектором, BCD-код, увеличение значения против часовой стрелки, Uпит. 5В=, кабель сзади 2м, IP50 | По запросу | ЕАЭС N RU Д-KR.РА08.В.06158/23 | 1
| A2500008285R | A2500008285 | ROTARY ENCODER | EP58 SERIES | EP58SC SERIES | EP58SC10-512-2F-N-24 | 12-24VDC | EP58SC10-512-2F-N-24^12-24VDC | Энкодер абсолютный однооборотный, корпус: Ø58мм, вал выступающий зажимного типа, посадочный диаметр вала: Ø10мм, разрешение: 512 имп./об., NPN с открытым коллектором, двоичный код, увеличение значения по часовой стрелке, Uпит. 12…24В=, кабель сзади 2м, IP50 | По запросу | ЕАЭС N RU Д-KR.РА08.В.06158/23 | 1
| A2500008408R | A2500008408 | ROTARY ENCODER | EP58 SERIES | EP58SC SERIES | EP58SC10-512-2F-N-5 | 5VDC | EP58SC10-512-2F-N-5^5VDC | Энкодер абсолютный однооборотный, корпус: Ø58мм, вал выступающий зажимного типа, посадочный диаметр вала: Ø10мм, разрешение: 512 имп./об., NPN с открытым коллектором, двоичный код, увеличение значения по часовой стрелке, Uпит. 5В=, кабель сзади 2м, IP50 | По запросу | ЕАЭС N RU Д-KR.РА08.В.06158/23 | 1
| A2500008279R | A2500008279 | ROTARY ENCODER | EP58 SERIES | EP58SC SERIES | EP58SC10-512-2F-P-24 | 12-24VDC | EP58SC10-512-2F-P-24^12-24VDC | Энкодер абсолютный однооборотный, корпус: Ø58мм, вал выступающий зажимного типа, посадочный диаметр вала: Ø10мм, разрешение: 512 имп./об., PNP с открытым коллектором, двоичный код, увеличение значения по часовой стрелке, Uпит. 12…24В=, кабель сзади 2м, IP50 | По запросу | ЕАЭС N RU Д-KR.РА08.В.06158/23 | 1
| A2500008402R | A2500008402 | ROTARY ENCODER | EP58 SERIES | EP58SC SERIES | EP58SC10-512-2F-P-5 | 5VDC | EP58SC10-512-2F-P-5^5VDC | Энкодер абсолютный однооборотный, корпус: Ø58мм, вал выступающий зажимного типа, посадочный диаметр вала: Ø10мм, разрешение: 512 имп./об., PNP с открытым коллектором, двоичный код, увеличение значения по часовой стрелке, Uпит. 5В=, кабель сзади 2м, IP50 | По запросу | ЕАЭС N RU Д-KR.РА08.В.06158/23 | 1
| A2500008288R | A2500008288 | ROTARY ENCODER | EP58 SERIES | EP58SC SERIES | EP58SC10-512-2R-N-24 | 12-24VDC | EP58SC10-512-2R-N-24^12-24VDC | Энкодер абсолютный однооборотный, корпус: Ø58мм, вал выступающий зажимного типа, посадочный диаметр вала: Ø10мм, разрешение: 512 имп./об., NPN с открытым коллектором, двоичный код, увеличение значения против часовой стрелки, Uпит. 12…24В=, кабель сзади 2м, IP50 | По запросу | ЕАЭС N RU Д-KR.РА08.В.06158/23 | 1
| A2500008411R | A2500008411 | ROTARY ENCODER | EP58 SERIES | EP58SC SERIES | EP58SC10-512-2R-N-5 | 5VDC | EP58SC10-512-2R-N-5^5VDC | Энкодер абсолютный однооборотный, корпус: Ø58мм, вал выступающий зажимного типа, посадочный диаметр вала: Ø10мм, разрешение: 512 имп./об., NPN с открытым коллектором, двоичный код, увеличение значения против часовой стрелки, Uпит. 5В=, кабель сзади 2м, IP50 | По запросу | ЕАЭС N RU Д-KR.РА08.В.06158/23 | 1
| A2500008282R | A2500008282 | ROTARY ENCODER | EP58 SERIES | EP58SC SERIES | EP58SC10-512-2R-P-24 | 12-24VDC | EP58SC10-512-2R-P-24^12-24VDC | Энкодер абсолютный однооборотный, корпус: Ø58мм, вал выступающий зажимного типа, посадочный диаметр вала: Ø10мм, разрешение: 512 имп./об., PNP с открытым коллектором, двоичный код, увеличение значения против часовой стрелки, Uпит. 12…24В=, кабель сзади 2м, IP50 | По запросу | ЕАЭС N RU Д-KR.РА08.В.06158/23 | 1
| A2500008405R | A2500008405 | ROTARY ENCODER | EP58 SERIES | EP58SC SERIES | EP58SC10-512-2R-P-5 | 5VDC | EP58SC10-512-2R-P-5^5VDC | Энкодер абсолютный однооборотный, корпус: Ø58мм, вал выступающий зажимного типа, посадочный диаметр вала: Ø10мм, разрешение: 512 имп./об., PNP с открытым коллектором, двоичный код, увеличение значения против часовой стрелки, Uпит. 5В=, кабель сзади 2м, IP50 | По запросу | ЕАЭС N RU Д-KR.РА08.В.06158/23 | 1
| A2500008286R | A2500008286 | ROTARY ENCODER | EP58 SERIES | EP58SC SERIES | EP58SC10-512-3F-N-24 | 12-24VDC | EP58SC10-512-3F-N-24^12-24VDC | Энкодер абсолютный однооборотный, корпус: Ø58мм, вал выступающий зажимного типа, посадочный диаметр вала: Ø10мм, разрешение: 512 имп./об., NPN с открытым коллектором, код Грея, увеличение значения по часовой стрелке, Uпит. 12…24В=, кабель сзади 2м, IP50 | По запросу | ЕАЭС N RU Д-KR.РА08.В.06158/23 | 1
| A2500008409R | A2500008409 | ROTARY ENCODER | EP58 SERIES | EP58SC SERIES | EP58SC10-512-3F-N-5 | 5VDC | EP58SC10-512-3F-N-5^5VDC | Энкодер абсолютный однооборотный, корпус: Ø58мм, вал выступающий зажимного типа, посадочный диаметр вала: Ø10мм, разрешение: 512 имп./об., NPN с открытым коллектором, код Грея, увеличение значения по часовой стрелке, Uпит. 5В=, кабель сзади 2м, IP50 | По запросу | ЕАЭС N RU Д-KR.РА08.В.06158/23 | 1
| A2500008280R | A2500008280 | ROTARY ENCODER | EP58 SERIES | EP58SC SERIES | EP58SC10-512-3F-P-24 | 12-24VDC | EP58SC10-512-3F-P-24^12-24VDC | Энкодер абсолютный однооборотный, корпус: Ø58мм, вал выступающий зажимного типа, посадочный диаметр вала: Ø10мм, разрешение: 512 имп./об., PNP с открытым коллектором, код Грея, увеличение значения по часовой стрелке, Uпит. 12…24В=, кабель сзади 2м, IP50 | По запросу | ЕАЭС N RU Д-KR.РА08.В.06158/23 | 1
| A2500008403R | A2500008403 | ROTARY ENCODER | EP58 SERIES | EP58SC SERIES | EP58SC10-512-3F-P-5 | 5VDC | EP58SC10-512-3F-P-5^5VDC | Энкодер абсолютный однооборотный, корпус: Ø58мм, вал выступающий зажимного типа, посадочный диаметр вала: Ø10мм, разрешение: 512 имп./об., PNP с открытым коллектором, код Грея, увеличение значения по часовой стрелке, Uпит. 5В=, кабель сзади 2м, IP50 | По запросу | ЕАЭС N RU Д-KR.РА08.В.06158/23 | 1
| A2500008289R | A2500008289 | ROTARY ENCODER | EP58 SERIES | EP58SC SERIES | EP58SC10-512-3R-N-24 | 12-24VDC | EP58SC10-512-3R-N-24^12-24VDC | Энкодер абсолютный однооборотный, корпус: Ø58мм, вал выступающий зажимного типа, посадочный диаметр вала: Ø10мм, разрешение: 512 имп./об., NPN с открытым коллектором, код Грея, увеличение значения против часовой стрелки, Uпит. 12…24В=, кабель сзади 2м, IP50 | По запросу | ЕАЭС N RU Д-KR.РА08.В.06158/23 | 1
| A2500008412R | A2500008412 | ROTARY ENCODER | EP58 SERIES | EP58SC SERIES | EP58SC10-512-3R-N-5 | 5VDC | EP58SC10-512-3R-N-5^5VDC | Энкодер абсолютный однооборотный, корпус: Ø58мм, вал выступающий зажимного типа, посадочный диаметр вала: Ø10мм, разрешение: 512 имп./об., NPN с открытым коллектором, код Грея, увеличение значения против часовой стрелки, Uпит. 5В=, кабель сзади 2м, IP50 | По запросу | ЕАЭС N RU Д-KR.РА08.В.06158/23 | 1
| A2500008283R | A2500008283 | ROTARY ENCODER | EP58 SERIES | EP58SC SERIES | EP58SC10-512-3R-P-24 | 12-24VDC | EP58SC10-512-3R-P-24^12-24VDC | Энкодер абсолютный однооборотный, корпус: Ø58мм, вал выступающий зажимного типа, посадочный диаметр вала: Ø10мм, разрешение: 512 имп./об., PNP с открытым коллектором, код Грея, увеличение значения против часовой стрелки, Uпит. 12…24В=, кабель сзади 2м, IP50 | По запросу | ЕАЭС N RU Д-KR.РА08.В.06158/23 | 1
| A2500008406R | A2500008406 | ROTARY ENCODER | EP58 SERIES | EP58SC SERIES | EP58SC10-512-3R-P-5 | 5VDC | EP58SC10-512-3R-P-5^5VDC | Энкодер абсолютный однооборотный, корпус: Ø58мм, вал выступающий зажимного типа, посадочный диаметр вала: Ø10мм, разрешение: 512 имп./об., PNP с открытым коллектором, код Грея, увеличение значения против часовой стрелки, Uпит. 5В=, кабель сзади 2м, IP50 | По запросу | ЕАЭС N RU Д-KR.РА08.В.06158/23 | 1
| A2500008210R | A2500008210 | ROTARY ENCODER | EP58 SERIES | EP58SC SERIES | EP58SC10-64-1F-N-24 | 12-24VDC | EP58SC10-64-1F-N-24^12-24VDC | Энкодер абсолютный однооборотный, корпус: Ø58мм, вал выступающий зажимного типа, посадочный диаметр вала: Ø10мм, разрешение: 64 имп./об., NPN с открытым коллектором, BCD-код, увеличение значения по часовой стрелке, Uпит. 12…24В=, кабель сзади 2м, IP50 | По запросу | ЕАЭС N RU Д-KR.РА08.В.06158/23 | 1
| A2500008334R | A2500008334 | ROTARY ENCODER | EP58 SERIES | EP58SC SERIES | EP58SC10-64-1F-N-5 | 5VDC | EP58SC10-64-1F-N-5^5VDC | Энкодер абсолютный однооборотный, корпус: Ø58мм, вал выступающий зажимного типа, посадочный диаметр вала: Ø10мм, разрешение: 64 имп./об., NPN с открытым коллектором, BCD-код, увеличение значения по часовой стрелке, Uпит. 5В=, кабель сзади 2м, IP50 | По запросу | ЕАЭС N RU Д-KR.РА08.В.06158/23 | 1
| A2500008204R | A2500008204 | ROTARY ENCODER | EP58 SERIES | EP58SC SERIES | EP58SC10-64-1F-P-24 | 12-24VDC | EP58SC10-64-1F-P-24^12-24VDC | Энкодер абсолютный однооборотный, корпус: Ø58мм, вал выступающий зажимного типа, посадочный диаметр вала: Ø10мм, разрешение: 64 имп./об., PNP с открытым коллектором, BCD-код, увеличение значения по часовой стрелке, Uпит. 12…24В=, кабель сзади 2м, IP50 | По запросу | ЕАЭС N RU Д-KR.РА08.В.06158/23 | 1
| A2500008328R | A2500008328 | ROTARY ENCODER | EP58 SERIES | EP58SC SERIES | EP58SC10-64-1F-P-5 | 5VDC | EP58SC10-64-1F-P-5^5VDC | Энкодер абсолютный однооборотный, корпус: Ø58мм, вал выступающий зажимного типа, посадочный диаметр вала: Ø10мм, разрешение: 64 имп./об., PNP с открытым коллектором, BCD-код, увеличение значения по часовой стрелке, Uпит. 5В=, кабель сзади 2м, IP50 | По запросу | ЕАЭС N RU Д-KR.РА08.В.06158/23 | 1
| A2500008213R | A2500008213 | ROTARY ENCODER | EP58 SERIES | EP58SC SERIES | EP58SC10-64-1R-N-24 | 12-24VDC | EP58SC10-64-1R-N-24^12-24VDC | Энкодер абсолютный однооборотный, корпус: Ø58мм, вал выступающий зажимного типа, посадочный диаметр вала: Ø10мм, разрешение: 64 имп./об., NPN с открытым коллектором, BCD-код, увеличение значения против часовой стрелки, Uпит. 12…24В=, кабель сзади 2м, IP50 | По запросу | ЕАЭС N RU Д-KR.РА08.В.06158/23 | 1
| A2500008337R | A2500008337 | ROTARY ENCODER | EP58 SERIES | EP58SC SERIES | EP58SC10-64-1R-N-5 | 5VDC | EP58SC10-64-1R-N-5^5VDC | Энкодер абсолютный однооборотный, корпус: Ø58мм, вал выступающий зажимного типа, посадочный диаметр вала: Ø10мм, разрешение: 64 имп./об., NPN с открытым коллектором, BCD-код, увеличение значения против часовой стрелки, Uпит. 5В=, кабель сзади 2м, IP50 | По запросу | ЕАЭС N RU Д-KR.РА08.В.06158/23 | 1
| A2500008207R | A2500008207 | ROTARY ENCODER | EP58 SERIES | EP58SC SERIES | EP58SC10-64-1R-P-24 | 12-24VDC | EP58SC10-64-1R-P-24^12-24VDC | Энкодер абсолютный однооборотный, корпус: Ø58мм, вал выступающий зажимного типа, посадочный диаметр вала: Ø10мм, разрешение: 64 имп./об., PNP с открытым коллектором, BCD-код, увеличение значения против часовой стрелки, Uпит. 12…24В=, кабель сзади 2м, IP50 | По запросу | ЕАЭС N RU Д-KR.РА08.В.06158/23 | 1
| A2500008331R | A2500008331 | ROTARY ENCODER | EP58 SERIES | EP58SC SERIES | EP58SC10-64-1R-P-5 | 5VDC | EP58SC10-64-1R-P-5^5VDC | Энкодер абсолютный однооборотный, корпус: Ø58мм, вал выступающий зажимного типа, посадочный диаметр вала: Ø10мм, разрешение: 64 имп./об., PNP с открытым коллектором, BCD-код, увеличение значения против часовой стрелки, Uпит. 5В=, кабель сзади 2м, IP50 | По запросу | ЕАЭС N RU Д-KR.РА08.В.06158/23 | 1
| A2500008211R | A2500008211 | ROTARY ENCODER | EP58 SERIES | EP58SC SERIES | EP58SC10-64-2F-N-24 | 12-24VDC | EP58SC10-64-2F-N-24^12-24VDC | Энкодер абсолютный однооборотный, корпус: Ø58мм, вал выступающий зажимного типа, посадочный диаметр вала: Ø10мм, разрешение: 64 имп./об., NPN с открытым коллектором, двоичный код, увеличение значения по часовой стрелке, Uпит. 12…24В=, кабель сзади 2м, IP50 | По запросу | ЕАЭС N RU Д-KR.РА08.В.06158/23 | 1
| A2500008335R | A2500008335 | ROTARY ENCODER | EP58 SERIES | EP58SC SERIES | EP58SC10-64-2F-N-5 | 5VDC | EP58SC10-64-2F-N-5^5VDC | Энкодер абсолютный однооборотный, корпус: Ø58мм, вал выступающий зажимного типа, посадочный диаметр вала: Ø10мм, разрешение: 64 имп./об., NPN с открытым коллектором, двоичный код, увеличение значения по часовой стрелке, Uпит. 5В=, кабель сзади 2м, IP50 | По запросу | ЕАЭС N RU Д-KR.РА08.В.06158/23 | 1
| A2500008205R | A2500008205 | ROTARY ENCODER | EP58 SERIES | EP58SC SERIES | EP58SC10-64-2F-P-24 | 12-24VDC | EP58SC10-64-2F-P-24^12-24VDC | Энкодер абсолютный однооборотный, корпус: Ø58мм, вал выступающий зажимного типа, посадочный диаметр вала: Ø10мм, разрешение: 64 имп./об., PNP с открытым коллектором, двоичный код, увеличение значения по часовой стрелке, Uпит. 12…24В=, кабель сзади 2м, IP50 | По запросу | ЕАЭС N RU Д-KR.РА08.В.06158/23 | 1
| A2500008329R | A2500008329 | ROTARY ENCODER | EP58 SERIES | EP58SC SERIES | EP58SC10-64-2F-P-5 | 5VDC | EP58SC10-64-2F-P-5^5VDC | Энкодер абсолютный однооборотный, корпус: Ø58мм, вал выступающий зажимного типа, посадочный диаметр вала: Ø10мм, разрешение: 64 имп./об., PNP с открытым коллектором, двоичный код, увеличение значения по часовой стрелке, Uпит. 5В=, кабель сзади 2м, IP50 | По запросу | ЕАЭС N RU Д-KR.РА08.В.06158/23 | 1
| A2500008214R | A2500008214 | ROTARY ENCODER | EP58 SERIES | EP58SC SERIES | EP58SC10-64-2R-N-24 | 12-24VDC | EP58SC10-64-2R-N-24^12-24VDC | Энкодер абсолютный однооборотный, корпус: Ø58мм, вал выступающий зажимного типа, посадочный диаметр вала: Ø10мм, разрешение: 64 имп./об., NPN с открытым коллектором, двоичный код, увеличение значения против часовой стрелки, Uпит. 12…24В=, кабель сзади 2м, IP50 | По запросу | ЕАЭС N RU Д-KR.РА08.В.06158/23 | 1
| A2500008338R | A2500008338 | ROTARY ENCODER | EP58 SERIES | EP58SC SERIES | EP58SC10-64-2R-N-5 | 5VDC | EP58SC10-64-2R-N-5^5VDC | Энкодер абсолютный однооборотный, корпус: Ø58мм, вал выступающий зажимного типа, посадочный диаметр вала: Ø10мм, разрешение: 64 имп./об., NPN с открытым коллектором, двоичный код, увеличение значения против часовой стрелки, Uпит. 5В=, кабель сзади 2м, IP50 | По запросу | ЕАЭС N RU Д-KR.РА08.В.06158/23 | 1
| A2500008208R | A2500008208 | ROTARY ENCODER | EP58 SERIES | EP58SC SERIES | EP58SC10-64-2R-P-24 | 12-24VDC | EP58SC10-64-2R-P-24^12-24VDC | Энкодер абсолютный однооборотный, корпус: Ø58мм, вал выступающий зажимного типа, посадочный диаметр вала: Ø10мм, разрешение: 64 имп./об., PNP с открытым коллектором, двоичный код, увеличение значения против часовой стрелки, Uпит. 12…24В=, кабель сзади 2м, IP50 | По запросу | ЕАЭС N RU Д-KR.РА08.В.06158/23 | 1
| A2500008332R | A2500008332 | ROTARY ENCODER | EP58 SERIES | EP58SC SERIES | EP58SC10-64-2R-P-5 | 5VDC | EP58SC10-64-2R-P-5^5VDC | Энкодер абсолютный однооборотный, корпус: Ø58мм, вал выступающий зажимного типа, посадочный диаметр вала: Ø10мм, разрешение: 64 имп./об., PNP с открытым коллектором, двоичный код, увеличение значения против часовой стрелки, Uпит. 5В=, кабель сзади 2м, IP50 | По запросу | ЕАЭС N RU Д-KR.РА08.В.06158/23 | 1
| A2500008212R | A2500008212 | ROTARY ENCODER | EP58 SERIES | EP58SC SERIES | EP58SC10-64-3F-N-24 | 12-24VDC | EP58SC10-64-3F-N-24^12-24VDC | Энкодер абсолютный однооборотный, корпус: Ø58мм, вал выступающий зажимного типа, посадочный диаметр вала: Ø10мм, разрешение: 64 имп./об., NPN с открытым коллектором, код Грея, увеличение значения по часовой стрелке, Uпит. 12…24В=, кабель сзади 2м, IP50 | По запросу | ЕАЭС N RU Д-KR.РА08.В.06158/23 | 1
| A2500008336R | A2500008336 | ROTARY ENCODER | EP58 SERIES | EP58SC SERIES | EP58SC10-64-3F-N-5 | 5VDC | EP58SC10-64-3F-N-5^5VDC | Энкодер абсолютный однооборотный, корпус: Ø58мм, вал выступающий зажимного типа, посадочный диаметр вала: Ø10мм, разрешение: 64 имп./об., NPN с открытым коллектором, код Грея, увеличение значения по часовой стрелке, Uпит. 5В=, кабель сзади 2м, IP50 | По запросу | ЕАЭС N RU Д-KR.РА08.В.06158/23 | 1
| A2500008206R | A2500008206 | ROTARY ENCODER | EP58 SERIES | EP58SC SERIES | EP58SC10-64-3F-P-24 | 12-24VDC | EP58SC10-64-3F-P-24^12-24VDC | Энкодер абсолютный однооборотный, корпус: Ø58мм, вал выступающий зажимного типа, посадочный диаметр вала: Ø10мм, разрешение: 64 имп./об., PNP с открытым коллектором, код Грея, увеличение значения по часовой стрелке, Uпит. 12…24В=, кабель сзади 2м, IP50 | По запросу | ЕАЭС N RU Д-KR.РА08.В.06158/23 | 1
| A2500008330R | A2500008330 | ROTARY ENCODER | EP58 SERIES | EP58SC SERIES | EP58SC10-64-3F-P-5 | 5VDC | EP58SC10-64-3F-P-5^5VDC | Энкодер абсолютный однооборотный, корпус: Ø58мм, вал выступающий зажимного типа, посадочный диаметр вала: Ø10мм, разрешение: 64 имп./об., PNP с открытым коллектором, код Грея, увеличение значения по часовой стрелке, Uпит. 5В=, кабель сзади 2м, IP50 | По запросу | ЕАЭС N RU Д-KR.РА08.В.06158/23 | 1
| A2500008215R | A2500008215 | ROTARY ENCODER | EP58 SERIES | EP58SC SERIES | EP58SC10-64-3R-N-24 | 12-24VDC | EP58SC10-64-3R-N-24^12-24VDC | Энкодер абсолютный однооборотный, корпус: Ø58мм, вал выступающий зажимного типа, посадочный диаметр вала: Ø10мм, разрешение: 64 имп./об., NPN с открытым коллектором, код Грея, увеличение значения против часовой стрелки, Uпит. 12…24В=, кабель сзади 2м, IP50 | По запросу | ЕАЭС N RU Д-KR.РА08.В.06158/23 | 1
| A2500008339R | A2500008339 | ROTARY ENCODER | EP58 SERIES | EP58SC SERIES | EP58SC10-64-3R-N-5 | 5VDC | EP58SC10-64-3R-N-5^5VDC | Энкодер абсолютный однооборотный, корпус: Ø58мм, вал выступающий зажимного типа, посадочный диаметр вала: Ø10мм, разрешение: 64 имп./об., NPN с открытым коллектором, код Грея, увеличение значения против часовой стрелки, Uпит. 5В=, кабель сзади 2м, IP50 | По запросу | ЕАЭС N RU Д-KR.РА08.В.06158/23 | 1
| A2500008209R | A2500008209 | ROTARY ENCODER | EP58 SERIES | EP58SC SERIES | EP58SC10-64-3R-P-24 | 12-24VDC | EP58SC10-64-3R-P-24^12-24VDC | Энкодер абсолютный однооборотный, корпус: Ø58мм, вал выступающий зажимного типа, посадочный диаметр вала: Ø10мм, разрешение: 64 имп./об., PNP с открытым коллектором, код Грея, увеличение значения против часовой стрелки, Uпит. 12…24В=, кабель сзади 2м, IP50 | По запросу | ЕАЭС N RU Д-KR.РА08.В.06158/23 | 1
| A2500008333R | A2500008333 | ROTARY ENCODER | EP58 SERIES | EP58SC SERIES | EP58SC10-64-3R-P-5 | 5VDC | EP58SC10-64-3R-P-5^5VDC | Энкодер абсолютный однооборотный, корпус: Ø58мм, вал выступающий зажимного типа, посадочный диаметр вала: Ø10мм, разрешение: 64 имп./об., PNP с открытым коллектором, код Грея, увеличение значения против часовой стрелки, Uпит. 5В=, кабель сзади 2м, IP50 | По запросу | ЕАЭС N RU Д-KR.РА08.В.06158/23 | 1
| A2500008297R | A2500008297 | ROTARY ENCODER | EP58 SERIES | EP58SC SERIES | EP58SC10-720-1F-N-24 | 12-24VDC | EP58SC10-720-1F-N-24^12-24VDC | Энкодер абсолютный однооборотный, корпус: Ø58мм, вал выступающий зажимного типа, посадочный диаметр вала: Ø10мм, разрешение: 720 имп./об., NPN с открытым коллектором, BCD-код, увеличение значения по часовой стрелке, Uпит. 12…24В=, кабель сзади 2м, IP50 | По запросу | ЕАЭС N RU Д-KR.РА08.В.06158/23 | 1
| A2500008419R | A2500008419 | ROTARY ENCODER | EP58 SERIES | EP58SC SERIES | EP58SC10-720-1F-N-5 | 5VDC | EP58SC10-720-1F-N-5^5VDC | Энкодер абсолютный однооборотный, корпус: Ø58мм, вал выступающий зажимного типа, посадочный диаметр вала: Ø10мм, разрешение: 720 имп./об., NPN с открытым коллектором, BCD-код, увеличение значения по часовой стрелке, Uпит. 5В=, кабель сзади 2м, IP50 | По запросу | ЕАЭС N RU Д-KR.РА08.В.06158/23 | 1
| A2500008290R | A2500008290 | ROTARY ENCODER | EP58 SERIES | EP58SC SERIES | EP58SC10-720-1F-P-24 | 12-24VDC | EP58SC10-720-1F-P-24^12-24VDC | Энкодер абсолютный однооборотный, корпус: Ø58мм, вал выступающий зажимного типа, посадочный диаметр вала: Ø10мм, разрешение: 720 имп./об., PNP с открытым коллектором, BCD-код, увеличение значения по часовой стрелке, Uпит. 12…24В=, кабель сзади 2м, IP50 | По запросу | ЕАЭС N RU Д-KR.РА08.В.06158/23 | 1
| A2500008413R | A2500008413 | ROTARY ENCODER | EP58 SERIES | EP58SC SERIES | EP58SC10-720-1F-P-5 | 5VDC | EP58SC10-720-1F-P-5^5VDC | Энкодер абсолютный однооборотный, корпус: Ø58мм, вал выступающий зажимного типа, посадочный диаметр вала: Ø10мм, разрешение: 720 имп./об., PNP с открытым коллектором, BCD-код, увеличение значения по часовой стрелке, Uпит. 5В=, кабель сзади 2м, IP50 | По запросу | ЕАЭС N RU Д-KR.РА08.В.06158/23 | 1
| A2500008300R | A2500008300 | ROTARY ENCODER | EP58 SERIES | EP58SC SERIES | EP58SC10-720-1R-N-24 | 12-24VDC | EP58SC10-720-1R-N-24^12-24VDC | Энкодер абсолютный однооборотный, корпус: Ø58мм, вал выступающий зажимного типа, посадочный диаметр вала: Ø10мм, разрешение: 720 имп./об., NPN с открытым коллектором, BCD-код, увеличение значения против часовой стрелки, Uпит. 12…24В=, кабель сзади 2м, IP50 | По запросу | ЕАЭС N RU Д-KR.РА08.В.06158/23 | 1
| A2500008422R | A2500008422 | ROTARY ENCODER | EP58 SERIES | EP58SC SERIES | EP58SC10-720-1R-N-5 | 5VDC | EP58SC10-720-1R-N-5^5VDC | Энкодер абсолютный однооборотный, корпус: Ø58мм, вал выступающий зажимного типа, посадочный диаметр вала: Ø10мм, разрешение: 720 имп./об., NPN с открытым коллектором, BCD-код, увеличение значения против часовой стрелки, Uпит. 5В=, кабель сзади 2м, IP50 | По запросу | ЕАЭС N RU Д-KR.РА08.В.06158/23 | 1
| A2500008294R | A2500008294 | ROTARY ENCODER | EP58 SERIES | EP58SC SERIES | EP58SC10-720-1R-P-24 | 12-24VDC | EP58SC10-720-1R-P-24^12-24VDC | Энкодер абсолютный однооборотный, корпус: Ø58мм, вал выступающий зажимного типа, посадочный диаметр вала: Ø10мм, разрешение: 720 имп./об., PNP с открытым коллектором, BCD-код, увеличение значения против часовой стрелки, Uпит. 12…24В=, кабель сзади 2м, IP50 | По запросу | ЕАЭС N RU Д-KR.РА08.В.06158/23 | 1
| A2500008416R | A2500008416 | ROTARY ENCODER | EP58 SERIES | EP58SC SERIES | EP58SC10-720-1R-P-5 | 5VDC | EP58SC10-720-1R-P-5^5VDC | Энкодер абсолютный однооборотный, корпус: Ø58мм, вал выступающий зажимного типа, посадочный диаметр вала: Ø10мм, разрешение: 720 имп./об., PNP с открытым коллектором, BCD-код, увеличение значения против часовой стрелки, Uпит. 5В=, кабель сзади 2м, IP50 | По запросу | ЕАЭС N RU Д-KR.РА08.В.06158/23 | 1
| A2500008298R | A2500008298 | ROTARY ENCODER | EP58 SERIES | EP58SC SERIES | EP58SC10-720-2F-N-24 | 12-24VDC | EP58SC10-720-2F-N-24^12-24VDC | Энкодер абсолютный однооборотный, корпус: Ø58мм, вал выступающий зажимного типа, посадочный диаметр вала: Ø10мм, разрешение: 720 имп./об., NPN с открытым коллектором, двоичный код, увеличение значения по часовой стрелке, Uпит. 12…24В=, кабель сзади 2м, IP50 | По запросу | ЕАЭС N RU Д-KR.РА08.В.06158/23 | 1
| A2500008420R | A2500008420 | ROTARY ENCODER | EP58 SERIES | EP58SC SERIES | EP58SC10-720-2F-N-5 | 5VDC | EP58SC10-720-2F-N-5^5VDC | Энкодер абсолютный однооборотный, корпус: Ø58мм, вал выступающий зажимного типа, посадочный диаметр вала: Ø10мм, разрешение: 720 имп./об., NPN с открытым коллектором, двоичный код, увеличение значения по часовой стрелке, Uпит. 5В=, кабель сзади 2м, IP50 | По запросу | ЕАЭС N RU Д-KR.РА08.В.06158/23 | 1
| A2500008292R | A2500008292 | ROTARY ENCODER | EP58 SERIES | EP58SC SERIES | EP58SC10-720-2F-P-24 | 12-24VDC | EP58SC10-720-2F-P-24^12-24VDC | Энкодер абсолютный однооборотный, корпус: Ø58мм, вал выступающий зажимного типа, посадочный диаметр вала: Ø10мм, разрешение: 720 имп./об., PNP с открытым коллектором, двоичный код, увеличение значения по часовой стрелке, Uпит. 12…24В=, кабель сзади 2м, IP50 | По запросу | ЕАЭС N RU Д-KR.РА08.В.06158/23 | 1
| A2500008414R | A2500008414 | ROTARY ENCODER | EP58 SERIES | EP58SC SERIES | EP58SC10-720-2F-P-5 | 5VDC | EP58SC10-720-2F-P-5^5VDC | Энкодер абсолютный однооборотный, корпус: Ø58мм, вал выступающий зажимного типа, посадочный диаметр вала: Ø10мм, разрешение: 720 имп./об., PNP с открытым коллектором, двоичный код, увеличение значения по часовой стрелке, Uпит. 5В=, кабель сзади 2м, IP50 | По запросу | ЕАЭС N RU Д-KR.РА08.В.06158/23 | 1
| A2500008301R | A2500008301 | ROTARY ENCODER | EP58 SERIES | EP58SC SERIES | EP58SC10-720-2R-N-24 | 12-24VDC | EP58SC10-720-2R-N-24^12-24VDC | Энкодер абсолютный однооборотный, корпус: Ø58мм, вал выступающий зажимного типа, посадочный диаметр вала: Ø10мм, разрешение: 720 имп./об., NPN с открытым коллектором, двоичный код, увеличение значения против часовой стрелки, Uпит. 12…24В=, кабель сзади 2м, IP50 | По запросу | ЕАЭС N RU Д-KR.РА08.В.06158/23 | 1
| A2500008423R | A2500008423 | ROTARY ENCODER | EP58 SERIES | EP58SC SERIES | EP58SC10-720-2R-N-5 | 5VDC | EP58SC10-720-2R-N-5^5VDC | Энкодер абсолютный однооборотный, корпус: Ø58мм, вал выступающий зажимного типа, посадочный диаметр вала: Ø10мм, разрешение: 720 имп./об., NPN с открытым коллектором, двоичный код, увеличение значения против часовой стрелки, Uпит. 5В=, кабель сзади 2м, IP50 | По запросу | ЕАЭС N RU Д-KR.РА08.В.06158/23 | 1
| A2500008295R | A2500008295 | ROTARY ENCODER | EP58 SERIES | EP58SC SERIES | EP58SC10-720-2R-P-24 | 12-24VDC | EP58SC10-720-2R-P-24^12-24VDC | Энкодер абсолютный однооборотный, корпус: Ø58мм, вал выступающий зажимного типа, посадочный диаметр вала: Ø10мм, разрешение: 720 имп./об., PNP с открытым коллектором, двоичный код, увеличение значения против часовой стрелки, Uпит. 12…24В=, кабель сзади 2м, IP50 | По запросу | ЕАЭС N RU Д-KR.РА08.В.06158/23 | 1
| A2500008417R | A2500008417 | ROTARY ENCODER | EP58 SERIES | EP58SC SERIES | EP58SC10-720-2R-P-5 | 5VDC | EP58SC10-720-2R-P-5^5VDC | Энкодер абсолютный однооборотный, корпус: Ø58мм, вал выступающий зажимного типа, посадочный диаметр вала: Ø10мм, разрешение: 720 имп./об., PNP с открытым коллектором, двоичный код, увеличение значения против часовой стрелки, Uпит. 5В=, кабель сзади 2м, IP50 | По запросу | ЕАЭС N RU Д-KR.РА08.В.06158/23 | 1
| A2500008299R | A2500008299 | ROTARY ENCODER | EP58 SERIES | EP58SC SERIES | EP58SC10-720-3F-N-24 | 12-24VDC | EP58SC10-720-3F-N-24^12-24VDC | Энкодер абсолютный однооборотный, корпус: Ø58мм, вал выступающий зажимного типа, посадочный диаметр вала: Ø10мм, разрешение: 720 имп./об., NPN с открытым коллектором, код Грея, увеличение значения по часовой стрелке, Uпит. 12…24В=, кабель сзади 2м, IP50 | По запросу | ЕАЭС N RU Д-KR.РА08.В.06158/23 | 1
| A2500008421R | A2500008421 | ROTARY ENCODER | EP58 SERIES | EP58SC SERIES | EP58SC10-720-3F-N-5 | 5VDC | EP58SC10-720-3F-N-5^5VDC | Энкодер абсолютный однооборотный, корпус: Ø58мм, вал выступающий зажимного типа, посадочный диаметр вала: Ø10мм, разрешение: 720 имп./об., NPN с открытым коллектором, код Грея, увеличение значения по часовой стрелке, Uпит. 5В=, кабель сзади 2м, IP50 | По запросу | ЕАЭС N RU Д-KR.РА08.В.06158/23 | 1
| A2500008293R | A2500008293 | ROTARY ENCODER | EP58 SERIES | EP58SC SERIES | EP58SC10-720-3F-P-24 | 12-24VDC | EP58SC10-720-3F-P-24^12-24VDC | Энкодер абсолютный однооборотный, корпус: Ø58мм, вал выступающий зажимного типа, посадочный диаметр вала: Ø10мм, разрешение: 720 имп./об., PNP с открытым коллектором, код Грея, увеличение значения по часовой стрелке, Uпит. 12…24В=, кабель сзади 2м, IP50 | По запросу | ЕАЭС N RU Д-KR.РА08.В.06158/23 | 1
| A2500008415R | A2500008415 | ROTARY ENCODER | EP58 SERIES | EP58SC SERIES | EP58SC10-720-3F-P-5 | 5VDC | EP58SC10-720-3F-P-5^5VDC | Энкодер абсолютный однооборотный, корпус: Ø58мм, вал выступающий зажимного типа, посадочный диаметр вала: Ø10мм, разрешение: 720 имп./об., PNP с открытым коллектором, код Грея, увеличение значения по часовой стрелке, Uпит. 5В=, кабель сзади 2м, IP50 | По запросу | ЕАЭС N RU Д-KR.РА08.В.06158/23 | 1
| A2500008302R | A2500008302 | ROTARY ENCODER | EP58 SERIES | EP58SC SERIES | EP58SC10-720-3R-N-24 | 12-24VDC | EP58SC10-720-3R-N-24^12-24VDC | Энкодер абсолютный однооборотный, корпус: Ø58мм, вал выступающий зажимного типа, посадочный диаметр вала: Ø10мм, разрешение: 720 имп./об., NPN с открытым коллектором, код Грея, увеличение значения против часовой стрелки, Uпит. 12…24В=, кабель сзади 2м, IP50 | По запросу | ЕАЭС N RU Д-KR.РА08.В.06158/23 | 1
| A2500008424R | A2500008424 | ROTARY ENCODER | EP58 SERIES | EP58SC SERIES | EP58SC10-720-3R-N-5 | 5VDC | EP58SC10-720-3R-N-5^5VDC | Энкодер абсолютный однооборотный, корпус: Ø58мм, вал выступающий зажимного типа, посадочный диаметр вала: Ø10мм, разрешение: 720 имп./об., NPN с открытым коллектором, код Грея, увеличение значения против часовой стрелки, Uпит. 5В=, кабель сзади 2м, IP50 | По запросу | ЕАЭС N RU Д-KR.РА08.В.06158/23 | 1
| A2500008296R | A2500008296 | ROTARY ENCODER | EP58 SERIES | EP58SC SERIES | EP58SC10-720-3R-P-24 | 12-24VDC | EP58SC10-720-3R-P-24^12-24VDC | Энкодер абсолютный однооборотный, корпус: Ø58мм, вал выступающий зажимного типа, посадочный диаметр вала: Ø10мм, разрешение: 720 имп./об., PNP с открытым коллектором, код Грея, увеличение значения против часовой стрелки, Uпит. 12…24В=, кабель сзади 2м, IP50 | По запросу | ЕАЭС N RU Д-KR.РА08.В.06158/23 | 1
| A2500008418R | A2500008418 | ROTARY ENCODER | EP58 SERIES | EP58SC SERIES | EP58SC10-720-3R-P-5 | 5VDC | EP58SC10-720-3R-P-5^5VDC | Энкодер абсолютный однооборотный, корпус: Ø58мм, вал выступающий зажимного типа, посадочный диаметр вала: Ø10мм, разрешение: 720 имп./об., PNP с открытым коллектором, код Грея, увеличение значения против часовой стрелки, Uпит. 5В=, кабель сзади 2м, IP50 | По запросу | ЕАЭС N RU Д-KR.РА08.В.06158/23 | 1
| A2500008222R | A2500008222 | ROTARY ENCODER | EP58 SERIES | EP58SC SERIES | EP58SC10-90-1F-N-24 | 12-24VDC | EP58SC10-90-1F-N-24^12-24VDC | Энкодер абсолютный однооборотный, корпус: Ø58мм, вал выступающий зажимного типа, посадочный диаметр вала: Ø10мм, разрешение: 90 имп./об., NPN с открытым коллектором, BCD-код, увеличение значения по часовой стрелке, Uпит. 12…24В=, кабель сзади 2м, IP50 | По запросу | ЕАЭС N RU Д-KR.РА08.В.06158/23 | 1
| A2500008346R | A2500008346 | ROTARY ENCODER | EP58 SERIES | EP58SC SERIES | EP58SC10-90-1F-N-5 | 5VDC | EP58SC10-90-1F-N-5^5VDC | Энкодер абсолютный однооборотный, корпус: Ø58мм, вал выступающий зажимного типа, посадочный диаметр вала: Ø10мм, разрешение: 90 имп./об., NPN с открытым коллектором, BCD-код, увеличение значения по часовой стрелке, Uпит. 5В=, кабель сзади 2м, IP50 | По запросу | ЕАЭС N RU Д-KR.РА08.В.06158/23 | 1
| A2500008216R | A2500008216 | ROTARY ENCODER | EP58 SERIES | EP58SC SERIES | EP58SC10-90-1F-P-24 | 12-24VDC | EP58SC10-90-1F-P-24^12-24VDC | Энкодер абсолютный однооборотный, корпус: Ø58мм, вал выступающий зажимного типа, посадочный диаметр вала: Ø10мм, разрешение: 90 имп./об., PNP с открытым коллектором, BCD-код, увеличение значения по часовой стрелке, Uпит. 12…24В=, кабель сзади 2м, IP50 | По запросу | ЕАЭС N RU Д-KR.РА08.В.06158/23 | 1
| A2500008340R | A2500008340 | ROTARY ENCODER | EP58 SERIES | EP58SC SERIES | EP58SC10-90-1F-P-5 | 5VDC | EP58SC10-90-1F-P-5^5VDC | Энкодер абсолютный однооборотный, корпус: Ø58мм, вал выступающий зажимного типа, посадочный диаметр вала: Ø10мм, разрешение: 90 имп./об., PNP с открытым коллектором, BCD-код, увеличение значения по часовой стрелке, Uпит. 5В=, кабель сзади 2м, IP50 | По запросу | ЕАЭС N RU Д-KR.РА08.В.06158/23 | 1
| A2500008225R | A2500008225 | ROTARY ENCODER | EP58 SERIES | EP58SC SERIES | EP58SC10-90-1R-N-24 | 12-24VDC | EP58SC10-90-1R-N-24^12-24VDC | Энкодер абсолютный однооборотный, корпус: Ø58мм, вал выступающий зажимного типа, посадочный диаметр вала: Ø10мм, разрешение: 90 имп./об., NPN с открытым коллектором, BCD-код, увеличение значения против часовой стрелки, Uпит. 12…24В=, кабель сзади 2м, IP50 | По запросу | ЕАЭС N RU Д-KR.РА08.В.06158/23 | 1
| A2500008349R | A2500008349 | ROTARY ENCODER | EP58 SERIES | EP58SC SERIES | EP58SC10-90-1R-N-5 | 5VDC | EP58SC10-90-1R-N-5^5VDC | Энкодер абсолютный однооборотный, корпус: Ø58мм, вал выступающий зажимного типа, посадочный диаметр вала: Ø10мм, разрешение: 90 имп./об., NPN с открытым коллектором, BCD-код, увеличение значения против часовой стрелки, Uпит. 5В=, кабель сзади 2м, IP50 | По запросу | ЕАЭС N RU Д-KR.РА08.В.06158/23 | 1
| A2500008219R | A2500008219 | ROTARY ENCODER | EP58 SERIES | EP58SC SERIES | EP58SC10-90-1R-P-24 | 12-24VDC | EP58SC10-90-1R-P-24^12-24VDC | Энкодер абсолютный однооборотный, корпус: Ø58мм, вал выступающий зажимного типа, посадочный диаметр вала: Ø10мм, разрешение: 90 имп./об., PNP с открытым коллектором, BCD-код, увеличение значения против часовой стрелки, Uпит. 12…24В=, кабель сзади 2м, IP50 | По запросу | ЕАЭС N RU Д-KR.РА08.В.06158/23 | 1
| A2500008343R | A2500008343 | ROTARY ENCODER | EP58 SERIES | EP58SC SERIES | EP58SC10-90-1R-P-5 | 5VDC | EP58SC10-90-1R-P-5^5VDC | Энкодер абсолютный однооборотный, корпус: Ø58мм, вал выступающий зажимного типа, посадочный диаметр вала: Ø10мм, разрешение: 90 имп./об., PNP с открытым коллектором, BCD-код, увеличение значения против часовой стрелки, Uпит. 5В=, кабель сзади 2м, IP50 | По запросу | ЕАЭС N RU Д-KR.РА08.В.06158/23 | 1
| A2500008223R | A2500008223 | ROTARY ENCODER | EP58 SERIES | EP58SC SERIES | EP58SC10-90-2F-N-24 | 12-24VDC | EP58SC10-90-2F-N-24^12-24VDC | Энкодер абсолютный однооборотный, корпус: Ø58мм, вал выступающий зажимного типа, посадочный диаметр вала: Ø10мм, разрешение: 90 имп./об., NPN с открытым коллектором, двоичный код, увеличение значения по часовой стрелке, Uпит. 12…24В=, кабель сзади 2м, IP50 | По запросу | ЕАЭС N RU Д-KR.РА08.В.06158/23 | 1
| A2500008347R | A2500008347 | ROTARY ENCODER | EP58 SERIES | EP58SC SERIES | EP58SC10-90-2F-N-5 | 5VDC | EP58SC10-90-2F-N-5^5VDC | Энкодер абсолютный однооборотный, корпус: Ø58мм, вал выступающий зажимного типа, посадочный диаметр вала: Ø10мм, разрешение: 90 имп./об., NPN с открытым коллектором, двоичный код, увеличение значения по часовой стрелке, Uпит. 5В=, кабель сзади 2м, IP50 | По запросу | ЕАЭС N RU Д-KR.РА08.В.06158/23 | 1
| A2500008217R | A2500008217 | ROTARY ENCODER | EP58 SERIES | EP58SC SERIES | EP58SC10-90-2F-P-24 | 12-24VDC | EP58SC10-90-2F-P-24^12-24VDC | Энкодер абсолютный однооборотный, корпус: Ø58мм, вал выступающий зажимного типа, посадочный диаметр вала: Ø10мм, разрешение: 90 имп./об., PNP с открытым коллектором, двоичный код, увеличение значения по часовой стрелке, Uпит. 12…24В=, кабель сзади 2м, IP50 | По запросу | ЕАЭС N RU Д-KR.РА08.В.06158/23 | 1
| A2500008341R | A2500008341 | ROTARY ENCODER | EP58 SERIES | EP58SC SERIES | EP58SC10-90-2F-P-5 | 5VDC | EP58SC10-90-2F-P-5^5VDC | Энкодер абсолютный однооборотный, корпус: Ø58мм, вал выступающий зажимного типа, посадочный диаметр вала: Ø10мм, разрешение: 90 имп./об., PNP с открытым коллектором, двоичный код, увеличение значения по часовой стрелке, Uпит. 5В=, кабель сзади 2м, IP50 | По запросу | ЕАЭС N RU Д-KR.РА08.В.06158/23 | 1
| A2500008226R | A2500008226 | ROTARY ENCODER | EP58 SERIES | EP58SC SERIES | EP58SC10-90-2R-N-24 | 12-24VDC | EP58SC10-90-2R-N-24^12-24VDC | Энкодер абсолютный однооборотный, корпус: Ø58мм, вал выступающий зажимного типа, посадочный диаметр вала: Ø10мм, разрешение: 90 имп./об., NPN с открытым коллектором, двоичный код, увеличение значения против часовой стрелки, Uпит. 12…24В=, кабель сзади 2м, IP50 | По запросу | ЕАЭС N RU Д-KR.РА08.В.06158/23 | 1
| A2500008350R | A2500008350 | ROTARY ENCODER | EP58 SERIES | EP58SC SERIES | EP58SC10-90-2R-N-5 | 5VDC | EP58SC10-90-2R-N-5^5VDC | Энкодер абсолютный однооборотный, корпус: Ø58мм, вал выступающий зажимного типа, посадочный диаметр вала: Ø10мм, разрешение: 90 имп./об., NPN с открытым коллектором, двоичный код, увеличение значения против часовой стрелки, Uпит. 5В=, кабель сзади 2м, IP50 | По запросу | ЕАЭС N RU Д-KR.РА08.В.06158/23 | 1
| A2500008220R | A2500008220 | ROTARY ENCODER | EP58 SERIES | EP58SC SERIES | EP58SC10-90-2R-P-24 | 12-24VDC | EP58SC10-90-2R-P-24^12-24VDC | Энкодер абсолютный однооборотный, корпус: Ø58мм, вал выступающий зажимного типа, посадочный диаметр вала: Ø10мм, разрешение: 90 имп./об., PNP с открытым коллектором, двоичный код, увеличение значения против часовой стрелки, Uпит. 12…24В=, кабель сзади 2м, IP50 | По запросу | ЕАЭС N RU Д-KR.РА08.В.06158/23 | 1
| A2500008344R | A2500008344 | ROTARY ENCODER | EP58 SERIES | EP58SC SERIES | EP58SC10-90-2R-P-5 | 5VDC | EP58SC10-90-2R-P-5^5VDC | Энкодер абсолютный однооборотный, корпус: Ø58мм, вал выступающий зажимного типа, посадочный диаметр вала: Ø10мм, разрешение: 90 имп./об., PNP с открытым коллектором, двоичный код, увеличение значения против часовой стрелки, Uпит. 5В=, кабель сзади 2м, IP50 | По запросу | ЕАЭС N RU Д-KR.РА08.В.06158/23 | 1
| A2500008224R | A2500008224 | ROTARY ENCODER | EP58 SERIES | EP58SC SERIES | EP58SC10-90-3F-N-24 | 12-24VDC | EP58SC10-90-3F-N-24^12-24VDC | Энкодер абсолютный однооборотный, корпус: Ø58мм, вал выступающий зажимного типа, посадочный диаметр вала: Ø10мм, разрешение: 90 имп./об., NPN с открытым коллектором, код Грея, увеличение значения по часовой стрелке, Uпит. 12…24В=, кабель сзади 2м, IP50 | По запросу | ЕАЭС N RU Д-KR.РА08.В.06158/23 | 1
| A2500008348R | A2500008348 | ROTARY ENCODER | EP58 SERIES | EP58SC SERIES | EP58SC10-90-3F-N-5 | 5VDC | EP58SC10-90-3F-N-5^5VDC | Энкодер абсолютный однооборотный, корпус: Ø58мм, вал выступающий зажимного типа, посадочный диаметр вала: Ø10мм, разрешение: 90 имп./об., NPN с открытым коллектором, код Грея, увеличение значения по часовой стрелке, Uпит. 5В=, кабель сзади 2м, IP50 | По запросу | ЕАЭС N RU Д-KR.РА08.В.06158/23 | 1
| A2500008218R | A2500008218 | ROTARY ENCODER | EP58 SERIES | EP58SC SERIES | EP58SC10-90-3F-P-24 | 12-24VDC | EP58SC10-90-3F-P-24^12-24VDC | Энкодер абсолютный однооборотный, корпус: Ø58мм, вал выступающий зажимного типа, посадочный диаметр вала: Ø10мм, разрешение: 90 имп./об., PNP с открытым коллектором, код Грея, увеличение значения по часовой стрелке, Uпит. 12…24В=, кабель сзади 2м, IP50 | По запросу | ЕАЭС N RU Д-KR.РА08.В.06158/23 | 1
| A2500008342R | A2500008342 | ROTARY ENCODER | EP58 SERIES | EP58SC SERIES | EP58SC10-90-3F-P-5 | 5VDC | EP58SC10-90-3F-P-5^5VDC | Энкодер абсолютный однооборотный, корпус: Ø58мм, вал выступающий зажимного типа, посадочный диаметр вала: Ø10мм, разрешение: 90 имп./об., PNP с открытым коллектором, код Грея, увеличение значения по часовой стрелке, Uпит. 5В=, кабель сзади 2м, IP50 | По запросу | ЕАЭС N RU Д-KR.РА08.В.06158/23 | 1
| A2500008227R | A2500008227 | ROTARY ENCODER | EP58 SERIES | EP58SC SERIES | EP58SC10-90-3R-N-24 | 12-24VDC | EP58SC10-90-3R-N-24^12-24VDC | Энкодер абсолютный однооборотный, корпус: Ø58мм, вал выступающий зажимного типа, посадочный диаметр вала: Ø10мм, разрешение: 90 имп./об., NPN с открытым коллектором, код Грея, увеличение значения против часовой стрелки, Uпит. 12…24В=, кабель сзади 2м, IP50 | По запросу | ЕАЭС N RU Д-KR.РА08.В.06158/23 | 1
| A2500008351R | A2500008351 | ROTARY ENCODER | EP58 SERIES | EP58SC SERIES | EP58SC10-90-3R-N-5 | 5VDC | EP58SC10-90-3R-N-5^5VDC | Энкодер абсолютный однооборотный, корпус: Ø58мм, вал выступающий зажимного типа, посадочный диаметр вала: Ø10мм, разрешение: 90 имп./об., NPN с открытым коллектором, код Грея, увеличение значения против часовой стрелки, Uпит. 5В=, кабель сзади 2м, IP50 | По запросу | ЕАЭС N RU Д-KR.РА08.В.06158/23 | 1
| A2500008221R | A2500008221 | ROTARY ENCODER | EP58 SERIES | EP58SC SERIES | EP58SC10-90-3R-P-24 | 12-24VDC | EP58SC10-90-3R-P-24^12-24VDC | Энкодер абсолютный однооборотный, корпус: Ø58мм, вал выступающий зажимного типа, посадочный диаметр вала: Ø10мм, разрешение: 90 имп./об., PNP с открытым коллектором, код Грея, увеличение значения против часовой стрелки, Uпит. 12…24В=, кабель сзади 2м, IP50 | По запросу | ЕАЭС N RU Д-KR.РА08.В.06158/23 | 1
| A2500008345R | A2500008345 | ROTARY ENCODER | EP58 SERIES | EP58SC SERIES | EP58SC10-90-3R-P-5 | 5VDC | EP58SC10-90-3R-P-5^5VDC | Энкодер абсолютный однооборотный, корпус: Ø58мм, вал выступающий зажимного типа, посадочный диаметр вала: Ø10мм, разрешение: 90 имп./об., PNP с открытым коллектором, код Грея, увеличение значения против часовой стрелки, Uпит. 5В=, кабель сзади 2м, IP50 | По запросу | ЕАЭС N RU Д-KR.РА08.В.06158/23 | 1
| A2500008551R | A2500008551 | ROTARY ENCODER | EP58 SERIES | EP58SS SERIES | EP58SS6-1024-1F-N-24 | 12-24VDC | EP58SS6-1024-1F-N-24^12-24VDC | Энкодер абсолютный однооборотный, корпус: Ø58мм, вал выступающий с синхронным фланцем, посадочный диаметр вала: Ø6мм, разрешение: 1024 имп./об., NPN с открытым коллектором, BCD-код, увеличение значения по часовой стрелке, Uпит. 12…24В=, кабель сзади 2м, IP50 | По запросу | ЕАЭС N RU Д-KR.РА08.В.06158/23 | 1
| A2500008671R | A2500008671 | ROTARY ENCODER | EP58 SERIES | EP58SS SERIES | EP58SS6-1024-1F-N-5 | 5VDC | EP58SS6-1024-1F-N-5^5VDC | Энкодер абсолютный однооборотный, корпус: Ø58мм, вал выступающий с синхронным фланцем, посадочный диаметр вала: Ø6мм, разрешение: 1024 имп./об., NPN с открытым коллектором, BCD-код, увеличение значения по часовой стрелке, Uпит. 5В=, кабель сзади 2м, IP50 | По запросу | ЕАЭС N RU Д-KR.РА08.В.06158/23 | 1
| A2500008545R | A2500008545 | ROTARY ENCODER | EP58 SERIES | EP58SS SERIES | EP58SS6-1024-1F-P-24 | 12-24VDC | EP58SS6-1024-1F-P-24^12-24VDC | Энкодер абсолютный однооборотный, корпус: Ø58мм, вал выступающий с синхронным фланцем, посадочный диаметр вала: Ø6мм, разрешение: 1024 имп./об., PNP с открытым коллектором, BCD-код, увеличение значения по часовой стрелке, Uпит. 12…24В=, кабель сзади 2м, IP50 | По запросу | ЕАЭС N RU Д-KR.РА08.В.06158/23 | 1
| A2500008665R | A2500008665 | ROTARY ENCODER | EP58 SERIES | EP58SS SERIES | EP58SS6-1024-1F-P-5 | 5VDC | EP58SS6-1024-1F-P-5^5VDC | Энкодер абсолютный однооборотный, корпус: Ø58мм, вал выступающий с синхронным фланцем, посадочный диаметр вала: Ø6мм, разрешение: 1024 имп./об., PNP с открытым коллектором, BCD-код, увеличение значения по часовой стрелке, Uпит. 5В=, кабель сзади 2м, IP50 | По запросу | ЕАЭС N RU Д-KR.РА08.В.06158/23 | 1
| A2500008554R | A2500008554 | ROTARY ENCODER | EP58 SERIES | EP58SS SERIES | EP58SS6-1024-1R-N-24 | 12-24VDC | EP58SS6-1024-1R-N-24^12-24VDC | Энкодер абсолютный однооборотный, корпус: Ø58мм, вал выступающий с синхронным фланцем, посадочный диаметр вала: Ø6мм, разрешение: 1024 имп./об., NPN с открытым коллектором, BCD-код, увеличение значения против часовой стрелки, Uпит. 12…24В=, кабель сзади 2м, IP50 | По запросу | ЕАЭС N RU Д-KR.РА08.В.06158/23 | 1
| A2500008674R | A2500008674 | ROTARY ENCODER | EP58 SERIES | EP58SS SERIES | EP58SS6-1024-1R-N-5 | 5VDC | EP58SS6-1024-1R-N-5^5VDC | Энкодер абсолютный однооборотный, корпус: Ø58мм, вал выступающий с синхронным фланцем, посадочный диаметр вала: Ø6мм, разрешение: 1024 имп./об., NPN с открытым коллектором, BCD-код, увеличение значения против часовой стрелки, Uпит. 5В=, кабель сзади 2м, IP50 | По запросу | ЕАЭС N RU Д-KR.РА08.В.06158/23 | 1
| A2500008548R | A2500008548 | ROTARY ENCODER | EP58 SERIES | EP58SS SERIES | EP58SS6-1024-1R-P-24 | 12-24VDC | EP58SS6-1024-1R-P-24^12-24VDC | Энкодер абсолютный однооборотный, корпус: Ø58мм, вал выступающий с синхронным фланцем, посадочный диаметр вала: Ø6мм, разрешение: 1024 имп./об., PNP с открытым коллектором, BCD-код, увеличение значения против часовой стрелки, Uпит. 12…24В=, кабель сзади 2м, IP50 | По запросу | ЕАЭС N RU Д-KR.РА08.В.06158/23 | 1
| A2500008668R | A2500008668 | ROTARY ENCODER | EP58 SERIES | EP58SS SERIES | EP58SS6-1024-1R-P-5 | 5VDC | EP58SS6-1024-1R-P-5^5VDC | Энкодер абсолютный однооборотный, корпус: Ø58мм, вал выступающий с синхронным фланцем, посадочный диаметр вала: Ø6мм, разрешение: 1024 имп./об., PNP с открытым коллектором, BCD-код, увеличение значения против часовой стрелки, Uпит. 5В=, кабель сзади 2м, IP50 | По запросу | ЕАЭС N RU Д-KR.РА08.В.06158/23 | 1
| A2500008552R | A2500008552 | ROTARY ENCODER | EP58 SERIES | EP58SS SERIES | EP58SS6-1024-2F-N-24 | 12-24VDC | EP58SS6-1024-2F-N-24^12-24VDC | Энкодер абсолютный однооборотный, корпус: Ø58мм, вал выступающий с синхронным фланцем, посадочный диаметр вала: Ø6мм, разрешение: 1024 имп./об., NPN с открытым коллектором, двоичный код, увеличение значения по часовой стрелке, Uпит. 12…24В=, кабель сзади 2м, IP50 | По запросу | ЕАЭС N RU Д-KR.РА08.В.06158/23 | 1
| A2500008672R | A2500008672 | ROTARY ENCODER | EP58 SERIES | EP58SS SERIES | EP58SS6-1024-2F-N-5 | 5VDC | EP58SS6-1024-2F-N-5^5VDC | Энкодер абсолютный однооборотный, корпус: Ø58мм, вал выступающий с синхронным фланцем, посадочный диаметр вала: Ø6мм, разрешение: 1024 имп./об., NPN с открытым коллектором, двоичный код, увеличение значения по часовой стрелке, Uпит. 5В=, кабель сзади 2м, IP50 | По запросу | ЕАЭС N RU Д-KR.РА08.В.06158/23 | 1
| A2500008546R | A2500008546 | ROTARY ENCODER | EP58 SERIES | EP58SS SERIES | EP58SS6-1024-2F-P-24 | 12-24VDC | EP58SS6-1024-2F-P-24^12-24VDC | Энкодер абсолютный однооборотный, корпус: Ø58мм, вал выступающий с синхронным фланцем, посадочный диаметр вала: Ø6мм, разрешение: 1024 имп./об., PNP с открытым коллектором, двоичный код, увеличение значения по часовой стрелке, Uпит. 12…24В=, кабель сзади 2м, IP50 | По запросу | ЕАЭС N RU Д-KR.РА08.В.06158/23 | 1
| A2500008666R | A2500008666 | ROTARY ENCODER | EP58 SERIES | EP58SS SERIES | EP58SS6-1024-2F-P-5 | 5VDC | EP58SS6-1024-2F-P-5^5VDC | Энкодер абсолютный однооборотный, корпус: Ø58мм, вал выступающий с синхронным фланцем, посадочный диаметр вала: Ø6мм, разрешение: 1024 имп./об., PNP с открытым коллектором, двоичный код, увеличение значения по часовой стрелке, Uпит. 5В=, кабель сзади 2м, IP50 | По запросу | ЕАЭС N RU Д-KR.РА08.В.06158/23 | 1
| A2500008555R | A2500008555 | ROTARY ENCODER | EP58 SERIES | EP58SS SERIES | EP58SS6-1024-2R-N-24 | 12-24VDC | EP58SS6-1024-2R-N-24^12-24VDC | Энкодер абсолютный однооборотный, корпус: Ø58мм, вал выступающий с синхронным фланцем, посадочный диаметр вала: Ø6мм, разрешение: 1024 имп./об., NPN с открытым коллектором, двоичный код, увеличение значения против часовой стрелки, Uпит. 12…24В=, кабель сзади 2м, IP50 | По запросу | ЕАЭС N RU Д-KR.РА08.В.06158/23 | 1
| A2500008675R | A2500008675 | ROTARY ENCODER | EP58 SERIES | EP58SS SERIES | EP58SS6-1024-2R-N-5 | 5VDC | EP58SS6-1024-2R-N-5^5VDC | Энкодер абсолютный однооборотный, корпус: Ø58мм, вал выступающий с синхронным фланцем, посадочный диаметр вала: Ø6мм, разрешение: 1024 имп./об., NPN с открытым коллектором, двоичный код, увеличение значения против часовой стрелки, Uпит. 5В=, кабель сзади 2м, IP50 | По запросу | ЕАЭС N RU Д-KR.РА08.В.06158/23 | 1
| A2500008549R | A2500008549 | ROTARY ENCODER | EP58 SERIES | EP58SS SERIES | EP58SS6-1024-2R-P-24 | 12-24VDC | EP58SS6-1024-2R-P-24^12-24VDC | Энкодер абсолютный однооборотный, корпус: Ø58мм, вал выступающий с синхронным фланцем, посадочный диаметр вала: Ø6мм, разрешение: 1024 имп./об., PNP с открытым коллектором, двоичный код, увеличение значения против часовой стрелки, Uпит. 12…24В=, кабель сзади 2м, IP50 | По запросу | ЕАЭС N RU Д-KR.РА08.В.06158/23 | 1
| A2500008669R | A2500008669 | ROTARY ENCODER | EP58 SERIES | EP58SS SERIES | EP58SS6-1024-2R-P-5 | 5VDC | EP58SS6-1024-2R-P-5^5VDC | Энкодер абсолютный однооборотный, корпус: Ø58мм, вал выступающий с синхронным фланцем, посадочный диаметр вала: Ø6мм, разрешение: 1024 имп./об., PNP с открытым коллектором, двоичный код, увеличение значения против часовой стрелки, Uпит. 5В=, кабель сзади 2м, IP50 | По запросу | ЕАЭС N RU Д-KR.РА08.В.06158/23 | 1
| A2500008553R | A2500008553 | ROTARY ENCODER | EP58 SERIES | EP58SS SERIES | EP58SS6-1024-3F-N-24 | 12-24VDC | EP58SS6-1024-3F-N-24^12-24VDC | Энкодер абсолютный однооборотный, корпус: Ø58мм, вал выступающий с синхронным фланцем, посадочный диаметр вала: Ø6мм, разрешение: 1024 имп./об., NPN с открытым коллектором, код Грея, увеличение значения по часовой стрелке, Uпит. 12…24В=, кабель сзади 2м, IP50 | По запросу | ЕАЭС N RU Д-KR.РА08.В.06158/23 | 1
| A2500008673R | A2500008673 | ROTARY ENCODER | EP58 SERIES | EP58SS SERIES | EP58SS6-1024-3F-N-5 | 5VDC | EP58SS6-1024-3F-N-5^5VDC | Энкодер абсолютный однооборотный, корпус: Ø58мм, вал выступающий с синхронным фланцем, посадочный диаметр вала: Ø6мм, разрешение: 1024 имп./об., NPN с открытым коллектором, код Грея, увеличение значения по часовой стрелке, Uпит. 5В=, кабель сзади 2м, IP50 | По запросу | ЕАЭС N RU Д-KR.РА08.В.06158/23 | 1
| A2500008547R | A2500008547 | ROTARY ENCODER | EP58 SERIES | EP58SS SERIES | EP58SS6-1024-3F-P-24 | 12-24VDC | EP58SS6-1024-3F-P-24^12-24VDC | Энкодер абсолютный однооборотный, корпус: Ø58мм, вал выступающий с синхронным фланцем, посадочный диаметр вала: Ø6мм, разрешение: 1024 имп./об., PNP с открытым коллектором, код Грея, увеличение значения по часовой стрелке, Uпит. 12…24В=, кабель сзади 2м, IP50 | По запросу | ЕАЭС N RU Д-KR.РА08.В.06158/23 | 1
| A2500008667R | A2500008667 | ROTARY ENCODER | EP58 SERIES | EP58SS SERIES | EP58SS6-1024-3F-P-5 | 5VDC | EP58SS6-1024-3F-P-5^5VDC | Энкодер абсолютный однооборотный, корпус: Ø58мм, вал выступающий с синхронным фланцем, посадочный диаметр вала: Ø6мм, разрешение: 1024 имп./об., PNP с открытым коллектором, код Грея, увеличение значения по часовой стрелке, Uпит. 5В=, кабель сзади 2м, IP50 | По запросу | ЕАЭС N RU Д-KR.РА08.В.06158/23 | 1
| A2500008556R | A2500008556 | ROTARY ENCODER | EP58 SERIES | EP58SS SERIES | EP58SS6-1024-3R-N-24 | 12-24VDC | EP58SS6-1024-3R-N-24^12-24VDC | Энкодер абсолютный однооборотный, корпус: Ø58мм, вал выступающий с синхронным фланцем, посадочный диаметр вала: Ø6мм, разрешение: 1024 имп./об., NPN с открытым коллектором, код Грея, увеличение значения против часовой стрелки, Uпит. 12…24В=, кабель сзади 2м, IP50 | По запросу | ЕАЭС N RU Д-KR.РА08.В.06158/23 | 1
| A2500008676R | A2500008676 | ROTARY ENCODER | EP58 SERIES | EP58SS SERIES | EP58SS6-1024-3R-N-5 | 5VDC | EP58SS6-1024-3R-N-5^5VDC | Энкодер абсолютный однооборотный, корпус: Ø58мм, вал выступающий с синхронным фланцем, посадочный диаметр вала: Ø6мм, разрешение: 1024 имп./об., NPN с открытым коллектором, код Грея, увеличение значения против часовой стрелки, Uпит. 5В=, кабель сзади 2м, IP50 | По запросу | ЕАЭС N RU Д-KR.РА08.В.06158/23 | 1
| A2500008550R | A2500008550 | ROTARY ENCODER | EP58 SERIES | EP58SS SERIES | EP58SS6-1024-3R-P-24 | 12-24VDC | EP58SS6-1024-3R-P-24^12-24VDC | Энкодер абсолютный однооборотный, корпус: Ø58мм, вал выступающий с синхронным фланцем, посадочный диаметр вала: Ø6мм, разрешение: 1024 имп./об., PNP с открытым коллектором, код Грея, увеличение значения против часовой стрелки, Uпит. 12…24В=, кабель сзади 2м, IP50 | По запросу | ЕАЭС N RU Д-KR.РА08.В.06158/23 | 1
| A2500008670R | A2500008670 | ROTARY ENCODER | EP58 SERIES | EP58SS SERIES | EP58SS6-1024-3R-P-5 | 5VDC | EP58SS6-1024-3R-P-5^5VDC | Энкодер абсолютный однооборотный, корпус: Ø58мм, вал выступающий с синхронным фланцем, посадочный диаметр вала: Ø6мм, разрешение: 1024 имп./об., PNP с открытым коллектором, код Грея, увеличение значения против часовой стрелки, Uпит. 5В=, кабель сзади 2м, IP50 | По запросу | ЕАЭС N RU Д-KR.РА08.В.06158/23 | 1
| A2500008479R | A2500008479 | ROTARY ENCODER | EP58 SERIES | EP58SS SERIES | EP58SS6-128-1F-N-24 | 12-24VDC | EP58SS6-128-1F-N-24^12-24VDC | Энкодер абсолютный однооборотный, корпус: Ø58мм, вал выступающий с синхронным фланцем, посадочный диаметр вала: Ø6мм, разрешение: 128 имп./об., NPN с открытым коллектором, BCD-код, увеличение значения по часовой стрелке, Uпит. 12…24В=, кабель сзади 2м, IP50 | По запросу | ЕАЭС N RU Д-KR.РА08.В.06158/23 | 1
| A2500008599R | A2500008599 | ROTARY ENCODER | EP58 SERIES | EP58SS SERIES | EP58SS6-128-1F-N-5 | 5VDC | EP58SS6-128-1F-N-5^5VDC | Энкодер абсолютный однооборотный, корпус: Ø58мм, вал выступающий с синхронным фланцем, посадочный диаметр вала: Ø6мм, разрешение: 128 имп./об., NPN с открытым коллектором, BCD-код, увеличение значения по часовой стрелке, Uпит. 5В=, кабель сзади 2м, IP50 | По запросу | ЕАЭС N RU Д-KR.РА08.В.06158/23 | 1
| A2500008473R | A2500008473 | ROTARY ENCODER | EP58 SERIES | EP58SS SERIES | EP58SS6-128-1F-P-24 | 12-24VDC | EP58SS6-128-1F-P-24^12-24VDC | Энкодер абсолютный однооборотный, корпус: Ø58мм, вал выступающий с синхронным фланцем, посадочный диаметр вала: Ø6мм, разрешение: 128 имп./об., PNP с открытым коллектором, BCD-код, увеличение значения по часовой стрелке, Uпит. 12…24В=, кабель сзади 2м, IP50 | По запросу | ЕАЭС N RU Д-KR.РА08.В.06158/23 | 1
| A2500008593R | A2500008593 | ROTARY ENCODER | EP58 SERIES | EP58SS SERIES | EP58SS6-128-1F-P-5 | 5VDC | EP58SS6-128-1F-P-5^5VDC | Энкодер абсолютный однооборотный, корпус: Ø58мм, вал выступающий с синхронным фланцем, посадочный диаметр вала: Ø6мм, разрешение: 128 имп./об., PNP с открытым коллектором, BCD-код, увеличение значения по часовой стрелке, Uпит. 5В=, кабель сзади 2м, IP50 | По запросу | ЕАЭС N RU Д-KR.РА08.В.06158/23 | 1
| A2500008482R | A2500008482 | ROTARY ENCODER | EP58 SERIES | EP58SS SERIES | EP58SS6-128-1R-N-24 | 12-24VDC | EP58SS6-128-1R-N-24^12-24VDC | Энкодер абсолютный однооборотный, корпус: Ø58мм, вал выступающий с синхронным фланцем, посадочный диаметр вала: Ø6мм, разрешение: 128 имп./об., NPN с открытым коллектором, BCD-код, увеличение значения против часовой стрелки, Uпит. 12…24В=, кабель сзади 2м, IP50 | По запросу | ЕАЭС N RU Д-KR.РА08.В.06158/23 | 1
| A2500008602R | A2500008602 | ROTARY ENCODER | EP58 SERIES | EP58SS SERIES | EP58SS6-128-1R-N-5 | 5VDC | EP58SS6-128-1R-N-5^5VDC | Энкодер абсолютный однооборотный, корпус: Ø58мм, вал выступающий с синхронным фланцем, посадочный диаметр вала: Ø6мм, разрешение: 128 имп./об., NPN с открытым коллектором, BCD-код, увеличение значения против часовой стрелки, Uпит. 5В=, кабель сзади 2м, IP50 | По запросу | ЕАЭС N RU Д-KR.РА08.В.06158/23 | 1
| A2500008476R | A2500008476 | ROTARY ENCODER | EP58 SERIES | EP58SS SERIES | EP58SS6-128-1R-P-24 | 12-24VDC | EP58SS6-128-1R-P-24^12-24VDC | Энкодер абсолютный однооборотный, корпус: Ø58мм, вал выступающий с синхронным фланцем, посадочный диаметр вала: Ø6мм, разрешение: 128 имп./об., PNP с открытым коллектором, BCD-код, увеличение значения против часовой стрелки, Uпит. 12…24В=, кабель сзади 2м, IP50 | По запросу | ЕАЭС N RU Д-KR.РА08.В.06158/23 | 1
| A2500008596R | A2500008596 | ROTARY ENCODER | EP58 SERIES | EP58SS SERIES | EP58SS6-128-1R-P-5 | 5VDC | EP58SS6-128-1R-P-5^5VDC | Энкодер абсолютный однооборотный, корпус: Ø58мм, вал выступающий с синхронным фланцем, посадочный диаметр вала: Ø6мм, разрешение: 128 имп./об., PNP с открытым коллектором, BCD-код, увеличение значения против часовой стрелки, Uпит. 5В=, кабель сзади 2м, IP50 | По запросу | ЕАЭС N RU Д-KR.РА08.В.06158/23 | 1
| A2500008480R | A2500008480 | ROTARY ENCODER | EP58 SERIES | EP58SS SERIES | EP58SS6-128-2F-N-24 | 12-24VDC | EP58SS6-128-2F-N-24^12-24VDC | Энкодер абсолютный однооборотный, корпус: Ø58мм, вал выступающий с синхронным фланцем, посадочный диаметр вала: Ø6мм, разрешение: 128 имп./об., NPN с открытым коллектором, двоичный код, увеличение значения по часовой стрелке, Uпит. 12…24В=, кабель сзади 2м, IP50 | По запросу | ЕАЭС N RU Д-KR.РА08.В.06158/23 | 1
| A2500008600R | A2500008600 | ROTARY ENCODER | EP58 SERIES | EP58SS SERIES | EP58SS6-128-2F-N-5 | 5VDC | EP58SS6-128-2F-N-5^5VDC | Энкодер абсолютный однооборотный, корпус: Ø58мм, вал выступающий с синхронным фланцем, посадочный диаметр вала: Ø6мм, разрешение: 128 имп./об., NPN с открытым коллектором, двоичный код, увеличение значения по часовой стрелке, Uпит. 5В=, кабель сзади 2м, IP50 | По запросу | ЕАЭС N RU Д-KR.РА08.В.06158/23 | 1
| A2500008474R | A2500008474 | ROTARY ENCODER | EP58 SERIES | EP58SS SERIES | EP58SS6-128-2F-P-24 | 12-24VDC | EP58SS6-128-2F-P-24^12-24VDC | Энкодер абсолютный однооборотный, корпус: Ø58мм, вал выступающий с синхронным фланцем, посадочный диаметр вала: Ø6мм, разрешение: 128 имп./об., PNP с открытым коллектором, двоичный код, увеличение значения по часовой стрелке, Uпит. 12…24В=, кабель сзади 2м, IP50 | По запросу | ЕАЭС N RU Д-KR.РА08.В.06158/23 | 1
| A2500008594R | A2500008594 | ROTARY ENCODER | EP58 SERIES | EP58SS SERIES | EP58SS6-128-2F-P-5 | 5VDC | EP58SS6-128-2F-P-5^5VDC | Энкодер абсолютный однооборотный, корпус: Ø58мм, вал выступающий с синхронным фланцем, посадочный диаметр вала: Ø6мм, разрешение: 128 имп./об., PNP с открытым коллектором, двоичный код, увеличение значения по часовой стрелке, Uпит. 5В=, кабель сзади 2м, IP50 | По запросу | ЕАЭС N RU Д-KR.РА08.В.06158/23 | 1
| A2500008483R | A2500008483 | ROTARY ENCODER | EP58 SERIES | EP58SS SERIES | EP58SS6-128-2R-N-24 | 12-24VDC | EP58SS6-128-2R-N-24^12-24VDC | Энкодер абсолютный однооборотный, корпус: Ø58мм, вал выступающий с синхронным фланцем, посадочный диаметр вала: Ø6мм, разрешение: 128 имп./об., NPN с открытым коллектором, двоичный код, увеличение значения против часовой стрелки, Uпит. 12…24В=, кабель сзади 2м, IP50 | По запросу | ЕАЭС N RU Д-KR.РА08.В.06158/23 | 1
| A2500008603R | A2500008603 | ROTARY ENCODER | EP58 SERIES | EP58SS SERIES | EP58SS6-128-2R-N-5 | 5VDC | EP58SS6-128-2R-N-5^5VDC | Энкодер абсолютный однооборотный, корпус: Ø58мм, вал выступающий с синхронным фланцем, посадочный диаметр вала: Ø6мм, разрешение: 128 имп./об., NPN с открытым коллектором, двоичный код, увеличение значения против часовой стрелки, Uпит. 5В=, кабель сзади 2м, IP50 | По запросу | ЕАЭС N RU Д-KR.РА08.В.06158/23 | 1
| A2500008477R | A2500008477 | ROTARY ENCODER | EP58 SERIES | EP58SS SERIES | EP58SS6-128-2R-P-24 | 12-24VDC | EP58SS6-128-2R-P-24^12-24VDC | Энкодер абсолютный однооборотный, корпус: Ø58мм, вал выступающий с синхронным фланцем, посадочный диаметр вала: Ø6мм, разрешение: 128 имп./об., PNP с открытым коллектором, двоичный код, увеличение значения против часовой стрелки, Uпит. 12…24В=, кабель сзади 2м, IP50 | По запросу | ЕАЭС N RU Д-KR.РА08.В.06158/23 | 1
| A2500008597R | A2500008597 | ROTARY ENCODER | EP58 SERIES | EP58SS SERIES | EP58SS6-128-2R-P-5 | 5VDC | EP58SS6-128-2R-P-5^5VDC | Энкодер абсолютный однооборотный, корпус: Ø58мм, вал выступающий с синхронным фланцем, посадочный диаметр вала: Ø6мм, разрешение: 128 имп./об., PNP с открытым коллектором, двоичный код, увеличение значения против часовой стрелки, Uпит. 5В=, кабель сзади 2м, IP50 | По запросу | ЕАЭС N RU Д-KR.РА08.В.06158/23 | 1
| A2500008481R | A2500008481 | ROTARY ENCODER | EP58 SERIES | EP58SS SERIES | EP58SS6-128-3F-N-24 | 12-24VDC | EP58SS6-128-3F-N-24^12-24VDC | Энкодер абсолютный однооборотный, корпус: Ø58мм, вал выступающий с синхронным фланцем, посадочный диаметр вала: Ø6мм, разрешение: 128 имп./об., NPN с открытым коллектором, код Грея, увеличение значения по часовой стрелке, Uпит. 12…24В=, кабель сзади 2м, IP50 | По запросу | ЕАЭС N RU Д-KR.РА08.В.06158/23 | 1
| A2500008601R | A2500008601 | ROTARY ENCODER | EP58 SERIES | EP58SS SERIES | EP58SS6-128-3F-N-5 | 5VDC | EP58SS6-128-3F-N-5^5VDC | Энкодер абсолютный однооборотный, корпус: Ø58мм, вал выступающий с синхронным фланцем, посадочный диаметр вала: Ø6мм, разрешение: 128 имп./об., NPN с открытым коллектором, код Грея, увеличение значения по часовой стрелке, Uпит. 5В=, кабель сзади 2м, IP50 | По запросу | ЕАЭС N RU Д-KR.РА08.В.06158/23 | 1
| A2500008475R | A2500008475 | ROTARY ENCODER | EP58 SERIES | EP58SS SERIES | EP58SS6-128-3F-P-24 | 12-24VDC | EP58SS6-128-3F-P-24^12-24VDC | Энкодер абсолютный однооборотный, корпус: Ø58мм, вал выступающий с синхронным фланцем, посадочный диаметр вала: Ø6мм, разрешение: 128 имп./об., PNP с открытым коллектором, код Грея, увеличение значения по часовой стрелке, Uпит. 12…24В=, кабель сзади 2м, IP50 | По запросу | ЕАЭС N RU Д-KR.РА08.В.06158/23 | 1
| A2500008595R | A2500008595 | ROTARY ENCODER | EP58 SERIES | EP58SS SERIES | EP58SS6-128-3F-P-5 | 5VDC | EP58SS6-128-3F-P-5^5VDC | Энкодер абсолютный однооборотный, корпус: Ø58мм, вал выступающий с синхронным фланцем, посадочный диаметр вала: Ø6мм, разрешение: 128 имп./об., PNP с открытым коллектором, код Грея, увеличение значения по часовой стрелке, Uпит. 5В=, кабель сзади 2м, IP50 | По запросу | ЕАЭС N RU Д-KR.РА08.В.06158/23 | 1
| A2500008484R | A2500008484 | ROTARY ENCODER | EP58 SERIES | EP58SS SERIES | EP58SS6-128-3R-N-24 | 12-24VDC | EP58SS6-128-3R-N-24^12-24VDC | Энкодер абсолютный однооборотный, корпус: Ø58мм, вал выступающий с синхронным фланцем, посадочный диаметр вала: Ø6мм, разрешение: 128 имп./об., NPN с открытым коллектором, код Грея, увеличение значения против часовой стрелки, Uпит. 12…24В=, кабель сзади 2м, IP50 | По запросу | ЕАЭС N RU Д-KR.РА08.В.06158/23 | 1
| A2500008604R | A2500008604 | ROTARY ENCODER | EP58 SERIES | EP58SS SERIES | EP58SS6-128-3R-N-5 | 5VDC | EP58SS6-128-3R-N-5^5VDC | Энкодер абсолютный однооборотный, корпус: Ø58мм, вал выступающий с синхронным фланцем, посадочный диаметр вала: Ø6мм, разрешение: 128 имп./об., NPN с открытым коллектором, код Грея, увеличение значения против часовой стрелки, Uпит. 5В=, кабель сзади 2м, IP50 | По запросу | ЕАЭС N RU Д-KR.РА08.В.06158/23 | 1
| A2500008478R | A2500008478 | ROTARY ENCODER | EP58 SERIES | EP58SS SERIES | EP58SS6-128-3R-P-24 | 12-24VDC | EP58SS6-128-3R-P-24^12-24VDC | Энкодер абсолютный однооборотный, корпус: Ø58мм, вал выступающий с синхронным фланцем, посадочный диаметр вала: Ø6мм, разрешение: 128 имп./об., PNP с открытым коллектором, код Грея, увеличение значения против часовой стрелки, Uпит. 12…24В=, кабель сзади 2м, IP50 | По запросу | ЕАЭС N RU Д-KR.РА08.В.06158/23 | 1
| A2500008598R | A2500008598 | ROTARY ENCODER | EP58 SERIES | EP58SS SERIES | EP58SS6-128-3R-P-5 | 5VDC | EP58SS6-128-3R-P-5^5VDC | Энкодер абсолютный однооборотный, корпус: Ø58мм, вал выступающий с синхронным фланцем, посадочный диаметр вала: Ø6мм, разрешение: 128 имп./об., PNP с открытым коллектором, код Грея, увеличение значения против часовой стрелки, Uпит. 5В=, кабель сзади 2м, IP50 | По запросу | ЕАЭС N RU Д-KR.РА08.В.06158/23 | 1
| A2500008491R | A2500008491 | ROTARY ENCODER | EP58 SERIES | EP58SS SERIES | EP58SS6-180-1F-N-24 | 12-24VDC | EP58SS6-180-1F-N-24^12-24VDC | Энкодер абсолютный однооборотный, корпус: Ø58мм, вал выступающий с синхронным фланцем, посадочный диаметр вала: Ø6мм, разрешение: 180 имп./об., NPN с открытым коллектором, BCD-код, увеличение значения по часовой стрелке, Uпит. 12…24В=, кабель сзади 2м, IP50 | По запросу | ЕАЭС N RU Д-KR.РА08.В.06158/23 | 1
| A2500008611R | A2500008611 | ROTARY ENCODER | EP58 SERIES | EP58SS SERIES | EP58SS6-180-1F-N-5 | 5VDC | EP58SS6-180-1F-N-5^5VDC | Энкодер абсолютный однооборотный, корпус: Ø58мм, вал выступающий с синхронным фланцем, посадочный диаметр вала: Ø6мм, разрешение: 180 имп./об., NPN с открытым коллектором, BCD-код, увеличение значения по часовой стрелке, Uпит. 5В=, кабель сзади 2м, IP50 | По запросу | ЕАЭС N RU Д-KR.РА08.В.06158/23 | 1
| A2500008485R | A2500008485 | ROTARY ENCODER | EP58 SERIES | EP58SS SERIES | EP58SS6-180-1F-P-24 | 12-24VDC | EP58SS6-180-1F-P-24^12-24VDC | Энкодер абсолютный однооборотный, корпус: Ø58мм, вал выступающий с синхронным фланцем, посадочный диаметр вала: Ø6мм, разрешение: 180 имп./об., PNP с открытым коллектором, BCD-код, увеличение значения по часовой стрелке, Uпит. 12…24В=, кабель сзади 2м, IP50 | По запросу | ЕАЭС N RU Д-KR.РА08.В.06158/23 | 1
| A2500008605R | A2500008605 | ROTARY ENCODER | EP58 SERIES | EP58SS SERIES | EP58SS6-180-1F-P-5 | 5VDC | EP58SS6-180-1F-P-5^5VDC | Энкодер абсолютный однооборотный, корпус: Ø58мм, вал выступающий с синхронным фланцем, посадочный диаметр вала: Ø6мм, разрешение: 180 имп./об., PNP с открытым коллектором, BCD-код, увеличение значения по часовой стрелке, Uпит. 5В=, кабель сзади 2м, IP50 | По запросу | ЕАЭС N RU Д-KR.РА08.В.06158/23 | 1
| A2500008494R | A2500008494 | ROTARY ENCODER | EP58 SERIES | EP58SS SERIES | EP58SS6-180-1R-N-24 | 12-24VDC | EP58SS6-180-1R-N-24^12-24VDC | Энкодер абсолютный однооборотный, корпус: Ø58мм, вал выступающий с синхронным фланцем, посадочный диаметр вала: Ø6мм, разрешение: 180 имп./об., NPN с открытым коллектором, BCD-код, увеличение значения против часовой стрелки, Uпит. 12…24В=, кабель сзади 2м, IP50 | По запросу | ЕАЭС N RU Д-KR.РА08.В.06158/23 | 1
| A2500008614R | A2500008614 | ROTARY ENCODER | EP58 SERIES | EP58SS SERIES | EP58SS6-180-1R-N-5 | 5VDC | EP58SS6-180-1R-N-5^5VDC | Энкодер абсолютный однооборотный, корпус: Ø58мм, вал выступающий с синхронным фланцем, посадочный диаметр вала: Ø6мм, разрешение: 180 имп./об., NPN с открытым коллектором, BCD-код, увеличение значения против часовой стрелки, Uпит. 5В=, кабель сзади 2м, IP50 | По запросу | ЕАЭС N RU Д-KR.РА08.В.06158/23 | 1
| A2500008488R | A2500008488 | ROTARY ENCODER | EP58 SERIES | EP58SS SERIES | EP58SS6-180-1R-P-24 | 12-24VDC | EP58SS6-180-1R-P-24^12-24VDC | Энкодер абсолютный однооборотный, корпус: Ø58мм, вал выступающий с синхронным фланцем, посадочный диаметр вала: Ø6мм, разрешение: 180 имп./об., PNP с открытым коллектором, BCD-код, увеличение значения против часовой стрелки, Uпит. 12…24В=, кабель сзади 2м, IP50 | По запросу | ЕАЭС N RU Д-KR.РА08.В.06158/23 | 1
| A2500008608R | A2500008608 | ROTARY ENCODER | EP58 SERIES | EP58SS SERIES | EP58SS6-180-1R-P-5 | 5VDC | EP58SS6-180-1R-P-5^5VDC | Энкодер абсолютный однооборотный, корпус: Ø58мм, вал выступающий с синхронным фланцем, посадочный диаметр вала: Ø6мм, разрешение: 180 имп./об., PNP с открытым коллектором, BCD-код, увеличение значения против часовой стрелки, Uпит. 5В=, кабель сзади 2м, IP50 | По запросу | ЕАЭС N RU Д-KR.РА08.В.06158/23 | 1
| A2500008492R | A2500008492 | ROTARY ENCODER | EP58 SERIES | EP58SS SERIES | EP58SS6-180-2F-N-24 | 12-24VDC | EP58SS6-180-2F-N-24^12-24VDC | Энкодер абсолютный однооборотный, корпус: Ø58мм, вал выступающий с синхронным фланцем, посадочный диаметр вала: Ø6мм, разрешение: 180 имп./об., NPN с открытым коллектором, двоичный код, увеличение значения по часовой стрелке, Uпит. 12…24В=, кабель сзади 2м, IP50 | По запросу | ЕАЭС N RU Д-KR.РА08.В.06158/23 | 1
| A2500008612R | A2500008612 | ROTARY ENCODER | EP58 SERIES | EP58SS SERIES | EP58SS6-180-2F-N-5 | 5VDC | EP58SS6-180-2F-N-5^5VDC | Энкодер абсолютный однооборотный, корпус: Ø58мм, вал выступающий с синхронным фланцем, посадочный диаметр вала: Ø6мм, разрешение: 180 имп./об., NPN с открытым коллектором, двоичный код, увеличение значения по часовой стрелке, Uпит. 5В=, кабель сзади 2м, IP50 | По запросу | ЕАЭС N RU Д-KR.РА08.В.06158/23 | 1
| A2500008486R | A2500008486 | ROTARY ENCODER | EP58 SERIES | EP58SS SERIES | EP58SS6-180-2F-P-24 | 12-24VDC | EP58SS6-180-2F-P-24^12-24VDC | Энкодер абсолютный однооборотный, корпус: Ø58мм, вал выступающий с синхронным фланцем, посадочный диаметр вала: Ø6мм, разрешение: 180 имп./об., PNP с открытым коллектором, двоичный код, увеличение значения по часовой стрелке, Uпит. 12…24В=, кабель сзади 2м, IP50 | По запросу | ЕАЭС N RU Д-KR.РА08.В.06158/23 | 1
| A2500008606R | A2500008606 | ROTARY ENCODER | EP58 SERIES | EP58SS SERIES | EP58SS6-180-2F-P-5 | 5VDC | EP58SS6-180-2F-P-5^5VDC | Энкодер абсолютный однооборотный, корпус: Ø58мм, вал выступающий с синхронным фланцем, посадочный диаметр вала: Ø6мм, разрешение: 180 имп./об., PNP с открытым коллектором, двоичный код, увеличение значения по часовой стрелке, Uпит. 5В=, кабель сзади 2м, IP50 | По запросу | ЕАЭС N RU Д-KR.РА08.В.06158/23 | 1
| A2500008495R | A2500008495 | ROTARY ENCODER | EP58 SERIES | EP58SS SERIES | EP58SS6-180-2R-N-24 | 12-24VDC | EP58SS6-180-2R-N-24^12-24VDC | Энкодер абсолютный однооборотный, корпус: Ø58мм, вал выступающий с синхронным фланцем, посадочный диаметр вала: Ø6мм, разрешение: 180 имп./об., NPN с открытым коллектором, двоичный код, увеличение значения против часовой стрелки, Uпит. 12…24В=, кабель сзади 2м, IP50 | По запросу | ЕАЭС N RU Д-KR.РА08.В.06158/23 | 1
| A2500008615R | A2500008615 | ROTARY ENCODER | EP58 SERIES | EP58SS SERIES | EP58SS6-180-2R-N-5 | 5VDC | EP58SS6-180-2R-N-5^5VDC | Энкодер абсолютный однооборотный, корпус: Ø58мм, вал выступающий с синхронным фланцем, посадочный диаметр вала: Ø6мм, разрешение: 180 имп./об., NPN с открытым коллектором, двоичный код, увеличение значения против часовой стрелки, Uпит. 5В=, кабель сзади 2м, IP50 | По запросу | ЕАЭС N RU Д-KR.РА08.В.06158/23 | 1
| A2500008489R | A2500008489 | ROTARY ENCODER | EP58 SERIES | EP58SS SERIES | EP58SS6-180-2R-P-24 | 12-24VDC | EP58SS6-180-2R-P-24^12-24VDC | Энкодер абсолютный однооборотный, корпус: Ø58мм, вал выступающий с синхронным фланцем, посадочный диаметр вала: Ø6мм, разрешение: 180 имп./об., PNP с открытым коллектором, двоичный код, увеличение значения против часовой стрелки, Uпит. 12…24В=, кабель сзади 2м, IP50 | По запросу | ЕАЭС N RU Д-KR.РА08.В.06158/23 | 1
| A2500008609R | A2500008609 | ROTARY ENCODER | EP58 SERIES | EP58SS SERIES | EP58SS6-180-2R-P-5 | 5VDC | EP58SS6-180-2R-P-5^5VDC | Энкодер абсолютный однооборотный, корпус: Ø58мм, вал выступающий с синхронным фланцем, посадочный диаметр вала: Ø6мм, разрешение: 180 имп./об., PNP с открытым коллектором, двоичный код, увеличение значения против часовой стрелки, Uпит. 5В=, кабель сзади 2м, IP50 | По запросу | ЕАЭС N RU Д-KR.РА08.В.06158/23 | 1
| A2500008493R | A2500008493 | ROTARY ENCODER | EP58 SERIES | EP58SS SERIES | EP58SS6-180-3F-N-24 | 12-24VDC | EP58SS6-180-3F-N-24^12-24VDC | Энкодер абсолютный однооборотный, корпус: Ø58мм, вал выступающий с синхронным фланцем, посадочный диаметр вала: Ø6мм, разрешение: 180 имп./об., NPN с открытым коллектором, код Грея, увеличение значения по часовой стрелке, Uпит. 12…24В=, кабель сзади 2м, IP50 | По запросу | ЕАЭС N RU Д-KR.РА08.В.06158/23 | 1
| A2500008613R | A2500008613 | ROTARY ENCODER | EP58 SERIES | EP58SS SERIES | EP58SS6-180-3F-N-5 | 5VDC | EP58SS6-180-3F-N-5^5VDC | Энкодер абсолютный однооборотный, корпус: Ø58мм, вал выступающий с синхронным фланцем, посадочный диаметр вала: Ø6мм, разрешение: 180 имп./об., NPN с открытым коллектором, код Грея, увеличение значения по часовой стрелке, Uпит. 5В=, кабель сзади 2м, IP50 | По запросу | ЕАЭС N RU Д-KR.РА08.В.06158/23 | 1
| A2500008487R | A2500008487 | ROTARY ENCODER | EP58 SERIES | EP58SS SERIES | EP58SS6-180-3F-P-24 | 12-24VDC | EP58SS6-180-3F-P-24^12-24VDC | Энкодер абсолютный однооборотный, корпус: Ø58мм, вал выступающий с синхронным фланцем, посадочный диаметр вала: Ø6мм, разрешение: 180 имп./об., PNP с открытым коллектором, код Грея, увеличение значения по часовой стрелке, Uпит. 12…24В=, кабель сзади 2м, IP50 | По запросу | ЕАЭС N RU Д-KR.РА08.В.06158/23 | 1
| A2500008607R | A2500008607 | ROTARY ENCODER | EP58 SERIES | EP58SS SERIES | EP58SS6-180-3F-P-5 | 5VDC | EP58SS6-180-3F-P-5^5VDC | Энкодер абсолютный однооборотный, корпус: Ø58мм, вал выступающий с синхронным фланцем, посадочный диаметр вала: Ø6мм, разрешение: 180 имп./об., PNP с открытым коллектором, код Грея, увеличение значения по часовой стрелке, Uпит. 5В=, кабель сзади 2м, IP50 | По запросу | ЕАЭС N RU Д-KR.РА08.В.06158/23 | 1
| A2500008496R | A2500008496 | ROTARY ENCODER | EP58 SERIES | EP58SS SERIES | EP58SS6-180-3R-N-24 | 12-24VDC | EP58SS6-180-3R-N-24^12-24VDC | Энкодер абсолютный однооборотный, корпус: Ø58мм, вал выступающий с синхронным фланцем, посадочный диаметр вала: Ø6мм, разрешение: 180 имп./об., NPN с открытым коллектором, код Грея, увеличение значения против часовой стрелки, Uпит. 12…24В=, кабель сзади 2м, IP50 | По запросу | ЕАЭС N RU Д-KR.РА08.В.06158/23 | 1
| A2500008616R | A2500008616 | ROTARY ENCODER | EP58 SERIES | EP58SS SERIES | EP58SS6-180-3R-N-5 | 5VDC | EP58SS6-180-3R-N-5^5VDC | Энкодер абсолютный однооборотный, корпус: Ø58мм, вал выступающий с синхронным фланцем, посадочный диаметр вала: Ø6мм, разрешение: 180 имп./об., NPN с открытым коллектором, код Грея, увеличение значения против часовой стрелки, Uпит. 5В=, кабель сзади 2м, IP50 | По запросу | ЕАЭС N RU Д-KR.РА08.В.06158/23 | 1
| A2500008490R | A2500008490 | ROTARY ENCODER | EP58 SERIES | EP58SS SERIES | EP58SS6-180-3R-P-24 | 12-24VDC | EP58SS6-180-3R-P-24^12-24VDC | Энкодер абсолютный однооборотный, корпус: Ø58мм, вал выступающий с синхронным фланцем, посадочный диаметр вала: Ø6мм, разрешение: 180 имп./об., PNP с открытым коллектором, код Грея, увеличение значения против часовой стрелки, Uпит. 12…24В=, кабель сзади 2м, IP50 | По запросу | ЕАЭС N RU Д-KR.РА08.В.06158/23 | 1
| A2500008610R | A2500008610 | ROTARY ENCODER | EP58 SERIES | EP58SS SERIES | EP58SS6-180-3R-P-5 | 5VDC | EP58SS6-180-3R-P-5^5VDC | Энкодер абсолютный однооборотный, корпус: Ø58мм, вал выступающий с синхронным фланцем, посадочный диаметр вала: Ø6мм, разрешение: 180 имп./об., PNP с открытым коллектором, код Грея, увеличение значения против часовой стрелки, Uпит. 5В=, кабель сзади 2м, IP50 | По запросу | ЕАЭС N RU Д-KR.РА08.В.06158/23 | 1
| A2500008503R | A2500008503 | ROTARY ENCODER | EP58 SERIES | EP58SS SERIES | EP58SS6-256-1F-N-24 | 12-24VDC | EP58SS6-256-1F-N-24^12-24VDC | Энкодер абсолютный однооборотный, корпус: Ø58мм, вал выступающий с синхронным фланцем, посадочный диаметр вала: Ø6мм, разрешение: 256 имп./об., NPN с открытым коллектором, BCD-код, увеличение значения по часовой стрелке, Uпит. 12…24В=, кабель сзади 2м, IP50 | По запросу | ЕАЭС N RU Д-KR.РА08.В.06158/23 | 1
| A2500008623R | A2500008623 | ROTARY ENCODER | EP58 SERIES | EP58SS SERIES | EP58SS6-256-1F-N-5 | 5VDC | EP58SS6-256-1F-N-5^5VDC | Энкодер абсолютный однооборотный, корпус: Ø58мм, вал выступающий с синхронным фланцем, посадочный диаметр вала: Ø6мм, разрешение: 256 имп./об., NPN с открытым коллектором, BCD-код, увеличение значения по часовой стрелке, Uпит. 5В=, кабель сзади 2м, IP50 | По запросу | ЕАЭС N RU Д-KR.РА08.В.06158/23 | 1
| A2500008497R | A2500008497 | ROTARY ENCODER | EP58 SERIES | EP58SS SERIES | EP58SS6-256-1F-P-24 | 12-24VDC | EP58SS6-256-1F-P-24^12-24VDC | Энкодер абсолютный однооборотный, корпус: Ø58мм, вал выступающий с синхронным фланцем, посадочный диаметр вала: Ø6мм, разрешение: 256 имп./об., PNP с открытым коллектором, BCD-код, увеличение значения по часовой стрелке, Uпит. 12…24В=, кабель сзади 2м, IP50 | По запросу | ЕАЭС N RU Д-KR.РА08.В.06158/23 | 1
| A2500008617R | A2500008617 | ROTARY ENCODER | EP58 SERIES | EP58SS SERIES | EP58SS6-256-1F-P-5 | 5VDC | EP58SS6-256-1F-P-5^5VDC | Энкодер абсолютный однооборотный, корпус: Ø58мм, вал выступающий с синхронным фланцем, посадочный диаметр вала: Ø6мм, разрешение: 256 имп./об., PNP с открытым коллектором, BCD-код, увеличение значения по часовой стрелке, Uпит. 5В=, кабель сзади 2м, IP50 | По запросу | ЕАЭС N RU Д-KR.РА08.В.06158/23 | 1
| A2500008506R | A2500008506 | ROTARY ENCODER | EP58 SERIES | EP58SS SERIES | EP58SS6-256-1R-N-24 | 12-24VDC | EP58SS6-256-1R-N-24^12-24VDC | Энкодер абсолютный однооборотный, корпус: Ø58мм, вал выступающий с синхронным фланцем, посадочный диаметр вала: Ø6мм, разрешение: 256 имп./об., NPN с открытым коллектором, BCD-код, увеличение значения против часовой стрелки, Uпит. 12…24В=, кабель сзади 2м, IP50 | По запросу | ЕАЭС N RU Д-KR.РА08.В.06158/23 | 1
| A2500008626R | A2500008626 | ROTARY ENCODER | EP58 SERIES | EP58SS SERIES | EP58SS6-256-1R-N-5 | 5VDC | EP58SS6-256-1R-N-5^5VDC | Энкодер абсолютный однооборотный, корпус: Ø58мм, вал выступающий с синхронным фланцем, посадочный диаметр вала: Ø6мм, разрешение: 256 имп./об., NPN с открытым коллектором, BCD-код, увеличение значения против часовой стрелки, Uпит. 5В=, кабель сзади 2м, IP50 | По запросу | ЕАЭС N RU Д-KR.РА08.В.06158/23 | 1
| A2500008500R | A2500008500 | ROTARY ENCODER | EP58 SERIES | EP58SS SERIES | EP58SS6-256-1R-P-24 | 12-24VDC | EP58SS6-256-1R-P-24^12-24VDC | Энкодер абсолютный однооборотный, корпус: Ø58мм, вал выступающий с синхронным фланцем, посадочный диаметр вала: Ø6мм, разрешение: 256 имп./об., PNP с открытым коллектором, BCD-код, увеличение значения против часовой стрелки, Uпит. 12…24В=, кабель сзади 2м, IP50 | По запросу | ЕАЭС N RU Д-KR.РА08.В.06158/23 | 1
| A2500008620R | A2500008620 | ROTARY ENCODER | EP58 SERIES | EP58SS SERIES | EP58SS6-256-1R-P-5 | 5VDC | EP58SS6-256-1R-P-5^5VDC | Энкодер абсолютный однооборотный, корпус: Ø58мм, вал выступающий с синхронным фланцем, посадочный диаметр вала: Ø6мм, разрешение: 256 имп./об., PNP с открытым коллектором, BCD-код, увеличение значения против часовой стрелки, Uпит. 5В=, кабель сзади 2м, IP50 | По запросу | ЕАЭС N RU Д-KR.РА08.В.06158/23 | 1
| A2500008504R | A2500008504 | ROTARY ENCODER | EP58 SERIES | EP58SS SERIES | EP58SS6-256-2F-N-24 | 12-24VDC | EP58SS6-256-2F-N-24^12-24VDC | Энкодер абсолютный однооборотный, корпус: Ø58мм, вал выступающий с синхронным фланцем, посадочный диаметр вала: Ø6мм, разрешение: 256 имп./об., NPN с открытым коллектором, двоичный код, увеличение значения по часовой стрелке, Uпит. 12…24В=, кабель сзади 2м, IP50 | По запросу | ЕАЭС N RU Д-KR.РА08.В.06158/23 | 1
| A2500008624R | A2500008624 | ROTARY ENCODER | EP58 SERIES | EP58SS SERIES | EP58SS6-256-2F-N-5 | 5VDC | EP58SS6-256-2F-N-5^5VDC | Энкодер абсолютный однооборотный, корпус: Ø58мм, вал выступающий с синхронным фланцем, посадочный диаметр вала: Ø6мм, разрешение: 256 имп./об., NPN с открытым коллектором, двоичный код, увеличение значения по часовой стрелке, Uпит. 5В=, кабель сзади 2м, IP50 | По запросу | ЕАЭС N RU Д-KR.РА08.В.06158/23 | 1
| A2500008498R | A2500008498 | ROTARY ENCODER | EP58 SERIES | EP58SS SERIES | EP58SS6-256-2F-P-24 | 12-24VDC | EP58SS6-256-2F-P-24^12-24VDC | Энкодер абсолютный однооборотный, корпус: Ø58мм, вал выступающий с синхронным фланцем, посадочный диаметр вала: Ø6мм, разрешение: 256 имп./об., PNP с открытым коллектором, двоичный код, увеличение значения по часовой стрелке, Uпит. 12…24В=, кабель сзади 2м, IP50 | По запросу | ЕАЭС N RU Д-KR.РА08.В.06158/23 | 1
| A2500008618R | A2500008618 | ROTARY ENCODER | EP58 SERIES | EP58SS SERIES | EP58SS6-256-2F-P-5 | 5VDC | EP58SS6-256-2F-P-5^5VDC | Энкодер абсолютный однооборотный, корпус: Ø58мм, вал выступающий с синхронным фланцем, посадочный диаметр вала: Ø6мм, разрешение: 256 имп./об., PNP с открытым коллектором, двоичный код, увеличение значения по часовой стрелке, Uпит. 5В=, кабель сзади 2м, IP50 | По запросу | ЕАЭС N RU Д-KR.РА08.В.06158/23 | 1
| A2500008507R | A2500008507 | ROTARY ENCODER | EP58 SERIES | EP58SS SERIES | EP58SS6-256-2R-N-24 | 12-24VDC | EP58SS6-256-2R-N-24^12-24VDC | Энкодер абсолютный однооборотный, корпус: Ø58мм, вал выступающий с синхронным фланцем, посадочный диаметр вала: Ø6мм, разрешение: 256 имп./об., NPN с открытым коллектором, двоичный код, увеличение значения против часовой стрелки, Uпит. 12…24В=, кабель сзади 2м, IP50 | По запросу | ЕАЭС N RU Д-KR.РА08.В.06158/23 | 1
| A2500008627R | A2500008627 | ROTARY ENCODER | EP58 SERIES | EP58SS SERIES | EP58SS6-256-2R-N-5 | 5VDC | EP58SS6-256-2R-N-5^5VDC | Энкодер абсолютный однооборотный, корпус: Ø58мм, вал выступающий с синхронным фланцем, посадочный диаметр вала: Ø6мм, разрешение: 256 имп./об., NPN с открытым коллектором, двоичный код, увеличение значения против часовой стрелки, Uпит. 5В=, кабель сзади 2м, IP50 | По запросу | ЕАЭС N RU Д-KR.РА08.В.06158/23 | 1
| A2500008501R | A2500008501 | ROTARY ENCODER | EP58 SERIES | EP58SS SERIES | EP58SS6-256-2R-P-24 | 12-24VDC | EP58SS6-256-2R-P-24^12-24VDC | Энкодер абсолютный однооборотный, корпус: Ø58мм, вал выступающий с синхронным фланцем, посадочный диаметр вала: Ø6мм, разрешение: 256 имп./об., PNP с открытым коллектором, двоичный код, увеличение значения против часовой стрелки, Uпит. 12…24В=, кабель сзади 2м, IP50 | По запросу | ЕАЭС N RU Д-KR.РА08.В.06158/23 | 1
| A2500008621R | A2500008621 | ROTARY ENCODER | EP58 SERIES | EP58SS SERIES | EP58SS6-256-2R-P-5 | 5VDC | EP58SS6-256-2R-P-5^5VDC | Энкодер абсолютный однооборотный, корпус: Ø58мм, вал выступающий с синхронным фланцем, посадочный диаметр вала: Ø6мм, разрешение: 256 имп./об., PNP с открытым коллектором, двоичный код, увеличение значения против часовой стрелки, Uпит. 5В=, кабель сзади 2м, IP50 | По запросу | ЕАЭС N RU Д-KR.РА08.В.06158/23 | 1
| A2500008505R | A2500008505 | ROTARY ENCODER | EP58 SERIES | EP58SS SERIES | EP58SS6-256-3F-N-24 | 12-24VDC | EP58SS6-256-3F-N-24^12-24VDC | Энкодер абсолютный однооборотный, корпус: Ø58мм, вал выступающий с синхронным фланцем, посадочный диаметр вала: Ø6мм, разрешение: 256 имп./об., NPN с открытым коллектором, код Грея, увеличение значения по часовой стрелке, Uпит. 12…24В=, кабель сзади 2м, IP50 | По запросу | ЕАЭС N RU Д-KR.РА08.В.06158/23 | 1
| A2500008625R | A2500008625 | ROTARY ENCODER | EP58 SERIES | EP58SS SERIES | EP58SS6-256-3F-N-5 | 5VDC | EP58SS6-256-3F-N-5^5VDC | Энкодер абсолютный однооборотный, корпус: Ø58мм, вал выступающий с синхронным фланцем, посадочный диаметр вала: Ø6мм, разрешение: 256 имп./об., NPN с открытым коллектором, код Грея, увеличение значения по часовой стрелке, Uпит. 5В=, кабель сзади 2м, IP50 | По запросу | ЕАЭС N RU Д-KR.РА08.В.06158/23 | 1
| A2500008499R | A2500008499 | ROTARY ENCODER | EP58 SERIES | EP58SS SERIES | EP58SS6-256-3F-P-24 | 12-24VDC | EP58SS6-256-3F-P-24^12-24VDC | Энкодер абсолютный однооборотный, корпус: Ø58мм, вал выступающий с синхронным фланцем, посадочный диаметр вала: Ø6мм, разрешение: 256 имп./об., PNP с открытым коллектором, код Грея, увеличение значения по часовой стрелке, Uпит. 12…24В=, кабель сзади 2м, IP50 | По запросу | ЕАЭС N RU Д-KR.РА08.В.06158/23 | 1
| A2500008619R | A2500008619 | ROTARY ENCODER | EP58 SERIES | EP58SS SERIES | EP58SS6-256-3F-P-5 | 5VDC | EP58SS6-256-3F-P-5^5VDC | Энкодер абсолютный однооборотный, корпус: Ø58мм, вал выступающий с синхронным фланцем, посадочный диаметр вала: Ø6мм, разрешение: 256 имп./об., PNP с открытым коллектором, код Грея, увеличение значения по часовой стрелке, Uпит. 5В=, кабель сзади 2м, IP50 | По запросу | ЕАЭС N RU Д-KR.РА08.В.06158/23 | 1
| A2500008508R | A2500008508 | ROTARY ENCODER | EP58 SERIES | EP58SS SERIES | EP58SS6-256-3R-N-24 | 12-24VDC | EP58SS6-256-3R-N-24^12-24VDC | Энкодер абсолютный однооборотный, корпус: Ø58мм, вал выступающий с синхронным фланцем, посадочный диаметр вала: Ø6мм, разрешение: 256 имп./об., NPN с открытым коллектором, код Грея, увеличение значения против часовой стрелки, Uпит. 12…24В=, кабель сзади 2м, IP50 | По запросу | ЕАЭС N RU Д-KR.РА08.В.06158/23 | 1
| A2500008628R | A2500008628 | ROTARY ENCODER | EP58 SERIES | EP58SS SERIES | EP58SS6-256-3R-N-5 | 5VDC | EP58SS6-256-3R-N-5^5VDC | Энкодер абсолютный однооборотный, корпус: Ø58мм, вал выступающий с синхронным фланцем, посадочный диаметр вала: Ø6мм, разрешение: 256 имп./об., NPN с открытым коллектором, код Грея, увеличение значения против часовой стрелки, Uпит. 5В=, кабель сзади 2м, IP50 | По запросу | ЕАЭС N RU Д-KR.РА08.В.06158/23 | 1
| A2500008502R | A2500008502 | ROTARY ENCODER | EP58 SERIES | EP58SS SERIES | EP58SS6-256-3R-P-24 | 12-24VDC | EP58SS6-256-3R-P-24^12-24VDC | Энкодер абсолютный однооборотный, корпус: Ø58мм, вал выступающий с синхронным фланцем, посадочный диаметр вала: Ø6мм, разрешение: 256 имп./об., PNP с открытым коллектором, код Грея, увеличение значения против часовой стрелки, Uпит. 12…24В=, кабель сзади 2м, IP50 | По запросу | ЕАЭС N RU Д-KR.РА08.В.06158/23 | 1
| A2500008622R | A2500008622 | ROTARY ENCODER | EP58 SERIES | EP58SS SERIES | EP58SS6-256-3R-P-5 | 5VDC | EP58SS6-256-3R-P-5^5VDC | Энкодер абсолютный однооборотный, корпус: Ø58мм, вал выступающий с синхронным фланцем, посадочный диаметр вала: Ø6мм, разрешение: 256 имп./об., PNP с открытым коллектором, код Грея, увеличение значения против часовой стрелки, Uпит. 5В=, кабель сзади 2м, IP50 | По запросу | ЕАЭС N RU Д-KR.РА08.В.06158/23 | 1
| A2500008515R | A2500008515 | ROTARY ENCODER | EP58 SERIES | EP58SS SERIES | EP58SS6-360-1F-N-24 | 12-24VDC | EP58SS6-360-1F-N-24^12-24VDC | Энкодер абсолютный однооборотный, корпус: Ø58мм, вал выступающий с синхронным фланцем, посадочный диаметр вала: Ø6мм, разрешение: 360 имп./об., NPN с открытым коллектором, BCD-код, увеличение значения по часовой стрелке, Uпит. 12…24В=, кабель сзади 2м, IP50 | По запросу | ЕАЭС N RU Д-KR.РА08.В.06158/23 | 1
| A2500008635R | A2500008635 | ROTARY ENCODER | EP58 SERIES | EP58SS SERIES | EP58SS6-360-1F-N-5 | 5VDC | EP58SS6-360-1F-N-5^5VDC | Энкодер абсолютный однооборотный, корпус: Ø58мм, вал выступающий с синхронным фланцем, посадочный диаметр вала: Ø6мм, разрешение: 360 имп./об., NPN с открытым коллектором, BCD-код, увеличение значения по часовой стрелке, Uпит. 5В=, кабель сзади 2м, IP50 | По запросу | ЕАЭС N RU Д-KR.РА08.В.06158/23 | 1
| A2500008509R | A2500008509 | ROTARY ENCODER | EP58 SERIES | EP58SS SERIES | EP58SS6-360-1F-P-24 | 12-24VDC | EP58SS6-360-1F-P-24^12-24VDC | Энкодер абсолютный однооборотный, корпус: Ø58мм, вал выступающий с синхронным фланцем, посадочный диаметр вала: Ø6мм, разрешение: 360 имп./об., PNP с открытым коллектором, BCD-код, увеличение значения по часовой стрелке, Uпит. 12…24В=, кабель сзади 2м, IP50 | По запросу | ЕАЭС N RU Д-KR.РА08.В.06158/23 | 1
| A2500008629R | A2500008629 | ROTARY ENCODER | EP58 SERIES | EP58SS SERIES | EP58SS6-360-1F-P-5 | 5VDC | EP58SS6-360-1F-P-5^5VDC | Энкодер абсолютный однооборотный, корпус: Ø58мм, вал выступающий с синхронным фланцем, посадочный диаметр вала: Ø6мм, разрешение: 360 имп./об., PNP с открытым коллектором, BCD-код, увеличение значения по часовой стрелке, Uпит. 5В=, кабель сзади 2м, IP50 | По запросу | ЕАЭС N RU Д-KR.РА08.В.06158/23 | 1
| A2500008518R | A2500008518 | ROTARY ENCODER | EP58 SERIES | EP58SS SERIES | EP58SS6-360-1R-N-24 | 12-24VDC | EP58SS6-360-1R-N-24^12-24VDC | Энкодер абсолютный однооборотный, корпус: Ø58мм, вал выступающий с синхронным фланцем, посадочный диаметр вала: Ø6мм, разрешение: 360 имп./об., NPN с открытым коллектором, BCD-код, увеличение значения против часовой стрелки, Uпит. 12…24В=, кабель сзади 2м, IP50 | По запросу | ЕАЭС N RU Д-KR.РА08.В.06158/23 | 1
| A2500008638R | A2500008638 | ROTARY ENCODER | EP58 SERIES | EP58SS SERIES | EP58SS6-360-1R-N-5 | 5VDC | EP58SS6-360-1R-N-5^5VDC | Энкодер абсолютный однооборотный, корпус: Ø58мм, вал выступающий с синхронным фланцем, посадочный диаметр вала: Ø6мм, разрешение: 360 имп./об., NPN с открытым коллектором, BCD-код, увеличение значения против часовой стрелки, Uпит. 5В=, кабель сзади 2м, IP50 | По запросу | ЕАЭС N RU Д-KR.РА08.В.06158/23 | 1
| A2500008512R | A2500008512 | ROTARY ENCODER | EP58 SERIES | EP58SS SERIES | EP58SS6-360-1R-P-24 | 12-24VDC | EP58SS6-360-1R-P-24^12-24VDC | Энкодер абсолютный однооборотный, корпус: Ø58мм, вал выступающий с синхронным фланцем, посадочный диаметр вала: Ø6мм, разрешение: 360 имп./об., PNP с открытым коллектором, BCD-код, увеличение значения против часовой стрелки, Uпит. 12…24В=, кабель сзади 2м, IP50 | По запросу | ЕАЭС N RU Д-KR.РА08.В.06158/23 | 1
| A2500008632R | A2500008632 | ROTARY ENCODER | EP58 SERIES | EP58SS SERIES | EP58SS6-360-1R-P-5 | 5VDC | EP58SS6-360-1R-P-5^5VDC | Энкодер абсолютный однооборотный, корпус: Ø58мм, вал выступающий с синхронным фланцем, посадочный диаметр вала: Ø6мм, разрешение: 360 имп./об., PNP с открытым коллектором, BCD-код, увеличение значения против часовой стрелки, Uпит. 5В=, кабель сзади 2м, IP50 | По запросу | ЕАЭС N RU Д-KR.РА08.В.06158/23 | 1
| A2500008516R | A2500008516 | ROTARY ENCODER | EP58 SERIES | EP58SS SERIES | EP58SS6-360-2F-N-24 | 12-24VDC | EP58SS6-360-2F-N-24^12-24VDC | Энкодер абсолютный однооборотный, корпус: Ø58мм, вал выступающий с синхронным фланцем, посадочный диаметр вала: Ø6мм, разрешение: 360 имп./об., NPN с открытым коллектором, двоичный код, увеличение значения по часовой стрелке, Uпит. 12…24В=, кабель сзади 2м, IP50 | По запросу | ЕАЭС N RU Д-KR.РА08.В.06158/23 | 1
| A2500008636R | A2500008636 | ROTARY ENCODER | EP58 SERIES | EP58SS SERIES | EP58SS6-360-2F-N-5 | 5VDC | EP58SS6-360-2F-N-5^5VDC | Энкодер абсолютный однооборотный, корпус: Ø58мм, вал выступающий с синхронным фланцем, посадочный диаметр вала: Ø6мм, разрешение: 360 имп./об., NPN с открытым коллектором, двоичный код, увеличение значения по часовой стрелке, Uпит. 5В=, кабель сзади 2м, IP50 | По запросу | ЕАЭС N RU Д-KR.РА08.В.06158/23 | 1
| A2500008510R | A2500008510 | ROTARY ENCODER | EP58 SERIES | EP58SS SERIES | EP58SS6-360-2F-P-24 | 12-24VDC | EP58SS6-360-2F-P-24^12-24VDC | Энкодер абсолютный однооборотный, корпус: Ø58мм, вал выступающий с синхронным фланцем, посадочный диаметр вала: Ø6мм, разрешение: 360 имп./об., PNP с открытым коллектором, двоичный код, увеличение значения по часовой стрелке, Uпит. 12…24В=, кабель сзади 2м, IP50 | По запросу | ЕАЭС N RU Д-KR.РА08.В.06158/23 | 1
| A2500008630R | A2500008630 | ROTARY ENCODER | EP58 SERIES | EP58SS SERIES | EP58SS6-360-2F-P-5 | 5VDC | EP58SS6-360-2F-P-5^5VDC | Энкодер абсолютный однооборотный, корпус: Ø58мм, вал выступающий с синхронным фланцем, посадочный диаметр вала: Ø6мм, разрешение: 360 имп./об., PNP с открытым коллектором, двоичный код, увеличение значения по часовой стрелке, Uпит. 5В=, кабель сзади 2м, IP50 | По запросу | ЕАЭС N RU Д-KR.РА08.В.06158/23 | 1
| A2500008519R | A2500008519 | ROTARY ENCODER | EP58 SERIES | EP58SS SERIES | EP58SS6-360-2R-N-24 | 12-24VDC | EP58SS6-360-2R-N-24^12-24VDC | Энкодер абсолютный однооборотный, корпус: Ø58мм, вал выступающий с синхронным фланцем, посадочный диаметр вала: Ø6мм, разрешение: 360 имп./об., NPN с открытым коллектором, двоичный код, увеличение значения против часовой стрелки, Uпит. 12…24В=, кабель сзади 2м, IP50 | По запросу | ЕАЭС N RU Д-KR.РА08.В.06158/23 | 1
| A2500008639R | A2500008639 | ROTARY ENCODER | EP58 SERIES | EP58SS SERIES | EP58SS6-360-2R-N-5 | 5VDC | EP58SS6-360-2R-N-5^5VDC | Энкодер абсолютный однооборотный, корпус: Ø58мм, вал выступающий с синхронным фланцем, посадочный диаметр вала: Ø6мм, разрешение: 360 имп./об., NPN с открытым коллектором, двоичный код, увеличение значения против часовой стрелки, Uпит. 5В=, кабель сзади 2м, IP50 | По запросу | ЕАЭС N RU Д-KR.РА08.В.06158/23 | 1
| A2500008513R | A2500008513 | ROTARY ENCODER | EP58 SERIES | EP58SS SERIES | EP58SS6-360-2R-P-24 | 12-24VDC | EP58SS6-360-2R-P-24^12-24VDC | Энкодер абсолютный однооборотный, корпус: Ø58мм, вал выступающий с синхронным фланцем, посадочный диаметр вала: Ø6мм, разрешение: 360 имп./об., PNP с открытым коллектором, двоичный код, увеличение значения против часовой стрелки, Uпит. 12…24В=, кабель сзади 2м, IP50 | По запросу | ЕАЭС N RU Д-KR.РА08.В.06158/23 | 1
| A2500008633R | A2500008633 | ROTARY ENCODER | EP58 SERIES | EP58SS SERIES | EP58SS6-360-2R-P-5 | 5VDC | EP58SS6-360-2R-P-5^5VDC | Энкодер абсолютный однооборотный, корпус: Ø58мм, вал выступающий с синхронным фланцем, посадочный диаметр вала: Ø6мм, разрешение: 360 имп./об., PNP с открытым коллектором, двоичный код, увеличение значения против часовой стрелки, Uпит. 5В=, кабель сзади 2м, IP50 | По запросу | ЕАЭС N RU Д-KR.РА08.В.06158/23 | 1
| A2500008517R | A2500008517 | ROTARY ENCODER | EP58 SERIES | EP58SS SERIES | EP58SS6-360-3F-N-24 | 12-24VDC | EP58SS6-360-3F-N-24^12-24VDC | Энкодер абсолютный однооборотный, корпус: Ø58мм, вал выступающий с синхронным фланцем, посадочный диаметр вала: Ø6мм, разрешение: 360 имп./об., NPN с открытым коллектором, код Грея, увеличение значения по часовой стрелке, Uпит. 12…24В=, кабель сзади 2м, IP50 | По запросу | ЕАЭС N RU Д-KR.РА08.В.06158/23 | 1
| A2500008637R | A2500008637 | ROTARY ENCODER | EP58 SERIES | EP58SS SERIES | EP58SS6-360-3F-N-5 | 5VDC | EP58SS6-360-3F-N-5^5VDC | Энкодер абсолютный однооборотный, корпус: Ø58мм, вал выступающий с синхронным фланцем, посадочный диаметр вала: Ø6мм, разрешение: 360 имп./об., NPN с открытым коллектором, код Грея, увеличение значения по часовой стрелке, Uпит. 5В=, кабель сзади 2м, IP50 | По запросу | ЕАЭС N RU Д-KR.РА08.В.06158/23 | 1
| A2500008511R | A2500008511 | ROTARY ENCODER | EP58 SERIES | EP58SS SERIES | EP58SS6-360-3F-P-24 | 12-24VDC | EP58SS6-360-3F-P-24^12-24VDC | Энкодер абсолютный однооборотный, корпус: Ø58мм, вал выступающий с синхронным фланцем, посадочный диаметр вала: Ø6мм, разрешение: 360 имп./об., PNP с открытым коллектором, код Грея, увеличение значения по часовой стрелке, Uпит. 12…24В=, кабель сзади 2м, IP50 | По запросу | ЕАЭС N RU Д-KR.РА08.В.06158/23 | 1
| A2500008631R | A2500008631 | ROTARY ENCODER | EP58 SERIES | EP58SS SERIES | EP58SS6-360-3F-P-5 | 5VDC | EP58SS6-360-3F-P-5^5VDC | Энкодер абсолютный однооборотный, корпус: Ø58мм, вал выступающий с синхронным фланцем, посадочный диаметр вала: Ø6мм, разрешение: 360 имп./об., PNP с открытым коллектором, код Грея, увеличение значения по часовой стрелке, Uпит. 5В=, кабель сзади 2м, IP50 | По запросу | ЕАЭС N RU Д-KR.РА08.В.06158/23 | 1
| A2500008520R | A2500008520 | ROTARY ENCODER | EP58 SERIES | EP58SS SERIES | EP58SS6-360-3R-N-24 | 12-24VDC | EP58SS6-360-3R-N-24^12-24VDC | Энкодер абсолютный однооборотный, корпус: Ø58мм, вал выступающий с синхронным фланцем, посадочный диаметр вала: Ø6мм, разрешение: 360 имп./об., NPN с открытым коллектором, код Грея, увеличение значения против часовой стрелки, Uпит. 12…24В=, кабель сзади 2м, IP50 | По запросу | ЕАЭС N RU Д-KR.РА08.В.06158/23 | 1
| A2500008640R | A2500008640 | ROTARY ENCODER | EP58 SERIES | EP58SS SERIES | EP58SS6-360-3R-N-5 | 5VDC | EP58SS6-360-3R-N-5^5VDC | Энкодер абсолютный однооборотный, корпус: Ø58мм, вал выступающий с синхронным фланцем, посадочный диаметр вала: Ø6мм, разрешение: 360 имп./об., NPN с открытым коллектором, код Грея, увеличение значения против часовой стрелки, Uпит. 5В=, кабель сзади 2м, IP50 | По запросу | ЕАЭС N RU Д-KR.РА08.В.06158/23 | 1
| A2500008514R | A2500008514 | ROTARY ENCODER | EP58 SERIES | EP58SS SERIES | EP58SS6-360-3R-P-24 | 12-24VDC | EP58SS6-360-3R-P-24^12-24VDC | Энкодер абсолютный однооборотный, корпус: Ø58мм, вал выступающий с синхронным фланцем, посадочный диаметр вала: Ø6мм, разрешение: 360 имп./об., PNP с открытым коллектором, код Грея, увеличение значения против часовой стрелки, Uпит. 12…24В=, кабель сзади 2м, IP50 | По запросу | ЕАЭС N RU Д-KR.РА08.В.06158/23 | 1
| A2500008634R | A2500008634 | ROTARY ENCODER | EP58 SERIES | EP58SS SERIES | EP58SS6-360-3R-P-5 | 5VDC | EP58SS6-360-3R-P-5^5VDC | Энкодер абсолютный однооборотный, корпус: Ø58мм, вал выступающий с синхронным фланцем, посадочный диаметр вала: Ø6мм, разрешение: 360 имп./об., PNP с открытым коллектором, код Грея, увеличение значения против часовой стрелки, Uпит. 5В=, кабель сзади 2м, IP50 | По запросу | ЕАЭС N RU Д-KR.РА08.В.06158/23 | 1
| A2500008443R | A2500008443 | ROTARY ENCODER | EP58 SERIES | EP58SS SERIES | EP58SS6-45-1F-N-24 | 12-24VDC | EP58SS6-45-1F-N-24^12-24VDC | Энкодер абсолютный однооборотный, корпус: Ø58мм, вал выступающий с синхронным фланцем, посадочный диаметр вала: Ø6мм, разрешение: 45 имп./об., NPN с открытым коллектором, BCD-код, увеличение значения по часовой стрелке, Uпит. 12…24В=, кабель сзади 2м, IP50 | По запросу | ЕАЭС N RU Д-KR.РА08.В.06158/23 | 1
| A2500008563R | A2500008563 | ROTARY ENCODER | EP58 SERIES | EP58SS SERIES | EP58SS6-45-1F-N-5 | 5VDC | EP58SS6-45-1F-N-5^5VDC | Энкодер абсолютный однооборотный, корпус: Ø58мм, вал выступающий с синхронным фланцем, посадочный диаметр вала: Ø6мм, разрешение: 45 имп./об., NPN с открытым коллектором, BCD-код, увеличение значения по часовой стрелке, Uпит. 5В=, кабель сзади 2м, IP50 | По запросу | ЕАЭС N RU Д-KR.РА08.В.06158/23 | 1
| A2500008437R | A2500008437 | ROTARY ENCODER | EP58 SERIES | EP58SS SERIES | EP58SS6-45-1F-P-24 | 12-24VDC | EP58SS6-45-1F-P-24^12-24VDC | Энкодер абсолютный однооборотный, корпус: Ø58мм, вал выступающий с синхронным фланцем, посадочный диаметр вала: Ø6мм, разрешение: 45 имп./об., PNP с открытым коллектором, BCD-код, увеличение значения по часовой стрелке, Uпит. 12…24В=, кабель сзади 2м, IP50 | По запросу | ЕАЭС N RU Д-KR.РА08.В.06158/23 | 1
| A2500008557R | A2500008557 | ROTARY ENCODER | EP58 SERIES | EP58SS SERIES | EP58SS6-45-1F-P-5 | 5VDC | EP58SS6-45-1F-P-5^5VDC | Энкодер абсолютный однооборотный, корпус: Ø58мм, вал выступающий с синхронным фланцем, посадочный диаметр вала: Ø6мм, разрешение: 45 имп./об., PNP с открытым коллектором, BCD-код, увеличение значения по часовой стрелке, Uпит. 5В=, кабель сзади 2м, IP50 | По запросу | ЕАЭС N RU Д-KR.РА08.В.06158/23 | 1
| A2500008446R | A2500008446 | ROTARY ENCODER | EP58 SERIES | EP58SS SERIES | EP58SS6-45-1R-N-24 | 12-24VDC | EP58SS6-45-1R-N-24^12-24VDC | Энкодер абсолютный однооборотный, корпус: Ø58мм, вал выступающий с синхронным фланцем, посадочный диаметр вала: Ø6мм, разрешение: 45 имп./об., NPN с открытым коллектором, BCD-код, увеличение значения против часовой стрелки, Uпит. 12…24В=, кабель сзади 2м, IP50 | По запросу | ЕАЭС N RU Д-KR.РА08.В.06158/23 | 1
| A2500008566R | A2500008566 | ROTARY ENCODER | EP58 SERIES | EP58SS SERIES | EP58SS6-45-1R-N-5 | 5VDC | EP58SS6-45-1R-N-5^5VDC | Энкодер абсолютный однооборотный, корпус: Ø58мм, вал выступающий с синхронным фланцем, посадочный диаметр вала: Ø6мм, разрешение: 45 имп./об., NPN с открытым коллектором, BCD-код, увеличение значения против часовой стрелки, Uпит. 5В=, кабель сзади 2м, IP50 | По запросу | ЕАЭС N RU Д-KR.РА08.В.06158/23 | 1
| A2500008440R | A2500008440 | ROTARY ENCODER | EP58 SERIES | EP58SS SERIES | EP58SS6-45-1R-P-24 | 12-24VDC | EP58SS6-45-1R-P-24^12-24VDC | Энкодер абсолютный однооборотный, корпус: Ø58мм, вал выступающий с синхронным фланцем, посадочный диаметр вала: Ø6мм, разрешение: 45 имп./об., PNP с открытым коллектором, BCD-код, увеличение значения против часовой стрелки, Uпит. 12…24В=, кабель сзади 2м, IP50 | По запросу | ЕАЭС N RU Д-KR.РА08.В.06158/23 | 1
| A2500008560R | A2500008560 | ROTARY ENCODER | EP58 SERIES | EP58SS SERIES | EP58SS6-45-1R-P-5 | 5VDC | EP58SS6-45-1R-P-5^5VDC | Энкодер абсолютный однооборотный, корпус: Ø58мм, вал выступающий с синхронным фланцем, посадочный диаметр вала: Ø6мм, разрешение: 45 имп./об., PNP с открытым коллектором, BCD-код, увеличение значения против часовой стрелки, Uпит. 5В=, кабель сзади 2м, IP50 | По запросу | ЕАЭС N RU Д-KR.РА08.В.06158/23 | 1
| A2500008444R | A2500008444 | ROTARY ENCODER | EP58 SERIES | EP58SS SERIES | EP58SS6-45-2F-N-24 | 12-24VDC | EP58SS6-45-2F-N-24^12-24VDC | Энкодер абсолютный однооборотный, корпус: Ø58мм, вал выступающий с синхронным фланцем, посадочный диаметр вала: Ø6мм, разрешение: 45 имп./об., NPN с открытым коллектором, двоичный код, увеличение значения по часовой стрелке, Uпит. 12…24В=, кабель сзади 2м, IP50 | По запросу | ЕАЭС N RU Д-KR.РА08.В.06158/23 | 1
| A2500008564R | A2500008564 | ROTARY ENCODER | EP58 SERIES | EP58SS SERIES | EP58SS6-45-2F-N-5 | 5VDC | EP58SS6-45-2F-N-5^5VDC | Энкодер абсолютный однооборотный, корпус: Ø58мм, вал выступающий с синхронным фланцем, посадочный диаметр вала: Ø6мм, разрешение: 45 имп./об., NPN с открытым коллектором, двоичный код, увеличение значения по часовой стрелке, Uпит. 5В=, кабель сзади 2м, IP50 | По запросу | ЕАЭС N RU Д-KR.РА08.В.06158/23 | 1
| A2500008438R | A2500008438 | ROTARY ENCODER | EP58 SERIES | EP58SS SERIES | EP58SS6-45-2F-P-24 | 12-24VDC | EP58SS6-45-2F-P-24^12-24VDC | Энкодер абсолютный однооборотный, корпус: Ø58мм, вал выступающий с синхронным фланцем, посадочный диаметр вала: Ø6мм, разрешение: 45 имп./об., PNP с открытым коллектором, двоичный код, увеличение значения по часовой стрелке, Uпит. 12…24В=, кабель сзади 2м, IP50 | По запросу | ЕАЭС N RU Д-KR.РА08.В.06158/23 | 1
| A2500008558R | A2500008558 | ROTARY ENCODER | EP58 SERIES | EP58SS SERIES | EP58SS6-45-2F-P-5 | 5VDC | EP58SS6-45-2F-P-5^5VDC | Энкодер абсолютный однооборотный, корпус: Ø58мм, вал выступающий с синхронным фланцем, посадочный диаметр вала: Ø6мм, разрешение: 45 имп./об., PNP с открытым коллектором, двоичный код, увеличение значения по часовой стрелке, Uпит. 5В=, кабель сзади 2м, IP50 | По запросу | ЕАЭС N RU Д-KR.РА08.В.06158/23 | 1
| A2500008447R | A2500008447 | ROTARY ENCODER | EP58 SERIES | EP58SS SERIES | EP58SS6-45-2R-N-24 | 12-24VDC | EP58SS6-45-2R-N-24^12-24VDC | Энкодер абсолютный однооборотный, корпус: Ø58мм, вал выступающий с синхронным фланцем, посадочный диаметр вала: Ø6мм, разрешение: 45 имп./об., NPN с открытым коллектором, двоичный код, увеличение значения против часовой стрелки, Uпит. 12…24В=, кабель сзади 2м, IP50 | По запросу | ЕАЭС N RU Д-KR.РА08.В.06158/23 | 1
| A2500008567R | A2500008567 | ROTARY ENCODER | EP58 SERIES | EP58SS SERIES | EP58SS6-45-2R-N-5 | 5VDC | EP58SS6-45-2R-N-5^5VDC | Энкодер абсолютный однооборотный, корпус: Ø58мм, вал выступающий с синхронным фланцем, посадочный диаметр вала: Ø6мм, разрешение: 45 имп./об., NPN с открытым коллектором, двоичный код, увеличение значения против часовой стрелки, Uпит. 5В=, кабель сзади 2м, IP50 | По запросу | ЕАЭС N RU Д-KR.РА08.В.06158/23 | 1
| A2500008441R | A2500008441 | ROTARY ENCODER | EP58 SERIES | EP58SS SERIES | EP58SS6-45-2R-P-24 | 12-24VDC | EP58SS6-45-2R-P-24^12-24VDC | Энкодер абсолютный однооборотный, корпус: Ø58мм, вал выступающий с синхронным фланцем, посадочный диаметр вала: Ø6мм, разрешение: 45 имп./об., PNP с открытым коллектором, двоичный код, увеличение значения против часовой стрелки, Uпит. 12…24В=, кабель сзади 2м, IP50 | По запросу | ЕАЭС N RU Д-KR.РА08.В.06158/23 | 1
| A2500008561R | A2500008561 | ROTARY ENCODER | EP58 SERIES | EP58SS SERIES | EP58SS6-45-2R-P-5 | 5VDC | EP58SS6-45-2R-P-5^5VDC | Энкодер абсолютный однооборотный, корпус: Ø58мм, вал выступающий с синхронным фланцем, посадочный диаметр вала: Ø6мм, разрешение: 45 имп./об., PNP с открытым коллектором, двоичный код, увеличение значения против часовой стрелки, Uпит. 5В=, кабель сзади 2м, IP50 | По запросу | ЕАЭС N RU Д-KR.РА08.В.06158/23 | 1
| A2500008445R | A2500008445 | ROTARY ENCODER | EP58 SERIES | EP58SS SERIES | EP58SS6-45-3F-N-24 | 12-24VDC | EP58SS6-45-3F-N-24^12-24VDC | Энкодер абсолютный однооборотный, корпус: Ø58мм, вал выступающий с синхронным фланцем, посадочный диаметр вала: Ø6мм, разрешение: 45 имп./об., NPN с открытым коллектором, код Грея, увеличение значения по часовой стрелке, Uпит. 12…24В=, кабель сзади 2м, IP50 | По запросу | ЕАЭС N RU Д-KR.РА08.В.06158/23 | 1
| A2500008565R | A2500008565 | ROTARY ENCODER | EP58 SERIES | EP58SS SERIES | EP58SS6-45-3F-N-5 | 5VDC | EP58SS6-45-3F-N-5^5VDC | Энкодер абсолютный однооборотный, корпус: Ø58мм, вал выступающий с синхронным фланцем, посадочный диаметр вала: Ø6мм, разрешение: 45 имп./об., NPN с открытым коллектором, код Грея, увеличение значения по часовой стрелке, Uпит. 5В=, кабель сзади 2м, IP50 | По запросу | ЕАЭС N RU Д-KR.РА08.В.06158/23 | 1
| A2500008439R | A2500008439 | ROTARY ENCODER | EP58 SERIES | EP58SS SERIES | EP58SS6-45-3F-P-24 | 12-24VDC | EP58SS6-45-3F-P-24^12-24VDC | Энкодер абсолютный однооборотный, корпус: Ø58мм, вал выступающий с синхронным фланцем, посадочный диаметр вала: Ø6мм, разрешение: 45 имп./об., PNP с открытым коллектором, код Грея, увеличение значения по часовой стрелке, Uпит. 12…24В=, кабель сзади 2м, IP50 | По запросу | ЕАЭС N RU Д-KR.РА08.В.06158/23 | 1
| A2500008559R | A2500008559 | ROTARY ENCODER | EP58 SERIES | EP58SS SERIES | EP58SS6-45-3F-P-5 | 5VDC | EP58SS6-45-3F-P-5^5VDC | Энкодер абсолютный однооборотный, корпус: Ø58мм, вал выступающий с синхронным фланцем, посадочный диаметр вала: Ø6мм, разрешение: 45 имп./об., PNP с открытым коллектором, код Грея, увеличение значения по часовой стрелке, Uпит. 5В=, кабель сзади 2м, IP50 | По запросу | ЕАЭС N RU Д-KR.РА08.В.06158/23 | 1
| A2500008448R | A2500008448 | ROTARY ENCODER | EP58 SERIES | EP58SS SERIES | EP58SS6-45-3R-N-24 | 12-24VDC | EP58SS6-45-3R-N-24^12-24VDC | Энкодер абсолютный однооборотный, корпус: Ø58мм, вал выступающий с синхронным фланцем, посадочный диаметр вала: Ø6мм, разрешение: 45 имп./об., NPN с открытым коллектором, код Грея, увеличение значения против часовой стрелки, Uпит. 12…24В=, кабель сзади 2м, IP50 | По запросу | ЕАЭС N RU Д-KR.РА08.В.06158/23 | 1
| A2500008568R | A2500008568 | ROTARY ENCODER | EP58 SERIES | EP58SS SERIES | EP58SS6-45-3R-N-5 | 5VDC | EP58SS6-45-3R-N-5^5VDC | Энкодер абсолютный однооборотный, корпус: Ø58мм, вал выступающий с синхронным фланцем, посадочный диаметр вала: Ø6мм, разрешение: 45 имп./об., NPN с открытым коллектором, код Грея, увеличение значения против часовой стрелки, Uпит. 5В=, кабель сзади 2м, IP50 | По запросу | ЕАЭС N RU Д-KR.РА08.В.06158/23 | 1
| A2500008442R | A2500008442 | ROTARY ENCODER | EP58 SERIES | EP58SS SERIES | EP58SS6-45-3R-P-24 | 12-24VDC | EP58SS6-45-3R-P-24^12-24VDC | Энкодер абсолютный однооборотный, корпус: Ø58мм, вал выступающий с синхронным фланцем, посадочный диаметр вала: Ø6мм, разрешение: 45 имп./об., PNP с открытым коллектором, код Грея, увеличение значения против часовой стрелки, Uпит. 12…24В=, кабель сзади 2м, IP50 | По запросу | ЕАЭС N RU Д-KR.РА08.В.06158/23 | 1
| A2500008562R | A2500008562 | ROTARY ENCODER | EP58 SERIES | EP58SS SERIES | EP58SS6-45-3R-P-5 | 5VDC | EP58SS6-45-3R-P-5^5VDC | Энкодер абсолютный однооборотный, корпус: Ø58мм, вал выступающий с синхронным фланцем, посадочный диаметр вала: Ø6мм, разрешение: 45 имп./об., PNP с открытым коллектором, код Грея, увеличение значения против часовой стрелки, Uпит. 5В=, кабель сзади 2м, IP50 | По запросу | ЕАЭС N RU Д-KR.РА08.В.06158/23 | 1
| A2500008527R | A2500008527 | ROTARY ENCODER | EP58 SERIES | EP58SS SERIES | EP58SS6-512-1F-N-24 | 12-24VDC | EP58SS6-512-1F-N-24^12-24VDC | Энкодер абсолютный однооборотный, корпус: Ø58мм, вал выступающий с синхронным фланцем, посадочный диаметр вала: Ø6мм, разрешение: 512 имп./об., NPN с открытым коллектором, BCD-код, увеличение значения по часовой стрелке, Uпит. 12…24В=, кабель сзади 2м, IP50 | По запросу | ЕАЭС N RU Д-KR.РА08.В.06158/23 | 1
| A2500008647R | A2500008647 | ROTARY ENCODER | EP58 SERIES | EP58SS SERIES | EP58SS6-512-1F-N-5 | 5VDC | EP58SS6-512-1F-N-5^5VDC | Энкодер абсолютный однооборотный, корпус: Ø58мм, вал выступающий с синхронным фланцем, посадочный диаметр вала: Ø6мм, разрешение: 512 имп./об., NPN с открытым коллектором, BCD-код, увеличение значения по часовой стрелке, Uпит. 5В=, кабель сзади 2м, IP50 | По запросу | ЕАЭС N RU Д-KR.РА08.В.06158/23 | 1
| A2500008521R | A2500008521 | ROTARY ENCODER | EP58 SERIES | EP58SS SERIES | EP58SS6-512-1F-P-24 | 12-24VDC | EP58SS6-512-1F-P-24^12-24VDC | Энкодер абсолютный однооборотный, корпус: Ø58мм, вал выступающий с синхронным фланцем, посадочный диаметр вала: Ø6мм, разрешение: 512 имп./об., PNP с открытым коллектором, BCD-код, увеличение значения по часовой стрелке, Uпит. 12…24В=, кабель сзади 2м, IP50 | По запросу | ЕАЭС N RU Д-KR.РА08.В.06158/23 | 1
| A2500008641R | A2500008641 | ROTARY ENCODER | EP58 SERIES | EP58SS SERIES | EP58SS6-512-1F-P-5 | 5VDC | EP58SS6-512-1F-P-5^5VDC | Энкодер абсолютный однооборотный, корпус: Ø58мм, вал выступающий с синхронным фланцем, посадочный диаметр вала: Ø6мм, разрешение: 512 имп./об., PNP с открытым коллектором, BCD-код, увеличение значения по часовой стрелке, Uпит. 5В=, кабель сзади 2м, IP50 | По запросу | ЕАЭС N RU Д-KR.РА08.В.06158/23 | 1
| A2500008530R | A2500008530 | ROTARY ENCODER | EP58 SERIES | EP58SS SERIES | EP58SS6-512-1R-N-24 | 12-24VDC | EP58SS6-512-1R-N-24^12-24VDC | Энкодер абсолютный однооборотный, корпус: Ø58мм, вал выступающий с синхронным фланцем, посадочный диаметр вала: Ø6мм, разрешение: 512 имп./об., NPN с открытым коллектором, BCD-код, увеличение значения против часовой стрелки, Uпит. 12…24В=, кабель сзади 2м, IP50 | По запросу | ЕАЭС N RU Д-KR.РА08.В.06158/23 | 1
| A2500008650R | A2500008650 | ROTARY ENCODER | EP58 SERIES | EP58SS SERIES | EP58SS6-512-1R-N-5 | 5VDC | EP58SS6-512-1R-N-5^5VDC | Энкодер абсолютный однооборотный, корпус: Ø58мм, вал выступающий с синхронным фланцем, посадочный диаметр вала: Ø6мм, разрешение: 512 имп./об., NPN с открытым коллектором, BCD-код, увеличение значения против часовой стрелки, Uпит. 5В=, кабель сзади 2м, IP50 | По запросу | ЕАЭС N RU Д-KR.РА08.В.06158/23 | 1
| A2500008524R | A2500008524 | ROTARY ENCODER | EP58 SERIES | EP58SS SERIES | EP58SS6-512-1R-P-24 | 12-24VDC | EP58SS6-512-1R-P-24^12-24VDC | Энкодер абсолютный однооборотный, корпус: Ø58мм, вал выступающий с синхронным фланцем, посадочный диаметр вала: Ø6мм, разрешение: 512 имп./об., PNP с открытым коллектором, BCD-код, увеличение значения против часовой стрелки, Uпит. 12…24В=, кабель сзади 2м, IP50 | По запросу | ЕАЭС N RU Д-KR.РА08.В.06158/23 | 1
| A2500008644R | A2500008644 | ROTARY ENCODER | EP58 SERIES | EP58SS SERIES | EP58SS6-512-1R-P-5 | 5VDC | EP58SS6-512-1R-P-5^5VDC | Энкодер абсолютный однооборотный, корпус: Ø58мм, вал выступающий с синхронным фланцем, посадочный диаметр вала: Ø6мм, разрешение: 512 имп./об., PNP с открытым коллектором, BCD-код, увеличение значения против часовой стрелки, Uпит. 5В=, кабель сзади 2м, IP50 | По запросу | ЕАЭС N RU Д-KR.РА08.В.06158/23 | 1
| A2500008528R | A2500008528 | ROTARY ENCODER | EP58 SERIES | EP58SS SERIES | EP58SS6-512-2F-N-24 | 12-24VDC | EP58SS6-512-2F-N-24^12-24VDC | Энкодер абсолютный однооборотный, корпус: Ø58мм, вал выступающий с синхронным фланцем, посадочный диаметр вала: Ø6мм, разрешение: 512 имп./об., NPN с открытым коллектором, двоичный код, увеличение значения по часовой стрелке, Uпит. 12…24В=, кабель сзади 2м, IP50 | По запросу | ЕАЭС N RU Д-KR.РА08.В.06158/23 | 1
| A2500008648R | A2500008648 | ROTARY ENCODER | EP58 SERIES | EP58SS SERIES | EP58SS6-512-2F-N-5 | 5VDC | EP58SS6-512-2F-N-5^5VDC | Энкодер абсолютный однооборотный, корпус: Ø58мм, вал выступающий с синхронным фланцем, посадочный диаметр вала: Ø6мм, разрешение: 512 имп./об., NPN с открытым коллектором, двоичный код, увеличение значения по часовой стрелке, Uпит. 5В=, кабель сзади 2м, IP50 | По запросу | ЕАЭС N RU Д-KR.РА08.В.06158/23 | 1
| A2500008522R | A2500008522 | ROTARY ENCODER | EP58 SERIES | EP58SS SERIES | EP58SS6-512-2F-P-24 | 12-24VDC | EP58SS6-512-2F-P-24^12-24VDC | Энкодер абсолютный однооборотный, корпус: Ø58мм, вал выступающий с синхронным фланцем, посадочный диаметр вала: Ø6мм, разрешение: 512 имп./об., PNP с открытым коллектором, двоичный код, увеличение значения по часовой стрелке, Uпит. 12…24В=, кабель сзади 2м, IP50 | По запросу | ЕАЭС N RU Д-KR.РА08.В.06158/23 | 1
| A2500008642R | A2500008642 | ROTARY ENCODER | EP58 SERIES | EP58SS SERIES | EP58SS6-512-2F-P-5 | 5VDC | EP58SS6-512-2F-P-5^5VDC | Энкодер абсолютный однооборотный, корпус: Ø58мм, вал выступающий с синхронным фланцем, посадочный диаметр вала: Ø6мм, разрешение: 512 имп./об., PNP с открытым коллектором, двоичный код, увеличение значения по часовой стрелке, Uпит. 5В=, кабель сзади 2м, IP50 | По запросу | ЕАЭС N RU Д-KR.РА08.В.06158/23 | 1
| A2500008531R | A2500008531 | ROTARY ENCODER | EP58 SERIES | EP58SS SERIES | EP58SS6-512-2R-N-24 | 12-24VDC | EP58SS6-512-2R-N-24^12-24VDC | Энкодер абсолютный однооборотный, корпус: Ø58мм, вал выступающий с синхронным фланцем, посадочный диаметр вала: Ø6мм, разрешение: 512 имп./об., NPN с открытым коллектором, двоичный код, увеличение значения против часовой стрелки, Uпит. 12…24В=, кабель сзади 2м, IP50 | По запросу | ЕАЭС N RU Д-KR.РА08.В.06158/23 | 1
| A2500008651R | A2500008651 | ROTARY ENCODER | EP58 SERIES | EP58SS SERIES | EP58SS6-512-2R-N-5 | 5VDC | EP58SS6-512-2R-N-5^5VDC | Энкодер абсолютный однооборотный, корпус: Ø58мм, вал выступающий с синхронным фланцем, посадочный диаметр вала: Ø6мм, разрешение: 512 имп./об., NPN с открытым коллектором, двоичный код, увеличение значения против часовой стрелки, Uпит. 5В=, кабель сзади 2м, IP50 | По запросу | ЕАЭС N RU Д-KR.РА08.В.06158/23 | 1
| A2500008525R | A2500008525 | ROTARY ENCODER | EP58 SERIES | EP58SS SERIES | EP58SS6-512-2R-P-24 | 12-24VDC | EP58SS6-512-2R-P-24^12-24VDC | Энкодер абсолютный однооборотный, корпус: Ø58мм, вал выступающий с синхронным фланцем, посадочный диаметр вала: Ø6мм, разрешение: 512 имп./об., PNP с открытым коллектором, двоичный код, увеличение значения против часовой стрелки, Uпит. 12…24В=, кабель сзади 2м, IP50 | По запросу | ЕАЭС N RU Д-KR.РА08.В.06158/23 | 1
| A2500008645R | A2500008645 | ROTARY ENCODER | EP58 SERIES | EP58SS SERIES | EP58SS6-512-2R-P-5 | 5VDC | EP58SS6-512-2R-P-5^5VDC | Энкодер абсолютный однооборотный, корпус: Ø58мм, вал выступающий с синхронным фланцем, посадочный диаметр вала: Ø6мм, разрешение: 512 имп./об., PNP с открытым коллектором, двоичный код, увеличение значения против часовой стрелки, Uпит. 5В=, кабель сзади 2м, IP50 | По запросу | ЕАЭС N RU Д-KR.РА08.В.06158/23 | 1
| A2500008529R | A2500008529 | ROTARY ENCODER | EP58 SERIES | EP58SS SERIES | EP58SS6-512-3F-N-24 | 12-24VDC | EP58SS6-512-3F-N-24^12-24VDC | Энкодер абсолютный однооборотный, корпус: Ø58мм, вал выступающий с синхронным фланцем, посадочный диаметр вала: Ø6мм, разрешение: 512 имп./об., NPN с открытым коллектором, код Грея, увеличение значения по часовой стрелке, Uпит. 12…24В=, кабель сзади 2м, IP50 | По запросу | ЕАЭС N RU Д-KR.РА08.В.06158/23 | 1
| A2500008649R | A2500008649 | ROTARY ENCODER | EP58 SERIES | EP58SS SERIES | EP58SS6-512-3F-N-5 | 5VDC | EP58SS6-512-3F-N-5^5VDC | Энкодер абсолютный однооборотный, корпус: Ø58мм, вал выступающий с синхронным фланцем, посадочный диаметр вала: Ø6мм, разрешение: 512 имп./об., NPN с открытым коллектором, код Грея, увеличение значения по часовой стрелке, Uпит. 5В=, кабель сзади 2м, IP50 | По запросу | ЕАЭС N RU Д-KR.РА08.В.06158/23 | 1
| A2500008523R | A2500008523 | ROTARY ENCODER | EP58 SERIES | EP58SS SERIES | EP58SS6-512-3F-P-24 | 12-24VDC | EP58SS6-512-3F-P-24^12-24VDC | Энкодер абсолютный однооборотный, корпус: Ø58мм, вал выступающий с синхронным фланцем, посадочный диаметр вала: Ø6мм, разрешение: 512 имп./об., PNP с открытым коллектором, код Грея, увеличение значения по часовой стрелке, Uпит. 12…24В=, кабель сзади 2м, IP50 | По запросу | ЕАЭС N RU Д-KR.РА08.В.06158/23 | 1
| A2500008643R | A2500008643 | ROTARY ENCODER | EP58 SERIES | EP58SS SERIES | EP58SS6-512-3F-P-5 | 5VDC | EP58SS6-512-3F-P-5^5VDC | Энкодер абсолютный однооборотный, корпус: Ø58мм, вал выступающий с синхронным фланцем, посадочный диаметр вала: Ø6мм, разрешение: 512 имп./об., PNP с открытым коллектором, код Грея, увеличение значения по часовой стрелке, Uпит. 5В=, кабель сзади 2м, IP50 | По запросу | ЕАЭС N RU Д-KR.РА08.В.06158/23 | 1
| A2500008532R | A2500008532 | ROTARY ENCODER | EP58 SERIES | EP58SS SERIES | EP58SS6-512-3R-N-24 | 12-24VDC | EP58SS6-512-3R-N-24^12-24VDC | Энкодер абсолютный однооборотный, корпус: Ø58мм, вал выступающий с синхронным фланцем, посадочный диаметр вала: Ø6мм, разрешение: 512 имп./об., NPN с открытым коллектором, код Грея, увеличение значения против часовой стрелки, Uпит. 12…24В=, кабель сзади 2м, IP50 | По запросу | ЕАЭС N RU Д-KR.РА08.В.06158/23 | 1
| A2500008652R | A2500008652 | ROTARY ENCODER | EP58 SERIES | EP58SS SERIES | EP58SS6-512-3R-N-5 | 5VDC | EP58SS6-512-3R-N-5^5VDC | Энкодер абсолютный однооборотный, корпус: Ø58мм, вал выступающий с синхронным фланцем, посадочный диаметр вала: Ø6мм, разрешение: 512 имп./об., NPN с открытым коллектором, код Грея, увеличение значения против часовой стрелки, Uпит. 5В=, кабель сзади 2м, IP50 | По запросу | ЕАЭС N RU Д-KR.РА08.В.06158/23 | 1
| A2500008526R | A2500008526 | ROTARY ENCODER | EP58 SERIES | EP58SS SERIES | EP58SS6-512-3R-P-24 | 12-24VDC | EP58SS6-512-3R-P-24^12-24VDC | Энкодер абсолютный однооборотный, корпус: Ø58мм, вал выступающий с синхронным фланцем, посадочный диаметр вала: Ø6мм, разрешение: 512 имп./об., PNP с открытым коллектором, код Грея, увеличение значения против часовой стрелки, Uпит. 12…24В=, кабель сзади 2м, IP50 | По запросу | ЕАЭС N RU Д-KR.РА08.В.06158/23 | 1
| A2500008646R | A2500008646 | ROTARY ENCODER | EP58 SERIES | EP58SS SERIES | EP58SS6-512-3R-P-5 | 5VDC | EP58SS6-512-3R-P-5^5VDC | Энкодер абсолютный однооборотный, корпус: Ø58мм, вал выступающий с синхронным фланцем, посадочный диаметр вала: Ø6мм, разрешение: 512 имп./об., PNP с открытым коллектором, код Грея, увеличение значения против часовой стрелки, Uпит. 5В=, кабель сзади 2м, IP50 | По запросу | ЕАЭС N RU Д-KR.РА08.В.06158/23 | 1
| A2500008455R | A2500008455 | ROTARY ENCODER | EP58 SERIES | EP58SS SERIES | EP58SS6-64-1F-N-24 | 12-24VDC | EP58SS6-64-1F-N-24^12-24VDC | Энкодер абсолютный однооборотный, корпус: Ø58мм, вал выступающий с синхронным фланцем, посадочный диаметр вала: Ø6мм, разрешение: 64 имп./об., NPN с открытым коллектором, BCD-код, увеличение значения по часовой стрелке, Uпит. 12…24В=, кабель сзади 2м, IP50 | По запросу | ЕАЭС N RU Д-KR.РА08.В.06158/23 | 1
| A2500008575R | A2500008575 | ROTARY ENCODER | EP58 SERIES | EP58SS SERIES | EP58SS6-64-1F-N-5 | 5VDC | EP58SS6-64-1F-N-5^5VDC | Энкодер абсолютный однооборотный, корпус: Ø58мм, вал выступающий с синхронным фланцем, посадочный диаметр вала: Ø6мм, разрешение: 64 имп./об., NPN с открытым коллектором, BCD-код, увеличение значения по часовой стрелке, Uпит. 5В=, кабель сзади 2м, IP50 | По запросу | ЕАЭС N RU Д-KR.РА08.В.06158/23 | 1
| A2500008449R | A2500008449 | ROTARY ENCODER | EP58 SERIES | EP58SS SERIES | EP58SS6-64-1F-P-24 | 12-24VDC | EP58SS6-64-1F-P-24^12-24VDC | Энкодер абсолютный однооборотный, корпус: Ø58мм, вал выступающий с синхронным фланцем, посадочный диаметр вала: Ø6мм, разрешение: 64 имп./об., PNP с открытым коллектором, BCD-код, увеличение значения по часовой стрелке, Uпит. 12…24В=, кабель сзади 2м, IP50 | По запросу | ЕАЭС N RU Д-KR.РА08.В.06158/23 | 1
| A2500008569R | A2500008569 | ROTARY ENCODER | EP58 SERIES | EP58SS SERIES | EP58SS6-64-1F-P-5 | 5VDC | EP58SS6-64-1F-P-5^5VDC | Энкодер абсолютный однооборотный, корпус: Ø58мм, вал выступающий с синхронным фланцем, посадочный диаметр вала: Ø6мм, разрешение: 64 имп./об., PNP с открытым коллектором, BCD-код, увеличение значения по часовой стрелке, Uпит. 5В=, кабель сзади 2м, IP50 | По запросу | ЕАЭС N RU Д-KR.РА08.В.06158/23 | 1
| A2500008458R | A2500008458 | ROTARY ENCODER | EP58 SERIES | EP58SS SERIES | EP58SS6-64-1R-N-24 | 12-24VDC | EP58SS6-64-1R-N-24^12-24VDC | Энкодер абсолютный однооборотный, корпус: Ø58мм, вал выступающий с синхронным фланцем, посадочный диаметр вала: Ø6мм, разрешение: 64 имп./об., NPN с открытым коллектором, BCD-код, увеличение значения против часовой стрелки, Uпит. 12…24В=, кабель сзади 2м, IP50 | По запросу | ЕАЭС N RU Д-KR.РА08.В.06158/23 | 1
| A2500008578R | A2500008578 | ROTARY ENCODER | EP58 SERIES | EP58SS SERIES | EP58SS6-64-1R-N-5 | 5VDC | EP58SS6-64-1R-N-5^5VDC | Энкодер абсолютный однооборотный, корпус: Ø58мм, вал выступающий с синхронным фланцем, посадочный диаметр вала: Ø6мм, разрешение: 64 имп./об., NPN с открытым коллектором, BCD-код, увеличение значения против часовой стрелки, Uпит. 5В=, кабель сзади 2м, IP50 | По запросу | ЕАЭС N RU Д-KR.РА08.В.06158/23 | 1
| A2500008452R | A2500008452 | ROTARY ENCODER | EP58 SERIES | EP58SS SERIES | EP58SS6-64-1R-P-24 | 12-24VDC | EP58SS6-64-1R-P-24^12-24VDC | Энкодер абсолютный однооборотный, корпус: Ø58мм, вал выступающий с синхронным фланцем, посадочный диаметр вала: Ø6мм, разрешение: 64 имп./об., PNP с открытым коллектором, BCD-код, увеличение значения против часовой стрелки, Uпит. 12…24В=, кабель сзади 2м, IP50 | По запросу | ЕАЭС N RU Д-KR.РА08.В.06158/23 | 1
| A2500008572R | A2500008572 | ROTARY ENCODER | EP58 SERIES | EP58SS SERIES | EP58SS6-64-1R-P-5 | 5VDC | EP58SS6-64-1R-P-5^5VDC | Энкодер абсолютный однооборотный, корпус: Ø58мм, вал выступающий с синхронным фланцем, посадочный диаметр вала: Ø6мм, разрешение: 64 имп./об., PNP с открытым коллектором, BCD-код, увеличение значения против часовой стрелки, Uпит. 5В=, кабель сзади 2м, IP50 | По запросу | ЕАЭС N RU Д-KR.РА08.В.06158/23 | 1
| A2500008456R | A2500008456 | ROTARY ENCODER | EP58 SERIES | EP58SS SERIES | EP58SS6-64-2F-N-24 | 12-24VDC | EP58SS6-64-2F-N-24^12-24VDC | Энкодер абсолютный однооборотный, корпус: Ø58мм, вал выступающий с синхронным фланцем, посадочный диаметр вала: Ø6мм, разрешение: 64 имп./об., NPN с открытым коллектором, двоичный код, увеличение значения по часовой стрелке, Uпит. 12…24В=, кабель сзади 2м, IP50 | По запросу | ЕАЭС N RU Д-KR.РА08.В.06158/23 | 1
| A2500008576R | A2500008576 | ROTARY ENCODER | EP58 SERIES | EP58SS SERIES | EP58SS6-64-2F-N-5 | 5VDC | EP58SS6-64-2F-N-5^5VDC | Энкодер абсолютный однооборотный, корпус: Ø58мм, вал выступающий с синхронным фланцем, посадочный диаметр вала: Ø6мм, разрешение: 64 имп./об., NPN с открытым коллектором, двоичный код, увеличение значения по часовой стрелке, Uпит. 5В=, кабель сзади 2м, IP50 | По запросу | ЕАЭС N RU Д-KR.РА08.В.06158/23 | 1
| A2500008450R | A2500008450 | ROTARY ENCODER | EP58 SERIES | EP58SS SERIES | EP58SS6-64-2F-P-24 | 12-24VDC | EP58SS6-64-2F-P-24^12-24VDC | Энкодер абсолютный однооборотный, корпус: Ø58мм, вал выступающий с синхронным фланцем, посадочный диаметр вала: Ø6мм, разрешение: 64 имп./об., PNP с открытым коллектором, двоичный код, увеличение значения по часовой стрелке, Uпит. 12…24В=, кабель сзади 2м, IP50 | По запросу | ЕАЭС N RU Д-KR.РА08.В.06158/23 | 1
| A2500008570R | A2500008570 | ROTARY ENCODER | EP58 SERIES | EP58SS SERIES | EP58SS6-64-2F-P-5 | 5VDC | EP58SS6-64-2F-P-5^5VDC | Энкодер абсолютный однооборотный, корпус: Ø58мм, вал выступающий с синхронным фланцем, посадочный диаметр вала: Ø6мм, разрешение: 64 имп./об., PNP с открытым коллектором, двоичный код, увеличение значения по часовой стрелке, Uпит. 5В=, кабель сзади 2м, IP50 | По запросу | ЕАЭС N RU Д-KR.РА08.В.06158/23 | 1
| A2500008459R | A2500008459 | ROTARY ENCODER | EP58 SERIES | EP58SS SERIES | EP58SS6-64-2R-N-24 | 12-24VDC | EP58SS6-64-2R-N-24^12-24VDC | Энкодер абсолютный однооборотный, корпус: Ø58мм, вал выступающий с синхронным фланцем, посадочный диаметр вала: Ø6мм, разрешение: 64 имп./об., NPN с открытым коллектором, двоичный код, увеличение значения против часовой стрелки, Uпит. 12…24В=, кабель сзади 2м, IP50 | По запросу | ЕАЭС N RU Д-KR.РА08.В.06158/23 | 1
| A2500008579R | A2500008579 | ROTARY ENCODER | EP58 SERIES | EP58SS SERIES | EP58SS6-64-2R-N-5 | 5VDC | EP58SS6-64-2R-N-5^5VDC | Энкодер абсолютный однооборотный, корпус: Ø58мм, вал выступающий с синхронным фланцем, посадочный диаметр вала: Ø6мм, разрешение: 64 имп./об., NPN с открытым коллектором, двоичный код, увеличение значения против часовой стрелки, Uпит. 5В=, кабель сзади 2м, IP50 | По запросу | ЕАЭС N RU Д-KR.РА08.В.06158/23 | 1
| A2500008453R | A2500008453 | ROTARY ENCODER | EP58 SERIES | EP58SS SERIES | EP58SS6-64-2R-P-24 | 12-24VDC | EP58SS6-64-2R-P-24^12-24VDC | Энкодер абсолютный однооборотный, корпус: Ø58мм, вал выступающий с синхронным фланцем, посадочный диаметр вала: Ø6мм, разрешение: 64 имп./об., PNP с открытым коллектором, двоичный код, увеличение значения против часовой стрелки, Uпит. 12…24В=, кабель сзади 2м, IP50 | По запросу | ЕАЭС N RU Д-KR.РА08.В.06158/23 | 1
| A2500008573R | A2500008573 | ROTARY ENCODER | EP58 SERIES | EP58SS SERIES | EP58SS6-64-2R-P-5 | 5VDC | EP58SS6-64-2R-P-5^5VDC | Энкодер абсолютный однооборотный, корпус: Ø58мм, вал выступающий с синхронным фланцем, посадочный диаметр вала: Ø6мм, разрешение: 64 имп./об., PNP с открытым коллектором, двоичный код, увеличение значения против часовой стрелки, Uпит. 5В=, кабель сзади 2м, IP50 | По запросу | ЕАЭС N RU Д-KR.РА08.В.06158/23 | 1
| A2500008457R | A2500008457 | ROTARY ENCODER | EP58 SERIES | EP58SS SERIES | EP58SS6-64-3F-N-24 | 12-24VDC | EP58SS6-64-3F-N-24^12-24VDC | Энкодер абсолютный однооборотный, корпус: Ø58мм, вал выступающий с синхронным фланцем, посадочный диаметр вала: Ø6мм, разрешение: 64 имп./об., NPN с открытым коллектором, код Грея, увеличение значения по часовой стрелке, Uпит. 12…24В=, кабель сзади 2м, IP50 | По запросу | ЕАЭС N RU Д-KR.РА08.В.06158/23 | 1
| A2500008577R | A2500008577 | ROTARY ENCODER | EP58 SERIES | EP58SS SERIES | EP58SS6-64-3F-N-5 | 5VDC | EP58SS6-64-3F-N-5^5VDC | Энкодер абсолютный однооборотный, корпус: Ø58мм, вал выступающий с синхронным фланцем, посадочный диаметр вала: Ø6мм, разрешение: 64 имп./об., NPN с открытым коллектором, код Грея, увеличение значения по часовой стрелке, Uпит. 5В=, кабель сзади 2м, IP50 | По запросу | ЕАЭС N RU Д-KR.РА08.В.06158/23 | 1
| A2500008451R | A2500008451 | ROTARY ENCODER | EP58 SERIES | EP58SS SERIES | EP58SS6-64-3F-P-24 | 12-24VDC | EP58SS6-64-3F-P-24^12-24VDC | Энкодер абсолютный однооборотный, корпус: Ø58мм, вал выступающий с синхронным фланцем, посадочный диаметр вала: Ø6мм, разрешение: 64 имп./об., PNP с открытым коллектором, код Грея, увеличение значения по часовой стрелке, Uпит. 12…24В=, кабель сзади 2м, IP50 | По запросу | ЕАЭС N RU Д-KR.РА08.В.06158/23 | 1
| A2500008571R | A2500008571 | ROTARY ENCODER | EP58 SERIES | EP58SS SERIES | EP58SS6-64-3F-P-5 | 5VDC | EP58SS6-64-3F-P-5^5VDC | Энкодер абсолютный однооборотный, корпус: Ø58мм, вал выступающий с синхронным фланцем, посадочный диаметр вала: Ø6мм, разрешение: 64 имп./об., PNP с открытым коллектором, код Грея, увеличение значения по часовой стрелке, Uпит. 5В=, кабель сзади 2м, IP50 | По запросу | ЕАЭС N RU Д-KR.РА08.В.06158/23 | 1
| A2500008460R | A2500008460 | ROTARY ENCODER | EP58 SERIES | EP58SS SERIES | EP58SS6-64-3R-N-24 | 12-24VDC | EP58SS6-64-3R-N-24^12-24VDC | Энкодер абсолютный однооборотный, корпус: Ø58мм, вал выступающий с синхронным фланцем, посадочный диаметр вала: Ø6мм, разрешение: 64 имп./об., NPN с открытым коллектором, код Грея, увеличение значения против часовой стрелки, Uпит. 12…24В=, кабель сзади 2м, IP50 | По запросу | ЕАЭС N RU Д-KR.РА08.В.06158/23 | 1
| A2500008580R | A2500008580 | ROTARY ENCODER | EP58 SERIES | EP58SS SERIES | EP58SS6-64-3R-N-5 | 5VDC | EP58SS6-64-3R-N-5^5VDC | Энкодер абсолютный однооборотный, корпус: Ø58мм, вал выступающий с синхронным фланцем, посадочный диаметр вала: Ø6мм, разрешение: 64 имп./об., NPN с открытым коллектором, код Грея, увеличение значения против часовой стрелки, Uпит. 5В=, кабель сзади 2м, IP50 | По запросу | ЕАЭС N RU Д-KR.РА08.В.06158/23 | 1
| A2500008454R | A2500008454 | ROTARY ENCODER | EP58 SERIES | EP58SS SERIES | EP58SS6-64-3R-P-24 | 12-24VDC | EP58SS6-64-3R-P-24^12-24VDC | Энкодер абсолютный однооборотный, корпус: Ø58мм, вал выступающий с синхронным фланцем, посадочный диаметр вала: Ø6мм, разрешение: 64 имп./об., PNP с открытым коллектором, код Грея, увеличение значения против часовой стрелки, Uпит. 12…24В=, кабель сзади 2м, IP50 | По запросу | ЕАЭС N RU Д-KR.РА08.В.06158/23 | 1
| A2500008574R | A2500008574 | ROTARY ENCODER | EP58 SERIES | EP58SS SERIES | EP58SS6-64-3R-P-5 | 5VDC | EP58SS6-64-3R-P-5^5VDC | Энкодер абсолютный однооборотный, корпус: Ø58мм, вал выступающий с синхронным фланцем, посадочный диаметр вала: Ø6мм, разрешение: 64 имп./об., PNP с открытым коллектором, код Грея, увеличение значения против часовой стрелки, Uпит. 5В=, кабель сзади 2м, IP50 | По запросу | ЕАЭС N RU Д-KR.РА08.В.06158/23 | 1
| A2500008539R | A2500008539 | ROTARY ENCODER | EP58 SERIES | EP58SS SERIES | EP58SS6-720-1F-N-24 | 12-24VDC | EP58SS6-720-1F-N-24^12-24VDC | Энкодер абсолютный однооборотный, корпус: Ø58мм, вал выступающий с синхронным фланцем, посадочный диаметр вала: Ø6мм, разрешение: 720 имп./об., NPN с открытым коллектором, BCD-код, увеличение значения по часовой стрелке, Uпит. 12…24В=, кабель сзади 2м, IP50 | По запросу | ЕАЭС N RU Д-KR.РА08.В.06158/23 | 1
| A2500008659R | A2500008659 | ROTARY ENCODER | EP58 SERIES | EP58SS SERIES | EP58SS6-720-1F-N-5 | 5VDC | EP58SS6-720-1F-N-5^5VDC | Энкодер абсолютный однооборотный, корпус: Ø58мм, вал выступающий с синхронным фланцем, посадочный диаметр вала: Ø6мм, разрешение: 720 имп./об., NPN с открытым коллектором, BCD-код, увеличение значения по часовой стрелке, Uпит. 5В=, кабель сзади 2м, IP50 | По запросу | ЕАЭС N RU Д-KR.РА08.В.06158/23 | 1
| A2500008533R | A2500008533 | ROTARY ENCODER | EP58 SERIES | EP58SS SERIES | EP58SS6-720-1F-P-24 | 12-24VDC | EP58SS6-720-1F-P-24^12-24VDC | Энкодер абсолютный однооборотный, корпус: Ø58мм, вал выступающий с синхронным фланцем, посадочный диаметр вала: Ø6мм, разрешение: 720 имп./об., PNP с открытым коллектором, BCD-код, увеличение значения по часовой стрелке, Uпит. 12…24В=, кабель сзади 2м, IP50 | По запросу | ЕАЭС N RU Д-KR.РА08.В.06158/23 | 1
| A2500008653R | A2500008653 | ROTARY ENCODER | EP58 SERIES | EP58SS SERIES | EP58SS6-720-1F-P-5 | 5VDC | EP58SS6-720-1F-P-5^5VDC | Энкодер абсолютный однооборотный, корпус: Ø58мм, вал выступающий с синхронным фланцем, посадочный диаметр вала: Ø6мм, разрешение: 720 имп./об., PNP с открытым коллектором, BCD-код, увеличение значения по часовой стрелке, Uпит. 5В=, кабель сзади 2м, IP50 | По запросу | ЕАЭС N RU Д-KR.РА08.В.06158/23 | 1
| A2500008542R | A2500008542 | ROTARY ENCODER | EP58 SERIES | EP58SS SERIES | EP58SS6-720-1R-N-24 | 12-24VDC | EP58SS6-720-1R-N-24^12-24VDC | Энкодер абсолютный однооборотный, корпус: Ø58мм, вал выступающий с синхронным фланцем, посадочный диаметр вала: Ø6мм, разрешение: 720 имп./об., NPN с открытым коллектором, BCD-код, увеличение значения против часовой стрелки, Uпит. 12…24В=, кабель сзади 2м, IP50 | По запросу | ЕАЭС N RU Д-KR.РА08.В.06158/23 | 1
| A2500008662R | A2500008662 | ROTARY ENCODER | EP58 SERIES | EP58SS SERIES | EP58SS6-720-1R-N-5 | 5VDC | EP58SS6-720-1R-N-5^5VDC | Энкодер абсолютный однооборотный, корпус: Ø58мм, вал выступающий с синхронным фланцем, посадочный диаметр вала: Ø6мм, разрешение: 720 имп./об., NPN с открытым коллектором, BCD-код, увеличение значения против часовой стрелки, Uпит. 5В=, кабель сзади 2м, IP50 | По запросу | ЕАЭС N RU Д-KR.РА08.В.06158/23 | 1
| A2500008536R | A2500008536 | ROTARY ENCODER | EP58 SERIES | EP58SS SERIES | EP58SS6-720-1R-P-24 | 12-24VDC | EP58SS6-720-1R-P-24^12-24VDC | Энкодер абсолютный однооборотный, корпус: Ø58мм, вал выступающий с синхронным фланцем, посадочный диаметр вала: Ø6мм, разрешение: 720 имп./об., PNP с открытым коллектором, BCD-код, увеличение значения против часовой стрелки, Uпит. 12…24В=, кабель сзади 2м, IP50 | По запросу | ЕАЭС N RU Д-KR.РА08.В.06158/23 | 1
| A2500008656R | A2500008656 | ROTARY ENCODER | EP58 SERIES | EP58SS SERIES | EP58SS6-720-1R-P-5 | 5VDC | EP58SS6-720-1R-P-5^5VDC | Энкодер абсолютный однооборотный, корпус: Ø58мм, вал выступающий с синхронным фланцем, посадочный диаметр вала: Ø6мм, разрешение: 720 имп./об., PNP с открытым коллектором, BCD-код, увеличение значения против часовой стрелки, Uпит. 5В=, кабель сзади 2м, IP50 | По запросу | ЕАЭС N RU Д-KR.РА08.В.06158/23 | 1
| A2500008540R | A2500008540 | ROTARY ENCODER | EP58 SERIES | EP58SS SERIES | EP58SS6-720-2F-N-24 | 12-24VDC | EP58SS6-720-2F-N-24^12-24VDC | Энкодер абсолютный однооборотный, корпус: Ø58мм, вал выступающий с синхронным фланцем, посадочный диаметр вала: Ø6мм, разрешение: 720 имп./об., NPN с открытым коллектором, двоичный код, увеличение значения по часовой стрелке, Uпит. 12…24В=, кабель сзади 2м, IP50 | По запросу | ЕАЭС N RU Д-KR.РА08.В.06158/23 | 1
| A2500008660R | A2500008660 | ROTARY ENCODER | EP58 SERIES | EP58SS SERIES | EP58SS6-720-2F-N-5 | 5VDC | EP58SS6-720-2F-N-5^5VDC | Энкодер абсолютный однооборотный, корпус: Ø58мм, вал выступающий с синхронным фланцем, посадочный диаметр вала: Ø6мм, разрешение: 720 имп./об., NPN с открытым коллектором, двоичный код, увеличение значения по часовой стрелке, Uпит. 5В=, кабель сзади 2м, IP50 | По запросу | ЕАЭС N RU Д-KR.РА08.В.06158/23 | 1
| A2500008534R | A2500008534 | ROTARY ENCODER | EP58 SERIES | EP58SS SERIES | EP58SS6-720-2F-P-24 | 12-24VDC | EP58SS6-720-2F-P-24^12-24VDC | Энкодер абсолютный однооборотный, корпус: Ø58мм, вал выступающий с синхронным фланцем, посадочный диаметр вала: Ø6мм, разрешение: 720 имп./об., PNP с открытым коллектором, двоичный код, увеличение значения по часовой стрелке, Uпит. 12…24В=, кабель сзади 2м, IP50 | По запросу | ЕАЭС N RU Д-KR.РА08.В.06158/23 | 1
| A2500008654R | A2500008654 | ROTARY ENCODER | EP58 SERIES | EP58SS SERIES | EP58SS6-720-2F-P-5 | 5VDC | EP58SS6-720-2F-P-5^5VDC | Энкодер абсолютный однооборотный, корпус: Ø58мм, вал выступающий с синхронным фланцем, посадочный диаметр вала: Ø6мм, разрешение: 720 имп./об., PNP с открытым коллектором, двоичный код, увеличение значения по часовой стрелке, Uпит. 5В=, кабель сзади 2м, IP50 | По запросу | ЕАЭС N RU Д-KR.РА08.В.06158/23 | 1
| A2500008543R | A2500008543 | ROTARY ENCODER | EP58 SERIES | EP58SS SERIES | EP58SS6-720-2R-N-24 | 12-24VDC | EP58SS6-720-2R-N-24^12-24VDC | Энкодер абсолютный однооборотный, корпус: Ø58мм, вал выступающий с синхронным фланцем, посадочный диаметр вала: Ø6мм, разрешение: 720 имп./об., NPN с открытым коллектором, двоичный код, увеличение значения против часовой стрелки, Uпит. 12…24В=, кабель сзади 2м, IP50 | По запросу | ЕАЭС N RU Д-KR.РА08.В.06158/23 | 1
| A2500008663R | A2500008663 | ROTARY ENCODER | EP58 SERIES | EP58SS SERIES | EP58SS6-720-2R-N-5 | 5VDC | EP58SS6-720-2R-N-5^5VDC | Энкодер абсолютный однооборотный, корпус: Ø58мм, вал выступающий с синхронным фланцем, посадочный диаметр вала: Ø6мм, разрешение: 720 имп./об., NPN с открытым коллектором, двоичный код, увеличение значения против часовой стрелки, Uпит. 5В=, кабель сзади 2м, IP50 | По запросу | ЕАЭС N RU Д-KR.РА08.В.06158/23 | 1
| A2500008537R | A2500008537 | ROTARY ENCODER | EP58 SERIES | EP58SS SERIES | EP58SS6-720-2R-P-24 | 12-24VDC | EP58SS6-720-2R-P-24^12-24VDC | Энкодер абсолютный однооборотный, корпус: Ø58мм, вал выступающий с синхронным фланцем, посадочный диаметр вала: Ø6мм, разрешение: 720 имп./об., PNP с открытым коллектором, двоичный код, увеличение значения против часовой стрелки, Uпит. 12…24В=, кабель сзади 2м, IP50 | По запросу | ЕАЭС N RU Д-KR.РА08.В.06158/23 | 1
| A2500008657R | A2500008657 | ROTARY ENCODER | EP58 SERIES | EP58SS SERIES | EP58SS6-720-2R-P-5 | 5VDC | EP58SS6-720-2R-P-5^5VDC | Энкодер абсолютный однооборотный, корпус: Ø58мм, вал выступающий с синхронным фланцем, посадочный диаметр вала: Ø6мм, разрешение: 720 имп./об., PNP с открытым коллектором, двоичный код, увеличение значения против часовой стрелки, Uпит. 5В=, кабель сзади 2м, IP50 | По запросу | ЕАЭС N RU Д-KR.РА08.В.06158/23 | 1
| A2500008541R | A2500008541 | ROTARY ENCODER | EP58 SERIES | EP58SS SERIES | EP58SS6-720-3F-N-24 | 12-24VDC | EP58SS6-720-3F-N-24^12-24VDC | Энкодер абсолютный однооборотный, корпус: Ø58мм, вал выступающий с синхронным фланцем, посадочный диаметр вала: Ø6мм, разрешение: 720 имп./об., NPN с открытым коллектором, код Грея, увеличение значения по часовой стрелке, Uпит. 12…24В=, кабель сзади 2м, IP50 | По запросу | ЕАЭС N RU Д-KR.РА08.В.06158/23 | 1
| A2500008661R | A2500008661 | ROTARY ENCODER | EP58 SERIES | EP58SS SERIES | EP58SS6-720-3F-N-5 | 5VDC | EP58SS6-720-3F-N-5^5VDC | Энкодер абсолютный однооборотный, корпус: Ø58мм, вал выступающий с синхронным фланцем, посадочный диаметр вала: Ø6мм, разрешение: 720 имп./об., NPN с открытым коллектором, код Грея, увеличение значения по часовой стрелке, Uпит. 5В=, кабель сзади 2м, IP50 | По запросу | ЕАЭС N RU Д-KR.РА08.В.06158/23 | 1
| A2500008535R | A2500008535 | ROTARY ENCODER | EP58 SERIES | EP58SS SERIES | EP58SS6-720-3F-P-24 | 12-24VDC | EP58SS6-720-3F-P-24^12-24VDC | Энкодер абсолютный однооборотный, корпус: Ø58мм, вал выступающий с синхронным фланцем, посадочный диаметр вала: Ø6мм, разрешение: 720 имп./об., PNP с открытым коллектором, код Грея, увеличение значения по часовой стрелке, Uпит. 12…24В=, кабель сзади 2м, IP50 | По запросу | ЕАЭС N RU Д-KR.РА08.В.06158/23 | 1
| A2500008655R | A2500008655 | ROTARY ENCODER | EP58 SERIES | EP58SS SERIES | EP58SS6-720-3F-P-5 | 5VDC | EP58SS6-720-3F-P-5^5VDC | Энкодер абсолютный однооборотный, корпус: Ø58мм, вал выступающий с синхронным фланцем, посадочный диаметр вала: Ø6мм, разрешение: 720 имп./об., PNP с открытым коллектором, код Грея, увеличение значения по часовой стрелке, Uпит. 5В=, кабель сзади 2м, IP50 | По запросу | ЕАЭС N RU Д-KR.РА08.В.06158/23 | 1
| A2500008544R | A2500008544 | ROTARY ENCODER | EP58 SERIES | EP58SS SERIES | EP58SS6-720-3R-N-24 | 12-24VDC | EP58SS6-720-3R-N-24^12-24VDC | Энкодер абсолютный однооборотный, корпус: Ø58мм, вал выступающий с синхронным фланцем, посадочный диаметр вала: Ø6мм, разрешение: 720 имп./об., NPN с открытым коллектором, код Грея, увеличение значения против часовой стрелки, Uпит. 12…24В=, кабель сзади 2м, IP50 | По запросу | ЕАЭС N RU Д-KR.РА08.В.06158/23 | 1
| A2500008664R | A2500008664 | ROTARY ENCODER | EP58 SERIES | EP58SS SERIES | EP58SS6-720-3R-N-5 | 5VDC | EP58SS6-720-3R-N-5^5VDC | Энкодер абсолютный однооборотный, корпус: Ø58мм, вал выступающий с синхронным фланцем, посадочный диаметр вала: Ø6мм, разрешение: 720 имп./об., NPN с открытым коллектором, код Грея, увеличение значения против часовой стрелки, Uпит. 5В=, кабель сзади 2м, IP50 | По запросу | ЕАЭС N RU Д-KR.РА08.В.06158/23 | 1
| A2500008538R | A2500008538 | ROTARY ENCODER | EP58 SERIES | EP58SS SERIES | EP58SS6-720-3R-P-24 | 12-24VDC | EP58SS6-720-3R-P-24^12-24VDC | Энкодер абсолютный однооборотный, корпус: Ø58мм, вал выступающий с синхронным фланцем, посадочный диаметр вала: Ø6мм, разрешение: 720 имп./об., PNP с открытым коллектором, код Грея, увеличение значения против часовой стрелки, Uпит. 12…24В=, кабель сзади 2м, IP50 | По запросу | ЕАЭС N RU Д-KR.РА08.В.06158/23 | 1
| A2500008658R | A2500008658 | ROTARY ENCODER | EP58 SERIES | EP58SS SERIES | EP58SS6-720-3R-P-5 | 5VDC | EP58SS6-720-3R-P-5^5VDC | Энкодер абсолютный однооборотный, корпус: Ø58мм, вал выступающий с синхронным фланцем, посадочный диаметр вала: Ø6мм, разрешение: 720 имп./об., PNP с открытым коллектором, код Грея, увеличение значения против часовой стрелки, Uпит. 5В=, кабель сзади 2м, IP50 | По запросу | ЕАЭС N RU Д-KR.РА08.В.06158/23 | 1
| A2500008467R | A2500008467 | ROTARY ENCODER | EP58 SERIES | EP58SS SERIES | EP58SS6-90-1F-N-24 | 12-24VDC | EP58SS6-90-1F-N-24^12-24VDC | Энкодер абсолютный однооборотный, корпус: Ø58мм, вал выступающий с синхронным фланцем, посадочный диаметр вала: Ø6мм, разрешение: 90 имп./об., NPN с открытым коллектором, BCD-код, увеличение значения по часовой стрелке, Uпит. 12…24В=, кабель сзади 2м, IP50 | По запросу | ЕАЭС N RU Д-KR.РА08.В.06158/23 | 1
| A2500008587R | A2500008587 | ROTARY ENCODER | EP58 SERIES | EP58SS SERIES | EP58SS6-90-1F-N-5 | 5VDC | EP58SS6-90-1F-N-5^5VDC | Энкодер абсолютный однооборотный, корпус: Ø58мм, вал выступающий с синхронным фланцем, посадочный диаметр вала: Ø6мм, разрешение: 90 имп./об., NPN с открытым коллектором, BCD-код, увеличение значения по часовой стрелке, Uпит. 5В=, кабель сзади 2м, IP50 | По запросу | ЕАЭС N RU Д-KR.РА08.В.06158/23 | 1
| A2500008461R | A2500008461 | ROTARY ENCODER | EP58 SERIES | EP58SS SERIES | EP58SS6-90-1F-P-24 | 12-24VDC | EP58SS6-90-1F-P-24^12-24VDC | Энкодер абсолютный однооборотный, корпус: Ø58мм, вал выступающий с синхронным фланцем, посадочный диаметр вала: Ø6мм, разрешение: 90 имп./об., PNP с открытым коллектором, BCD-код, увеличение значения по часовой стрелке, Uпит. 12…24В=, кабель сзади 2м, IP50 | По запросу | ЕАЭС N RU Д-KR.РА08.В.06158/23 | 1
| A2500008581R | A2500008581 | ROTARY ENCODER | EP58 SERIES | EP58SS SERIES | EP58SS6-90-1F-P-5 | 5VDC | EP58SS6-90-1F-P-5^5VDC | Энкодер абсолютный однооборотный, корпус: Ø58мм, вал выступающий с синхронным фланцем, посадочный диаметр вала: Ø6мм, разрешение: 90 имп./об., PNP с открытым коллектором, BCD-код, увеличение значения по часовой стрелке, Uпит. 5В=, кабель сзади 2м, IP50 | По запросу | ЕАЭС N RU Д-KR.РА08.В.06158/23 | 1
| A2500008470R | A2500008470 | ROTARY ENCODER | EP58 SERIES | EP58SS SERIES | EP58SS6-90-1R-N-24 | 12-24VDC | EP58SS6-90-1R-N-24^12-24VDC | Энкодер абсолютный однооборотный, корпус: Ø58мм, вал выступающий с синхронным фланцем, посадочный диаметр вала: Ø6мм, разрешение: 90 имп./об., NPN с открытым коллектором, BCD-код, увеличение значения против часовой стрелки, Uпит. 12…24В=, кабель сзади 2м, IP50 | По запросу | ЕАЭС N RU Д-KR.РА08.В.06158/23 | 1
| A2500008590R | A2500008590 | ROTARY ENCODER | EP58 SERIES | EP58SS SERIES | EP58SS6-90-1R-N-5 | 5VDC | EP58SS6-90-1R-N-5^5VDC | Энкодер абсолютный однооборотный, корпус: Ø58мм, вал выступающий с синхронным фланцем, посадочный диаметр вала: Ø6мм, разрешение: 90 имп./об., NPN с открытым коллектором, BCD-код, увеличение значения против часовой стрелки, Uпит. 5В=, кабель сзади 2м, IP50 | По запросу | ЕАЭС N RU Д-KR.РА08.В.06158/23 | 1
| A2500008464R | A2500008464 | ROTARY ENCODER | EP58 SERIES | EP58SS SERIES | EP58SS6-90-1R-P-24 | 12-24VDC | EP58SS6-90-1R-P-24^12-24VDC | Энкодер абсолютный однооборотный, корпус: Ø58мм, вал выступающий с синхронным фланцем, посадочный диаметр вала: Ø6мм, разрешение: 90 имп./об., PNP с открытым коллектором, BCD-код, увеличение значения против часовой стрелки, Uпит. 12…24В=, кабель сзади 2м, IP50 | По запросу | ЕАЭС N RU Д-KR.РА08.В.06158/23 | 1
| A2500008584R | A2500008584 | ROTARY ENCODER | EP58 SERIES | EP58SS SERIES | EP58SS6-90-1R-P-5 | 5VDC | EP58SS6-90-1R-P-5^5VDC | Энкодер абсолютный однооборотный, корпус: Ø58мм, вал выступающий с синхронным фланцем, посадочный диаметр вала: Ø6мм, разрешение: 90 имп./об., PNP с открытым коллектором, BCD-код, увеличение значения против часовой стрелки, Uпит. 5В=, кабель сзади 2м, IP50 | По запросу | ЕАЭС N RU Д-KR.РА08.В.06158/23 | 1
| A2500008468R | A2500008468 | ROTARY ENCODER | EP58 SERIES | EP58SS SERIES | EP58SS6-90-2F-N-24 | 12-24VDC | EP58SS6-90-2F-N-24^12-24VDC | Энкодер абсолютный однооборотный, корпус: Ø58мм, вал выступающий с синхронным фланцем, посадочный диаметр вала: Ø6мм, разрешение: 90 имп./об., NPN с открытым коллектором, двоичный код, увеличение значения по часовой стрелке, Uпит. 12…24В=, кабель сзади 2м, IP50 | По запросу | ЕАЭС N RU Д-KR.РА08.В.06158/23 | 1
| A2500008588R | A2500008588 | ROTARY ENCODER | EP58 SERIES | EP58SS SERIES | EP58SS6-90-2F-N-5 | 5VDC | EP58SS6-90-2F-N-5^5VDC | Энкодер абсолютный однооборотный, корпус: Ø58мм, вал выступающий с синхронным фланцем, посадочный диаметр вала: Ø6мм, разрешение: 90 имп./об., NPN с открытым коллектором, двоичный код, увеличение значения по часовой стрелке, Uпит. 5В=, кабель сзади 2м, IP50 | По запросу | ЕАЭС N RU Д-KR.РА08.В.06158/23 | 1
| A2500008462R | A2500008462 | ROTARY ENCODER | EP58 SERIES | EP58SS SERIES | EP58SS6-90-2F-P-24 | 12-24VDC | EP58SS6-90-2F-P-24^12-24VDC | Энкодер абсолютный однооборотный, корпус: Ø58мм, вал выступающий с синхронным фланцем, посадочный диаметр вала: Ø6мм, разрешение: 90 имп./об., PNP с открытым коллектором, двоичный код, увеличение значения по часовой стрелке, Uпит. 12…24В=, кабель сзади 2м, IP50 | По запросу | ЕАЭС N RU Д-KR.РА08.В.06158/23 | 1
| A2500008582R | A2500008582 | ROTARY ENCODER | EP58 SERIES | EP58SS SERIES | EP58SS6-90-2F-P-5 | 5VDC | EP58SS6-90-2F-P-5^5VDC | Энкодер абсолютный однооборотный, корпус: Ø58мм, вал выступающий с синхронным фланцем, посадочный диаметр вала: Ø6мм, разрешение: 90 имп./об., PNP с открытым коллектором, двоичный код, увеличение значения по часовой стрелке, Uпит. 5В=, кабель сзади 2м, IP50 | По запросу | ЕАЭС N RU Д-KR.РА08.В.06158/23 | 1
| A2500008471R | A2500008471 | ROTARY ENCODER | EP58 SERIES | EP58SS SERIES | EP58SS6-90-2R-N-24 | 12-24VDC | EP58SS6-90-2R-N-24^12-24VDC | Энкодер абсолютный однооборотный, корпус: Ø58мм, вал выступающий с синхронным фланцем, посадочный диаметр вала: Ø6мм, разрешение: 90 имп./об., NPN с открытым коллектором, двоичный код, увеличение значения против часовой стрелки, Uпит. 12…24В=, кабель сзади 2м, IP50 | По запросу | ЕАЭС N RU Д-KR.РА08.В.06158/23 | 1
| A2500008591R | A2500008591 | ROTARY ENCODER | EP58 SERIES | EP58SS SERIES | EP58SS6-90-2R-N-5 | 5VDC | EP58SS6-90-2R-N-5^5VDC | Энкодер абсолютный однооборотный, корпус: Ø58мм, вал выступающий с синхронным фланцем, посадочный диаметр вала: Ø6мм, разрешение: 90 имп./об., NPN с открытым коллектором, двоичный код, увеличение значения против часовой стрелки, Uпит. 5В=, кабель сзади 2м, IP50 | По запросу | ЕАЭС N RU Д-KR.РА08.В.06158/23 | 1
| A2500008465R | A2500008465 | ROTARY ENCODER | EP58 SERIES | EP58SS SERIES | EP58SS6-90-2R-P-24 | 12-24VDC | EP58SS6-90-2R-P-24^12-24VDC | Энкодер абсолютный однооборотный, корпус: Ø58мм, вал выступающий с синхронным фланцем, посадочный диаметр вала: Ø6мм, разрешение: 90 имп./об., PNP с открытым коллектором, двоичный код, увеличение значения против часовой стрелки, Uпит. 12…24В=, кабель сзади 2м, IP50 | По запросу | ЕАЭС N RU Д-KR.РА08.В.06158/23 | 1
| A2500008585R | A2500008585 | ROTARY ENCODER | EP58 SERIES | EP58SS SERIES | EP58SS6-90-2R-P-5 | 5VDC | EP58SS6-90-2R-P-5^5VDC | Энкодер абсолютный однооборотный, корпус: Ø58мм, вал выступающий с синхронным фланцем, посадочный диаметр вала: Ø6мм, разрешение: 90 имп./об., PNP с открытым коллектором, двоичный код, увеличение значения против часовой стрелки, Uпит. 5В=, кабель сзади 2м, IP50 | По запросу | ЕАЭС N RU Д-KR.РА08.В.06158/23 | 1
| A2500008469R | A2500008469 | ROTARY ENCODER | EP58 SERIES | EP58SS SERIES | EP58SS6-90-3F-N-24 | 12-24VDC | EP58SS6-90-3F-N-24^12-24VDC | Энкодер абсолютный однооборотный, корпус: Ø58мм, вал выступающий с синхронным фланцем, посадочный диаметр вала: Ø6мм, разрешение: 90 имп./об., NPN с открытым коллектором, код Грея, увеличение значения по часовой стрелке, Uпит. 12…24В=, кабель сзади 2м, IP50 | По запросу | ЕАЭС N RU Д-KR.РА08.В.06158/23 | 1
| A2500008589R | A2500008589 | ROTARY ENCODER | EP58 SERIES | EP58SS SERIES | EP58SS6-90-3F-N-5 | 5VDC | EP58SS6-90-3F-N-5^5VDC | Энкодер абсолютный однооборотный, корпус: Ø58мм, вал выступающий с синхронным фланцем, посадочный диаметр вала: Ø6мм, разрешение: 90 имп./об., NPN с открытым коллектором, код Грея, увеличение значения по часовой стрелке, Uпит. 5В=, кабель сзади 2м, IP50 | По запросу | ЕАЭС N RU Д-KR.РА08.В.06158/23 | 1
| A2500008463R | A2500008463 | ROTARY ENCODER | EP58 SERIES | EP58SS SERIES | EP58SS6-90-3F-P-24 | 12-24VDC | EP58SS6-90-3F-P-24^12-24VDC | Энкодер абсолютный однооборотный, корпус: Ø58мм, вал выступающий с синхронным фланцем, посадочный диаметр вала: Ø6мм, разрешение: 90 имп./об., PNP с открытым коллектором, код Грея, увеличение значения по часовой стрелке, Uпит. 12…24В=, кабель сзади 2м, IP50 | По запросу | ЕАЭС N RU Д-KR.РА08.В.06158/23 | 1
| A2500008583R | A2500008583 | ROTARY ENCODER | EP58 SERIES | EP58SS SERIES | EP58SS6-90-3F-P-5 | 5VDC | EP58SS6-90-3F-P-5^5VDC | Энкодер абсолютный однооборотный, корпус: Ø58мм, вал выступающий с синхронным фланцем, посадочный диаметр вала: Ø6мм, разрешение: 90 имп./об., PNP с открытым коллектором, код Грея, увеличение значения по часовой стрелке, Uпит. 5В=, кабель сзади 2м, IP50 | По запросу | ЕАЭС N RU Д-KR.РА08.В.06158/23 | 1
| A2500008472R | A2500008472 | ROTARY ENCODER | EP58 SERIES | EP58SS SERIES | EP58SS6-90-3R-N-24 | 12-24VDC | EP58SS6-90-3R-N-24^12-24VDC | Энкодер абсолютный однооборотный, корпус: Ø58мм, вал выступающий с синхронным фланцем, посадочный диаметр вала: Ø6мм, разрешение: 90 имп./об., NPN с открытым коллектором, код Грея, увеличение значения против часовой стрелки, Uпит. 12…24В=, кабель сзади 2м, IP50 | По запросу | ЕАЭС N RU Д-KR.РА08.В.06158/23 | 1
| A2500008592R | A2500008592 | ROTARY ENCODER | EP58 SERIES | EP58SS SERIES | EP58SS6-90-3R-N-5 | 5VDC | EP58SS6-90-3R-N-5^5VDC | Энкодер абсолютный однооборотный, корпус: Ø58мм, вал выступающий с синхронным фланцем, посадочный диаметр вала: Ø6мм, разрешение: 90 имп./об., NPN с открытым коллектором, код Грея, увеличение значения против часовой стрелки, Uпит. 5В=, кабель сзади 2м, IP50 | По запросу | ЕАЭС N RU Д-KR.РА08.В.06158/23 | 1
| A2500008466R | A2500008466 | ROTARY ENCODER | EP58 SERIES | EP58SS SERIES | EP58SS6-90-3R-P-24 | 12-24VDC | EP58SS6-90-3R-P-24^12-24VDC | Энкодер абсолютный однооборотный, корпус: Ø58мм, вал выступающий с синхронным фланцем, посадочный диаметр вала: Ø6мм, разрешение: 90 имп./об., PNP с открытым коллектором, код Грея, увеличение значения против часовой стрелки, Uпит. 12…24В=, кабель сзади 2м, IP50 | По запросу | ЕАЭС N RU Д-KR.РА08.В.06158/23 | 1
| A2500008677R | A2500010919 | ROTARY ENCODER | EPM50 SERIES | EPM50S SERIES | EPM50S8-1013-B-PN-24 | 12-24VDC(ENG) | EPM50S8-1013-B-PN-24^12-24VDC(ENG) | Энкодер абсолютный многооборотный, корпус: Ø50мм, вал выступающий, посадочный диаметр вала: Ø8мм, разрешение: один оборот - 10 бит (1024 имп./об.), более одного оборота - 13 бит (8192 имп./об.), параллельный NPN с открытым коллектором, двоичный код, увеличение значения по и против часовой стрелки, Uпит. 12…24В=, кабель сзади 2м, IP64 | 30260 | ЕАЭС N RU Д-KR.РА08.В.06158/23 | 1
| A2500008689R | A2500008689 | ROTARY ENCODER | EPM50 SERIES | EPM50S SERIES | EPM50S8-1013-B-PN-24-S | 12-24VDC | EPM50S8-1013-B-PN-24-S^12-24VDC | Энкодер абсолютный многооборотный, корпус: Ø50мм, вал выступающий, посадочный диаметр вала: Ø8мм, разрешение: один оборот - 10 бит (1024 имп./об.), более одного оборота - 13 бит (8192 имп./об.), параллельный NPN с открытым коллектором, двоичный код, увеличение значения по и против часовой стрелки, Uпит. 12…24В=, кабель сбоку 2м, IP50 | 30260 | ЕАЭС N RU Д-KR.РА08.В.06158/23 | 1
| A2500008680R | A2500008680 | ROTARY ENCODER | EPM50 SERIES | EPM50S SERIES | EPM50S8-1013-B-S-24 | 12-24VDC | EPM50S8-1013-B-S-24^12-24VDC | Энкодер абсолютный многооборотный, корпус: Ø50мм, вал выступающий, посадочный диаметр вала: Ø8мм, разрешение: один оборот - 10 бит (1024 имп./об.), более одного оборота - 13 бит (8192 имп./об.), синхронный последовательный интерфейс (SSI), двоичный код, увеличение значения по и против часовой стрелки, Uпит. 12…24В=, кабель сзади 2м, IP64 | По запросу | ЕАЭС N RU Д-KR.РА08.В.06158/23 | 1
| A2500008683R | A2500008683 | ROTARY ENCODER | EPM50 SERIES | EPM50S SERIES | EPM50S8-1013-B-S-24-S | 12-24VDC | EPM50S8-1013-B-S-24-S^12-24VDC | Энкодер абсолютный многооборотный, корпус: Ø50мм, вал выступающий, посадочный диаметр вала: Ø8мм, разрешение: один оборот - 10 бит (1024 имп./об.), более одного оборота - 13 бит (8192 имп./об.), синхронный последовательный интерфейс (SSI), двоичный код, увеличение значения по и против часовой стрелки, Uпит. 12…24В=, кабель сбоку 2м, IP50 | По запросу | ЕАЭС N RU Д-KR.РА08.В.06158/23 | 1
| A2500010391R | A2500010391 | ROTARY ENCODER | EPM50 SERIES | EPM50S SERIES | EPM50S8-1013-B-S-24-S | O1-12-24VDC(15m) | EPM50S8-1013-B-S-24-S^O1-12-24VDC(15m) |  | По запросу | ЕАЭС N RU Д-KR.РА08.В.06158/23 | 1
| A2500008682R | A2500008682 | ROTARY ENCODER | EPM50S SERIES | EPM50S SERIES | EPM50S8-1013-B-PN-24 | 12-24VDC(3M) | EPM50S8-1013-B-PN-24^12-24VDC(3M) | Энкодер абсолютный многооборотный, корпус: Ø50мм, вал выступающий, посадочный диаметр вала: Ø8мм, разрешение: один оборот - 10 бит (1024 имп./об.), более одного оборота - 13 бит (8192 имп./об.), параллельный NPN с открытым коллектором, двоичный код, увеличение значения по и против часовой стрелки, Uпит. 12…24В=, кабель сзади 3м, IP64 | По запросу | ЕАЭС N RU Д-KR.РА08.В.06158/23 | 1
| A2500008686R | A2500008686 | ROTARY ENCODER | EPM50S SERIES | EPM50S SERIES | EPM50S8-1013-B-PN-24 | 12-24VDC(30M) | EPM50S8-1013-B-PN-24^12-24VDC(30M) | Энкодер абсолютный многооборотный, корпус: Ø50мм, вал выступающий, посадочный диаметр вала: Ø8мм, разрешение: один оборот - 10 бит (1024 имп./об.), более одного оборота - 13 бит (8192 имп./об.), параллельный NPN с открытым коллектором, двоичный код, увеличение значения по и против часовой стрелки, Uпит. 12…24В=, кабель сзади 30м, IP64 | По запросу | ЕАЭС N RU Д-KR.РА08.В.06158/23 | 1
| A2500008687R | A2500008687 | ROTARY ENCODER | EPM50S SERIES | EPM50S SERIES | EPM50S8-1013-B-PN-24 | 12-24VDC(5M) | EPM50S8-1013-B-PN-24^12-24VDC(5M) | Энкодер абсолютный многооборотный, корпус: Ø50мм, вал выступающий, посадочный диаметр вала: Ø8мм, разрешение: один оборот - 10 бит (1024 имп./об.), более одного оборота - 13 бит (8192 имп./об.), параллельный NPN с открытым коллектором, двоичный код, увеличение значения по и против часовой стрелки, Uпит. 12…24В=, кабель сзади 5м, IP64 | По запросу | ЕАЭС N RU Д-KR.РА08.В.06158/23 | 1
| A2500008688R | A2500008688 | ROTARY ENCODER | EPM50S SERIES | EPM50S SERIES | EPM50S8-1013-B-PN-24 | 12-24VDC(15M) | EPM50S8-1013-B-PN-24^12-24VDC(15M) | Энкодер абсолютный многооборотный, корпус: Ø50мм, вал выступающий, посадочный диаметр вала: Ø8мм, разрешение: один оборот - 10 бит (1024 имп./об.), более одного оборота - 13 бит (8192 имп./об.), параллельный NPN с открытым коллектором, двоичный код, увеличение значения по и против часовой стрелки, Uпит. 12…24В=, кабель сзади 15м, IP64 | По запросу | ЕАЭС N RU Д-KR.РА08.В.06158/23 | 1
| A2500008684R | A2500008684 | ROTARY ENCODER | EPM50S SERIES | EPM50S SERIES | EPM50S8-1013-B-S-24-S | 12-24VDC(5M) | EPM50S8-1013-B-S-24-S^12-24VDC(5M) | Энкодер абсолютный многооборотный, корпус: Ø50мм, вал выступающий, посадочный диаметр вала: Ø8мм, разрешение: один оборот - 10 бит (1024 имп./об.), более одного оборота - 13 бит (8192 имп./об.), синхронный последовательный интерфейс (SSI), двоичный код, увеличение значения по и против часовой стрелки, Uпит. 12…24В=, кабель сбоку 5м, IP50 | По запросу | ЕАЭС N RU Д-KR.РА08.В.06158/23 | 1
| A2500008685R | A2500008685 | ROTARY ENCODER | EPM50S SERIES | EPM50S SERIES | EPM50S8-1013-B-S-24-S | 12-24VDC(10M) | EPM50S8-1013-B-S-24-S^12-24VDC(10M) | Энкодер абсолютный многооборотный, корпус: Ø50мм, вал выступающий, посадочный диаметр вала: Ø8мм, разрешение: один оборот - 10 бит (1024 имп./об.), более одного оборота - 13 бит (8192 имп./об.), синхронный последовательный интерфейс (SSI), двоичный код, увеличение значения по и против часовой стрелки, Uпит. 12…24В=, кабель сбоку 10м, IP50 | По запросу | ЕАЭС N RU Д-KR.РА08.В.06158/23 | 1
| A2500008696R | A2500008696 | ROTARY ENCODER | EWLS SERIES | EWLS SERIES | EWLS50-512-B-PN-24 | 12-24VDC | EWLS50-512-B-PN-24^12-24VDC | Энкодер абсолютный тросиковый, корпус: 50x50мм, длина тросика 512 мм, разрешение 5120 делений/512мм (0.1мм), параллельный NPN с открытым коллектором, двоичный код, Uпит. 12...24В=, кабель 2м, IP64 | 38270 | ЕАЭС N RU Д-KR.РА08.В.06158/23 | 1
| A2500008697R | A2500008697 | ROTARY ENCODER | EWLS SERIES | EWLS SERIES | EWLS50-512-G-PN-24 | 12-24VDC | EWLS50-512-G-PN-24^12-24VDC | Энкодер абсолютный тросиковый, корпус: 50x50мм, длина тросика 512 мм, разрешение 5120 делений/512мм (0.1мм), параллельный NPN с открытым коллектором, код Грея, Uпит. 12-24В=, кабель 2м, IP65 | По запросу | ЕАЭС N RU Д-KR.РА08.В.06158/23 | 1
| A2500007374R | A2500007374 | ROTARY ENCODER | HANDLE | ENH SERIES | ENH-100-1-L-5 | 5VDC | ENH-100-1-L-5^5VDC | Энкодер инкрементальный, Штурвал, 100 имп./об., 'H' в точке останова, выход: Line Driver (дифференциальный), 5В= | По запросу | ЕАЭС N RU Д-KR.РА08.В.06158/23 | 1
| A2500008923R | A2500008923 | ROTARY ENCODER | HANDLE | ENH SERIES | ENH-100-1-L-5 | 5VDC(LUBI) | ENH-100-1-L-5^5VDC(LUBI) | Энкодер инкрементальный, Штурвал, 100 имп./об., 'H' в точке останова, выход: Line Driver (дифференциальный), 5В= | По запросу | ЕАЭС N RU Д-KR.РА08.В.06158/23 | 1
| A2500007391R | A2500007391 | ROTARY ENCODER | HANDLE | ENH SERIES | ENH-100-1-T-24 | 12-24VDC | ENH-100-1-T-24^12-24VDC | Энкодер инкрементальный, Штурвал, 100 имп./об., 'H' в точке останова, Универсальный выход, 12-24В= | 13070 | ЕАЭС N RU Д-KR.РА08.В.06158/23 | 1
| A2500007383R | A2500007383 | ROTARY ENCODER | HANDLE | ENH SERIES | ENH-100-1-T-5 | 5VDC | ENH-100-1-T-5^5VDC | Энкодер инкрементальный, Штурвал, 100 имп./об., 'H' в точке останова, Универсальный выход, 5В= | 13070 | ЕАЭС N RU Д-KR.РА08.В.06158/23 | 1
| A2500007404R | A2500007404 | ROTARY ENCODER | HANDLE | ENH SERIES | ENH-100-1-V-24 | 12-24VDC | ENH-100-1-V-24^12-24VDC | Энкодер инкрементальный, Штурвал, 100 имп./об., 'H' в точке останова, Выход напряжения, 12-24В= | 13070 | ЕАЭС N RU Д-KR.РА08.В.06158/23 | 1
| A2500007403R | A2500007403 | ROTARY ENCODER | HANDLE | ENH SERIES | ENH-100-1-V-5 | 5VDC | ENH-100-1-V-5^5VDC | Энкодер инкрементальный, Штурвал, 100 имп./об., 'H' в точке останова, Выход напряжения, 5В= | По запросу | ЕАЭС N RU Д-KR.РА08.В.06158/23 | 1
| A2500007375R | A2500007375 | ROTARY ENCODER | HANDLE | ENH SERIES | ENH-100-2-L-5 | 5VDC | ENH-100-2-L-5^5VDC | Энкодер инкрементальный, Штурвал, 100 имп./об., 'L' в точке останова, выход: Line Driver (дифференциальный), 5В= | 13070 | ЕАЭС N RU Д-KR.РА08.В.06158/23 | 1
| A2500007392R | A2500007392 | ROTARY ENCODER | HANDLE | ENH SERIES | ENH-100-2-T-24 | 12-24VDC | ENH-100-2-T-24^12-24VDC | Энкодер инкрементальный, Штурвал, 100 имп./об., 'L' в точке останова, Универсальный выход, 12-24В= | 13070 | ЕАЭС N RU Д-KR.РА08.В.06158/23 | 1
| A2500007384R | A2500007384 | ROTARY ENCODER | HANDLE | ENH SERIES | ENH-100-2-T-5 | 5VDC | ENH-100-2-T-5^5VDC | Энкодер инкрементальный, Штурвал, 100 имп./об., 'L' в точке останова, Универсальный выход, 5В= | По запросу | ЕАЭС N RU Д-KR.РА08.В.06158/23 | 1
| A2500007379R | A2500007379 | ROTARY ENCODER | HANDLE | ENH SERIES | ENH-100-2-V-24 | 12-24VDC | ENH-100-2-V-24^12-24VDC | Энкодер инкрементальный, Штурвал, 100 имп./об., 'L' в точке останова, Выход напряжения, 12-24В= | По запросу | ЕАЭС N RU Д-KR.РА08.В.06158/23 | 1
| A2500007380R | A2500007380 | ROTARY ENCODER | HANDLE | ENH SERIES | ENH-100-2-V-5 | 5VDC | ENH-100-2-V-5^5VDC | Энкодер инкрементальный, Штурвал, 100 имп./об., 'L' в точке останова, Выход по напряжению, 5В= | По запросу | ЕАЭС N RU Д-KR.РА08.В.06158/23 | 1
| A2500007386R | A2500007386 | ROTARY ENCODER | HANDLE | ENH SERIES | ENH-25-1-L-5 | 5VDC | ENH-25-1-L-5^5VDC | Энкодер инкрементальный, Штурвал, 25 имп./об., 'H' в точке останова, выход: Line Driver (дифференциальный), 5В= | По запросу | ЕАЭС N RU Д-KR.РА08.В.06158/23 | 1
| A2500007388R | A2500007388 | ROTARY ENCODER | HANDLE | ENH SERIES | ENH-25-1-T-24 | 12-24VDC | ENH-25-1-T-24^12-24VDC | Энкодер инкрементальный, Штурвал, 25 имп./об., 'H' в точке останова, Универсальный выход, 12-24В= | По запросу | ЕАЭС N RU Д-KR.РА08.В.06158/23 | 1
| A2500007381R | A2500007381 | ROTARY ENCODER | HANDLE | ENH SERIES | ENH-25-1-T-5 | 5VDC | ENH-25-1-T-5^5VDC |  | По запросу | ЕАЭС N RU Д-KR.РА08.В.06158/23 | 1
| A2500007405R | A2500007405 | ROTARY ENCODER | HANDLE | ENH SERIES | ENH-25-1-V-24 | 12-24VDC | ENH-25-1-V-24^12-24VDC | Энкодер инкрементальный, Штурвал, 25 имп./об., 'H' в точке останова, Выход напряжения, 12-24В= | По запросу | ЕАЭС N RU Д-KR.РА08.В.06158/23 | 1
| A2500007406R | A2500007406 | ROTARY ENCODER | HANDLE | ENH SERIES | ENH-25-1-V-5 | 5VDC | ENH-25-1-V-5^5VDC |  | По запросу | ЕАЭС N RU Д-KR.РА08.В.06158/23 | 1
| A2500007387R | A2500007387 | ROTARY ENCODER | HANDLE | ENH SERIES | ENH-25-2-L-5 | 5VDC | ENH-25-2-L-5^5VDC | Энкодер инкрементальный, Штурвал, 25 имп./об., 'L' в точке останова, выход: Line Driver (дифференциальный), 5В= | По запросу | ЕАЭС N RU Д-KR.РА08.В.06158/23 | 1
| A2500007389R | A2500007389 | ROTARY ENCODER | HANDLE | ENH SERIES | ENH-25-2-T-24 | 12-24VDC | ENH-25-2-T-24^12-24VDC | Энкодер инкрементальный, Штурвал, 25 имп./об., 'L' в точке останова, Универсальный выход, 12-24В= | По запросу | ЕАЭС N RU Д-KR.РА08.В.06158/23 | 1
| A2500007382R | A2500007382 | ROTARY ENCODER | HANDLE | ENH SERIES | ENH-25-2-T-5 | 5VDC | ENH-25-2-T-5^5VDC | Энкодер инкрементальный, Штурвал, 25 имп./об., 'L' в точке останова, Универсальный выход, 5В= | По запросу | ЕАЭС N RU Д-KR.РА08.В.06158/23 | 1
| A2500007407R | A2500007407 | ROTARY ENCODER | HANDLE | ENH SERIES | ENH-25-2-V-24 | 12-24VDC | ENH-25-2-V-24^12-24VDC | Энкодер инкрементальный, Штурвал, 25 имп./об., 'L' в точке останова, Выход напряжения, 12-24В= | По запросу | ЕАЭС N RU Д-KR.РА08.В.06158/23 | 1
| A2500007408R | A2500007408 | ROTARY ENCODER | HANDLE | ENH SERIES | ENH-25-2-V-5 | 5VDC | ENH-25-2-V-5^5VDC |  | По запросу | ЕАЭС N RU Д-KR.РА08.В.06158/23 | 1
| A2500007395R | A2500007395 | ROTARY ENCODER | HANDLE | ENH SERIES | ENHP-100-1-L-5 | 5VDC(IP67) | ENHP-100-1-L-5^5VDC(IP67) | Энкодер инкрементальный, Переносной пульт, 100 имп./об., 3 скорости подачи по 5 осям, Квадратурный, выход: Line Driver (дифференциальный), 5В= | По запросу | ЕАЭС N RU Д-KR.РА08.В.06158/23 | 1
| A2500007401R | A2500007401 | ROTARY ENCODER | HANDLE | ENH SERIES | ENHP-100-1-L-5 | 5VDC | ENHP-100-1-L-5^5VDC | Энкодер инкрементальный, Переносной пульт, 100 имп./об., 3 скорости подачи по 5 осям, Квадратурный, выход: Line Driver (дифференциальный), 5В= | По запросу | ЕАЭС N RU Д-KR.РА08.В.06158/23 | 1
| A2500007397R | A2500007397 | ROTARY ENCODER | HANDLE | ENH SERIES | ENHP-100-1-T-24 | 12-24VDC | ENHP-100-1-T-24^12-24VDC |  | По запросу | ЕАЭС N RU Д-KR.РА08.В.06158/23 | 1
| A2500007398R | A2500007398 | ROTARY ENCODER | HANDLE | ENH SERIES | ENHP-100-1-T-5 | 5VDC | ENHP-100-1-T-5^5VDC | Переносной энкодер-штурвал инкрементальный с рукояткой: 100 имп./об., высокое положение останова "H", комплементарный выход, 5V DC | По запросу | ЕАЭС N RU Д-KR.РА08.В.06158/23 | 1
| A2500007396R | A2500007396 | ROTARY ENCODER | HANDLE | ENH SERIES | ENHP-100-2-L-5 | 5VDC(IP67) | ENHP-100-2-L-5^5VDC(IP67) | Энкодер инкрементальный, Переносной пульт, 100 имп./об., 3 скорости подачи по 5 осям, Квадратурный, выход: Line Driver (дифференциальный), 5В= | По запросу | ЕАЭС N RU Д-KR.РА08.В.06158/23 | 1
| A2500007402R | A2500007402 | ROTARY ENCODER | HANDLE | ENH SERIES | ENHP-100-2-L-5 | 5VDC | ENHP-100-2-L-5^5VDC | Энкодер инкрементальный, Переносной пульт, 100 имп./об., 3 скорости подачи по 5 осям, Квадратурный, выход: Line Driver (дифференциальный), 5В= | По запросу | ЕАЭС N RU Д-KR.РА08.В.06158/23 | 1
| A2500007400R | A2500007400 | ROTARY ENCODER | HANDLE | ENH SERIES | ENHP-100-2-T-5 | 5VDC | ENHP-100-2-T-5^5VDC |  | По запросу | ЕАЭС N RU Д-KR.РА08.В.06158/23 | 1
| A2500008827R | A2500008827 | ROTARY ENCODER | MGA SERIES | MGA50S SERIES | MGA50S8-1024-1F-N-24 | 12-24VDC | MGA50S8-1024-1F-N-24^12-24VDC | Энкодер абсолютный магнитный однооборотный, корпус: Ø50мм, вал выступающий, посадочный диаметр вала: Ø8мм, разрешение: 1024 имп./об., NPN с открытым коллектором, BCD-код, увеличение значения по часовой стрелке, Uпит. 12…24В=, кабель сзади 2м, IP50 | По запросу | ЕАЭС N RU Д-KR.РА08.В.06158/23 | 1
| A2500008749R | A2500008749 | ROTARY ENCODER | MGA SERIES | MGA50S SERIES | MGA50S8-1024-1F-N-5 | 5VDC | MGA50S8-1024-1F-N-5^5VDC | Энкодер абсолютный магнитный однооборотный, корпус: Ø50мм, вал выступающий, посадочный диаметр вала: Ø8мм, разрешение: 1024 имп./об., NPN с открытым коллектором, BCD-код, увеличение значения по часовой стрелке, Uпит. 5В=, кабель сзади 2м, IP50 | По запросу | ЕАЭС N RU Д-KR.РА08.В.06158/23 | 1
| A2500008866R | A2500008866 | ROTARY ENCODER | MGA SERIES | MGA50S SERIES | MGA50S8-1024-1R-N-24 | 12-24VDC | MGA50S8-1024-1R-N-24^12-24VDC | Энкодер абсолютный магнитный однооборотный, корпус: Ø50мм, вал выступающий, посадочный диаметр вала: Ø8мм, разрешение: 1024 имп./об., NPN с открытым коллектором, BCD-код, увеличение значения против часовой стрелки, Uпит. 12…24В=, кабель сзади 2м, IP50 | По запросу | ЕАЭС N RU Д-KR.РА08.В.06158/23 | 1
| A2500008788R | A2500008788 | ROTARY ENCODER | MGA SERIES | MGA50S SERIES | MGA50S8-1024-1R-N-5 | 5VDC | MGA50S8-1024-1R-N-5^5VDC | Энкодер абсолютный магнитный однооборотный, корпус: Ø50мм, вал выступающий, посадочный диаметр вала: Ø8мм, разрешение: 1024 имп./об., NPN с открытым коллектором, BCD-код, увеличение значения против часовой стрелки, Uпит. 5В=, кабель сзади 2м, IP50 | По запросу | ЕАЭС N RU Д-KR.РА08.В.06158/23 | 1
| A2500008840R | A2500008840 | ROTARY ENCODER | MGA SERIES | MGA50S SERIES | MGA50S8-1024-2F-N-24 | 12-24VDC | MGA50S8-1024-2F-N-24^12-24VDC | Энкодер абсолютный магнитный однооборотный, корпус: Ø50мм, вал выступающий, посадочный диаметр вала: Ø8мм, разрешение: 1024 имп./об., NPN с открытым коллектором, двоичный код, увеличение значения по часовой стрелке, Uпит. 12…24В=, кабель сзади 2м, IP50 | По запросу | ЕАЭС N RU Д-KR.РА08.В.06158/23 | 1
| A2500008762R | A2500008762 | ROTARY ENCODER | MGA SERIES | MGA50S SERIES | MGA50S8-1024-2F-N-5 | 5VDC | MGA50S8-1024-2F-N-5^5VDC | Энкодер абсолютный магнитный однооборотный, корпус: Ø50мм, вал выступающий, посадочный диаметр вала: Ø8мм, разрешение: 1024 имп./об., NPN с открытым коллектором, двоичный код, увеличение значения по часовой стрелке, Uпит. 5В=, кабель сзади 2м, IP50 | По запросу | ЕАЭС N RU Д-KR.РА08.В.06158/23 | 1
| A2500008879R | A2500008879 | ROTARY ENCODER | MGA SERIES | MGA50S SERIES | MGA50S8-1024-2R-N-24 | 12-24VDC | MGA50S8-1024-2R-N-24^12-24VDC | Энкодер абсолютный магнитный однооборотный, корпус: Ø50мм, вал выступающий, посадочный диаметр вала: Ø8мм, разрешение: 1024 имп./об., NPN с открытым коллектором, двоичный код, увеличение значения против часовой стрелки, Uпит. 12…24В=, кабель сзади 2м, IP50 | По запросу | ЕАЭС N RU Д-KR.РА08.В.06158/23 | 1
| A2500008801R | A2500008801 | ROTARY ENCODER | MGA SERIES | MGA50S SERIES | MGA50S8-1024-2R-N-5 | 5VDC | MGA50S8-1024-2R-N-5^5VDC | Энкодер абсолютный магнитный однооборотный, корпус: Ø50мм, вал выступающий, посадочный диаметр вала: Ø8мм, разрешение: 1024 имп./об., NPN с открытым коллектором, двоичный код, увеличение значения против часовой стрелки, Uпит. 5В=, кабель сзади 2м, IP50 | По запросу | ЕАЭС N RU Д-KR.РА08.В.06158/23 | 1
| A2500008853R | A2500008853 | ROTARY ENCODER | MGA SERIES | MGA50S SERIES | MGA50S8-1024-3F-N-24 | 12-24VDC | MGA50S8-1024-3F-N-24^12-24VDC | Энкодер абсолютный магнитный однооборотный, корпус: Ø50мм, вал выступающий, посадочный диаметр вала: Ø8мм, разрешение: 1024 имп./об., NPN с открытым коллектором, код Грея, увеличение значения по часовой стрелке, Uпит. 12…24В=, кабель сзади 2м, IP50 | По запросу | ЕАЭС N RU Д-KR.РА08.В.06158/23 | 1
| A2500008775R | A2500008775 | ROTARY ENCODER | MGA SERIES | MGA50S SERIES | MGA50S8-1024-3F-N-5 | 5VDC | MGA50S8-1024-3F-N-5^5VDC | Энкодер абсолютный магнитный однооборотный, корпус: Ø50мм, вал выступающий, посадочный диаметр вала: Ø8мм, разрешение: 1024 имп./об., NPN с открытым коллектором, код Грея, увеличение значения по часовой стрелке, Uпит. 5В=, кабель сзади 2м, IP50 | По запросу | ЕАЭС N RU Д-KR.РА08.В.06158/23 | 1
| A2500008892R | A2500008892 | ROTARY ENCODER | MGA SERIES | MGA50S SERIES | MGA50S8-1024-3R-N-24 | 12-24VDC | MGA50S8-1024-3R-N-24^12-24VDC | Энкодер абсолютный магнитный однооборотный, корпус: Ø50мм, вал выступающий, посадочный диаметр вала: Ø8мм, разрешение: 1024 имп./об., NPN с открытым коллектором, код Грея, увеличение значения против часовой стрелки, Uпит. 12…24В=, кабель сзади 2м, IP50 | По запросу | ЕАЭС N RU Д-KR.РА08.В.06158/23 | 1
| A2500008814R | A2500008814 | ROTARY ENCODER | MGA SERIES | MGA50S SERIES | MGA50S8-1024-3R-N-5 | 5VDC | MGA50S8-1024-3R-N-5^5VDC | Энкодер абсолютный магнитный однооборотный, корпус: Ø50мм, вал выступающий, посадочный диаметр вала: Ø8мм, разрешение: 1024 имп./об., NPN с открытым коллектором, код Грея, увеличение значения против часовой стрелки, Uпит. 5В=, кабель сзади 2м, IP50 | По запросу | ЕАЭС N RU Д-KR.РА08.В.06158/23 | 1
| A2500008821R | A2500008821 | ROTARY ENCODER | MGA SERIES | MGA50S SERIES | MGA50S8-128-1F-N-24 | 12-24VDC | MGA50S8-128-1F-N-24^12-24VDC | Энкодер абсолютный магнитный однооборотный, корпус: Ø50мм, вал выступающий, посадочный диаметр вала: Ø8мм, разрешение: 128 имп./об., NPN с открытым коллектором, BCD-код, увеличение значения по часовой стрелке, Uпит. 12…24В=, кабель сзади 2м, IP50 | По запросу | ЕАЭС N RU Д-KR.РА08.В.06158/23 | 1
| A2500008743R | A2500008743 | ROTARY ENCODER | MGA SERIES | MGA50S SERIES | MGA50S8-128-1F-N-5 | 5VDC | MGA50S8-128-1F-N-5^5VDC | Энкодер абсолютный магнитный однооборотный, корпус: Ø50мм, вал выступающий, посадочный диаметр вала: Ø8мм, разрешение: 128 имп./об., NPN с открытым коллектором, BCD-код, увеличение значения по часовой стрелке, Uпит. 5В=, кабель сзади 2м, IP50 | По запросу | ЕАЭС N RU Д-KR.РА08.В.06158/23 | 1
| A2500008860R | A2500008860 | ROTARY ENCODER | MGA SERIES | MGA50S SERIES | MGA50S8-128-1R-N-24 | 12-24VDC | MGA50S8-128-1R-N-24^12-24VDC | Энкодер абсолютный магнитный однооборотный, корпус: Ø50мм, вал выступающий, посадочный диаметр вала: Ø8мм, разрешение: 128 имп./об., NPN с открытым коллектором, BCD-код, увеличение значения против часовой стрелки, Uпит. 12…24В=, кабель сзади 2м, IP50 | По запросу | ЕАЭС N RU Д-KR.РА08.В.06158/23 | 1
| A2500008782R | A2500008782 | ROTARY ENCODER | MGA SERIES | MGA50S SERIES | MGA50S8-128-1R-N-5 | 5VDC | MGA50S8-128-1R-N-5^5VDC | Энкодер абсолютный магнитный однооборотный, корпус: Ø50мм, вал выступающий, посадочный диаметр вала: Ø8мм, разрешение: 128 имп./об., NPN с открытым коллектором, BCD-код, увеличение значения против часовой стрелки, Uпит. 5В=, кабель сзади 2м, IP50 | По запросу | ЕАЭС N RU Д-KR.РА08.В.06158/23 | 1
| A2500008834R | A2500008834 | ROTARY ENCODER | MGA SERIES | MGA50S SERIES | MGA50S8-128-2F-N-24 | 12-24VDC | MGA50S8-128-2F-N-24^12-24VDC | Энкодер абсолютный магнитный однооборотный, корпус: Ø50мм, вал выступающий, посадочный диаметр вала: Ø8мм, разрешение: 128 имп./об., NPN с открытым коллектором, двоичный код, увеличение значения по часовой стрелке, Uпит. 12…24В=, кабель сзади 2м, IP50 | По запросу | ЕАЭС N RU Д-KR.РА08.В.06158/23 | 1
| A2500008756R | A2500008756 | ROTARY ENCODER | MGA SERIES | MGA50S SERIES | MGA50S8-128-2F-N-5 | 5VDC | MGA50S8-128-2F-N-5^5VDC | Энкодер абсолютный магнитный однооборотный, корпус: Ø50мм, вал выступающий, посадочный диаметр вала: Ø8мм, разрешение: 128 имп./об., NPN с открытым коллектором, двоичный код, увеличение значения по часовой стрелке, Uпит. 5В=, кабель сзади 2м, IP50 | По запросу | ЕАЭС N RU Д-KR.РА08.В.06158/23 | 1
| A2500008873R | A2500008873 | ROTARY ENCODER | MGA SERIES | MGA50S SERIES | MGA50S8-128-2R-N-24 | 12-24VDC | MGA50S8-128-2R-N-24^12-24VDC | Энкодер абсолютный магнитный однооборотный, корпус: Ø50мм, вал выступающий, посадочный диаметр вала: Ø8мм, разрешение: 128 имп./об., NPN с открытым коллектором, двоичный код, увеличение значения против часовой стрелки, Uпит. 12…24В=, кабель сзади 2м, IP50 | По запросу | ЕАЭС N RU Д-KR.РА08.В.06158/23 | 1
| A2500008795R | A2500008795 | ROTARY ENCODER | MGA SERIES | MGA50S SERIES | MGA50S8-128-2R-N-5 | 5VDC | MGA50S8-128-2R-N-5^5VDC | Энкодер абсолютный магнитный однооборотный, корпус: Ø50мм, вал выступающий, посадочный диаметр вала: Ø8мм, разрешение: 128 имп./об., NPN с открытым коллектором, двоичный код, увеличение значения против часовой стрелки, Uпит. 5В=, кабель сзади 2м, IP50 | По запросу | ЕАЭС N RU Д-KR.РА08.В.06158/23 | 1
| A2500008847R | A2500008847 | ROTARY ENCODER | MGA SERIES | MGA50S SERIES | MGA50S8-128-3F-N-24 | 12-24VDC | MGA50S8-128-3F-N-24^12-24VDC | Энкодер абсолютный магнитный однооборотный, корпус: Ø50мм, вал выступающий, посадочный диаметр вала: Ø8мм, разрешение: 128 имп./об., NPN с открытым коллектором, код Грея, увеличение значения по часовой стрелке, Uпит. 12…24В=, кабель сзади 2м, IP50 | По запросу | ЕАЭС N RU Д-KR.РА08.В.06158/23 | 1
| A2500008769R | A2500008769 | ROTARY ENCODER | MGA SERIES | MGA50S SERIES | MGA50S8-128-3F-N-5 | 5VDC | MGA50S8-128-3F-N-5^5VDC | Энкодер абсолютный магнитный однооборотный, корпус: Ø50мм, вал выступающий, посадочный диаметр вала: Ø8мм, разрешение: 128 имп./об., NPN с открытым коллектором, код Грея, увеличение значения по часовой стрелке, Uпит. 5В=, кабель сзади 2м, IP50 | По запросу | ЕАЭС N RU Д-KR.РА08.В.06158/23 | 1
| A2500008886R | A2500008886 | ROTARY ENCODER | MGA SERIES | MGA50S SERIES | MGA50S8-128-3R-N-24 | 12-24VDC | MGA50S8-128-3R-N-24^12-24VDC | Энкодер абсолютный магнитный однооборотный, корпус: Ø50мм, вал выступающий, посадочный диаметр вала: Ø8мм, разрешение: 128 имп./об., NPN с открытым коллектором, код Грея, увеличение значения против часовой стрелки, Uпит. 12…24В=, кабель сзади 2м, IP50 | По запросу | ЕАЭС N RU Д-KR.РА08.В.06158/23 | 1
| A2500008808R | A2500008808 | ROTARY ENCODER | MGA SERIES | MGA50S SERIES | MGA50S8-128-3R-N-5 | 5VDC | MGA50S8-128-3R-N-5^5VDC | Энкодер абсолютный магнитный однооборотный, корпус: Ø50мм, вал выступающий, посадочный диаметр вала: Ø8мм, разрешение: 128 имп./об., NPN с открытым коллектором, код Грея, увеличение значения против часовой стрелки, Uпит. 5В=, кабель сзади 2м, IP50 | По запросу | ЕАЭС N RU Д-KR.РА08.В.06158/23 | 1
| A2500008822R | A2500008822 | ROTARY ENCODER | MGA SERIES | MGA50S SERIES | MGA50S8-180-1F-N-24 | 12-24VDC | MGA50S8-180-1F-N-24^12-24VDC | Энкодер абсолютный магнитный однооборотный, корпус: Ø50мм, вал выступающий, посадочный диаметр вала: Ø8мм, разрешение: 180 имп./об., NPN с открытым коллектором, BCD-код, увеличение значения по часовой стрелке, Uпит. 12…24В=, кабель сзади 2м, IP50 | По запросу | ЕАЭС N RU Д-KR.РА08.В.06158/23 | 1
| A2500008744R | A2500008744 | ROTARY ENCODER | MGA SERIES | MGA50S SERIES | MGA50S8-180-1F-N-5 | 5VDC | MGA50S8-180-1F-N-5^5VDC | Энкодер абсолютный магнитный однооборотный, корпус: Ø50мм, вал выступающий, посадочный диаметр вала: Ø8мм, разрешение: 180 имп./об., NPN с открытым коллектором, BCD-код, увеличение значения по часовой стрелке, Uпит. 5В=, кабель сзади 2м, IP50 | По запросу | ЕАЭС N RU Д-KR.РА08.В.06158/23 | 1
| A2500008861R | A2500008861 | ROTARY ENCODER | MGA SERIES | MGA50S SERIES | MGA50S8-180-1R-N-24 | 12-24VDC | MGA50S8-180-1R-N-24^12-24VDC | Энкодер абсолютный магнитный однооборотный, корпус: Ø50мм, вал выступающий, посадочный диаметр вала: Ø8мм, разрешение: 180 имп./об., NPN с открытым коллектором, BCD-код, увеличение значения против часовой стрелки, Uпит. 12…24В=, кабель сзади 2м, IP50 | По запросу | ЕАЭС N RU Д-KR.РА08.В.06158/23 | 1
| A2500008783R | A2500008783 | ROTARY ENCODER | MGA SERIES | MGA50S SERIES | MGA50S8-180-1R-N-5 | 5VDC | MGA50S8-180-1R-N-5^5VDC | Энкодер абсолютный магнитный однооборотный, корпус: Ø50мм, вал выступающий, посадочный диаметр вала: Ø8мм, разрешение: 180 имп./об., NPN с открытым коллектором, BCD-код, увеличение значения против часовой стрелки, Uпит. 5В=, кабель сзади 2м, IP50 | По запросу | ЕАЭС N RU Д-KR.РА08.В.06158/23 | 1
| A2500008835R | A2500008835 | ROTARY ENCODER | MGA SERIES | MGA50S SERIES | MGA50S8-180-2F-N-24 | 12-24VDC | MGA50S8-180-2F-N-24^12-24VDC | Энкодер абсолютный магнитный однооборотный, корпус: Ø50мм, вал выступающий, посадочный диаметр вала: Ø8мм, разрешение: 180 имп./об., NPN с открытым коллектором, двоичный код, увеличение значения по часовой стрелке, Uпит. 12…24В=, кабель сзади 2м, IP50 | По запросу | ЕАЭС N RU Д-KR.РА08.В.06158/23 | 1
| A2500008757R | A2500008757 | ROTARY ENCODER | MGA SERIES | MGA50S SERIES | MGA50S8-180-2F-N-5 | 5VDC | MGA50S8-180-2F-N-5^5VDC | Энкодер абсолютный магнитный однооборотный, корпус: Ø50мм, вал выступающий, посадочный диаметр вала: Ø8мм, разрешение: 180 имп./об., NPN с открытым коллектором, двоичный код, увеличение значения по часовой стрелке, Uпит. 5В=, кабель сзади 2м, IP50 | По запросу | ЕАЭС N RU Д-KR.РА08.В.06158/23 | 1
| A2500008874R | A2500008874 | ROTARY ENCODER | MGA SERIES | MGA50S SERIES | MGA50S8-180-2R-N-24 | 12-24VDC | MGA50S8-180-2R-N-24^12-24VDC | Энкодер абсолютный магнитный однооборотный, корпус: Ø50мм, вал выступающий, посадочный диаметр вала: Ø8мм, разрешение: 180 имп./об., NPN с открытым коллектором, двоичный код, увеличение значения против часовой стрелки, Uпит. 12…24В=, кабель сзади 2м, IP50 | По запросу | ЕАЭС N RU Д-KR.РА08.В.06158/23 | 1
| A2500008796R | A2500008796 | ROTARY ENCODER | MGA SERIES | MGA50S SERIES | MGA50S8-180-2R-N-5 | 5VDC | MGA50S8-180-2R-N-5^5VDC | Энкодер абсолютный магнитный однооборотный, корпус: Ø50мм, вал выступающий, посадочный диаметр вала: Ø8мм, разрешение: 180 имп./об., NPN с открытым коллектором, двоичный код, увеличение значения против часовой стрелки, Uпит. 5В=, кабель сзади 2м, IP50 | По запросу | ЕАЭС N RU Д-KR.РА08.В.06158/23 | 1
| A2500008848R | A2500008848 | ROTARY ENCODER | MGA SERIES | MGA50S SERIES | MGA50S8-180-3F-N-24 | 12-24VDC | MGA50S8-180-3F-N-24^12-24VDC | Энкодер абсолютный магнитный однооборотный, корпус: Ø50мм, вал выступающий, посадочный диаметр вала: Ø8мм, разрешение: 180 имп./об., NPN с открытым коллектором, код Грея, увеличение значения по часовой стрелке, Uпит. 12…24В=, кабель сзади 2м, IP50 | По запросу | ЕАЭС N RU Д-KR.РА08.В.06158/23 | 1
| A2500008770R | A2500008770 | ROTARY ENCODER | MGA SERIES | MGA50S SERIES | MGA50S8-180-3F-N-5 | 5VDC | MGA50S8-180-3F-N-5^5VDC | Энкодер абсолютный магнитный однооборотный, корпус: Ø50мм, вал выступающий, посадочный диаметр вала: Ø8мм, разрешение: 180 имп./об., NPN с открытым коллектором, код Грея, увеличение значения по часовой стрелке, Uпит. 5В=, кабель сзади 2м, IP50 | По запросу | ЕАЭС N RU Д-KR.РА08.В.06158/23 | 1
| A2500008887R | A2500008887 | ROTARY ENCODER | MGA SERIES | MGA50S SERIES | MGA50S8-180-3R-N-24 | 12-24VDC | MGA50S8-180-3R-N-24^12-24VDC | Энкодер абсолютный магнитный однооборотный, корпус: Ø50мм, вал выступающий, посадочный диаметр вала: Ø8мм, разрешение: 180 имп./об., NPN с открытым коллектором, код Грея, увеличение значения против часовой стрелки, Uпит. 12…24В=, кабель сзади 2м, IP50 | По запросу | ЕАЭС N RU Д-KR.РА08.В.06158/23 | 1
| A2500008809R | A2500008809 | ROTARY ENCODER | MGA SERIES | MGA50S SERIES | MGA50S8-180-3R-N-5 | 5VDC | MGA50S8-180-3R-N-5^5VDC | Энкодер абсолютный магнитный однооборотный, корпус: Ø50мм, вал выступающий, посадочный диаметр вала: Ø8мм, разрешение: 180 имп./об., NPN с открытым коллектором, код Грея, увеличение значения против часовой стрелки, Uпит. 5В=, кабель сзади 2м, IP50 | По запросу | ЕАЭС N RU Д-KR.РА08.В.06158/23 | 1
| A2500008823R | A2500008823 | ROTARY ENCODER | MGA SERIES | MGA50S SERIES | MGA50S8-256-1F-N-24 | 12-24VDC | MGA50S8-256-1F-N-24^12-24VDC | Энкодер абсолютный магнитный однооборотный, корпус: Ø50мм, вал выступающий, посадочный диаметр вала: Ø8мм, разрешение: 256 имп./об., NPN с открытым коллектором, BCD-код, увеличение значения по часовой стрелке, Uпит. 12…24В=, кабель сзади 2м, IP50 | По запросу | ЕАЭС N RU Д-KR.РА08.В.06158/23 | 1
| A2500008745R | A2500008745 | ROTARY ENCODER | MGA SERIES | MGA50S SERIES | MGA50S8-256-1F-N-5 | 5VDC | MGA50S8-256-1F-N-5^5VDC | Энкодер абсолютный магнитный однооборотный, корпус: Ø50мм, вал выступающий, посадочный диаметр вала: Ø8мм, разрешение: 256 имп./об., NPN с открытым коллектором, BCD-код, увеличение значения по часовой стрелке, Uпит. 5В=, кабель сзади 2м, IP50 | По запросу | ЕАЭС N RU Д-KR.РА08.В.06158/23 | 1
| A2500008862R | A2500008862 | ROTARY ENCODER | MGA SERIES | MGA50S SERIES | MGA50S8-256-1R-N-24 | 12-24VDC | MGA50S8-256-1R-N-24^12-24VDC | Энкодер абсолютный магнитный однооборотный, корпус: Ø50мм, вал выступающий, посадочный диаметр вала: Ø8мм, разрешение: 256 имп./об., NPN с открытым коллектором, BCD-код, увеличение значения против часовой стрелки, Uпит. 12…24В=, кабель сзади 2м, IP50 | По запросу | ЕАЭС N RU Д-KR.РА08.В.06158/23 | 1
| A2500008784R | A2500008784 | ROTARY ENCODER | MGA SERIES | MGA50S SERIES | MGA50S8-256-1R-N-5 | 5VDC | MGA50S8-256-1R-N-5^5VDC | Энкодер абсолютный магнитный однооборотный, корпус: Ø50мм, вал выступающий, посадочный диаметр вала: Ø8мм, разрешение: 256 имп./об., NPN с открытым коллектором, BCD-код, увеличение значения против часовой стрелки, Uпит. 5В=, кабель сзади 2м, IP50 | По запросу | ЕАЭС N RU Д-KR.РА08.В.06158/23 | 1
| A2500008836R | A2500008836 | ROTARY ENCODER | MGA SERIES | MGA50S SERIES | MGA50S8-256-2F-N-24 | 12-24VDC | MGA50S8-256-2F-N-24^12-24VDC | Энкодер абсолютный магнитный однооборотный, корпус: Ø50мм, вал выступающий, посадочный диаметр вала: Ø8мм, разрешение: 256 имп./об., NPN с открытым коллектором, двоичный код, увеличение значения по часовой стрелке, Uпит. 12…24В=, кабель сзади 2м, IP50 | По запросу | ЕАЭС N RU Д-KR.РА08.В.06158/23 | 1
| A2500008758R | A2500008758 | ROTARY ENCODER | MGA SERIES | MGA50S SERIES | MGA50S8-256-2F-N-5 | 5VDC | MGA50S8-256-2F-N-5^5VDC | Энкодер абсолютный магнитный однооборотный, корпус: Ø50мм, вал выступающий, посадочный диаметр вала: Ø8мм, разрешение: 256 имп./об., NPN с открытым коллектором, двоичный код, увеличение значения по часовой стрелке, Uпит. 5В=, кабель сзади 2м, IP50 | По запросу | ЕАЭС N RU Д-KR.РА08.В.06158/23 | 1
| A2500008875R | A2500008875 | ROTARY ENCODER | MGA SERIES | MGA50S SERIES | MGA50S8-256-2R-N-24 | 12-24VDC | MGA50S8-256-2R-N-24^12-24VDC | Энкодер абсолютный магнитный однооборотный, корпус: Ø50мм, вал выступающий, посадочный диаметр вала: Ø8мм, разрешение: 256 имп./об., NPN с открытым коллектором, двоичный код, увеличение значения против часовой стрелки, Uпит. 12…24В=, кабель сзади 2м, IP50 | По запросу | ЕАЭС N RU Д-KR.РА08.В.06158/23 | 1
| A2500008797R | A2500008797 | ROTARY ENCODER | MGA SERIES | MGA50S SERIES | MGA50S8-256-2R-N-5 | 5VDC | MGA50S8-256-2R-N-5^5VDC | Энкодер абсолютный магнитный однооборотный, корпус: Ø50мм, вал выступающий, посадочный диаметр вала: Ø8мм, разрешение: 256 имп./об., NPN с открытым коллектором, двоичный код, увеличение значения против часовой стрелки, Uпит. 5В=, кабель сзади 2м, IP50 | По запросу | ЕАЭС N RU Д-KR.РА08.В.06158/23 | 1
| A2500008849R | A2500008849 | ROTARY ENCODER | MGA SERIES | MGA50S SERIES | MGA50S8-256-3F-N-24 | 12-24VDC | MGA50S8-256-3F-N-24^12-24VDC | Энкодер абсолютный магнитный однооборотный, корпус: Ø50мм, вал выступающий, посадочный диаметр вала: Ø8мм, разрешение: 256 имп./об., NPN с открытым коллектором, код Грея, увеличение значения по часовой стрелке, Uпит. 12…24В=, кабель сзади 2м, IP50 | По запросу | ЕАЭС N RU Д-KR.РА08.В.06158/23 | 1
| A2500008771R | A2500008771 | ROTARY ENCODER | MGA SERIES | MGA50S SERIES | MGA50S8-256-3F-N-5 | 5VDC | MGA50S8-256-3F-N-5^5VDC | Энкодер абсолютный магнитный однооборотный, корпус: Ø50мм, вал выступающий, посадочный диаметр вала: Ø8мм, разрешение: 256 имп./об., NPN с открытым коллектором, код Грея, увеличение значения по часовой стрелке, Uпит. 5В=, кабель сзади 2м, IP50 | По запросу | ЕАЭС N RU Д-KR.РА08.В.06158/23 | 1
| A2500008888R | A2500008888 | ROTARY ENCODER | MGA SERIES | MGA50S SERIES | MGA50S8-256-3R-N-24 | 12-24VDC | MGA50S8-256-3R-N-24^12-24VDC | Энкодер абсолютный магнитный однооборотный, корпус: Ø50мм, вал выступающий, посадочный диаметр вала: Ø8мм, разрешение: 256 имп./об., NPN с открытым коллектором, код Грея, увеличение значения против часовой стрелки, Uпит. 12…24В=, кабель сзади 2м, IP50 | По запросу | ЕАЭС N RU Д-KR.РА08.В.06158/23 | 1
| A2500008810R | A2500008810 | ROTARY ENCODER | MGA SERIES | MGA50S SERIES | MGA50S8-256-3R-N-5 | 5VDC | MGA50S8-256-3R-N-5^5VDC | Энкодер абсолютный магнитный однооборотный, корпус: Ø50мм, вал выступающий, посадочный диаметр вала: Ø8мм, разрешение: 256 имп./об., NPN с открытым коллектором, код Грея, увеличение значения против часовой стрелки, Uпит. 5В=, кабель сзади 2м, IP50 | По запросу | ЕАЭС N RU Д-KR.РА08.В.06158/23 | 1
| A2500008815R | A2500008815 | ROTARY ENCODER | MGA SERIES | MGA50S SERIES | MGA50S8-32-1F-N-24 | 12-24VDC | MGA50S8-32-1F-N-24^12-24VDC | Энкодер абсолютный магнитный однооборотный, корпус: Ø50мм, вал выступающий, посадочный диаметр вала: Ø8мм, разрешение: 32 имп./об., NPN с открытым коллектором, BCD-код, увеличение значения по часовой стрелке, Uпит. 12…24В=, кабель сзади 2м, IP50 | По запросу | ЕАЭС N RU Д-KR.РА08.В.06158/23 | 1
| A2500008737R | A2500008737 | ROTARY ENCODER | MGA SERIES | MGA50S SERIES | MGA50S8-32-1F-N-5 | 5VDC | MGA50S8-32-1F-N-5^5VDC | Энкодер абсолютный магнитный однооборотный, корпус: Ø50мм, вал выступающий, посадочный диаметр вала: Ø8мм, разрешение: 32 имп./об., NPN с открытым коллектором, BCD-код, увеличение значения по часовой стрелке, Uпит. 5В=, кабель сзади 2м, IP50 | По запросу | ЕАЭС N RU Д-KR.РА08.В.06158/23 | 1
| A2500008854R | A2500008854 | ROTARY ENCODER | MGA SERIES | MGA50S SERIES | MGA50S8-32-1R-N-24 | 12-24VDC | MGA50S8-32-1R-N-24^12-24VDC | Энкодер абсолютный магнитный однооборотный, корпус: Ø50мм, вал выступающий, посадочный диаметр вала: Ø8мм, разрешение: 32 имп./об., NPN с открытым коллектором, BCD-код, увеличение значения против часовой стрелки, Uпит. 12…24В=, кабель сзади 2м, IP50 | По запросу | ЕАЭС N RU Д-KR.РА08.В.06158/23 | 1
| A2500008776R | A2500008776 | ROTARY ENCODER | MGA SERIES | MGA50S SERIES | MGA50S8-32-1R-N-5 | 5VDC | MGA50S8-32-1R-N-5^5VDC | Энкодер абсолютный магнитный однооборотный, корпус: Ø50мм, вал выступающий, посадочный диаметр вала: Ø8мм, разрешение: 32 имп./об., NPN с открытым коллектором, BCD-код, увеличение значения против часовой стрелки, Uпит. 5В=, кабель сзади 2м, IP50 | По запросу | ЕАЭС N RU Д-KR.РА08.В.06158/23 | 1
| A2500008828R | A2500008828 | ROTARY ENCODER | MGA SERIES | MGA50S SERIES | MGA50S8-32-2F-N-24 | 12-24VDC | MGA50S8-32-2F-N-24^12-24VDC | Энкодер абсолютный магнитный однооборотный, корпус: Ø50мм, вал выступающий, посадочный диаметр вала: Ø8мм, разрешение: 32 имп./об., NPN с открытым коллектором, двоичный код, увеличение значения по часовой стрелке, Uпит. 12…24В=, кабель сзади 2м, IP50 | По запросу | ЕАЭС N RU Д-KR.РА08.В.06158/23 | 1
| A2500008750R | A2500008750 | ROTARY ENCODER | MGA SERIES | MGA50S SERIES | MGA50S8-32-2F-N-5 | 5VDC | MGA50S8-32-2F-N-5^5VDC | Энкодер абсолютный магнитный однооборотный, корпус: Ø50мм, вал выступающий, посадочный диаметр вала: Ø8мм, разрешение: 32 имп./об., NPN с открытым коллектором, двоичный код, увеличение значения по часовой стрелке, Uпит. 5В=, кабель сзади 2м, IP50 | По запросу | ЕАЭС N RU Д-KR.РА08.В.06158/23 | 1
| A2500008867R | A2500008867 | ROTARY ENCODER | MGA SERIES | MGA50S SERIES | MGA50S8-32-2R-N-24 | 12-24VDC | MGA50S8-32-2R-N-24^12-24VDC | Энкодер абсолютный магнитный однооборотный, корпус: Ø50мм, вал выступающий, посадочный диаметр вала: Ø8мм, разрешение: 32 имп./об., NPN с открытым коллектором, двоичный код, увеличение значения против часовой стрелки, Uпит. 12…24В=, кабель сзади 2м, IP50 | По запросу | ЕАЭС N RU Д-KR.РА08.В.06158/23 | 1
| A2500008789R | A2500008789 | ROTARY ENCODER | MGA SERIES | MGA50S SERIES | MGA50S8-32-2R-N-5 | 5VDC | MGA50S8-32-2R-N-5^5VDC | Энкодер абсолютный магнитный однооборотный, корпус: Ø50мм, вал выступающий, посадочный диаметр вала: Ø8мм, разрешение: 32 имп./об., NPN с открытым коллектором, двоичный код, увеличение значения против часовой стрелки, Uпит. 5В=, кабель сзади 2м, IP50 | По запросу | ЕАЭС N RU Д-KR.РА08.В.06158/23 | 1
| A2500008841R | A2500008841 | ROTARY ENCODER | MGA SERIES | MGA50S SERIES | MGA50S8-32-3F-N-24 | 12-24VDC | MGA50S8-32-3F-N-24^12-24VDC | Энкодер абсолютный магнитный однооборотный, корпус: Ø50мм, вал выступающий, посадочный диаметр вала: Ø8мм, разрешение: 32 имп./об., NPN с открытым коллектором, код Грея, увеличение значения по часовой стрелке, Uпит. 12…24В=, кабель сзади 2м, IP50 | По запросу | ЕАЭС N RU Д-KR.РА08.В.06158/23 | 1
| A2500008763R | A2500008763 | ROTARY ENCODER | MGA SERIES | MGA50S SERIES | MGA50S8-32-3F-N-5 | 5VDC | MGA50S8-32-3F-N-5^5VDC | Энкодер абсолютный магнитный однооборотный, корпус: Ø50мм, вал выступающий, посадочный диаметр вала: Ø8мм, разрешение: 32 имп./об., NPN с открытым коллектором, код Грея, увеличение значения по часовой стрелке, Uпит. 5В=, кабель сзади 2м, IP50 | По запросу | ЕАЭС N RU Д-KR.РА08.В.06158/23 | 1
| A2500008880R | A2500008880 | ROTARY ENCODER | MGA SERIES | MGA50S SERIES | MGA50S8-32-3R-N-24 | 12-24VDC | MGA50S8-32-3R-N-24^12-24VDC | Энкодер абсолютный магнитный однооборотный, корпус: Ø50мм, вал выступающий, посадочный диаметр вала: Ø8мм, разрешение: 32 имп./об., NPN с открытым коллектором, код Грея, увеличение значения против часовой стрелки, Uпит. 12…24В=, кабель сзади 2м, IP50 | По запросу | ЕАЭС N RU Д-KR.РА08.В.06158/23 | 1
| A2500008802R | A2500008802 | ROTARY ENCODER | MGA SERIES | MGA50S SERIES | MGA50S8-32-3R-N-5 | 5VDC | MGA50S8-32-3R-N-5^5VDC | Энкодер абсолютный магнитный однооборотный, корпус: Ø50мм, вал выступающий, посадочный диаметр вала: Ø8мм, разрешение: 32 имп./об., NPN с открытым коллектором, код Грея, увеличение значения против часовой стрелки, Uпит. 5В=, кабель сзади 2м, IP50 | По запросу | ЕАЭС N RU Д-KR.РА08.В.06158/23 | 1
| A2500008824R | A2500008824 | ROTARY ENCODER | MGA SERIES | MGA50S SERIES | MGA50S8-360-1F-N-24 | 12-24VDC | MGA50S8-360-1F-N-24^12-24VDC | Энкодер абсолютный магнитный однооборотный, корпус: Ø50мм, вал выступающий, посадочный диаметр вала: Ø8мм, разрешение: 360 имп./об., NPN с открытым коллектором, BCD-код, увеличение значения по часовой стрелке, Uпит. 12…24В=, кабель сзади 2м, IP50 | По запросу | ЕАЭС N RU Д-KR.РА08.В.06158/23 | 1
| A2500008746R | A2500008746 | ROTARY ENCODER | MGA SERIES | MGA50S SERIES | MGA50S8-360-1F-N-5 | 5VDC | MGA50S8-360-1F-N-5^5VDC | Энкодер абсолютный магнитный однооборотный, корпус: Ø50мм, вал выступающий, посадочный диаметр вала: Ø8мм, разрешение: 360 имп./об., NPN с открытым коллектором, BCD-код, увеличение значения по часовой стрелке, Uпит. 5В=, кабель сзади 2м, IP50 | По запросу | ЕАЭС N RU Д-KR.РА08.В.06158/23 | 1
| A2500008863R | A2500008863 | ROTARY ENCODER | MGA SERIES | MGA50S SERIES | MGA50S8-360-1R-N-24 | 12-24VDC | MGA50S8-360-1R-N-24^12-24VDC | Энкодер абсолютный магнитный однооборотный, корпус: Ø50мм, вал выступающий, посадочный диаметр вала: Ø8мм, разрешение: 360 имп./об., NPN с открытым коллектором, BCD-код, увеличение значения против часовой стрелки, Uпит. 12…24В=, кабель сзади 2м, IP50 | По запросу | ЕАЭС N RU Д-KR.РА08.В.06158/23 | 1
| A2500008785R | A2500008785 | ROTARY ENCODER | MGA SERIES | MGA50S SERIES | MGA50S8-360-1R-N-5 | 5VDC | MGA50S8-360-1R-N-5^5VDC | Энкодер абсолютный магнитный однооборотный, корпус: Ø50мм, вал выступающий, посадочный диаметр вала: Ø8мм, разрешение: 360 имп./об., NPN с открытым коллектором, BCD-код, увеличение значения против часовой стрелки, Uпит. 5В=, кабель сзади 2м, IP50 | По запросу | ЕАЭС N RU Д-KR.РА08.В.06158/23 | 1
| A2500008837R | A2500008837 | ROTARY ENCODER | MGA SERIES | MGA50S SERIES | MGA50S8-360-2F-N-24 | 12-24VDC | MGA50S8-360-2F-N-24^12-24VDC | Энкодер абсолютный магнитный однооборотный, корпус: Ø50мм, вал выступающий, посадочный диаметр вала: Ø8мм, разрешение: 360 имп./об., NPN с открытым коллектором, двоичный код, увеличение значения по часовой стрелке, Uпит. 12…24В=, кабель сзади 2м, IP50 | По запросу | ЕАЭС N RU Д-KR.РА08.В.06158/23 | 1
| A2500008759R | A2500008759 | ROTARY ENCODER | MGA SERIES | MGA50S SERIES | MGA50S8-360-2F-N-5 | 5VDC | MGA50S8-360-2F-N-5^5VDC | Энкодер абсолютный магнитный однооборотный, корпус: Ø50мм, вал выступающий, посадочный диаметр вала: Ø8мм, разрешение: 360 имп./об., NPN с открытым коллектором, двоичный код, увеличение значения по часовой стрелке, Uпит. 5В=, кабель сзади 2м, IP50 | По запросу | ЕАЭС N RU Д-KR.РА08.В.06158/23 | 1
| A2500008876R | A2500008876 | ROTARY ENCODER | MGA SERIES | MGA50S SERIES | MGA50S8-360-2R-N-24 | 12-24VDC | MGA50S8-360-2R-N-24^12-24VDC | Энкодер абсолютный магнитный однооборотный, корпус: Ø50мм, вал выступающий, посадочный диаметр вала: Ø8мм, разрешение: 360 имп./об., NPN с открытым коллектором, двоичный код, увеличение значения против часовой стрелки, Uпит. 12…24В=, кабель сзади 2м, IP50 | По запросу | ЕАЭС N RU Д-KR.РА08.В.06158/23 | 1
| A2500008798R | A2500008798 | ROTARY ENCODER | MGA SERIES | MGA50S SERIES | MGA50S8-360-2R-N-5 | 5VDC | MGA50S8-360-2R-N-5^5VDC | Энкодер абсолютный магнитный однооборотный, корпус: Ø50мм, вал выступающий, посадочный диаметр вала: Ø8мм, разрешение: 360 имп./об., NPN с открытым коллектором, двоичный код, увеличение значения против часовой стрелки, Uпит. 5В=, кабель сзади 2м, IP50 | По запросу | ЕАЭС N RU Д-KR.РА08.В.06158/23 | 1
| A2500008850R | A2500008850 | ROTARY ENCODER | MGA SERIES | MGA50S SERIES | MGA50S8-360-3F-N-24 | 12-24VDC | MGA50S8-360-3F-N-24^12-24VDC | Энкодер абсолютный магнитный однооборотный, корпус: Ø50мм, вал выступающий, посадочный диаметр вала: Ø8мм, разрешение: 360 имп./об., NPN с открытым коллектором, код Грея, увеличение значения по часовой стрелке, Uпит. 12…24В=, кабель сзади 2м, IP50 | По запросу | ЕАЭС N RU Д-KR.РА08.В.06158/23 | 1
| A2500008772R | A2500008772 | ROTARY ENCODER | MGA SERIES | MGA50S SERIES | MGA50S8-360-3F-N-5 | 5VDC | MGA50S8-360-3F-N-5^5VDC | Энкодер абсолютный магнитный однооборотный, корпус: Ø50мм, вал выступающий, посадочный диаметр вала: Ø8мм, разрешение: 360 имп./об., NPN с открытым коллектором, код Грея, увеличение значения по часовой стрелке, Uпит. 5В=, кабель сзади 2м, IP50 | По запросу | ЕАЭС N RU Д-KR.РА08.В.06158/23 | 1
| A2500008889R | A2500008889 | ROTARY ENCODER | MGA SERIES | MGA50S SERIES | MGA50S8-360-3R-N-24 | 12-24VDC | MGA50S8-360-3R-N-24^12-24VDC | Энкодер абсолютный магнитный однооборотный, корпус: Ø50мм, вал выступающий, посадочный диаметр вала: Ø8мм, разрешение: 360 имп./об., NPN с открытым коллектором, код Грея, увеличение значения против часовой стрелки, Uпит. 12…24В=, кабель сзади 2м, IP50 | По запросу | ЕАЭС N RU Д-KR.РА08.В.06158/23 | 1
| A2500008811R | A2500008811 | ROTARY ENCODER | MGA SERIES | MGA50S SERIES | MGA50S8-360-3R-N-5 | 5VDC | MGA50S8-360-3R-N-5^5VDC | Энкодер абсолютный магнитный однооборотный, корпус: Ø50мм, вал выступающий, посадочный диаметр вала: Ø8мм, разрешение: 360 имп./об., NPN с открытым коллектором, код Грея, увеличение значения против часовой стрелки, Uпит. 5В=, кабель сзади 2м, IP50 | По запросу | ЕАЭС N RU Д-KR.РА08.В.06158/23 | 1
| A2500008816R | A2500008816 | ROTARY ENCODER | MGA SERIES | MGA50S SERIES | MGA50S8-40-1F-N-24 | 12-24VDC | MGA50S8-40-1F-N-24^12-24VDC | Энкодер абсолютный магнитный однооборотный, корпус: Ø50мм, вал выступающий, посадочный диаметр вала: Ø8мм, разрешение: 40 имп./об., NPN с открытым коллектором, BCD-код, увеличение значения по часовой стрелке, Uпит. 12…24В=, кабель сзади 2м, IP50 | По запросу | ЕАЭС N RU Д-KR.РА08.В.06158/23 | 1
| A2500008738R | A2500008738 | ROTARY ENCODER | MGA SERIES | MGA50S SERIES | MGA50S8-40-1F-N-5 | 5VDC | MGA50S8-40-1F-N-5^5VDC | Энкодер абсолютный магнитный однооборотный, корпус: Ø50мм, вал выступающий, посадочный диаметр вала: Ø8мм, разрешение: 40 имп./об., NPN с открытым коллектором, BCD-код, увеличение значения по часовой стрелке, Uпит. 5В=, кабель сзади 2м, IP50 | По запросу | ЕАЭС N RU Д-KR.РА08.В.06158/23 | 1
| A2500008855R | A2500008855 | ROTARY ENCODER | MGA SERIES | MGA50S SERIES | MGA50S8-40-1R-N-24 | 12-24VDC | MGA50S8-40-1R-N-24^12-24VDC | Энкодер абсолютный магнитный однооборотный, корпус: Ø50мм, вал выступающий, посадочный диаметр вала: Ø8мм, разрешение: 40 имп./об., NPN с открытым коллектором, BCD-код, увеличение значения против часовой стрелки, Uпит. 12…24В=, кабель сзади 2м, IP50 | По запросу | ЕАЭС N RU Д-KR.РА08.В.06158/23 | 1
| A2500008777R | A2500008777 | ROTARY ENCODER | MGA SERIES | MGA50S SERIES | MGA50S8-40-1R-N-5 | 5VDC | MGA50S8-40-1R-N-5^5VDC | Энкодер абсолютный магнитный однооборотный, корпус: Ø50мм, вал выступающий, посадочный диаметр вала: Ø8мм, разрешение: 40 имп./об., NPN с открытым коллектором, BCD-код, увеличение значения против часовой стрелки, Uпит. 5В=, кабель сзади 2м, IP50 | По запросу | ЕАЭС N RU Д-KR.РА08.В.06158/23 | 1
| A2500008829R | A2500008829 | ROTARY ENCODER | MGA SERIES | MGA50S SERIES | MGA50S8-40-2F-N-24 | 12-24VDC | MGA50S8-40-2F-N-24^12-24VDC | Энкодер абсолютный магнитный однооборотный, корпус: Ø50мм, вал выступающий, посадочный диаметр вала: Ø8мм, разрешение: 40 имп./об., NPN с открытым коллектором, двоичный код, увеличение значения по часовой стрелке, Uпит. 12…24В=, кабель сзади 2м, IP50 | По запросу | ЕАЭС N RU Д-KR.РА08.В.06158/23 | 1
| A2500008751R | A2500008751 | ROTARY ENCODER | MGA SERIES | MGA50S SERIES | MGA50S8-40-2F-N-5 | 5VDC | MGA50S8-40-2F-N-5^5VDC | Энкодер абсолютный магнитный однооборотный, корпус: Ø50мм, вал выступающий, посадочный диаметр вала: Ø8мм, разрешение: 40 имп./об., NPN с открытым коллектором, двоичный код, увеличение значения по часовой стрелке, Uпит. 5В=, кабель сзади 2м, IP50 | По запросу | ЕАЭС N RU Д-KR.РА08.В.06158/23 | 1
| A2500008868R | A2500008868 | ROTARY ENCODER | MGA SERIES | MGA50S SERIES | MGA50S8-40-2R-N-24 | 12-24VDC | MGA50S8-40-2R-N-24^12-24VDC | Энкодер абсолютный магнитный однооборотный, корпус: Ø50мм, вал выступающий, посадочный диаметр вала: Ø8мм, разрешение: 40 имп./об., NPN с открытым коллектором, двоичный код, увеличение значения против часовой стрелки, Uпит. 12…24В=, кабель сзади 2м, IP50 | По запросу | ЕАЭС N RU Д-KR.РА08.В.06158/23 | 1
| A2500008790R | A2500008790 | ROTARY ENCODER | MGA SERIES | MGA50S SERIES | MGA50S8-40-2R-N-5 | 5VDC | MGA50S8-40-2R-N-5^5VDC | Энкодер абсолютный магнитный однооборотный, корпус: Ø50мм, вал выступающий, посадочный диаметр вала: Ø8мм, разрешение: 40 имп./об., NPN с открытым коллектором, двоичный код, увеличение значения против часовой стрелки, Uпит. 5В=, кабель сзади 2м, IP50 | По запросу | ЕАЭС N RU Д-KR.РА08.В.06158/23 | 1
| A2500008842R | A2500008842 | ROTARY ENCODER | MGA SERIES | MGA50S SERIES | MGA50S8-40-3F-N-24 | 12-24VDC | MGA50S8-40-3F-N-24^12-24VDC | Энкодер абсолютный магнитный однооборотный, корпус: Ø50мм, вал выступающий, посадочный диаметр вала: Ø8мм, разрешение: 40 имп./об., NPN с открытым коллектором, код Грея, увеличение значения по часовой стрелке, Uпит. 12…24В=, кабель сзади 2м, IP50 | По запросу | ЕАЭС N RU Д-KR.РА08.В.06158/23 | 1
| A2500008764R | A2500008764 | ROTARY ENCODER | MGA SERIES | MGA50S SERIES | MGA50S8-40-3F-N-5 | 5VDC | MGA50S8-40-3F-N-5^5VDC | Энкодер абсолютный магнитный однооборотный, корпус: Ø50мм, вал выступающий, посадочный диаметр вала: Ø8мм, разрешение: 40 имп./об., NPN с открытым коллектором, код Грея, увеличение значения по часовой стрелке, Uпит. 5В=, кабель сзади 2м, IP50 | По запросу | ЕАЭС N RU Д-KR.РА08.В.06158/23 | 1
| A2500008881R | A2500008881 | ROTARY ENCODER | MGA SERIES | MGA50S SERIES | MGA50S8-40-3R-N-24 | 12-24VDC | MGA50S8-40-3R-N-24^12-24VDC | Энкодер абсолютный магнитный однооборотный, корпус: Ø50мм, вал выступающий, посадочный диаметр вала: Ø8мм, разрешение: 40 имп./об., NPN с открытым коллектором, код Грея, увеличение значения против часовой стрелки, Uпит. 12…24В=, кабель сзади 2м, IP50 | По запросу | ЕАЭС N RU Д-KR.РА08.В.06158/23 | 1
| A2500008803R | A2500008803 | ROTARY ENCODER | MGA SERIES | MGA50S SERIES | MGA50S8-40-3R-N-5 | 5VDC | MGA50S8-40-3R-N-5^5VDC | Энкодер абсолютный магнитный однооборотный, корпус: Ø50мм, вал выступающий, посадочный диаметр вала: Ø8мм, разрешение: 40 имп./об., NPN с открытым коллектором, код Грея, увеличение значения против часовой стрелки, Uпит. 5В=, кабель сзади 2м, IP50 | По запросу | ЕАЭС N RU Д-KR.РА08.В.06158/23 | 1
| A2500008817R | A2500008817 | ROTARY ENCODER | MGA SERIES | MGA50S SERIES | MGA50S8-45-1F-N-24 | 12-24VDC | MGA50S8-45-1F-N-24^12-24VDC | Энкодер абсолютный магнитный однооборотный, корпус: Ø50мм, вал выступающий, посадочный диаметр вала: Ø8мм, разрешение: 45 имп./об., NPN с открытым коллектором, BCD-код, увеличение значения по часовой стрелке, Uпит. 12…24В=, кабель сзади 2м, IP50 | По запросу | ЕАЭС N RU Д-KR.РА08.В.06158/23 | 1
| A2500008739R | A2500008739 | ROTARY ENCODER | MGA SERIES | MGA50S SERIES | MGA50S8-45-1F-N-5 | 5VDC | MGA50S8-45-1F-N-5^5VDC | Энкодер абсолютный магнитный однооборотный, корпус: Ø50мм, вал выступающий, посадочный диаметр вала: Ø8мм, разрешение: 45 имп./об., NPN с открытым коллектором, BCD-код, увеличение значения по часовой стрелке, Uпит. 5В=, кабель сзади 2м, IP50 | По запросу | ЕАЭС N RU Д-KR.РА08.В.06158/23 | 1
| A2500008856R | A2500008856 | ROTARY ENCODER | MGA SERIES | MGA50S SERIES | MGA50S8-45-1R-N-24 | 12-24VDC | MGA50S8-45-1R-N-24^12-24VDC | Энкодер абсолютный магнитный однооборотный, корпус: Ø50мм, вал выступающий, посадочный диаметр вала: Ø8мм, разрешение: 45 имп./об., NPN с открытым коллектором, BCD-код, увеличение значения против часовой стрелки, Uпит. 12…24В=, кабель сзади 2м, IP50 | По запросу | ЕАЭС N RU Д-KR.РА08.В.06158/23 | 1
| A2500008778R | A2500008778 | ROTARY ENCODER | MGA SERIES | MGA50S SERIES | MGA50S8-45-1R-N-5 | 5VDC | MGA50S8-45-1R-N-5^5VDC | Энкодер абсолютный магнитный однооборотный, корпус: Ø50мм, вал выступающий, посадочный диаметр вала: Ø8мм, разрешение: 45 имп./об., NPN с открытым коллектором, BCD-код, увеличение значения против часовой стрелки, Uпит. 5В=, кабель сзади 2м, IP50 | По запросу | ЕАЭС N RU Д-KR.РА08.В.06158/23 | 1
| A2500008830R | A2500008830 | ROTARY ENCODER | MGA SERIES | MGA50S SERIES | MGA50S8-45-2F-N-24 | 12-24VDC | MGA50S8-45-2F-N-24^12-24VDC | Энкодер абсолютный магнитный однооборотный, корпус: Ø50мм, вал выступающий, посадочный диаметр вала: Ø8мм, разрешение: 45 имп./об., NPN с открытым коллектором, двоичный код, увеличение значения по часовой стрелке, Uпит. 12…24В=, кабель сзади 2м, IP50 | По запросу | ЕАЭС N RU Д-KR.РА08.В.06158/23 | 1
| A2500008752R | A2500008752 | ROTARY ENCODER | MGA SERIES | MGA50S SERIES | MGA50S8-45-2F-N-5 | 5VDC | MGA50S8-45-2F-N-5^5VDC | Энкодер абсолютный магнитный однооборотный, корпус: Ø50мм, вал выступающий, посадочный диаметр вала: Ø8мм, разрешение: 45 имп./об., NPN с открытым коллектором, двоичный код, увеличение значения по часовой стрелке, Uпит. 5В=, кабель сзади 2м, IP50 | По запросу | ЕАЭС N RU Д-KR.РА08.В.06158/23 | 1
| A2500008869R | A2500008869 | ROTARY ENCODER | MGA SERIES | MGA50S SERIES | MGA50S8-45-2R-N-24 | 12-24VDC | MGA50S8-45-2R-N-24^12-24VDC | Энкодер абсолютный магнитный однооборотный, корпус: Ø50мм, вал выступающий, посадочный диаметр вала: Ø8мм, разрешение: 45 имп./об., NPN с открытым коллектором, двоичный код, увеличение значения против часовой стрелки, Uпит. 12…24В=, кабель сзади 2м, IP50 | По запросу | ЕАЭС N RU Д-KR.РА08.В.06158/23 | 1
| A2500008791R | A2500008791 | ROTARY ENCODER | MGA SERIES | MGA50S SERIES | MGA50S8-45-2R-N-5 | 5VDC | MGA50S8-45-2R-N-5^5VDC | Энкодер абсолютный магнитный однооборотный, корпус: Ø50мм, вал выступающий, посадочный диаметр вала: Ø8мм, разрешение: 45 имп./об., NPN с открытым коллектором, двоичный код, увеличение значения против часовой стрелки, Uпит. 5В=, кабель сзади 2м, IP50 | По запросу | ЕАЭС N RU Д-KR.РА08.В.06158/23 | 1
| A2500008843R | A2500008843 | ROTARY ENCODER | MGA SERIES | MGA50S SERIES | MGA50S8-45-3F-N-24 | 12-24VDC | MGA50S8-45-3F-N-24^12-24VDC | Энкодер абсолютный магнитный однооборотный, корпус: Ø50мм, вал выступающий, посадочный диаметр вала: Ø8мм, разрешение: 45 имп./об., NPN с открытым коллектором, код Грея, увеличение значения по часовой стрелке, Uпит. 12…24В=, кабель сзади 2м, IP50 | По запросу | ЕАЭС N RU Д-KR.РА08.В.06158/23 | 1
| A2500008765R | A2500008765 | ROTARY ENCODER | MGA SERIES | MGA50S SERIES | MGA50S8-45-3F-N-5 | 5VDC | MGA50S8-45-3F-N-5^5VDC | Энкодер абсолютный магнитный однооборотный, корпус: Ø50мм, вал выступающий, посадочный диаметр вала: Ø8мм, разрешение: 45 имп./об., NPN с открытым коллектором, код Грея, увеличение значения по часовой стрелке, Uпит. 5В=, кабель сзади 2м, IP50 | По запросу | ЕАЭС N RU Д-KR.РА08.В.06158/23 | 1
| A2500008882R | A2500008882 | ROTARY ENCODER | MGA SERIES | MGA50S SERIES | MGA50S8-45-3R-N-24 | 12-24VDC | MGA50S8-45-3R-N-24^12-24VDC | Энкодер абсолютный магнитный однооборотный, корпус: Ø50мм, вал выступающий, посадочный диаметр вала: Ø8мм, разрешение: 45 имп./об., NPN с открытым коллектором, код Грея, увеличение значения против часовой стрелки, Uпит. 12…24В=, кабель сзади 2м, IP50 | По запросу | ЕАЭС N RU Д-KR.РА08.В.06158/23 | 1
| A2500008804R | A2500008804 | ROTARY ENCODER | MGA SERIES | MGA50S SERIES | MGA50S8-45-3R-N-5 | 5VDC | MGA50S8-45-3R-N-5^5VDC | Энкодер абсолютный магнитный однооборотный, корпус: Ø50мм, вал выступающий, посадочный диаметр вала: Ø8мм, разрешение: 45 имп./об., NPN с открытым коллектором, код Грея, увеличение значения против часовой стрелки, Uпит. 5В=, кабель сзади 2м, IP50 | По запросу | ЕАЭС N RU Д-KR.РА08.В.06158/23 | 1
| A2500008818R | A2500008818 | ROTARY ENCODER | MGA SERIES | MGA50S SERIES | MGA50S8-48-1F-N-24 | 12-24VDC | MGA50S8-48-1F-N-24^12-24VDC | Энкодер абсолютный магнитный однооборотный, корпус: Ø50мм, вал выступающий, посадочный диаметр вала: Ø8мм, разрешение: 48 имп./об., NPN с открытым коллектором, BCD-код, увеличение значения по часовой стрелке, Uпит. 12…24В=, кабель сзади 2м, IP50 | По запросу | ЕАЭС N RU Д-KR.РА08.В.06158/23 | 1
| A2500008740R | A2500008740 | ROTARY ENCODER | MGA SERIES | MGA50S SERIES | MGA50S8-48-1F-N-5 | 5VDC | MGA50S8-48-1F-N-5^5VDC | Энкодер абсолютный магнитный однооборотный, корпус: Ø50мм, вал выступающий, посадочный диаметр вала: Ø8мм, разрешение: 48 имп./об., NPN с открытым коллектором, BCD-код, увеличение значения по часовой стрелке, Uпит. 5В=, кабель сзади 2м, IP50 | По запросу | ЕАЭС N RU Д-KR.РА08.В.06158/23 | 1
| A2500008857R | A2500008857 | ROTARY ENCODER | MGA SERIES | MGA50S SERIES | MGA50S8-48-1R-N-24 | 12-24VDC | MGA50S8-48-1R-N-24^12-24VDC | Энкодер абсолютный магнитный однооборотный, корпус: Ø50мм, вал выступающий, посадочный диаметр вала: Ø8мм, разрешение: 48 имп./об., NPN с открытым коллектором, BCD-код, увеличение значения против часовой стрелки, Uпит. 12…24В=, кабель сзади 2м, IP50 | По запросу | ЕАЭС N RU Д-KR.РА08.В.06158/23 | 1
| A2500008779R | A2500008779 | ROTARY ENCODER | MGA SERIES | MGA50S SERIES | MGA50S8-48-1R-N-5 | 5VDC | MGA50S8-48-1R-N-5^5VDC | Энкодер абсолютный магнитный однооборотный, корпус: Ø50мм, вал выступающий, посадочный диаметр вала: Ø8мм, разрешение: 48 имп./об., NPN с открытым коллектором, BCD-код, увеличение значения против часовой стрелки, Uпит. 5В=, кабель сзади 2м, IP50 | По запросу | ЕАЭС N RU Д-KR.РА08.В.06158/23 | 1
| A2500008831R | A2500008831 | ROTARY ENCODER | MGA SERIES | MGA50S SERIES | MGA50S8-48-2F-N-24 | 12-24VDC | MGA50S8-48-2F-N-24^12-24VDC | Энкодер абсолютный магнитный однооборотный, корпус: Ø50мм, вал выступающий, посадочный диаметр вала: Ø8мм, разрешение: 48 имп./об., NPN с открытым коллектором, двоичный код, увеличение значения по часовой стрелке, Uпит. 12…24В=, кабель сзади 2м, IP50 | По запросу | ЕАЭС N RU Д-KR.РА08.В.06158/23 | 1
| A2500008753R | A2500008753 | ROTARY ENCODER | MGA SERIES | MGA50S SERIES | MGA50S8-48-2F-N-5 | 5VDC | MGA50S8-48-2F-N-5^5VDC | Энкодер абсолютный магнитный однооборотный, корпус: Ø50мм, вал выступающий, посадочный диаметр вала: Ø8мм, разрешение: 48 имп./об., NPN с открытым коллектором, двоичный код, увеличение значения по часовой стрелке, Uпит. 5В=, кабель сзади 2м, IP50 | По запросу | ЕАЭС N RU Д-KR.РА08.В.06158/23 | 1
| A2500008870R | A2500008870 | ROTARY ENCODER | MGA SERIES | MGA50S SERIES | MGA50S8-48-2R-N-24 | 12-24VDC | MGA50S8-48-2R-N-24^12-24VDC | Энкодер абсолютный магнитный однооборотный, корпус: Ø50мм, вал выступающий, посадочный диаметр вала: Ø8мм, разрешение: 48 имп./об., NPN с открытым коллектором, двоичный код, увеличение значения против часовой стрелки, Uпит. 12…24В=, кабель сзади 2м, IP50 | По запросу | ЕАЭС N RU Д-KR.РА08.В.06158/23 | 1
| A2500008792R | A2500008792 | ROTARY ENCODER | MGA SERIES | MGA50S SERIES | MGA50S8-48-2R-N-5 | 5VDC | MGA50S8-48-2R-N-5^5VDC | Энкодер абсолютный магнитный однооборотный, корпус: Ø50мм, вал выступающий, посадочный диаметр вала: Ø8мм, разрешение: 48 имп./об., NPN с открытым коллектором, двоичный код, увеличение значения против часовой стрелки, Uпит. 5В=, кабель сзади 2м, IP50 | По запросу | ЕАЭС N RU Д-KR.РА08.В.06158/23 | 1
| A2500008844R | A2500008844 | ROTARY ENCODER | MGA SERIES | MGA50S SERIES | MGA50S8-48-3F-N-24 | 12-24VDC | MGA50S8-48-3F-N-24^12-24VDC | Энкодер абсолютный магнитный однооборотный, корпус: Ø50мм, вал выступающий, посадочный диаметр вала: Ø8мм, разрешение: 48 имп./об., NPN с открытым коллектором, код Грея, увеличение значения по часовой стрелке, Uпит. 12…24В=, кабель сзади 2м, IP50 | По запросу | ЕАЭС N RU Д-KR.РА08.В.06158/23 | 1
| A2500008766R | A2500008766 | ROTARY ENCODER | MGA SERIES | MGA50S SERIES | MGA50S8-48-3F-N-5 | 5VDC | MGA50S8-48-3F-N-5^5VDC | Энкодер абсолютный магнитный однооборотный, корпус: Ø50мм, вал выступающий, посадочный диаметр вала: Ø8мм, разрешение: 48 имп./об., NPN с открытым коллектором, код Грея, увеличение значения по часовой стрелке, Uпит. 5В=, кабель сзади 2м, IP50 | По запросу | ЕАЭС N RU Д-KR.РА08.В.06158/23 | 1
| A2500008883R | A2500008883 | ROTARY ENCODER | MGA SERIES | MGA50S SERIES | MGA50S8-48-3R-N-24 | 12-24VDC | MGA50S8-48-3R-N-24^12-24VDC | Энкодер абсолютный магнитный однооборотный, корпус: Ø50мм, вал выступающий, посадочный диаметр вала: Ø8мм, разрешение: 48 имп./об., NPN с открытым коллектором, код Грея, увеличение значения против часовой стрелки, Uпит. 12…24В=, кабель сзади 2м, IP50 | По запросу | ЕАЭС N RU Д-KR.РА08.В.06158/23 | 1
| A2500008805R | A2500008805 | ROTARY ENCODER | MGA SERIES | MGA50S SERIES | MGA50S8-48-3R-N-5 | 5VDC | MGA50S8-48-3R-N-5^5VDC | Энкодер абсолютный магнитный однооборотный, корпус: Ø50мм, вал выступающий, посадочный диаметр вала: Ø8мм, разрешение: 48 имп./об., NPN с открытым коллектором, код Грея, увеличение значения против часовой стрелки, Uпит. 5В=, кабель сзади 2м, IP50 | По запросу | ЕАЭС N RU Д-KR.РА08.В.06158/23 | 1
| A2500008825R | A2500008825 | ROTARY ENCODER | MGA SERIES | MGA50S SERIES | MGA50S8-512-1F-N-24 | 12-24VDC | MGA50S8-512-1F-N-24^12-24VDC | Энкодер абсолютный магнитный однооборотный, корпус: Ø50мм, вал выступающий, посадочный диаметр вала: Ø8мм, разрешение: 512 имп./об., NPN с открытым коллектором, BCD-код, увеличение значения по часовой стрелке, Uпит. 12…24В=, кабель сзади 2м, IP50 | По запросу | ЕАЭС N RU Д-KR.РА08.В.06158/23 | 1
| A2500008747R | A2500008747 | ROTARY ENCODER | MGA SERIES | MGA50S SERIES | MGA50S8-512-1F-N-5 | 5VDC | MGA50S8-512-1F-N-5^5VDC | Энкодер абсолютный магнитный однооборотный, корпус: Ø50мм, вал выступающий, посадочный диаметр вала: Ø8мм, разрешение: 512 имп./об., NPN с открытым коллектором, BCD-код, увеличение значения по часовой стрелке, Uпит. 5В=, кабель сзади 2м, IP50 | По запросу | ЕАЭС N RU Д-KR.РА08.В.06158/23 | 1
| A2500008864R | A2500008864 | ROTARY ENCODER | MGA SERIES | MGA50S SERIES | MGA50S8-512-1R-N-24 | 12-24VDC | MGA50S8-512-1R-N-24^12-24VDC | Энкодер абсолютный магнитный однооборотный, корпус: Ø50мм, вал выступающий, посадочный диаметр вала: Ø8мм, разрешение: 512 имп./об., NPN с открытым коллектором, BCD-код, увеличение значения против часовой стрелки, Uпит. 12…24В=, кабель сзади 2м, IP50 | По запросу | ЕАЭС N RU Д-KR.РА08.В.06158/23 | 1
| A2500008786R | A2500008786 | ROTARY ENCODER | MGA SERIES | MGA50S SERIES | MGA50S8-512-1R-N-5 | 5VDC | MGA50S8-512-1R-N-5^5VDC | Энкодер абсолютный магнитный однооборотный, корпус: Ø50мм, вал выступающий, посадочный диаметр вала: Ø8мм, разрешение: 512 имп./об., NPN с открытым коллектором, BCD-код, увеличение значения против часовой стрелки, Uпит. 5В=, кабель сзади 2м, IP50 | По запросу | ЕАЭС N RU Д-KR.РА08.В.06158/23 | 1
| A2500008838R | A2500008838 | ROTARY ENCODER | MGA SERIES | MGA50S SERIES | MGA50S8-512-2F-N-24 | 12-24VDC | MGA50S8-512-2F-N-24^12-24VDC | Энкодер абсолютный магнитный однооборотный, корпус: Ø50мм, вал выступающий, посадочный диаметр вала: Ø8мм, разрешение: 512 имп./об., NPN с открытым коллектором, двоичный код, увеличение значения по часовой стрелке, Uпит. 12…24В=, кабель сзади 2м, IP50 | По запросу | ЕАЭС N RU Д-KR.РА08.В.06158/23 | 1
| A2500008760R | A2500008760 | ROTARY ENCODER | MGA SERIES | MGA50S SERIES | MGA50S8-512-2F-N-5 | 5VDC | MGA50S8-512-2F-N-5^5VDC | Энкодер абсолютный магнитный однооборотный, корпус: Ø50мм, вал выступающий, посадочный диаметр вала: Ø8мм, разрешение: 512 имп./об., NPN с открытым коллектором, двоичный код, увеличение значения по часовой стрелке, Uпит. 5В=, кабель сзади 2м, IP50 | По запросу | ЕАЭС N RU Д-KR.РА08.В.06158/23 | 1
| A2500008877R | A2500008877 | ROTARY ENCODER | MGA SERIES | MGA50S SERIES | MGA50S8-512-2R-N-24 | 12-24VDC | MGA50S8-512-2R-N-24^12-24VDC | Энкодер абсолютный магнитный однооборотный, корпус: Ø50мм, вал выступающий, посадочный диаметр вала: Ø8мм, разрешение: 512 имп./об., NPN с открытым коллектором, двоичный код, увеличение значения против часовой стрелки, Uпит. 12…24В=, кабель сзади 2м, IP50 | По запросу | ЕАЭС N RU Д-KR.РА08.В.06158/23 | 1
| A2500008799R | A2500008799 | ROTARY ENCODER | MGA SERIES | MGA50S SERIES | MGA50S8-512-2R-N-5 | 5VDC | MGA50S8-512-2R-N-5^5VDC | Энкодер абсолютный магнитный однооборотный, корпус: Ø50мм, вал выступающий, посадочный диаметр вала: Ø8мм, разрешение: 512 имп./об., NPN с открытым коллектором, двоичный код, увеличение значения против часовой стрелки, Uпит. 5В=, кабель сзади 2м, IP50 | По запросу | ЕАЭС N RU Д-KR.РА08.В.06158/23 | 1
| A2500008851R | A2500008851 | ROTARY ENCODER | MGA SERIES | MGA50S SERIES | MGA50S8-512-3F-N-24 | 12-24VDC | MGA50S8-512-3F-N-24^12-24VDC | Энкодер абсолютный магнитный однооборотный, корпус: Ø50мм, вал выступающий, посадочный диаметр вала: Ø8мм, разрешение: 512 имп./об., NPN с открытым коллектором, код Грея, увеличение значения по часовой стрелке, Uпит. 12…24В=, кабель сзади 2м, IP50 | По запросу | ЕАЭС N RU Д-KR.РА08.В.06158/23 | 1
| A2500008773R | A2500008773 | ROTARY ENCODER | MGA SERIES | MGA50S SERIES | MGA50S8-512-3F-N-5 | 5VDC | MGA50S8-512-3F-N-5^5VDC | Энкодер абсолютный магнитный однооборотный, корпус: Ø50мм, вал выступающий, посадочный диаметр вала: Ø8мм, разрешение: 512 имп./об., NPN с открытым коллектором, код Грея, увеличение значения по часовой стрелке, Uпит. 5В=, кабель сзади 2м, IP50 | По запросу | ЕАЭС N RU Д-KR.РА08.В.06158/23 | 1
| A2500008890R | A2500008890 | ROTARY ENCODER | MGA SERIES | MGA50S SERIES | MGA50S8-512-3R-N-24 | 12-24VDC | MGA50S8-512-3R-N-24^12-24VDC | Энкодер абсолютный магнитный однооборотный, корпус: Ø50мм, вал выступающий, посадочный диаметр вала: Ø8мм, разрешение: 512 имп./об., NPN с открытым коллектором, код Грея, увеличение значения против часовой стрелки, Uпит. 12…24В=, кабель сзади 2м, IP50 | По запросу | ЕАЭС N RU Д-KR.РА08.В.06158/23 | 1
| A2500008812R | A2500008812 | ROTARY ENCODER | MGA SERIES | MGA50S SERIES | MGA50S8-512-3R-N-5 | 5VDC | MGA50S8-512-3R-N-5^5VDC | Энкодер абсолютный магнитный однооборотный, корпус: Ø50мм, вал выступающий, посадочный диаметр вала: Ø8мм, разрешение: 512 имп./об., NPN с открытым коллектором, код Грея, увеличение значения против часовой стрелки, Uпит. 5В=, кабель сзади 2м, IP50 | По запросу | ЕАЭС N RU Д-KR.РА08.В.06158/23 | 1
| A2500008819R | A2500008819 | ROTARY ENCODER | MGA SERIES | MGA50S SERIES | MGA50S8-64-1F-N-24 | 12-24VDC | MGA50S8-64-1F-N-24^12-24VDC | Энкодер абсолютный магнитный однооборотный, корпус: Ø50мм, вал выступающий, посадочный диаметр вала: Ø8мм, разрешение: 64 имп./об., NPN с открытым коллектором, BCD-код, увеличение значения по часовой стрелке, Uпит. 12…24В=, кабель сзади 2м, IP50 | По запросу | ЕАЭС N RU Д-KR.РА08.В.06158/23 | 1
| A2500008741R | A2500008741 | ROTARY ENCODER | MGA SERIES | MGA50S SERIES | MGA50S8-64-1F-N-5 | 5VDC | MGA50S8-64-1F-N-5^5VDC | Энкодер абсолютный магнитный однооборотный, корпус: Ø50мм, вал выступающий, посадочный диаметр вала: Ø8мм, разрешение: 64 имп./об., NPN с открытым коллектором, BCD-код, увеличение значения по часовой стрелке, Uпит. 5В=, кабель сзади 2м, IP50 | По запросу | ЕАЭС N RU Д-KR.РА08.В.06158/23 | 1
| A2500008858R | A2500008858 | ROTARY ENCODER | MGA SERIES | MGA50S SERIES | MGA50S8-64-1R-N-24 | 12-24VDC | MGA50S8-64-1R-N-24^12-24VDC | Энкодер абсолютный магнитный однооборотный, корпус: Ø50мм, вал выступающий, посадочный диаметр вала: Ø8мм, разрешение: 64 имп./об., NPN с открытым коллектором, BCD-код, увеличение значения против часовой стрелки, Uпит. 12…24В=, кабель сзади 2м, IP50 | По запросу | ЕАЭС N RU Д-KR.РА08.В.06158/23 | 1
| A2500008780R | A2500008780 | ROTARY ENCODER | MGA SERIES | MGA50S SERIES | MGA50S8-64-1R-N-5 | 5VDC | MGA50S8-64-1R-N-5^5VDC | Энкодер абсолютный магнитный однооборотный, корпус: Ø50мм, вал выступающий, посадочный диаметр вала: Ø8мм, разрешение: 64 имп./об., NPN с открытым коллектором, BCD-код, увеличение значения против часовой стрелки, Uпит. 5В=, кабель сзади 2м, IP50 | По запросу | ЕАЭС N RU Д-KR.РА08.В.06158/23 | 1
| A2500008832R | A2500008832 | ROTARY ENCODER | MGA SERIES | MGA50S SERIES | MGA50S8-64-2F-N-24 | 12-24VDC | MGA50S8-64-2F-N-24^12-24VDC | Энкодер абсолютный магнитный однооборотный, корпус: Ø50мм, вал выступающий, посадочный диаметр вала: Ø8мм, разрешение: 64 имп./об., NPN с открытым коллектором, двоичный код, увеличение значения по часовой стрелке, Uпит. 12…24В=, кабель сзади 2м, IP50 | По запросу | ЕАЭС N RU Д-KR.РА08.В.06158/23 | 1
| A2500008754R | A2500008754 | ROTARY ENCODER | MGA SERIES | MGA50S SERIES | MGA50S8-64-2F-N-5 | 5VDC | MGA50S8-64-2F-N-5^5VDC | Энкодер абсолютный магнитный однооборотный, корпус: Ø50мм, вал выступающий, посадочный диаметр вала: Ø8мм, разрешение: 64 имп./об., NPN с открытым коллектором, двоичный код, увеличение значения по часовой стрелке, Uпит. 5В=, кабель сзади 2м, IP50 | По запросу | ЕАЭС N RU Д-KR.РА08.В.06158/23 | 1
| A2500008871R | A2500008871 | ROTARY ENCODER | MGA SERIES | MGA50S SERIES | MGA50S8-64-2R-N-24 | 12-24VDC | MGA50S8-64-2R-N-24^12-24VDC | Энкодер абсолютный магнитный однооборотный, корпус: Ø50мм, вал выступающий, посадочный диаметр вала: Ø8мм, разрешение: 64 имп./об., NPN с открытым коллектором, двоичный код, увеличение значения против часовой стрелки, Uпит. 12…24В=, кабель сзади 2м, IP50 | По запросу | ЕАЭС N RU Д-KR.РА08.В.06158/23 | 1
| A2500008793R | A2500008793 | ROTARY ENCODER | MGA SERIES | MGA50S SERIES | MGA50S8-64-2R-N-5 | 5VDC | MGA50S8-64-2R-N-5^5VDC | Энкодер абсолютный магнитный однооборотный, корпус: Ø50мм, вал выступающий, посадочный диаметр вала: Ø8мм, разрешение: 64 имп./об., NPN с открытым коллектором, двоичный код, увеличение значения против часовой стрелки, Uпит. 5В=, кабель сзади 2м, IP50 | По запросу | ЕАЭС N RU Д-KR.РА08.В.06158/23 | 1
| A2500008845R | A2500008845 | ROTARY ENCODER | MGA SERIES | MGA50S SERIES | MGA50S8-64-3F-N-24 | 12-24VDC | MGA50S8-64-3F-N-24^12-24VDC | Энкодер абсолютный магнитный однооборотный, корпус: Ø50мм, вал выступающий, посадочный диаметр вала: Ø8мм, разрешение: 64 имп./об., NPN с открытым коллектором, код Грея, увеличение значения по часовой стрелке, Uпит. 12…24В=, кабель сзади 2м, IP50 | По запросу | ЕАЭС N RU Д-KR.РА08.В.06158/23 | 1
| A2500008767R | A2500008767 | ROTARY ENCODER | MGA SERIES | MGA50S SERIES | MGA50S8-64-3F-N-5 | 5VDC | MGA50S8-64-3F-N-5^5VDC | Энкодер абсолютный магнитный однооборотный, корпус: Ø50мм, вал выступающий, посадочный диаметр вала: Ø8мм, разрешение: 64 имп./об., NPN с открытым коллектором, код Грея, увеличение значения по часовой стрелке, Uпит. 5В=, кабель сзади 2м, IP50 | По запросу | ЕАЭС N RU Д-KR.РА08.В.06158/23 | 1
| A2500008884R | A2500008884 | ROTARY ENCODER | MGA SERIES | MGA50S SERIES | MGA50S8-64-3R-N-24 | 12-24VDC | MGA50S8-64-3R-N-24^12-24VDC | Энкодер абсолютный магнитный однооборотный, корпус: Ø50мм, вал выступающий, посадочный диаметр вала: Ø8мм, разрешение: 64 имп./об., NPN с открытым коллектором, код Грея, увеличение значения против часовой стрелки, Uпит. 12…24В=, кабель сзади 2м, IP50 | По запросу | ЕАЭС N RU Д-KR.РА08.В.06158/23 | 1
| A2500008806R | A2500008806 | ROTARY ENCODER | MGA SERIES | MGA50S SERIES | MGA50S8-64-3R-N-5 | 5VDC | MGA50S8-64-3R-N-5^5VDC | Энкодер абсолютный магнитный однооборотный, корпус: Ø50мм, вал выступающий, посадочный диаметр вала: Ø8мм, разрешение: 64 имп./об., NPN с открытым коллектором, код Грея, увеличение значения против часовой стрелки, Uпит. 5В=, кабель сзади 2м, IP50 | По запросу | ЕАЭС N RU Д-KR.РА08.В.06158/23 | 1
| A2500008826R | A2500008826 | ROTARY ENCODER | MGA SERIES | MGA50S SERIES | MGA50S8-720-1F-N-24 | 12-24VDC | MGA50S8-720-1F-N-24^12-24VDC | Энкодер абсолютный магнитный однооборотный, корпус: Ø50мм, вал выступающий, посадочный диаметр вала: Ø8мм, разрешение: 720 имп./об., NPN с открытым коллектором, BCD-код, увеличение значения по часовой стрелке, Uпит. 12…24В=, кабель сзади 2м, IP50 | По запросу | ЕАЭС N RU Д-KR.РА08.В.06158/23 | 1
| A2500008748R | A2500008748 | ROTARY ENCODER | MGA SERIES | MGA50S SERIES | MGA50S8-720-1F-N-5 | 5VDC | MGA50S8-720-1F-N-5^5VDC | Энкодер абсолютный магнитный однооборотный, корпус: Ø50мм, вал выступающий, посадочный диаметр вала: Ø8мм, разрешение: 720 имп./об., NPN с открытым коллектором, BCD-код, увеличение значения по часовой стрелке, Uпит. 5В=, кабель сзади 2м, IP50 | По запросу | ЕАЭС N RU Д-KR.РА08.В.06158/23 | 1
| A2500008865R | A2500008865 | ROTARY ENCODER | MGA SERIES | MGA50S SERIES | MGA50S8-720-1R-N-24 | 12-24VDC | MGA50S8-720-1R-N-24^12-24VDC | Энкодер абсолютный магнитный однооборотный, корпус: Ø50мм, вал выступающий, посадочный диаметр вала: Ø8мм, разрешение: 720 имп./об., NPN с открытым коллектором, BCD-код, увеличение значения против часовой стрелки, Uпит. 12…24В=, кабель сзади 2м, IP50 | По запросу | ЕАЭС N RU Д-KR.РА08.В.06158/23 | 1
| A2500008787R | A2500008787 | ROTARY ENCODER | MGA SERIES | MGA50S SERIES | MGA50S8-720-1R-N-5 | 5VDC | MGA50S8-720-1R-N-5^5VDC | Энкодер абсолютный магнитный однооборотный, корпус: Ø50мм, вал выступающий, посадочный диаметр вала: Ø8мм, разрешение: 720 имп./об., NPN с открытым коллектором, BCD-код, увеличение значения против часовой стрелки, Uпит. 5В=, кабель сзади 2м, IP50 | По запросу | ЕАЭС N RU Д-KR.РА08.В.06158/23 | 1
| A2500008839R | A2500008839 | ROTARY ENCODER | MGA SERIES | MGA50S SERIES | MGA50S8-720-2F-N-24 | 12-24VDC | MGA50S8-720-2F-N-24^12-24VDC | Энкодер абсолютный магнитный однооборотный, корпус: Ø50мм, вал выступающий, посадочный диаметр вала: Ø8мм, разрешение: 720 имп./об., NPN с открытым коллектором, двоичный код, увеличение значения по часовой стрелке, Uпит. 12…24В=, кабель сзади 2м, IP50 | По запросу | ЕАЭС N RU Д-KR.РА08.В.06158/23 | 1
| A2500008761R | A2500008761 | ROTARY ENCODER | MGA SERIES | MGA50S SERIES | MGA50S8-720-2F-N-5 | 5VDC | MGA50S8-720-2F-N-5^5VDC | Энкодер абсолютный магнитный однооборотный, корпус: Ø50мм, вал выступающий, посадочный диаметр вала: Ø8мм, разрешение: 720 имп./об., NPN с открытым коллектором, двоичный код, увеличение значения по часовой стрелке, Uпит. 5В=, кабель сзади 2м, IP50 | По запросу | ЕАЭС N RU Д-KR.РА08.В.06158/23 | 1
| A2500008878R | A2500008878 | ROTARY ENCODER | MGA SERIES | MGA50S SERIES | MGA50S8-720-2R-N-24 | 12-24VDC | MGA50S8-720-2R-N-24^12-24VDC | Энкодер абсолютный магнитный однооборотный, корпус: Ø50мм, вал выступающий, посадочный диаметр вала: Ø8мм, разрешение: 720 имп./об., NPN с открытым коллектором, двоичный код, увеличение значения против часовой стрелки, Uпит. 12…24В=, кабель сзади 2м, IP50 | По запросу | ЕАЭС N RU Д-KR.РА08.В.06158/23 | 1
| A2500008800R | A2500008800 | ROTARY ENCODER | MGA SERIES | MGA50S SERIES | MGA50S8-720-2R-N-5 | 5VDC | MGA50S8-720-2R-N-5^5VDC | Энкодер абсолютный магнитный однооборотный, корпус: Ø50мм, вал выступающий, посадочный диаметр вала: Ø8мм, разрешение: 720 имп./об., NPN с открытым коллектором, двоичный код, увеличение значения против часовой стрелки, Uпит. 5В=, кабель сзади 2м, IP50 | По запросу | ЕАЭС N RU Д-KR.РА08.В.06158/23 | 1
| A2500008852R | A2500008852 | ROTARY ENCODER | MGA SERIES | MGA50S SERIES | MGA50S8-720-3F-N-24 | 12-24VDC | MGA50S8-720-3F-N-24^12-24VDC | Энкодер абсолютный магнитный однооборотный, корпус: Ø50мм, вал выступающий, посадочный диаметр вала: Ø8мм, разрешение: 720 имп./об., NPN с открытым коллектором, код Грея, увеличение значения по часовой стрелке, Uпит. 12…24В=, кабель сзади 2м, IP50 | По запросу | ЕАЭС N RU Д-KR.РА08.В.06158/23 | 1
| A2500008774R | A2500008774 | ROTARY ENCODER | MGA SERIES | MGA50S SERIES | MGA50S8-720-3F-N-5 | 5VDC | MGA50S8-720-3F-N-5^5VDC | Энкодер абсолютный магнитный однооборотный, корпус: Ø50мм, вал выступающий, посадочный диаметр вала: Ø8мм, разрешение: 720 имп./об., NPN с открытым коллектором, код Грея, увеличение значения по часовой стрелке, Uпит. 5В=, кабель сзади 2м, IP50 | По запросу | ЕАЭС N RU Д-KR.РА08.В.06158/23 | 1
| A2500008891R | A2500008891 | ROTARY ENCODER | MGA SERIES | MGA50S SERIES | MGA50S8-720-3R-N-24 | 12-24VDC | MGA50S8-720-3R-N-24^12-24VDC | Энкодер абсолютный магнитный однооборотный, корпус: Ø50мм, вал выступающий, посадочный диаметр вала: Ø8мм, разрешение: 720 имп./об., NPN с открытым коллектором, код Грея, увеличение значения против часовой стрелки, Uпит. 12…24В=, кабель сзади 2м, IP50 | По запросу | ЕАЭС N RU Д-KR.РА08.В.06158/23 | 1
| A2500008813R | A2500008813 | ROTARY ENCODER | MGA SERIES | MGA50S SERIES | MGA50S8-720-3R-N-5 | 5VDC | MGA50S8-720-3R-N-5^5VDC | Энкодер абсолютный магнитный однооборотный, корпус: Ø50мм, вал выступающий, посадочный диаметр вала: Ø8мм, разрешение: 720 имп./об., NPN с открытым коллектором, код Грея, увеличение значения против часовой стрелки, Uпит. 5В=, кабель сзади 2м, IP50 | По запросу | ЕАЭС N RU Д-KR.РА08.В.06158/23 | 1
| A2500008820R | A2500008820 | ROTARY ENCODER | MGA SERIES | MGA50S SERIES | MGA50S8-90-1F-N-24 | 12-24VDC | MGA50S8-90-1F-N-24^12-24VDC | Энкодер абсолютный магнитный однооборотный, корпус: Ø50мм, вал выступающий, посадочный диаметр вала: Ø8мм, разрешение: 90 имп./об., NPN с открытым коллектором, BCD-код, увеличение значения по часовой стрелке, Uпит. 12…24В=, кабель сзади 2м, IP50 | По запросу | ЕАЭС N RU Д-KR.РА08.В.06158/23 | 1
| A2500008742R | A2500008742 | ROTARY ENCODER | MGA SERIES | MGA50S SERIES | MGA50S8-90-1F-N-5 | 5VDC | MGA50S8-90-1F-N-5^5VDC | Энкодер абсолютный магнитный однооборотный, корпус: Ø50мм, вал выступающий, посадочный диаметр вала: Ø8мм, разрешение: 90 имп./об., NPN с открытым коллектором, BCD-код, увеличение значения по часовой стрелке, Uпит. 5В=, кабель сзади 2м, IP50 | По запросу | ЕАЭС N RU Д-KR.РА08.В.06158/23 | 1
| A2500008859R | A2500008859 | ROTARY ENCODER | MGA SERIES | MGA50S SERIES | MGA50S8-90-1R-N-24 | 12-24VDC | MGA50S8-90-1R-N-24^12-24VDC | Энкодер абсолютный магнитный однооборотный, корпус: Ø50мм, вал выступающий, посадочный диаметр вала: Ø8мм, разрешение: 90 имп./об., NPN с открытым коллектором, BCD-код, увеличение значения против часовой стрелки, Uпит. 12…24В=, кабель сзади 2м, IP50 | По запросу | ЕАЭС N RU Д-KR.РА08.В.06158/23 | 1
| A2500008781R | A2500008781 | ROTARY ENCODER | MGA SERIES | MGA50S SERIES | MGA50S8-90-1R-N-5 | 5VDC | MGA50S8-90-1R-N-5^5VDC | Энкодер абсолютный магнитный однооборотный, корпус: Ø50мм, вал выступающий, посадочный диаметр вала: Ø8мм, разрешение: 90 имп./об., NPN с открытым коллектором, BCD-код, увеличение значения против часовой стрелки, Uпит. 5В=, кабель сзади 2м, IP50 | По запросу | ЕАЭС N RU Д-KR.РА08.В.06158/23 | 1
| A2500008833R | A2500008833 | ROTARY ENCODER | MGA SERIES | MGA50S SERIES | MGA50S8-90-2F-N-24 | 12-24VDC | MGA50S8-90-2F-N-24^12-24VDC | Энкодер абсолютный магнитный однооборотный, корпус: Ø50мм, вал выступающий, посадочный диаметр вала: Ø8мм, разрешение: 90 имп./об., NPN с открытым коллектором, двоичный код, увеличение значения по часовой стрелке, Uпит. 12…24В=, кабель сзади 2м, IP50 | По запросу | ЕАЭС N RU Д-KR.РА08.В.06158/23 | 1
| A2500008755R | A2500008755 | ROTARY ENCODER | MGA SERIES | MGA50S SERIES | MGA50S8-90-2F-N-5 | 5VDC | MGA50S8-90-2F-N-5^5VDC | Энкодер абсолютный магнитный однооборотный, корпус: Ø50мм, вал выступающий, посадочный диаметр вала: Ø8мм, разрешение: 90 имп./об., NPN с открытым коллектором, двоичный код, увеличение значения по часовой стрелке, Uпит. 5В=, кабель сзади 2м, IP50 | По запросу | ЕАЭС N RU Д-KR.РА08.В.06158/23 | 1
| A2500008872R | A2500008872 | ROTARY ENCODER | MGA SERIES | MGA50S SERIES | MGA50S8-90-2R-N-24 | 12-24VDC | MGA50S8-90-2R-N-24^12-24VDC | Энкодер абсолютный магнитный однооборотный, корпус: Ø50мм, вал выступающий, посадочный диаметр вала: Ø8мм, разрешение: 90 имп./об., NPN с открытым коллектором, двоичный код, увеличение значения против часовой стрелки, Uпит. 12…24В=, кабель сзади 2м, IP50 | По запросу | ЕАЭС N RU Д-KR.РА08.В.06158/23 | 1
| A2500008794R | A2500008794 | ROTARY ENCODER | MGA SERIES | MGA50S SERIES | MGA50S8-90-2R-N-5 | 5VDC | MGA50S8-90-2R-N-5^5VDC | Энкодер абсолютный магнитный однооборотный, корпус: Ø50мм, вал выступающий, посадочный диаметр вала: Ø8мм, разрешение: 90 имп./об., NPN с открытым коллектором, двоичный код, увеличение значения против часовой стрелки, Uпит. 5В=, кабель сзади 2м, IP50 | По запросу | ЕАЭС N RU Д-KR.РА08.В.06158/23 | 1
| A2500008846R | A2500008846 | ROTARY ENCODER | MGA SERIES | MGA50S SERIES | MGA50S8-90-3F-N-24 | 12-24VDC | MGA50S8-90-3F-N-24^12-24VDC | Энкодер абсолютный магнитный однооборотный, корпус: Ø50мм, вал выступающий, посадочный диаметр вала: Ø8мм, разрешение: 90 имп./об., NPN с открытым коллектором, код Грея, увеличение значения по часовой стрелке, Uпит. 12…24В=, кабель сзади 2м, IP50 | По запросу | ЕАЭС N RU Д-KR.РА08.В.06158/23 | 1
| A2500008768R | A2500008768 | ROTARY ENCODER | MGA SERIES | MGA50S SERIES | MGA50S8-90-3F-N-5 | 5VDC | MGA50S8-90-3F-N-5^5VDC | Энкодер абсолютный магнитный однооборотный, корпус: Ø50мм, вал выступающий, посадочный диаметр вала: Ø8мм, разрешение: 90 имп./об., NPN с открытым коллектором, код Грея, увеличение значения по часовой стрелке, Uпит. 5В=, кабель сзади 2м, IP50 | По запросу | ЕАЭС N RU Д-KR.РА08.В.06158/23 | 1
| A2500008885R | A2500008885 | ROTARY ENCODER | MGA SERIES | MGA50S SERIES | MGA50S8-90-3R-N-24 | 12-24VDC | MGA50S8-90-3R-N-24^12-24VDC | Энкодер абсолютный магнитный однооборотный, корпус: Ø50мм, вал выступающий, посадочный диаметр вала: Ø8мм, разрешение: 90 имп./об., NPN с открытым коллектором, код Грея, увеличение значения против часовой стрелки, Uпит. 12…24В=, кабель сзади 2м, IP50 | По запросу | ЕАЭС N RU Д-KR.РА08.В.06158/23 | 1
| A2500008807R | A2500008807 | ROTARY ENCODER | MGA SERIES | MGA50S SERIES | MGA50S8-90-3R-N-5 | 5VDC | MGA50S8-90-3R-N-5^5VDC | Энкодер абсолютный магнитный однооборотный, корпус: Ø50мм, вал выступающий, посадочный диаметр вала: Ø8мм, разрешение: 90 имп./об., NPN с открытым коллектором, код Грея, увеличение значения против часовой стрелки, Uпит. 5В=, кабель сзади 2м, IP50 | По запросу | ЕАЭС N RU Д-KR.РА08.В.06158/23 | 1
| A2500008893R | A2500008893 | ROTARY ENCODER | MGAM SERIES | MGAM50S SERIES | MGAM50S8-1013-B-F-PN-24 | 12-24VDC | MGAM50S8-1013-B-F-PN-24^12-24VDC | Энкодер абсолютный магнитный многооборотный, корпус: Ø50мм, вал выступающий, посадочный диаметр вала: Ø8мм, разрешение: один оборот - 10 бит (1024 имп./об.), более одного оборота - 13 бит (8192 имп./об.), параллельный NPN с открытым коллектором, двоичный код, увеличение значения по часовой стрелке, Uпит. 12…24В=, кабель сзади 2м, IP50 | По запросу | ЕАЭС N RU Д-KR.РА08.В.06158/23 | 1
| A2500008895R | A2500008895 | ROTARY ENCODER | MGAM SERIES | MGAM50S SERIES | MGAM50S8-1013-B-F-S-24 | 12-24VDC | MGAM50S8-1013-B-F-S-24^12-24VDC | Энкодер абсолютный магнитный многооборотный, корпус: Ø50мм, вал выступающий, посадочный диаметр вала: Ø8мм, разрешение: один оборот - 10 бит (1024 имп./об.), более одного оборота - 13 бит (8192 имп./об.), синхронный последовательный интерфейс (SSI), двоичный код, увеличение значения по часовой стрелке, Uпит. 12…24В=, кабель сзади 2м, IP50 | По запросу | ЕАЭС N RU Д-KR.РА08.В.06158/23 | 1
| A2500008894R | A2500008894 | ROTARY ENCODER | MGAM SERIES | MGAM50S SERIES | MGAM50S8-1013-B-R-PN-24 | 12-24VDC | MGAM50S8-1013-B-R-PN-24^12-24VDC | Энкодер абсолютный магнитный многооборотный, корпус: Ø50мм, вал выступающий, посадочный диаметр вала: Ø8мм, разрешение: один оборот - 10 бит (1024 имп./об.), более одного оборота - 13 бит (8192 имп./об.), параллельный NPN с открытым коллектором, двоичный код, увеличение значения против часовой стрелки, Uпит. 12…24В=, кабель сзади 2м, IP50 | По запросу | ЕАЭС N RU Д-KR.РА08.В.06158/23 | 1
| A2500008896R | A2500008896 | ROTARY ENCODER | MGAM SERIES | MGAM50S SERIES | MGAM50S8-1013-B-R-S-24 | 12-24VDC | MGAM50S8-1013-B-R-S-24^12-24VDC | Энкодер абсолютный магнитный многооборотный, корпус: Ø50мм, вал выступающий, посадочный диаметр вала: Ø8мм, разрешение: один оборот - 10 бит (1024 имп./об.), более одного оборота - 13 бит (8192 имп./об.), синхронный последовательный интерфейс (SSI), двоичный код, увеличение значения против часовой стрелки, Uпит. 12…24В=, кабель сзади 2м, IP50 | По запросу | ЕАЭС N RU Д-KR.РА08.В.06158/23 | 1
| A2500000130R | A2500000130 | ROTARY ENCODER | SIDE MOUNTING | ENA SERIES | ENA-1000-2-N-24 | 12-24VDC | ENA-1000-2-N-24^12-24VDC | Энкодер инкрементальный, Сплошной вал d=10мм, 1000 имп./об., A, B, NPN выход с открытым коллектором, 12-24В= | По запросу | ЕАЭС N RU Д-KR.РА08.В.06158/23 | 1
| A2500000073R | A2500000073 | ROTARY ENCODER | SIDE MOUNTING | ENA SERIES | ENA-1000-2-T-24 | 12-24VDC | ENA-1000-2-T-24^12-24VDC | Энкодер инкрементальный, Сплошной вал d=10мм, 1000 имп./об., A, B, Универсальный выход, 12-24В= | По запросу | ЕАЭС N RU Д-KR.РА08.В.06158/23 | 1
| A2500000131R | A2500000131 | ROTARY ENCODER | SIDE MOUNTING | ENA SERIES | ENA-1000-2-V-24 | 12-24VDC | ENA-1000-2-V-24^12-24VDC |  | По запросу | ЕАЭС N RU Д-KR.РА08.В.06158/23 | 1
| A2500000133R | A2500000133 | ROTARY ENCODER | SIDE MOUNTING | ENA SERIES | ENA-1000-3-N-24 | 12-24VDC | ENA-1000-3-N-24^12-24VDC |  | По запросу | ЕАЭС N RU Д-KR.РА08.В.06158/23 | 1
| A2500000132R | A2500000132 | ROTARY ENCODER | SIDE MOUNTING | ENA SERIES | ENA-1000-3-T-24 | 12-24VDC | ENA-1000-3-T-24^12-24VDC | Энкодер инкрементальный, Сплошной вал d=10мм, 1000 имп./об., A, B, Z, Универсальный выход, 12-24В= | По запросу | ЕАЭС N RU Д-KR.РА08.В.06158/23 | 1
| A2500000135R | A2500000135 | ROTARY ENCODER | SIDE MOUNTING | ENA SERIES | ENA-1000-3-T-5 | 5VDC | ENA-1000-3-T-5^5VDC |  | По запросу | ЕАЭС N RU Д-KR.РА08.В.06158/23 | 1
| A2500000134R | A2500000134 | ROTARY ENCODER | SIDE MOUNTING | ENA SERIES | ENA-1000-3-V-24 | 12-24VDC | ENA-1000-3-V-24^12-24VDC |  | По запросу | ЕАЭС N RU Д-KR.РА08.В.06158/23 | 1
| A2500000106R | A2500000106 | ROTARY ENCODER | SIDE MOUNTING | ENA SERIES | ENA-100-2-N-24 | 12-24VDC | ENA-100-2-N-24^12-24VDC |  | По запросу | ЕАЭС N RU Д-KR.РА08.В.06158/23 | 1
| A2500000051R | A2500000051 | ROTARY ENCODER | SIDE MOUNTING | ENA SERIES | ENA-100-2-T-24 | 12-24VDC | ENA-100-2-T-24^12-24VDC |  | По запросу | ЕАЭС N RU Д-KR.РА08.В.06158/23 | 1
| A2500000052R | A2500000052 | ROTARY ENCODER | SIDE MOUNTING | ENA SERIES | ENA-100-2-T-5 | 5VDC | ENA-100-2-T-5^5VDC | Энкодер инкрементальный, Сплошной вал d=10мм, 100 имп./об., A, B, Универсальный выход, 5В= | По запросу | ЕАЭС N RU Д-KR.РА08.В.06158/23 | 1
| A2500000107R | A2500000107 | ROTARY ENCODER | SIDE MOUNTING | ENA SERIES | ENA-100-2-V-24 | 12-24VDC | ENA-100-2-V-24^12-24VDC |  | По запросу | ЕАЭС N RU Д-KR.РА08.В.06158/23 | 1
| A2500000109R | A2500000109 | ROTARY ENCODER | SIDE MOUNTING | ENA SERIES | ENA-100-3-N-24 | 12-24VDC | ENA-100-3-N-24^12-24VDC |  | По запросу | ЕАЭС N RU Д-KR.РА08.В.06158/23 | 1
| A2500000183R | A2500000183 | ROTARY ENCODER | SIDE MOUNTING | ENA SERIES | ENA-100-3-T-24 | 12-24VDC | ENA-100-3-T-24^12-24VDC | Энкодер инкрементальный, Сплошной вал d=10мм, 100 имп./об., A, B, Z, Универсальный выход, 12-24В= | По запросу | ЕАЭС N RU Д-KR.РА08.В.06158/23 | 1
| A2500000182R | A2500000182 | ROTARY ENCODER | SIDE MOUNTING | ENA SERIES | ENA-100-3-T-5 | 5VDC | ENA-100-3-T-5^5VDC |  | По запросу | ЕАЭС N RU Д-KR.РА08.В.06158/23 | 1
| A2500000108R | A2500000108 | ROTARY ENCODER | SIDE MOUNTING | ENA SERIES | ENA-100-3-V-5 | 5VDC | ENA-100-3-V-5^5VDC |  | По запросу | ЕАЭС N RU Д-KR.РА08.В.06158/23 | 1
| A2500000138R | A2500000138 | ROTARY ENCODER | SIDE MOUNTING | ENA SERIES | ENA-1024-2-N-24 | 12-24VDC | ENA-1024-2-N-24^12-24VDC |  | По запросу | ЕАЭС N RU Д-KR.РА08.В.06158/23 | 1
| A2500000075R | A2500000075 | ROTARY ENCODER | SIDE MOUNTING | ENA SERIES | ENA-1024-2-T-24 | 12-24VDC | ENA-1024-2-T-24^12-24VDC |  | По запросу | ЕАЭС N RU Д-KR.РА08.В.06158/23 | 1
| A2500000140R | A2500000140 | ROTARY ENCODER | SIDE MOUNTING | ENA SERIES | ENA-1024-3-N-24 | 12-24VDC | ENA-1024-3-N-24^12-24VDC |  | По запросу | ЕАЭС N RU Д-KR.РА08.В.06158/23 | 1
| A2500000184R | A2500000184 | ROTARY ENCODER | SIDE MOUNTING | ENA SERIES | ENA-1024-3-T-24 | 12-24VDC | ENA-1024-3-T-24^12-24VDC | Энкодер инкрементальный, Сплошной вал d=10мм, 1024 имп./об., A, B, Z, Универсальный выход, 12-24В= | По запросу | ЕАЭС N RU Д-KR.РА08.В.06158/23 | 1
| A2500000076R | A2500000076 | ROTARY ENCODER | SIDE MOUNTING | ENA SERIES | ENA-1024-3-T-5 | 5VDC | ENA-1024-3-T-5^5VDC | Энкодер инкрементальный, Сплошной вал d=10мм, 1024 имп./об., A, B, Z, Универсальный выход, 5В= | По запросу | ЕАЭС N RU Д-KR.РА08.В.06158/23 | 1
| A2500000176R | A2500000176 | ROTARY ENCODER | SIDE MOUNTING | ENA SERIES | ENA-1024-3-V-5 | 5VDC | ENA-1024-3-V-5^5VDC |  | По запросу | ЕАЭС N RU Д-KR.РА08.В.06158/23 | 1
| A2500000096R | A2500000096 | ROTARY ENCODER | SIDE MOUNTING | ENA SERIES | ENA-10-2-N-24 | 12-24VDC | ENA-10-2-N-24^12-24VDC |  | По запросу | ЕАЭС N RU Д-KR.РА08.В.06158/23 | 1
| A2500000037R | A2500000037 | ROTARY ENCODER | SIDE MOUNTING | ENA SERIES | ENA-10-2-T-24 | 12-24VDC | ENA-10-2-T-24^12-24VDC |  | По запросу | ЕАЭС N RU Д-KR.РА08.В.06158/23 | 1
| A2500000160R | A2500000160 | ROTARY ENCODER | SIDE MOUNTING | ENA SERIES | ENA-10-2-V-24 | 12-24VDC | ENA-10-2-V-24^12-24VDC | Энкодер инкрементальный, с сплошным валом Ø10мм и боковым креплением, разрешение 10 имп./об., выходные фазы A/B, выход напряжения, Uпит. 12…24V DC, IP50 | По запросу | ЕАЭС N RU Д-KR.РА08.В.06158/23 | 1
| A2500000038R | A2500000038 | ROTARY ENCODER | SIDE MOUNTING | ENA SERIES | ENA-10-3-T-24 | 12-24VDC | ENA-10-3-T-24^12-24VDC | Энкодер инкрементальный, Сплошной вал d=10мм, 10 имп./об., A, B, Z, Универсальный выход, 12-24В= | По запросу | ЕАЭС N RU Д-KR.РА08.В.06158/23 | 1
| A2500000136R | A2500000136 | ROTARY ENCODER | SIDE MOUNTING | ENA SERIES | ENA-1200-2-N-24 | 12-24VDC | ENA-1200-2-N-24^12-24VDC |  | По запросу | ЕАЭС N RU Д-KR.РА08.В.06158/23 | 1
| A2500000077R | A2500000077 | ROTARY ENCODER | SIDE MOUNTING | ENA SERIES | ENA-1200-2-T-24 | 12-24VDC | ENA-1200-2-T-24^12-24VDC | Энкодер инкрементальный, Сплошной вал d=10мм, 1200 имп./об., A, B, Универсальный выход, 12-24В= | По запросу | ЕАЭС N RU Д-KR.РА08.В.06158/23 | 1
| A2500000137R | A2500000137 | ROTARY ENCODER | SIDE MOUNTING | ENA SERIES | ENA-1200-2-V-24 | 12-24VDC | ENA-1200-2-V-24^12-24VDC |  | По запросу | ЕАЭС N RU Д-KR.РА08.В.06158/23 | 1
| A2500000139R | A2500000139 | ROTARY ENCODER | SIDE MOUNTING | ENA SERIES | ENA-1200-3-V-24 | 12-24VDC | ENA-1200-3-V-24^12-24VDC |  | По запросу | ЕАЭС N RU Д-KR.РА08.В.06158/23 | 1
| A2500000054R | A2500000054 | ROTARY ENCODER | SIDE MOUNTING | ENA SERIES | ENA-120-2-T-24 | 12-24VDC | ENA-120-2-T-24^12-24VDC |  | По запросу | ЕАЭС N RU Д-KR.РА08.В.06158/23 | 1
| A2500000110R | A2500000110 | ROTARY ENCODER | SIDE MOUNTING | ENA SERIES | ENA-120-3-N-24 | 12-24VDC | ENA-120-3-N-24^12-24VDC | Энкодер инкрементальный, Сплошной вал d=10мм, 120 имп./об., A, B, Z, NPN выход с открытым коллектором, 12-24В= | По запросу | ЕАЭС N RU Д-KR.РА08.В.06158/23 | 1
| A2500000097R | A2500000097 | ROTARY ENCODER | SIDE MOUNTING | ENA SERIES | ENA-12-2-N-24 | 12-24VDC | ENA-12-2-N-24^12-24VDC |  | По запросу | ЕАЭС N RU Д-KR.РА08.В.06158/23 | 1
| A2500000094R | A2500000094 | ROTARY ENCODER | SIDE MOUNTING | ENA SERIES | ENA-1-2-N-24 | 12-24VDC | ENA-1-2-N-24^12-24VDC |  | По запросу | ЕАЭС N RU Д-KR.РА08.В.06158/23 | 1
| A2500000033R | A2500000033 | ROTARY ENCODER | SIDE MOUNTING | ENA SERIES | ENA-1-2-T-24 | 12-24VDC | ENA-1-2-T-24^12-24VDC |  | По запросу | ЕАЭС N RU Д-KR.РА08.В.06158/23 | 1
| A2500000034R | A2500000034 | ROTARY ENCODER | SIDE MOUNTING | ENA SERIES | ENA-1-2-V-24 | 12-24VDC | ENA-1-2-V-24^12-24VDC |  | По запросу | ЕАЭС N RU Д-KR.РА08.В.06158/23 | 1
| A2500000141R | A2500000141 | ROTARY ENCODER | SIDE MOUNTING | ENA SERIES | ENA-1500-2-N-24 | 12-24VDC | ENA-1500-2-N-24^12-24VDC |  | По запросу | ЕАЭС N RU Д-KR.РА08.В.06158/23 | 1
| A2500000142R | A2500000142 | ROTARY ENCODER | SIDE MOUNTING | ENA SERIES | ENA-1500-2-N-5 | 5VDC | ENA-1500-2-N-5^5VDC |  | По запросу | ЕАЭС N RU Д-KR.РА08.В.06158/23 | 1
| A2500000078R | A2500000078 | ROTARY ENCODER | SIDE MOUNTING | ENA SERIES | ENA-1500-2-T-24 | 12-24VDC | ENA-1500-2-T-24^12-24VDC |  | По запросу | ЕАЭС N RU Д-KR.РА08.В.06158/23 | 1
| A2500000143R | A2500000143 | ROTARY ENCODER | SIDE MOUNTING | ENA SERIES | ENA-1500-3-N-24 | 12-24VDC | ENA-1500-3-N-24^12-24VDC |  | По запросу | ЕАЭС N RU Д-KR.РА08.В.06158/23 | 1
| A2500000111R | A2500000111 | ROTARY ENCODER | SIDE MOUNTING | ENA SERIES | ENA-150-2-N-24 | 12-24VDC | ENA-150-2-N-24^12-24VDC |  | По запросу | ЕАЭС N RU Д-KR.РА08.В.06158/23 | 1
| A2500000055R | A2500000055 | ROTARY ENCODER | SIDE MOUNTING | ENA SERIES | ENA-150-2-T-24 | 12-24VDC | ENA-150-2-T-24^12-24VDC |  | По запросу | ЕАЭС N RU Д-KR.РА08.В.06158/23 | 1
| A2500000169R | A2500000169 | ROTARY ENCODER | SIDE MOUNTING | ENA SERIES | ENA-150-2-V-24 | 12-24VDC | ENA-150-2-V-24^12-24VDC |  | По запросу | ЕАЭС N RU Д-KR.РА08.В.06158/23 | 1
| A2500000170R | A2500000170 | ROTARY ENCODER | SIDE MOUNTING | ENA SERIES | ENA-150-2-V-5 | 5VDC | ENA-150-2-V-5^5VDC |  | По запросу | ЕАЭС N RU Д-KR.РА08.В.06158/23 | 1
| A2500000112R | A2500000112 | ROTARY ENCODER | SIDE MOUNTING | ENA SERIES | ENA-150-3-N-24 | 12-24VDC | ENA-150-3-N-24^12-24VDC |  | По запросу | ЕАЭС N RU Д-KR.РА08.В.06158/23 | 1
| A2500000039R | A2500000039 | ROTARY ENCODER | SIDE MOUNTING | ENA SERIES | ENA-15-2-T-24 | 12-24VDC | ENA-15-2-T-24^12-24VDC |  | По запросу | ЕАЭС N RU Д-KR.РА08.В.06158/23 | 1
| A2500000144R | A2500000144 | ROTARY ENCODER | SIDE MOUNTING | ENA SERIES | ENA-1800-2-N-24 | 12-24VDC | ENA-1800-2-N-24^12-24VDC |  | По запросу | ЕАЭС N RU Д-KR.РА08.В.06158/23 | 1
| A2500000145R | A2500000145 | ROTARY ENCODER | SIDE MOUNTING | ENA SERIES | ENA-1800-2-N-5 | 5VDC | ENA-1800-2-N-5^5VDC |  | По запросу | ЕАЭС N RU Д-KR.РА08.В.06158/23 | 1
| A2500000079R | A2500000079 | ROTARY ENCODER | SIDE MOUNTING | ENA SERIES | ENA-1800-2-T-24 | 12-24VDC | ENA-1800-2-T-24^12-24VDC |  | По запросу | ЕАЭС N RU Д-KR.РА08.В.06158/23 | 1
| A2500000146R | A2500000146 | ROTARY ENCODER | SIDE MOUNTING | ENA SERIES | ENA-2000-2-N-24 | 12-24VDC | ENA-2000-2-N-24^12-24VDC |  | По запросу | ЕАЭС N RU Д-KR.РА08.В.06158/23 | 1
| A2500000147R | A2500000147 | ROTARY ENCODER | SIDE MOUNTING | ENA SERIES | ENA-2000-2-N-5 | 5VDC | ENA-2000-2-N-5^5VDC |  | По запросу | ЕАЭС N RU Д-KR.РА08.В.06158/23 | 1
| A2500000074R | A2500000074 | ROTARY ENCODER | SIDE MOUNTING | ENA SERIES | ENA-2000-2-T-24 | 12-24VDC | ENA-2000-2-T-24^12-24VDC |  | По запросу | ЕАЭС N RU Д-KR.РА08.В.06158/23 | 1
| A2500000091R | A2500000091 | ROTARY ENCODER | SIDE MOUNTING | ENA SERIES | ENA-2000-3-T-24 | 12-24VDC | ENA-2000-3-T-24^12-24VDC | Энкодер инкрементальный, Сплошной вал d=10мм, 2000 имп./об., A, B, Z, Универсальный выход, 12-24В= | По запросу | ЕАЭС N RU Д-KR.РА08.В.06158/23 | 1
| A2500000113R | A2500000113 | ROTARY ENCODER | SIDE MOUNTING | ENA SERIES | ENA-200-2-N-24 | 12-24VDC | ENA-200-2-N-24^12-24VDC | Энкодер инкрементальный, Сплошной вал d=10мм, 200 имп./об., A, B, NPN выход с открытым коллектором, 12-24В= | По запросу | ЕАЭС N RU Д-KR.РА08.В.06158/23 | 1
| A2500000056R | A2500000056 | ROTARY ENCODER | SIDE MOUNTING | ENA SERIES | ENA-200-2-T-24 | 12-24VDC | ENA-200-2-T-24^12-24VDC |  | По запросу | ЕАЭС N RU Д-KR.РА08.В.06158/23 | 1
| A2500000058R | A2500000058 | ROTARY ENCODER | SIDE MOUNTING | ENA SERIES | ENA-200-2-T-5 | 5VDC | ENA-200-2-T-5^5VDC |  | По запросу | ЕАЭС N RU Д-KR.РА08.В.06158/23 | 1
| A2500000171R | A2500000171 | ROTARY ENCODER | SIDE MOUNTING | ENA SERIES | ENA-200-2-V-24 | 12-24VDC | ENA-200-2-V-24^12-24VDC |  | По запросу | ЕАЭС N RU Д-KR.РА08.В.06158/23 | 1
| A2500000172R | A2500000172 | ROTARY ENCODER | SIDE MOUNTING | ENA SERIES | ENA-200-2-V-5 | 5VDC | ENA-200-2-V-5^5VDC |  | По запросу | ЕАЭС N RU Д-KR.РА08.В.06158/23 | 1
| A2500000115R | A2500000115 | ROTARY ENCODER | SIDE MOUNTING | ENA SERIES | ENA-200-3-N-24 | 12-24VDC | ENA-200-3-N-24^12-24VDC |  | По запросу | ЕАЭС N RU Д-KR.РА08.В.06158/23 | 1
| A2500000114R | A2500000114 | ROTARY ENCODER | SIDE MOUNTING | ENA SERIES | ENA-200-3-N-5 | 5VDC | ENA-200-3-N-5^5VDC |  | По запросу | ЕАЭС N RU Д-KR.РА08.В.06158/23 | 1
| A2500000057R | A2500000057 | ROTARY ENCODER | SIDE MOUNTING | ENA SERIES | ENA-200-3-T-24 | 12-24VDC | ENA-200-3-T-24^12-24VDC | Энкодер инкрементальный, Сплошной вал d=10мм, 200 имп./об., A, B, Z, Универсальный выход, 12-24В= | По запросу | ЕАЭС N RU Д-KR.РА08.В.06158/23 | 1
| A2500000173R | A2500000173 | ROTARY ENCODER | SIDE MOUNTING | ENA SERIES | ENA-200-3-V-24 | 12-24VDC | ENA-200-3-V-24^12-24VDC | Энкодер инкрементальный d=68мм, выступающий вал d=10мм, 200 имп./об., A, B, Z, выход напряжения, 12-24В= | По запросу | ЕАЭС N RU Д-KR.РА08.В.06158/23 | 1
| A2500000098R | A2500000098 | ROTARY ENCODER | SIDE MOUNTING | ENA SERIES | ENA-20-2-N-24 | 12-24VDC | ENA-20-2-N-24^12-24VDC |  | По запросу | ЕАЭС N RU Д-KR.РА08.В.06158/23 | 1
| A2500000040R | A2500000040 | ROTARY ENCODER | SIDE MOUNTING | ENA SERIES | ENA-20-2-T-24 | 12-24VDC | ENA-20-2-T-24^12-24VDC |  | По запросу | ЕАЭС N RU Д-KR.РА08.В.06158/23 | 1
| A2500000041R | A2500000041 | ROTARY ENCODER | SIDE MOUNTING | ENA SERIES | ENA-20-2-V-24 | 12-24VDC | ENA-20-2-V-24^12-24VDC |  | По запросу | ЕАЭС N RU Д-KR.РА08.В.06158/23 | 1
| A2500000163R | A2500000163 | ROTARY ENCODER | SIDE MOUNTING | ENA SERIES | ENA-20-2-V-5 | 5VDC | ENA-20-2-V-5^5VDC |  | По запросу | ЕАЭС N RU Д-KR.РА08.В.06158/23 | 1
| A2500000042R | A2500000042 | ROTARY ENCODER | SIDE MOUNTING | ENA SERIES | ENA-20-3-T-24 | 12-24VDC | ENA-20-3-T-24^12-24VDC |  | По запросу | ЕАЭС N RU Д-KR.РА08.В.06158/23 | 1
| A2500000148R | A2500000148 | ROTARY ENCODER | SIDE MOUNTING | ENA SERIES | ENA-2048-2-N-24 | 12-24VDC | ENA-2048-2-N-24^12-24VDC |  | По запросу | ЕАЭС N RU Д-KR.РА08.В.06158/23 | 1
| A2500000149R | A2500000149 | ROTARY ENCODER | SIDE MOUNTING | ENA SERIES | ENA-2048-2-N-5 | 5VDC | ENA-2048-2-N-5^5VDC |  | По запросу | ЕАЭС N RU Д-KR.РА08.В.06158/23 | 1
| A2500000080R | A2500000080 | ROTARY ENCODER | SIDE MOUNTING | ENA SERIES | ENA-2048-2-T-24 | 12-24VDC | ENA-2048-2-T-24^12-24VDC |  | По запросу | ЕАЭС N RU Д-KR.РА08.В.06158/23 | 1
| A2500000081R | A2500000081 | ROTARY ENCODER | SIDE MOUNTING | ENA SERIES | ENA-2048-2-T-5 | 5VDC | ENA-2048-2-T-5^5VDC |  | По запросу | ЕАЭС N RU Д-KR.РА08.В.06158/23 | 1
| A2500000177R | A2500000177 | ROTARY ENCODER | SIDE MOUNTING | ENA SERIES | ENA-2048-2-V-24 | 12-24VDC | ENA-2048-2-V-24^12-24VDC |  | По запросу | ЕАЭС N RU Д-KR.РА08.В.06158/23 | 1
| A2500000083R | A2500000083 | ROTARY ENCODER | SIDE MOUNTING | ENA SERIES | ENA-2048-3-T-24 | 12-24VDC | ENA-2048-3-T-24^12-24VDC | Энкодер инкрементальный, Сплошной вал d=10мм, 2048 имп./об., A, B, Z, Универсальный выход, 12-24В= | По запросу | ЕАЭС N RU Д-KR.РА08.В.06158/23 | 1
| A2500000082R | A2500000082 | ROTARY ENCODER | SIDE MOUNTING | ENA SERIES | ENA-2048-3-T-5 | 5VDC | ENA-2048-3-T-5^5VDC |  | По запросу | ЕАЭС N RU Д-KR.РА08.В.06158/23 | 1
| A2500000095R | A2500000095 | ROTARY ENCODER | SIDE MOUNTING | ENA SERIES | ENA-2-2-N-24 | 12-24VDC | ENA-2-2-N-24^12-24VDC |  | По запросу | ЕАЭС N RU Д-KR.РА08.В.06158/23 | 1
| A2500000035R | A2500000035 | ROTARY ENCODER | SIDE MOUNTING | ENA SERIES | ENA-2-2-T-24 | 12-24VDC | ENA-2-2-T-24^12-24VDC |  | По запросу | ЕАЭС N RU Д-KR.РА08.В.06158/23 | 1
| A2500000150R | A2500000150 | ROTARY ENCODER | SIDE MOUNTING | ENA SERIES | ENA-2500-2-N-24 | 12-24VDC | ENA-2500-2-N-24^12-24VDC |  | По запросу | ЕАЭС N RU Д-KR.РА08.В.06158/23 | 1
| A2500000151R | A2500000151 | ROTARY ENCODER | SIDE MOUNTING | ENA SERIES | ENA-2500-2-N-5 | 5VDC | ENA-2500-2-N-5^5VDC |  | По запросу | ЕАЭС N RU Д-KR.РА08.В.06158/23 | 1
| A2500000084R | A2500000084 | ROTARY ENCODER | SIDE MOUNTING | ENA SERIES | ENA-2500-2-T-24 | 12-24VDC | ENA-2500-2-T-24^12-24VDC |  | По запросу | ЕАЭС N RU Д-KR.РА08.В.06158/23 | 1
| A2500000152R | A2500000152 | ROTARY ENCODER | SIDE MOUNTING | ENA SERIES | ENA-2500-3-N-5 | 5VDC | ENA-2500-3-N-5^5VDC |  | По запросу | ЕАЭС N RU Д-KR.РА08.В.06158/23 | 1
| A2500000085R | A2500000085 | ROTARY ENCODER | SIDE MOUNTING | ENA SERIES | ENA-2500-3-T-24 | 12-24VDC | ENA-2500-3-T-24^12-24VDC | Энкодер инкрементальный, Сплошной вал d=10мм, 2500 имп./об., A, B, Z, Универсальный выход, 12-24В= | По запросу | ЕАЭС N RU Д-KR.РА08.В.06158/23 | 1
| A2500000178R | A2500000178 | ROTARY ENCODER | SIDE MOUNTING | ENA SERIES | ENA-2500-3-V-5 | 5VDC | ENA-2500-3-V-5^5VDC |  | По запросу | ЕАЭС N RU Д-KR.РА08.В.06158/23 | 1
| A2500000116R | A2500000116 | ROTARY ENCODER | SIDE MOUNTING | ENA SERIES | ENA-250-2-N-24 | 12-24VDC | ENA-250-2-N-24^12-24VDC |  | По запросу | ЕАЭС N RU Д-KR.РА08.В.06158/23 | 1
| A2500000059R | A2500000059 | ROTARY ENCODER | SIDE MOUNTING | ENA SERIES | ENA-250-2-T-24 | 12-24VDC | ENA-250-2-T-24^12-24VDC |  | По запросу | ЕАЭС N RU Д-KR.РА08.В.06158/23 | 1
| A2500000117R | A2500000117 | ROTARY ENCODER | SIDE MOUNTING | ENA SERIES | ENA-250-3-N-24 | 12-24VDC | ENA-250-3-N-24^12-24VDC |  | По запросу | ЕАЭС N RU Д-KR.РА08.В.06158/23 | 1
| A2500000060R | A2500000060 | ROTARY ENCODER | SIDE MOUNTING | ENA SERIES | ENA-250-3-T-24 | 12-24VDC | ENA-250-3-T-24^12-24VDC | Энкодер инкрементальный, Сплошной вал d=10мм, 250 имп./об., A, B, Z, Универсальный выход, 12-24В= | По запросу | ЕАЭС N RU Д-KR.РА08.В.06158/23 | 1
| A2500000099R | A2500000099 | ROTARY ENCODER | SIDE MOUNTING | ENA SERIES | ENA-25-2-N-24 | 12-24VDC | ENA-25-2-N-24^12-24VDC |  | По запросу | ЕАЭС N RU Д-KR.РА08.В.06158/23 | 1
| A2500000043R | A2500000043 | ROTARY ENCODER | SIDE MOUNTING | ENA SERIES | ENA-25-2-T-24 | 12-24VDC | ENA-25-2-T-24^12-24VDC |  | По запросу | ЕАЭС N RU Д-KR.РА08.В.06158/23 | 1
| A2500000086R | A2500000086 | ROTARY ENCODER | SIDE MOUNTING | ENA SERIES | ENA-3000-2-T-24 | 12-24VDC | ENA-3000-2-T-24^12-24VDC |  | По запросу | ЕАЭС N RU Д-KR.РА08.В.06158/23 | 1
| A2500000153R | A2500000153 | ROTARY ENCODER | SIDE MOUNTING | ENA SERIES | ENA-3000-3-N-24 | 12-24VDC | ENA-3000-3-N-24^12-24VDC |  | По запросу | ЕАЭС N RU Д-KR.РА08.В.06158/23 | 1
| A2500000154R | A2500000154 | ROTARY ENCODER | SIDE MOUNTING | ENA SERIES | ENA-3000-3-N-5 | 5VDC | ENA-3000-3-N-5^5VDC |  | По запросу | ЕАЭС N RU Д-KR.РА08.В.06158/23 | 1
| A2500000087R | A2500000087 | ROTARY ENCODER | SIDE MOUNTING | ENA SERIES | ENA-3000-3-T-24 | 12-24VDC | ENA-3000-3-T-24^12-24VDC | Энкодер инкрементальный, Сплошной вал d=10мм, 3000 имп./об., A, B, Z, Универсальный выход, 12-24В= | По запросу | ЕАЭС N RU Д-KR.РА08.В.06158/23 | 1
| A2500000118R | A2500000118 | ROTARY ENCODER | SIDE MOUNTING | ENA SERIES | ENA-300-2-N-24 | 12-24VDC | ENA-300-2-N-24^12-24VDC |  | По запросу | ЕАЭС N RU Д-KR.РА08.В.06158/23 | 1
| A2500000061R | A2500000061 | ROTARY ENCODER | SIDE MOUNTING | ENA SERIES | ENA-300-2-T-24 | 12-24VDC | ENA-300-2-T-24^12-24VDC |  | По запросу | ЕАЭС N RU Д-KR.РА08.В.06158/23 | 1
| A2500000062R | A2500000062 | ROTARY ENCODER | SIDE MOUNTING | ENA SERIES | ENA-300-3-T-24 | 12-24VDC | ENA-300-3-T-24^12-24VDC | Энкодер инкрементальный, Сплошной вал d=10мм, 300 имп./об., A, B, Z, Универсальный выход, 12-24В= | По запросу | ЕАЭС N RU Д-KR.РА08.В.06158/23 | 1
| A2500000174R | A2500000174 | ROTARY ENCODER | SIDE MOUNTING | ENA SERIES | ENA-300-3-V-24 | 12-24VDC | ENA-300-3-V-24^12-24VDC |  | По запросу | ЕАЭС N RU Д-KR.РА08.В.06158/23 | 1
| A2500000175R | A2500000175 | ROTARY ENCODER | SIDE MOUNTING | ENA SERIES | ENA-300-3-V-5 | 5VDC | ENA-300-3-V-5^5VDC |  | По запросу | ЕАЭС N RU Д-KR.РА08.В.06158/23 | 1
| A2500000100R | A2500000100 | ROTARY ENCODER | SIDE MOUNTING | ENA SERIES | ENA-30-2-N-24 | 12-24VDC | ENA-30-2-N-24^12-24VDC |  | По запросу | ЕАЭС N RU Д-KR.РА08.В.06158/23 | 1
| A2500000044R | A2500000044 | ROTARY ENCODER | SIDE MOUNTING | ENA SERIES | ENA-30-2-T-24 | 12-24VDC | ENA-30-2-T-24^12-24VDC |  | По запросу | ЕАЭС N RU Д-KR.РА08.В.06158/23 | 1
| A2500000155R | A2500000155 | ROTARY ENCODER | SIDE MOUNTING | ENA SERIES | ENA-3600-2-N-24 | 12-24VDC | ENA-3600-2-N-24^12-24VDC |  | По запросу | ЕАЭС N RU Д-KR.РА08.В.06158/23 | 1
| A2500000156R | A2500000156 | ROTARY ENCODER | SIDE MOUNTING | ENA SERIES | ENA-3600-2-N-5 | 5VDC | ENA-3600-2-N-5^5VDC |  | По запросу | ЕАЭС N RU Д-KR.РА08.В.06158/23 | 1
| A2500000088R | A2500000088 | ROTARY ENCODER | SIDE MOUNTING | ENA SERIES | ENA-3600-2-T-24 | 12-24VDC | ENA-3600-2-T-24^12-24VDC |  | По запросу | ЕАЭС N RU Д-KR.РА08.В.06158/23 | 1
| A2500000157R | A2500000157 | ROTARY ENCODER | SIDE MOUNTING | ENA SERIES | ENA-3600-3-N-24 | 12-24VDC | ENA-3600-3-N-24^12-24VDC |  | По запросу | ЕАЭС N RU Д-KR.РА08.В.06158/23 | 1
| A2500000089R | A2500000089 | ROTARY ENCODER | SIDE MOUNTING | ENA SERIES | ENA-3600-3-T-24 | 12-24VDC | ENA-3600-3-T-24^12-24VDC | Энкодер инкрементальный, Сплошной вал d=10мм, 3600 имп./об., A, B, Z, Универсальный выход, 12-24В= | По запросу | ЕАЭС N RU Д-KR.РА08.В.06158/23 | 1
| A2500000090R | A2500000090 | ROTARY ENCODER | SIDE MOUNTING | ENA SERIES | ENA-3600-3-T-5 | 5VDC | ENA-3600-3-T-5^5VDC |  | По запросу | ЕАЭС N RU Д-KR.РА08.В.06158/23 | 1
| A2500000179R | A2500000179 | ROTARY ENCODER | SIDE MOUNTING | ENA SERIES | ENA-3600-3-V-24 | 12-24VDC | ENA-3600-3-V-24^12-24VDC |  | По запросу | ЕАЭС N RU Д-KR.РА08.В.06158/23 | 1
| A2500000119R | A2500000119 | ROTARY ENCODER | SIDE MOUNTING | ENA SERIES | ENA-360-2-N-24 | 12-24VDC | ENA-360-2-N-24^12-24VDC |  | По запросу | ЕАЭС N RU Д-KR.РА08.В.06158/23 | 1
| A2500000063R | A2500000063 | ROTARY ENCODER | SIDE MOUNTING | ENA SERIES | ENA-360-2-T-24 | 12-24VDC | ENA-360-2-T-24^12-24VDC | Энкодер инкрементальный, Сплошной вал d=10мм, 360 имп./об., A, B, Универсальный выход, 12-24В= | По запросу | ЕАЭС N RU Д-KR.РА08.В.06158/23 | 1
| A2500000165R | A2500000165 | ROTARY ENCODER | SIDE MOUNTING | ENA SERIES | ENA-360-2-V-24 | 12-24VDC | ENA-360-2-V-24^12-24VDC |  | По запросу | ЕАЭС N RU Д-KR.РА08.В.06158/23 | 1
| A2500000164R | A2500000164 | ROTARY ENCODER | SIDE MOUNTING | ENA SERIES | ENA-360-2-V-5 | 5VDC | ENA-360-2-V-5^5VDC |  | По запросу | ЕАЭС N RU Д-KR.РА08.В.06158/23 | 1
| A2500000120R | A2500000120 | ROTARY ENCODER | SIDE MOUNTING | ENA SERIES | ENA-360-3-N-24 | 12-24VDC | ENA-360-3-N-24^12-24VDC | Энкодер инкрементальный, Сплошной вал d=10мм, 360 имп./об., A, B, Z, NPN выход с открытым коллектором, 12-24В= | По запросу | ЕАЭС N RU Д-KR.РА08.В.06158/23 | 1
| A2500000185R | A2500000185 | ROTARY ENCODER | SIDE MOUNTING | ENA SERIES | ENA-360-3-T-24 | OPTION | ENA-360-3-T-24^OPTION | Энкодер инкрементальный, Сплошной вал d=10мм, 360 имп./об., A, B, Z, Универсальный выход, 12-24В= | По запросу | ЕАЭС N RU Д-KR.РА08.В.06158/23 | 1
| A2500000166R | A2500000166 | ROTARY ENCODER | SIDE MOUNTING | ENA SERIES | ENA-360-3-V-24 | 12-24VDC | ENA-360-3-V-24^12-24VDC |  | По запросу | ЕАЭС N RU Д-KR.РА08.В.06158/23 | 1
| A2500000121R | A2500000121 | ROTARY ENCODER | SIDE MOUNTING | ENA SERIES | ENA-400-2-N-24 | 12-24VDC | ENA-400-2-N-24^12-24VDC |  | По запросу | ЕАЭС N RU Д-KR.РА08.В.06158/23 | 1
| A2500000064R | A2500000064 | ROTARY ENCODER | SIDE MOUNTING | ENA SERIES | ENA-400-2-T-24 | 12-24VDC | ENA-400-2-T-24^12-24VDC |  | По запросу | ЕАЭС N RU Д-KR.РА08.В.06158/23 | 1
| A2500000065R | A2500000065 | ROTARY ENCODER | SIDE MOUNTING | ENA SERIES | ENA-400-3-T-24 | 12-24VDC | ENA-400-3-T-24^12-24VDC | Энкодер инкрементальный, Сплошной вал d=10мм, 400 имп./об., A, B, Z, Универсальный выход, 12-24В= | По запросу | ЕАЭС N RU Д-KR.РА08.В.06158/23 | 1
| A2500000066R | A2500000066 | ROTARY ENCODER | SIDE MOUNTING | ENA SERIES | ENA-400-3-T-5 | 5VDC | ENA-400-3-T-5^5VDC |  | По запросу | ЕАЭС N RU Д-KR.РА08.В.06158/23 | 1
| A2500000045R | A2500000045 | ROTARY ENCODER | SIDE MOUNTING | ENA SERIES | ENA-40-2-T-24 | 12-24VDC | ENA-40-2-T-24^12-24VDC |  | По запросу | ЕАЭС N RU Д-KR.РА08.В.06158/23 | 1
| A2500000158R | A2500000158 | ROTARY ENCODER | SIDE MOUNTING | ENA SERIES | ENA-5000-3-N-24 | 12-24VDC | ENA-5000-3-N-24^12-24VDC |  | По запросу | ЕАЭС N RU Д-KR.РА08.В.06158/23 | 1
| A2500000159R | A2500000159 | ROTARY ENCODER | SIDE MOUNTING | ENA SERIES | ENA-5000-3-N-5 | 5VDC | ENA-5000-3-N-5^5VDC |  | По запросу | ЕАЭС N RU Д-KR.РА08.В.06158/23 | 1
| A2500000092R | A2500000092 | ROTARY ENCODER | SIDE MOUNTING | ENA SERIES | ENA-5000-3-T-24 | 12-24VDC | ENA-5000-3-T-24^12-24VDC | Энкодер инкрементальный, Сплошной вал d=10мм, 5000 имп./об., A, B, Z, Универсальный выход, 12-24В= | По запросу | ЕАЭС N RU Д-KR.РА08.В.06158/23 | 1
| A2500000093R | A2500000093 | ROTARY ENCODER | SIDE MOUNTING | ENA SERIES | ENA-5000-3-T-5 | 5VDC | ENA-5000-3-T-5^5VDC |  | По запросу | ЕАЭС N RU Д-KR.РА08.В.06158/23 | 1
| A2500000180R | A2500000180 | ROTARY ENCODER | SIDE MOUNTING | ENA SERIES | ENA-5000-3-V-24 | 12-24VDC | ENA-5000-3-V-24^12-24VDC |  | По запросу | ЕАЭС N RU Д-KR.РА08.В.06158/23 | 1
| A2500000181R | A2500000181 | ROTARY ENCODER | SIDE MOUNTING | ENA SERIES | ENA-5000-3-V-5 | 5VDC | ENA-5000-3-V-5^5VDC |  | По запросу | ЕАЭС N RU Д-KR.РА08.В.06158/23 | 1
| A2500000122R | A2500000122 | ROTARY ENCODER | SIDE MOUNTING | ENA SERIES | ENA-500-2-N-24 | 12-24VDC | ENA-500-2-N-24^12-24VDC | Энкодер инкрементальный, Сплошной вал d=10мм, 500 имп./об., A, B, NPN выход с открытым коллектором, 12-24В= | По запросу | ЕАЭС N RU Д-KR.РА08.В.06158/23 | 1
| A2500000127R | A2500000127 | ROTARY ENCODER | SIDE MOUNTING | ENA SERIES | ENA-500-2-N-5 | 5VDC | ENA-500-2-N-5^5VDC |  | По запросу | ЕАЭС N RU Д-KR.РА08.В.06158/23 | 1
| A2500000067R | A2500000067 | ROTARY ENCODER | SIDE MOUNTING | ENA SERIES | ENA-500-2-T-24 | 12-24VDC | ENA-500-2-T-24^12-24VDC |  | По запросу | ЕАЭС N RU Д-KR.РА08.В.06158/23 | 1
| A2500000126R | A2500000126 | ROTARY ENCODER | SIDE MOUNTING | ENA SERIES | ENA-500-2-V-24 | 12-24VDC | ENA-500-2-V-24^12-24VDC |  | По запросу | ЕАЭС N RU Д-KR.РА08.В.06158/23 | 1
| A2500000124R | A2500000124 | ROTARY ENCODER | SIDE MOUNTING | ENA SERIES | ENA-500-3-N-24 | 12-24VDC | ENA-500-3-N-24^12-24VDC |  | По запросу | ЕАЭС N RU Д-KR.РА08.В.06158/23 | 1
| A2500000125R | A2500000125 | ROTARY ENCODER | SIDE MOUNTING | ENA SERIES | ENA-500-3-N-5 | 5VDC | ENA-500-3-N-5^5VDC |  | По запросу | ЕАЭС N RU Д-KR.РА08.В.06158/23 | 1
| A2500000068R | A2500000068 | ROTARY ENCODER | SIDE MOUNTING | ENA SERIES | ENA-500-3-T-24 | 12-24VDC | ENA-500-3-T-24^12-24VDC | Энкодер инкрементальный, Сплошной вал d=10мм, 500 имп./об., A, B, Z, Универсальный выход, 12-24В= | По запросу | ЕАЭС N RU Д-KR.РА08.В.06158/23 | 1
| A2500000123R | A2500000123 | ROTARY ENCODER | SIDE MOUNTING | ENA SERIES | ENA-500-3-V-24 | 12-24VDC | ENA-500-3-V-24^12-24VDC |  | По запросу | ЕАЭС N RU Д-KR.РА08.В.06158/23 | 1
| A2500000101R | A2500000101 | ROTARY ENCODER | SIDE MOUNTING | ENA SERIES | ENA-50-2-N-24 | 12-24VDC | ENA-50-2-N-24^12-24VDC |  | По запросу | ЕАЭС N RU Д-KR.РА08.В.06158/23 | 1
| A2500000046R | A2500000046 | ROTARY ENCODER | SIDE MOUNTING | ENA SERIES | ENA-50-2-T-24 | 12-24VDC | ENA-50-2-T-24^12-24VDC |  | По запросу | ЕАЭС N RU Д-KR.РА08.В.06158/23 | 1
| A2500000102R | A2500000102 | ROTARY ENCODER | SIDE MOUNTING | ENA SERIES | ENA-50-3-N-24 | 12-24VDC | ENA-50-3-N-24^12-24VDC |  | По запросу | ЕАЭС N RU Д-KR.РА08.В.06158/23 | 1
| A2500000047R | A2500000047 | ROTARY ENCODER | SIDE MOUNTING | ENA SERIES | ENA-50-3-T-24 | 12-24VDC | ENA-50-3-T-24^12-24VDC | Энкодер инкрементальный, Сплошной вал d=10мм, 50 имп./об., A, B, Z, Универсальный выход, 12-24В= | По запросу | ЕАЭС N RU Д-KR.РА08.В.06158/23 | 1
| A2500000069R | A2500000069 | ROTARY ENCODER | SIDE MOUNTING | ENA SERIES | ENA-512-3-T-24 | 12-24VDC | ENA-512-3-T-24^12-24VDC | Энкодер инкрементальный, Сплошной вал d=10мм, 512 имп./об., A, B, Z, Универсальный выход, 12-24В= | По запросу | ЕАЭС N RU Д-KR.РА08.В.06158/23 | 1
| A2500000036R | A2500000036 | ROTARY ENCODER | SIDE MOUNTING | ENA SERIES | ENA-5-2-T-24 | 12-24VDC | ENA-5-2-T-24^12-24VDC | Энкодер инкрементальный, Сплошной вал d=10мм, 5 имп./об., A, B, Универсальный выход, 12-24В= | По запросу | ЕАЭС N RU Д-KR.РА08.В.06158/23 | 1
| A2500000128R | A2500000128 | ROTARY ENCODER | SIDE MOUNTING | ENA SERIES | ENA-600-2-N-24 | 12-24VDC | ENA-600-2-N-24^12-24VDC | Энкодер инкрементальный, Сплошной вал d=10мм, 600 имп./об., A, B, NPN выход с открытым коллектором, 12-24В= | По запросу | ЕАЭС N RU Д-KR.РА08.В.06158/23 | 1
| A2500000070R | A2500000070 | ROTARY ENCODER | SIDE MOUNTING | ENA SERIES | ENA-600-2-T-24 | 12-24VDC | ENA-600-2-T-24^12-24VDC |  | По запросу | ЕАЭС N RU Д-KR.РА08.В.06158/23 | 1
| A2500000168R | A2500000168 | ROTARY ENCODER | SIDE MOUNTING | ENA SERIES | ENA-600-2-V-24 | 12-24VDC | ENA-600-2-V-24^12-24VDC |  | По запросу | ЕАЭС N RU Д-KR.РА08.В.06158/23 | 1
| A2500000167R | A2500000167 | ROTARY ENCODER | SIDE MOUNTING | ENA SERIES | ENA-600-2-V-5 | 5VDC | ENA-600-2-V-5^5VDC |  | По запросу | ЕАЭС N RU Д-KR.РА08.В.06158/23 | 1
| A2500000071R | A2500000071 | ROTARY ENCODER | SIDE MOUNTING | ENA SERIES | ENA-600-3-T-24 | 12-24VDC | ENA-600-3-T-24^12-24VDC | Энкодер инкрементальный, Сплошной вал d=10мм, 600 имп./об., A, B, Z, Универсальный выход, 12-24В= | По запросу | ЕАЭС N RU Д-KR.РА08.В.06158/23 | 1
| A2500000103R | A2500000103 | ROTARY ENCODER | SIDE MOUNTING | ENA SERIES | ENA-60-2-N-24 | 12-24VDC | ENA-60-2-N-24^12-24VDC |  | По запросу | ЕАЭС N RU Д-KR.РА08.В.06158/23 | 1
| A2500000048R | A2500000048 | ROTARY ENCODER | SIDE MOUNTING | ENA SERIES | ENA-60-2-T-24 | 12-24VDC | ENA-60-2-T-24^12-24VDC | Энкодер инкрементальный, Сплошной вал d=10мм, 60 имп./об., A, B, Универсальный выход, 12-24В= | По запросу | ЕАЭС N RU Д-KR.РА08.В.06158/23 | 1
| A2500000050R | A2500000050 | ROTARY ENCODER | SIDE MOUNTING | ENA SERIES | ENA-60-2-T-5 | 5VDC | ENA-60-2-T-5^5VDC |  | По запросу | ЕАЭС N RU Д-KR.РА08.В.06158/23 | 1
| A2500000161R | A2500000161 | ROTARY ENCODER | SIDE MOUNTING | ENA SERIES | ENA-60-2-V-24 | 12-24VDC | ENA-60-2-V-24^12-24VDC |  | По запросу | ЕАЭС N RU Д-KR.РА08.В.06158/23 | 1
| A2500000104R | A2500000104 | ROTARY ENCODER | SIDE MOUNTING | ENA SERIES | ENA-60-3-N-24 | 12-24VDC | ENA-60-3-N-24^12-24VDC |  | По запросу | ЕАЭС N RU Д-KR.РА08.В.06158/23 | 1
| A2500000049R | A2500000049 | ROTARY ENCODER | SIDE MOUNTING | ENA SERIES | ENA-60-3-T-24 | 12-24VDC | ENA-60-3-T-24^12-24VDC | Энкодер инкрементальный, Сплошной вал d=10мм, 60 имп./об., A, B, Z, Универсальный выход, 12-24В= | По запросу | ЕАЭС N RU Д-KR.РА08.В.06158/23 | 1
| A2500000105R | A2500000105 | ROTARY ENCODER | SIDE MOUNTING | ENA SERIES | ENA-75-2-N-24 | 12-24VDC | ENA-75-2-N-24^12-24VDC |  | По запросу | ЕАЭС N RU Д-KR.РА08.В.06158/23 | 1
| A2500000162R | A2500000162 | ROTARY ENCODER | SIDE MOUNTING | ENA SERIES | ENA-75-2-V-24 | 12-24VDC | ENA-75-2-V-24^12-24VDC |  | По запросу | ЕАЭС N RU Д-KR.РА08.В.06158/23 | 1
| A2500000129R | A2500000129 | ROTARY ENCODER | SIDE MOUNTING | ENA SERIES | ENA-800-3-N-24 | 12-24VDC | ENA-800-3-N-24^12-24VDC |  | По запросу | ЕАЭС N RU Д-KR.РА08.В.06158/23 | 1
| A2500000072R | A2500000072 | ROTARY ENCODER | SIDE MOUNTING | ENA SERIES | ENA-800-3-T-5 | 5VDC | ENA-800-3-T-5^5VDC |  | По запросу | ЕАЭС N RU Д-KR.РА08.В.06158/23 | 1
| A2500000826R | A2500000826 | ROTARY ENCODER | WHEEL | ENC SERIES | ENC-1-1-N-24 | 12-24VDC | ENC-1-1-N-24^12-24VDC | Энкодер инкрементальный, Колёсный тип, 1 импульс на 1мм, NPN выход с открытым коллектором, 12-24В= | 14520 | ЕАЭС N RU Д-KR.РА08.В.06158/23 | 1
| A2500000867R | A2500000867 | ROTARY ENCODER | WHEEL | ENC SERIES | ENC-1-1-N-24-C | 12-24VDC | ENC-1-1-N-24-C^12-24VDC | Энкодер инкрементальный, Колёсный тип, 1 импульс на 1мм, NPN выход с открытым коллектором, 12-24В=, С кабелем | По запросу | ЕАЭС N RU Д-KR.РА08.В.06158/23 | 1
| A2500000827R | A2500000827 | ROTARY ENCODER | WHEEL | ENC SERIES | ENC-1-1-N-5 | 5VDC | ENC-1-1-N-5^5VDC | Энкодер инкрементальный с мерным колесом, выходные фазы: A, B, 1 мм/имп, выход: NPN с открытым коллектором, кабель 2 м, Uпит. 5В= | По запросу | ЕАЭС N RU Д-KR.РА08.В.06158/23 | 1
| A2500000868R | A2500000868 | ROTARY ENCODER | WHEEL | ENC SERIES | ENC-1-1-N-5-C | 5VDC | ENC-1-1-N-5-C^5VDC |  | По запросу | ЕАЭС N RU Д-KR.РА08.В.06158/23 | 1
| A2500000802R | A2500010236 | ROTARY ENCODER | WHEEL | ENC SERIES | ENC-1-1-T-24 | DC12-24V(ENG) | ENC-1-1-T-24^DC12-24V(ENG) | Энкодер инкрементальный, Колёсный тип, 1 импульс на 1мм, Универсальный выход, 12-24В= | 12830 | ЕАЭС N RU Д-KR.РА08.В.06158/23 | 1
| A2500000803R | A2500000803 | ROTARY ENCODER | WHEEL | ENC SERIES | ENC-1-1-T-24 | 12-24VDC(10M) | ENC-1-1-T-24^12-24VDC(10M) | Энкодер инкрементальный, Колёсный тип, 1 импульс на 1мм, Универсальный выход, 12-24В= | По запросу | ЕАЭС N RU Д-KR.РА08.В.06158/23 | 1
| A2500000804R | A2500000804 | ROTARY ENCODER | WHEEL | ENC SERIES | ENC-1-1-T-24 | 12-24VDC(3M) | ENC-1-1-T-24^12-24VDC(3M) | Энкодер инкрементальный, Колёсный тип, 1 импульс на 1мм, Универсальный выход, 12-24В= | По запросу | ЕАЭС N RU Д-KR.РА08.В.06158/23 | 1
| A2500000806R | A2500010373 | ROTARY ENCODER | WHEEL | ENC SERIES | ENC-1-1-T-24 | 12-24VDC(5M)(ENG) | ENC-1-1-T-24^12-24VDC(5M)(ENG) | Энкодер инкрементальный, Колёсный тип, 1 импульс на 1мм, Универсальный выход, 12-24В=, кабель 5 м | 15430 | ЕАЭС N RU Д-KR.РА08.В.06158/23 | 1
| A2500000852R | A2500000852 | ROTARY ENCODER | WHEEL | ENC SERIES | ENC-1-1-T-24-C | 12-24VDC | ENC-1-1-T-24-C^12-24VDC | Энкодер инкрементальный, с мерным колесом, фазы А, В, 1 мм/имп., комплементарный выход, 12-24 В=±5%, кабель с разъемом | 15270 | ЕАЭС N RU Д-KR.РА08.В.06158/23 | 1
| A2500000805R | A2500000805 | ROTARY ENCODER | WHEEL | ENC SERIES | ENC-1-1-T-5 | 5VDC | ENC-1-1-T-5^5VDC | Энкодер инкрементальный, Колёсный тип, 1 импульс на 1мм, Универсальный выход, 5В= | По запросу | ЕАЭС N RU Д-KR.РА08.В.06158/23 | 1
| A2500000853R | A2500000853 | ROTARY ENCODER | WHEEL | ENC SERIES | ENC-1-1-T-5-C | 5VDC | ENC-1-1-T-5-C^5VDC |  | По запросу | ЕАЭС N RU Д-KR.РА08.В.06158/23 | 1
| A2500000841R | A2500000841 | ROTARY ENCODER | WHEEL | ENC SERIES | ENC-1-1-V-24 | 12-24VDC | ENC-1-1-V-24^12-24VDC | Энкодер инкрементальный, Колёсный тип, 1 импульс на 1мм, Выход напряжения, 12-24В= | По запросу | ЕАЭС N RU Д-KR.РА08.В.06158/23 | 1
| A2500000882R | A2500000882 | ROTARY ENCODER | WHEEL | ENC SERIES | ENC-1-1-V-24-C | 12-24VDC | ENC-1-1-V-24-C^12-24VDC | Энкодер инкрементальный, Колёсный тип, 1 импульс на 1мм, Выход напряжения, 12-24В=, С кабелем | По запросу | ЕАЭС N RU Д-KR.РА08.В.06158/23 | 1
| A2500000839R | A2500000839 | ROTARY ENCODER | WHEEL | ENC SERIES | ENC-1-1-V-5 | 5VDC | ENC-1-1-V-5^5VDC | Энкодер инкрементальный, Колёсный тип, 1 импульс на 1мм, Выход напряжения, 5В=, кабель без разъема | По запросу | ЕАЭС N RU Д-KR.РА08.В.06158/23 | 1
| A2500000883R | A2500000883 | ROTARY ENCODER | WHEEL | ENC SERIES | ENC-1-1-V-5-C | 5VDC | ENC-1-1-V-5-C^5VDC |  | По запросу | ЕАЭС N RU Д-KR.РА08.В.06158/23 | 1
| A2500000828R | A2500000828 | ROTARY ENCODER | WHEEL | ENC SERIES | ENC-1-2-N-24 | 12-24VDC | ENC-1-2-N-24^12-24VDC | Энкодер инкрементальный, Колёсный тип, 1 импульс на 1cm, NPN выход с открытым коллектором, 12-24В= | 14520 | ЕАЭС N RU Д-KR.РА08.В.06158/23 | 1
| A2500000830R | A2500000830 | ROTARY ENCODER | WHEEL | ENC SERIES | ENC-1-2-N-24 | 12-24VDC(50P/R) | ENC-1-2-N-24^12-24VDC(50P/R) | Энкодер инкрементальный, Колёсный тип, 1 импульс на 1cm, NPN выход с открытым коллектором, 12-24В= | По запросу | ЕАЭС N RU Д-KR.РА08.В.06158/23 | 1
| A2500000869R | A2500000869 | ROTARY ENCODER | WHEEL | ENC SERIES | ENC-1-2-N-24-C | 12-24VDC | ENC-1-2-N-24-C^12-24VDC | Энкодер инкрементальный, Колёсный тип, 1 импульс на 1cm, NPN выход с открытым коллектором, 12-24В=, С кабелем | По запросу | ЕАЭС N RU Д-KR.РА08.В.06158/23 | 1
| A2500000829R | A2500010914 | ROTARY ENCODER | WHEEL | ENC SERIES | ENC-1-2-N-5 | 5VDC(ENG) | ENC-1-2-N-5^5VDC(ENG) | Энкодер инкрементальный, с мерным колесом, фазы А, В, 1 см/имп., NPN-выход с открытым коллектором, 5 В=±5%, кабель без разъема | 12830 | ЕАЭС N RU Д-KR.РА08.В.06158/23 | 1
| A2500000870R | A2500000870 | ROTARY ENCODER | WHEEL | ENC SERIES | ENC-1-2-N-5-C | 5VDC | ENC-1-2-N-5-C^5VDC |  | По запросу | ЕАЭС N RU Д-KR.РА08.В.06158/23 | 1
| A2500000807R | A2500010906 | ROTARY ENCODER | WHEEL | ENC SERIES | ENC-1-2-T-24 | 12-24VDC(ENG) | ENC-1-2-T-24^12-24VDC(ENG) | Энкодер инкрементальный, Колёсный тип, 1 импульс на 1cm, Универсальный выход, 12-24В= | 14520 | ЕАЭС N RU Д-KR.РА08.В.06158/23 | 1
| A2500000808R | A2500000808 | ROTARY ENCODER | WHEEL | ENC SERIES | ENC-1-2-T-24 | 12-24VDC(8M) | ENC-1-2-T-24^12-24VDC(8M) | Энкодер инкрементальный, Колёсный тип, 1 импульс на 1cm, Универсальный выход, 12-24В= | По запросу | ЕАЭС N RU Д-KR.РА08.В.06158/23 | 1
| A2500000809R | A2500000809 | ROTARY ENCODER | WHEEL | ENC SERIES | ENC-1-2-T-24 | 12-24VDC(3M) | ENC-1-2-T-24^12-24VDC(3M) | Энкодер инкрементальный, Колёсный тип, 1 импульс на 1cm, Универсальный выход, 12-24В= | По запросу | ЕАЭС N RU Д-KR.РА08.В.06158/23 | 1
| A2500000810R | A2500010911 | ROTARY ENCODER | WHEEL | ENC SERIES | ENC-1-2-T-24 | 12-24VDC(5M)(ENG) | ENC-1-2-T-24^12-24VDC(5M)(ENG) | Энкодер инкрементальный с мерным колесом: выходные фазы: A, B; ед. измерения: см, комплементарный выход, 12…24V DC, IP50, кабель 5м | 15430 | ЕАЭС N RU Д-KR.РА08.В.06158/23 | 1
| A2500000854R | A2500000854 | ROTARY ENCODER | WHEEL | ENC SERIES | ENC-1-2-T-24-C | 12-24VDC | ENC-1-2-T-24-C^12-24VDC | Энкодер инкрементальный, Колёсный тип, 1 импульс на 1cm, комплементарный выход, 12-24В=, кабель с разъемом | По запросу | ЕАЭС N RU Д-KR.РА08.В.06158/23 | 1
| A2500000811R | A2500000811 | ROTARY ENCODER | WHEEL | ENC SERIES | ENC-1-2-T-5 | 5VDC | ENC-1-2-T-5^5VDC | Энкодер инкрементальный, с мерным колесом, фазы А, В, 1 см/имп., комплементарный выход, 5 В=±5%, кабель без разъема | По запросу | ЕАЭС N RU Д-KR.РА08.В.06158/23 | 1
| A2500000812R | A2500000812 | ROTARY ENCODER | WHEEL | ENC SERIES | ENC-1-2-T-5 | 5VDC(8M) | ENC-1-2-T-5^5VDC(8M) |  | По запросу | ЕАЭС N RU Д-KR.РА08.В.06158/23 | 1
| A2500000855R | A2500000855 | ROTARY ENCODER | WHEEL | ENC SERIES | ENC-1-2-T-5-C | 5VDC | ENC-1-2-T-5-C^5VDC |  | По запросу | ЕАЭС N RU Д-KR.РА08.В.06158/23 | 1
| A2500000842R | A2500000842 | ROTARY ENCODER | WHEEL | ENC SERIES | ENC-1-2-V-24 | 12-24VDC | ENC-1-2-V-24^12-24VDC | Энкодер инкрементальный, Колёсный тип, 1 импульс на 1cm, Выход напряжения, 12-24В= | 12830 | ЕАЭС N RU Д-KR.РА08.В.06158/23 | 1
| A2500000884R | A2500000884 | ROTARY ENCODER | WHEEL | ENC SERIES | ENC-1-2-V-24-C | 12-24VDC | ENC-1-2-V-24-C^12-24VDC | Энкодер инкрементальный, Колёсный тип, 1 импульс на 1cm, Выход напряжения, коннектор на кабеле (250мм), 12-24В= | 15270 | ЕАЭС N RU Д-KR.РА08.В.06158/23 | 1
| A2500000843R | A2500000843 | ROTARY ENCODER | WHEEL | ENC SERIES | ENC-1-2-V-5 | 5VDC | ENC-1-2-V-5^5VDC |  | По запросу | ЕАЭС N RU Д-KR.РА08.В.06158/23 | 1
| A2500000885R | A2500000885 | ROTARY ENCODER | WHEEL | ENC SERIES | ENC-1-2-V-5-C | 5VDC | ENC-1-2-V-5-C^5VDC |  | По запросу | ЕАЭС N RU Д-KR.РА08.В.06158/23 | 1
| A2500000831R | A2500000831 | ROTARY ENCODER | WHEEL | ENC SERIES | ENC-1-3-N-24 | 12-24VDC | ENC-1-3-N-24^12-24VDC | Энкодер инкрементальный, Колёсный тип, 1 импульс на 1m, NPN выход с открытым коллектором, 12-24В= | По запросу | ЕАЭС N RU Д-KR.РА08.В.06158/23 | 1
| A2500000833R | A2500000833 | ROTARY ENCODER | WHEEL | ENC SERIES | ENC-1-3-N-24 | 12-24VDC(8M) | ENC-1-3-N-24^12-24VDC(8M) |  | По запросу | ЕАЭС N RU Д-KR.РА08.В.06158/23 | 1
| A2500000871R | A2500000871 | ROTARY ENCODER | WHEEL | ENC SERIES | ENC-1-3-N-24-C | 12-24VDC | ENC-1-3-N-24-C^12-24VDC |  | По запросу | ЕАЭС N RU Д-KR.РА08.В.06158/23 | 1
| A2500000832R | A2500000832 | ROTARY ENCODER | WHEEL | ENC SERIES | ENC-1-3-N-5 | 5VDC | ENC-1-3-N-5^5VDC | Энкодер инкрементальный с мерным колесом, выходные фазы: A, B, 1 м/имп, выход: NPN с открытым коллектором, кабель 2 м, Uпит. 5В= | По запросу | ЕАЭС N RU Д-KR.РА08.В.06158/23 | 1
| A2500000872R | A2500000872 | ROTARY ENCODER | WHEEL | ENC SERIES | ENC-1-3-N-5-C | 5VDC | ENC-1-3-N-5-C^5VDC |  | По запросу | ЕАЭС N RU Д-KR.РА08.В.06158/23 | 1
| A2500000813R | A2500000813 | ROTARY ENCODER | WHEEL | ENC SERIES | ENC-1-3-T-24 | 12-24VDC | ENC-1-3-T-24^12-24VDC | Энкодер инкрементальный, Колёсный тип, 1 импульс на 1m, Универсальный выход, 12-24В= | 14520 | ЕАЭС N RU Д-KR.РА08.В.06158/23 | 1
| A2500000815R | A2500000815 | ROTARY ENCODER | WHEEL | ENC SERIES | ENC-1-3-T-24 | 12-24VDC(3M) | ENC-1-3-T-24^12-24VDC(3M) |  | По запросу | ЕАЭС N RU Д-KR.РА08.В.06158/23 | 1
| A2500010305R | A2500010305 | ROTARY ENCODER | WHEEL | ENC SERIES | ENC-1-3-T-24 | 12-24VDC(10M) | ENC-1-3-T-24^12-24VDC(10M) |  | По запросу | ЕАЭС N RU Д-KR.РА08.В.06158/23 | 1
| A2500000856R | A2500000856 | ROTARY ENCODER | WHEEL | ENC SERIES | ENC-1-3-T-24-C | 12-24VDC | ENC-1-3-T-24-C^12-24VDC |  | По запросу | ЕАЭС N RU Д-KR.РА08.В.06158/23 | 1
| A2500000814R | A2500000814 | ROTARY ENCODER | WHEEL | ENC SERIES | ENC-1-3-T-5 | 5VDC | ENC-1-3-T-5^5VDC |  | По запросу | ЕАЭС N RU Д-KR.РА08.В.06158/23 | 1
| A2500000857R | A2500000857 | ROTARY ENCODER | WHEEL | ENC SERIES | ENC-1-3-T-5-C | 5VDC | ENC-1-3-T-5-C^5VDC |  | По запросу | ЕАЭС N RU Д-KR.РА08.В.06158/23 | 1
| A2500000844R | A2500000844 | ROTARY ENCODER | WHEEL | ENC SERIES | ENC-1-3-V-24 | 12-24VDC | ENC-1-3-V-24^12-24VDC |  | По запросу | ЕАЭС N RU Д-KR.РА08.В.06158/23 | 1
| A2500000886R | A2500000886 | ROTARY ENCODER | WHEEL | ENC SERIES | ENC-1-3-V-24-C | 12-24VDC | ENC-1-3-V-24-C^12-24VDC | Энкодер инкрементальный с мерным колесом, выходные фазы: A, B, 1 м/имп, выход: по напряжению, кабель с коннектором 0.25 м, Uпит. 12…24В= | По запросу | ЕАЭС N RU Д-KR.РА08.В.06158/23 | 1
| A2500000845R | A2500000845 | ROTARY ENCODER | WHEEL | ENC SERIES | ENC-1-3-V-5 | 5VDC | ENC-1-3-V-5^5VDC |  | По запросу | ЕАЭС N RU Д-KR.РА08.В.06158/23 | 1
| A2500000887R | A2500000887 | ROTARY ENCODER | WHEEL | ENC SERIES | ENC-1-3-V-5-C | 5VDC | ENC-1-3-V-5-C^5VDC |  | По запросу | ЕАЭС N RU Д-KR.РА08.В.06158/23 | 1
| A2500000834R | A2500000834 | ROTARY ENCODER | WHEEL | ENC SERIES | ENC-1-4-N-24 | 12-24VDC | ENC-1-4-N-24^12-24VDC | Энкодер инкрементальный, Колёсный тип, 1 импульс на 0.01 Ярд, NPN выход с открытым коллектором, 12-24В= | По запросу | ЕАЭС N RU Д-KR.РА08.В.06158/23 | 1
| A2500000873R | A2500000873 | ROTARY ENCODER | WHEEL | ENC SERIES | ENC-1-4-N-24-C | 12-24VDC^ | ENC-1-4-N-24-C^12-24VDC^ |  | По запросу | ЕАЭС N RU Д-KR.РА08.В.06158/23 | 1
| A2500000835R | A2500000835 | ROTARY ENCODER | WHEEL | ENC SERIES | ENC-1-4-N-5 | 5VDC | ENC-1-4-N-5^5VDC |  | По запросу | ЕАЭС N RU Д-KR.РА08.В.06158/23 | 1
| A2500000874R | A2500000874 | ROTARY ENCODER | WHEEL | ENC SERIES | ENC-1-4-N-5-C | 5VDC | ENC-1-4-N-5-C^5VDC |  | По запросу | ЕАЭС N RU Д-KR.РА08.В.06158/23 | 1
| A2500000816R | A2500000816 | ROTARY ENCODER | WHEEL | ENC SERIES | ENC-1-4-T-24 | 12-24VDC | ENC-1-4-T-24^12-24VDC | Энкодер инкрементальный, Колёсный тип, 1 импульс на 0.01 Ярд, Универсальный выход, 12-24В= | По запросу | ЕАЭС N RU Д-KR.РА08.В.06158/23 | 1
| A2500000817R | A2500000817 | ROTARY ENCODER | WHEEL | ENC SERIES | ENC-1-4-T-24 | 12-24VDC(3M) | ENC-1-4-T-24^12-24VDC(3M) | Энкодер инкрементальный, Колёсный тип, 1 импульс на 0.01 Ярд, Универсальный выход, 12-24В= | По запросу | ЕАЭС N RU Д-KR.РА08.В.06158/23 | 1
| A2500000819R | A2500000819 | ROTARY ENCODER | WHEEL | ENC SERIES | ENC-1-4-T-24 | 12-24VDC(5M) | ENC-1-4-T-24^12-24VDC(5M) | Энкодер инкрементальный, Колёсный тип, 1 импульс на 0.01 Ярд, Универсальный выход, 12-24В= | По запросу | ЕАЭС N RU Д-KR.РА08.В.06158/23 | 1
| A2500000858R | A2500000858 | ROTARY ENCODER | WHEEL | ENC SERIES | ENC-1-4-T-24-C | 12-24VDC | ENC-1-4-T-24-C^12-24VDC |  | По запросу | ЕАЭС N RU Д-KR.РА08.В.06158/23 | 1
| A2500000818R | A2500000818 | ROTARY ENCODER | WHEEL | ENC SERIES | ENC-1-4-T-5 | 5VDC | ENC-1-4-T-5^5VDC |  | По запросу | ЕАЭС N RU Д-KR.РА08.В.06158/23 | 1
| A2500000859R | A2500000859 | ROTARY ENCODER | WHEEL | ENC SERIES | ENC-1-4-T-5-C | 5VDC | ENC-1-4-T-5-C^5VDC |  | По запросу | ЕАЭС N RU Д-KR.РА08.В.06158/23 | 1
| A2500000846R | A2500000846 | ROTARY ENCODER | WHEEL | ENC SERIES | ENC-1-4-V-24 | 12-24VDC | ENC-1-4-V-24^12-24VDC |  | По запросу | ЕАЭС N RU Д-KR.РА08.В.06158/23 | 1
| A2500000888R | A2500000888 | ROTARY ENCODER | WHEEL | ENC SERIES | ENC-1-4-V-24-C | 12-24VDC | ENC-1-4-V-24-C^12-24VDC |  | По запросу | ЕАЭС N RU Д-KR.РА08.В.06158/23 | 1
| A2500000847R | A2500000847 | ROTARY ENCODER | WHEEL | ENC SERIES | ENC-1-4-V-5 | 5VDC | ENC-1-4-V-5^5VDC |  | По запросу | ЕАЭС N RU Д-KR.РА08.В.06158/23 | 1
| A2500000889R | A2500000889 | ROTARY ENCODER | WHEEL | ENC SERIES | ENC-1-4-V-5-C | 5VDC | ENC-1-4-V-5-C^5VDC |  | По запросу | ЕАЭС N RU Д-KR.РА08.В.06158/23 | 1
| A2500000836R | A2500000836 | ROTARY ENCODER | WHEEL | ENC SERIES | ENC-1-5-N-24 | 12-24VDC | ENC-1-5-N-24^12-24VDC | Энкодер инкрементальный, Колёсный тип, 1 импульс на 0.1 Ярд, NPN выход с открытым коллектором, 12-24В= | По запросу | ЕАЭС N RU Д-KR.РА08.В.06158/23 | 1
| A2500000876R | A2500000876 | ROTARY ENCODER | WHEEL | ENC SERIES | ENC-1-5-N-24-C | 12-24VDC | ENC-1-5-N-24-C^12-24VDC |  | По запросу | ЕАЭС N RU Д-KR.РА08.В.06158/23 | 1
| A2500000837R | A2500000837 | ROTARY ENCODER | WHEEL | ENC SERIES | ENC-1-5-N-5 | 5VDC | ENC-1-5-N-5^5VDC |  | По запросу | ЕАЭС N RU Д-KR.РА08.В.06158/23 | 1
| A2500000877R | A2500000877 | ROTARY ENCODER | WHEEL | ENC SERIES | ENC-1-5-N-5-C | 5VDC | ENC-1-5-N-5-C^5VDC |  | По запросу | ЕАЭС N RU Д-KR.РА08.В.06158/23 | 1
| A2500000820R | A2500000820 | ROTARY ENCODER | WHEEL | ENC SERIES | ENC-1-5-T-24 | 12-24VDC | ENC-1-5-T-24^12-24VDC | Энкодер инкрементальный, Колёсный тип, 1 импульс на 0.1 Ярд, Универсальный выход, 12-24В= | По запросу | ЕАЭС N RU Д-KR.РА08.В.06158/23 | 1
| A2500000821R | A2500000821 | ROTARY ENCODER | WHEEL | ENC SERIES | ENC-1-5-T-24 | 12-24VDC(3M) | ENC-1-5-T-24^12-24VDC(3M) |  | По запросу | ЕАЭС N RU Д-KR.РА08.В.06158/23 | 1
| A2500000861R | A2500000861 | ROTARY ENCODER | WHEEL | ENC SERIES | ENC-1-5-T-24-C | 12-24VDC | ENC-1-5-T-24-C^12-24VDC |  | По запросу | ЕАЭС N RU Д-KR.РА08.В.06158/23 | 1
| A2500000822R | A2500000822 | ROTARY ENCODER | WHEEL | ENC SERIES | ENC-1-5-T-5 | 5VDC | ENC-1-5-T-5^5VDC |  | По запросу | ЕАЭС N RU Д-KR.РА08.В.06158/23 | 1
| A2500000862R | A2500000862 | ROTARY ENCODER | WHEEL | ENC SERIES | ENC-1-5-T-5-C | 5VDC | ENC-1-5-T-5-C^5VDC |  | По запросу | ЕАЭС N RU Д-KR.РА08.В.06158/23 | 1
| A2500000848R | A2500000848 | ROTARY ENCODER | WHEEL | ENC SERIES | ENC-1-5-V-24 | 12-24VDC | ENC-1-5-V-24^12-24VDC | Энкодер инкрементальный, Колёсный тип, 1 импульс на 0.1 Ярд, Выход напряжения, 12-24В= | По запросу | ЕАЭС N RU Д-KR.РА08.В.06158/23 | 1
| A2500000890R | A2500000890 | ROTARY ENCODER | WHEEL | ENC SERIES | ENC-1-5-V-24-C | 12-24VDC | ENC-1-5-V-24-C^12-24VDC |  | По запросу | ЕАЭС N RU Д-KR.РА08.В.06158/23 | 1
| A2500000849R | A2500000849 | ROTARY ENCODER | WHEEL | ENC SERIES | ENC-1-5-V-5 | 5VDC | ENC-1-5-V-5^5VDC |  | По запросу | ЕАЭС N RU Д-KR.РА08.В.06158/23 | 1
| A2500000891R | A2500000891 | ROTARY ENCODER | WHEEL | ENC SERIES | ENC-1-5-V-5-C | 5VDC | ENC-1-5-V-5-C^5VDC |  | По запросу | ЕАЭС N RU Д-KR.РА08.В.06158/23 | 1
| A2500000838R | A2500000838 | ROTARY ENCODER | WHEEL | ENC SERIES | ENC-1-6-N-24 | 12-24VDC | ENC-1-6-N-24^12-24VDC | Энкодер инкрементальный, Колёсный тип, 1 импульс на 1 Ярд, NPN выход с открытым коллектором, 12-24В= | По запросу | ЕАЭС N RU Д-KR.РА08.В.06158/23 | 1
| A2500000879R | A2500000879 | ROTARY ENCODER | WHEEL | ENC SERIES | ENC-1-6-N-24-C | 12-24VDC | ENC-1-6-N-24-C^12-24VDC |  | По запросу | ЕАЭС N RU Д-KR.РА08.В.06158/23 | 1
| A2500000840R | A2500000840 | ROTARY ENCODER | WHEEL | ENC SERIES | ENC-1-6-N-5 | 5VDC | ENC-1-6-N-5^5VDC |  | По запросу | ЕАЭС N RU Д-KR.РА08.В.06158/23 | 1
| A2500000880R | A2500000880 | ROTARY ENCODER | WHEEL | ENC SERIES | ENC-1-6-N-5-C | 5VDC | ENC-1-6-N-5-C^5VDC |  | По запросу | ЕАЭС N RU Д-KR.РА08.В.06158/23 | 1
| A2500000823R | A2500000823 | ROTARY ENCODER | WHEEL | ENC SERIES | ENC-1-6-T-24 | 12-24VDC | ENC-1-6-T-24^12-24VDC | Энкодер инкрементальный, Колёсный тип, 1 импульс на 1 Ярд, Универсальный выход, 12-24В= | По запросу | ЕАЭС N RU Д-KR.РА08.В.06158/23 | 1
| A2500000825R | A2500000825 | ROTARY ENCODER | WHEEL | ENC SERIES | ENC-1-6-T-24 | 12-24VDC(5M) | ENC-1-6-T-24^12-24VDC(5M) | Энкодер инкрементальный, Колёсный тип, 1 импульс на 1 Ярд, Универсальный выход, 12-24В= | По запросу | ЕАЭС N RU Д-KR.РА08.В.06158/23 | 1
| A2500000864R | A2500000864 | ROTARY ENCODER | WHEEL | ENC SERIES | ENC-1-6-T-24-C | 12-24VDC | ENC-1-6-T-24-C^12-24VDC |  | По запросу | ЕАЭС N RU Д-KR.РА08.В.06158/23 | 1
| A2500000824R | A2500000824 | ROTARY ENCODER | WHEEL | ENC SERIES | ENC-1-6-T-5 | 5VDC | ENC-1-6-T-5^5VDC |  | По запросу | ЕАЭС N RU Д-KR.РА08.В.06158/23 | 1
| A2500000865R | A2500000865 | ROTARY ENCODER | WHEEL | ENC SERIES | ENC-1-6-T-5-C | 5VDC | ENC-1-6-T-5-C^5VDC |  | По запросу | ЕАЭС N RU Д-KR.РА08.В.06158/23 | 1
| A2500000850R | A2500000850 | ROTARY ENCODER | WHEEL | ENC SERIES | ENC-1-6-V-24 | 12-24VDC | ENC-1-6-V-24^12-24VDC |  | По запросу | ЕАЭС N RU Д-KR.РА08.В.06158/23 | 1
| A2500000892R | A2500000892 | ROTARY ENCODER | WHEEL | ENC SERIES | ENC-1-6-V-24-C | 12-24VDC | ENC-1-6-V-24-C^12-24VDC |  | По запросу | ЕАЭС N RU Д-KR.РА08.В.06158/23 | 1
| A2500000851R | A2500000851 | ROTARY ENCODER | WHEEL | ENC SERIES | ENC-1-6-V-5 | 5VDC | ENC-1-6-V-5^5VDC |  | По запросу | ЕАЭС N RU Д-KR.РА08.В.06158/23 | 1
| A2500000893R | A2500000893 | ROTARY ENCODER | WHEEL | ENC SERIES | ENC-1-6-V-5-C | 5VDC | ENC-1-6-V-5-C^5VDC |  | По запросу | ЕАЭС N RU Д-KR.РА08.В.06158/23 | 1
| H1920000013R | H1920000013 | SAFETY COMPONENT | ACCESSORY | COMMON | BK-SF2ER-P | Ø22 STOP RING^DRW190909 | BK-SF2ER-P^Ø22 STOP RING^DRW190909 |  | 390 | ОР 22/09/0145 от 28.09.2022 ИП 28.09/22/04 от 28.09.2022 | 1
| H1920000014R | H1920000014 | SAFETY COMPONENT | ACCESSORY | COMMON | BK-SF2ER-RP | Ø25 RUBBER PACKING^DRW190908 | BK-SF2ER-RP^Ø25 RUBBER PACKING^DRW190908 |  | 390 | ОР 22/09/0145 от 28.09.2022 ИП 28.09/22/04 от 28.09.2022 | 1
| H1920000016R | H1920000016 | SAFETY COMPONENT | ACCESSORY | COMMON | GUARD2-SF2ER | GUARD RING_CIRCLE^DRW190911 | GUARD2-SF2ER^GUARD RING_CIRCLE^DRW190911 |  | 4300 | ОР 22/09/0145 от 28.09.2022 ИП 28.09/22/04 от 28.09.2022 | 1
| H1920000047R | H1920000047 | SAFETY COMPONENT | ACCESSORY | COMMON | GUARD2-SF2ER-A | GUARD RING CIRCLE + Ø60 OFF^DRW200313 | GUARD2-SF2ER-A^GUARD RING CIRCLE + Ø60 OFF^DRW200313 |  | 5090 | ОР 22/09/0145 от 28.09.2022 ИП 28.09/22/04 от 28.09.2022 | 1
| H2030000326R | H2030000326 | SAFETY COMPONENT | ACCESSORY | COMMON | GUARD2-SF2ER-A-M | V1-WHITE+Ø60 OFF^DRW201072 | GUARD2-SF2ER-A-M^V1-WHITE+Ø60 OFF^DRW201072 |  | 8050 | ОР 22/09/0145 от 28.09.2022 ИП 28.09/22/04 от 28.09.2022 | 1
| H2030000324R | H2030000324 | SAFETY COMPONENT | ACCESSORY | COMMON | GUARD2-SF2ER-M | V1-METAL^DRW201070 | GUARD2-SF2ER-M^V1-METAL^DRW201070 |  | 7410 | ОР 22/09/0145 от 28.09.2022 ИП 28.09/22/04 от 28.09.2022 | 1
| H1920000046R | H1920000046 | SAFETY COMPONENT | ACCESSORY | COMMON | GUARD2-SF2ER-S | GUARD RING CIRCLE + Ø60 STOP^DRW200312 | GUARD2-SF2ER-S^GUARD RING CIRCLE + Ø60 STOP^DRW200312 |  | 5090 | ОР 22/09/0145 от 28.09.2022 ИП 28.09/22/04 от 28.09.2022 | 1
| H2030000325R | H2030000325 | SAFETY COMPONENT | ACCESSORY | COMMON | GUARD2-SF2ER-S-M | V1-WHITE+Ø60 STOP^DRW201071 | GUARD2-SF2ER-S-M^V1-WHITE+Ø60 STOP^DRW201071 |  | 8050 | ОР 22/09/0145 от 28.09.2022 ИП 28.09/22/04 от 28.09.2022 | 1
| H2030000328R | H2030000328 | SAFETY COMPONENT | ACCESSORY | COMMON | GUARD2-SF2ER-S-W | V1-WHITE+Ø60 STOP^DRW201069 | GUARD2-SF2ER-S-W^V1-WHITE+Ø60 STOP^DRW201069 |  | 5090 | ОР 22/09/0145 от 28.09.2022 ИП 28.09/22/04 от 28.09.2022 | 1
| H2030000327R | H2030000327 | SAFETY COMPONENT | ACCESSORY | COMMON | GUARD2-SF2ER-W | V1-WHITE^DRW201068 | GUARD2-SF2ER-W^V1-WHITE^DRW201068 |  | 4300 | ОР 22/09/0145 от 28.09.2022 ИП 28.09/22/04 от 28.09.2022 | 1
| H1920000049R | H1920000049 | SAFETY COMPONENT | ACCESSORY | COMMON | GUARD3-SF2ER-A | GUARD RING LOCKING (OFF)^DRW200315 | GUARD3-SF2ER-A^GUARD RING LOCKING (OFF)^DRW200315 |  | 7410 | ОР 22/09/0145 от 28.09.2022 ИП 28.09/22/04 от 28.09.2022 | 1
| H2030000332R | H2030000332 | SAFETY COMPONENT | ACCESSORY | COMMON | GUARD3-SF2ER-L | V1-GUARD LOCK LATCH | GUARD3-SF2ER-L^V1-GUARD LOCK LATCH |  | 790 | ОР 22/09/0145 от 28.09.2022 ИП 28.09/22/04 от 28.09.2022 | 1
| H1920000048R | H1920000048 | SAFETY COMPONENT | ACCESSORY | COMMON | GUARD3-SF2ER-S | GUARD RING LOCKING (STOP)^DRW200314 | GUARD3-SF2ER-S^GUARD RING LOCKING (STOP)^DRW200314 |  | 7410 | ОР 22/09/0145 от 28.09.2022 ИП 28.09/22/04 от 28.09.2022 | 1
| H2030000330R | H2030000330 | SAFETY COMPONENT | ACCESSORY | COMMON | GUARD41-SF2ER | V1-1 SPACER^DRW201074 | GUARD41-SF2ER^V1-1 SPACER^DRW201074 |  | 5460 | ОР 22/09/0145 от 28.09.2022 ИП 28.09/22/04 от 28.09.2022 | 1
| H2030000331R | H2030000331 | SAFETY COMPONENT | ACCESSORY | COMMON | GUARD42-SF2ER | V1-2 SPACER^DRW201075 | GUARD42-SF2ER^V1-2 SPACER^DRW201075 |  | 6250 | ОР 22/09/0145 от 28.09.2022 ИП 28.09/22/04 от 28.09.2022 | 1
| H2030000329R | H2030000329 | SAFETY COMPONENT | ACCESSORY | COMMON | GUARD4-SF2ER | V1-BASIC^DRW201073 | GUARD4-SF2ER^V1-BASIC^DRW201073 |  | 4690 | ОР 22/09/0145 от 28.09.2022 ИП 28.09/22/04 от 28.09.2022 | 1
| H1920000015R | H1920000015 | SAFETY COMPONENT | ACCESSORY | COMMON | GUARD-SF2ER | GUARD RING^DRW190910 | GUARD-SF2ER^GUARD RING^DRW190910 |  | 4300 | ОР 22/09/0145 от 28.09.2022 ИП 28.09/22/04 от 28.09.2022 | 1
| H1920000045R | H1920000045 | SAFETY COMPONENT | ACCESSORY | COMMON | GUARD-SF2ER-A | GUARD RING + Ø60 OFF^DRW200311 | GUARD-SF2ER-A^GUARD RING + Ø60 OFF^DRW200311 |  | 5090 | ОР 22/09/0145 от 28.09.2022 ИП 28.09/22/04 от 28.09.2022 | 1
| H1920000044R | H1920000044 | SAFETY COMPONENT | ACCESSORY | COMMON | GUARD-SF2ER-S | GUARD RING + Ø60 STOP^DRW200310 | GUARD-SF2ER-S^GUARD RING + Ø60 STOP^DRW200310 |  | 5090 | ОР 22/09/0145 от 28.09.2022 ИП 28.09/22/04 от 28.09.2022 | 1
| H2030000323R | H2030000323 | SAFETY COMPONENT | ACCESSORY | COMMON | GUARD-SF2ER-S-W | V1-WHITE+Ø60 STOP^DRW201067 | GUARD-SF2ER-S-W^V1-WHITE+Ø60 STOP^DRW201067 |  | 5090 | ОР 22/09/0145 от 28.09.2022 ИП 28.09/22/04 от 28.09.2022 | 1
| H2030000322R | H2030000322 | SAFETY COMPONENT | ACCESSORY | COMMON | GUARD-SF2ER-W | V1-WHITE^DRW201066 | GUARD-SF2ER-W^V1-WHITE^DRW201066 |  | 4300 | ОР 22/09/0145 от 28.09.2022 ИП 28.09/22/04 от 28.09.2022 | 1
| H1920000012R | H1920000012 | SAFETY COMPONENT | ACCESSORY | COMMON | SF2ER-B | Ø90 STOP^DRW190907 | SF2ER-B^Ø90 STOP^DRW190907 |  | 1060 | ОР 22/09/0145 от 28.09.2022 ИП 28.09/22/04 от 28.09.2022 | 1
| H1920000011R | H1920000011 | SAFETY COMPONENT | ACCESSORY | COMMON | SF2ER-B2 | Ø90 OFF^DRW190906 | SF2ER-B2^Ø90 OFF^DRW190906 |  | 1060 | ОР 22/09/0145 от 28.09.2022 ИП 28.09/22/04 от 28.09.2022 | 1
| H1920000010R | H1920000010 | SAFETY COMPONENT | ACCESSORY | COMMON | SF2ER-B3 | Ø60 STOP^DRW190905 | SF2ER-B3^Ø60 STOP^DRW190905 |  | 1060 | ОР 22/09/0145 от 28.09.2022 ИП 28.09/22/04 от 28.09.2022 | 1
| H1920000009R | H1920000009 | SAFETY COMPONENT | ACCESSORY | COMMON | SF2ER-B4 | Ø60 OFF^DRW190904 | SF2ER-B4^Ø60 OFF^DRW190904 |  | 1060 | ОР 22/09/0145 от 28.09.2022 ИП 28.09/22/04 от 28.09.2022 | 1
| H1920000004R | H1920000004 | SAFETY COMPONENT | ACCESSORY | COMMON | SFD-KH | STRAIGHT | SFD-KH^STRAIGHT | Активирующий ключ для устройств безопасности SFD/SFDL, под радиус петли 300мм, прямой, 50x30 мм, Сталь | 720 | ОР 22/09/0145 от 28.09.2022 ИП 28.09/22/04 от 28.09.2022 | 1
| H1920000005R | H1920000005 | SAFETY COMPONENT | ACCESSORY | COMMON | SFD-KHR | STRAIGHT-RUBBER | SFD-KHR^STRAIGHT-RUBBER | Активирующий ключ для устройств безопасности SFD/SFDL, под радиус петли 300мм, прямой, отверстия прорезинены, 50x30 мм, Сталь, резина | 890 | ОР 22/09/0145 от 28.09.2022 ИП 28.09/22/04 от 28.09.2022 | 1
| H1920000006R | H1920000006 | SAFETY COMPONENT | ACCESSORY | COMMON | SFD-KL | RIGHT ANGLE | SFD-KL^RIGHT ANGLE | Активирующий ключ, под радиус петли 300мм, Г-образный, 38x30x16 мм. | 670 | ОР 22/09/0145 от 28.09.2022 ИП 28.09/22/04 от 28.09.2022 | 1
| H1920000008R | H1920000008 | SAFETY COMPONENT | ACCESSORY | COMMON | SFD-KLF | ANGLE ADJUSTABLE | SFD-KLF^ANGLE ADJUSTABLE | Активирующий ключ для устройств безопасности SFD/SFDL, с регулируемым углом, 56x15x38 мм ,cталь,полиамид | 1950 | ОР 22/09/0145 от 28.09.2022 ИП 28.09/22/04 от 28.09.2022 | 1
| H1920000043R | H1920000043 | SAFETY COMPONENT | ACCESSORY | COMMON | SFD-KLF2 | ANGLE ADJUSTABLE_METAL | SFD-KLF2^ANGLE ADJUSTABLE_METAL | Активирующий ключ для устройств безопасности SFD/SFDL, с регулируемым углом, 56x15x38 мм ,cталь,полиамид | 3750 | ОР 22/09/0145 от 28.09.2022 ИП 28.09/22/04 от 28.09.2022 | 1
| H1920000007R | H1920000007 | SAFETY COMPONENT | ACCESSORY | COMMON | SFD-KLR | RIGHT ANGLE-RUBBER | SFD-KLR^RIGHT ANGLE-RUBBER | Активирующий ключ для устройств безопасности SFD/SFDL, под радиус петли 300мм, Г-образный, отверстия прорезинены, 38x30x16 мм, сталь резина | 890 | ОР 22/09/0145 от 28.09.2022 ИП 28.09/22/04 от 28.09.2022 | 1
| H1920000039R | H1920000039 | SAFETY COMPONENT | ACCESSORY | SAFETY LIGHT CURTAINS | BK-SFL-SA | BK-SFL-SA-BASE^DRW191017 | BK-SFL-SA^BK-SFL-SA-BASE^DRW191017 | Кронштейн регулируемый для монтажа барьеров безопасности, настраиваемый, 73.5*49.9мм, стальной | 19190 | ОР 22/09/0145 от 28.09.2022 ИП 28.09/22/04 от 28.09.2022 | 1
| H1920000038R | H1920000038 | SAFETY COMPONENT | ACCESSORY | SAFETY LIGHT CURTAINS | BK-SFL-SF | BK-SFL-SF-BASE^DRW191016 | BK-SFL-SF^BK-SFL-SF-BASE^DRW191016 | Кронштейн для монтажа барьеров безопасности, стандартный, 70*49мм, стальной | 6320 | ОР 22/09/0145 от 28.09.2022 ИП 28.09/22/04 от 28.09.2022 | 1
| H1920000037R | H1920000037 | SAFETY COMPONENT | ACCESSORY | SAFETY LIGHT CURTAINS | BK-SFL-TBA | BRACKET A | BK-SFL-TBA^BRACKET A | Кронштейн для монтажа барьеров безопасности, настраиваемый, 109*28мм,стальной | 11310 | ОР 22/09/0145 от 28.09.2022 ИП 28.09/22/04 от 28.09.2022 | 1
| H2020000143R | H2020000143 | SAFETY COMPONENT | ACCESSORY | SAFETY LIGHT CURTAINS | BK-SFL-TBA | BK-SFL-TBA-NOISE^DRW210711 | BK-SFL-TBA^BK-SFL-TBA-NOISE^DRW210711 | Кронштейн для монтажа барьеров безопасности, настраиваемый, 109*28мм,стальной | 12090 | ОР 22/09/0145 от 28.09.2022 ИП 28.09/22/04 от 28.09.2022 | 1
| H1920000036R | H1920000036 | SAFETY COMPONENT | ACCESSORY | SAFETY LIGHT CURTAINS | BK-SFL-TBF | BRACKET B | BK-SFL-TBF^BRACKET B | Кронштейн для монтажа барьеров безопасности, стандартный, 110*28мм, стальной | 5910 | ОР 22/09/0145 от 28.09.2022 ИП 28.09/22/04 от 28.09.2022 | 1
| H2020000142R | H2020000142 | SAFETY COMPONENT | ACCESSORY | SAFETY LIGHT CURTAINS | BK-SFL-TBF | BK-SFL-TBF-NOISE^DRW210710 | BK-SFL-TBF^BK-SFL-TBF-NOISE^DRW210710 | Кронштейн для монтажа барьеров безопасности, стандартный, 110*28мм, стальной | 6320 | ОР 22/09/0145 от 28.09.2022 ИП 28.09/22/04 от 28.09.2022 | 1
| H1920000040R | H1920000040 | SAFETY COMPONENT | ACCESSORY | SAFETY LIGHT CURTAINS | SFL-T14 | 0 | SFL-T14^0 | Тестовые кусочки трубок, для проверки работы барьёров D 14мм | 7470 | ОР 22/09/0145 от 28.09.2022 ИП 28.09/22/04 от 28.09.2022 | 1
| H1920000041R | H1920000041 | SAFETY COMPONENT | ACCESSORY | SAFETY LIGHT CURTAINS | SFL-T20 | 0 | SFL-T20^0 | Тестовые кусочки трубок, для проверки работы барьёров D 20мм | 11380 | ОР 22/09/0145 от 28.09.2022 ИП 28.09/22/04 от 28.09.2022 | 1
| H1920000042R | H1920000042 | SAFETY COMPONENT | ACCESSORY | SAFETY LIGHT CURTAINS | SFL-T30 | 0 | SFL-T30^0 | Тестовые кусочки трубок, для проверки работы барьёров D 30мм | 15300 | ОР 22/09/0145 от 28.09.2022 ИП 28.09/22/04 от 28.09.2022 | 1
| H1920000001R | H1920000001 | SAFETY COMPONENT | CONNECTOR CABLES | SFDL SERIES | SFDL-CND10-1 | SFDL CABLE 1M^10P | SFDL-CND10-1^SFDL CABLE 1M^10P | Кабель с разъёмом, для подключения устройств безопасности SFDL, длина 1м, Uпит. 24В= | 3460 | RU С-KR.АЯ46.В.22577/21 | 1
| H1920000002R | H1920000002 | SAFETY COMPONENT | CONNECTOR CABLES | SFDL SERIES | SFDL-CND10-3 | SFDL CABLE 3M^10P | SFDL-CND10-3^SFDL CABLE 3M^10P | Кабель с разъёмом, для подключения устройств безопасности SFDL, длина 3м, Uпит. 24В= | 6920 | RU С-KR.АЯ46.В.22577/21 | 1
| H1920000003R | H1920000003 | SAFETY COMPONENT | CONNECTOR CABLES | SFDL SERIES | SFDL-CND10-5 | SFDL CABLE 5M 10P | SFDL-CND10-5^SFDL CABLE 5M 10P | Кабель с разъёмом, для подключения устройств безопасности SFDL, длина 5м, Uпит. 24В= | 10390 | RU С-KR.АЯ46.В.22577/21 | 1
| H1920000018R | H1920000018 | SAFETY COMPONENT | CONNECTOR CABLES | SFL SERIES | SFL-BCR | CABLE 0.3m(PUR) | SFL-BCR^CABLE 0.3m(PUR) |  | 10390 | ОР 22/09/0103 от 19.09.2022 ИП 20.09-22/05 от 20.09.2022 | 1
| H2020000119R | H2020000119 | SAFETY COMPONENT | CONNECTOR CABLES | SFL SERIES | SFL-BCR | CABLE 0.3m(PVC) | SFL-BCR^CABLE 0.3m(PVC) |  | 7270 | ОР 22/09/0103 от 19.09.2022 ИП 20.09-22/05 от 20.09.2022 | 1
| H1920000017R | H1920000017 | SAFETY COMPONENT | CONNECTOR CABLES | SFL SERIES | SFL-BCT | CABLE 0.3m(PUR) | SFL-BCT^CABLE 0.3m(PUR) |  | 10390 | ОР 22/09/0103 от 19.09.2022 ИП 20.09-22/05 от 20.09.2022 | 1
| H2020000118R | H2020000118 | SAFETY COMPONENT | CONNECTOR CABLES | SFL SERIES | SFL-BCT | CABLE 0.3m(PVC) | SFL-BCT^CABLE 0.3m(PVC) |  | 7270 | ОР 22/09/0103 от 19.09.2022 ИП 20.09-22/05 от 20.09.2022 | 1
| H1920000025R | H1920000025 | SAFETY COMPONENT | CONNECTOR CABLES | SFL SERIES | SFL-C10R | CABLE 10m(PUR) | SFL-C10R^CABLE 10m(PUR) |  | 25980 | ОР 22/09/0103 от 19.09.2022 ИП 20.09-22/05 от 20.09.2022 | 1
| H2020000136R | H2020000136 | SAFETY COMPONENT | CONNECTOR CABLES | SFL SERIES | SFL-C10R | CABLE 10m(PVC) | SFL-C10R^CABLE 10m(PVC) |  | 18200 | ОР 22/09/0103 от 19.09.2022 ИП 20.09-22/05 от 20.09.2022 | 1
| H1920000021R | H1920000021 | SAFETY COMPONENT | CONNECTOR CABLES | SFL SERIES | SFL-C10T | CABLE 10m(PUR) | SFL-C10T^CABLE 10m(PUR) |  | 25980 | ОР 22/09/0103 от 19.09.2022 ИП 20.09-22/05 от 20.09.2022 | 1
| H2020000135R | H2020000135 | SAFETY COMPONENT | CONNECTOR CABLES | SFL SERIES | SFL-C10T | CABLE 10m(PVC) | SFL-C10T^CABLE 10m(PVC) |  | 18200 | ОР 22/09/0103 от 19.09.2022 ИП 20.09-22/05 от 20.09.2022 | 1
| H1920000026R | H1920000026 | SAFETY COMPONENT | CONNECTOR CABLES | SFL SERIES | SFL-C15R | CABLE 15m(PUR) | SFL-C15R^CABLE 15m(PUR) |  | 38990 | ОР 22/09/0103 от 19.09.2022 ИП 20.09-22/05 от 20.09.2022 | 1
| H2020000138R | H2020000138 | SAFETY COMPONENT | CONNECTOR CABLES | SFL SERIES | SFL-C15R | CABLE 15m(PVC) | SFL-C15R^CABLE 15m(PVC) |  | 27360 | ОР 22/09/0103 от 19.09.2022 ИП 20.09-22/05 от 20.09.2022 | 1
| H1920000022R | H1920000022 | SAFETY COMPONENT | CONNECTOR CABLES | SFL SERIES | SFL-C15T | CABLE 15m(PUR) | SFL-C15T^CABLE 15m(PUR) |  | 38990 | ОР 22/09/0103 от 19.09.2022 ИП 20.09-22/05 от 20.09.2022 | 1
| H2020000137R | H2020000137 | SAFETY COMPONENT | CONNECTOR CABLES | SFL SERIES | SFL-C15T | CABLE 15m(PVC) | SFL-C15T^CABLE 15m(PVC) |  | 27360 | ОР 22/09/0103 от 19.09.2022 ИП 20.09-22/05 от 20.09.2022 | 1
| H1920000023R | H1920000023 | SAFETY COMPONENT | CONNECTOR CABLES | SFL SERIES | SFL-C3R | CABLE 3m(PUR) | SFL-C3R^CABLE 3m(PUR) | Кабель для подключения устройств серий SFL/SFLA(ввода/вывода), плоский разъём, материал PUR, длина 3м, для приёмника, Uпит. 24В= | 13870 | ОР 22/09/0103 от 19.09.2022 ИП 20.09-22/05 от 20.09.2022 | 1
| H2020000132R | H2020000132 | SAFETY COMPONENT | CONNECTOR CABLES | SFL SERIES | SFL-C3R | CABLE 3m(PVC) | SFL-C3R^CABLE 3m(PVC) | Кабель для подключения устройств серий SFL/SFLA(ввода/вывода), плоский разъём, материал PVC, длина 3м, для приёмника, Uпит. 24В= | 9710 | ОР 22/09/0103 от 19.09.2022 ИП 20.09-22/05 от 20.09.2022 | 1
| H1920000019R | H1920000019 | SAFETY COMPONENT | CONNECTOR CABLES | SFL SERIES | SFL-C3T | CABLE 3m(PUR) | SFL-C3T^CABLE 3m(PUR) |  | 13870 | ОР 22/09/0103 от 19.09.2022 ИП 20.09-22/05 от 20.09.2022 | 1
| H2020000131R | H2020000131 | SAFETY COMPONENT | CONNECTOR CABLES | SFL SERIES | SFL-C3T | CABLE 3m(PVC) | SFL-C3T^CABLE 3m(PVC) | Кабель для подключения устройств серий SFL/SFLA(ввода/вывода), плоский разъём, материал PVC, длина 3м, для излучателя, Uпит. 24В= | 9710 | ОР 22/09/0103 от 19.09.2022 ИП 20.09-22/05 от 20.09.2022 | 1
| H1920000024R | H1920000024 | SAFETY COMPONENT | CONNECTOR CABLES | SFL SERIES | SFL-C7R | CABLE 7m(PUR) | SFL-C7R^CABLE 7m(PUR) |  | 20790 | ОР 22/09/0103 от 19.09.2022 ИП 20.09-22/05 от 20.09.2022 | 1
| H2020000134R | H2020000134 | SAFETY COMPONENT | CONNECTOR CABLES | SFL SERIES | SFL-C7R | CABLE 7m(PVC) | SFL-C7R^CABLE 7m(PVC) |  | 14550 | ОР 22/09/0103 от 19.09.2022 ИП 20.09-22/05 от 20.09.2022 | 1
| H1920000020R | H1920000020 | SAFETY COMPONENT | CONNECTOR CABLES | SFL SERIES | SFL-C7T | CABLE 7m(PUR) | SFL-C7T^CABLE 7m(PUR) |  | 20790 | ОР 22/09/0103 от 19.09.2022 ИП 20.09-22/05 от 20.09.2022 | 1
| H2020000133R | H2020000133 | SAFETY COMPONENT | CONNECTOR CABLES | SFL SERIES | SFL-C7T | CABLE 7m(PVC) | SFL-C7T^CABLE 7m(PVC) |  | 14550 | ОР 22/09/0103 от 19.09.2022 ИП 20.09-22/05 от 20.09.2022 | 1
| H1920000031R | H1920000031 | SAFETY COMPONENT | CONNECTOR CABLES | SFL SERIES | SFL-EC03R | CABLE 0.3m(PUR) | SFL-EC03R^CABLE 0.3m(PUR) |  | 13870 | ОР 22/09/0103 от 19.09.2022 ИП 20.09-22/05 от 20.09.2022 | 1
| H2020000124R | H2020000124 | SAFETY COMPONENT | CONNECTOR CABLES | SFL SERIES | SFL-EC03R | CABLE 0.3m(PVC) | SFL-EC03R^CABLE 0.3m(PVC) |  | По запросу | ОР 22/09/0103 от 19.09.2022 ИП 20.09-22/05 от 20.09.2022 | 1
| H1920000027R | H1920000027 | SAFETY COMPONENT | CONNECTOR CABLES | SFL SERIES | SFL-EC03T | CABLE 0.3m(PUR) | SFL-EC03T^CABLE 0.3m(PUR) |  | 13870 | ОР 22/09/0103 от 19.09.2022 ИП 20.09-22/05 от 20.09.2022 | 1
| H2020000120R | H2020000120 | SAFETY COMPONENT | CONNECTOR CABLES | SFL SERIES | SFL-EC03T | CABLE 0.3m(PVC) | SFL-EC03T^CABLE 0.3m(PVC) |  | По запросу | ОР 22/09/0103 от 19.09.2022 ИП 20.09-22/05 от 20.09.2022 | 1
| H1920000034R | H1920000034 | SAFETY COMPONENT | CONNECTOR CABLES | SFL SERIES | SFL-EC10R | CABLE 10m(PUR) | SFL-EC10R^CABLE 10m(PUR) |  | 29450 | ОР 22/09/0103 от 19.09.2022 ИП 20.09-22/05 от 20.09.2022 | 1
| H2020000127R | H2020000127 | SAFETY COMPONENT | CONNECTOR CABLES | SFL SERIES | SFL-EC10R | CABLE 10m(PVC) | SFL-EC10R^CABLE 10m(PVC) |  | По запросу | ОР 22/09/0103 от 19.09.2022 ИП 20.09-22/05 от 20.09.2022 | 1
| H1920000030R | H1920000030 | SAFETY COMPONENT | CONNECTOR CABLES | SFL SERIES | SFL-EC10T | CABLE 10m(PUR) | SFL-EC10T^CABLE 10m(PUR) |  | 29450 | ОР 22/09/0103 от 19.09.2022 ИП 20.09-22/05 от 20.09.2022 | 1
| H2020000123R | H2020000123 | SAFETY COMPONENT | CONNECTOR CABLES | SFL SERIES | SFL-EC10T | CABLE 10m(PVC) | SFL-EC10T^CABLE 10m(PVC) |  | По запросу | ОР 22/09/0103 от 19.09.2022 ИП 20.09-22/05 от 20.09.2022 | 1
| H1920000032R | H1920000032 | SAFETY COMPONENT | CONNECTOR CABLES | SFL SERIES | SFL-EC3R | CABLE 3m(PUR) | SFL-EC3R^CABLE 3m(PUR) |  | 17330 | ОР 22/09/0103 от 19.09.2022 ИП 20.09-22/05 от 20.09.2022 | 1
| H2020000125R | H2020000125 | SAFETY COMPONENT | CONNECTOR CABLES | SFL SERIES | SFL-EC3R | CABLE 3m(PVC) | SFL-EC3R^CABLE 3m(PVC) |  | По запросу | ОР 22/09/0103 от 19.09.2022 ИП 20.09-22/05 от 20.09.2022 | 1
| H1920000028R | H1920000028 | SAFETY COMPONENT | CONNECTOR CABLES | SFL SERIES | SFL-EC3T | CABLE 3m(PUR) | SFL-EC3T^CABLE 3m(PUR) |  | 17330 | ОР 22/09/0103 от 19.09.2022 ИП 20.09-22/05 от 20.09.2022 | 1
| H2020000121R | H2020000121 | SAFETY COMPONENT | CONNECTOR CABLES | SFL SERIES | SFL-EC3T | CABLE 3m(PVC) | SFL-EC3T^CABLE 3m(PVC) |  | По запросу | ОР 22/09/0103 от 19.09.2022 ИП 20.09-22/05 от 20.09.2022 | 1
| H1920000033R | H1920000033 | SAFETY COMPONENT | CONNECTOR CABLES | SFL SERIES | SFL-EC7R | CABLE 7m(PUR) | SFL-EC7R^CABLE 7m(PUR) |  | 24250 | ОР 22/09/0103 от 19.09.2022 ИП 20.09-22/05 от 20.09.2022 | 1
| H2020000126R | H2020000126 | SAFETY COMPONENT | CONNECTOR CABLES | SFL SERIES | SFL-EC7R | CABLE 7m(PVC) | SFL-EC7R^CABLE 7m(PVC) |  | По запросу | ОР 22/09/0103 от 19.09.2022 ИП 20.09-22/05 от 20.09.2022 | 1
| H1920000029R | H1920000029 | SAFETY COMPONENT | CONNECTOR CABLES | SFL SERIES | SFL-EC7T | CABLE 7m(PUR) | SFL-EC7T^CABLE 7m(PUR) |  | 24250 | ОР 22/09/0103 от 19.09.2022 ИП 20.09-22/05 от 20.09.2022 | 1
| H2020000122R | H2020000122 | SAFETY COMPONENT | CONNECTOR CABLES | SFL SERIES | SFL-EC7T | CABLE 7m(PVC) | SFL-EC7T^CABLE 7m(PVC) |  | По запросу | ОР 22/09/0103 от 19.09.2022 ИП 20.09-22/05 от 20.09.2022 | 1
| H1920000035R | H1920000035 | SAFETY COMPONENT | CONNECTOR CABLES | SFL SERIES | SFL-LC | CABLE 3m(PUR) | SFL-LC^CABLE 3m(PUR) |  | 13870 | ОР 22/09/0103 от 19.09.2022 ИП 20.09-22/05 от 20.09.2022 | 1
| H2020000130R | H2020000130 | SAFETY COMPONENT | CONNECTOR CABLES | SFL SERIES | SFL-LC | CABLE 3m(PVC) | SFL-LC^CABLE 3m(PVC) |  | По запросу | ОР 22/09/0103 от 19.09.2022 ИП 20.09-22/05 от 20.09.2022 | 1
| H2020000128R | H2020000128 | SAFETY COMPONENT | CONNECTOR CABLES | SFL SERIES | SFL-YC | DRW210412 | SFL-YC^DRW210412 | Соединяющий кабель Y-образный для серий SFL, SFLA, разъём M12, 8-пин, Uпит. 24 В=, 0,6 м | 15820 | ОР 22/09/0103 от 19.09.2022 ИП 20.09-22/05 от 20.09.2022 | 1
| H2020000129R | H2020000129 | SAFETY COMPONENT | CONNECTOR CABLES | SFL SERIES | SFL-YCR | DRW210413 | SFL-YCR^DRW210413 | Кабель для сброса сигнала Y-образный для серий SFL, SFLA, разъём M12, 8-пин, Uпит. 24 В=, 0,6 м | 15820 | ОР 22/09/0103 от 19.09.2022 ИП 20.09-22/05 от 20.09.2022 | 1
| H3655002084R | H3655002084 | SAFETY COMPONENT | CONNECTOR CABLES | SFN SERIES | C1D5-1 | CC(DRW200030) | C1D5-1^CC(DRW200030) | Кабель с разъёмом, для подключения устройств серии SFN, длина 1м | 1520 | ОР 22/09/0103 от 19.09.2022 ИП 20.09-22/05 от 20.09.2022 | 1
| H3655002085R | H3655002085 | SAFETY COMPONENT | CONNECTOR CABLES | SFN SERIES | C1D5-2 | CC(DRW200030) | C1D5-2^CC(DRW200030) | Кабель с разъёмом, для подключения устройств серии SFN, длина 2м | 1730 | ОР 22/09/0103 от 19.09.2022 ИП 20.09-22/05 от 20.09.2022 | 1
| H3655002086R | H3655002086 | SAFETY COMPONENT | CONNECTOR CABLES | SFN SERIES | C1D5-3 | CC(DRW200030) | C1D5-3^CC(DRW200030) | Кабель с разъёмом, для подключения устройств серии SFN, длина 3м | 1890 | ОР 22/09/0103 от 19.09.2022 ИП 20.09-22/05 от 20.09.2022 | 1
| H3655002087R | H3655002087 | SAFETY COMPONENT | CONNECTOR CABLES | SFN SERIES | C1D5-5 | CC(DRW200030) | C1D5-5^CC(DRW200030) | Кабель с разъемом, для подключения устройств серии SFN, длина 5м | 2430 | ОР 22/09/0103 от 19.09.2022 ИП 20.09-22/05 от 20.09.2022 | 1
| H3655002088R | H3655002088 | SAFETY COMPONENT | CONNECTOR CABLES | SFN SERIES | C1D5-7 | CC(DRW200030) | C1D5-7^CC(DRW200030) | Кабель с разъёмом, для подключения устройств серии SFN, длина 7м | 2780 | ОР 22/09/0103 от 19.09.2022 ИП 20.09-22/05 от 20.09.2022 | 1
| H3655002079R | H3655002079 | SAFETY COMPONENT | CONNECTOR CABLES | SFN SERIES | CID5-1P | CI(DRW200029) | CID5-1P^CI(DRW200029) | Кабель с разъёмом, для подключения устройств серии SFN, длина 1м | 1330 | ОР 22/09/0103 от 19.09.2022 ИП 20.09-22/05 от 20.09.2022 | 1
| H3655002080R | H3655002080 | SAFETY COMPONENT | CONNECTOR CABLES | SFN SERIES | CID5-2P | CI(DRW200029) | CID5-2P^CI(DRW200029) | Кабель с разъёмом, для подключения устройств серии SFN, длина 2м | 1520 | ОР 22/09/0103 от 19.09.2022 ИП 20.09-22/05 от 20.09.2022 | 1
| H3655002081R | H3655002081 | SAFETY COMPONENT | CONNECTOR CABLES | SFN SERIES | CID5-3P | CI(DRW200029) | CID5-3P^CI(DRW200029) | Кабель с разъёмом, для подключения устройств серии SFN, длина 3м | 1730 | ОР 22/09/0103 от 19.09.2022 ИП 20.09-22/05 от 20.09.2022 | 1
| H3655002082R | H3655002082 | SAFETY COMPONENT | CONNECTOR CABLES | SFN SERIES | CID5-5P | CI(DRW200029) | CID5-5P^CI(DRW200029) | Кабель с разъёмом, для подключения устройств серии SFN, длина 5м | 2240 | ОР 22/09/0103 от 19.09.2022 ИП 20.09-22/05 от 20.09.2022 | 1
| H3655002083R | H3655002083 | SAFETY COMPONENT | CONNECTOR CABLES | SFN SERIES | CID5-7P | CI(DRW200029) | CID5-7P^CI(DRW200029) | Кабель с разъёмом, для подключения устройств серии SFN, длина 7м | 2590 | ОР 22/09/0103 от 19.09.2022 ИП 20.09-22/05 от 20.09.2022 | 1
| A1920000029R | H2030000019 | SAFETY COMPONENT | DOOR LOCK SWITCH | SFD SERIES | SFD-2B-2G1/2 | B2^GL | SFD-2B-2G1/2^B2^GL | Дверной датчик (переключатель) безопастности, пластиковый корпус головки, контакты 2×NC, кабельные вводы 2×G½ (клеммный блок), IP67 | 6920 | RU Д-KR.РА01.В.81574/24 | 1
| A1920000025R | H2030000015 | SAFETY COMPONENT | DOOR LOCK SWITCH | SFD SERIES | SFD-2B-2M20 | B2^GL | SFD-2B-2M20^B2^GL | Дверной датчик (переключатель) безопастности, пластиковый корпус головки, контакты 2×NC, кабельные вводы 2×M20 (клеммный блок), IP67 | 6920 | RU Д-KR.РА01.В.81574/24 | 1
| A1920000023R | H2030000013 | SAFETY COMPONENT | DOOR LOCK SWITCH | SFD SERIES | SFD-2B-C | B2^GL | SFD-2B-C^B2^GL | Дверной датчик (переключатель) безопастности, пластиковый корпус головки, контакты 2×NC, подключение через разъём M12, IP67 | 10740 | RU Д-KR.РА01.В.81574/24 | 1
| A1920000019R | H2030000009 | SAFETY COMPONENT | DOOR LOCK SWITCH | SFD SERIES | SFD-2B-G1/2 | B2^GL | SFD-2B-G1/2^B2^GL | Дверной датчик (переключатель) безопастности, пластиковый корпус головки, контакты 2×NC, кабельный ввод G½ (клеммный блок), IP67 | 5190 | RU Д-KR.РА01.В.81574/24 | 1
| A1920000015R | H2030000005 | SAFETY COMPONENT | DOOR LOCK SWITCH | SFD SERIES | SFD-2B-M20 | B2^GL | SFD-2B-M20^B2^GL | Дверной датчик (переключатель) безопастности, пластиковый корпус головки, контакты 2×NC, кабельный ввод M20 (клеммный блок), IP67 | 5190 | RU Д-KR.РА01.В.81574/24 | 1
| A1920000031R | H2030000021 | SAFETY COMPONENT | DOOR LOCK SWITCH | SFD SERIES | SFD-3B-2G1/2 | B3^GL | SFD-3B-2G1/2^B3^GL | Дверной датчик (переключатель) безопастности, пластиковый корпус головки, контакты 3×NC, кабельные вводы 2×G½ (клеммный блок), IP67 | 7620 | RU Д-KR.РА01.В.81574/24 | 1
| A1920000027R | H2030000017 | SAFETY COMPONENT | DOOR LOCK SWITCH | SFD SERIES | SFD-3B-2M20 | B3^GL | SFD-3B-2M20^B3^GL | Дверной датчик (переключатель) безопастности, пластиковый корпус головки, контакты 3×NC, кабельные вводы 2×M20 (клеммный блок), IP67 | 7620 | RU Д-KR.РА01.В.81574/24 | 1
| A1920000021R | H2030000011 | SAFETY COMPONENT | DOOR LOCK SWITCH | SFD SERIES | SFD-3B-G1/2 | B3^GL | SFD-3B-G1/2^B3^GL | Дверной датчик (переключатель) безопастности, пластиковый корпус головки, контакты 3×NC, кабельный ввод G½ (клеммный блок), IP67 | 5890 | RU Д-KR.РА01.В.81574/24 | 1
| A1920000017R | H2030000007 | SAFETY COMPONENT | DOOR LOCK SWITCH | SFD SERIES | SFD-3B-M20 | B3^GL | SFD-3B-M20^B3^GL | Дверной датчик (переключатель) безопастности, пластиковый корпус головки, контакты 3×NC, кабельный ввод M20 (клеммный блок), IP67 | 5890 | RU Д-KR.РА01.В.81574/24 | 1
| A1920000030R | H2030000020 | SAFETY COMPONENT | DOOR LOCK SWITCH | SFD SERIES | SFD-A2B-2G1/2 | A1 B2^GL | SFD-A2B-2G1/2^A1 B2^GL | Дверной датчик (переключатель) безопастности, пластиковый корпус головки, контакты NO+2×NC, кабельные вводы 2×G½ (клеммный блок), IP67 | 7620 | RU Д-KR.РА01.В.81574/24 | 1
| A1920000026R | H2030000016 | SAFETY COMPONENT | DOOR LOCK SWITCH | SFD SERIES | SFD-A2B-2M20 | A1 B2^GL | SFD-A2B-2M20^A1 B2^GL | Дверной датчик (переключатель) безопастности, пластиковый корпус головки, контакты NO+2×NC, кабельные вводы 2×M20 (клеммный блок), IP67 | 7620 | RU Д-KR.РА01.В.81574/24 | 1
| A1920000020R | H2030000010 | SAFETY COMPONENT | DOOR LOCK SWITCH | SFD SERIES | SFD-A2B-G1/2 | A1 B2^GL | SFD-A2B-G1/2^A1 B2^GL | Дверной датчик (переключатель) безопастности, пластиковый корпус головки, контакты NO+2×NC, кабельный ввод G½ (клеммный блок), IP67 | 5890 | RU Д-KR.РА01.В.81574/24 | 1
| A1920000016R | H2030000006 | SAFETY COMPONENT | DOOR LOCK SWITCH | SFD SERIES | SFD-A2B-M20 | A1 B2^GL | SFD-A2B-M20^A1 B2^GL | Дверной датчик (переключатель) безопастности, пластиковый корпус головки, контакты NO+2×NC, кабельный ввод M20 (клеммный блок), IP67 | 5890 | RU Д-KR.РА01.В.81574/24 | 1
| A1920000028R | H2030000018 | SAFETY COMPONENT | DOOR LOCK SWITCH | SFD SERIES | SFD-AB-2G1/2 | A1 B1^GL | SFD-AB-2G1/2^A1 B1^GL | Дверной датчик (переключатель) безопастности, пластиковый корпус головки, контакты NO+NC, кабельные вводы 2×G½ (клеммный блок), IP67 | 6920 | RU Д-KR.РА01.В.81574/24 | 1
| A1920000024R | H2030000014 | SAFETY COMPONENT | DOOR LOCK SWITCH | SFD SERIES | SFD-AB-2M20 | A1 B1^GL | SFD-AB-2M20^A1 B1^GL | Дверной датчик (переключатель) безопастности, пластиковый корпус головки, контакты NO+NC, кабельные вводы 2×M20 (клеммный блок), IP67 | 6920 | RU Д-KR.РА01.В.81574/24 | 1
| A1920000022R | H2030000012 | SAFETY COMPONENT | DOOR LOCK SWITCH | SFD SERIES | SFD-AB-C | A1 B1^GL | SFD-AB-C^A1 B1^GL | Дверной датчик (переключатель) безопастности, пластиковый корпус головки, контакты NO+NC, подключение через разъём M12, IP67 | 10740 | RU Д-KR.РА01.В.81574/24 | 1
| A1920000018R | H2030000008 | SAFETY COMPONENT | DOOR LOCK SWITCH | SFD SERIES | SFD-AB-G1/2 | A1 B1^GL | SFD-AB-G1/2^A1 B1^GL | Дверной датчик (переключатель) безопастности, пластиковый корпус головки, контакты NO+NC, кабельный ввод G½ (клеммный блок), IP67 | 5190 | RU Д-KR.РА01.В.81574/24 | 1
| A1920000014R | H2030000004 | SAFETY COMPONENT | DOOR LOCK SWITCH | SFD SERIES | SFD-AB-M20 | A1 B1^GL | SFD-AB-M20^A1 B1^GL | Дверной датчик (переключатель) безопастности, пластиковый корпус головки, контакты NO+NC, кабельный ввод M20 (клеммный блок), IP67 | 5190 | RU Д-KR.РА01.В.81574/24 | 1
| A1920000047R | H2030000037 | SAFETY COMPONENT | DOOR LOCK SWITCH | SFD SERIES | SFD-M2B-2G1/2 | B2^GL | SFD-M2B-2G1/2^B2^GL | Дверной датчик (переключатель) безопастности, металлический корпус головки, контакты 2×NC, кабельные вводы 2×G½ (клеммный блок), IP67 | 8650 | RU Д-KR.РА01.В.81574/24 | 1
| A1920000043R | H2030000033 | SAFETY COMPONENT | DOOR LOCK SWITCH | SFD SERIES | SFD-M2B-2M20 | B2^GL | SFD-M2B-2M20^B2^GL | Дверной датчик (переключатель) безопастности, металлический корпус головки, контакты 2×NC, кабельные вводы 2×M20 (клеммный блок), IP67 | 8650 | RU Д-KR.РА01.В.81574/24 | 1
| A1920000041R | H2030000031 | SAFETY COMPONENT | DOOR LOCK SWITCH | SFD SERIES | SFD-M2B-C | B2^GL | SFD-M2B-C^B2^GL | Дверной датчик (переключатель) безопастности, металлический корпус головки, контакты 2×NC, подключение через разъём M12, IP67 | 12470 | RU Д-KR.РА01.В.81574/24 | 1
| A1920000037R | H2030000027 | SAFETY COMPONENT | DOOR LOCK SWITCH | SFD SERIES | SFD-M2B-G1/2 | B2^GL | SFD-M2B-G1/2^B2^GL | Дверной датчик (переключатель) безопастности, металлический корпус головки, контакты 2×NC, кабельный ввод G½ (клеммный блок), IP67 | 6920 | RU Д-KR.РА01.В.81574/24 | 1
| A1920000033R | H2030000023 | SAFETY COMPONENT | DOOR LOCK SWITCH | SFD SERIES | SFD-M2B-M20 | B2^GL | SFD-M2B-M20^B2^GL | Дверной датчик (переключатель) безопастности, металлический корпус головки, контакты 2×NC, кабельный ввод M20 (клеммный блок), IP67 | 6920 | RU Д-KR.РА01.В.81574/24 | 1
| A1920000049R | H2030000039 | SAFETY COMPONENT | DOOR LOCK SWITCH | SFD SERIES | SFD-M3B-2G1/2 | B3^GL | SFD-M3B-2G1/2^B3^GL | Дверной датчик (переключатель) безопастности, металлический корпус головки, контакты 3×NC, кабельные вводы 2×G½ (клеммный блок), IP67 | 9360 | RU Д-KR.РА01.В.81574/24 | 1
| A1920000045R | H2030000035 | SAFETY COMPONENT | DOOR LOCK SWITCH | SFD SERIES | SFD-M3B-2M20 | B3^GL | SFD-M3B-2M20^B3^GL | Дверной датчик (переключатель) безопастности, металлический корпус головки, контакты 3×NC, кабельные вводы 2×M20 (клеммный блок), IP67 | 9360 | RU Д-KR.РА01.В.81574/24 | 1
| A1920000039R | H2030000029 | SAFETY COMPONENT | DOOR LOCK SWITCH | SFD SERIES | SFD-M3B-G1/2 | B3^GL | SFD-M3B-G1/2^B3^GL | Дверной датчик (переключатель) безопастности, металлический корпус головки, контакты 3×NC, кабельный ввод G½ (клеммный блок), IP67 | 7620 | RU Д-KR.РА01.В.81574/24 | 1
| A1920000035R | H2030000025 | SAFETY COMPONENT | DOOR LOCK SWITCH | SFD SERIES | SFD-M3B-M20 | B3^GL | SFD-M3B-M20^B3^GL | Дверной датчик (переключатель) безопастности, металлический корпус головки, контакты 3×NC, кабельный ввод M20 (клеммный блок), IP67 | 7620 | RU Д-KR.РА01.В.81574/24 | 1
| A1920000048R | H2030000038 | SAFETY COMPONENT | DOOR LOCK SWITCH | SFD SERIES | SFD-MA2B-2G1/2 | A1 B2^GL | SFD-MA2B-2G1/2^A1 B2^GL | Дверной датчик (переключатель) безопастности, металлический корпус головки, контакты NO+2×NC, кабельные вводы 2×G½ (клеммный блок), IP67 | 9360 | RU Д-KR.РА01.В.81574/24 | 1
| A1920000044R | H2030000034 | SAFETY COMPONENT | DOOR LOCK SWITCH | SFD SERIES | SFD-MA2B-2M20 | A1 B2^GL | SFD-MA2B-2M20^A1 B2^GL | Дверной датчик (переключатель) безопастности, металлический корпус головки, контакты NO+2×NC, кабельные вводы 2×M20 (клеммный блок), IP67 | 9360 | RU Д-KR.РА01.В.81574/24 | 1
| A1920000038R | H2030000028 | SAFETY COMPONENT | DOOR LOCK SWITCH | SFD SERIES | SFD-MA2B-G1/2 | A1 B2^GL | SFD-MA2B-G1/2^A1 B2^GL | Дверной датчик (переключатель) безопастности, металлический корпус головки, контакты NO+2×NC, кабельный ввод G½ (клеммный блок), IP67 | 7620 | RU Д-KR.РА01.В.81574/24 | 1
| A1920000034R | H2030000024 | SAFETY COMPONENT | DOOR LOCK SWITCH | SFD SERIES | SFD-MA2B-M20 | A1 B2^GL | SFD-MA2B-M20^A1 B2^GL | Дверной датчик (переключатель) безопастности, металлический корпус головки, контакты NO+2×NC, кабельный ввод M20 (клеммный блок), IP67 | 7620 | RU Д-KR.РА01.В.81574/24 | 1
| A1920000046R | H2030000036 | SAFETY COMPONENT | DOOR LOCK SWITCH | SFD SERIES | SFD-MAB-2G1/2 | A1 B1^GL | SFD-MAB-2G1/2^A1 B1^GL | Дверной датчик (переключатель) безопастности, металлический корпус головки, контакты NO+NC, кабельные вводы 2×G½ (клеммный блок), IP67 | 8650 | RU Д-KR.РА01.В.81574/24 | 1
| A1920000042R | H2030000032 | SAFETY COMPONENT | DOOR LOCK SWITCH | SFD SERIES | SFD-MAB-2M20 | A1 B1^GL | SFD-MAB-2M20^A1 B1^GL | Дверной датчик (переключатель) безопастности, металлический корпус головки, контакты NO+NC, кабельные вводы 2×M20 (клеммный блок), IP67 | 8650 | RU Д-KR.РА01.В.81574/24 | 1
| A1920000040R | H2030000030 | SAFETY COMPONENT | DOOR LOCK SWITCH | SFD SERIES | SFD-MAB-C | A1 B1^GL | SFD-MAB-C^A1 B1^GL | Дверной датчик (переключатель) безопастности, металлический корпус головки, контакты NO+NC, подключение через разъём M12, IP67 | 12470 | RU Д-KR.РА01.В.81574/24 | 1
| A1920000036R | H2030000026 | SAFETY COMPONENT | DOOR LOCK SWITCH | SFD SERIES | SFD-MAB-G1/2 | A1 B1^GL | SFD-MAB-G1/2^A1 B1^GL | Дверной датчик (переключатель) безопастности, металлический корпус головки, контакты NO+NC, кабельный ввод G½ (клеммный блок), IP67 | 6920 | RU Д-KR.РА01.В.81574/24 | 1
| A1920000032R | H2030000022 | SAFETY COMPONENT | DOOR LOCK SWITCH | SFD SERIES | SFD-MAB-M20 | A1 B1^GL | SFD-MAB-M20^A1 B1^GL | Дверной датчик (переключатель) безопастности, металлический корпус головки, контакты NO+NC, кабельный ввод M20 (клеммный блок), IP67 | 6920 | RU Д-KR.РА01.В.81574/24 | 1
| A1920000106R | H2030000096 | SAFETY COMPONENT | DOOR LOCK SWITCH | SFDL SERIES | SFDL-M5A-CG1/2 | DOOR:2NC/1NO+LOCK:1NC+1NO^GL | SFDL-M5A-CG1/2^DOOR:2NC/1NO+LOCK:1NC+1NO^GL | Устройство блокировки дверей, механическая блокировка / электромеханическая деблокировка, 5 контактов: блокировка - NO+NC / дверь - NO+2×NC, кабельный ввод G½ (разъём), IP67 | 20790 | RU Д-KR.РА01.В.81574/24 | 1
| A1920000373R | H2030000234 | SAFETY COMPONENT | DOOR LOCK SWITCH | SFDL SERIES | SFDL-M5A-CG1/2K | DOOR:2NC/1NO+LOCK:1NC+1NO^GL | SFDL-M5A-CG1/2K^DOOR:2NC/1NO+LOCK:1NC+1NO^GL | Устройство блокировки дверей, механическая блокировка / электромеханическая деблокировка, 5 контактов: блокировка - NO+NC / дверь - NO+2×NC, кабельный ввод G½ (разъём), IP67 | 20790 | RU Д-KR.РА01.В.81574/24 | 1
| A1920000090R | H2030000080 | SAFETY COMPONENT | DOOR LOCK SWITCH | SFDL SERIES | SFDL-M5A-CM20 | DOOR:2NC/1NO+LOCK:1NC+1NO^GL | SFDL-M5A-CM20^DOOR:2NC/1NO+LOCK:1NC+1NO^GL | Устройство блокировки дверей, механическая блокировка / электромеханическая деблокировка, 5 контактов: блокировка - NO+NC / дверь - NO+2×NC, кабельный ввод M20 (разъём), IP67 | 20790 | RU Д-KR.РА01.В.81574/24 | 1
| A1920000357R | H2030000218 | SAFETY COMPONENT | DOOR LOCK SWITCH | SFDL SERIES | SFDL-M5A-CM20K | DOOR:2NC/1NO+LOCK:1NC+1NO^GL | SFDL-M5A-CM20K^DOOR:2NC/1NO+LOCK:1NC+1NO^GL | Устройство блокировки дверей, механическая блокировка / электромеханическая деблокировка, 5 контактов: блокировка - NO+NC / дверь - NO+2×NC, кабельный ввод M20 (разъём), IP67 | 20790 | RU Д-KR.РА01.В.81574/24 | 1
| A1920000074R | H2030000064 | SAFETY COMPONENT | DOOR LOCK SWITCH | SFDL SERIES | SFDL-M5A-G1/2 | DOOR:2NC/1NO+LOCK:1NC+1NO^GL | SFDL-M5A-G1/2^DOOR:2NC/1NO+LOCK:1NC+1NO^GL | Устройство блокировки дверей, механическая блокировка / электромеханическая деблокировка, 5 контактов: блокировка - NO+NC / дверь - NO+2×NC, кабельный ввод G½ (клеммный блок), IP67 | 22520 | RU Д-KR.РА01.В.81574/24 | 1
| A1920000341R | H2030000202 | SAFETY COMPONENT | DOOR LOCK SWITCH | SFDL SERIES | SFDL-M5A-G1/2K | DOOR:2NC/1NO+LOCK:1NC+1NO^GL | SFDL-M5A-G1/2K^DOOR:2NC/1NO+LOCK:1NC+1NO^GL | Устройство блокировки дверей, механическая блокировка / электромеханическая деблокировка, 5 контактов: блокировка - NO+NC / дверь - NO+2×NC, кабельный ввод G½ (клеммный блок), IP67 | 22520 | RU Д-KR.РА01.В.81574/24 | 1
| A1920000058R | H2030000048 | SAFETY COMPONENT | DOOR LOCK SWITCH | SFDL SERIES | SFDL-M5A-M20 | DOOR:2NC/1NO+LOCK:1NC+1NO^GL | SFDL-M5A-M20^DOOR:2NC/1NO+LOCK:1NC+1NO^GL | Устройство блокировки дверей, механическая блокировка / электромеханическая деблокировка, 5 контактов: блокировка - NO+NC / дверь - NO+2×NC, кабельный ввод M20 (клеммный блок), IP67 | 22520 | RU Д-KR.РА01.В.81574/24 | 1
| A1920000325R | H2030000186 | SAFETY COMPONENT | DOOR LOCK SWITCH | SFDL SERIES | SFDL-M5A-M20K | DOOR:2NC/1NO+LOCK:1NC+1NO GL | SFDL-M5A-M20K^DOOR:2NC/1NO+LOCK:1NC+1NO GL | Устройство блокировки дверей, механическая блокировка / электромеханическая деблокировка, 5 контактов: блокировка - NO+NC / дверь - NO+2×NC, кабельный ввод M20 (клеммный блок), IP67 | 22520 | RU Д-KR.РА01.В.81574/24 | 1
| A1920000107R | H2030000097 | SAFETY COMPONENT | DOOR LOCK SWITCH | SFDL SERIES | SFDL-M5B-CG1/2 | DOOR:2NC/1NO+LOCK:2NC^GL | SFDL-M5B-CG1/2^DOOR:2NC/1NO+LOCK:2NC^GL | Устройство блокировки дверей, механическая блокировка / электромеханическая деблокировка, 5 контактов: блокировка - 2×NC / дверь - NO+2×NC, кабельный ввод G½ (разъём), IP67 | 20790 | RU Д-KR.РА01.В.81574/24 | 1
| A1920000374R | H2030000235 | SAFETY COMPONENT | DOOR LOCK SWITCH | SFDL SERIES | SFDL-M5B-CG1/2K | DOOR:2NC/1NO+LOCK:2NC^GL | SFDL-M5B-CG1/2K^DOOR:2NC/1NO+LOCK:2NC^GL | Устройство блокировки дверей, механическая блокировка / электромеханическая деблокировка, 5 контактов: блокировка - 2×NC / дверь - NO+2×NC, кабельный ввод G½ (разъём), IP67 | 20790 | RU Д-KR.РА01.В.81574/24 | 1
| A1920000091R | H2030000081 | SAFETY COMPONENT | DOOR LOCK SWITCH | SFDL SERIES | SFDL-M5B-CM20 | DOOR:2NC/1NO+LOCK:2NC^GL | SFDL-M5B-CM20^DOOR:2NC/1NO+LOCK:2NC^GL | Устройство блокировки дверей, механическая блокировка / электромеханическая деблокировка, 5 контактов: блокировка - 2×NC / дверь - NO+2×NC, кабельный ввод M20 (разъём), IP67 | 20790 | RU Д-KR.РА01.В.81574/24 | 1
| A1920000358R | H2030000219 | SAFETY COMPONENT | DOOR LOCK SWITCH | SFDL SERIES | SFDL-M5B-CM20K | DOOR:2NC/1NO+LOCK:2NC^GL | SFDL-M5B-CM20K^DOOR:2NC/1NO+LOCK:2NC^GL | Устройство блокировки дверей, механическая блокировка / электромеханическая деблокировка, 5 контактов: блокировка - 2×NC / дверь - NO+2×NC, кабельный ввод M20 (разъём), IP67 | 20790 | RU Д-KR.РА01.В.81574/24 | 1
| A1920000075R | H2030000065 | SAFETY COMPONENT | DOOR LOCK SWITCH | SFDL SERIES | SFDL-M5B-G1/2 | DOOR:2NC/1NO+LOCK:2NC^GL | SFDL-M5B-G1/2^DOOR:2NC/1NO+LOCK:2NC^GL | Устройство блокировки дверей, механическая блокировка / электромеханическая деблокировка, 5 контактов: блокировка - 2×NC / дверь - NO+2×NC, кабельный ввод G½ (клеммный блок), IP67 | 22520 | RU Д-KR.РА01.В.81574/24 | 1
| A1920000342R | H2030000203 | SAFETY COMPONENT | DOOR LOCK SWITCH | SFDL SERIES | SFDL-M5B-G1/2K | DOOR:2NC/1NO+LOCK:2NC^GL | SFDL-M5B-G1/2K^DOOR:2NC/1NO+LOCK:2NC^GL | Устройство блокировки дверей, механическая блокировка / электромеханическая деблокировка, 5 контактов: блокировка - 2×NC / дверь - NO+2×NC, кабельный ввод G½ (клеммный блок), IP67 | 22520 | RU Д-KR.РА01.В.81574/24 | 1
| A1920000059R | H2030000049 | SAFETY COMPONENT | DOOR LOCK SWITCH | SFDL SERIES | SFDL-M5B-M20 | DOOR:2NC/1NO+LOCK:2NC^GL | SFDL-M5B-M20^DOOR:2NC/1NO+LOCK:2NC^GL | Устройство блокировки дверей, механическая блокировка / электромеханическая деблокировка, 5 контактов: блокировка - 2×NC / дверь - NO+2×NC, кабельный ввод M20 (клеммный блок), IP67 | 22520 | RU Д-KR.РА01.В.81574/24 | 1
| A1920000326R | H2030000187 | SAFETY COMPONENT | DOOR LOCK SWITCH | SFDL SERIES | SFDL-M5B-M20K | DOOR:2NC/1NO+LOCK:2NC^GL | SFDL-M5B-M20K^DOOR:2NC/1NO+LOCK:2NC^GL | Устройство блокировки дверей, механическая блокировка / электромеханическая деблокировка, 5 контактов: блокировка - 2×NC / дверь - NO+2×NC, кабельный ввод M20 (клеммный блок), IP67 | 22520 | RU Д-KR.РА01.В.81574/24 | 1
| A1920000108R | H2030000098 | SAFETY COMPONENT | DOOR LOCK SWITCH | SFDL SERIES | SFDL-M5C-CG1/2 | DOOR:3NC+LOCK:1NC+1NO^GL | SFDL-M5C-CG1/2^DOOR:3NC+LOCK:1NC+1NO^GL | Устройство блокировки дверей, механическая блокировка / электромеханическая деблокировка, 5 контактов: блокировка - NO+NC / дверь - 3×NC, кабельный ввод G½ (разъём), IP67 | 20790 | RU Д-KR.РА01.В.81574/24 | 1
| A1920000375R | H2030000236 | SAFETY COMPONENT | DOOR LOCK SWITCH | SFDL SERIES | SFDL-M5C-CG1/2K | DOOR:3NC+LOCK:1NC+1NO^GL | SFDL-M5C-CG1/2K^DOOR:3NC+LOCK:1NC+1NO^GL | Устройство блокировки дверей, механическая блокировка / электромеханическая деблокировка, 5 контактов: блокировка - NO+NC / дверь - 3×NC, кабельный ввод G½ (разъём), IP67 | 20790 | RU Д-KR.РА01.В.81574/24 | 1
| A1920000092R | H2030000082 | SAFETY COMPONENT | DOOR LOCK SWITCH | SFDL SERIES | SFDL-M5C-CM20 | DOOR:3NC+LOCK:1NC+1NO^GL | SFDL-M5C-CM20^DOOR:3NC+LOCK:1NC+1NO^GL | Устройство блокировки дверей, механическая блокировка / электромеханическая деблокировка, 5 контактов: блокировка - NO+NC / дверь - 3×NC, кабельный ввод M20 (разъём), IP67 | 20790 | RU Д-KR.РА01.В.81574/24 | 1
| A1920000359R | H2030000220 | SAFETY COMPONENT | DOOR LOCK SWITCH | SFDL SERIES | SFDL-M5C-CM20K | DOOR:3NC+LOCK:1NC+1NO^GL | SFDL-M5C-CM20K^DOOR:3NC+LOCK:1NC+1NO^GL | Устройство блокировки дверей, механическая блокировка / электромеханическая деблокировка, 5 контактов: блокировка - NO+NC / дверь - 3×NC, кабельный ввод M20 (разъём), IP67 | 20790 | RU Д-KR.РА01.В.81574/24 | 1
| A1920000076R | H2030000066 | SAFETY COMPONENT | DOOR LOCK SWITCH | SFDL SERIES | SFDL-M5C-G1/2 | DOOR:3NC+LOCK:1NC+1NO^GL | SFDL-M5C-G1/2^DOOR:3NC+LOCK:1NC+1NO^GL | Устройство блокировки дверей, механическая блокировка / электромеханическая деблокировка, 5 контактов: блокировка - NO+NC / дверь - 3×NC, кабельный ввод G½ (клеммный блок), IP67 | 22520 | RU Д-KR.РА01.В.81574/24 | 1
| A1920000343R | H2030000204 | SAFETY COMPONENT | DOOR LOCK SWITCH | SFDL SERIES | SFDL-M5C-G1/2K | DOOR:3NC+LOCK:1NC+1NO^GL | SFDL-M5C-G1/2K^DOOR:3NC+LOCK:1NC+1NO^GL | Устройство блокировки дверей, механическая блокировка / электромеханическая деблокировка, 5 контактов: блокировка - NO+NC / дверь - 3×NC, кабельный ввод G½ (клеммный блок), IP67 | 22520 | RU Д-KR.РА01.В.81574/24 | 1
| A1920000060R | H2030000050 | SAFETY COMPONENT | DOOR LOCK SWITCH | SFDL SERIES | SFDL-M5C-M20 | DOOR:3NC+LOCK:1NC+1NO^GL | SFDL-M5C-M20^DOOR:3NC+LOCK:1NC+1NO^GL | Устройство блокировки дверей, механическая блокировка / электромеханическая деблокировка, 5 контактов: блокировка - NO+NC / дверь - 3×NC, кабельный ввод M20 (клеммный блок), IP67 | 22520 | RU Д-KR.РА01.В.81574/24 | 1
| A1920000327R | H2030000188 | SAFETY COMPONENT | DOOR LOCK SWITCH | SFDL SERIES | SFDL-M5C-M20K | DOOR:3NC+LOCK:1NC+1NO^GL | SFDL-M5C-M20K^DOOR:3NC+LOCK:1NC+1NO^GL | Устройство блокировки дверей, механическая блокировка / электромеханическая деблокировка, 5 контактов: блокировка - NO+NC / дверь - 3×NC, кабельный ввод M20 (клеммный блок), IP67 | 22520 | RU Д-KR.РА01.В.81574/24 | 1
| A1920000109R | H2030000099 | SAFETY COMPONENT | DOOR LOCK SWITCH | SFDL SERIES | SFDL-M5D-CG1/2 | DOOR:3NC+LOCK:2NC^GL | SFDL-M5D-CG1/2^DOOR:3NC+LOCK:2NC^GL | Устройство блокировки дверей, механическая блокировка / электромеханическая деблокировка, 5 контактов: блокировка - 2×NC / дверь - 3×NC, кабельный ввод G½ (разъём), IP67 | 20790 | RU Д-KR.РА01.В.81574/24 | 1
| A1920000376R | H2030000237 | SAFETY COMPONENT | DOOR LOCK SWITCH | SFDL SERIES | SFDL-M5D-CG1/2K | DOOR:3NC+LOCK:2NC^GL | SFDL-M5D-CG1/2K^DOOR:3NC+LOCK:2NC^GL | Устройство блокировки дверей, механическая блокировка / электромеханическая деблокировка, 5 контактов: блокировка - 2×NC / дверь - 3×NC, кабельный ввод G½ (разъём), IP67 | 20790 | RU Д-KR.РА01.В.81574/24 | 1
| A1920000093R | H2030000083 | SAFETY COMPONENT | DOOR LOCK SWITCH | SFDL SERIES | SFDL-M5D-CM20 | DOOR:3NC+LOCK:2NC^GL | SFDL-M5D-CM20^DOOR:3NC+LOCK:2NC^GL | Устройство блокировки дверей, механическая блокировка / электромеханическая деблокировка, 5 контактов: блокировка - 2×NC / дверь - 3×NC, кабельный ввод M20 (разъём), IP67 | 20790 | RU Д-KR.РА01.В.81574/24 | 1
| A1920000360R | H2030000221 | SAFETY COMPONENT | DOOR LOCK SWITCH | SFDL SERIES | SFDL-M5D-CM20K | DOOR:3NC+LOCK:2NC^GL | SFDL-M5D-CM20K^DOOR:3NC+LOCK:2NC^GL | Устройство блокировки дверей, механическая блокировка / электромеханическая деблокировка, 5 контактов: блокировка - 2×NC / дверь - 3×NC, кабельный ввод M20 (разъём), IP67 | 20790 | RU Д-KR.РА01.В.81574/24 | 1
| A1920000077R | H2030000067 | SAFETY COMPONENT | DOOR LOCK SWITCH | SFDL SERIES | SFDL-M5D-G1/2 | DOOR:3NC+LOCK:2NC^GL | SFDL-M5D-G1/2^DOOR:3NC+LOCK:2NC^GL | Устройство блокировки дверей, механическая блокировка / электромеханическая деблокировка, 5 контактов: блокировка - 2×NC / дверь - 3×NC, кабельный ввод G½ (клеммный блок), IP67 | 22520 | RU Д-KR.РА01.В.81574/24 | 1
| A1920000344R | H2030000205 | SAFETY COMPONENT | DOOR LOCK SWITCH | SFDL SERIES | SFDL-M5D-G1/2K | DOOR:3NC+LOCK:2NC^GL | SFDL-M5D-G1/2K^DOOR:3NC+LOCK:2NC^GL | Устройство блокировки дверей, механическая блокировка / электромеханическая деблокировка, 5 контактов: блокировка - 2×NC / дверь - 3×NC, кабельный ввод G½ (клеммный блок), IP67 | 22520 | RU Д-KR.РА01.В.81574/24 | 1
| A1920000061R | H2030000051 | SAFETY COMPONENT | DOOR LOCK SWITCH | SFDL SERIES | SFDL-M5D-M20 | DOOR:3NC+LOCK:2NC^GL | SFDL-M5D-M20^DOOR:3NC+LOCK:2NC^GL | Устройство блокировки дверей, механическая блокировка / электромеханическая деблокировка, 5 контактов: блокировка - 2×NC / дверь - 3×NC, кабельный ввод M20 (клеммный блок), IP67 | 22520 | RU Д-KR.РА01.В.81574/24 | 1
| A1920000328R | H2030000189 | SAFETY COMPONENT | DOOR LOCK SWITCH | SFDL SERIES | SFDL-M5D-M20K | DOOR:3NC+LOCK:2NC^GL | SFDL-M5D-M20K^DOOR:3NC+LOCK:2NC^GL | Устройство блокировки дверей, механическая блокировка / электромеханическая деблокировка, 5 контактов: блокировка - 2×NC / дверь - 3×NC, кабельный ввод M20 (клеммный блок), IP67 | 22520 | RU Д-KR.РА01.В.81574/24 | 1
| A1920000110R | H2030000100 | SAFETY COMPONENT | DOOR LOCK SWITCH | SFDL SERIES | SFDL-M6A-CG1/2 | DOOR:2NC/1NO+LOCK:2NC+1NO^GL | SFDL-M6A-CG1/2^DOOR:2NC/1NO+LOCK:2NC+1NO^GL | Устройство блокировки дверей, механическая блокировка / электромеханическая деблокировка, 6 контактов: блокировка - NO+2×NC / дверь - NO+2×NC, кабельный ввод G½ (разъём), IP67 | 22520 | RU Д-KR.РА01.В.81574/24 | 1
| A1920000377R | H2030000238 | SAFETY COMPONENT | DOOR LOCK SWITCH | SFDL SERIES | SFDL-M6A-CG1/2K | DOOR:2NC/1NO+LOCK:2NC+1NO^GL | SFDL-M6A-CG1/2K^DOOR:2NC/1NO+LOCK:2NC+1NO^GL | Устройство блокировки дверей, механическая блокировка / электромеханическая деблокировка, 6 контактов: блокировка - NO+2×NC / дверь - NO+2×NC, кабельный ввод G½ (разъём), IP67 | 22520 | RU Д-KR.РА01.В.81574/24 | 1
| A1920000094R | H2030000084 | SAFETY COMPONENT | DOOR LOCK SWITCH | SFDL SERIES | SFDL-M6A-CM20 | DOOR:2NC/1NO+LOCK:2NC+1NO^GL | SFDL-M6A-CM20^DOOR:2NC/1NO+LOCK:2NC+1NO^GL | Устройство блокировки дверей, механическая блокировка / электромеханическая деблокировка, 6 контактов: блокировка - NO+2×NC / дверь - NO+2×NC, кабельный ввод M20 (разъём), IP67 | 22520 | RU Д-KR.РА01.В.81574/24 | 1
| A1920000361R | H2030000222 | SAFETY COMPONENT | DOOR LOCK SWITCH | SFDL SERIES | SFDL-M6A-CM20K | DOOR:2NC/1NO+LOCK:2NC+1NO^GL | SFDL-M6A-CM20K^DOOR:2NC/1NO+LOCK:2NC+1NO^GL | Устройство блокировки дверей, механическая блокировка / электромеханическая деблокировка, 6 контактов: блокировка - NO+2×NC / дверь - NO+2×NC, кабельный ввод M20 (разъём), IP67 | 22520 | RU Д-KR.РА01.В.81574/24 | 1
| A1920000078R | H2030000068 | SAFETY COMPONENT | DOOR LOCK SWITCH | SFDL SERIES | SFDL-M6A-G1/2 | DOOR:2NC/1NO+LOCK:2NC+1NO^GL | SFDL-M6A-G1/2^DOOR:2NC/1NO+LOCK:2NC+1NO^GL | Устройство блокировки дверей, механическая блокировка / электромеханическая деблокировка, 6 контактов: блокировка - NO+2×NC / дверь - NO+2×NC, кабельный ввод G½ (клеммный блок), IP67 | 24250 | RU Д-KR.РА01.В.81574/24 | 1
| A2030000001R | A2030000001 | SAFETY COMPONENT | DOOR LOCK SWITCH | SFDL SERIES | SFDL-M6A-G1/2 | O1-East-HeadDirection | SFDL-M6A-G1/2^O1-East-HeadDirection | ? | По запросу | RU Д-KR.РА01.В.81574/24 | 1
| A1920000345R | H2030000206 | SAFETY COMPONENT | DOOR LOCK SWITCH | SFDL SERIES | SFDL-M6A-G1/2K | DOOR:2NC/1NO+LOCK:2NC+1NO^GL | SFDL-M6A-G1/2K^DOOR:2NC/1NO+LOCK:2NC+1NO^GL | Устройство блокировки дверей, механическая блокировка / электромеханическая деблокировка, 6 контактов: блокировка - NO+2×NC / дверь - NO+2×NC, кабельный ввод G½ (клеммный блок), IP67 | 24250 | RU Д-KR.РА01.В.81574/24 | 1
| A1920000062R | H2030000052 | SAFETY COMPONENT | DOOR LOCK SWITCH | SFDL SERIES | SFDL-M6A-M20 | DOOR:2NC/1NO+LOCK:2NC+1NO^GL | SFDL-M6A-M20^DOOR:2NC/1NO+LOCK:2NC+1NO^GL | Устройство блокировки дверей, механическая блокировка / электромеханическая деблокировка, 6 контактов: блокировка - NO+2×NC / дверь - NO+2×NC, кабельный ввод M20 (клеммный блок), IP67 | 24250 | RU Д-KR.РА01.В.81574/24 | 1
| A1920000329R | H2030000190 | SAFETY COMPONENT | DOOR LOCK SWITCH | SFDL SERIES | SFDL-M6A-M20K | DOOR:2NC/1NO+LOCK:2NC+1NO^GL | SFDL-M6A-M20K^DOOR:2NC/1NO+LOCK:2NC+1NO^GL | Устройство блокировки дверей, механическая блокировка / электромеханическая деблокировка, 6 контактов: блокировка - NO+2×NC / дверь - NO+2×NC, кабельный ввод M20 (клеммный блок), IP67 | 24250 | RU Д-KR.РА01.В.81574/24 | 1
| A1920000111R | H2030000101 | SAFETY COMPONENT | DOOR LOCK SWITCH | SFDL SERIES | SFDL-M6B-CG1/2 | DOOR:2NC/1NO+LOCK:3NC^GL | SFDL-M6B-CG1/2^DOOR:2NC/1NO+LOCK:3NC^GL | Устройство блокировки дверей, механическая блокировка / электромеханическая деблокировка, 6 контактов: блокировка - 3×NC / дверь - NO+2×NC, кабельный ввод G½ (разъём), IP67 | 22520 | RU Д-KR.РА01.В.81574/24 | 1
| A1920000378R | H2030000239 | SAFETY COMPONENT | DOOR LOCK SWITCH | SFDL SERIES | SFDL-M6B-CG1/2K | DOOR:2NC/1NO+LOCK:3NC^GL | SFDL-M6B-CG1/2K^DOOR:2NC/1NO+LOCK:3NC^GL | Устройство блокировки дверей, механическая блокировка / электромеханическая деблокировка, 6 контактов: блокировка - 3×NC / дверь - NO+2×NC, кабельный ввод G½ (разъём), IP67 | 22520 | RU Д-KR.РА01.В.81574/24 | 1
| A1920000095R | H2030000085 | SAFETY COMPONENT | DOOR LOCK SWITCH | SFDL SERIES | SFDL-M6B-CM20 | DOOR:2NC/1NO+LOCK:3NC^GL | SFDL-M6B-CM20^DOOR:2NC/1NO+LOCK:3NC^GL | Устройство блокировки дверей, механическая блокировка / электромеханическая деблокировка, 6 контактов: блокировка - 3×NC / дверь - NO+2×NC, кабельный ввод M20 (разъём), IP67 | 22520 | RU Д-KR.РА01.В.81574/24 | 1
| A1920000362R | H2030000223 | SAFETY COMPONENT | DOOR LOCK SWITCH | SFDL SERIES | SFDL-M6B-CM20K | DOOR:2NC/1NO+LOCK:3NC^GL | SFDL-M6B-CM20K^DOOR:2NC/1NO+LOCK:3NC^GL | Устройство блокировки дверей, механическая блокировка / электромеханическая деблокировка, 6 контактов: блокировка - 3×NC / дверь - NO+2×NC, кабельный ввод M20 (разъём), IP67 | 22520 | RU Д-KR.РА01.В.81574/24 | 1
| A1920000079R | H2030000069 | SAFETY COMPONENT | DOOR LOCK SWITCH | SFDL SERIES | SFDL-M6B-G1/2 | DOOR:2NC/1NO+LOCK:3NC^GL | SFDL-M6B-G1/2^DOOR:2NC/1NO+LOCK:3NC^GL | Устройство блокировки дверей, механическая блокировка / электромеханическая деблокировка, 6 контактов: блокировка - 3×NC / дверь - NO+2×NC, кабельный ввод G½ (клеммный блок), IP67 | 24250 | RU Д-KR.РА01.В.81574/24 | 1
| A1920000346R | H2030000207 | SAFETY COMPONENT | DOOR LOCK SWITCH | SFDL SERIES | SFDL-M6B-G1/2K | DOOR:2NC/1NO+LOCK:3NC^GL | SFDL-M6B-G1/2K^DOOR:2NC/1NO+LOCK:3NC^GL | Устройство блокировки дверей, механическая блокировка / электромеханическая деблокировка, 6 контактов: блокировка - 3×NC / дверь - NO+2×NC, кабельный ввод G½ (клеммный блок), IP67 | 24250 | RU Д-KR.РА01.В.81574/24 | 1
| A1920000063R | H2030000053 | SAFETY COMPONENT | DOOR LOCK SWITCH | SFDL SERIES | SFDL-M6B-M20 | DOOR:2NC/1NO+LOCK:3NC^GL | SFDL-M6B-M20^DOOR:2NC/1NO+LOCK:3NC^GL | Устройство блокировки дверей, механическая блокировка / электромеханическая деблокировка, 6 контактов: блокировка - 3×NC / дверь - NO+2×NC, кабельный ввод M20 (клеммный блок), IP67 | 24250 | RU Д-KR.РА01.В.81574/24 | 1
| A1920000330R | H2030000191 | SAFETY COMPONENT | DOOR LOCK SWITCH | SFDL SERIES | SFDL-M6B-M20K | DOOR:2NC/1NO+LOCK:3NC^GL | SFDL-M6B-M20K^DOOR:2NC/1NO+LOCK:3NC^GL | Устройство блокировки дверей, механическая блокировка / электромеханическая деблокировка, 6 контактов: блокировка - 3×NC / дверь - NO+2×NC, кабельный ввод M20 (клеммный блок), IP67 | 24250 | RU Д-KR.РА01.В.81574/24 | 1
| A1920000112R | H2030000102 | SAFETY COMPONENT | DOOR LOCK SWITCH | SFDL SERIES | SFDL-M6C-CG1/2 | DOOR:3NC+LOCK:2NC+1NO^GL | SFDL-M6C-CG1/2^DOOR:3NC+LOCK:2NC+1NO^GL | Устройство блокировки дверей, механическая блокировка / электромеханическая деблокировка, 6 контактов: блокировка - NO+2×NC / дверь - 3×NC, кабельный ввод G½ (разъём), IP67 | 22520 | RU Д-KR.РА01.В.81574/24 | 1
| A1920000379R | H2030000240 | SAFETY COMPONENT | DOOR LOCK SWITCH | SFDL SERIES | SFDL-M6C-CG1/2K | DOOR:3NC+LOCK:2NC+1NO^GL | SFDL-M6C-CG1/2K^DOOR:3NC+LOCK:2NC+1NO^GL | Устройство блокировки дверей, механическая блокировка / электромеханическая деблокировка, 6 контактов: блокировка - NO+2×NC / дверь - 3×NC, кабельный ввод G½ (разъём), IP67 | 22520 | RU Д-KR.РА01.В.81574/24 | 1
| A1920000096R | H2030000086 | SAFETY COMPONENT | DOOR LOCK SWITCH | SFDL SERIES | SFDL-M6C-CM20 | DOOR:3NC+LOCK:2NC+1NO^GL | SFDL-M6C-CM20^DOOR:3NC+LOCK:2NC+1NO^GL | Устройство блокировки дверей, механическая блокировка / электромеханическая деблокировка, 6 контактов: блокировка - NO+2×NC / дверь - 3×NC, кабельный ввод M20 (разъём), IP67 | 22520 | RU Д-KR.РА01.В.81574/24 | 1
| A1920000363R | H2030000224 | SAFETY COMPONENT | DOOR LOCK SWITCH | SFDL SERIES | SFDL-M6C-CM20K | DOOR:3NC+LOCK:2NC+1NO^GL | SFDL-M6C-CM20K^DOOR:3NC+LOCK:2NC+1NO^GL | Устройство блокировки дверей, механическая блокировка / электромеханическая деблокировка, 6 контактов: блокировка - NO+2×NC / дверь - 3×NC, кабельный ввод M20 (разъём), IP67 | 22520 | RU Д-KR.РА01.В.81574/24 | 1
| A1920000080R | H2030000070 | SAFETY COMPONENT | DOOR LOCK SWITCH | SFDL SERIES | SFDL-M6C-G1/2 | DOOR:3NC+LOCK:2NC+1NO^GL | SFDL-M6C-G1/2^DOOR:3NC+LOCK:2NC+1NO^GL | Устройство блокировки дверей, механическая блокировка / электромеханическая деблокировка, 6 контактов: блокировка - NO+2×NC / дверь - 3×NC, кабельный ввод G½ (клеммный блок), IP67 | 24250 | RU Д-KR.РА01.В.81574/24 | 1
| A1920000347R | H2030000208 | SAFETY COMPONENT | DOOR LOCK SWITCH | SFDL SERIES | SFDL-M6C-G1/2K | DOOR:3NC+LOCK:2NC+1NO^GL | SFDL-M6C-G1/2K^DOOR:3NC+LOCK:2NC+1NO^GL | Устройство блокировки дверей, механическая блокировка / электромеханическая деблокировка, 6 контактов: блокировка - NO+2×NC / дверь - 3×NC, кабельный ввод G½ (клеммный блок), IP67 | 24250 | RU Д-KR.РА01.В.81574/24 | 1
| A1920000064R | H2030000054 | SAFETY COMPONENT | DOOR LOCK SWITCH | SFDL SERIES | SFDL-M6C-M20 | DOOR:3NC+LOCK:2NC+1NO^GL | SFDL-M6C-M20^DOOR:3NC+LOCK:2NC+1NO^GL | Устройство блокировки дверей, механическая блокировка / электромеханическая деблокировка, 6 контактов: блокировка - NO+2×NC / дверь - 3×NC, кабельный ввод M20 (клеммный блок), IP67 | 24250 | RU Д-KR.РА01.В.81574/24 | 1
| A1920000331R | H2030000192 | SAFETY COMPONENT | DOOR LOCK SWITCH | SFDL SERIES | SFDL-M6C-M20K | DOOR:3NC+LOCK:2NC+1NO^GL | SFDL-M6C-M20K^DOOR:3NC+LOCK:2NC+1NO^GL | Устройство блокировки дверей, механическая блокировка / электромеханическая деблокировка, 6 контактов: блокировка - NO+2×NC / дверь - 3×NC, кабельный ввод M20 (клеммный блок), IP67 | 24250 | RU Д-KR.РА01.В.81574/24 | 1
| A1920000113R | H2030000103 | SAFETY COMPONENT | DOOR LOCK SWITCH | SFDL SERIES | SFDL-M6D-CG1/2 | DOOR:3NC+LOCK:3NC^GL | SFDL-M6D-CG1/2^DOOR:3NC+LOCK:3NC^GL | Устройство блокировки дверей, механическая блокировка / электромеханическая деблокировка, 6 контактов: блокировка - 3×NC / дверь - 3×NC, кабельный ввод G½ (разъём), IP67 | 22520 | RU Д-KR.РА01.В.81574/24 | 1
| A1920000380R | H2030000241 | SAFETY COMPONENT | DOOR LOCK SWITCH | SFDL SERIES | SFDL-M6D-CG1/2K | DOOR:3NC+LOCK:3NC^GL | SFDL-M6D-CG1/2K^DOOR:3NC+LOCK:3NC^GL | Устройство блокировки дверей, механическая блокировка / электромеханическая деблокировка, 6 контактов: блокировка - 3×NC / дверь - 3×NC, кабельный ввод G½ (разъём), IP67 | 22520 | RU Д-KR.РА01.В.81574/24 | 1
| A1920000097R | H2030000087 | SAFETY COMPONENT | DOOR LOCK SWITCH | SFDL SERIES | SFDL-M6D-CM20 | DOOR:3NC+LOCK:3NC^GL | SFDL-M6D-CM20^DOOR:3NC+LOCK:3NC^GL | Устройство блокировки дверей, механическая блокировка / электромеханическая деблокировка, 6 контактов: блокировка - 3×NC / дверь - 3×NC, кабельный ввод M20 (разъём), IP67 | 22520 | RU Д-KR.РА01.В.81574/24 | 1
| A1920000364R | H2030000225 | SAFETY COMPONENT | DOOR LOCK SWITCH | SFDL SERIES | SFDL-M6D-CM20K | DOOR:3NC+LOCK:3NC^GL | SFDL-M6D-CM20K^DOOR:3NC+LOCK:3NC^GL | Устройство блокировки дверей, механическая блокировка / электромеханическая деблокировка, 6 контактов: блокировка - 3×NC / дверь - 3×NC, кабельный ввод M20 (разъём), IP67 | 22520 | RU Д-KR.РА01.В.81574/24 | 1
| A1920000081R | H2030000071 | SAFETY COMPONENT | DOOR LOCK SWITCH | SFDL SERIES | SFDL-M6D-G1/2 | DOOR:3NC+LOCK:3NC^GL | SFDL-M6D-G1/2^DOOR:3NC+LOCK:3NC^GL | Устройство блокировки дверей, механическая блокировка / электромеханическая деблокировка, 6 контактов: блокировка - 3×NC / дверь - 3×NC, кабельный ввод G½ (клеммный блок), IP67 | 24250 | RU Д-KR.РА01.В.81574/24 | 1
| A1920000348R | H2030000209 | SAFETY COMPONENT | DOOR LOCK SWITCH | SFDL SERIES | SFDL-M6D-G1/2K | DOOR:3NC+LOCK:3NC^GL | SFDL-M6D-G1/2K^DOOR:3NC+LOCK:3NC^GL | Устройство блокировки дверей, механическая блокировка / электромеханическая деблокировка, 6 контактов: блокировка - 3×NC / дверь - 3×NC, кабельный ввод G½ (клеммный блок), IP67 | 24250 | RU Д-KR.РА01.В.81574/24 | 1
| A1920000065R | H2030000055 | SAFETY COMPONENT | DOOR LOCK SWITCH | SFDL SERIES | SFDL-M6D-M20 | DOOR:3NC+LOCK:3NC^GL | SFDL-M6D-M20^DOOR:3NC+LOCK:3NC^GL | Устройство блокировки дверей, механическая блокировка / электромеханическая деблокировка, 6 контактов: блокировка - 3×NC / дверь - 3×NC, кабельный ввод M20 (клеммный блок), IP67 | 24250 | RU Д-KR.РА01.В.81574/24 | 1
| A1920000332R | H2030000193 | SAFETY COMPONENT | DOOR LOCK SWITCH | SFDL SERIES | SFDL-M6D-M20K | DOOR:3NC+LOCK:3NC^GL | SFDL-M6D-M20K^DOOR:3NC+LOCK:3NC^GL | Устройство блокировки дверей, механическая блокировка / электромеханическая деблокировка, 6 контактов: блокировка - 3×NC / дверь - 3×NC, кабельный ввод M20 (клеммный блок), IP67 | 24250 | RU Д-KR.РА01.В.81574/24 | 1
| A1920000098R | H2030000088 | SAFETY COMPONENT | DOOR LOCK SWITCH | SFDL SERIES | SFDL-MA-CG1/2 | DOOR:1NC/1NO+LOCK:1NC+1NO^GL | SFDL-MA-CG1/2^DOOR:1NC/1NO+LOCK:1NC+1NO^GL | Устройство блокировки дверей, механическая блокировка / электромеханическая деблокировка, 4 контакта (соединены): блокировка - NO+NC / дверь - NO+NC, кабельный ввод G½ (разъём), IP67 | 19060 | RU Д-KR.РА01.В.81574/24 | 1
| A1920000365R | H2030000226 | SAFETY COMPONENT | DOOR LOCK SWITCH | SFDL SERIES | SFDL-MA-CG1/2K | DOOR:1NC/1NO+LOCK:1NC+1NO^GL | SFDL-MA-CG1/2K^DOOR:1NC/1NO+LOCK:1NC+1NO^GL | Устройство блокировки дверей, механическая блокировка / электромеханическая деблокировка, 4 контакта (соединены): блокировка - NO+NC / дверь - NO+NC, кабельный ввод G½ (разъём), IP67 | 19060 | RU Д-KR.РА01.В.81574/24 | 1
| A1920000082R | H2030000072 | SAFETY COMPONENT | DOOR LOCK SWITCH | SFDL SERIES | SFDL-MA-CM20 | DOOR:1NC/1NO+LOCK:1NC+1NO^GL | SFDL-MA-CM20^DOOR:1NC/1NO+LOCK:1NC+1NO^GL | Устройство блокировки дверей, механическая блокировка / электромеханическая деблокировка, 4 контакта (соединены): блокировка - NO+NC / дверь - NO+NC, кабельный ввод M20 (разъём), IP67 | 19060 | RU Д-KR.РА01.В.81574/24 | 1
| A1920000349R | H2030000210 | SAFETY COMPONENT | DOOR LOCK SWITCH | SFDL SERIES | SFDL-MA-CM20K | DOOR:1NC/1NO+LOCK:1NC+1NO^GL | SFDL-MA-CM20K^DOOR:1NC/1NO+LOCK:1NC+1NO^GL | Устройство блокировки дверей, механическая блокировка / электромеханическая деблокировка, 4 контакта (соединены): блокировка - NO+NC / дверь - NO+NC, кабельный ввод M20 (разъём), IP67 | 19060 | RU Д-KR.РА01.В.81574/24 | 1
| A1920000066R | H2030000056 | SAFETY COMPONENT | DOOR LOCK SWITCH | SFDL SERIES | SFDL-MA-G1/2 | DOOR:1NC/1NO+LOCK:1NC+1NO^GL | SFDL-MA-G1/2^DOOR:1NC/1NO+LOCK:1NC+1NO^GL | Устройство блокировки дверей, механическая блокировка / электромеханическая деблокировка, 4 контакта (соединены): блокировка - NO+NC / дверь - NO+NC, кабельный ввод G½ (клеммный блок), IP67 | 20790 | RU Д-KR.РА01.В.81574/24 | 1
| A1920000333R | H2030000194 | SAFETY COMPONENT | DOOR LOCK SWITCH | SFDL SERIES | SFDL-MA-G1/2K | DOOR:1NC/1NO+LOCK:1NC+1NO^GL | SFDL-MA-G1/2K^DOOR:1NC/1NO+LOCK:1NC+1NO^GL | Устройство блокировки дверей, механическая блокировка / электромеханическая деблокировка, 4 контакта (соединены): блокировка - NO+NC / дверь - NO+NC, кабельный ввод G½ (клеммный блок), IP67 | 20790 | RU Д-KR.РА01.В.81574/24 | 1
| A1920000050R | H2030000040 | SAFETY COMPONENT | DOOR LOCK SWITCH | SFDL SERIES | SFDL-MA-M20 | DOOR:1NC/1NO+LOCK:1NC+1NO^GL | SFDL-MA-M20^DOOR:1NC/1NO+LOCK:1NC+1NO^GL | Устройство блокировки дверей, механическая блокировка / электромеханическая деблокировка, 4 контакта (соединены): блокировка - NO+NC / дверь - NO+NC, кабельный ввод M20 (клеммный блок), IP67 | 20790 | RU Д-KR.РА01.В.81574/24 | 1
| A1920000317R | H2030000178 | SAFETY COMPONENT | DOOR LOCK SWITCH | SFDL SERIES | SFDL-MA-M20K | DOOR:1NC/1NO+LOCK:1NC+1NO^GL | SFDL-MA-M20K^DOOR:1NC/1NO+LOCK:1NC+1NO^GL | Устройство блокировки дверей, механическая блокировка / электромеханическая деблокировка, 4 контакта (соединены): блокировка - NO+NC / дверь - NO+NC, кабельный ввод M20 (клеммный блок), IP67 | 20790 | RU Д-KR.РА01.В.81574/24 | 1
| A1920000099R | H2030000089 | SAFETY COMPONENT | DOOR LOCK SWITCH | SFDL SERIES | SFDL-MB-CG1/2 | DOOR:1NC/1NO+LOCK:2NC^GL | SFDL-MB-CG1/2^DOOR:1NC/1NO+LOCK:2NC^GL | Устройство блокировки дверей, механическая блокировка / электромеханическая деблокировка, 4 контакта (соединены): блокировка - 2×NC / дверь - NO+NC, кабельный ввод G½ (разъём), IP67 | 19060 | RU Д-KR.РА01.В.81574/24 | 1
| A1920000366R | H2030000227 | SAFETY COMPONENT | DOOR LOCK SWITCH | SFDL SERIES | SFDL-MB-CG1/2K | DOOR:1NC/1NO+LOCK:2NC^GL | SFDL-MB-CG1/2K^DOOR:1NC/1NO+LOCK:2NC^GL | Устройство блокировки дверей, механическая блокировка / электромеханическая деблокировка, 4 контакта (соединены): блокировка - 2×NC / дверь - NO+NC, кабельный ввод G½ (разъём), IP67 | 19060 | RU Д-KR.РА01.В.81574/24 | 1
| A1920000083R | H2030000073 | SAFETY COMPONENT | DOOR LOCK SWITCH | SFDL SERIES | SFDL-MB-CM20 | DOOR:1NC/1NO+LOCK:2NC^GL | SFDL-MB-CM20^DOOR:1NC/1NO+LOCK:2NC^GL | Устройство блокировки дверей, механическая блокировка / электромеханическая деблокировка, 4 контакта (соединены): блокировка - 2×NC / дверь - NO+NC, кабельный ввод M20 (разъём), IP67 | 19060 | RU Д-KR.РА01.В.81574/24 | 1
| A1920000350R | H2030000211 | SAFETY COMPONENT | DOOR LOCK SWITCH | SFDL SERIES | SFDL-MB-CM20K | DOOR:1NC/1NO+LOCK:2NC^GL | SFDL-MB-CM20K^DOOR:1NC/1NO+LOCK:2NC^GL | Устройство блокировки дверей, механическая блокировка / электромеханическая деблокировка, 4 контакта (соединены): блокировка - 2×NC / дверь - NO+NC, кабельный ввод M20 (разъём), IP67 | 19060 | RU Д-KR.РА01.В.81574/24 | 1
| A1920000067R | H2030000057 | SAFETY COMPONENT | DOOR LOCK SWITCH | SFDL SERIES | SFDL-MB-G1/2 | DOOR:1NC/1NO+LOCK:2NC^GL | SFDL-MB-G1/2^DOOR:1NC/1NO+LOCK:2NC^GL | Устройство блокировки дверей, механическая блокировка / электромеханическая деблокировка, 4 контакта (соединены): блокировка - 2×NC / дверь - NO+NC, кабельный ввод G½ (клеммный блок), IP67 | 20790 | RU Д-KR.РА01.В.81574/24 | 1
| A1920000334R | H2030000195 | SAFETY COMPONENT | DOOR LOCK SWITCH | SFDL SERIES | SFDL-MB-G1/2K | DOOR:1NC/1NO+LOCK:2NC^GL | SFDL-MB-G1/2K^DOOR:1NC/1NO+LOCK:2NC^GL | Устройство блокировки дверей, механическая блокировка / электромеханическая деблокировка, 4 контакта (соединены): блокировка - 2×NC / дверь - NO+NC, кабельный ввод G½ (клеммный блок), IP67 | 20790 | RU Д-KR.РА01.В.81574/24 | 1
| A1920000051R | H2030000041 | SAFETY COMPONENT | DOOR LOCK SWITCH | SFDL SERIES | SFDL-MB-M20 | DOOR:1NC/1NO+LOCK:2NC^GL | SFDL-MB-M20^DOOR:1NC/1NO+LOCK:2NC^GL | Устройство блокировки дверей, механическая блокировка / электромеханическая деблокировка, 4 контакта (соединены): блокировка - 2×NC / дверь - NO+NC, кабельный ввод M20 (клеммный блок), IP67 | 20790 | RU Д-KR.РА01.В.81574/24 | 1
| A1920000318R | H2030000179 | SAFETY COMPONENT | DOOR LOCK SWITCH | SFDL SERIES | SFDL-MB-M20K | DOOR:1NC/1NO+LOCK:2NC^GL | SFDL-MB-M20K^DOOR:1NC/1NO+LOCK:2NC^GL | Устройство блокировки дверей, механическая блокировка / электромеханическая деблокировка, 4 контакта (соединены): блокировка - 2×NC / дверь - NO+NC, кабельный ввод M20 (клеммный блок), IP67 | 20790 | RU Д-KR.РА01.В.81574/24 | 1
| A1920000102R | H2030000092 | SAFETY COMPONENT | DOOR LOCK SWITCH | SFDL SERIES | SFDL-MCA-CG1/2 | DOOR:1NC/1NO+LOCK:1NC+1NO^GL | SFDL-MCA-CG1/2^DOOR:1NC/1NO+LOCK:1NC+1NO^GL | Устройство блокировки дверей, механическая блокировка / электромеханическая деблокировка, 4 контакта (не соединены): блокировка - NO+NC / дверь - NO+NC, кабельный ввод G½ (разъём), IP67 | 19060 | RU Д-KR.РА01.В.81574/24 | 1
| A1920000369R | H2030000230 | SAFETY COMPONENT | DOOR LOCK SWITCH | SFDL SERIES | SFDL-MCA-CG1/2K | DOOR:1NC/1NO+LOCK:1NC+1NO^GL | SFDL-MCA-CG1/2K^DOOR:1NC/1NO+LOCK:1NC+1NO^GL | Устройство блокировки дверей, механическая блокировка / электромеханическая деблокировка, 4 контакта (не соединены): блокировка - NO+NC / дверь - NO+NC, кабельный ввод G½ (разъём), IP67 | 19060 | RU Д-KR.РА01.В.81574/24 | 1
| A1920000086R | H2030000076 | SAFETY COMPONENT | DOOR LOCK SWITCH | SFDL SERIES | SFDL-MCA-CM20 | DOOR:1NC/1NO+LOCK:1NC+1NO^GL | SFDL-MCA-CM20^DOOR:1NC/1NO+LOCK:1NC+1NO^GL | Устройство блокировки дверей, механическая блокировка / электромеханическая деблокировка, 4 контакта (не соединены): блокировка - NO+NC / дверь - NO+NC, кабельный ввод M20 (разъём), IP67 | 19060 | RU Д-KR.РА01.В.81574/24 | 1
| A1920000353R | H2030000214 | SAFETY COMPONENT | DOOR LOCK SWITCH | SFDL SERIES | SFDL-MCA-CM20K | DOOR:1NC/1NO+LOCK:1NC+1NO^GL | SFDL-MCA-CM20K^DOOR:1NC/1NO+LOCK:1NC+1NO^GL | Устройство блокировки дверей, механическая блокировка / электромеханическая деблокировка, 4 контакта (не соединены): блокировка - NO+NC / дверь - NO+NC, кабельный ввод M20 (разъём), IP67 | 19060 | RU Д-KR.РА01.В.81574/24 | 1
| A1920000070R | H2030000060 | SAFETY COMPONENT | DOOR LOCK SWITCH | SFDL SERIES | SFDL-MCA-G1/2 | DOOR:1NC/1NO+LOCK:1NC+1NO^GL | SFDL-MCA-G1/2^DOOR:1NC/1NO+LOCK:1NC+1NO^GL | Устройство блокировки дверей, механическая блокировка / электромеханическая деблокировка, 4 контакта (не соединены): блокировка - NO+NC / дверь - NO+NC, кабельный ввод G½ (клеммный блок), IP67 | 20790 | RU Д-KR.РА01.В.81574/24 | 1
| A1920000337R | H2030000198 | SAFETY COMPONENT | DOOR LOCK SWITCH | SFDL SERIES | SFDL-MCA-G1/2K | DOOR:1NC/1NO+LOCK:1NC+1NO^GL | SFDL-MCA-G1/2K^DOOR:1NC/1NO+LOCK:1NC+1NO^GL | Устройство блокировки дверей, механическая блокировка / электромеханическая деблокировка, 4 контакта (не соединены): блокировка - NO+NC / дверь - NO+NC, кабельный ввод G½ (клеммный блок), IP67 | 20790 | RU Д-KR.РА01.В.81574/24 | 1
| A1920000054R | H2030000044 | SAFETY COMPONENT | DOOR LOCK SWITCH | SFDL SERIES | SFDL-MCA-M20 | DOOR:1NC/1NO+LOCK:1NC+1NO^GL | SFDL-MCA-M20^DOOR:1NC/1NO+LOCK:1NC+1NO^GL | Устройство блокировки дверей, механическая блокировка / электромеханическая деблокировка, 4 контакта (не соединены): блокировка - NO+NC / дверь - NO+NC, кабельный ввод M20 (клеммный блок), IP67 | 20790 | RU Д-KR.РА01.В.81574/24 | 1
| A1920000321R | H2030000182 | SAFETY COMPONENT | DOOR LOCK SWITCH | SFDL SERIES | SFDL-MCA-M20K | DOOR:1NC/1NO+LOCK:1NC+1NO^GL | SFDL-MCA-M20K^DOOR:1NC/1NO+LOCK:1NC+1NO^GL | Устройство блокировки дверей, механическая блокировка / электромеханическая деблокировка, 4 контакта (не соединены): блокировка - NO+NC / дверь - NO+NC, кабельный ввод M20 (клеммный блок), IP67 | 20790 | RU Д-KR.РА01.В.81574/24 | 1
| A1920000103R | H2030000093 | SAFETY COMPONENT | DOOR LOCK SWITCH | SFDL SERIES | SFDL-MCB-CG1/2 | DOOR:1NC/1NO+LOCK:2NC^GL | SFDL-MCB-CG1/2^DOOR:1NC/1NO+LOCK:2NC^GL | Устройство блокировки дверей, механическая блокировка / электромеханическая деблокировка, 4 контакта (не соединены): блокировка - 2×NC / дверь - NO+NC, кабельный ввод G½ (разъём), IP67 | 19060 | RU Д-KR.РА01.В.81574/24 | 1
| A1920000370R | H2030000231 | SAFETY COMPONENT | DOOR LOCK SWITCH | SFDL SERIES | SFDL-MCB-CG1/2K | DOOR:1NC/1NO+LOCK:2NC^GL | SFDL-MCB-CG1/2K^DOOR:1NC/1NO+LOCK:2NC^GL | Устройство блокировки дверей, механическая блокировка / электромеханическая деблокировка, 4 контакта (не соединены): блокировка - 2×NC / дверь - NO+NC, кабельный ввод G½ (разъём), IP67 | 19060 | RU Д-KR.РА01.В.81574/24 | 1
| A1920000087R | H2030000077 | SAFETY COMPONENT | DOOR LOCK SWITCH | SFDL SERIES | SFDL-MCB-CM20 | DOOR:1NC/1NO+LOCK:2NC^GL | SFDL-MCB-CM20^DOOR:1NC/1NO+LOCK:2NC^GL | Устройство блокировки дверей, механическая блокировка / электромеханическая деблокировка, 4 контакта (не соединены): блокировка - 2×NC / дверь - NO+NC, кабельный ввод M20 (разъём), IP67 | 19060 | RU Д-KR.РА01.В.81574/24 | 1
| A1920000354R | H2030000215 | SAFETY COMPONENT | DOOR LOCK SWITCH | SFDL SERIES | SFDL-MCB-CM20K | DOOR:1NC/1NO+LOCK:2NC^GL | SFDL-MCB-CM20K^DOOR:1NC/1NO+LOCK:2NC^GL | Устройство блокировки дверей, механическая блокировка / электромеханическая деблокировка, 4 контакта (не соединены): блокировка - 2×NC / дверь - NO+NC, кабельный ввод M20 (разъём), IP67 | 19060 | RU Д-KR.РА01.В.81574/24 | 1
| A1920000071R | H2030000061 | SAFETY COMPONENT | DOOR LOCK SWITCH | SFDL SERIES | SFDL-MCB-G1/2 | DOOR:1NC/1NO+LOCK:2NC^GL | SFDL-MCB-G1/2^DOOR:1NC/1NO+LOCK:2NC^GL | Устройство блокировки дверей, механическая блокировка / электромеханическая деблокировка, 4 контакта (не соединены): блокировка - 2×NC / дверь - NO+NC, кабельный ввод G½ (клеммный блок), IP67 | 20790 | RU Д-KR.РА01.В.81574/24 | 1
| A1920000338R | H2030000199 | SAFETY COMPONENT | DOOR LOCK SWITCH | SFDL SERIES | SFDL-MCB-G1/2K | DOOR:1NC/1NO+LOCK:2NC^GL | SFDL-MCB-G1/2K^DOOR:1NC/1NO+LOCK:2NC^GL | Устройство блокировки дверей, механическая блокировка / электромеханическая деблокировка, 4 контакта (не соединены): блокировка - 2×NC / дверь - NO+NC, кабельный ввод G½ (клеммный блок), IP67 | 20790 | RU Д-KR.РА01.В.81574/24 | 1
| A1920000055R | H2030000045 | SAFETY COMPONENT | DOOR LOCK SWITCH | SFDL SERIES | SFDL-MCB-M20 | DOOR:1NC/1NO+LOCK:2NC^GL | SFDL-MCB-M20^DOOR:1NC/1NO+LOCK:2NC^GL | Устройство блокировки дверей, механическая блокировка / электромеханическая деблокировка, 4 контакта (не соединены): блокировка - 2×NC / дверь - NO+NC, кабельный ввод M20 (клеммный блок), IP67 | 20790 | RU Д-KR.РА01.В.81574/24 | 1
| A1920000322R | H2030000183 | SAFETY COMPONENT | DOOR LOCK SWITCH | SFDL SERIES | SFDL-MCB-M20K | DOOR:1NC/1NO+LOCK:2NC^GL | SFDL-MCB-M20K^DOOR:1NC/1NO+LOCK:2NC^GL | Устройство блокировки дверей, механическая блокировка / электромеханическая деблокировка, 4 контакта (не соединены): блокировка - 2×NC / дверь - NO+NC, кабельный ввод M20 (клеммный блок), IP67 | 20790 | RU Д-KR.РА01.В.81574/24 | 1
| A1920000104R | H2030000094 | SAFETY COMPONENT | DOOR LOCK SWITCH | SFDL SERIES | SFDL-MCC-CG1/2 | DOOR:2NC+LOCK:1NC+1NO^GL | SFDL-MCC-CG1/2^DOOR:2NC+LOCK:1NC+1NO^GL | Устройство блокировки дверей, механическая блокировка / электромеханическая деблокировка, 4 контакта (не соединены): блокировка - NO+NC / дверь - 2×NC, кабельный ввод G½ (разъём), IP67 | 19060 | RU Д-KR.РА01.В.81574/24 | 1
| A1920000371R | H2030000232 | SAFETY COMPONENT | DOOR LOCK SWITCH | SFDL SERIES | SFDL-MCC-CG1/2K | DOOR:2NC+LOCK:1NC+1NO^GL | SFDL-MCC-CG1/2K^DOOR:2NC+LOCK:1NC+1NO^GL | Устройство блокировки дверей, механическая блокировка / электромеханическая деблокировка, 4 контакта (не соединены): блокировка - NO+NC / дверь - 2×NC, кабельный ввод G½ (разъём), IP67 | 19060 | RU Д-KR.РА01.В.81574/24 | 1
| A1920000088R | H2030000078 | SAFETY COMPONENT | DOOR LOCK SWITCH | SFDL SERIES | SFDL-MCC-CM20 | DOOR:2NC+LOCK:1NC+1NO^GL | SFDL-MCC-CM20^DOOR:2NC+LOCK:1NC+1NO^GL | Устройство блокировки дверей, механическая блокировка / электромеханическая деблокировка, 4 контакта (не соединены): блокировка - NO+NC / дверь - 2×NC, кабельный ввод M20 (разъём), IP67 | 19060 | RU Д-KR.РА01.В.81574/24 | 1
| A1920000355R | H2030000216 | SAFETY COMPONENT | DOOR LOCK SWITCH | SFDL SERIES | SFDL-MCC-CM20K | DOOR:2NC+LOCK:1NC+1NO^GL | SFDL-MCC-CM20K^DOOR:2NC+LOCK:1NC+1NO^GL | Устройство блокировки дверей, механическая блокировка / электромеханическая деблокировка, 4 контакта (не соединены): блокировка - NO+NC / дверь - 2×NC, кабельный ввод M20 (разъём), IP67 | 19060 | RU Д-KR.РА01.В.81574/24 | 1
| A1920000072R | H2030000062 | SAFETY COMPONENT | DOOR LOCK SWITCH | SFDL SERIES | SFDL-MCC-G1/2 | DOOR:2NC+LOCK:1NC+1NO^GL | SFDL-MCC-G1/2^DOOR:2NC+LOCK:1NC+1NO^GL | Устройство блокировки дверей, механическая блокировка / электромеханическая деблокировка, 4 контакта (не соединены): блокировка - NO+NC / дверь - 2×NC, кабельный ввод G½ (клеммный блок), IP67 | 20790 | RU Д-KR.РА01.В.81574/24 | 1
| A1920000100R | H2030000090 | SAFETY COMPONENT | DOOR LOCK SWITCH | SFDL SERIES | SFDL-MC-CG1/2 | DOOR:2NC+LOCK:1NC+1NO^GL | SFDL-MC-CG1/2^DOOR:2NC+LOCK:1NC+1NO^GL | Устройство блокировки дверей, механическая блокировка / электромеханическая деблокировка, 4 контакта (соединены): блокировка - NO+NC / дверь - 2×NC, кабельный ввод G½ (разъём), IP67 | 19060 | RU Д-KR.РА01.В.81574/24 | 1
| A1920000339R | H2030000200 | SAFETY COMPONENT | DOOR LOCK SWITCH | SFDL SERIES | SFDL-MCC-G1/2K | DOOR:2NC+LOCK:1NC+1NO^GL | SFDL-MCC-G1/2K^DOOR:2NC+LOCK:1NC+1NO^GL | Устройство блокировки дверей, механическая блокировка / электромеханическая деблокировка, 4 контакта (не соединены): блокировка - NO+NC / дверь - 2×NC, кабельный ввод G½ (клеммный блок), IP67 | 20790 | RU Д-KR.РА01.В.81574/24 | 1
| A1920000367R | H2030000228 | SAFETY COMPONENT | DOOR LOCK SWITCH | SFDL SERIES | SFDL-MC-CG1/2K | DOOR:2NC+LOCK:1NC+1NO^GL | SFDL-MC-CG1/2K^DOOR:2NC+LOCK:1NC+1NO^GL | Устройство блокировки дверей, механическая блокировка / электромеханическая деблокировка, 4 контакта (соединены): блокировка - NO+NC / дверь - 2×NC, кабельный ввод G½ (разъём), IP67 | 19060 | RU Д-KR.РА01.В.81574/24 | 1
| A1920000056R | H2030000046 | SAFETY COMPONENT | DOOR LOCK SWITCH | SFDL SERIES | SFDL-MCC-M20 | DOOR:2NC+LOCK:1NC+1NO^GL | SFDL-MCC-M20^DOOR:2NC+LOCK:1NC+1NO^GL | Устройство блокировки дверей, механическая блокировка / электромеханическая деблокировка, 4 контакта (не соединены): блокировка - NO+NC / дверь - 2×NC, кабельный ввод M20 (клеммный блок), IP67 | 20790 | RU Д-KR.РА01.В.81574/24 | 1
| A1920000084R | H2030000074 | SAFETY COMPONENT | DOOR LOCK SWITCH | SFDL SERIES | SFDL-MC-CM20 | DOOR:2NC+LOCK:1NC+1NO^GL | SFDL-MC-CM20^DOOR:2NC+LOCK:1NC+1NO^GL | Устройство блокировки дверей, механическая блокировка / электромеханическая деблокировка, 4 контакта (соединены): блокировка - NO+NC / дверь - 2×NC, кабельный ввод M20 (разъём), IP67 | 19060 | RU Д-KR.РА01.В.81574/24 | 1
| A1920000323R | H2030000184 | SAFETY COMPONENT | DOOR LOCK SWITCH | SFDL SERIES | SFDL-MCC-M20K | DOOR:2NC+LOCK:1NC+1NO^GL | SFDL-MCC-M20K^DOOR:2NC+LOCK:1NC+1NO^GL | Устройство блокировки дверей, механическая блокировка / электромеханическая деблокировка, 4 контакта (не соединены): блокировка - NO+NC / дверь - 2×NC, кабельный ввод M20 (клеммный блок), IP67 | 20790 | RU Д-KR.РА01.В.81574/24 | 1
| A1920000351R | H2030000212 | SAFETY COMPONENT | DOOR LOCK SWITCH | SFDL SERIES | SFDL-MC-CM20K | DOOR:2NC+LOCK:1NC+1NO^GL | SFDL-MC-CM20K^DOOR:2NC+LOCK:1NC+1NO^GL | Устройство блокировки дверей, механическая блокировка / электромеханическая деблокировка, 4 контакта (соединены): блокировка - NO+NC / дверь - 2×NC, кабельный ввод M20 (разъём), IP67 | 19060 | RU Д-KR.РА01.В.81574/24 | 1
| A1920000105R | H2030000095 | SAFETY COMPONENT | DOOR LOCK SWITCH | SFDL SERIES | SFDL-MCD-CG1/2 | DOOR:2NC+LOCK:2NC^GL | SFDL-MCD-CG1/2^DOOR:2NC+LOCK:2NC^GL | Устройство блокировки дверей, механическая блокировка / электромеханическая деблокировка, 4 контакта (не соединены): блокировка - 2×NC / дверь - 2×NC, кабельный ввод G½ (разъём), IP67 | 19060 | RU Д-KR.РА01.В.81574/24 | 1
| A1920000372R | H2030000233 | SAFETY COMPONENT | DOOR LOCK SWITCH | SFDL SERIES | SFDL-MCD-CG1/2K | DOOR:2NC+LOCK:2NC^GL | SFDL-MCD-CG1/2K^DOOR:2NC+LOCK:2NC^GL | Устройство блокировки дверей, механическая блокировка / электромеханическая деблокировка, 4 контакта (не соединены): блокировка - 2×NC / дверь - 2×NC, кабельный ввод G½ (разъём), IP67 | 19060 | RU Д-KR.РА01.В.81574/24 | 1
| A1920000089R | H2030000079 | SAFETY COMPONENT | DOOR LOCK SWITCH | SFDL SERIES | SFDL-MCD-CM20 | DOOR:2NC+LOCK:2NC^GL | SFDL-MCD-CM20^DOOR:2NC+LOCK:2NC^GL | Устройство блокировки дверей, механическая блокировка / электромеханическая деблокировка, 4 контакта (не соединены): блокировка - 2×NC / дверь - 2×NC, кабельный ввод M20 (разъём), IP67 | 19060 | RU Д-KR.РА01.В.81574/24 | 1
| A1920000356R | H2030000217 | SAFETY COMPONENT | DOOR LOCK SWITCH | SFDL SERIES | SFDL-MCD-CM20K | DOOR:2NC+LOCK:2NC^GL | SFDL-MCD-CM20K^DOOR:2NC+LOCK:2NC^GL | Устройство блокировки дверей, механическая блокировка / электромеханическая деблокировка, 4 контакта (не соединены): блокировка - 2×NC / дверь - 2×NC, кабельный ввод M20 (разъём), IP67 | 19060 | RU Д-KR.РА01.В.81574/24 | 1
| A1920000073R | H2030000063 | SAFETY COMPONENT | DOOR LOCK SWITCH | SFDL SERIES | SFDL-MCD-G1/2 | DOOR:2NC+LOCK:2NC^GL | SFDL-MCD-G1/2^DOOR:2NC+LOCK:2NC^GL | Устройство блокировки дверей, механическая блокировка / электромеханическая деблокировка, 4 контакта (не соединены): блокировка - 2×NC / дверь - 2×NC, кабельный ввод G½ (клеммный блок), IP67 | 20790 | RU Д-KR.РА01.В.81574/24 | 1
| A1920000340R | H2030000201 | SAFETY COMPONENT | DOOR LOCK SWITCH | SFDL SERIES | SFDL-MCD-G1/2K | DOOR:2NC+LOCK:2NC^GL | SFDL-MCD-G1/2K^DOOR:2NC+LOCK:2NC^GL | Устройство блокировки дверей, механическая блокировка / электромеханическая деблокировка, 4 контакта (не соединены): блокировка - 2×NC / дверь - 2×NC, кабельный ввод G½ (клеммный блок), IP67 | 20790 | RU Д-KR.РА01.В.81574/24 | 1
| A1920000057R | H2030000047 | SAFETY COMPONENT | DOOR LOCK SWITCH | SFDL SERIES | SFDL-MCD-M20 | DOOR:2NC+LOCK:2NC^GL | SFDL-MCD-M20^DOOR:2NC+LOCK:2NC^GL | Устройство блокировки дверей, механическая блокировка / электромеханическая деблокировка, 4 контакта (не соединены): блокировка - 2×NC / дверь - 2×NC, кабельный ввод M20 (клеммный блок), IP67 | 20790 | RU Д-KR.РА01.В.81574/24 | 1
| A1920000324R | H2030000185 | SAFETY COMPONENT | DOOR LOCK SWITCH | SFDL SERIES | SFDL-MCD-M20K | DOOR:2NC+LOCK:2NC^GL | SFDL-MCD-M20K^DOOR:2NC+LOCK:2NC^GL | Устройство блокировки дверей, механическая блокировка / электромеханическая деблокировка, 4 контакта (не соединены): блокировка - 2×NC / дверь - 2×NC, кабельный ввод M20 (клеммный блок), IP67 | 20790 | RU Д-KR.РА01.В.81574/24 | 1
| A1920000068R | H2030000058 | SAFETY COMPONENT | DOOR LOCK SWITCH | SFDL SERIES | SFDL-MC-G1/2 | DOOR:2NC+LOCK:1NC+1NO^GL | SFDL-MC-G1/2^DOOR:2NC+LOCK:1NC+1NO^GL | Устройство блокировки дверей, механическая блокировка / электромеханическая деблокировка, 4 контакта (соединены): блокировка - NO+NC / дверь - 2×NC, кабельный ввод G½ (клеммный блок), IP67 | 20790 | RU Д-KR.РА01.В.81574/24 | 1
| A1920000335R | H2030000196 | SAFETY COMPONENT | DOOR LOCK SWITCH | SFDL SERIES | SFDL-MC-G1/2K | DOOR:2NC+LOCK:1NC+1NO^GL | SFDL-MC-G1/2K^DOOR:2NC+LOCK:1NC+1NO^GL | Устройство блокировки дверей, механическая блокировка / электромеханическая деблокировка, 4 контакта (соединены): блокировка - NO+NC / дверь - 2×NC, кабельный ввод G½ (клеммный блок), IP67 | 20790 | RU Д-KR.РА01.В.81574/24 | 1
| A1920000052R | H2030000042 | SAFETY COMPONENT | DOOR LOCK SWITCH | SFDL SERIES | SFDL-MC-M20 | DOOR:2NC+LOCK:1NC+1NO^GL | SFDL-MC-M20^DOOR:2NC+LOCK:1NC+1NO^GL | Устройство блокировки дверей, механическая блокировка / электромеханическая деблокировка, 4 контакта (соединены): блокировка - NO+NC / дверь - 2×NC, кабельный ввод M20 (клеммный блок), IP67 | 20790 | RU Д-KR.РА01.В.81574/24 | 1
| A1920000319R | H2030000180 | SAFETY COMPONENT | DOOR LOCK SWITCH | SFDL SERIES | SFDL-MC-M20K | DOOR:2NC+LOCK:1NC+1NO^GL | SFDL-MC-M20K^DOOR:2NC+LOCK:1NC+1NO^GL | Устройство блокировки дверей, механическая блокировка / электромеханическая деблокировка, 4 контакта (соединены): блокировка - NO+NC / дверь - 2×NC, кабельный ввод M20 (клеммный блок), IP67 | 20790 | RU Д-KR.РА01.В.81574/24 | 1
| A1920000101R | H2030000091 | SAFETY COMPONENT | DOOR LOCK SWITCH | SFDL SERIES | SFDL-MD-CG1/2 | DOOR:2NC+LOCK:2NC^GL | SFDL-MD-CG1/2^DOOR:2NC+LOCK:2NC^GL | Устройство блокировки дверей, механическая блокировка / электромеханическая деблокировка, 4 контакта (соединены): блокировка - 2×NC / дверь - 2×NC, кабельный ввод G½ (разъём), IP67 | 19060 | RU Д-KR.РА01.В.81574/24 | 1
| A1920000368R | H2030000229 | SAFETY COMPONENT | DOOR LOCK SWITCH | SFDL SERIES | SFDL-MD-CG1/2K | DOOR:2NC+LOCK:2NC^GL | SFDL-MD-CG1/2K^DOOR:2NC+LOCK:2NC^GL | Устройство блокировки дверей, механическая блокировка / электромеханическая деблокировка, 4 контакта (соединены): блокировка - 2×NC / дверь - 2×NC, кабельный ввод G½ (разъём), IP67 | 19060 | RU Д-KR.РА01.В.81574/24 | 1
| A1920000085R | H2030000075 | SAFETY COMPONENT | DOOR LOCK SWITCH | SFDL SERIES | SFDL-MD-CM20 | DOOR:2NC+LOCK:2NC^GL | SFDL-MD-CM20^DOOR:2NC+LOCK:2NC^GL | Устройство блокировки дверей, механическая блокировка / электромеханическая деблокировка, 4 контакта (соединены): блокировка - 2×NC / дверь - 2×NC, кабельный ввод M20 (разъём), IP67 | 19060 | RU Д-KR.РА01.В.81574/24 | 1
| A1920000352R | H2030000213 | SAFETY COMPONENT | DOOR LOCK SWITCH | SFDL SERIES | SFDL-MD-CM20K | DOOR:2NC+LOCK:2NC^GL | SFDL-MD-CM20K^DOOR:2NC+LOCK:2NC^GL | Устройство блокировки дверей, механическая блокировка / электромеханическая деблокировка, 4 контакта (соединены): блокировка - 2×NC / дверь - 2×NC, кабельный ввод M20 (разъём), IP67 | 19060 | RU Д-KR.РА01.В.81574/24 | 1
| A1920000069R | H2030000059 | SAFETY COMPONENT | DOOR LOCK SWITCH | SFDL SERIES | SFDL-MD-G1/2 | DOOR:2NC+LOCK:2NC^GL | SFDL-MD-G1/2^DOOR:2NC+LOCK:2NC^GL | Устройство блокировки дверей, механическая блокировка / электромеханическая деблокировка, 4 контакта (соединены): блокировка - 2×NC / дверь - 2×NC, кабельный ввод G½ (клеммный блок), IP67 | 20790 | RU Д-KR.РА01.В.81574/24 | 1
| A1920000336R | H2030000197 | SAFETY COMPONENT | DOOR LOCK SWITCH | SFDL SERIES | SFDL-MD-G1/2K | DOOR:2NC+LOCK:2NC^GL | SFDL-MD-G1/2K^DOOR:2NC+LOCK:2NC^GL | Устройство блокировки дверей, механическая блокировка / электромеханическая деблокировка, 4 контакта (соединены): блокировка - 2×NC / дверь - 2×NC, кабельный ввод G½ (клеммный блок), IP67 | 20790 | RU Д-KR.РА01.В.81574/24 | 1
| A1920000053R | H2030000043 | SAFETY COMPONENT | DOOR LOCK SWITCH | SFDL SERIES | SFDL-MD-M20 | DOOR:2NC+LOCK:2NC^GL | SFDL-MD-M20^DOOR:2NC+LOCK:2NC^GL | Устройство блокировки дверей, механическая блокировка / электромеханическая деблокировка, 4 контакта (соединены): блокировка - 2×NC / дверь - 2×NC, кабельный ввод M20 (клеммный блок), IP67 | 20790 | RU Д-KR.РА01.В.81574/24 | 1
| A1920000320R | H2030000181 | SAFETY COMPONENT | DOOR LOCK SWITCH | SFDL SERIES | SFDL-MD-M20K | DOOR:2NC+LOCK:2NC^GL | SFDL-MD-M20K^DOOR:2NC+LOCK:2NC^GL | Устройство блокировки дверей, механическая блокировка / электромеханическая деблокировка, 4 контакта (соединены): блокировка - 2×NC / дверь - 2×NC, кабельный ввод M20 (клеммный блок), IP67 | 20790 | RU Д-KR.РА01.В.81574/24 | 1
| A1920000170R | H2030000160 | SAFETY COMPONENT | DOOR LOCK SWITCH | SFDL SERIES | SFDL-S5A-CG1/2 | DOOR:2NC/1NO+LOCK:1NC+1NO^GL | SFDL-S5A-CG1/2^DOOR:2NC/1NO+LOCK:1NC+1NO^GL | Устройство блокировки дверей, электромеханическая блокировка / механическая деблокировка, 5 контактов: блокировка - NO+NC / дверь - NO+2×NC, кабельный ввод G½ (разъём), IP67 | 20790 | RU Д-KR.РА01.В.81574/24 | 1
| A1920000437R | H2030000298 | SAFETY COMPONENT | DOOR LOCK SWITCH | SFDL SERIES | SFDL-S5A-CG1/2K | DOOR:2NC/1NO+LOCK:1NC+1NO^GL | SFDL-S5A-CG1/2K^DOOR:2NC/1NO+LOCK:1NC+1NO^GL | Устройство блокировки дверей, электромеханическая блокировка / механическая деблокировка, 5 контактов: блокировка - NO+NC / дверь - NO+2×NC, кабельный ввод G½ (разъём), IP67 | 20790 | RU Д-KR.РА01.В.81574/24 | 1
| A1920000154R | H2030000144 | SAFETY COMPONENT | DOOR LOCK SWITCH | SFDL SERIES | SFDL-S5A-CM20 | DOOR:2NC/1NO+LOCK:1NC+1NO^GL | SFDL-S5A-CM20^DOOR:2NC/1NO+LOCK:1NC+1NO^GL | Устройство блокировки дверей, электромеханическая блокировка / механическая деблокировка, 5 контактов: блокировка - NO+NC / дверь - NO+2×NC, кабельный ввод M20 (разъём), IP67 | 20790 | RU Д-KR.РА01.В.81574/24 | 1
| A1920000421R | H2030000282 | SAFETY COMPONENT | DOOR LOCK SWITCH | SFDL SERIES | SFDL-S5A-CM20K | DOOR:2NC/1NO+LOCK:1NC+1NO^GL | SFDL-S5A-CM20K^DOOR:2NC/1NO+LOCK:1NC+1NO^GL | Устройство блокировки дверей, электромеханическая блокировка / механическая деблокировка, 5 контактов: блокировка - NO+NC / дверь - NO+2×NC, кабельный ввод M20 (разъём), IP67 | 20790 | RU Д-KR.РА01.В.81574/24 | 1
| A1920000138R | H2030000128 | SAFETY COMPONENT | DOOR LOCK SWITCH | SFDL SERIES | SFDL-S5A-G1/2 | DOOR:2NC/1NO+LOCK:1NC+1NO^GL | SFDL-S5A-G1/2^DOOR:2NC/1NO+LOCK:1NC+1NO^GL | Устройство блокировки дверей, электромеханическая блокировка / механическая деблокировка, 5 контактов: блокировка - NO+NC / дверь - NO+2×NC, кабельный ввод G½ (клеммный блок), IP67 | 22520 | RU Д-KR.РА01.В.81574/24 | 1
| A1920000405R | H2030000266 | SAFETY COMPONENT | DOOR LOCK SWITCH | SFDL SERIES | SFDL-S5A-G1/2K | DOOR:2NC/1NO+LOCK:1NC+1NO^GL | SFDL-S5A-G1/2K^DOOR:2NC/1NO+LOCK:1NC+1NO^GL | Устройство блокировки дверей, электромеханическая блокировка / механическая деблокировка, 5 контактов: блокировка - NO+NC / дверь - NO+2×NC, кабельный ввод G½ (клеммный блок), IP67 | 22520 | RU Д-KR.РА01.В.81574/24 | 1
| A1920000122R | H2030000112 | SAFETY COMPONENT | DOOR LOCK SWITCH | SFDL SERIES | SFDL-S5A-M20 | DOOR:2NC/1NO+LOCK:1NC+1NO^GL | SFDL-S5A-M20^DOOR:2NC/1NO+LOCK:1NC+1NO^GL | Устройство блокировки дверей, электромеханическая блокировка / механическая деблокировка, 5 контактов: блокировка - NO+NC / дверь - NO+2×NC, кабельный ввод M20 (клеммный блок), IP67 | 22520 | RU Д-KR.РА01.В.81574/24 | 1
| A1920000389R | H2030000250 | SAFETY COMPONENT | DOOR LOCK SWITCH | SFDL SERIES | SFDL-S5A-M20K | DOOR:2NC/1NO+LOCK:1NC+1NO^GL | SFDL-S5A-M20K^DOOR:2NC/1NO+LOCK:1NC+1NO^GL | Устройство блокировки дверей, электромеханическая блокировка / механическая деблокировка, 5 контактов: блокировка - NO+NC / дверь - NO+2×NC, кабельный ввод M20 (клеммный блок), IP67 | 22520 | RU Д-KR.РА01.В.81574/24 | 1
| A1920000171R | H2030000161 | SAFETY COMPONENT | DOOR LOCK SWITCH | SFDL SERIES | SFDL-S5B-CG1/2 | DOOR:2NC/1NO+LOCK:2NC^GL | SFDL-S5B-CG1/2^DOOR:2NC/1NO+LOCK:2NC^GL | Устройство блокировки дверей, электромеханическая блокировка / механическая деблокировка, 5 контактов: блокировка - 2×NC / дверь - NO+2×NC, кабельный ввод G½ (разъём), IP67 | 20790 | RU Д-KR.РА01.В.81574/24 | 1
| A1920000438R | H2030000299 | SAFETY COMPONENT | DOOR LOCK SWITCH | SFDL SERIES | SFDL-S5B-CG1/2K | DOOR:2NC/1NO+LOCK:2NC^GL | SFDL-S5B-CG1/2K^DOOR:2NC/1NO+LOCK:2NC^GL | Устройство блокировки дверей, электромеханическая блокировка / механическая деблокировка, 5 контактов: блокировка - 2×NC / дверь - NO+2×NC, кабельный ввод G½ (разъём), IP67 | 20790 | RU Д-KR.РА01.В.81574/24 | 1
| A1920000155R | H2030000145 | SAFETY COMPONENT | DOOR LOCK SWITCH | SFDL SERIES | SFDL-S5B-CM20 | DOOR:2NC/1NO+LOCK:2NC^GL | SFDL-S5B-CM20^DOOR:2NC/1NO+LOCK:2NC^GL | Устройство блокировки дверей, электромеханическая блокировка / механическая деблокировка, 5 контактов: блокировка - 2×NC / дверь - NO+2×NC, кабельный ввод M20 (разъём), IP67 | 20790 | RU Д-KR.РА01.В.81574/24 | 1
| A1920000422R | H2030000283 | SAFETY COMPONENT | DOOR LOCK SWITCH | SFDL SERIES | SFDL-S5B-CM20K | DOOR:2NC/1NO+LOCK:2NC^GL | SFDL-S5B-CM20K^DOOR:2NC/1NO+LOCK:2NC^GL | Устройство блокировки дверей, электромеханическая блокировка / механическая деблокировка, 5 контактов: блокировка - 2×NC / дверь - NO+2×NC, кабельный ввод M20 (разъём), IP67 | 20790 | RU Д-KR.РА01.В.81574/24 | 1
| A1920000139R | H2030000129 | SAFETY COMPONENT | DOOR LOCK SWITCH | SFDL SERIES | SFDL-S5B-G1/2 | DOOR:2NC/1NO+LOCK:2NC^GL | SFDL-S5B-G1/2^DOOR:2NC/1NO+LOCK:2NC^GL | Устройство блокировки дверей, электромеханическая блокировка / механическая деблокировка, 5 контактов: блокировка - 2×NC / дверь - NO+2×NC, кабельный ввод G½ (клеммный блок), IP67 | 22520 | RU Д-KR.РА01.В.81574/24 | 1
| A1920000406R | H2030000267 | SAFETY COMPONENT | DOOR LOCK SWITCH | SFDL SERIES | SFDL-S5B-G1/2K | DOOR:2NC/1NO+LOCK:2NC^GL | SFDL-S5B-G1/2K^DOOR:2NC/1NO+LOCK:2NC^GL | Устройство блокировки дверей, электромеханическая блокировка / механическая деблокировка, 5 контактов: блокировка - 2×NC / дверь - NO+2×NC, кабельный ввод G½ (клеммный блок), IP67 | 22520 | RU Д-KR.РА01.В.81574/24 | 1
| A1920000123R | H2030000113 | SAFETY COMPONENT | DOOR LOCK SWITCH | SFDL SERIES | SFDL-S5B-M20 | DOOR:2NC/1NO+LOCK:2NC^GL | SFDL-S5B-M20^DOOR:2NC/1NO+LOCK:2NC^GL | Устройство блокировки дверей, электромеханическая блокировка / механическая деблокировка, 5 контактов: блокировка - 2×NC / дверь - NO+2×NC, кабельный ввод M20 (клеммный блок), IP67 | 22520 | RU Д-KR.РА01.В.81574/24 | 1
| A1920000390R | H2030000251 | SAFETY COMPONENT | DOOR LOCK SWITCH | SFDL SERIES | SFDL-S5B-M20K | DOOR:2NC/1NO+LOCK:2NC^GL | SFDL-S5B-M20K^DOOR:2NC/1NO+LOCK:2NC^GL | Устройство блокировки дверей, электромеханическая блокировка / механическая деблокировка, 5 контактов: блокировка - 2×NC / дверь - NO+2×NC, кабельный ввод M20 (клеммный блок), IP67 | 22520 | RU Д-KR.РА01.В.81574/24 | 1
| A1920000172R | H2030000162 | SAFETY COMPONENT | DOOR LOCK SWITCH | SFDL SERIES | SFDL-S5C-CG1/2 | DOOR:3NC+LOCK:1NC+1NO^GL | SFDL-S5C-CG1/2^DOOR:3NC+LOCK:1NC+1NO^GL | Устройство блокировки дверей, электромеханическая блокировка / механическая деблокировка, 5 контактов: блокировка - NO+NC / дверь - 3×NC, кабельный ввод G½ (разъём), IP67 | 20790 | RU Д-KR.РА01.В.81574/24 | 1
| A1920000439R | H2030000300 | SAFETY COMPONENT | DOOR LOCK SWITCH | SFDL SERIES | SFDL-S5C-CG1/2K | DOOR:3NC+LOCK:1NC+1NO^GL | SFDL-S5C-CG1/2K^DOOR:3NC+LOCK:1NC+1NO^GL | Устройство блокировки дверей, электромеханическая блокировка / механическая деблокировка, 5 контактов: блокировка - NO+NC / дверь - 3×NC, кабельный ввод G½ (разъём), IP67 | 20790 | RU Д-KR.РА01.В.81574/24 | 1
| A1920000156R | H2030000146 | SAFETY COMPONENT | DOOR LOCK SWITCH | SFDL SERIES | SFDL-S5C-CM20 | DOOR:3NC+LOCK:1NC+1NO^GL | SFDL-S5C-CM20^DOOR:3NC+LOCK:1NC+1NO^GL | Устройство блокировки дверей, электромеханическая блокировка / механическая деблокировка, 5 контактов: блокировка - NO+NC / дверь - 3×NC, кабельный ввод M20 (разъём), IP67 | 20790 | RU Д-KR.РА01.В.81574/24 | 1
| A1920000423R | H2030000284 | SAFETY COMPONENT | DOOR LOCK SWITCH | SFDL SERIES | SFDL-S5C-CM20K | DOOR:3NC+LOCK:1NC+1NO^GL | SFDL-S5C-CM20K^DOOR:3NC+LOCK:1NC+1NO^GL | Устройство блокировки дверей, электромеханическая блокировка / механическая деблокировка, 5 контактов: блокировка - NO+NC / дверь - 3×NC, кабельный ввод M20 (разъём), IP67 | 20790 | RU Д-KR.РА01.В.81574/24 | 1
| A1920000140R | H2030000130 | SAFETY COMPONENT | DOOR LOCK SWITCH | SFDL SERIES | SFDL-S5C-G1/2 | DOOR:3NC+LOCK:1NC+1NO^GL | SFDL-S5C-G1/2^DOOR:3NC+LOCK:1NC+1NO^GL | Устройство блокировки дверей, электромеханическая блокировка / механическая деблокировка, 5 контактов: блокировка - NO+NC / дверь - 3×NC, кабельный ввод G½ (клеммный блок), IP67 | 22520 | RU Д-KR.РА01.В.81574/24 | 1
| A1920000407R | H2030000268 | SAFETY COMPONENT | DOOR LOCK SWITCH | SFDL SERIES | SFDL-S5C-G1/2K | DOOR:3NC+LOCK:1NC+1NO^GL | SFDL-S5C-G1/2K^DOOR:3NC+LOCK:1NC+1NO^GL | Устройство блокировки дверей, электромеханическая блокировка / механическая деблокировка, 5 контактов: блокировка - NO+NC / дверь - 3×NC, кабельный ввод G½ (клеммный блок), IP67 | 22520 | RU Д-KR.РА01.В.81574/24 | 1
| A1920000124R | H2030000114 | SAFETY COMPONENT | DOOR LOCK SWITCH | SFDL SERIES | SFDL-S5C-M20 | DOOR:3NC+LOCK:1NC+1NO^GL | SFDL-S5C-M20^DOOR:3NC+LOCK:1NC+1NO^GL | Устройство блокировки дверей, электромеханическая блокировка / механическая деблокировка, 5 контактов: блокировка - NO+NC / дверь - 3×NC, кабельный ввод M20 (клеммный блок), IP67 | 22520 | RU Д-KR.РА01.В.81574/24 | 1
| A1920000391R | H2030000252 | SAFETY COMPONENT | DOOR LOCK SWITCH | SFDL SERIES | SFDL-S5C-M20K | DOOR:3NC+LOCK:1NC+1NO^GL | SFDL-S5C-M20K^DOOR:3NC+LOCK:1NC+1NO^GL | Устройство блокировки дверей, электромеханическая блокировка / механическая деблокировка, 5 контактов: блокировка - NO+NC / дверь - 3×NC, кабельный ввод M20 (клеммный блок), IP67 | 22520 | RU Д-KR.РА01.В.81574/24 | 1
| A1920000173R | H2030000163 | SAFETY COMPONENT | DOOR LOCK SWITCH | SFDL SERIES | SFDL-S5D-CG1/2 | DOOR:3NC+LOCK:2NC^GL | SFDL-S5D-CG1/2^DOOR:3NC+LOCK:2NC^GL | Устройство блокировки дверей, электромеханическая блокировка / механическая деблокировка, 5 контактов: блокировка - 2×NC / дверь - 3×NC, кабельный ввод G½ (разъём), IP67 | 20790 | RU Д-KR.РА01.В.81574/24 | 1
| A1920000440R | H2030000301 | SAFETY COMPONENT | DOOR LOCK SWITCH | SFDL SERIES | SFDL-S5D-CG1/2K | DOOR:3NC+LOCK:2NC^GL | SFDL-S5D-CG1/2K^DOOR:3NC+LOCK:2NC^GL | Устройство блокировки дверей, электромеханическая блокировка / механическая деблокировка, 5 контактов: блокировка - 2×NC / дверь - 3×NC, кабельный ввод G½ (разъём), IP67 | 20790 | RU Д-KR.РА01.В.81574/24 | 1
| A1920000157R | H2030000147 | SAFETY COMPONENT | DOOR LOCK SWITCH | SFDL SERIES | SFDL-S5D-CM20 | DOOR:3NC+LOCK:2NC^GL | SFDL-S5D-CM20^DOOR:3NC+LOCK:2NC^GL | Устройство блокировки дверей, электромеханическая блокировка / механическая деблокировка, 5 контактов: блокировка - 2×NC / дверь - 3×NC, кабельный ввод M20 (разъём), IP67 | 20790 | RU Д-KR.РА01.В.81574/24 | 1
| A1920000424R | H2030000285 | SAFETY COMPONENT | DOOR LOCK SWITCH | SFDL SERIES | SFDL-S5D-CM20K | DOOR:3NC+LOCK:2NC^GL | SFDL-S5D-CM20K^DOOR:3NC+LOCK:2NC^GL | Устройство блокировки дверей, электромеханическая блокировка / механическая деблокировка, 5 контактов: блокировка - 2×NC / дверь - 3×NC, кабельный ввод M20 (разъём), IP67 | 20790 | RU Д-KR.РА01.В.81574/24 | 1
| A1920000141R | H2030000131 | SAFETY COMPONENT | DOOR LOCK SWITCH | SFDL SERIES | SFDL-S5D-G1/2 | DOOR:3NC+LOCK:2NC^GL | SFDL-S5D-G1/2^DOOR:3NC+LOCK:2NC^GL | Устройство блокировки дверей, электромеханическая блокировка / механическая деблокировка, 5 контактов: блокировка - 2×NC / дверь - 3×NC, кабельный ввод G½ (клеммный блок), IP67 | 22520 | RU Д-KR.РА01.В.81574/24 | 1
| A1920000408R | H2030000269 | SAFETY COMPONENT | DOOR LOCK SWITCH | SFDL SERIES | SFDL-S5D-G1/2K | DOOR:3NC+LOCK:2NC^GL | SFDL-S5D-G1/2K^DOOR:3NC+LOCK:2NC^GL | Устройство блокировки дверей, электромеханическая блокировка / механическая деблокировка, 5 контактов: блокировка - 2×NC / дверь - 3×NC, кабельный ввод G½ (клеммный блок), IP67 | 22520 | RU Д-KR.РА01.В.81574/24 | 1
| A1920000125R | H2030000115 | SAFETY COMPONENT | DOOR LOCK SWITCH | SFDL SERIES | SFDL-S5D-M20 | DOOR:3NC+LOCK:2NC^GL | SFDL-S5D-M20^DOOR:3NC+LOCK:2NC^GL | Устройство блокировки дверей, электромеханическая блокировка / механическая деблокировка, 5 контактов: блокировка - 2×NC / дверь - 3×NC, кабельный ввод M20 (клеммный блок), IP67 | 22520 | RU Д-KR.РА01.В.81574/24 | 1
| A1920000392R | H2030000253 | SAFETY COMPONENT | DOOR LOCK SWITCH | SFDL SERIES | SFDL-S5D-M20K | DOOR:3NC+LOCK:2NC^GL | SFDL-S5D-M20K^DOOR:3NC+LOCK:2NC^GL | Устройство блокировки дверей, электромеханическая блокировка / механическая деблокировка, 5 контактов: блокировка - 2×NC / дверь - 3×NC, кабельный ввод M20 (клеммный блок), IP67 | 22520 | RU Д-KR.РА01.В.81574/24 | 1
| A1920000174R | H2030000164 | SAFETY COMPONENT | DOOR LOCK SWITCH | SFDL SERIES | SFDL-S6A-CG1/2 | DOOR:2NC/1NO+LOCK:2NC+1NO^GL | SFDL-S6A-CG1/2^DOOR:2NC/1NO+LOCK:2NC+1NO^GL | Устройство блокировки дверей, электромеханическая блокировка / механическая деблокировка, 6 контактов: блокировка - NO+2×NC / дверь - NO+2×NC, кабельный ввод G½ (разъём), IP67 | 22520 | RU Д-KR.РА01.В.81574/24 | 1
| A1920000441R | H2030000302 | SAFETY COMPONENT | DOOR LOCK SWITCH | SFDL SERIES | SFDL-S6A-CG1/2K | DOOR:2NC/1NO+LOCK:2NC+1NO^GL | SFDL-S6A-CG1/2K^DOOR:2NC/1NO+LOCK:2NC+1NO^GL | Устройство блокировки дверей, электромеханическая блокировка / механическая деблокировка, 6 контактов: блокировка - NO+2×NC / дверь - NO+2×NC, кабельный ввод G½ (разъём), IP67 | 22520 | RU Д-KR.РА01.В.81574/24 | 1
| A1920000158R | H2030000148 | SAFETY COMPONENT | DOOR LOCK SWITCH | SFDL SERIES | SFDL-S6A-CM20 | DOOR:2NC/1NO+LOCK:2NC+1NO^GL | SFDL-S6A-CM20^DOOR:2NC/1NO+LOCK:2NC+1NO^GL | Устройство блокировки дверей, электромеханическая блокировка / механическая деблокировка, 6 контактов: блокировка - NO+2×NC / дверь - NO+2×NC, кабельный ввод M20 (разъём), IP67 | 22520 | RU Д-KR.РА01.В.81574/24 | 1
| A1920000425R | H2030000286 | SAFETY COMPONENT | DOOR LOCK SWITCH | SFDL SERIES | SFDL-S6A-CM20K | DOOR:2NC/1NO+LOCK:2NC+1NO^GL | SFDL-S6A-CM20K^DOOR:2NC/1NO+LOCK:2NC+1NO^GL | Устройство блокировки дверей, электромеханическая блокировка / механическая деблокировка, 6 контактов: блокировка - NO+2×NC / дверь - NO+2×NC, кабельный ввод M20 (разъём), IP67 | 22520 | RU Д-KR.РА01.В.81574/24 | 1
| A1920000142R | H2030000132 | SAFETY COMPONENT | DOOR LOCK SWITCH | SFDL SERIES | SFDL-S6A-G1/2 | DOOR:2NC/1NO+LOCK:2NC+1NO^GL | SFDL-S6A-G1/2^DOOR:2NC/1NO+LOCK:2NC+1NO^GL | Устройство блокировки дверей, электромеханическая блокировка / механическая деблокировка, 6 контактов: блокировка - NO+2×NC / дверь - NO+2×NC, кабельный ввод G½ (клеммный блок), IP67 | 24250 | RU Д-KR.РА01.В.81574/24 | 1
| A1920000409R | H2030000270 | SAFETY COMPONENT | DOOR LOCK SWITCH | SFDL SERIES | SFDL-S6A-G1/2K | DOOR:2NC/1NO+LOCK:2NC+1NO^GL | SFDL-S6A-G1/2K^DOOR:2NC/1NO+LOCK:2NC+1NO^GL | Устройство блокировки дверей, электромеханическая блокировка / механическая деблокировка, 6 контактов: блокировка - NO+2×NC / дверь - NO+2×NC, кабельный ввод G½ (клеммный блок), IP67 | 24250 | RU Д-KR.РА01.В.81574/24 | 1
| A1920000126R | H2030000116 | SAFETY COMPONENT | DOOR LOCK SWITCH | SFDL SERIES | SFDL-S6A-M20 | DOOR:2NC/1NO+LOCK:2NC+1NO^GL | SFDL-S6A-M20^DOOR:2NC/1NO+LOCK:2NC+1NO^GL | Устройство блокировки дверей, электромеханическая блокировка / механическая деблокировка, 6 контактов: блокировка - NO+2×NC / дверь - NO+2×NC, кабельный ввод M20 (клеммный блок), IP67 | 24250 | RU Д-KR.РА01.В.81574/24 | 1
| A1920000393R | H2030000254 | SAFETY COMPONENT | DOOR LOCK SWITCH | SFDL SERIES | SFDL-S6A-M20K | DOOR:2NC/1NO+LOCK:2NC+1NO^GL | SFDL-S6A-M20K^DOOR:2NC/1NO+LOCK:2NC+1NO^GL | Устройство блокировки дверей, электромеханическая блокировка / механическая деблокировка, 6 контактов: блокировка - NO+2×NC / дверь - NO+2×NC, кабельный ввод M20 (клеммный блок), IP67 | 24250 | RU Д-KR.РА01.В.81574/24 | 1
| A1920000175R | H2030000165 | SAFETY COMPONENT | DOOR LOCK SWITCH | SFDL SERIES | SFDL-S6B-CG1/2 | DOOR:2NC/1NO+LOCK:3NC^GL | SFDL-S6B-CG1/2^DOOR:2NC/1NO+LOCK:3NC^GL | Устройство блокировки дверей, электромеханическая блокировка / механическая деблокировка, 6 контактов: блокировка - 3×NC / дверь - NO+2×NC, кабельный ввод G½ (разъём), IP67 | 22520 | RU Д-KR.РА01.В.81574/24 | 1
| A1920000442R | H2030000303 | SAFETY COMPONENT | DOOR LOCK SWITCH | SFDL SERIES | SFDL-S6B-CG1/2K | DOOR:2NC/1NO+LOCK:3NC^GL | SFDL-S6B-CG1/2K^DOOR:2NC/1NO+LOCK:3NC^GL | Устройство блокировки дверей, электромеханическая блокировка / механическая деблокировка, 6 контактов: блокировка - 3×NC / дверь - NO+2×NC, кабельный ввод G½ (разъём), IP67 | 22520 | RU Д-KR.РА01.В.81574/24 | 1
| A1920000159R | H2030000149 | SAFETY COMPONENT | DOOR LOCK SWITCH | SFDL SERIES | SFDL-S6B-CM20 | DOOR:2NC/1NO+LOCK:3NC^GL | SFDL-S6B-CM20^DOOR:2NC/1NO+LOCK:3NC^GL | Устройство блокировки дверей, электромеханическая блокировка / механическая деблокировка, 6 контактов: блокировка - 3×NC / дверь - NO+2×NC, кабельный ввод M20 (разъём), IP67 | 22520 | RU Д-KR.РА01.В.81574/24 | 1
| A1920000426R | H2030000287 | SAFETY COMPONENT | DOOR LOCK SWITCH | SFDL SERIES | SFDL-S6B-CM20K | DOOR:2NC/1NO+LOCK:3NC^GL | SFDL-S6B-CM20K^DOOR:2NC/1NO+LOCK:3NC^GL | Устройство блокировки дверей, электромеханическая блокировка / механическая деблокировка, 6 контактов: блокировка - 3×NC / дверь - NO+2×NC, кабельный ввод M20 (разъём), IP67 | 22520 | RU Д-KR.РА01.В.81574/24 | 1
| A1920000143R | H2030000133 | SAFETY COMPONENT | DOOR LOCK SWITCH | SFDL SERIES | SFDL-S6B-G1/2 | DOOR:2NC/1NO+LOCK:3NC^GL | SFDL-S6B-G1/2^DOOR:2NC/1NO+LOCK:3NC^GL | Устройство блокировки дверей, электромеханическая блокировка / механическая деблокировка, 6 контактов: блокировка - 3×NC / дверь - NO+2×NC, кабельный ввод G½ (клеммный блок), IP67 | 24250 | RU Д-KR.РА01.В.81574/24 | 1
| A1920000410R | H2030000271 | SAFETY COMPONENT | DOOR LOCK SWITCH | SFDL SERIES | SFDL-S6B-G1/2K | DOOR:2NC/1NO+LOCK:3NC^GL | SFDL-S6B-G1/2K^DOOR:2NC/1NO+LOCK:3NC^GL | Устройство блокировки дверей, электромеханическая блокировка / механическая деблокировка, 6 контактов: блокировка - 3×NC / дверь - NO+2×NC, кабельный ввод G½ (клеммный блок), IP67 | 24250 | RU Д-KR.РА01.В.81574/24 | 1
| A1920000127R | H2030000117 | SAFETY COMPONENT | DOOR LOCK SWITCH | SFDL SERIES | SFDL-S6B-M20 | DOOR:2NC/1NO+LOCK:3NC^GL | SFDL-S6B-M20^DOOR:2NC/1NO+LOCK:3NC^GL | Устройство блокировки дверей, электромеханическая блокировка / механическая деблокировка, 6 контактов: блокировка - 3×NC / дверь - NO+2×NC, кабельный ввод M20 (клеммный блок), IP67 | 24250 | RU Д-KR.РА01.В.81574/24 | 1
| A1920000394R | H2030000255 | SAFETY COMPONENT | DOOR LOCK SWITCH | SFDL SERIES | SFDL-S6B-M20K | DOOR:2NC/1NO+LOCK:3NC^GL | SFDL-S6B-M20K^DOOR:2NC/1NO+LOCK:3NC^GL | Устройство блокировки дверей, электромеханическая блокировка / механическая деблокировка, 6 контактов: блокировка - 3×NC / дверь - NO+2×NC, кабельный ввод M20 (клеммный блок), IP67 | 24250 | RU Д-KR.РА01.В.81574/24 | 1
| A1920000176R | H2030000166 | SAFETY COMPONENT | DOOR LOCK SWITCH | SFDL SERIES | SFDL-S6C-CG1/2 | DOOR:3NC+LOCK:2NC+1NO^GL | SFDL-S6C-CG1/2^DOOR:3NC+LOCK:2NC+1NO^GL | Устройство блокировки дверей, электромеханическая блокировка / механическая деблокировка, 6 контактов: блокировка - NO+2×NC / дверь - 3×NC, кабельный ввод G½ (разъём), IP67 | 22520 | RU Д-KR.РА01.В.81574/24 | 1
| A1920000443R | H2030000304 | SAFETY COMPONENT | DOOR LOCK SWITCH | SFDL SERIES | SFDL-S6C-CG1/2K | DOOR:3NC+LOCK:2NC+1NO^GL | SFDL-S6C-CG1/2K^DOOR:3NC+LOCK:2NC+1NO^GL | Устройство блокировки дверей, электромеханическая блокировка / механическая деблокировка, 6 контактов: блокировка - NO+2×NC / дверь - 3×NC, кабельный ввод G½ (разъём), IP67 | 22520 | RU Д-KR.РА01.В.81574/24 | 1
| A1920000160R | H2030000150 | SAFETY COMPONENT | DOOR LOCK SWITCH | SFDL SERIES | SFDL-S6C-CM20 | DOOR:3NC+LOCK:2NC+1NO^GL | SFDL-S6C-CM20^DOOR:3NC+LOCK:2NC+1NO^GL | Устройство блокировки дверей, электромеханическая блокировка / механическая деблокировка, 6 контактов: блокировка - NO+2×NC / дверь - 3×NC, кабельный ввод M20 (разъём), IP67 | 22520 | RU Д-KR.РА01.В.81574/24 | 1
| A1920000427R | H2030000288 | SAFETY COMPONENT | DOOR LOCK SWITCH | SFDL SERIES | SFDL-S6C-CM20K | DOOR:3NC+LOCK:2NC+1NO^GL | SFDL-S6C-CM20K^DOOR:3NC+LOCK:2NC+1NO^GL | Устройство блокировки дверей, электромеханическая блокировка / механическая деблокировка, 6 контактов: блокировка - NO+2×NC / дверь - 3×NC, кабельный ввод M20 (разъём), IP67 | 22520 | RU Д-KR.РА01.В.81574/24 | 1
| A1920000144R | H2030000134 | SAFETY COMPONENT | DOOR LOCK SWITCH | SFDL SERIES | SFDL-S6C-G1/2 | DOOR:3NC+LOCK:2NC+1NO^GL | SFDL-S6C-G1/2^DOOR:3NC+LOCK:2NC+1NO^GL | Устройство блокировки дверей, электромеханическая блокировка / механическая деблокировка, 6 контактов: блокировка - NO+2×NC / дверь - 3×NC, кабельный ввод G½ (клеммный блок), IP67 | 24250 | RU Д-KR.РА01.В.81574/24 | 1
| A1920000411R | H2030000272 | SAFETY COMPONENT | DOOR LOCK SWITCH | SFDL SERIES | SFDL-S6C-G1/2K | DOOR:3NC+LOCK:2NC+1NO^GL | SFDL-S6C-G1/2K^DOOR:3NC+LOCK:2NC+1NO^GL | Устройство блокировки дверей, электромеханическая блокировка / механическая деблокировка, 6 контактов: блокировка - NO+2×NC / дверь - 3×NC, кабельный ввод G½ (клеммный блок), IP67 | 24250 | RU Д-KR.РА01.В.81574/24 | 1
| A1920000128R | H2030000118 | SAFETY COMPONENT | DOOR LOCK SWITCH | SFDL SERIES | SFDL-S6C-M20 | DOOR:3NC+LOCK:2NC+1NO^GL | SFDL-S6C-M20^DOOR:3NC+LOCK:2NC+1NO^GL | Устройство блокировки дверей, электромеханическая блокировка / механическая деблокировка, 6 контактов: блокировка - NO+2×NC / дверь - 3×NC, кабельный ввод M20 (клеммный блок), IP67 | 24250 | RU Д-KR.РА01.В.81574/24 | 1
| A1920000395R | H2030000256 | SAFETY COMPONENT | DOOR LOCK SWITCH | SFDL SERIES | SFDL-S6C-M20K | DOOR:3NC+LOCK:2NC+1NO^GL | SFDL-S6C-M20K^DOOR:3NC+LOCK:2NC+1NO^GL | Устройство блокировки дверей, электромеханическая блокировка / механическая деблокировка, 6 контактов: блокировка - NO+2×NC / дверь - 3×NC, кабельный ввод M20 (клеммный блок), IP67 | 24250 | RU Д-KR.РА01.В.81574/24 | 1
| A1920000177R | H2030000167 | SAFETY COMPONENT | DOOR LOCK SWITCH | SFDL SERIES | SFDL-S6D-CG1/2 | DOOR:3NC+LOCK:3NC^GL | SFDL-S6D-CG1/2^DOOR:3NC+LOCK:3NC^GL | Устройство блокировки дверей, электромеханическая блокировка / механическая деблокировка, 6 контактов: блокировка - 3×NC / дверь - 3×NC, кабельный ввод G½ (разъём), IP67 | 22520 | RU Д-KR.РА01.В.81574/24 | 1
| A1920000444R | H2030000305 | SAFETY COMPONENT | DOOR LOCK SWITCH | SFDL SERIES | SFDL-S6D-CG1/2K | DOOR:3NC+LOCK:3NC^GL | SFDL-S6D-CG1/2K^DOOR:3NC+LOCK:3NC^GL | Устройство блокировки дверей, электромеханическая блокировка / механическая деблокировка, 6 контактов: блокировка - 3×NC / дверь - 3×NC, кабельный ввод G½ (разъём), IP67 | 22520 | RU Д-KR.РА01.В.81574/24 | 1
| A1920000161R | H2030000151 | SAFETY COMPONENT | DOOR LOCK SWITCH | SFDL SERIES | SFDL-S6D-CM20 | DOOR:3NC+LOCK:3NC^GL | SFDL-S6D-CM20^DOOR:3NC+LOCK:3NC^GL | Устройство блокировки дверей, электромеханическая блокировка / механическая деблокировка, 6 контактов: блокировка - 3×NC / дверь - 3×NC, кабельный ввод M20 (разъём), IP67 | 22520 | RU Д-KR.РА01.В.81574/24 | 1
| A1920000428R | H2030000289 | SAFETY COMPONENT | DOOR LOCK SWITCH | SFDL SERIES | SFDL-S6D-CM20K | DOOR:3NC+LOCK:3NC^GL | SFDL-S6D-CM20K^DOOR:3NC+LOCK:3NC^GL | Устройство блокировки дверей, электромеханическая блокировка / механическая деблокировка, 6 контактов: блокировка - 3×NC / дверь - 3×NC, кабельный ввод M20 (разъём), IP67 | 22520 | RU Д-KR.РА01.В.81574/24 | 1
| A1920000145R | H2030000135 | SAFETY COMPONENT | DOOR LOCK SWITCH | SFDL SERIES | SFDL-S6D-G1/2 | DOOR:3NC+LOCK:3NC^GL | SFDL-S6D-G1/2^DOOR:3NC+LOCK:3NC^GL | Устройство блокировки дверей, электромеханическая блокировка / механическая деблокировка, 6 контактов: блокировка - 3×NC / дверь - 3×NC, кабельный ввод G½ (клеммный блок), IP67 | 24250 | RU Д-KR.РА01.В.81574/24 | 1
| A1920000412R | H2030000273 | SAFETY COMPONENT | DOOR LOCK SWITCH | SFDL SERIES | SFDL-S6D-G1/2K | DOOR:3NC+LOCK:3NC^GL | SFDL-S6D-G1/2K^DOOR:3NC+LOCK:3NC^GL | Устройство блокировки дверей, электромеханическая блокировка / механическая деблокировка, 6 контактов: блокировка - 3×NC / дверь - 3×NC, кабельный ввод G½ (клеммный блок), IP67 | 24250 | RU Д-KR.РА01.В.81574/24 | 1
| A1920000129R | H2030000119 | SAFETY COMPONENT | DOOR LOCK SWITCH | SFDL SERIES | SFDL-S6D-M20 | DOOR:3NC+LOCK:3NC GL | SFDL-S6D-M20^DOOR:3NC+LOCK:3NC GL | Устройство блокировки дверей, электромеханическая блокировка / механическая деблокировка, 6 контактов: блокировка - 3×NC / дверь - 3×NC, кабельный ввод M20 (клеммный блок), IP67 | 24250 | RU Д-KR.РА01.В.81574/24 | 1
| A1920000396R | H2030000257 | SAFETY COMPONENT | DOOR LOCK SWITCH | SFDL SERIES | SFDL-S6D-M20K | DOOR:3NC+LOCK:3NC^GL | SFDL-S6D-M20K^DOOR:3NC+LOCK:3NC^GL | Устройство блокировки дверей, электромеханическая блокировка / механическая деблокировка, 6 контактов: блокировка - 3×NC / дверь - 3×NC, кабельный ввод M20 (клеммный блок), IP67 | 24250 | RU Д-KR.РА01.В.81574/24 | 1
| A1920000162R | H2030000152 | SAFETY COMPONENT | DOOR LOCK SWITCH | SFDL SERIES | SFDL-SA-CG1/2 | DOOR:1NC/1NO+LOCK:1NC+1NO^GL | SFDL-SA-CG1/2^DOOR:1NC/1NO+LOCK:1NC+1NO^GL | Устройство блокировки дверей, электромеханическая блокировка / механическая деблокировка, 4 контакта (соединены): блокировка - NO+NC / дверь - NO+NC, кабельный ввод G½ (разъём), IP67 | 19060 | RU Д-KR.РА01.В.81574/24 | 1
| A1920000429R | H2030000290 | SAFETY COMPONENT | DOOR LOCK SWITCH | SFDL SERIES | SFDL-SA-CG1/2K | DOOR:1NC/1NO+LOCK:1NC+1NO^GL | SFDL-SA-CG1/2K^DOOR:1NC/1NO+LOCK:1NC+1NO^GL | Устройство блокировки дверей, электромеханическая блокировка / механическая деблокировка, 4 контакта (соединены): блокировка - NO+NC / дверь - NO+NC, кабельный ввод G½ (разъём), IP67 | 19060 | RU Д-KR.РА01.В.81574/24 | 1
| A1920000146R | H2030000136 | SAFETY COMPONENT | DOOR LOCK SWITCH | SFDL SERIES | SFDL-SA-CM20 | DOOR:1NC/1NO+LOCK:1NC+1NO^GL | SFDL-SA-CM20^DOOR:1NC/1NO+LOCK:1NC+1NO^GL | Устройство блокировки дверей, электромеханическая блокировка / механическая деблокировка, 4 контакта (соединены): блокировка - NO+NC / дверь - NO+NC, кабельный ввод M20 (разъём), IP67 | 19060 | RU Д-KR.РА01.В.81574/24 | 1
| A1920000413R | H2030000274 | SAFETY COMPONENT | DOOR LOCK SWITCH | SFDL SERIES | SFDL-SA-CM20K | DOOR:1NC/1NO+LOCK:1NC+1NO^GL | SFDL-SA-CM20K^DOOR:1NC/1NO+LOCK:1NC+1NO^GL | Устройство блокировки дверей, электромеханическая блокировка / механическая деблокировка, 4 контакта (соединены): блокировка - NO+NC / дверь - NO+NC, кабельный ввод M20 (разъём), IP67 | 19060 | RU Д-KR.РА01.В.81574/24 | 1
| A1920000130R | H2030000120 | SAFETY COMPONENT | DOOR LOCK SWITCH | SFDL SERIES | SFDL-SA-G1/2 | DOOR:1NC/1NO+LOCK:1NC+1NO^GL | SFDL-SA-G1/2^DOOR:1NC/1NO+LOCK:1NC+1NO^GL | Устройство блокировки дверей, электромеханическая блокировка / механическая деблокировка, 4 контакта (соединены): блокировка - NO+NC / дверь - NO+NC, кабельный ввод G½ (клеммный блок), IP67 | 20790 | RU Д-KR.РА01.В.81574/24 | 1
| A1920000397R | H2030000258 | SAFETY COMPONENT | DOOR LOCK SWITCH | SFDL SERIES | SFDL-SA-G1/2K | DOOR:1NC/1NO+LOCK:1NC+1NO^GL | SFDL-SA-G1/2K^DOOR:1NC/1NO+LOCK:1NC+1NO^GL | Устройство блокировки дверей, электромеханическая блокировка / механическая деблокировка, 4 контакта (соединены): блокировка - NO+NC / дверь - NO+NC, кабельный ввод G½ (клеммный блок), IP67 | 20790 | RU Д-KR.РА01.В.81574/24 | 1
| A1920000114R | H2030000104 | SAFETY COMPONENT | DOOR LOCK SWITCH | SFDL SERIES | SFDL-SA-M20 | DOOR:1NC/1NO+LOCK:1NC+1NO^GL | SFDL-SA-M20^DOOR:1NC/1NO+LOCK:1NC+1NO^GL | Устройство блокировки дверей, электромеханическая блокировка / механическая деблокировка, 4 контакта (соединены): блокировка - NO+NC / дверь - NO+NC, кабельный ввод M20 (клеммный блок), IP67, резистивная нагрузка: 1А/120В~, 0.22A/125В=, Uпит. 24В= | 20790 | RU Д-KR.РА01.В.81574/24 | 1
| A1920000381R | H2030000242 | SAFETY COMPONENT | DOOR LOCK SWITCH | SFDL SERIES | SFDL-SA-M20K | DOOR:1NC/1NO+LOCK:1NC+1NO^GL | SFDL-SA-M20K^DOOR:1NC/1NO+LOCK:1NC+1NO^GL | Устройство блокировки дверей, электромеханическая блокировка / механическая деблокировка, 4 контакта (соединены): блокировка - NO+NC / дверь - NO+NC, кабельный ввод M20 (клеммный блок), IP67 | 20790 | RU Д-KR.РА01.В.81574/24 | 1
| A1920000163R | H2030000153 | SAFETY COMPONENT | DOOR LOCK SWITCH | SFDL SERIES | SFDL-SB-CG1/2 | DOOR:1NC/1NO+LOCK:2NC^GL | SFDL-SB-CG1/2^DOOR:1NC/1NO+LOCK:2NC^GL | Устройство блокировки дверей, электромеханическая блокировка / механическая деблокировка, 4 контакта (соединены): блокировка - 2×NC / дверь - NO+NC, кабельный ввод G½ (разъём), IP67 | 19060 | RU Д-KR.РА01.В.81574/24 | 1
| A1920000430R | H2030000291 | SAFETY COMPONENT | DOOR LOCK SWITCH | SFDL SERIES | SFDL-SB-CG1/2K | DOOR:1NC/1NO+LOCK:2NC^GL | SFDL-SB-CG1/2K^DOOR:1NC/1NO+LOCK:2NC^GL | Устройство блокировки дверей, электромеханическая блокировка / механическая деблокировка, 4 контакта (соединены): блокировка - 2×NC / дверь - NO+NC, кабельный ввод G½ (разъём), IP67 | 19060 | RU Д-KR.РА01.В.81574/24 | 1
| A1920000147R | H2030000137 | SAFETY COMPONENT | DOOR LOCK SWITCH | SFDL SERIES | SFDL-SB-CM20 | DOOR:1NC/1NO+LOCK:2NC^GL | SFDL-SB-CM20^DOOR:1NC/1NO+LOCK:2NC^GL | Устройство блокировки дверей, электромеханическая блокировка / механическая деблокировка, 4 контакта (соединены): блокировка - 2×NC / дверь - NO+NC, кабельный ввод M20 (разъём), IP67 | 19060 | RU Д-KR.РА01.В.81574/24 | 1
| A1920000414R | H2030000275 | SAFETY COMPONENT | DOOR LOCK SWITCH | SFDL SERIES | SFDL-SB-CM20K | DOOR:1NC/1NO+LOCK:2NC^GL | SFDL-SB-CM20K^DOOR:1NC/1NO+LOCK:2NC^GL | Устройство блокировки дверей, электромеханическая блокировка / механическая деблокировка, 4 контакта (соединены): блокировка - 2×NC / дверь - NO+NC, кабельный ввод M20 (разъём), IP67 | 19060 | RU Д-KR.РА01.В.81574/24 | 1
| A1920000131R | H2030000121 | SAFETY COMPONENT | DOOR LOCK SWITCH | SFDL SERIES | SFDL-SB-G1/2 | DOOR:1NC/1NO+LOCK:2NC^GL | SFDL-SB-G1/2^DOOR:1NC/1NO+LOCK:2NC^GL | Устройство блокировки дверей, электромеханическая блокировка / механическая деблокировка, 4 контакта (соединены): блокировка - 2×NC / дверь - NO+NC, кабельный ввод G½ (клеммный блок), IP67 | 20790 | RU Д-KR.РА01.В.81574/24 | 1
| A1920000398R | H2030000259 | SAFETY COMPONENT | DOOR LOCK SWITCH | SFDL SERIES | SFDL-SB-G1/2K | DOOR:1NC/1NO+LOCK:2NC^GL | SFDL-SB-G1/2K^DOOR:1NC/1NO+LOCK:2NC^GL | Устройство блокировки дверей, электромеханическая блокировка / механическая деблокировка, 4 контакта (соединены): блокировка - 2×NC / дверь - NO+NC, кабельный ввод G½ (клеммный блок), IP67 | 20790 | RU Д-KR.РА01.В.81574/24 | 1
| A1920000115R | H2030000105 | SAFETY COMPONENT | DOOR LOCK SWITCH | SFDL SERIES | SFDL-SB-M20 | DOOR:1NC/1NO+LOCK:2NC^GL | SFDL-SB-M20^DOOR:1NC/1NO+LOCK:2NC^GL | Устройство блокировки дверей, электромеханическая блокировка / механическая деблокировка, 4 контакта (соединены): блокировка - 2×NC / дверь - NO+NC, кабельный ввод M20 (клеммный блок), IP67 | 20790 | RU Д-KR.РА01.В.81574/24 | 1
| A1920000382R | H2030000243 | SAFETY COMPONENT | DOOR LOCK SWITCH | SFDL SERIES | SFDL-SB-M20K | DOOR:1NC/1NO+LOCK:2NC^GL | SFDL-SB-M20K^DOOR:1NC/1NO+LOCK:2NC^GL | Устройство блокировки дверей, электромеханическая блокировка / механическая деблокировка, 4 контакта (соединены): блокировка - 2×NC / дверь - NO+NC, кабельный ввод M20 (клеммный блок), IP67 | 20790 | RU Д-KR.РА01.В.81574/24 | 1
| A1920000166R | H2030000156 | SAFETY COMPONENT | DOOR LOCK SWITCH | SFDL SERIES | SFDL-SCA-CG1/2 | DOOR:1NC/1NO+LOCK:1NC+1NO^GL | SFDL-SCA-CG1/2^DOOR:1NC/1NO+LOCK:1NC+1NO^GL | Устройство блокировки дверей, электромеханическая блокировка / механическая деблокировка, 4 контакта (не соединены): блокировка - NO+NC / дверь - NO+NC, кабельный ввод G½ (разъём), IP67 | 19060 | RU Д-KR.РА01.В.81574/24 | 1
| A1920000433R | H2030000294 | SAFETY COMPONENT | DOOR LOCK SWITCH | SFDL SERIES | SFDL-SCA-CG1/2K | DOOR:1NC/1NO+LOCK:1NC+1NO^GL | SFDL-SCA-CG1/2K^DOOR:1NC/1NO+LOCK:1NC+1NO^GL | Устройство блокировки дверей, электромеханическая блокировка / механическая деблокировка, 4 контакта (не соединены): блокировка - NO+NC / дверь - NO+NC, кабельный ввод G½ (разъём), IP67 | 19060 | RU Д-KR.РА01.В.81574/24 | 1
| A1920000150R | H2030000140 | SAFETY COMPONENT | DOOR LOCK SWITCH | SFDL SERIES | SFDL-SCA-CM20 | DOOR:1NC/1NO+LOCK:1NC+1NO^GL | SFDL-SCA-CM20^DOOR:1NC/1NO+LOCK:1NC+1NO^GL | Устройство блокировки дверей, электромеханическая блокировка / механическая деблокировка, 4 контакта (не соединены): блокировка - NO+NC / дверь - NO+NC, кабельный ввод M20 (разъём), IP67 | 19060 | RU Д-KR.РА01.В.81574/24 | 1
| A1920000417R | H2030000278 | SAFETY COMPONENT | DOOR LOCK SWITCH | SFDL SERIES | SFDL-SCA-CM20K | DOOR:1NC/1NO+LOCK:1NC+1NO^GL | SFDL-SCA-CM20K^DOOR:1NC/1NO+LOCK:1NC+1NO^GL | Устройство блокировки дверей, электромеханическая блокировка / механическая деблокировка, 4 контакта (не соединены): блокировка - NO+NC / дверь - NO+NC, кабельный ввод M20 (разъём), IP67 | 19060 | RU Д-KR.РА01.В.81574/24 | 1
| A1920000134R | H2030000124 | SAFETY COMPONENT | DOOR LOCK SWITCH | SFDL SERIES | SFDL-SCA-G1/2 | DOOR:1NC/1NO+LOCK:1NC+1NO^GL | SFDL-SCA-G1/2^DOOR:1NC/1NO+LOCK:1NC+1NO^GL | Устройство блокировки дверей, электромеханическая блокировка / механическая деблокировка, 4 контакта (не соединены): блокировка - NO+NC / дверь - NO+NC, кабельный ввод G½ (клеммный блок), IP67 | 20790 | RU Д-KR.РА01.В.81574/24 | 1
| A1920000401R | H2030000262 | SAFETY COMPONENT | DOOR LOCK SWITCH | SFDL SERIES | SFDL-SCA-G1/2K | DOOR:1NC/1NO+LOCK:1NC+1NO^GL | SFDL-SCA-G1/2K^DOOR:1NC/1NO+LOCK:1NC+1NO^GL | Устройство блокировки дверей, электромеханическая блокировка / механическая деблокировка, 4 контакта (не соединены): блокировка - NO+NC / дверь - NO+NC, кабельный ввод G½ (клеммный блок), IP67 | 20790 | RU Д-KR.РА01.В.81574/24 | 1
| A1920000118R | H2030000108 | SAFETY COMPONENT | DOOR LOCK SWITCH | SFDL SERIES | SFDL-SCA-M20 | DOOR:1NC/1NO+LOCK:1NC+1NO GL | SFDL-SCA-M20^DOOR:1NC/1NO+LOCK:1NC+1NO GL | Устройство блокировки дверей, электромеханическая блокировка / механическая деблокировка, 4 контакта (не соединены): блокировка - NO+NC / дверь - NO+NC, кабельный ввод M20 (клеммный блок), IP67 | 20790 | RU Д-KR.РА01.В.81574/24 | 1
| A1920000385R | H2030000246 | SAFETY COMPONENT | DOOR LOCK SWITCH | SFDL SERIES | SFDL-SCA-M20K | DOOR:1NC/1NO+LOCK:1NC+1NO^GL | SFDL-SCA-M20K^DOOR:1NC/1NO+LOCK:1NC+1NO^GL | Устройство блокировки дверей, электромеханическая блокировка / механическая деблокировка, 4 контакта (не соединены): блокировка - NO+NC / дверь - NO+NC, кабельный ввод M20 (клеммный блок), IP67 | 20790 | RU Д-KR.РА01.В.81574/24 | 1
| A1920000167R | H2030000157 | SAFETY COMPONENT | DOOR LOCK SWITCH | SFDL SERIES | SFDL-SCB-CG1/2 | DOOR:1NC/1NO+LOCK:2NC^GL | SFDL-SCB-CG1/2^DOOR:1NC/1NO+LOCK:2NC^GL | Устройство блокировки дверей, электромеханическая блокировка / механическая деблокировка, 4 контакта (не соединены): блокировка - 2×NC / дверь - NO+NC, кабельный ввод G½ (разъём), IP67 | 19060 | RU Д-KR.РА01.В.81574/24 | 1
| A1920000434R | H2030000295 | SAFETY COMPONENT | DOOR LOCK SWITCH | SFDL SERIES | SFDL-SCB-CG1/2K | DOOR:1NC/1NO+LOCK:2NC^GL | SFDL-SCB-CG1/2K^DOOR:1NC/1NO+LOCK:2NC^GL | Устройство блокировки дверей, электромеханическая блокировка / механическая деблокировка, 4 контакта (не соединены): блокировка - 2×NC / дверь - NO+NC, кабельный ввод G½ (разъём), IP67 | 19060 | RU Д-KR.РА01.В.81574/24 | 1
| A1920000151R | H2030000141 | SAFETY COMPONENT | DOOR LOCK SWITCH | SFDL SERIES | SFDL-SCB-CM20 | DOOR:1NC/1NO+LOCK:2NC^GL | SFDL-SCB-CM20^DOOR:1NC/1NO+LOCK:2NC^GL | Устройство блокировки дверей, электромеханическая блокировка / механическая деблокировка, 4 контакта (не соединены): блокировка - 2×NC / дверь - NO+NC, кабельный ввод M20 (разъём), IP67 | 19060 | RU Д-KR.РА01.В.81574/24 | 1
| A1920000418R | H2030000279 | SAFETY COMPONENT | DOOR LOCK SWITCH | SFDL SERIES | SFDL-SCB-CM20K | DOOR:1NC/1NO+LOCK:2NC^GL | SFDL-SCB-CM20K^DOOR:1NC/1NO+LOCK:2NC^GL | Устройство блокировки дверей, электромеханическая блокировка / механическая деблокировка, 4 контакта (не соединены): блокировка - 2×NC / дверь - NO+NC, кабельный ввод M20 (разъём), IP67 | 19060 | RU Д-KR.РА01.В.81574/24 | 1
| A1920000135R | H2030000125 | SAFETY COMPONENT | DOOR LOCK SWITCH | SFDL SERIES | SFDL-SCB-G1/2 | DOOR:1NC/1NO+LOCK:2NC^GL | SFDL-SCB-G1/2^DOOR:1NC/1NO+LOCK:2NC^GL | Устройство блокировки дверей, электромеханическая блокировка / механическая деблокировка, 4 контакта (не соединены): блокировка - 2×NC / дверь - NO+NC, кабельный ввод G½ (клеммный блок), IP67 | 20790 | RU Д-KR.РА01.В.81574/24 | 1
| A1920000402R | H2030000263 | SAFETY COMPONENT | DOOR LOCK SWITCH | SFDL SERIES | SFDL-SCB-G1/2K | DOOR:1NC/1NO+LOCK:2NC^GL | SFDL-SCB-G1/2K^DOOR:1NC/1NO+LOCK:2NC^GL | Устройство блокировки дверей, электромеханическая блокировка / механическая деблокировка, 4 контакта (не соединены): блокировка - 2×NC / дверь - NO+NC, кабельный ввод G½ (клеммный блок), IP67 | 20790 | RU Д-KR.РА01.В.81574/24 | 1
| A1920000119R | H2030000109 | SAFETY COMPONENT | DOOR LOCK SWITCH | SFDL SERIES | SFDL-SCB-M20 | DOOR:1NC/1NO+LOCK:2NC^GL | SFDL-SCB-M20^DOOR:1NC/1NO+LOCK:2NC^GL | Устройство блокировки дверей, электромеханическая блокировка / механическая деблокировка, 4 контакта (не соединены): блокировка - 2×NC / дверь - NO+NC, кабельный ввод M20 (клеммный блок), IP67 | 20790 | RU Д-KR.РА01.В.81574/24 | 1
| A1920000386R | H2030000247 | SAFETY COMPONENT | DOOR LOCK SWITCH | SFDL SERIES | SFDL-SCB-M20K | DOOR:1NC/1NO+LOCK:2NC^GL | SFDL-SCB-M20K^DOOR:1NC/1NO+LOCK:2NC^GL | Устройство блокировки дверей, электромеханическая блокировка / механическая деблокировка, 4 контакта (не соединены): блокировка - 2×NC / дверь - NO+NC, кабельный ввод M20 (клеммный блок), IP67 | 20790 | RU Д-KR.РА01.В.81574/24 | 1
| A1920000168R | H2030000158 | SAFETY COMPONENT | DOOR LOCK SWITCH | SFDL SERIES | SFDL-SCC-CG1/2 | DOOR:2NC+LOCK:1NC+1NO^GL | SFDL-SCC-CG1/2^DOOR:2NC+LOCK:1NC+1NO^GL | Устройство блокировки дверей, электромеханическая блокировка / механическая деблокировка, 4 контакта (не соединены): блокировка - NO+NC / дверь - 2×NC, кабельный ввод G½ (разъём), IP67 | 19060 | RU Д-KR.РА01.В.81574/24 | 1
| A1920000435R | H2030000296 | SAFETY COMPONENT | DOOR LOCK SWITCH | SFDL SERIES | SFDL-SCC-CG1/2K | DOOR:2NC+LOCK:1NC+1NO^GL | SFDL-SCC-CG1/2K^DOOR:2NC+LOCK:1NC+1NO^GL | Устройство блокировки дверей, электромеханическая блокировка / механическая деблокировка, 4 контакта (не соединены): блокировка - NO+NC / дверь - 2×NC, кабельный ввод G½ (разъём), IP67 | 19060 | RU Д-KR.РА01.В.81574/24 | 1
| A1920000152R | H2030000142 | SAFETY COMPONENT | DOOR LOCK SWITCH | SFDL SERIES | SFDL-SCC-CM20 | DOOR:2NC+LOCK:1NC+1NO^GL | SFDL-SCC-CM20^DOOR:2NC+LOCK:1NC+1NO^GL | Устройство блокировки дверей, электромеханическая блокировка / механическая деблокировка, 4 контакта (не соединены): блокировка - NO+NC / дверь - 2×NC, кабельный ввод M20 (разъём), IP67 | 19060 | RU Д-KR.РА01.В.81574/24 | 1
| A1920000419R | H2030000280 | SAFETY COMPONENT | DOOR LOCK SWITCH | SFDL SERIES | SFDL-SCC-CM20K | DOOR:2NC+LOCK:1NC+1NO^GL | SFDL-SCC-CM20K^DOOR:2NC+LOCK:1NC+1NO^GL | Устройство блокировки дверей, электромеханическая блокировка / механическая деблокировка, 4 контакта (не соединены): блокировка - NO+NC / дверь - 2×NC, кабельный ввод M20 (разъём), IP67 | 19060 | RU Д-KR.РА01.В.81574/24 | 1
| A1920000136R | H2030000126 | SAFETY COMPONENT | DOOR LOCK SWITCH | SFDL SERIES | SFDL-SCC-G1/2 | DOOR:2NC+LOCK:1NC+1NO^GL | SFDL-SCC-G1/2^DOOR:2NC+LOCK:1NC+1NO^GL | Устройство блокировки дверей, электромеханическая блокировка / механическая деблокировка, 4 контакта (не соединены): блокировка - NO+NC / дверь - 2×NC, кабельный ввод G½ (клеммный блок), IP67 | 20790 | RU Д-KR.РА01.В.81574/24 | 1
| A1920000164R | H2030000154 | SAFETY COMPONENT | DOOR LOCK SWITCH | SFDL SERIES | SFDL-SC-CG1/2 | DOOR:2NC+LOCK:1NC+1NO^GL | SFDL-SC-CG1/2^DOOR:2NC+LOCK:1NC+1NO^GL | Устройство блокировки дверей, электромеханическая блокировка / механическая деблокировка, 4 контакта (соединены): блокировка - NO+NC / дверь - 2×NC, кабельный ввод G½ (разъём), IP67 | 19060 | RU Д-KR.РА01.В.81574/24 | 1
| A1920000403R | H2030000264 | SAFETY COMPONENT | DOOR LOCK SWITCH | SFDL SERIES | SFDL-SCC-G1/2K | DOOR:2NC+LOCK:1NC+1NO^GL | SFDL-SCC-G1/2K^DOOR:2NC+LOCK:1NC+1NO^GL | Устройство блокировки дверей, электромеханическая блокировка / механическая деблокировка, 4 контакта (не соединены): блокировка - NO+NC / дверь - 2×NC, кабельный ввод G½ (клеммный блок), IP67 | 20790 | RU Д-KR.РА01.В.81574/24 | 1
| A1920000431R | H2030000292 | SAFETY COMPONENT | DOOR LOCK SWITCH | SFDL SERIES | SFDL-SC-CG1/2K | DOOR:2NC+LOCK:1NC+1NO^GL | SFDL-SC-CG1/2K^DOOR:2NC+LOCK:1NC+1NO^GL | Устройство блокировки дверей, электромеханическая блокировка / механическая деблокировка, 4 контакта (соединены): блокировка - NO+NC / дверь - 2×NC, кабельный ввод G½ (разъём), IP67 | 19060 | RU Д-KR.РА01.В.81574/24 | 1
| A1920000120R | H2030000110 | SAFETY COMPONENT | DOOR LOCK SWITCH | SFDL SERIES | SFDL-SCC-M20 | DOOR:2NC+LOCK:1NC+1NO^GL | SFDL-SCC-M20^DOOR:2NC+LOCK:1NC+1NO^GL | Устройство блокировки дверей, электромеханическая блокировка / механическая деблокировка, 4 контакта (не соединены): блокировка - NO+NC / дверь - 2×NC, кабельный ввод M20 (клеммный блок), IP67 | 20790 | RU Д-KR.РА01.В.81574/24 | 1
| A1920000148R | H2030000138 | SAFETY COMPONENT | DOOR LOCK SWITCH | SFDL SERIES | SFDL-SC-CM20 | DOOR:2NC+LOCK:1NC+1NO^GL | SFDL-SC-CM20^DOOR:2NC+LOCK:1NC+1NO^GL | Устройство блокировки дверей, электромеханическая блокировка / механическая деблокировка, 4 контакта (соединены): блокировка - NO+NC / дверь - 2×NC, кабельный ввод M20 (разъём), IP67 | 19060 | RU Д-KR.РА01.В.81574/24 | 1
| A1920000387R | H2030000248 | SAFETY COMPONENT | DOOR LOCK SWITCH | SFDL SERIES | SFDL-SCC-M20K | DOOR:2NC+LOCK:1NC+1NO^GL | SFDL-SCC-M20K^DOOR:2NC+LOCK:1NC+1NO^GL | Устройство блокировки дверей, электромеханическая блокировка / механическая деблокировка, 4 контакта (не соединены): блокировка - NO+NC / дверь - 2×NC, кабельный ввод M20 (клеммный блок), IP67 | 20790 | RU Д-KR.РА01.В.81574/24 | 1
| A1920000415R | H2030000276 | SAFETY COMPONENT | DOOR LOCK SWITCH | SFDL SERIES | SFDL-SC-CM20K | DOOR:2NC+LOCK:1NC+1NO^GL | SFDL-SC-CM20K^DOOR:2NC+LOCK:1NC+1NO^GL | Устройство блокировки дверей, электромеханическая блокировка / механическая деблокировка, 4 контакта (соединены): блокировка - NO+NC / дверь - 2×NC, кабельный ввод M20 (разъём), IP67 | 19060 | RU Д-KR.РА01.В.81574/24 | 1
| A1920000169R | H2030000159 | SAFETY COMPONENT | DOOR LOCK SWITCH | SFDL SERIES | SFDL-SCD-CG1/2 | DOOR:2NC+LOCK:2NC^GL | SFDL-SCD-CG1/2^DOOR:2NC+LOCK:2NC^GL | Устройство блокировки дверей, электромеханическая блокировка / механическая деблокировка, 4 контакта (не соединены): блокировка - 2×NC / дверь - 2×NC, кабельный ввод G½ (разъём), IP67 | 19060 | RU Д-KR.РА01.В.81574/24 | 1
| A1920000436R | H2030000297 | SAFETY COMPONENT | DOOR LOCK SWITCH | SFDL SERIES | SFDL-SCD-CG1/2K | DOOR:2NC+LOCK:2NC^GL | SFDL-SCD-CG1/2K^DOOR:2NC+LOCK:2NC^GL | Устройство блокировки дверей, электромеханическая блокировка / механическая деблокировка, 4 контакта (не соединены): блокировка - 2×NC / дверь - 2×NC, кабельный ввод G½ (разъём), IP67 | 19060 | RU Д-KR.РА01.В.81574/24 | 1
| A1920000153R | H2030000143 | SAFETY COMPONENT | DOOR LOCK SWITCH | SFDL SERIES | SFDL-SCD-CM20 | DOOR:2NC+LOCK:2NC^GL | SFDL-SCD-CM20^DOOR:2NC+LOCK:2NC^GL | Устройство блокировки дверей, электромеханическая блокировка / механическая деблокировка, 4 контакта (не соединены): блокировка - 2×NC / дверь - 2×NC, кабельный ввод M20 (разъём), IP67 | 19060 | RU Д-KR.РА01.В.81574/24 | 1
| A1920000420R | H2030000281 | SAFETY COMPONENT | DOOR LOCK SWITCH | SFDL SERIES | SFDL-SCD-CM20K | DOOR:2NC+LOCK:2NC^GL | SFDL-SCD-CM20K^DOOR:2NC+LOCK:2NC^GL | Устройство блокировки дверей, электромеханическая блокировка / механическая деблокировка, 4 контакта (не соединены): блокировка - 2×NC / дверь - 2×NC, кабельный ввод M20 (разъём), IP67 | 19060 | RU Д-KR.РА01.В.81574/24 | 1
| A1920000137R | H2030000127 | SAFETY COMPONENT | DOOR LOCK SWITCH | SFDL SERIES | SFDL-SCD-G1/2 | DOOR:2NC+LOCK:2NC^GL | SFDL-SCD-G1/2^DOOR:2NC+LOCK:2NC^GL | Устройство блокировки дверей, электромеханическая блокировка / механическая деблокировка, 4 контакта (не соединены): блокировка - 2×NC / дверь - 2×NC, кабельный ввод G½ (клеммный блок), IP67 | 20790 | RU Д-KR.РА01.В.81574/24 | 1
| A1920000404R | H2030000265 | SAFETY COMPONENT | DOOR LOCK SWITCH | SFDL SERIES | SFDL-SCD-G1/2K | DOOR:2NC+LOCK:2NC^GL | SFDL-SCD-G1/2K^DOOR:2NC+LOCK:2NC^GL | Устройство блокировки дверей, электромеханическая блокировка / механическая деблокировка, 4 контакта (не соединены): блокировка - 2×NC / дверь - 2×NC, кабельный ввод G½ (клеммный блок), IP67 | 20790 | RU Д-KR.РА01.В.81574/24 | 1
| A1920000121R | H2030000111 | SAFETY COMPONENT | DOOR LOCK SWITCH | SFDL SERIES | SFDL-SCD-M20 | DOOR:2NC+LOCK:2NC^GL | SFDL-SCD-M20^DOOR:2NC+LOCK:2NC^GL | Устройство блокировки дверей, электромеханическая блокировка / механическая деблокировка, 4 контакта (не соединены): блокировка - 2×NC / дверь - 2×NC, кабельный ввод M20 (клеммный блок), IP67 | 20790 | RU Д-KR.РА01.В.81574/24 | 1
| A1920000388R | H2030000249 | SAFETY COMPONENT | DOOR LOCK SWITCH | SFDL SERIES | SFDL-SCD-M20K | DOOR:2NC+LOCK:2NC^GL | SFDL-SCD-M20K^DOOR:2NC+LOCK:2NC^GL | Устройство блокировки дверей, электромеханическая блокировка / механическая деблокировка, 4 контакта (не соединены): блокировка - 2×NC / дверь - 2×NC, кабельный ввод M20 (клеммный блок), IP67 | 20790 | RU Д-KR.РА01.В.81574/24 | 1
| A1920000132R | H2030000122 | SAFETY COMPONENT | DOOR LOCK SWITCH | SFDL SERIES | SFDL-SC-G1/2 | DOOR:2NC+LOCK:1NC+1NO^GL | SFDL-SC-G1/2^DOOR:2NC+LOCK:1NC+1NO^GL | Устройство блокировки дверей, электромеханическая блокировка / механическая деблокировка, 4 контакта (соединены): блокировка - NO+NC / дверь - 2×NC, кабельный ввод G½ (клеммный блок), IP67 | 20790 | RU Д-KR.РА01.В.81574/24 | 1
| A1920000399R | H2030000260 | SAFETY COMPONENT | DOOR LOCK SWITCH | SFDL SERIES | SFDL-SC-G1/2K | DOOR:2NC+LOCK:1NC+1NO^GL | SFDL-SC-G1/2K^DOOR:2NC+LOCK:1NC+1NO^GL | Устройство блокировки дверей, электромеханическая блокировка / механическая деблокировка, 4 контакта (соединены): блокировка - NO+NC / дверь - 2×NC, кабельный ввод G½ (клеммный блок), IP67 | 20790 | RU Д-KR.РА01.В.81574/24 | 1
| A1920000116R | H2030000106 | SAFETY COMPONENT | DOOR LOCK SWITCH | SFDL SERIES | SFDL-SC-M20 | DOOR:2NC+LOCK:1NC+1NO^GL | SFDL-SC-M20^DOOR:2NC+LOCK:1NC+1NO^GL | Устройство блокировки дверей, электромеханическая блокировка / механическая деблокировка, 4 контакта (соединены): блокировка - NO+NC / дверь - 2×NC, кабельный ввод M20 (клеммный блок), IP67 | 20790 | RU Д-KR.РА01.В.81574/24 | 1
| A1920000383R | H2030000244 | SAFETY COMPONENT | DOOR LOCK SWITCH | SFDL SERIES | SFDL-SC-M20K | DOOR:2NC+LOCK:1NC+1NO^GL | SFDL-SC-M20K^DOOR:2NC+LOCK:1NC+1NO^GL | Устройство блокировки дверей, электромеханическая блокировка / механическая деблокировка, 4 контакта (соединены): блокировка - NO+NC / дверь - 2×NC, кабельный ввод M20 (клеммный блок), IP67 | 20790 | RU Д-KR.РА01.В.81574/24 | 1
| A1920000165R | H2030000155 | SAFETY COMPONENT | DOOR LOCK SWITCH | SFDL SERIES | SFDL-SD-CG1/2 | DOOR:2NC+LOCK:2NC^GL | SFDL-SD-CG1/2^DOOR:2NC+LOCK:2NC^GL | Устройство блокировки дверей, электромеханическая блокировка / механическая деблокировка, 4 контакта (соединены): блокировка - 2×NC / дверь - 2×NC, кабельный ввод G½ (разъём), IP67 | 19060 | RU Д-KR.РА01.В.81574/24 | 1
| A1920000432R | H2030000293 | SAFETY COMPONENT | DOOR LOCK SWITCH | SFDL SERIES | SFDL-SD-CG1/2K | DOOR:2NC+LOCK:2NC^GL | SFDL-SD-CG1/2K^DOOR:2NC+LOCK:2NC^GL | Устройство блокировки дверей, электромеханическая блокировка / механическая деблокировка, 4 контакта (соединены): блокировка - 2×NC / дверь - 2×NC, кабельный ввод G½ (разъём), IP67 | 19060 | RU Д-KR.РА01.В.81574/24 | 1
| A1920000149R | H2030000139 | SAFETY COMPONENT | DOOR LOCK SWITCH | SFDL SERIES | SFDL-SD-CM20 | DOOR:2NC+LOCK:2NC^GL | SFDL-SD-CM20^DOOR:2NC+LOCK:2NC^GL | Устройство блокировки дверей, электромеханическая блокировка / механическая деблокировка, 4 контакта (соединены): блокировка - 2×NC / дверь - 2×NC, кабельный ввод M20 (разъём), IP67 | 19060 | RU Д-KR.РА01.В.81574/24 | 1
| A1920000416R | H2030000277 | SAFETY COMPONENT | DOOR LOCK SWITCH | SFDL SERIES | SFDL-SD-CM20K | DOOR:2NC+LOCK:2NC^GL | SFDL-SD-CM20K^DOOR:2NC+LOCK:2NC^GL | Устройство блокировки дверей, электромеханическая блокировка / механическая деблокировка, 4 контакта (соединены): блокировка - 2×NC / дверь - 2×NC, кабельный ввод M20 (разъём), IP67 | 19060 | RU Д-KR.РА01.В.81574/24 | 1
| A1920000133R | H2030000123 | SAFETY COMPONENT | DOOR LOCK SWITCH | SFDL SERIES | SFDL-SD-G1/2 | DOOR:2NC+LOCK:2NC^GL | SFDL-SD-G1/2^DOOR:2NC+LOCK:2NC^GL | Устройство блокировки дверей, электромеханическая блокировка / механическая деблокировка, 4 контакта (соединены): блокировка - 2×NC / дверь - 2×NC, кабельный ввод G½ (клеммный блок), IP67 | 20790 | RU Д-KR.РА01.В.81574/24 | 1
| A1920000400R | H2030000261 | SAFETY COMPONENT | DOOR LOCK SWITCH | SFDL SERIES | SFDL-SD-G1/2K | DOOR:2NC+LOCK:2NC^GL | SFDL-SD-G1/2K^DOOR:2NC+LOCK:2NC^GL | Устройство блокировки дверей, электромеханическая блокировка / механическая деблокировка, 4 контакта (соединены): блокировка - 2×NC / дверь - 2×NC, кабельный ввод G½ (клеммный блок), IP67 | 20790 | RU Д-KR.РА01.В.81574/24 | 1
| A1920000455R | A1920000455 | SAFETY COMPONENT | DOOR LOCK SWITCH | SFDL SERIES | SFDL-SDK | SLIDE KEY UNIT | SFDL-SDK^SLIDE KEY UNIT | Устройство блокировки двери с подвижным активирующим ключом | 18100 | RU Д-KR.РА01.В.81574/24 | 1
| A1920000117R | H2030000107 | SAFETY COMPONENT | DOOR LOCK SWITCH | SFDL SERIES | SFDL-SD-M20 | DOOR:2NC+LOCK:2NC^GL | SFDL-SD-M20^DOOR:2NC+LOCK:2NC^GL | Устройство блокировки дверей, электромеханическая блокировка / механическая деблокировка, 4 контакта (соединены): блокировка - 2×NC / дверь - 2×NC, кабельный ввод M20 (клеммный блок), IP67 | 20790 | RU Д-KR.РА01.В.81574/24 | 1
| A1920000384R | H2030000245 | SAFETY COMPONENT | DOOR LOCK SWITCH | SFDL SERIES | SFDL-SD-M20K | DOOR:2NC+LOCK:2NC^GL | SFDL-SD-M20K^DOOR:2NC+LOCK:2NC^GL | Устройство блокировки дверей, электромеханическая блокировка / механическая деблокировка, 4 контакта (соединены): блокировка - 2×NC / дверь - 2×NC, кабельный ввод M20 (клеммный блок), IP67 | 20790 | RU Д-KR.РА01.В.81574/24 | 1
| A1920000178R | H2030000168 | SAFETY COMPONENT | EMERGENCY SWITCH | SF2ER SERIES | SF2ER-E1R2B | RED B2^GL | SF2ER-E1R2B^RED B2^GL | Кнопка аварийного останова под Ø22/25мм, шляпка Ø30мм с фиксацией, сброс поворотом, блок контактов 2×NC, красная, IP65 | 4150 | RU С-KR.АЯ46.В.22548/21 | 1
| A1920000179R | H2030000169 | SAFETY COMPONENT | EMERGENCY SWITCH | SF2ER SERIES | SF2ER-E1R3B | RED B3^GL | SF2ER-E1R3B^RED B3^GL | Кнопка аварийного останова под Ø22/25мм, шляпка Ø30мм с фиксацией, сброс поворотом, блок контактов 3×NC, красная, IP65 | 4830 | RU С-KR.АЯ46.В.22548/21 | 1
| A1920000180R | H2030000170 | SAFETY COMPONENT | EMERGENCY SWITCH | SF2ER SERIES | SF2ER-E1RA2B | RED A1B2^GL | SF2ER-E1RA2B^RED A1B2^GL | Кнопка аварийного останова под Ø22/25мм, шляпка Ø30мм с фиксацией, сброс поворотом, блок контактов NO+2×NC, красная, IP65 | 4830 | RU С-KR.АЯ46.В.22548/21 | 1
| A1920000181R | H2030000171 | SAFETY COMPONENT | EMERGENCY SWITCH | SF2ER SERIES | SF2ER-E1RAB | RED A1B1^GL | SF2ER-E1RAB^RED A1B1^GL | Кнопка аварийного останова под Ø22/25мм, шляпка Ø30мм с фиксацией, сброс поворотом, блок контактов NO+NC, красная, IP65 | 4150 | RU С-KR.АЯ46.В.22548/21 | 1
| A1920000182R | H2030000172 | SAFETY COMPONENT | EMERGENCY SWITCH | SF2ER SERIES | SF2ER-E1RB | RED B1^GL | SF2ER-E1RB^RED B1^GL | Кнопка аварийного останова под Ø22/25мм, шляпка Ø30мм с фиксацией, сброс поворотом, блок контактов NC, красная, IP65 | 3500 | RU С-KR.АЯ46.В.22548/21 | 1
| A1920000183R | H2030000173 | SAFETY COMPONENT | EMERGENCY SWITCH | SF2ER SERIES | SF2ER-E2R2B | RED B2^GL | SF2ER-E2R2B^RED B2^GL | Кнопка аварийного останова под Ø22/25мм, шляпка Ø40мм с фиксацией, сброс поворотом, блок контактов 2×NC, красная, IP65 | 4150 | RU С-KR.АЯ46.В.22548/21 | 1
| A1920000445R | H2030000306 | SAFETY COMPONENT | EMERGENCY SWITCH | SF2ER SERIES | SF2ER-E2R2B-A | RED B2^GL | SF2ER-E2R2B-A^RED B2^GL | Кнопка аварийного останова под Ø22/25мм, шляпка Ø40мм с фиксацией, сброс поворотом, маркировка EMO, блок контактов 2×NC, красная, IP65 | 7810 | RU С-KR.АЯ46.В.22548/21 | 1
| A1920000450R | H2030000311 | SAFETY COMPONENT | EMERGENCY SWITCH | SF2ER SERIES | SF2ER-E2R2B-S | RED B2^GL | SF2ER-E2R2B-S^RED B2^GL | Кнопка аварийного останова под Ø22/25мм, шляпка Ø40мм с фиксацией, сброс поворотом, маркировка EMS, блок контактов 2×NC, красная, IP65 | 7810 | RU С-KR.АЯ46.В.22548/21 | 1
| A1920000184R | H2030000174 | SAFETY COMPONENT | EMERGENCY SWITCH | SF2ER SERIES | SF2ER-E2R3B | RED B3^GL | SF2ER-E2R3B^RED B3^GL | Кнопка аварийного останова под Ø22/25мм, шляпка Ø40мм с фиксацией, сброс поворотом, блок контактов 3×NC, красная, IP65 | 4830 | RU С-KR.АЯ46.В.22548/21 | 1
| A1920000446R | H2030000307 | SAFETY COMPONENT | EMERGENCY SWITCH | SF2ER SERIES | SF2ER-E2R3B-A | RED B3^GL | SF2ER-E2R3B-A^RED B3^GL | Кнопка аварийного останова под Ø22/25мм, шляпка Ø40мм с фиксацией, сброс поворотом, маркировка EMO, блок контактов 3×NC, красная, IP65 | 8490 | RU С-KR.АЯ46.В.22548/21 | 1
| A1920000451R | H2030000312 | SAFETY COMPONENT | EMERGENCY SWITCH | SF2ER SERIES | SF2ER-E2R3B-S | RED B3^GL | SF2ER-E2R3B-S^RED B3^GL | Кнопка аварийного останова под Ø22/25мм, шляпка Ø40мм с фиксацией, сброс поворотом, маркировка EMS, блок контактов 3×NC, красная, IP65 | 8490 | RU С-KR.АЯ46.В.22548/21 | 1
| A1920000185R | H2030000175 | SAFETY COMPONENT | EMERGENCY SWITCH | SF2ER SERIES | SF2ER-E2RA2B | RED A1B2^GL | SF2ER-E2RA2B^RED A1B2^GL | Кнопка аварийного останова под Ø22/25мм, шляпка Ø40мм с фиксацией, сброс поворотом, блок контактов NO+2×NC, красная, IP65 | 4830 | RU С-KR.АЯ46.В.22548/21 | 1
| A1920000447R | H2030000308 | SAFETY COMPONENT | EMERGENCY SWITCH | SF2ER SERIES | SF2ER-E2RA2B-A | RED A1 B2^GL | SF2ER-E2RA2B-A^RED A1 B2^GL | Кнопка аварийного останова под Ø22/25мм, шляпка Ø40мм с фиксацией, сброс поворотом, маркировка EMO, блок контактов NO+2×NC, красная, IP65 | 8490 | RU С-KR.АЯ46.В.22548/21 | 1
| A1920000452R | H2030000313 | SAFETY COMPONENT | EMERGENCY SWITCH | SF2ER SERIES | SF2ER-E2RA2B-S | RED A1 B2^GL | SF2ER-E2RA2B-S^RED A1 B2^GL | Кнопка аварийного останова под Ø22/25мм, шляпка Ø40мм с фиксацией, сброс поворотом, маркировка EMS, блок контактов NO+2×NC, красная, IP65 | 8490 | RU С-KR.АЯ46.В.22548/21 | 1
| A1920000186R | H2030000176 | SAFETY COMPONENT | EMERGENCY SWITCH | SF2ER SERIES | SF2ER-E2RAB | RED A1B1^GL | SF2ER-E2RAB^RED A1B1^GL | Кнопка аварийного останова под Ø22/25мм, шляпка Ø40мм с фиксацией, сброс поворотом, блок контактов NO+NC, красная, IP65 | 4150 | RU С-KR.АЯ46.В.22548/21 | 1
| A1920000448R | H2030000309 | SAFETY COMPONENT | EMERGENCY SWITCH | SF2ER SERIES | SF2ER-E2RAB-A | RED A1 B1^GL | SF2ER-E2RAB-A^RED A1 B1^GL | Кнопка аварийного останова под Ø22/25мм, шляпка Ø40мм с фиксацией, сброс поворотом, маркировка EMO, блок контактов NO+NC, красная, IP65 | 7810 | RU С-KR.АЯ46.В.22548/21 | 1
| A1920000453R | H2030000314 | SAFETY COMPONENT | EMERGENCY SWITCH | SF2ER SERIES | SF2ER-E2RAB-S | RED A1 B1^GL | SF2ER-E2RAB-S^RED A1 B1^GL | Кнопка аварийного останова под Ø22/25мм, шляпка Ø40мм с фиксацией, сброс поворотом, маркировка EMS, блок контактов NO+NC, красная, IP65 | 7810 | RU С-KR.АЯ46.В.22548/21 | 1
| A1920000187R | H2030000177 | SAFETY COMPONENT | EMERGENCY SWITCH | SF2ER SERIES | SF2ER-E2RB | RED B1^GL | SF2ER-E2RB^RED B1^GL | Кнопка аварийного останова под Ø22/25мм, шляпка Ø40мм с фиксацией, сброс поворотом, блок контактов NC, красная, IP65 | 3500 | RU С-KR.АЯ46.В.22548/21 | 1
| A1920000449R | H2030000310 | SAFETY COMPONENT | EMERGENCY SWITCH | SF2ER SERIES | SF2ER-E2RB-A | RED B1^GL | SF2ER-E2RB-A^RED B1^GL | Кнопка аварийного останова под Ø22/25мм, шляпка Ø40мм с фиксацией, сброс поворотом, маркировка EMO, блок контактов NC, красная, IP65 | 7160 | RU С-KR.АЯ46.В.22548/21 | 1
| A1920000454R | H2030000315 | SAFETY COMPONENT | EMERGENCY SWITCH | SF2ER SERIES | SF2ER-E2RB-S | RED B1^GL | SF2ER-E2RB-S^RED B1^GL | Кнопка аварийного останова под Ø22/25мм, шляпка Ø40мм с фиксацией, сброс поворотом, маркировка EMS, блок контактов NC, красная, IP65 | 7160 | RU С-KR.АЯ46.В.22548/21 | 1
| A1920000460R | H2030000317 | SAFETY COMPONENT | EMERGENCY SWITCH | SF2ER SERIES | SFEA-CA | SF2ER SER_SFEA-CA^GL | SFEA-CA^SF2ER SER_SFEA-CA^GL |  | 1170 | RU С-KR.АЯ46.В.22548/21 | 1
| A1920000461R | H2030000318 | SAFETY COMPONENT | EMERGENCY SWITCH | SF2ER SERIES | SFEA-CB | SF2ER SER_SFEA-CB^GL | SFEA-CB^SF2ER SER_SFEA-CB^GL |  | 1170 | RU С-KR.АЯ46.В.22548/21 | 1
| A1700000514R | H2040000173 | SAFETY COMPONENT | FLAT DOOR LOCK SWITCHES | SFDL2 SERIES | SFDL2-M6A-BG1/2K-T | Door:2NC1NO+Lock:2NC1NO^Mechanical Lock GL | SFDL2-M6A-BG1/2K-T^Door:2NC1NO+Lock:2NC1NO^Mechanical Lock GL |  | 24250 | RU Д-KR.РА01.В.81574/24 | 1
| A1700000506R | H2040000165 | SAFETY COMPONENT | FLAT DOOR LOCK SWITCHES | SFDL2 SERIES | SFDL2-M6A-BG1/2-T | Door:2NC1NO+Lock:2NC1NO^Mechanical Lock GL | SFDL2-M6A-BG1/2-T^Door:2NC1NO+Lock:2NC1NO^Mechanical Lock GL |  | 24250 | RU Д-KR.РА01.В.81574/24 | 1
| A1700000510R | H2040000169 | SAFETY COMPONENT | FLAT DOOR LOCK SWITCHES | SFDL2 SERIES | SFDL2-M6A-BM20K-T | Door:2NC1NO+Lock:2NC1NO^Mechanical Lock GL | SFDL2-M6A-BM20K-T^Door:2NC1NO+Lock:2NC1NO^Mechanical Lock GL |  | 24250 | RU Д-KR.РА01.В.81574/24 | 1
| A1700000502R | H2040000161 | SAFETY COMPONENT | FLAT DOOR LOCK SWITCHES | SFDL2 SERIES | SFDL2-M6A-BM20-T | Door:2NC1NO+Lock:2NC1NO^Mechanical Lock GL | SFDL2-M6A-BM20-T^Door:2NC1NO+Lock:2NC1NO^Mechanical Lock GL |  | 24250 | RU Д-KR.РА01.В.81574/24 | 1
| A1700000346R | H2040000005 | SAFETY COMPONENT | FLAT DOOR LOCK SWITCHES | SFDL2 SERIES | SFDL2-M6A-G1/2 | Door:2NC1NO+Lock:2NC1NO^Mechanical Lock GL | SFDL2-M6A-G1/2^Door:2NC1NO+Lock:2NC1NO^Mechanical Lock GL |  | 24250 | RU Д-KR.РА01.В.81574/24 | 1
| A1700000474R | H2040000133 | SAFETY COMPONENT | FLAT DOOR LOCK SWITCHES | SFDL2 SERIES | SFDL2-M6A-G1/2B | Door:2NC1NO+Lock:2NC1NO^Mechanical Lock GL | SFDL2-M6A-G1/2B^Door:2NC1NO+Lock:2NC1NO^Mechanical Lock GL |  | 31180 | RU Д-KR.РА01.В.81574/24 | 1
| A1700000354R | H2040000013 | SAFETY COMPONENT | FLAT DOOR LOCK SWITCHES | SFDL2 SERIES | SFDL2-M6A-G1/2K | Door:2NC1NO+Lock:2NC1NO^Mechanical Lock GL | SFDL2-M6A-G1/2K^Door:2NC1NO+Lock:2NC1NO^Mechanical Lock GL |  | 24250 | RU Д-KR.РА01.В.81574/24 | 1
| A1700000482R | H2040000141 | SAFETY COMPONENT | FLAT DOOR LOCK SWITCHES | SFDL2 SERIES | SFDL2-M6A-G1/2KB | Door:2NC1NO+Lock:2NC1NO^Mechanical Lock GL | SFDL2-M6A-G1/2KB^Door:2NC1NO+Lock:2NC1NO^Mechanical Lock GL |  | 31180 | RU Д-KR.РА01.В.81574/24 | 1
| A1700000370R | H2040000029 | SAFETY COMPONENT | FLAT DOOR LOCK SWITCHES | SFDL2 SERIES | SFDL2-M6A-G1/2K-T | Door:2NC1NO+Lock:2NC1NO^Mechanical Lock GL | SFDL2-M6A-G1/2K-T^Door:2NC1NO+Lock:2NC1NO^Mechanical Lock GL |  | 24250 | RU Д-KR.РА01.В.81574/24 | 1
| A1700000362R | H2040000021 | SAFETY COMPONENT | FLAT DOOR LOCK SWITCHES | SFDL2 SERIES | SFDL2-M6A-G1/2-T | Door:2NC1NO+Lock:2NC1NO^Mechanical Lock GL | SFDL2-M6A-G1/2-T^Door:2NC1NO+Lock:2NC1NO^Mechanical Lock GL |  | 24250 | RU Д-KR.РА01.В.81574/24 | 1
| A1700000342R | H2040000001 | SAFETY COMPONENT | FLAT DOOR LOCK SWITCHES | SFDL2 SERIES | SFDL2-M6A-M20 | Door:2NC1NO+Lock:2NC1NO^Mechanical Lock GL | SFDL2-M6A-M20^Door:2NC1NO+Lock:2NC1NO^Mechanical Lock GL |  | 24250 | RU Д-KR.РА01.В.81574/24 | 1
| A1700000470R | H2040000129 | SAFETY COMPONENT | FLAT DOOR LOCK SWITCHES | SFDL2 SERIES | SFDL2-M6A-M20B | Door:2NC1NO+Lock:2NC1NO^Mechanical Lock GL | SFDL2-M6A-M20B^Door:2NC1NO+Lock:2NC1NO^Mechanical Lock GL | Устройство блокировки дверей, прямоугольный корпус, металлическая головка, механическая блокировка /электромеханическая деблокировка, 6 контактов, блокировка: 2 НЗ/1 НО+дверь:2 НЗ/1 НО, коммутация до 250В/6А, исполнение с разъёмом, размер сальника M20(клеммный блок),разъём подстроечника блокировки крестовой, подстроечник блокировки спереди, кнопка деблокировки сзади, IP67 | 31180 | RU Д-KR.РА01.В.81574/24 | 1
| A1700000350R | H2040000009 | SAFETY COMPONENT | FLAT DOOR LOCK SWITCHES | SFDL2 SERIES | SFDL2-M6A-M20K | Door:2NC1NO+Lock:2NC1NO^Mechanical Lock GL | SFDL2-M6A-M20K^Door:2NC1NO+Lock:2NC1NO^Mechanical Lock GL |  | 24250 | RU Д-KR.РА01.В.81574/24 | 1
| A1700000478R | H2040000137 | SAFETY COMPONENT | FLAT DOOR LOCK SWITCHES | SFDL2 SERIES | SFDL2-M6A-M20KB | Door:2NC1NO+Lock:2NC1NO^Mechanical Lock GL | SFDL2-M6A-M20KB^Door:2NC1NO+Lock:2NC1NO^Mechanical Lock GL |  | 31180 | RU Д-KR.РА01.В.81574/24 | 1
| A1700000366R | H2040000025 | SAFETY COMPONENT | FLAT DOOR LOCK SWITCHES | SFDL2 SERIES | SFDL2-M6A-M20K-T | Door:2NC1NO+Lock:2NC1NO^Mechanical Lock GL | SFDL2-M6A-M20K-T^Door:2NC1NO+Lock:2NC1NO^Mechanical Lock GL |  | 24250 | RU Д-KR.РА01.В.81574/24 | 1
| A1700000358R | H2040000017 | SAFETY COMPONENT | FLAT DOOR LOCK SWITCHES | SFDL2 SERIES | SFDL2-M6A-M20-T | Door:2NC1NO+Lock:2NC1NO^Mechanical Lock GL | SFDL2-M6A-M20-T^Door:2NC1NO+Lock:2NC1NO^Mechanical Lock GL |  | 24250 | RU Д-KR.РА01.В.81574/24 | 1
| A1700000515R | H2040000174 | SAFETY COMPONENT | FLAT DOOR LOCK SWITCHES | SFDL2 SERIES | SFDL2-M6B-BG1/2K-T | Door:2NC1NO+Lock:3NC^Mechanical Lock GL | SFDL2-M6B-BG1/2K-T^Door:2NC1NO+Lock:3NC^Mechanical Lock GL |  | 24250 | RU Д-KR.РА01.В.81574/24 | 1
| A1700000507R | H2040000166 | SAFETY COMPONENT | FLAT DOOR LOCK SWITCHES | SFDL2 SERIES | SFDL2-M6B-BG1/2-T | Door:2NC1NO+Lock:3NC^Mechanical Lock GL | SFDL2-M6B-BG1/2-T^Door:2NC1NO+Lock:3NC^Mechanical Lock GL |  | 24250 | RU Д-KR.РА01.В.81574/24 | 1
| A1700000511R | H2040000170 | SAFETY COMPONENT | FLAT DOOR LOCK SWITCHES | SFDL2 SERIES | SFDL2-M6B-BM20K-T | Door:2NC1NO+Lock:3NC^Mechanical Lock GL | SFDL2-M6B-BM20K-T^Door:2NC1NO+Lock:3NC^Mechanical Lock GL |  | 24250 | RU Д-KR.РА01.В.81574/24 | 1
| A1700000503R | H2040000162 | SAFETY COMPONENT | FLAT DOOR LOCK SWITCHES | SFDL2 SERIES | SFDL2-M6B-BM20-T | Door:2NC1NO+Lock:3NC^Mechanical Lock GL | SFDL2-M6B-BM20-T^Door:2NC1NO+Lock:3NC^Mechanical Lock GL |  | 24250 | RU Д-KR.РА01.В.81574/24 | 1
| A1700000347R | H2040000006 | SAFETY COMPONENT | FLAT DOOR LOCK SWITCHES | SFDL2 SERIES | SFDL2-M6B-G1/2 | Door:2NC1NO+Lock:3NC^Mechanical Lock GL | SFDL2-M6B-G1/2^Door:2NC1NO+Lock:3NC^Mechanical Lock GL |  | 24250 | RU Д-KR.РА01.В.81574/24 | 1
| A1700000475R | H2040000134 | SAFETY COMPONENT | FLAT DOOR LOCK SWITCHES | SFDL2 SERIES | SFDL2-M6B-G1/2B | Door:2NC1NO+Lock:3NC^Mechanical Lock GL | SFDL2-M6B-G1/2B^Door:2NC1NO+Lock:3NC^Mechanical Lock GL |  | 31180 | RU Д-KR.РА01.В.81574/24 | 1
| A1700000355R | H2040000014 | SAFETY COMPONENT | FLAT DOOR LOCK SWITCHES | SFDL2 SERIES | SFDL2-M6B-G1/2K | Door:2NC1NO+Lock:3NC^Mechanical Lock GL | SFDL2-M6B-G1/2K^Door:2NC1NO+Lock:3NC^Mechanical Lock GL |  | 24250 | RU Д-KR.РА01.В.81574/24 | 1
| A1700000483R | H2040000142 | SAFETY COMPONENT | FLAT DOOR LOCK SWITCHES | SFDL2 SERIES | SFDL2-M6B-G1/2KB | Door:2NC1NO+Lock:3NC^Mechanical Lock GL | SFDL2-M6B-G1/2KB^Door:2NC1NO+Lock:3NC^Mechanical Lock GL |  | 31180 | RU Д-KR.РА01.В.81574/24 | 1
| A1700000371R | H2040000030 | SAFETY COMPONENT | FLAT DOOR LOCK SWITCHES | SFDL2 SERIES | SFDL2-M6B-G1/2K-T | Door:2NC1NO+Lock:3NC^Mechanical Lock GL | SFDL2-M6B-G1/2K-T^Door:2NC1NO+Lock:3NC^Mechanical Lock GL |  | 24250 | RU Д-KR.РА01.В.81574/24 | 1
| A1700000363R | H2040000022 | SAFETY COMPONENT | FLAT DOOR LOCK SWITCHES | SFDL2 SERIES | SFDL2-M6B-G1/2-T | Door:2NC1NO+Lock:3NC^Mechanical Lock GL | SFDL2-M6B-G1/2-T^Door:2NC1NO+Lock:3NC^Mechanical Lock GL |  | 24250 | RU Д-KR.РА01.В.81574/24 | 1
| A1700000343R | H2040000002 | SAFETY COMPONENT | FLAT DOOR LOCK SWITCHES | SFDL2 SERIES | SFDL2-M6B-M20 | Door:2NC1NO+Lock:3NC^Mechanical Lock GL | SFDL2-M6B-M20^Door:2NC1NO+Lock:3NC^Mechanical Lock GL |  | 24250 | RU Д-KR.РА01.В.81574/24 | 1
| A1700000471R | H2040000130 | SAFETY COMPONENT | FLAT DOOR LOCK SWITCHES | SFDL2 SERIES | SFDL2-M6B-M20B | Door:2NC1NO+Lock:3NC^Mechanical Lock GL | SFDL2-M6B-M20B^Door:2NC1NO+Lock:3NC^Mechanical Lock GL |  | 31180 | RU Д-KR.РА01.В.81574/24 | 1
| A1700000351R | H2040000010 | SAFETY COMPONENT | FLAT DOOR LOCK SWITCHES | SFDL2 SERIES | SFDL2-M6B-M20K | Door:2NC1NO+Lock:3NC^Mechanical Lock GL | SFDL2-M6B-M20K^Door:2NC1NO+Lock:3NC^Mechanical Lock GL |  | 24250 | RU Д-KR.РА01.В.81574/24 | 1
| A1700000479R | H2040000138 | SAFETY COMPONENT | FLAT DOOR LOCK SWITCHES | SFDL2 SERIES | SFDL2-M6B-M20KB | Door:2NC1NO+Lock:3NC^Mechanical Lock GL | SFDL2-M6B-M20KB^Door:2NC1NO+Lock:3NC^Mechanical Lock GL |  | 31180 | RU Д-KR.РА01.В.81574/24 | 1
| A1700000367R | H2040000026 | SAFETY COMPONENT | FLAT DOOR LOCK SWITCHES | SFDL2 SERIES | SFDL2-M6B-M20K-T | Door:2NC1NO+Lock:3NC^Mechanical Lock GL | SFDL2-M6B-M20K-T^Door:2NC1NO+Lock:3NC^Mechanical Lock GL |  | 24250 | RU Д-KR.РА01.В.81574/24 | 1
| A1700000359R | H2040000018 | SAFETY COMPONENT | FLAT DOOR LOCK SWITCHES | SFDL2 SERIES | SFDL2-M6B-M20-T | Door:2NC1NO+Lock:3NC^Mechanical Lock GL | SFDL2-M6B-M20-T^Door:2NC1NO+Lock:3NC^Mechanical Lock GL |  | 24250 | RU Д-KR.РА01.В.81574/24 | 1
| A1700000516R | H2040000175 | SAFETY COMPONENT | FLAT DOOR LOCK SWITCHES | SFDL2 SERIES | SFDL2-M6C-BG1/2K-T | Door:3NC+Lock:2NC1NO^Mechanical Lock GL | SFDL2-M6C-BG1/2K-T^Door:3NC+Lock:2NC1NO^Mechanical Lock GL |  | 24250 | RU Д-KR.РА01.В.81574/24 | 1
| A1700000508R | H2040000167 | SAFETY COMPONENT | FLAT DOOR LOCK SWITCHES | SFDL2 SERIES | SFDL2-M6C-BG1/2-T | Door:3NC+Lock:2NC1NO^Mechanical Lock GL | SFDL2-M6C-BG1/2-T^Door:3NC+Lock:2NC1NO^Mechanical Lock GL |  | 24250 | RU Д-KR.РА01.В.81574/24 | 1
| A1700000512R | H2040000171 | SAFETY COMPONENT | FLAT DOOR LOCK SWITCHES | SFDL2 SERIES | SFDL2-M6C-BM20K-T | Door:3NC+Lock:2NC1NO^Mechanical Lock GL | SFDL2-M6C-BM20K-T^Door:3NC+Lock:2NC1NO^Mechanical Lock GL |  | 24250 | RU Д-KR.РА01.В.81574/24 | 1
| A1700000504R | H2040000163 | SAFETY COMPONENT | FLAT DOOR LOCK SWITCHES | SFDL2 SERIES | SFDL2-M6C-BM20-T | Door:3NC+Lock:2NC1NO^Mechanical Lock GL | SFDL2-M6C-BM20-T^Door:3NC+Lock:2NC1NO^Mechanical Lock GL |  | 24250 | RU Д-KR.РА01.В.81574/24 | 1
| A1700000348R | H2040000007 | SAFETY COMPONENT | FLAT DOOR LOCK SWITCHES | SFDL2 SERIES | SFDL2-M6C-G1/2 | Door:3NC+Lock:2NC1NO^Mechanical Lock GL | SFDL2-M6C-G1/2^Door:3NC+Lock:2NC1NO^Mechanical Lock GL |  | 24250 | RU Д-KR.РА01.В.81574/24 | 1
| A1700000476R | H2040000135 | SAFETY COMPONENT | FLAT DOOR LOCK SWITCHES | SFDL2 SERIES | SFDL2-M6C-G1/2B | Door:3NC+Lock:2NC1NO^Mechanical Lock GL | SFDL2-M6C-G1/2B^Door:3NC+Lock:2NC1NO^Mechanical Lock GL |  | 31180 | RU Д-KR.РА01.В.81574/24 | 1
| A1700000356R | H2040000015 | SAFETY COMPONENT | FLAT DOOR LOCK SWITCHES | SFDL2 SERIES | SFDL2-M6C-G1/2K | Door:3NC+Lock:2NC1NO^Mechanical Lock GL | SFDL2-M6C-G1/2K^Door:3NC+Lock:2NC1NO^Mechanical Lock GL |  | 24250 | RU Д-KR.РА01.В.81574/24 | 1
| A1700000484R | H2040000143 | SAFETY COMPONENT | FLAT DOOR LOCK SWITCHES | SFDL2 SERIES | SFDL2-M6C-G1/2KB | Door:3NC+Lock:2NC1NO^Mechanical Lock GL | SFDL2-M6C-G1/2KB^Door:3NC+Lock:2NC1NO^Mechanical Lock GL |  | 31180 | RU Д-KR.РА01.В.81574/24 | 1
| A1700000372R | H2040000031 | SAFETY COMPONENT | FLAT DOOR LOCK SWITCHES | SFDL2 SERIES | SFDL2-M6C-G1/2K-T | Door:3NC+Lock:2NC1NO^Mechanical Lock GL | SFDL2-M6C-G1/2K-T^Door:3NC+Lock:2NC1NO^Mechanical Lock GL |  | 24250 | RU Д-KR.РА01.В.81574/24 | 1
| A1700000364R | H2040000023 | SAFETY COMPONENT | FLAT DOOR LOCK SWITCHES | SFDL2 SERIES | SFDL2-M6C-G1/2-T | Door:3NC+Lock:2NC1NO^Mechanical Lock GL | SFDL2-M6C-G1/2-T^Door:3NC+Lock:2NC1NO^Mechanical Lock GL |  | 24250 | RU Д-KR.РА01.В.81574/24 | 1
| A1700000344R | H2040000003 | SAFETY COMPONENT | FLAT DOOR LOCK SWITCHES | SFDL2 SERIES | SFDL2-M6C-M20 | Door:3NC+Lock:2NC1NO^Mechanical Lock GL | SFDL2-M6C-M20^Door:3NC+Lock:2NC1NO^Mechanical Lock GL |  | 24250 | RU Д-KR.РА01.В.81574/24 | 1
| A1700000472R | H2040000131 | SAFETY COMPONENT | FLAT DOOR LOCK SWITCHES | SFDL2 SERIES | SFDL2-M6C-M20B | Door:3NC+Lock:2NC1NO^Mechanical Lock GL | SFDL2-M6C-M20B^Door:3NC+Lock:2NC1NO^Mechanical Lock GL |  | 31180 | RU Д-KR.РА01.В.81574/24 | 1
| A1700000352R | H2040000011 | SAFETY COMPONENT | FLAT DOOR LOCK SWITCHES | SFDL2 SERIES | SFDL2-M6C-M20K | Door:3NC+Lock:2NC1NO^Mechanical Lock GL | SFDL2-M6C-M20K^Door:3NC+Lock:2NC1NO^Mechanical Lock GL |  | 24250 | RU Д-KR.РА01.В.81574/24 | 1
| A1700000480R | H2040000139 | SAFETY COMPONENT | FLAT DOOR LOCK SWITCHES | SFDL2 SERIES | SFDL2-M6C-M20KB | Door:3NC+Lock:2NC1NO^Mechanical Lock GL | SFDL2-M6C-M20KB^Door:3NC+Lock:2NC1NO^Mechanical Lock GL |  | 31180 | RU Д-KR.РА01.В.81574/24 | 1
| A1700000368R | H2040000027 | SAFETY COMPONENT | FLAT DOOR LOCK SWITCHES | SFDL2 SERIES | SFDL2-M6C-M20K-T | Door:3NC+Lock:2NC1NO^Mechanical Lock GL | SFDL2-M6C-M20K-T^Door:3NC+Lock:2NC1NO^Mechanical Lock GL |  | 24250 | RU Д-KR.РА01.В.81574/24 | 1
| A1700000360R | H2040000019 | SAFETY COMPONENT | FLAT DOOR LOCK SWITCHES | SFDL2 SERIES | SFDL2-M6C-M20-T | Door:3NC+Lock:2NC1NO^Mechanical Lock GL | SFDL2-M6C-M20-T^Door:3NC+Lock:2NC1NO^Mechanical Lock GL |  | 24250 | RU Д-KR.РА01.В.81574/24 | 1
| A1700000517R | H2040000176 | SAFETY COMPONENT | FLAT DOOR LOCK SWITCHES | SFDL2 SERIES | SFDL2-M6D-BG1/2K-T | Door:3NC+Lock:3NC^Mechanical Lock GL | SFDL2-M6D-BG1/2K-T^Door:3NC+Lock:3NC^Mechanical Lock GL |  | 24250 | RU Д-KR.РА01.В.81574/24 | 1
| A1700000509R | H2040000168 | SAFETY COMPONENT | FLAT DOOR LOCK SWITCHES | SFDL2 SERIES | SFDL2-M6D-BG1/2-T | Door:3NC+Lock:3NC^Mechanical Lock GL | SFDL2-M6D-BG1/2-T^Door:3NC+Lock:3NC^Mechanical Lock GL |  | 24250 | RU Д-KR.РА01.В.81574/24 | 1
| A1700000513R | H2040000172 | SAFETY COMPONENT | FLAT DOOR LOCK SWITCHES | SFDL2 SERIES | SFDL2-M6D-BM20K-T | Door:3NC+Lock:3NC^Mechanical Lock GL | SFDL2-M6D-BM20K-T^Door:3NC+Lock:3NC^Mechanical Lock GL |  | 24250 | RU Д-KR.РА01.В.81574/24 | 1
| A1700000505R | H2040000164 | SAFETY COMPONENT | FLAT DOOR LOCK SWITCHES | SFDL2 SERIES | SFDL2-M6D-BM20-T | Door:3NC+Lock:3NC^Mechanical Lock GL | SFDL2-M6D-BM20-T^Door:3NC+Lock:3NC^Mechanical Lock GL |  | 24250 | RU Д-KR.РА01.В.81574/24 | 1
| A1700000349R | H2040000008 | SAFETY COMPONENT | FLAT DOOR LOCK SWITCHES | SFDL2 SERIES | SFDL2-M6D-G1/2 | Door:3NC+Lock:3NC^Mechanical Lock GL | SFDL2-M6D-G1/2^Door:3NC+Lock:3NC^Mechanical Lock GL |  | 24250 | RU Д-KR.РА01.В.81574/24 | 1