## Лист1
|  | 30130 | 100% | 30130 | [7 empty] | Обрати ↓ Внимание ↓
| Российский артикул | Оригинальный артикул | Категория продукции 1 (Группа товаров) | Категория продукции 2 (Серия) | Категория продукции 3 (Подсерия) | Наименование модели | Спецификация (1) | Наименование модели + Спецификация | Описание товара | Действует с 01.03.2024 | Сертификаты ЕАС | Кратность
| A1850000184R | H1850000076 | AREA SENSOR | ACCESSORY | COMMON | BK-BWPK-L | BRACKET^GL | BK-BWPK-L^BRACKET^GL | Крепление типа B для BWPK, Угловой тип, 37x140мм | 1660 | ОР 22/09/0145 от 28.09.2022 ИП 28.09/22/04 от 28.09.2022 | 1
| A1850000185R | H1850000077 | AREA SENSOR | ACCESSORY | COMMON | BK-BWPK-P | BRACKET^GL | BK-BWPK-P^BRACKET^GL | Защитный кронштейн для BWPK | 1740 | ОР 22/09/0145 от 28.09.2022 ИП 28.09/22/04 от 28.09.2022 | 1
| A1850000183R | H1850000075 | AREA SENSOR | ACCESSORY | COMMON | BK-BWPK-ST | BRACKET^GL | BK-BWPK-ST^BRACKET^GL | Крепление типа А для BWPK, Прямой тип, 65.4x140мм | 1660 | ОР 22/09/0145 от 28.09.2022 ИП 28.09/22/04 от 28.09.2022 | 1
| A1850000178R | H1850000070 | AREA SENSOR | ACCESSORY | COMMON | BK-BWP-L | BRACKET^GL | BK-BWP-L^BRACKET^GL | Крепление для BWP, L-образный тип, 36,6x41х35 мм, | 1090 | ОР 22/09/0145 от 28.09.2022 ИП 28.09/22/04 от 28.09.2022 | 1
| A1850000179R | H1850000071 | AREA SENSOR | ACCESSORY | COMMON | BK-BWP-P08 | BRACKET^GL | BK-BWP-P08^BRACKET^GL | Защитный кронштейн для BWP, 194 x 180мм | 5130 | ОР 22/09/0145 от 28.09.2022 ИП 28.09/22/04 от 28.09.2022 | 1
| A1850000181R | H1850000073 | AREA SENSOR | ACCESSORY | COMMON | BK-BWP-P12 | BRACKET^GL | BK-BWP-P12^BRACKET^GL | Защитный кронштейн для BWP, 274 x 260мм | 5870 | ОР 22/09/0145 от 28.09.2022 ИП 28.09/22/04 от 28.09.2022 | 1
| A1850000180R | H1850000072 | AREA SENSOR | ACCESSORY | COMMON | BK-BWP-P16 | BRACKET^GL | BK-BWP-P16^BRACKET^GL | Защитный кронштейн для BWP, 354 x 340мм | 6620 | ОР 22/09/0145 от 28.09.2022 ИП 28.09/22/04 от 28.09.2022 | 1
| A1850000182R | H1850000074 | AREA SENSOR | ACCESSORY | COMMON | BK-BWP-P20 | BRACKET^GL | BK-BWP-P20^BRACKET^GL | Защитный кронштейн для BWP, 434 x 420мм | 7330 | ОР 22/09/0145 от 28.09.2022 ИП 28.09/22/04 от 28.09.2022 | 1
| A1850000177R | H1850000069 | AREA SENSOR | ACCESSORY | COMMON | BK-BWP-ST | BRACKET^GL | BK-BWP-ST^BRACKET^GL | Крепление для BWP, 75 x35 мм | 1090 | ОР 22/09/0145 от 28.09.2022 ИП 28.09/22/04 от 28.09.2022 | 1
| A1850000360R | A1850000896 | AREA SENSOR | AREA SENSOR | BW20 SERIES | BW20-08 | V2_12-24VDC-C_UL(ENG) | BW20-08^V2_12-24VDC-C_UL(ENG) | Датчик барьерный, Выход NPN с открытым коллектором, 08 осей, 20мм шаг оптической оси, 140мм высота, 12-24В=, версия A | 23890 | RU Д-KR.РА03.В.77010/23 | 1
| A1850000391R | A1850000897 | AREA SENSOR | AREA SENSOR | BW20 SERIES | BW20-08P | V2_12-24VDC-C_UL(ENG) | BW20-08P^V2_12-24VDC-C_UL(ENG) | Датчик барьерный, Выход PNP с открытым коллектором, 08 осей, 20мм шаг оптической оси, 140мм высота, 12-24В=, версия B | 23890 | RU Д-KR.РА03.В.77010/23 | 1
| A1850000375R | A1850000898 | AREA SENSOR | AREA SENSOR | BW20 SERIES | BW20-12 | V2_12-24VDC-C_UL(ENG) | BW20-12^V2_12-24VDC-C_UL(ENG) | Датчик барьерный, Выход NPN с открытым коллектором, 12 осей, 20мм шаг оптической оси, 240мм высота, 12-24В= | 32840 | RU Д-KR.РА03.В.77010/23 | 1
| A1850000392R | A1850000899 | AREA SENSOR | AREA SENSOR | BW20 SERIES | BW20-12P | V2_12-24VDC-C_UL(ENG) | BW20-12P^V2_12-24VDC-C_UL(ENG) | Датчик барьерный, Выход PNP с открытым коллектором, 12 осей, 20мм шаг оптической оси, 220мм высота, 12-24В=, версия B | 32840 | RU Д-KR.РА03.В.77010/23 | 1
| A1850000376R | A1850000900 | AREA SENSOR | AREA SENSOR | BW20 SERIES | BW20-16 | V2_12-24VDC-C_UL(ENG) | BW20-16^V2_12-24VDC-C_UL(ENG) | Датчик барьерный, Выход NPN с открытым коллектором, 16 осей, 20мм шаг оптической оси, 300мм высота, 12-24В=, версия A | 39470 | RU Д-KR.РА03.В.77010/23 | 1
| A1850000393R | A1850000901 | AREA SENSOR | AREA SENSOR | BW20 SERIES | BW20-16P | V2_12-24VDC-C_UL(ENG) | BW20-16P^V2_12-24VDC-C_UL(ENG) | Датчик барьерный, Выход PNP с открытым коллектором, 16 осей, 20мм шаг оптической оси, 300мм высота, 12-24В=, версия B | 39470 | RU Д-KR.РА03.В.77010/23 | 1
| A1850000199R | A1850000902 | AREA SENSOR | AREA SENSOR | BW20 SERIES | BW20-20 | V2_12-24VDC-C_UL(ENG) | BW20-20^V2_12-24VDC-C_UL(ENG) | Датчик барьерный, Выход NPN с открытым коллектором, 20 осей, 20mm optical axis pitch, 380мм высота, 12-24В=, версия A | 47620 | RU Д-KR.РА03.В.77010/23 | 1
| A1850000394R | A1850000903 | AREA SENSOR | AREA SENSOR | BW20 SERIES | BW20-20P | V2_12-24VDC-C_UL(ENG) | BW20-20P^V2_12-24VDC-C_UL(ENG) | Датчик барьерный, Выход PNP с открытым коллектором, 20 осей, 20mm optical axis pitch, 380мм высота, 12-24В=, версия A | 47620 | RU Д-KR.РА03.В.77010/23 | 1
| A1850000378R | A1850000904 | AREA SENSOR | AREA SENSOR | BW20 SERIES | BW20-24 | V2_12-24VDC-C_UL(ENG) | BW20-24^V2_12-24VDC-C_UL(ENG) |  | 56350 | RU Д-KR.РА03.В.77010/23 | 1
| A1850000395R | A1850000905 | AREA SENSOR | AREA SENSOR | BW20 SERIES | BW20-24P | V2_12-24VDC-C_UL(ENG) | BW20-24P^V2_12-24VDC-C_UL(ENG) | Датчик барьерный, Выход PNP с открытым коллектором, 24 оси, 20мм шаг оптической оси, 460мм высота, 12-24В= | 56350 | RU Д-KR.РА03.В.77010/23 | 1
| A1850000379R | A1850000906 | AREA SENSOR | AREA SENSOR | BW20 SERIES | BW20-28 | V2_12-24VDC-C_UL(ENG) | BW20-28^V2_12-24VDC-C_UL(ENG) |  | 64120 | RU Д-KR.РА03.В.77010/23 | 1
| A1850000396R | A1850000907 | AREA SENSOR | AREA SENSOR | BW20 SERIES | BW20-28P | V2_12-24VDC-C_UL(ENG) | BW20-28P^V2_12-24VDC-C_UL(ENG) | Датчик барьерный, Выход PNP с открытым коллектором, 28 осей, 20mm optical axis pitch, 540мм высота, 12-24В= | 64120 | RU Д-KR.РА03.В.77010/23 | 1
| A1850000380R | A1850000908 | AREA SENSOR | AREA SENSOR | BW20 SERIES | BW20-32 | V2_12-24VDC-C_UL(ENG) | BW20-32^V2_12-24VDC-C_UL(ENG) | Датчик барьерный, шаг оси 20мм, количество осей 32, 12-24В=, NPN с открытым коллектором | 73200 | RU Д-KR.РА03.В.77010/23 | 1
| A1850000206R | A1850000909 | AREA SENSOR | AREA SENSOR | BW20 SERIES | BW20-32P | V2_12-24VDC-C_UL(ENG) | BW20-32P^V2_12-24VDC-C_UL(ENG) | Датчик барьерный, Выход PNP с открытым коллектором, 32 оси, 20mm optical axis pitch, 620мм высота, 12-24В=, версия A | 73200 | RU Д-KR.РА03.В.77010/23 | 1
| A1850000381R | A1850000910 | AREA SENSOR | AREA SENSOR | BW20 SERIES | BW20-36 | V2_12-24VDC-C_UL(ENG) | BW20-36^V2_12-24VDC-C_UL(ENG) |  | 78520 | RU Д-KR.РА03.В.77010/23 | 1
| A1850000398R | A1850000911 | AREA SENSOR | AREA SENSOR | BW20 SERIES | BW20-36P | V2_12-24VDC-C_UL(ENG) | BW20-36P^V2_12-24VDC-C_UL(ENG) | Датчик барьерный, Выход PNP с открытым коллектором, 36 осей, 20мм шаг оптической оси, 720мм высота, 12-24В=, версия C | 78520 | RU Д-KR.РА03.В.77010/23 | 1
| A1850000382R | A1850000912 | AREA SENSOR | AREA SENSOR | BW20 SERIES | BW20-40 | V2_12-24VDC-C_UL(ENG) | BW20-40^V2_12-24VDC-C_UL(ENG) | Датчик барьерный, Выход NPN с открытым коллектором, 40 осей, 20мм шаг оптической оси, 800мм высота, 12-24В= | 86230 | RU Д-KR.РА03.В.77010/23 | 1
| A1850000399R | A1850000913 | AREA SENSOR | AREA SENSOR | BW20 SERIES | BW20-40P | V2_12-24VDC-C_UL(ENG) | BW20-40P^V2_12-24VDC-C_UL(ENG) |  | 86230 | RU Д-KR.РА03.В.77010/23 | 1
| A1850000389R | A1850000914 | AREA SENSOR | AREA SENSOR | BW20 SERIES | BW20-44 | V2_12-24VDC-C_UL(ENG) | BW20-44^V2_12-24VDC-C_UL(ENG) |  | 88870 | RU Д-KR.РА03.В.77010/23 | 1
| A1850000400R | A1850000915 | AREA SENSOR | AREA SENSOR | BW20 SERIES | BW20-44P | V2_12-24VDC-C_UL(ENG) | BW20-44P^V2_12-24VDC-C_UL(ENG) | Датчик барьерный, Выход PNP с открытым коллектором, 44 оси, 20мм шаг оптической оси, 940мм высота, 12-24В=, версия C | 88870 | RU Д-KR.РА03.В.77010/23 | 1
| A1850000390R | A1850000916 | AREA SENSOR | AREA SENSOR | BW20 SERIES | BW20-48 | V2_12-24VDC-C_UL(ENG) | BW20-48^V2_12-24VDC-C_UL(ENG) | Датчик барьерный, Выход NPN с открытым коллектором, 48 осей, 20мм шаг оптической оси, 940мм высота, 12-24В=, версия C | 96360 | RU Д-KR.РА03.В.77010/23 | 1
| A1850000361R | A1850000917 | AREA SENSOR | AREA SENSOR | BW20 SERIES | BW20-48P | V2_12-24VDC-C_UL(ENG) | BW20-48P^V2_12-24VDC-C_UL(ENG) | Датчик барьерный, Выход PNP с открытым коллектором, 48 осей, 20мм шаг оптической оси, 940мм высота, 12-24В=, версия A | 96360 | RU Д-KR.РА03.В.77010/23 | 1
| A1850000401R | A1850000918 | AREA SENSOR | AREA SENSOR | BW40 SERIES | BW40-04 | V2_12-24VDC-C_UL(ENG) | BW40-04^V2_12-24VDC-C_UL(ENG) | Датчик барьерный, Выход NPN с открытым коллектором, 04 оси, 40мм шаг оптической оси, 120мм высота, 12-24В= | 23320 | RU Д-KR.РА03.В.77010/23 | 1
| A1850000411R | A1850000919 | AREA SENSOR | AREA SENSOR | BW40 SERIES | BW40-04P | V2_12-24VDC-C_UL(ENG) | BW40-04P^V2_12-24VDC-C_UL(ENG) | Датчик барьерный, Выход PNP с открытым коллектором, 04 оси, 40мм шаг оптической оси, 120-920мм высота, 12-24В= | 23320 | RU Д-KR.РА03.В.77010/23 | 1
| A1850000402R | A1850000920 | AREA SENSOR | AREA SENSOR | BW40 SERIES | BW40-06 | V2_12-24VDC-C_UL(ENG) | BW40-06^V2_12-24VDC-C_UL(ENG) | Датчик барьерный, Выход NPN с открытым коллектором, 06 осей, 40мм шаг оптической оси, 200мм высота, 12-24В= | 26820 | RU Д-KR.РА03.В.77010/23 | 1
| A1850000412R | A1850000921 | AREA SENSOR | AREA SENSOR | BW40 SERIES | BW40-06P | V2_12-24VDC-C_UL(ENG) | BW40-06P^V2_12-24VDC-C_UL(ENG) | Датчик барьерный, Выход PNP с открытым коллектором, 06 осей, 40мм шаг оптической оси, 200мм высота, 12-24В= | 26820 | RU Д-KR.РА03.В.77010/23 | 1
| A1850000403R | A1850000922 | AREA SENSOR | AREA SENSOR | BW40 SERIES | BW40-08 | V2_12-24VDC-C_UL(ENG) | BW40-08^V2_12-24VDC-C_UL(ENG) | Датчик барьерный, Выход NPN с открытым коллектором, 8 осей, 40мм шаг оптической оси, 280мм высота, 12-24В=, IP65 | 32270 | RU Д-KR.РА03.В.77010/23 | 1
| A1850000063R | A1850000923 | AREA SENSOR | AREA SENSOR | BW40 SERIES | BW40-08P | V2_12-24VDC-C_UL(ENG) | BW40-08P^V2_12-24VDC-C_UL(ENG) | Датчик барьерный, Выход PNP с открытым коллектором, 08 осей, 40мм шаг оптической оси, 280мм высота, 12-24В= | 32270 | RU Д-KR.РА03.В.77010/23 | 1
| A1850000404R | A1850000924 | AREA SENSOR | AREA SENSOR | BW40 SERIES | BW40-10 | V2_12-24VDC-C_UL(ENG) | BW40-10^V2_12-24VDC-C_UL(ENG) |  | 38100 | RU Д-KR.РА03.В.77010/23 | 1
| A1850000413R | A1850000925 | AREA SENSOR | AREA SENSOR | BW40 SERIES | BW40-10P | V2_12-24VDC-C_UL(ENG) | BW40-10P^V2_12-24VDC-C_UL(ENG) | Датчик барьерный, Выход PNP с открытым коллектором, 10 осей, 40мм шаг оптической оси, 360мм высота, 12-24В= | 38100 | RU Д-KR.РА03.В.77010/23 | 1
| A1850000405R | A1850000926 | AREA SENSOR | AREA SENSOR | BW40 SERIES | BW40-12 | V2_12-24VDC-C_UL(ENG) | BW40-12^V2_12-24VDC-C_UL(ENG) | Датчик барьерный, Выход NPN с открытым коллектором, 12 осей, 40мм шаг оптической оси, 440мм высота, 12-24В= | 43130 | RU Д-KR.РА03.В.77010/23 | 1
| A1850000414R | A1850000927 | AREA SENSOR | AREA SENSOR | BW40 SERIES | BW40-12P | V2_12-24VDC-C_UL(ENG) | BW40-12P^V2_12-24VDC-C_UL(ENG) | Датчик барьерный, Выход PNP с открытым коллектором, 12 осей, 40мм шаг оптической оси, 440мм высота, 12-24В= | 43130 | RU Д-KR.РА03.В.77010/23 | 1
| A1850000406R | A1850000928 | AREA SENSOR | AREA SENSOR | BW40 SERIES | BW40-14 | V2_12-24VDC-C_UL(ENG) | BW40-14^V2_12-24VDC-C_UL(ENG) | Датчик барьерный, Выход NPN с открытым коллектором, 14 осей, 40мм шаг оптической оси, 520мм высота, 12-24В= | 48130 | RU Д-KR.РА03.В.77010/23 | 1
| A1850000415R | A1850000929 | AREA SENSOR | AREA SENSOR | BW40 SERIES | BW40-14P | V2_12-24VDC-C_UL(ENG) | BW40-14P^V2_12-24VDC-C_UL(ENG) |  | 48130 | RU Д-KR.РА03.В.77010/23 | 1
| A1850000407R | A1850000930 | AREA SENSOR | AREA SENSOR | BW40 SERIES | BW40-16 | V2_12-24VDC-C_UL(ENG) | BW40-16^V2_12-24VDC-C_UL(ENG) |  | 53390 | RU Д-KR.РА03.В.77010/23 | 1
| A1850000416R | A1850000895 | AREA SENSOR | AREA SENSOR | BW40 SERIES | BW40-16P | V2_12-24VDC-C_UL(ENG) | BW40-16P^V2_12-24VDC-C_UL(ENG) | Датчик барьерный, Выход PNP с открытым коллектором, 16 осей, 40мм шаг оптической оси, 640мм высота, 12-24В= | 53390 | RU Д-KR.РА03.В.77010/23 | 1
| A1850000080R | A1850000931 | AREA SENSOR | AREA SENSOR | BW40 SERIES | BW40-18 | V2_12-24VDC-C_UL(ENG) | BW40-18^V2_12-24VDC-C_UL(ENG) | Датчик барьерный, Выход NPN с открытым коллектором, 18 осей, 40мм шаг оптической оси, 680мм высота, 12-24В= | 60840 | RU Д-KR.РА03.В.77010/23 | 1
| A1850000417R | A1850000932 | AREA SENSOR | AREA SENSOR | BW40 SERIES | BW40-18P | V2_12-24VDC-C_UL(ENG) | BW40-18P^V2_12-24VDC-C_UL(ENG) | Датчик барьерный, Выход PNP с открытым коллектором, 18 осей, 40мм шаг оптической оси, 680мм высота, 12-24В= | 60840 | RU Д-KR.РА03.В.77010/23 | 1
| A1850000408R | A1850000933 | AREA SENSOR | AREA SENSOR | BW40 SERIES | BW40-20 | V2_12-24VDC-C_UL(ENG) | BW40-20^V2_12-24VDC-C_UL(ENG) | Датчик барьерный, Выход NPN с открытым коллектором, 20 осей, 40мм шаг оптической оси, 760мм высота, 12-24В= | 65840 | RU Д-KR.РА03.В.77010/23 | 1
| A1850000056R | A1850000056 | AREA SENSOR | AREA SENSOR | BW40 SERIES | BW40-20N | 12-24VDC | BW40-20N^12-24VDC |  | По запросу | RU Д-KR.РА03.В.77010/23 | 1
| A1850000418R | A1850000934 | AREA SENSOR | AREA SENSOR | BW40 SERIES | BW40-20P | V2_12-24VDC-C_UL(ENG) | BW40-20P^V2_12-24VDC-C_UL(ENG) | Датчик барьерный, шаг оси 40мм,количество осей 20, 12-24В=, выход PNP с открытым коллектором | 65840 | RU Д-KR.РА03.В.77010/23 | 1
| A1850000409R | A1850000935 | AREA SENSOR | AREA SENSOR | BW40 SERIES | BW40-22 | V2_12-24VDC-C_UL(ENG) | BW40-22^V2_12-24VDC-C_UL(ENG) |  | 71130 | RU Д-KR.РА03.В.77010/23 | 1
| A1850000419R | A1850000936 | AREA SENSOR | AREA SENSOR | BW40 SERIES | BW40-22P | V2_12-24VDC-C_UL(ENG) | BW40-22P^V2_12-24VDC-C_UL(ENG) |  | 71130 | RU Д-KR.РА03.В.77010/23 | 1
| A1850000410R | A1850000937 | AREA SENSOR | AREA SENSOR | BW40 SERIES | BW40-24 | V2_12-24VDC-C_UL(ENG) | BW40-24^V2_12-24VDC-C_UL(ENG) | Датчик барьерный, Выход NPN с открытым коллектором, 24 оси, 40мм шаг оптической оси, 920мм высота, 12-24В= | 76130 | RU Д-KR.РА03.В.77010/23 | 1
| A1850000060R | A1850000060 | AREA SENSOR | AREA SENSOR | BW40 SERIES | BW40-24N | 12-24VDC-N | BW40-24N^12-24VDC-N |  | По запросу | RU Д-KR.РА03.В.77010/23 | 1
| A1850000420R | A1850000938 | AREA SENSOR | AREA SENSOR | BW40 SERIES | BW40-24P | V2_12-24VDC-C_UL(ENG) | BW40-24P^V2_12-24VDC-C_UL(ENG) | Датчик барьерный, Выход PNP с открытым коллектором, 24 оси, 40мм шаг оптической оси, 920мм высота, 12-24В= | 76130 | RU Д-KR.РА03.В.77010/23 | 1
| A1850000421R | A1850000421 | AREA SENSOR | CROSS-BEAM AREA SENSOR | BWC SERIES | BWC40-04H | 12-24VDC-C | BWC40-04H^12-24VDC-C | Датчик барьерный, высота обнаружения 120мм, Sn=0.1…7м (на свет), расстояние между лучами 40мм, 4 лучевых оси, выход NPN с открытым коллектором, Uпит. 12…24V DC, IP65 | По запросу | RU Д-KR.РА03.В.77010/23 | 1
| A1850000422R | A1850000422 | AREA SENSOR | CROSS-BEAM AREA SENSOR | BWC SERIES | BWC40-04HD | 12-24VDC-C | BWC40-04HD^12-24VDC-C |  | По запросу | RU Д-KR.РА03.В.77010/23 | 1
| A1850000423R | A1850000423 | AREA SENSOR | CROSS-BEAM AREA SENSOR | BWC SERIES | BWC40-10H | 12-24VDC-C | BWC40-10H^12-24VDC-C | Датчик барьерный, Выход NPN с открытым коллектором, 10 осей, 40мм - шаг оптической оси, 360мм высота, На свет, 12-24В= | По запросу | RU Д-KR.РА03.В.77010/23 | 1
| A1850000424R | A1850000424 | AREA SENSOR | CROSS-BEAM AREA SENSOR | BWC SERIES | BWC40-10HD | 12-24VDC-C | BWC40-10HD^12-24VDC-C |  | По запросу | RU Д-KR.РА03.В.77010/23 | 1
| A1850000425R | A1850000425 | AREA SENSOR | CROSS-BEAM AREA SENSOR | BWC SERIES | BWC40-12H | 12-24VDC-C | BWC40-12H^12-24VDC-C | Датчик барьерный, Выход NPN с открытым коллектором, 12 осей, 40мм - шаг оптической оси, 500мм высота, На свет, 12-24В= | По запросу | RU Д-KR.РА03.В.77010/23 | 1
| A1850000426R | A1850000426 | AREA SENSOR | CROSS-BEAM AREA SENSOR | BWC SERIES | BWC40-12HD | 12-24VDC-C | BWC40-12HD^12-24VDC-C | Датчик барьерный, Выход NPN с открытым коллектором, 12 осей, 40мм - шаг оптической оси, 500мм высота, На затемнение, 12-24В= | 69590 | RU Д-KR.РА03.В.77010/23 | 1
| A1850000427R | A1850000427 | AREA SENSOR | CROSS-BEAM AREA SENSOR | BWC SERIES | BWC40-16H | 12-24VDC-C | BWC40-16H^12-24VDC-C | Датчик барьерный, Выход NPN с открытым коллектором, 16 осей, 40мм - шаг оптической оси, 660мм высота, На свет, 12-24В= | По запросу | RU Д-KR.РА03.В.77010/23 | 1
| A1850000428R | A1850000428 | AREA SENSOR | CROSS-BEAM AREA SENSOR | BWC SERIES | BWC40-16HD | 12-24VDC-C | BWC40-16HD^12-24VDC-C | Датчик барьерный, Выход NPN с открытым коллектором, 16 осей, 40мм - шаг оптической оси, 660мм высота, На затемнение, 12-24В= | По запросу | RU Д-KR.РА03.В.77010/23 | 1
| A1850000429R | A1850000429 | AREA SENSOR | CROSS-BEAM AREA SENSOR | BWC SERIES | BWC40-18H | 12-24VDC-C | BWC40-18H^12-24VDC-C | Датчик барьерный, Выход NPN с открытым коллектором, 18 осей, 40мм - шаг оптической оси, 740мм высота, На свет, 12-24В= | По запросу | RU Д-KR.РА03.В.77010/23 | 1
| A1850000430R | A1850000430 | AREA SENSOR | CROSS-BEAM AREA SENSOR | BWC SERIES | BWC40-18HD | 12-24VDC-C | BWC40-18HD^12-24VDC-C |  | По запросу | RU Д-KR.РА03.В.77010/23 | 1
| A1850000431R | A1850000431 | AREA SENSOR | CROSS-BEAM AREA SENSOR | BWC SERIES | BWC40-20H | 12-24VDC-C | BWC40-20H^12-24VDC-C |  | По запросу | RU Д-KR.РА03.В.77010/23 | 1
| A1850000432R | A1850000432 | AREA SENSOR | CROSS-BEAM AREA SENSOR | BWC SERIES | BWC40-20HD | 12-24VDC-C | BWC40-20HD^12-24VDC-C | Датчик барьерный, Выход NPN с открытым коллектором, 20 осей, 40мм - шаг оптической оси, 820мм высота, На затемнение, 12-24В= | По запросу | RU Д-KR.РА03.В.77010/23 | 1
| A1850000433R | H1850000170 | AREA SENSOR | CROSS-BEAM AREA SENSOR | BWC SERIES | BWC80-14H | 12-24VDC-C^GL | BWC80-14H^12-24VDC-C^GL | Датчик барьерный, Выход NPN с открытым коллектором, 14 осей, 80мм - шаг оптической оси, 1140мм высота, На свет, 12-24В= | 82440 | RU Д-KR.РА03.В.77010/23 | 1
| A1850000172R | H1850000173 | AREA SENSOR | CROSS-BEAM AREA SENSOR | BWC SERIES | BWC80-14HD | 12-24VDC-C^GL | BWC80-14HD^12-24VDC-C^GL | Датчик барьерный, Выход NPN с открытым коллектором, 14 осей, 80мм - шаг оптической оси, 1140мм высота, На затемнение, 12-24В= | 82440 | RU Д-KR.РА03.В.77010/23 | 1
| H1850000133R | A1850000310 | AREA SENSOR | ELEVATOR | BWE SERIES | BWE116-17 | 12-24VDC(ENG) | BWE116-17^12-24VDC(ENG) |  | 17200 | RU Д-KR.РА03.В.77010/23 | 1
| H1850000134R | A1850000311 | AREA SENSOR | ELEVATOR | BWE SERIES | BWE116-17P | 12-24VDC(ENG) | BWE116-17P^12-24VDC(ENG) |  | 17200 | RU Д-KR.РА03.В.77010/23 | 1
| H1850000135R | A1850000312 | AREA SENSOR | ELEVATOR | BWE SERIES | BWE58-32 | 12-24VDC(ENG) | BWE58-32^12-24VDC(ENG) |  | 18450 | RU Д-KR.РА03.В.77010/23 | 1
| H1850000136R | A1850000313 | AREA SENSOR | ELEVATOR | BWE SERIES | BWE58-32P | 12-24VDC(ENG) | BWE58-32P^12-24VDC(ENG) |  | 18450 | RU Д-KR.РА03.В.77010/23 | 1
| H1850000137R | A1850000314 | AREA SENSOR | ELEVATOR | BWE SERIES | BWEC-F | 100-240V AC/DC(ENG) | BWEC-F^100-240V AC/DC(ENG) |  | 5730 | RU Д-KR.РА03.В.78401/23 | 1
| H1850000138R | A1850000315 | AREA SENSOR | ELEVATOR | BWE SERIES | BWEC-FP | 100-240V AC/DC(ENG) | BWEC-FP^100-240V AC/DC(ENG) |  | 5730 | RU Д-KR.РА03.В.78401/23 | 1
| A1850000103R | H1850000053 | AREA SENSOR | PICKING | BWPK25 SERIES | BWPK25-05 | 12-24VDC GL | BWPK25-05^12-24VDC GL | Датчик барьерный, Выход NPN с открытым коллектором, 25мм шаг оптической оси, 12-24В= | 15310 | RU Д-KR.РА03.В.77010/23 | 1
| A1850000104R | H1850000054 | AREA SENSOR | PICKING | BWPK25 SERIES | BWPK25-05P | 12-24VDC GL | BWPK25-05P^12-24VDC GL | Датчик барьерный, Выход PNP с открытым коллектором. 25мм шаг оптической оси, 12-24В= | 15310 | RU Д-KR.РА03.В.77010/23 | 1
| A1850000266R | A1850000374 | AREA SENSOR | PLASTIC CASE | BWP20 SERIES | BWP20-08 | 12-24VDC-A(ENG) | BWP20-08^12-24VDC-A(ENG) | Датчик барьерный, Пластиковый корпус, Выход NPN с открытым коллектором, 08 осей, 20мм - шаг оптической оси, 140мм высота, 12-24В= | 20930 | RU Д-KR.РА03.В.77010/23 | 1
| A1850000267R | A1850000369 | AREA SENSOR | PLASTIC CASE | BWP20 SERIES | BWP20-08P | 12-24VDC-A(ENG) | BWP20-08P^12-24VDC-A(ENG) | Инфракрасный многолучевой барьер безопасности, корпус пластик, расстояние между лучами 20мм, 8 лучевых осей, выход PNP, 12…24V DC | 20930 | RU Д-KR.РА03.В.77010/23 | 1
| A1850000268R | A1850000364 | AREA SENSOR | PLASTIC CASE | BWP20 SERIES | BWP20-12 | 12-24VDC-A(ENG) | BWP20-12^12-24VDC-A(ENG) | Датчик барьерный, Пластиковый корпус, Выход NPN с открытым коллектором, 12 осей, 20мм - шаг оптической оси, 220мм высота, 12-24В= | 24530 | RU Д-KR.РА03.В.77010/23 | 1
| A1850000269R | A1850000358 | AREA SENSOR | PLASTIC CASE | BWP20 SERIES | BWP20-12P | 12-24VDC-A(ENG) | BWP20-12P^12-24VDC-A(ENG) | Датчик барьерный, Пластиковый корпус, Выход PNP с открытым коллектором. 12 осей, 20мм шаг оптической оси, 220мм высота, 12-24В=, версия A | 24530 | RU Д-KR.РА03.В.77010/23 | 1
| A1850000270R | A1850000370 | AREA SENSOR | PLASTIC CASE | BWP20 SERIES | BWP20-16 | 12-24VDC-A(ENG) | BWP20-16^12-24VDC-A(ENG) | Датчик барьерный, Пластиковый корпус, Выход NPN с открытым коллектором, 16 осей, 20мм шаг оптической оси, 300мм высота, 12-24В= | 28350 | RU Д-KR.РА03.В.77010/23 | 1
| A1850000271R | A1850000371 | AREA SENSOR | PLASTIC CASE | BWP20 SERIES | BWP20-16P | 12-24VDC-A(ENG) | BWP20-16P^12-24VDC-A(ENG) | Датчик барьерный, Пластиковый корпус, Выход PNP с открытым коллектором. 16 осей, 20мм шаг оптической оси, 300мм высота, 12-24В= | 28350 | RU Д-KR.РА03.В.77010/23 | 1
| A1850000272R | A1850000372 | AREA SENSOR | PLASTIC CASE | BWP20 SERIES | BWP20-20 | 12-24VDC-A(ENG) | BWP20-20^12-24VDC-A(ENG) | Датчик барьерный, Пластиковый корпус, Выход NPN с открытым коллектором, 20 осей, 20мм - шаг оптической оси, 380мм высота, 12-24В= | 32170 | RU Д-KR.РА03.В.77010/23 | 1
| A1850000273R | A1850000373 | AREA SENSOR | PLASTIC CASE | BWP20 SERIES | BWP20-20P | 12-24VDC-A(ENG) | BWP20-20P^12-24VDC-A(ENG) | Датчик барьерный, Пластиковый корпус, Выход PNP с открытым коллектором. 20 осей, 20мм - шаг оптической оси, 380мм высота, 12-24В= | 32170 | RU Д-KR.РА03.В.77010/23 | 1
| H7950000751R | H7950000751 | CONNECTION BOX | ACCESSORY | COMMON | P96-M12-1 |  | P96-M12-1^ | Кожух водостойкий, резьба M12, для распределительной коробки PT, Uпит. НЕТ | 440 | ОР 22/09/0145 от 28.09.2022 ИП 28.09/22/04 от 28.09.2022 | 1
| A1600001472R | H2510001051 | CONNECTION BOX | CABLE TYPE | PT SERIES | PT4-2D | 4DT^GL | PT4-2D^4DT^GL | Распределительная коробка: 4 разъёма 4-pin M12 (в жёлтом корпусе) для 2-х проводных цепей (1 сигнал), внешнее подключение через кабель 5м, Uпит. 12…24V DC, IP67 | 8980 | ОР 22/09/0103 от 19.09.2022 ИП 20.09-22/05 от 20.09.2022 | 1
| A1600001473R | H2510001052 | CONNECTION BOX | CABLE TYPE | PT SERIES | PT4-3DN | 4DN^GL | PT4-3DN^4DN^GL | Распределительная коробка: 4 разъёма 4-pin M12 (в жёлтом корпусе) для 3-х проводных цепей (1 сигнал), логика входа NPN, внешнее подключение через кабель 5м, Uпит. 12…24V DC, IP67 | 8980 | ОР 22/09/0103 от 19.09.2022 ИП 20.09-22/05 от 20.09.2022 | 1
| H2510000013R | H6800000014 | CONNECTION BOX | CABLE TYPE | PT SERIES | PT4-3DN5-10 | 4PORT 1SIGNAL NPN(10M)^GL | PT4-3DN5-10^4PORT 1SIGNAL NPN(10M)^GL | Распределительная коробка: 4 разъёма 5-pin M12 (в синем корпусе) для 3-х проводных цепей (1 сигнал), логика входа NPN, внешнее подключение через кабель 10м, Uпит. 12…24V DC, IP67 | 12970 | ОР 22/09/0103 от 19.09.2022 ИП 20.09-22/05 от 20.09.2022 | 1
| H2510000001R | H6800000015 | CONNECTION BOX | CABLE TYPE | PT SERIES | PT4-3DN5-5 | 4PORT 1SIGNAL NPN(5M)^GL | PT4-3DN5-5^4PORT 1SIGNAL NPN(5M)^GL | Распределительная коробка: 4 разъёма 5-pin M12 (в синем корпусе) для 3-х проводных цепей (1 сигнал), логика входа NPN, внешнее подключение через кабель 5м, Uпит. 12…24V DC, IP67 | 9970 | ОР 22/09/0103 от 19.09.2022 ИП 20.09-22/05 от 20.09.2022 | 1
| A1600001474R | H2510001053 | CONNECTION BOX | CABLE TYPE | PT SERIES | PT4-3DP | 4DP^GL | PT4-3DP^4DP^GL | Распределительная коробка: 4 разъёма 4-pin M12 (в жёлтом корпусе) для 3-х проводных цепей (1 сигнал), логика входа PNP, внешнее подключение через кабель 5м, Uпит. 12…24V DC, IP67 | 8980 | ОР 22/09/0103 от 19.09.2022 ИП 20.09-22/05 от 20.09.2022 | 1
| H2510000014R | H6800000016 | CONNECTION BOX | CABLE TYPE | PT SERIES | PT4-3DP5-10 | 4PORT 1SIGNAL PNP(10M)^GL | PT4-3DP5-10^4PORT 1SIGNAL PNP(10M)^GL | Распределительная коробка: 4 разъёма 5-pin M12 (в синем корпусе) для 3-х проводных цепей (1 сигнал), логика входа PNP, внешнее подключение через кабель 10м, Uпит. 12…24V DC, IP67 | 12970 | ОР 22/09/0103 от 19.09.2022 ИП 20.09-22/05 от 20.09.2022 | 1
| H2510000002R | H6800000017 | CONNECTION BOX | CABLE TYPE | PT SERIES | PT4-3DP5-5 | 4PORT 1SIGNAL PNP(5M)^GL | PT4-3DP5-5^4PORT 1SIGNAL PNP(5M)^GL | Распределительная коробка: 4 разъёма 5-pin M12 (в синем корпусе) для 3-х проводных цепей (1 сигнал), логика входа PNP, внешнее подключение через кабель 5м, Uпит. 12…24V DC, IP67 | 9970 | ОР 22/09/0103 от 19.09.2022 ИП 20.09-22/05 от 20.09.2022 | 1
| H2510000015R | H6800000018 | CONNECTION BOX | CABLE TYPE | PT SERIES | PT4-4DN5-10 | 4PORT 2SIGNAL NPN(10M)^GL | PT4-4DN5-10^4PORT 2SIGNAL NPN(10M)^GL | Распределительная коробка: 4 разъёма 5-pin M12 (в синем корпусе) для 4-х проводных цепей (2 сигнала), логика входа NPN, внешнее подключение через кабель 10м, Uпит. 12…24V DC, IP67 | 16970 | ОР 22/09/0103 от 19.09.2022 ИП 20.09-22/05 от 20.09.2022 | 1
| H2510000003R | H6800000019 | CONNECTION BOX | CABLE TYPE | PT SERIES | PT4-4DN5-5 | 4PORT 2SIGNAL NPN(5M)^GL | PT4-4DN5-5^4PORT 2SIGNAL NPN(5M)^GL | Распределительная коробка: 4 разъёма 5-pin M12 (в синем корпусе) для 4-х проводных цепей (2 сигнала), логика входа NPN, внешнее подключение через кабель 5м, Uпит. 12…24V DC, IP67 | 13060 | ОР 22/09/0103 от 19.09.2022 ИП 20.09-22/05 от 20.09.2022 | 1
| H2510000016R | H2510000016 | CONNECTION BOX | CABLE TYPE | PT SERIES | PT4-4DP5-10 | 4PORT 2SIGNAL PNP(10M) | PT4-4DP5-10^4PORT 2SIGNAL PNP(10M) | Распределительная коробка: 4 разъёма 5-pin M12 (в синем корпусе) для 4-х проводных цепей (2 сигнала), логика входа PNP, внешнее подключение через кабель 10м, Uпит. 12…24V DC, IP67 | По запросу | ОР 22/09/0103 от 19.09.2022 ИП 20.09-22/05 от 20.09.2022 | 1
| A1600003595R | H6800000021 | CONNECTION BOX | CABLE TYPE | PT SERIES | PT4-4DP5-5 | 4PORT 2SIGNAL PNP(5M)^GL | PT4-4DP5-5^4PORT 2SIGNAL PNP(5M)^GL | Распределительная коробка: 4 разъёма 5-pin M12 (в синем корпусе) для 4-х проводных цепей (2 сигнала), логика входа PNP, внешнее подключение через кабель 5м, Uпит. 12…24V DC, IP67 | 13060 | ОР 22/09/0103 от 19.09.2022 ИП 20.09-22/05 от 20.09.2022 | 1
| A1600001475R | H2510001054 | CONNECTION BOX | CABLE TYPE | PT SERIES | PT6-2D | 6DT^GL | PT6-2D^6DT^GL | Распределительная коробка: 6 разъёмов 4-pin M12 (в жёлтом корпусе) для 2-х проводных цепей (1 сигнал), внешнее подключение через кабель 5м, Uпит. 12…24V DC, IP67 | 10570 | ОР 22/09/0103 от 19.09.2022 ИП 20.09-22/05 от 20.09.2022 | 1
| A1600001476R | H2510001055 | CONNECTION BOX | CABLE TYPE | PT SERIES | PT6-3DN | 6DN^GL | PT6-3DN^6DN^GL | Распределительная коробка: 6 разъёмов 4-pin M12 (в жёлтом корпусе) для 3-х проводных цепей (1 сигнал), логика входа NPN, внешнее подключение через кабель 5м, Uпит. 12…24V DC, IP67 | 10570 | ОР 22/09/0103 от 19.09.2022 ИП 20.09-22/05 от 20.09.2022 | 1
| H2510000017R | H6800000030 | CONNECTION BOX | CABLE TYPE | PT SERIES | PT6-3DN5-10 | 6PORT 1SIGNAL NPN(10M)^GL | PT6-3DN5-10^6PORT 1SIGNAL NPN(10M)^GL | Распределительная коробка: 6 разъёмов 5-pin M12 (в синем корпусе) для 3-х проводных цепей (1 сигнал), логика входа NPN, внешнее подключение через кабель 10м, Uпит. 12…24V DC, IP67 | 13760 | ОР 22/09/0103 от 19.09.2022 ИП 20.09-22/05 от 20.09.2022 | 1
| H2510000005R | H6800000031 | CONNECTION BOX | CABLE TYPE | PT SERIES | PT6-3DN5-5 | 6PORT 1SIGNAL NPN(5M)^GL | PT6-3DN5-5^6PORT 1SIGNAL NPN(5M)^GL | Распределительная коробка: 6 разъёмов 5-pin M12 (в синем корпусе) для 3-х проводных цепей (1 сигнал), логика входа NPN, внешнее подключение через кабель 5м, Uпит. 12…24V DC, IP67 | 10570 | ОР 22/09/0103 от 19.09.2022 ИП 20.09-22/05 от 20.09.2022 | 1
| A1600001477R | H2510001056 | CONNECTION BOX | CABLE TYPE | PT SERIES | PT6-3DP | 6DP GL | PT6-3DP^6DP GL | Распределительная коробка: 6 разъёмов 4-pin M12 (в жёлтом корпусе) для 3-х проводных цепей (1 сигнал), логика входа PNP, внешнее подключение через кабель 5м, Uпит. 12…24V DC, IP67 | 10570 | ОР 22/09/0103 от 19.09.2022 ИП 20.09-22/05 от 20.09.2022 | 1
| H2510000018R | H6800000032 | CONNECTION BOX | CABLE TYPE | PT SERIES | PT6-3DP5-10 | 6PORT 1SIGNAL PNP(10M)^GL | PT6-3DP5-10^6PORT 1SIGNAL PNP(10M)^GL | Распределительная коробка: 6 разъёмов 5-pin M12 (в синем корпусе) для 3-х проводных цепей (1 сигнал), логика входа PNP, внешнее подключение через кабель 10м, Uпит. 12…24V DC, IP67 | 13760 | ОР 22/09/0103 от 19.09.2022 ИП 20.09-22/05 от 20.09.2022 | 1
| H2510000006R | H6800000033 | CONNECTION BOX | CABLE TYPE | PT SERIES | PT6-3DP5-5 | 6PORT 1SIGNAL PNP(5M)^GL | PT6-3DP5-5^6PORT 1SIGNAL PNP(5M)^GL | Распределительная коробка: 6 разъёмов 5-pin M12 (в синем корпусе) для 3-х проводных цепей (1 сигнал), логика входа PNP, внешнее подключение через кабель 5м, Uпит. 12…24V DC, IP67 | 10570 | ОР 22/09/0103 от 19.09.2022 ИП 20.09-22/05 от 20.09.2022 | 1
| H2510000019R | H6800000034 | CONNECTION BOX | CABLE TYPE | PT SERIES | PT6-4DN5-10 | 6PORT 2SIGNAL NPN(10M)^GL | PT6-4DN5-10^6PORT 2SIGNAL NPN(10M)^GL | Распределительная коробка: 6 разъёмов 5-pin M12 (в синем корпусе) для 4-х проводных цепей (2 сигнала), логика входа NPN, внешнее подключение через кабель 10м, Uпит. 12…24V DC, IP67 | 17760 | ОР 22/09/0103 от 19.09.2022 ИП 20.09-22/05 от 20.09.2022 | 1
| H2510000007R | H6800000035 | CONNECTION BOX | CABLE TYPE | PT SERIES | PT6-4DN5-5 | 6PORT 2SIGNAL NPN(5M)^GL | PT6-4DN5-5^6PORT 2SIGNAL NPN(5M)^GL | Распределительная коробка: 6 разъёмов 5-pin M12 (в синем корпусе) для 4-х проводных цепей (2 сигнала), логика входа NPN, внешнее подключение через кабель 5м, Uпит. 12…24V DC, IP67 | 13670 | ОР 22/09/0103 от 19.09.2022 ИП 20.09-22/05 от 20.09.2022 | 1
| H2510000020R | H6800000036 | CONNECTION BOX | CABLE TYPE | PT SERIES | PT6-4DP5-10 | 6PORT 2SIGNAL PNP(10M)^GL | PT6-4DP5-10^6PORT 2SIGNAL PNP(10M)^GL | Распределительная коробка: 6 разъёмов 5-pin M12 (в синем корпусе) для 4-х проводных цепей (2 сигнала), логика входа PNP, внешнее подключение через кабель 10м, Uпит. 12…24V DC, IP67 | 17760 | ОР 22/09/0103 от 19.09.2022 ИП 20.09-22/05 от 20.09.2022 | 1
| A1600003598R | H6800000037 | CONNECTION BOX | CABLE TYPE | PT SERIES | PT6-4DP5-5 | 6PORT 2SIGNAL PNP(5M)^GL | PT6-4DP5-5^6PORT 2SIGNAL PNP(5M)^GL | Распределительная коробка: 6 разъёмов 5-pin M12 (в синем корпусе) для 4-х проводных цепей (2 сигнала), логика входа PNP, внешнее подключение через кабель 5м, Uпит. 12…24V DC, IP67 | 13670 | ОР 22/09/0103 от 19.09.2022 ИП 20.09-22/05 от 20.09.2022 | 1
| A1600001479R | H2510001057 | CONNECTION BOX | CABLE TYPE | PT SERIES | PT8-2D | 8DT^GL | PT8-2D^8DT^GL | Распределительная коробка: 8 разъёмов 4-pin M12 (в жёлтом корпусе) для 2-х проводных цепей (1 сигнал), внешнее подключение через кабель 5м, Uпит. 12…24V DC, IP67 | 12170 | ОР 22/09/0103 от 19.09.2022 ИП 20.09-22/05 от 20.09.2022 | 1
| A1600001480R | H2510001058 | CONNECTION BOX | CABLE TYPE | PT SERIES | PT8-3DN | 8DN^GL | PT8-3DN^8DN^GL | Распределительная коробка: 8 разъёмов 4-pin M12 (в жёлтом корпусе) для 3-х проводных цепей (1 сигнал), логика входа NPN, внешнее подключение через кабель 5м, Uпит. 12…24V DC, IP67 | 12170 | ОР 22/09/0103 от 19.09.2022 ИП 20.09-22/05 от 20.09.2022 | 1
| H2510000021R | H6800000046 | CONNECTION BOX | CABLE TYPE | PT SERIES | PT8-3DN5-10 | 8PORT 1SIGNAL NPN(10M)^GL | PT8-3DN5-10^8PORT 1SIGNAL NPN(10M)^GL | Распределительная коробка: 8 разъёмов 5-pin M12 (в синем корпусе) для 3-х проводных цепей (1 сигнал), логика входа NPN, внешнее подключение через кабель 10м, Uпит. 12…24V DC, IP67 | 14570 | ОР 22/09/0103 от 19.09.2022 ИП 20.09-22/05 от 20.09.2022 | 1
| H2510000009R | H6800000047 | CONNECTION BOX | CABLE TYPE | PT SERIES | PT8-3DN5-5 | 8PORT 1SIGNAL NPN(5M)^GL | PT8-3DN5-5^8PORT 1SIGNAL NPN(5M)^GL | Распределительная коробка: 8 разъёмов 5-pin M12 (в синем корпусе) для 3-х проводных цепей (1 сигнал), логика входа NPN, внешнее подключение через кабель 5м, Uпит. 12…24V DC, IP67 | 11180 | ОР 22/09/0103 от 19.09.2022 ИП 20.09-22/05 от 20.09.2022 | 1
| A1600001481R | H2510001059 | CONNECTION BOX | CABLE TYPE | PT SERIES | PT8-3DP | 8DP^GL | PT8-3DP^8DP^GL | Распределительная коробка: 8 разъёмов 4-pin M12 (в жёлтом корпусе) для 3-х проводных цепей (1 сигнал), логика входа PNP, внешнее подключение через кабель 5м, Uпит. 12…24V DC, IP67 | 12170 | ОР 22/09/0103 от 19.09.2022 ИП 20.09-22/05 от 20.09.2022 | 1
| A1600001482R | H2510001060 | CONNECTION BOX | CABLE TYPE | PT SERIES | PT8-3DP | 8DP(10M)^GL | PT8-3DP^8DP(10M)^GL | Распределительная коробка: 8 разъёмов 4-pin M12 (в жёлтом корпусе) для 3-х проводных цепей (1 сигнал), логика входа PNP, внешнее подключение через кабель 10м, Uпит. 12…24V DC, IP67 | 14170 | ОР 22/09/0103 от 19.09.2022 ИП 20.09-22/05 от 20.09.2022 | 1
| H2510000022R | H6800000048 | CONNECTION BOX | CABLE TYPE | PT SERIES | PT8-3DP5-10 | 8PORT 1SIGNAL PNP(10M)^GL | PT8-3DP5-10^8PORT 1SIGNAL PNP(10M)^GL | Распределительная коробка: 8 разъёмов 5-pin M12 (в синем корпусе) для 3-х проводных цепей (1 сигнал), логика входа PNP, внешнее подключение через кабель 10м, Uпит. 12…24V DC, IP67 | 14570 | ОР 22/09/0103 от 19.09.2022 ИП 20.09-22/05 от 20.09.2022 | 1
| A1600003559R | H6800000049 | CONNECTION BOX | CABLE TYPE | PT SERIES | PT8-3DP5-5 | 8PORT 1SIGNAL PNP(5M)^GL | PT8-3DP5-5^8PORT 1SIGNAL PNP(5M)^GL | Распределительная коробка: 8 разъёмов 5-pin M12 (в синем корпусе) для 3-х проводных цепей (1 сигнал), логика входа PNP, внешнее подключение через кабель 5м, Uпит. 12…24V DC, IP67 | 11180 | ОР 22/09/0103 от 19.09.2022 ИП 20.09-22/05 от 20.09.2022 | 1
| H2510000023R | H6800000050 | CONNECTION BOX | CABLE TYPE | PT SERIES | PT8-4DN5-10 | 8PORT 2SIGNAL NPN(10M)^GL | PT8-4DN5-10^8PORT 2SIGNAL NPN(10M)^GL | Распределительная коробка: 8 разъёмов 5-pin M12 (в синем корпусе) для 4-х проводных цепей (2 сигнала), логика входа NPN, внешнее подключение через кабель 10м, Uпит. 12…24V DC, IP67 | 18560 | ОР 22/09/0103 от 19.09.2022 ИП 20.09-22/05 от 20.09.2022 | 1
| H2510000011R | H2510000011 | CONNECTION BOX | CABLE TYPE | PT SERIES | PT8-4DN5-5 | 8PORT 2SIGNAL NPN(5M) | PT8-4DN5-5^8PORT 2SIGNAL NPN(5M) | Распределительная коробка: 8 разъёмов 5-pin M12 (в синем корпусе) для 4-х проводных цепей (2 сигнала), логика входа NPN, внешнее подключение через кабель 5м, Uпит. 12…24V DC, IP67 | По запросу | ОР 22/09/0103 от 19.09.2022 ИП 20.09-22/05 от 20.09.2022 | 1
| A1600003612R | H6800000052 | CONNECTION BOX | CABLE TYPE | PT SERIES | PT8-4DP5-10 | 8PORT 2SIGNAL PNP(10M)^GL | PT8-4DP5-10^8PORT 2SIGNAL PNP(10M)^GL | Распределительная коробка: 8 разъёмов 5-pin M12 (в синем корпусе) для 4-х проводных цепей (2 сигнала), логика входа PNP, внешнее подключение через кабель 10м, Uпит. 12…24V DC, IP67 | 18560 | ОР 22/09/0103 от 19.09.2022 ИП 20.09-22/05 от 20.09.2022 | 1
| A1600003560R | H6800000053 | CONNECTION BOX | CABLE TYPE | PT SERIES | PT8-4DP5-5 | 8PORT 2SIGNAL PNP(5M)^GL | PT8-4DP5-5^8PORT 2SIGNAL PNP(5M)^GL | Распределительная коробка: 8 разъёмов 5-pin M12 (в синем корпусе) для 4-х проводных цепей (2 сигнала), логика входа PNP, внешнее подключение через кабель 5м, Uпит. 12…24V DC, IP67 | 14280 | ОР 22/09/0103 от 19.09.2022 ИП 20.09-22/05 от 20.09.2022 | 1
| H2510000025R | H2510000025 | CONNECTION BOX | CONNECTOR TYPE | PT-C SERIES | PT4-C3DN5 | 4PORT 1SIGNAL NPN | PT4-C3DN5^4PORT 1SIGNAL NPN | Распределительная коробка: 4 разъёма 5-pin M12 (в синем корпусе) для 3-х проводных цепей (1 сигнал), логика входа NPN, внешнее подключение через разъём M23 (штекер), Uпит. 12…24V DC, IP67 | По запросу | ОР 22/09/0103 от 19.09.2022 ИП 20.09-22/05 от 20.09.2022 | 1
| H2510000026R | H2510000026 | CONNECTION BOX | CONNECTOR TYPE | PT-C SERIES | PT4-C3DP5 | 4PORT 1SIGNAL PNP | PT4-C3DP5^4PORT 1SIGNAL PNP | Распределительная коробка: 4 разъёма 5-pin M12 (в синем корпусе) для 3-х проводных цепей (1 сигнал), логика входа PNP, внешнее подключение через разъём M23 (штекер), Uпит. 12…24V DC, IP67 | По запросу | ОР 22/09/0103 от 19.09.2022 ИП 20.09-22/05 от 20.09.2022 | 1
| H2510000027R | H2510000027 | CONNECTION BOX | CONNECTOR TYPE | PT-C SERIES | PT4-C4DN5 | 4PORT 2SIGNAL NPN | PT4-C4DN5^4PORT 2SIGNAL NPN | Распределительная коробка: 4 разъёма 5-pin M12 (в синем корпусе) для 4-х проводных цепей (2 сигнала), логика входа NPN, внешнее подключение через разъём M23 (штекер), Uпит. 12…24V DC, IP67 | По запросу | ОР 22/09/0103 от 19.09.2022 ИП 20.09-22/05 от 20.09.2022 | 1
| H2510000028R | H2510000028 | CONNECTION BOX | CONNECTOR TYPE | PT-C SERIES | PT4-C4DP5 | 4PORT 2SIGNAL PNP | PT4-C4DP5^4PORT 2SIGNAL PNP | Распределительная коробка: 4 разъёма 5-pin M12 (в синем корпусе) для 4-х проводных цепей (2 сигнала), логика входа PNP, внешнее подключение через разъём M23 (штекер), Uпит. 12…24V DC, IP67 | По запросу | ОР 22/09/0103 от 19.09.2022 ИП 20.09-22/05 от 20.09.2022 | 1
| H2510000029R | H2510000029 | CONNECTION BOX | CONNECTOR TYPE | PT-C SERIES | PT6-C3DN5 | 6PORT 1SIGNAL NPN | PT6-C3DN5^6PORT 1SIGNAL NPN | Распределительная коробка: 6 разъёмов 5-pin M12 (в синем корпусе) для 3-х проводных цепей (1 сигнал), логика входа NPN, внешнее подключение через разъём M23 (штекер), Uпит. 12…24V DC, IP67 | По запросу | ОР 22/09/0103 от 19.09.2022 ИП 20.09-22/05 от 20.09.2022 | 1
| H2510000030R | H2510000030 | CONNECTION BOX | CONNECTOR TYPE | PT-C SERIES | PT6-C3DP5 | 6PORT 1SIGNAL PNP | PT6-C3DP5^6PORT 1SIGNAL PNP | Распределительная коробка: 6 разъёмов 5-pin M12 (в синем корпусе) для 3-х проводных цепей (1 сигнал), логика входа PNP, внешнее подключение через разъём M23 (штекер), Uпит. 12…24V DC, IP67 | По запросу | ОР 22/09/0103 от 19.09.2022 ИП 20.09-22/05 от 20.09.2022 | 1
| H2510000031R | H2510000031 | CONNECTION BOX | CONNECTOR TYPE | PT-C SERIES | PT6-C4DN5 | 6PORT 2SIGNAL NPN | PT6-C4DN5^6PORT 2SIGNAL NPN | Распределительная коробка: 6 разъёмов 5-pin M12 (в синем корпусе) для 4-х проводных цепей (2 сигнала), логика входа NPN, внешнее подключение через разъём M23 (штекер), Uпит. 12…24V DC, IP67 | По запросу | ОР 22/09/0103 от 19.09.2022 ИП 20.09-22/05 от 20.09.2022 | 1
| H2510000032R | H2510000032 | CONNECTION BOX | CONNECTOR TYPE | PT-C SERIES | PT6-C4DP5 | 6PORT 2SIGNAL PNP | PT6-C4DP5^6PORT 2SIGNAL PNP | Распределительная коробка: 6 разъёмов 5-pin M12 (в синем корпусе) для 4-х проводных цепей (2 сигнала), логика входа PNP, внешнее подключение через разъём M23 (штекер), Uпит. 12…24V DC, IP67 | По запросу | ОР 22/09/0103 от 19.09.2022 ИП 20.09-22/05 от 20.09.2022 | 1
| H2510000033R | H2510000033 | CONNECTION BOX | CONNECTOR TYPE | PT-C SERIES | PT8-C3DN5 | 8PORT 1SIGNAL NPN | PT8-C3DN5^8PORT 1SIGNAL NPN | Распределительная коробка: 8 разъёмов 5-pin M12 (в синем корпусе) для 3-х проводных цепей (1 сигнал), логика входа NPN, внешнее подключение через разъём M23 (штекер), Uпит. 12…24V DC, IP67 | По запросу | ОР 22/09/0103 от 19.09.2022 ИП 20.09-22/05 от 20.09.2022 | 1
| H2510000034R | H2510000034 | CONNECTION BOX | CONNECTOR TYPE | PT-C SERIES | PT8-C3DP5 | 8PORT 1SIGNAL PNP | PT8-C3DP5^8PORT 1SIGNAL PNP | Распределительная коробка: 8 разъёмов 5-pin M12 (в синем корпусе) для 3-х проводных цепей (1 сигнал), логика входа PNP, внешнее подключение через разъём M23 (штекер), Uпит. 12…24V DC, IP67 | По запросу | ОР 22/09/0103 от 19.09.2022 ИП 20.09-22/05 от 20.09.2022 | 1
| H2510000035R | H2510000035 | CONNECTION BOX | CONNECTOR TYPE | PT-C SERIES | PT8-C4DN5 | 8PORT 2SIGNAL NPN | PT8-C4DN5^8PORT 2SIGNAL NPN | Распределительная коробка: 8 разъёмов 5-pin M12 (в синем корпусе) для 4-х проводных цепей (2 сигнала), логика входа NPN, внешнее подключение через разъём M23 (штекер), Uпит. 12…24V DC, IP67 | По запросу | ОР 22/09/0103 от 19.09.2022 ИП 20.09-22/05 от 20.09.2022 | 1
| H2510000036R | H2510000036 | CONNECTION BOX | CONNECTOR TYPE | PT-C SERIES | PT8-C4DP5 | 8PORT 2SIGNAL PNP | PT8-C4DP5^8PORT 2SIGNAL PNP | Распределительная коробка: 8 разъёмов 5-pin M12 (в синем корпусе) для 4-х проводных цепей (2 сигнала), логика входа PNP, внешнее подключение через разъём M23 (штекер), Uпит. 12…24V DC, IP67 | По запросу | ОР 22/09/0103 от 19.09.2022 ИП 20.09-22/05 от 20.09.2022 | 1
| H1600000013R | H6800000022 | CONNECTION BOX | PLUG-IN TERMINAL TYPE | PT-P SERIES | PT4-P3DN5 | 4PORT 1SIGNAL NPN^GL | PT4-P3DN5^4PORT 1SIGNAL NPN^GL | Распределительная коробка: 4 разъёма 5-pin M12 (в синем корпусе) для 3-х проводных цепей (1 сигнал), логика входа NPN, внешнее подключение через штепсельные винтовые клеммы, Uпит. 12…24V DC, IP67 | 6580 | ОР 22/09/0103 от 19.09.2022 ИП 20.09-22/05 от 20.09.2022 | 1
| A1600003581R | H6800000023 | CONNECTION BOX | PLUG-IN TERMINAL TYPE | PT-P SERIES | PT4-P3DN5K | 4PORT 1SIGNAL NPN(BLACK)^GL | PT4-P3DN5K^4PORT 1SIGNAL NPN(BLACK)^GL | Распределительная коробка: 4 разъёма 5-pin M12 (в чёрном корпусе) для 3-х проводных цепей (1 сигнал), логика входа NPN, внешнее подключение через штепсельные винтовые клеммы, Uпит. 12…24V DC, IP67 | 6580 | ОР 22/09/0103 от 19.09.2022 ИП 20.09-22/05 от 20.09.2022 | 1
| H1600000015R | H6800000024 | CONNECTION BOX | PLUG-IN TERMINAL TYPE | PT-P SERIES | PT4-P3DP5 | 4PORT 1SIGNAL PNP^GL | PT4-P3DP5^4PORT 1SIGNAL PNP^GL | Распределительная коробка: 4 разъёма 5-pin M12 (в синем корпусе) для 3-х проводных цепей (1 сигнал), логика входа PNP, внешнее подключение через штепсельные винтовые клеммы, Uпит. 12…24V DC, IP67 | 6580 | ОР 22/09/0103 от 19.09.2022 ИП 20.09-22/05 от 20.09.2022 | 1
| A1600003583R | H6800000025 | CONNECTION BOX | PLUG-IN TERMINAL TYPE | PT-P SERIES | PT4-P3DP5K | 4PORT 1SIGNAL PNP(BLACK)^GL | PT4-P3DP5K^4PORT 1SIGNAL PNP(BLACK)^GL | Распределительная коробка: 4 разъёма 5-pin M12 (в чёрном корпусе) для 3-х проводных цепей (1 сигнал), логика входа PNP, внешнее подключение через штепсельные винтовые клеммы, Uпит. 12…24V DC, IP67 | 6580 | ОР 22/09/0103 от 19.09.2022 ИП 20.09-22/05 от 20.09.2022 | 1
| H1600000017R | H6800000038 | CONNECTION BOX | PLUG-IN TERMINAL TYPE | PT-P SERIES | PT6-P3DN5 | 6PORT 1SIGNAL NPN^GL | PT6-P3DN5^6PORT 1SIGNAL NPN^GL | Распределительная коробка: 6 разъёмов 5-pin M12 (в синем корпусе) для 3-х проводных цепей (1 сигнал), логика входа NPN, внешнее подключение через штепсельные винтовые клеммы, Uпит. 12…24V DC, IP67 | 8170 | ОР 22/09/0103 от 19.09.2022 ИП 20.09-22/05 от 20.09.2022 | 1
| A1600003585R | H6800000039 | CONNECTION BOX | PLUG-IN TERMINAL TYPE | PT-P SERIES | PT6-P3DN5K | 6PORT 1SIGNAL NPN(BLACK)^GL | PT6-P3DN5K^6PORT 1SIGNAL NPN(BLACK)^GL | Распределительная коробка: 6 разъёмов 5-pin M12 (в чёрном корпусе) для 3-х проводных цепей (1 сигнал), логика входа NPN, внешнее подключение через штепсельные винтовые клеммы, Uпит. 12…24V DC, IP67 | 8170 | ОР 22/09/0103 от 19.09.2022 ИП 20.09-22/05 от 20.09.2022 | 1
| H1600000019R | H6800000040 | CONNECTION BOX | PLUG-IN TERMINAL TYPE | PT-P SERIES | PT6-P3DP5 | 6PORT 1SIGNAL PNP^GL | PT6-P3DP5^6PORT 1SIGNAL PNP^GL | Распределительная коробка: 6 разъёмов 5-pin M12 (в синем корпусе) для 3-х проводных цепей (1 сигнал), логика входа PNP, внешнее подключение через штепсельные винтовые клеммы, Uпит. 12…24V DC, IP67 | 8170 | ОР 22/09/0103 от 19.09.2022 ИП 20.09-22/05 от 20.09.2022 | 1
| H1600000020R | H6800000041 | CONNECTION BOX | PLUG-IN TERMINAL TYPE | PT-P SERIES | PT6-P3DP5K | 6PORT 1SIGNAL PNP(BLACK)^GL | PT6-P3DP5K^6PORT 1SIGNAL PNP(BLACK)^GL | Распределительная коробка: 6 разъёмов 5-pin M12 (в чёрном корпусе) для 3-х проводных цепей (1 сигнал), логика входа PNP, внешнее подключение через штепсельные винтовые клеммы, Uпит. 12…24V DC, IP67 | 8170 | ОР 22/09/0103 от 19.09.2022 ИП 20.09-22/05 от 20.09.2022 | 1
| A1600003588R | H6800000054 | CONNECTION BOX | PLUG-IN TERMINAL TYPE | PT-P SERIES | PT8-P3DN5 | 8PORT 1SIGNAL NPN^GL | PT8-P3DN5^8PORT 1SIGNAL NPN^GL | Распределительная коробка: 8 разъёмов 5-pin M12 (в синем корпусе) для 3-х проводных цепей (1 сигнал), логика входа NPN, внешнее подключение через штепсельные винтовые клеммы, Uпит. 12…24V DC, IP67 | 9790 | ОР 22/09/0103 от 19.09.2022 ИП 20.09-22/05 от 20.09.2022 | 1
| A1600003589R | H6800000055 | CONNECTION BOX | PLUG-IN TERMINAL TYPE | PT-P SERIES | PT8-P3DN5K | 8PORT 1SIGNAL NPN(BLACK)^GL | PT8-P3DN5K^8PORT 1SIGNAL NPN(BLACK)^GL | Распределительная коробка: 8 разъёмов 5-pin M12 (в чёрном корпусе) для 3-х проводных цепей (1 сигнал), логика входа NPN, внешнее подключение через штепсельные винтовые клеммы, Uпит. 12…24V DC, IP67 | 9790 | ОР 22/09/0103 от 19.09.2022 ИП 20.09-22/05 от 20.09.2022 | 1
| H1600000023R | H6800000056 | CONNECTION BOX | PLUG-IN TERMINAL TYPE | PT-P SERIES | PT8-P3DP5 | 8PORT 1SIGNAL PNP^GL | PT8-P3DP5^8PORT 1SIGNAL PNP^GL | Распределительная коробка: 8 разъёмов 5-pin M12 (в синем корпусе) для 3-х проводных цепей (1 сигнал), логика входа PNP, внешнее подключение через штепсельные винтовые клеммы, Uпит. 12…24V DC, IP67 | 9790 | ОР 22/09/0103 от 19.09.2022 ИП 20.09-22/05 от 20.09.2022 | 1
| A1600003591R | H6800000057 | CONNECTION BOX | PLUG-IN TERMINAL TYPE | PT-P SERIES | PT8-P3DP5K | 8PORT 1SIGNAL PNP(BLACK)^GL | PT8-P3DP5K^8PORT 1SIGNAL PNP(BLACK)^GL | Распределительная коробка: 8 разъёмов 5-pin M12 (в чёрном корпусе) для 3-х проводных цепей (1 сигнал), логика входа PNP, внешнее подключение через штепсельные винтовые клеммы, Uпит. 12…24V DC, IP67 | 9790 | ОР 22/09/0103 от 19.09.2022 ИП 20.09-22/05 от 20.09.2022 | 1
| H1600000001R | H6800000026 | CONNECTION BOX | SPRING TERMINAL TYPE | PT-S SERIES | PT4-S3DN5 | 4PORT 1SIGNAL NPN^GL | PT4-S3DN5^4PORT 1SIGNAL NPN^GL | Распределительная коробка: 4 разъёма 5-pin M12 (в синем корпусе) для 3-х проводных цепей (1 сигнал), логика входа NPN, внешнее подключение через пружинные клеммы, Uпит. 12…24V DC, IP67 | 5590 | ОР 22/09/0103 от 19.09.2022 ИП 20.09-22/05 от 20.09.2022 | 1
| A1600003569R | H6800000027 | CONNECTION BOX | SPRING TERMINAL TYPE | PT-S SERIES | PT4-S3DN5K | 4PORT 1SIGNAL NPN(BLACK)^GL | PT4-S3DN5K^4PORT 1SIGNAL NPN(BLACK)^GL | Распределительная коробка: 4 разъёма 5-pin M12 (в чёрном корпусе) для 3-х проводных цепей (1 сигнал), логика входа NPN, внешнее подключение через пружинные клеммы, Uпит. 12…24V DC, IP67 | 5590 | ОР 22/09/0103 от 19.09.2022 ИП 20.09-22/05 от 20.09.2022 | 1
| H1600000003R | H6800000028 | CONNECTION BOX | SPRING TERMINAL TYPE | PT-S SERIES | PT4-S3DP5 | 4PORT 1SIGNAL PNP^GL | PT4-S3DP5^4PORT 1SIGNAL PNP^GL | Распределительная коробка: 4 разъёма 5-pin M12 (в синем корпусе) для 3-х проводных цепей (1 сигнал), логика входа PNP, внешнее подключение через пружинные клеммы, Uпит. 12…24V DC, IP67 | 5590 | ОР 22/09/0103 от 19.09.2022 ИП 20.09-22/05 от 20.09.2022 | 1
| A1600003571R | H6800000029 | CONNECTION BOX | SPRING TERMINAL TYPE | PT-S SERIES | PT4-S3DP5K | 4PORT 1SIGNAL PNP(BLACK)^GL | PT4-S3DP5K^4PORT 1SIGNAL PNP(BLACK)^GL | Распределительная коробка: 4 разъёма 5-pin M12 (в чёрном корпусе) для 3-х проводных цепей (1 сигнал), логика входа PNP, внешнее подключение через пружинные клеммы, Uпит. 12…24V DC, IP67 | 5590 | ОР 22/09/0103 от 19.09.2022 ИП 20.09-22/05 от 20.09.2022 | 1
| A1600003572R | H6800000042 | CONNECTION BOX | SPRING TERMINAL TYPE | PT-S SERIES | PT6-S3DN5 | 6PORT 1SIGNAL NPN^GL | PT6-S3DN5^6PORT 1SIGNAL NPN^GL | Распределительная коробка: 6 разъёмов 5-pin M12 (в синем корпусе) для 3-х проводных цепей (1 сигнал), логика входа NPN, внешнее подключение через пружинные клеммы, Uпит. 12…24V DC, IP67 | 7190 | ОР 22/09/0103 от 19.09.2022 ИП 20.09-22/05 от 20.09.2022 | 1
| A1600003573R | H6800000043 | CONNECTION BOX | SPRING TERMINAL TYPE | PT-S SERIES | PT6-S3DN5K | 6PORT 1SIGNAL NPN(BLACK)^GL | PT6-S3DN5K^6PORT 1SIGNAL NPN(BLACK)^GL | Распределительная коробка: 6 разъёмов 5-pin M12 (в чёрном корпусе) для 3-х проводных цепей (1 сигнал), логика входа NPN, внешнее подключение через пружинные клеммы, Uпит. 12…24V DC, IP67 | 7190 | ОР 22/09/0103 от 19.09.2022 ИП 20.09-22/05 от 20.09.2022 | 1
| H1600000007R | H6800000044 | CONNECTION BOX | SPRING TERMINAL TYPE | PT-S SERIES | PT6-S3DP5 | 6PORT 1SIGNAL PNP^GL | PT6-S3DP5^6PORT 1SIGNAL PNP^GL | Распределительная коробка: 6 разъёмов 5-pin M12 (в синем корпусе) для 3-х проводных цепей (1 сигнал), логика входа PNP, внешнее подключение через пружинные клеммы, Uпит. 12…24V DC, IP67 | 7190 | ОР 22/09/0103 от 19.09.2022 ИП 20.09-22/05 от 20.09.2022 | 1
| A1600003575R | H6800000045 | CONNECTION BOX | SPRING TERMINAL TYPE | PT-S SERIES | PT6-S3DP5K | 6PORT 1SIGNAL PNP(BLACK)^GL | PT6-S3DP5K^6PORT 1SIGNAL PNP(BLACK)^GL | Распределительная коробка: 6 разъёмов 5-pin M12 (в чёрном корпусе) для 3-х проводных цепей (1 сигнал), логика входа PNP, внешнее подключение через пружинные клеммы, Uпит. 12…24V DC, IP67 | 7190 | ОР 22/09/0103 от 19.09.2022 ИП 20.09-22/05 от 20.09.2022 | 1
| A1600003576R | H6800000058 | CONNECTION BOX | SPRING TERMINAL TYPE | PT-S SERIES | PT8-S3DN5 | 8PORT 1SIGNAL NPN^GL | PT8-S3DN5^8PORT 1SIGNAL NPN^GL | Распределительная коробка: 8 разъёмов 5-pin M12 (в синем корпусе) для 3-х проводных цепей (1 сигнал), логика входа NPN, внешнее подключение через пружинные клеммы, Uпит. 12…24V DC, IP67 | 8780 | ОР 22/09/0103 от 19.09.2022 ИП 20.09-22/05 от 20.09.2022 | 1
| A1600003577R | H6800000059 | CONNECTION BOX | SPRING TERMINAL TYPE | PT-S SERIES | PT8-S3DN5K | 8PORT 1SIGNAL NPN(BLACK)^GL | PT8-S3DN5K^8PORT 1SIGNAL NPN(BLACK)^GL | Распределительная коробка: 8 разъёмов 5-pin M12 (в чёрном корпусе) для 3-х проводных цепей (1 сигнал), логика входа NPN, внешнее подключение через пружинные клеммы, Uпит. 12…24V DC, IP67 | 8780 | ОР 22/09/0103 от 19.09.2022 ИП 20.09-22/05 от 20.09.2022 | 1
| A1600003578R | H6800000060 | CONNECTION BOX | SPRING TERMINAL TYPE | PT-S SERIES | PT8-S3DP5 | 8PORT 1SIGNAL PNP^GL | PT8-S3DP5^8PORT 1SIGNAL PNP^GL | Распределительная коробка: 8 разъёмов 5-pin M12 (в синем корпусе) для 3-х проводных цепей (1 сигнал), логика входа PNP, внешнее подключение через пружинные клеммы, Uпит. 12…24В=, IP67 | 8780 | ОР 22/09/0103 от 19.09.2022 ИП 20.09-22/05 от 20.09.2022 | 1
| A1600003579R | H6800000061 | CONNECTION BOX | SPRING TERMINAL TYPE | PT-S SERIES | PT8-S3DP5K | 8PORT 1SIGNAL PNP(BLACK)^GL | PT8-S3DP5K^8PORT 1SIGNAL PNP(BLACK)^GL | Распределительная коробка: 8 разъёмов 5-pin M12 (в чёрном корпусе) для 3-х проводных цепей (1 сигнал), логика входа PNP, внешнее подключение через пружинные клеммы, Uпит. 12…24V DC, IP67 | 8780 | ОР 22/09/0103 от 19.09.2022 ИП 20.09-22/05 от 20.09.2022 | 1
| H7950000646R | A7750000011 | CONNECTOR CABLE | AREA SENSOR | CI/CL CABLE SERIES | CID4-10R | CI(ENG) | CID4-10R^CI(ENG) | Соединительный кабель для фотоэлектрических барьеров, с разъёмом 4-pin M12 - гнездо (прямое) 4-х проводной для цепей постоянного тока (DC), для приемника (серая изоляция), длина 10м, Uпит. 24В= | 3290 | ОР 22/09/0103 от 19.09.2022 ИП 20.09-22/05 от 20.09.2022 | 1
| H7950000637R | A7750000012 | CONNECTOR CABLE | AREA SENSOR | CI/CL CABLE SERIES | CID4-10T | CI(ENG) | CID4-10T^CI(ENG) | Соединительный кабель для фотоэлектрических барьеров, с разъёмом 4-pin M12 - гнездо (прямое) 4-х проводной для цепей постоянного тока (DC), для излучателя (чёрная изоляция), длина 10м, Uпит. 24В= | 3290 | ОР 22/09/0103 от 19.09.2022 ИП 20.09-22/05 от 20.09.2022 | 1
| H7950000648R | A7750000013 | CONNECTOR CABLE | AREA SENSOR | CI/CL CABLE SERIES | CID4-3R | CI(ENG) | CID4-3R^CI(ENG) | Соединительный кабель для фотоэлектрических барьеров, с разъёмом 4-pin M12 - гнездо (прямое) 4-х проводной для цепей постоянного тока (DC), для приемника (серая изоляция), длина 3м, Uпит. 24В= | 1550 | ОР 22/09/0103 от 19.09.2022 ИП 20.09-22/05 от 20.09.2022 | 1
| H7950000640R | A7750000014 | CONNECTOR CABLE | AREA SENSOR | CI/CL CABLE SERIES | CID4-3T | CI(ENG) | CID4-3T^CI(ENG) | Соединительный кабель для фотоэлектрических барьеров, с разъёмом 4-pin M12 - гнездо (прямое) 4-х проводной для цепей постоянного тока (DC), для излучателя (чёрная изоляция), длина 3м, Uпит. 24В= | 1550 | ОР 22/09/0103 от 19.09.2022 ИП 20.09-22/05 от 20.09.2022 | 1
| H7950000643R | A7750000015 | CONNECTOR CABLE | AREA SENSOR | CI/CL CABLE SERIES | CID4-5R | CI(ENG) | CID4-5R^CI(ENG) | Соединительный кабель для фотоэлектрических барьеров, с разъёмом 4-pin M12 - гнездо (прямое) 4-х проводной для цепей постоянного тока (DC), для приемника (серая изоляция), длина 5м, Uпит. 24В= | 2030 | ОР 22/09/0103 от 19.09.2022 ИП 20.09-22/05 от 20.09.2022 | 1
| H7950000634R | A7750000016 | CONNECTOR CABLE | AREA SENSOR | CI/CL CABLE SERIES | CID4-5T | CI(ENG) | CID4-5T^CI(ENG) | Соединительный кабель для фотоэлектрических барьеров, с разъёмом 4-pin M12 - гнездо (прямое) 4-х проводной для цепей постоянного тока (DC), для излучателя (чёрная изоляция), длина 5м, Uпит. 24В= | 2030 | ОР 22/09/0103 от 19.09.2022 ИП 20.09-22/05 от 20.09.2022 | 1
| H7950000645R | H7950000645 | CONNECTOR CABLE | AREA SENSOR | CI/CL CABLE SERIES | CID4-7R | 4P X 7M(GRAY) | CID4-7R^4P X 7M(GRAY) | Соединительный кабель для фотоэлектрических барьеров, с разъёмом 4-pin M12 - гнездо (прямое) 4-х проводной для цепей постоянного тока (DC), для приемника (серая изоляция), длина 7м, Uпит. 24В= | По запросу | ОР 22/09/0103 от 19.09.2022 ИП 20.09-22/05 от 20.09.2022 | 1
| H7950000636R | H7950000636 | CONNECTOR CABLE | AREA SENSOR | CI/CL CABLE SERIES | CID4-7T | 4P X 7M(BLACK) | CID4-7T^4P X 7M(BLACK) | Соединительный кабель для фотоэлектрических барьеров, с разъёмом 4-pin M12 - гнездо (прямое) 4-х проводной для цепей постоянного тока (DC), для излучателя (чёрная изоляция), длина 7м, Uпит. 24В= | По запросу | ОР 22/09/0103 от 19.09.2022 ИП 20.09-22/05 от 20.09.2022 | 1
| H7950000665R | H7950000665 | CONNECTOR CABLE | ENCODER CABLE | CI/CL CABLE SERIES | CID13P-10-SI | CC | CID13P-10-SI^CC | Соединительный кабель для энкодеров, схема подключения: 2 разъёма 13-pin M17 - штекер (прямой) ↔ гнездо (прямое), для цепей постоянного тока (DC), длина 10м, Uпит. 24В= | По запросу | ОР 22/09/0103 от 19.09.2022 ИП 20.09-22/05 от 20.09.2022 | 1
| H7950000663R | H7950000663 | CONNECTOR CABLE | ENCODER CABLE | CI/CL CABLE SERIES | CID13P-2-SI | CC | CID13P-2-SI^CC | Соединительный кабель для энкодеров, схема подключения: 2 разъёма 13-pin M17 - штекер (прямой) ↔ гнездо (прямое), для цепей постоянного тока (DC), длина 2м, Uпит. 24В= | По запросу | ОР 22/09/0103 от 19.09.2022 ИП 20.09-22/05 от 20.09.2022 | 1
| H7950000664R | H7950000664 | CONNECTOR CABLE | ENCODER CABLE | CI/CL CABLE SERIES | CID13P-5-SI | CC | CID13P-5-SI^CC | Соединительный кабель для энкодеров, схема подключения: 2 разъёма 13-pin M17 - штекер (прямой) ↔ гнездо (прямое), для цепей постоянного тока (DC), длина 5м, Uпит. 24В= | По запросу | ОР 22/09/0103 от 19.09.2022 ИП 20.09-22/05 от 20.09.2022 | 1
| H7950000662R | H7950000662 | CONNECTOR CABLE | ENCODER CABLE | CI/CL CABLE SERIES | CID13S-10 | CI | CID13S-10^CI | Соединительный кабель для энкодеров, с разъёмом 13-pin M17 - гнездо (прямое), для цепей постоянного тока (DC), длина 10м, Uпит. 24В= | По запросу | ОР 22/09/0103 от 19.09.2022 ИП 20.09-22/05 от 20.09.2022 | 1
| H7950000660R | H7950000660 | CONNECTOR CABLE | ENCODER CABLE | CI/CL CABLE SERIES | CID13S-2 | CI | CID13S-2^CI | Соединительный кабель для энкодеров, с разъёмом 13-pin M17 - гнездо (прямое), для цепей постоянного тока (DC), длина 2м, Uпит. 24В= | По запросу | ОР 22/09/0103 от 19.09.2022 ИП 20.09-22/05 от 20.09.2022 | 1
| H7950000661R | H7950000661 | CONNECTOR CABLE | ENCODER CABLE | CI/CL CABLE SERIES | CID13S-5 | CI | CID13S-5^CI | Соединительный кабель для энкодеров, с разъёмом 13-pin M17 - гнездо (прямое), для цепей постоянного тока (DC), длина 5м, Uпит. 24В= | По запросу | ОР 22/09/0103 от 19.09.2022 ИП 20.09-22/05 от 20.09.2022 | 1
| H7950000653R | H7950000653 | CONNECTOR CABLE | ENCODER CABLE | CI/CL CABLE SERIES | CID6S-10 | CI | CID6S-10^CI | Соединительный кабель для энкодеров, с разъёмом 6-pin M17 - гнездо (прямое), для цепей постоянного тока (DC), длина 10м, Uпит. 24В= | 4680 | ОР 22/09/0103 от 19.09.2022 ИП 20.09-22/05 от 20.09.2022 | 1
| H7950000666R | H7950000666 | CONNECTOR CABLE | ENCODER CABLE | CI/CL CABLE SERIES | CID6S-15 | CI | CID6S-15^CI | Соединительный кабель для энкодеров, с разъёмом 6-pin M17 - гнездо (прямое), для цепей постоянного тока (DC), длина 15м, Uпит. 24В= | По запросу | ОР 22/09/0103 от 19.09.2022 ИП 20.09-22/05 от 20.09.2022 | 1
| H7950000650R | H7950000650 | CONNECTOR CABLE | ENCODER CABLE | CI/CL CABLE SERIES | CID6S-2 | CI | CID6S-2^CI | Соединительный кабель для энкодеров, с разъёмом 6-pin M17 - гнездо (прямое), для цепей постоянного тока (DC), длина 2м, Uпит. 24В= | 1890 | ОР 22/09/0103 от 19.09.2022 ИП 20.09-22/05 от 20.09.2022 | 1
| H7950000651R | H7950000651 | CONNECTOR CABLE | ENCODER CABLE | CI/CL CABLE SERIES | CID6S-5 | CI | CID6S-5^CI | Соединительный кабель для энкодеров, с разъёмом 6-pin M17 - гнездо (прямое), для цепей постоянного тока (DC), длина 5м, Uпит. 24В= | По запросу | ОР 22/09/0103 от 19.09.2022 ИП 20.09-22/05 от 20.09.2022 | 1
| H7950000659R | H7950000659 | CONNECTOR CABLE | ENCODER CABLE | CI/CL CABLE SERIES | CID9S-10 | CI | CID9S-10^CI | Соединительный кабель для энкодеров, с разъёмом 9-pin M17 - гнездо (прямое), для цепей постоянного тока (DC), длина 10м, Uпит. 24В= | По запросу | ОР 22/09/0103 от 19.09.2022 ИП 20.09-22/05 от 20.09.2022 | 1
| H7950000657R | H7950000657 | CONNECTOR CABLE | ENCODER CABLE | CI/CL CABLE SERIES | CID9S-2 | CI | CID9S-2^CI | Соединительный кабель для энкодеров, с разъёмом 9-pin M17 - гнездо (прямое), для цепей постоянного тока (DC), длина 2м, Uпит. 24В= | 2640 | ОР 22/09/0103 от 19.09.2022 ИП 20.09-22/05 от 20.09.2022 | 1
| H7950000658R | H7950000658 | CONNECTOR CABLE | ENCODER CABLE | CI/CL CABLE SERIES | CID9S-5 | CI | CID9S-5^CI | Соединительный кабель для энкодеров, с разъёмом 9-pin M17 - гнездо (прямое), для цепей постоянного тока (DC), длина 5м, Uпит. 24В= | По запросу | ОР 22/09/0103 от 19.09.2022 ИП 20.09-22/05 от 20.09.2022 | 1
| H3655001209R | H3655001209 | CONNECTOR CABLE | IO CABLE SERIES | CH/CO CABLE SERIES | CH20-HP005-1L | HH20(0.5M) | CH20-HP005-1L^HH20(0.5M) | Соединительный кабель I/O, схема подключения: клеммный блок - разъём Hirose (штекер) 20-pin ↔ ПЛК - разъём Hirose (штекер), длина 0.5м, дополнительные характеристики - 1L (см. каталог), Uпит. 24В= | По запросу | ОР 22/09/0103 от 19.09.2022 ИП 20.09-22/05 от 20.09.2022 | 1
| H3655001210R | H3655001210 | CONNECTOR CABLE | IO CABLE SERIES | CH/CO CABLE SERIES | CH20-HP005-1R | HH20(0.5M) | CH20-HP005-1R^HH20(0.5M) | Соединительный кабель I/O, схема подключения: клеммный блок - разъём Hirose (штекер) 20-pin ↔ ПЛК - разъём Hirose (штекер), длина 0.5м, дополнительные характеристики - 1R (см. каталог), Uпит. 24В= | По запросу | ОР 22/09/0103 от 19.09.2022 ИП 20.09-22/05 от 20.09.2022 | 1
| H3655001211R | H3655001211 | CONNECTOR CABLE | IO CABLE SERIES | CH/CO CABLE SERIES | CH20-HP005-4L | HH20(0.5M) | CH20-HP005-4L^HH20(0.5M) | Соединительный кабель I/O, схема подключения: клеммный блок - разъём Hirose (штекер) 20-pin ↔ ПЛК - разъём Hirose (штекер), длина 0.5м, дополнительные характеристики - 4L (см. каталог), Uпит. 24В= | По запросу | ОР 22/09/0103 от 19.09.2022 ИП 20.09-22/05 от 20.09.2022 | 1
| H3655001212R | H3655001212 | CONNECTOR CABLE | IO CABLE SERIES | CH/CO CABLE SERIES | CH20-HP005-4R | HH20(0.5M) | CH20-HP005-4R^HH20(0.5M) | Соединительный кабель I/O, схема подключения: клеммный блок - разъём Hirose (штекер) 20-pin ↔ ПЛК - разъём Hirose (штекер), длина 0.5м, дополнительные характеристики - 4R (см. каталог), Uпит. 24В= | По запросу | ОР 22/09/0103 от 19.09.2022 ИП 20.09-22/05 от 20.09.2022 | 1
| H3655001213R | H3655001213 | CONNECTOR CABLE | IO CABLE SERIES | CH/CO CABLE SERIES | CH20-HP005-A4T1L | HH20(0.5M) | CH20-HP005-A4T1L^HH20(0.5M) | Соединительный кабель I/O, схема подключения: клеммный блок - разъём Hirose (штекер) 20-pin ↔ ПЛК - разъём Hirose (штекер), длина 0.5м, дополнительные характеристики - A4T1L (см. каталог), Uпит. 24В= | По запросу | ОР 22/09/0103 от 19.09.2022 ИП 20.09-22/05 от 20.09.2022 | 1
| H3655001214R | H3655001214 | CONNECTOR CABLE | IO CABLE SERIES | CH/CO CABLE SERIES | CH20-HP005-A4T2L | HH20(0.5M) | CH20-HP005-A4T2L^HH20(0.5M) | Соединительный кабель I/O, схема подключения: клеммный блок - разъём Hirose (штекер) 20-pin ↔ ПЛК - разъём Hirose (штекер), длина 0.5м, дополнительные характеристики - A4T2L (см. каталог), Uпит. 24В= | По запросу | ОР 22/09/0103 от 19.09.2022 ИП 20.09-22/05 от 20.09.2022 | 1
| H3655001215R | H3655001215 | CONNECTOR CABLE | IO CABLE SERIES | CH/CO CABLE SERIES | CH20-HP005-A4T3R | HH20(0.5M) | CH20-HP005-A4T3R^HH20(0.5M) | Соединительный кабель I/O, схема подключения: клеммный блок - разъём Hirose (штекер) 20-pin ↔ ПЛК - разъём Hirose (штекер), длина 0.5м, дополнительные характеристики - A4T3R (см. каталог), Uпит. 24В= | По запросу | ОР 22/09/0103 от 19.09.2022 ИП 20.09-22/05 от 20.09.2022 | 1
| H3655001216R | H3655001216 | CONNECTOR CABLE | IO CABLE SERIES | CH/CO CABLE SERIES | CH20-HP005-A4T4L | HH20(0.5M) | CH20-HP005-A4T4L^HH20(0.5M) | Соединительный кабель I/O, схема подключения: клеммный блок - разъём Hirose (штекер) 20-pin ↔ ПЛК - разъём Hirose (штекер), длина 0.5м, дополнительные характеристики - A4T4L (см. каталог), Uпит. 24В= | По запросу | ОР 22/09/0103 от 19.09.2022 ИП 20.09-22/05 от 20.09.2022 | 1
| H3655001217R | H3655001217 | CONNECTOR CABLE | IO CABLE SERIES | CH/CO CABLE SERIES | CH20-HP005-A4T5L | HH20(0.5M) | CH20-HP005-A4T5L^HH20(0.5M) | Соединительный кабель I/O, схема подключения: клеммный блок - разъём Hirose (штекер) 20-pin ↔ ПЛК - разъём Hirose (штекер), длина 0.5м, дополнительные характеристики - A4T5L (см. каталог), Uпит. 24В= | По запросу | ОР 22/09/0103 от 19.09.2022 ИП 20.09-22/05 от 20.09.2022 | 1
| H3655001218R | H3655001218 | CONNECTOR CABLE | IO CABLE SERIES | CH/CO CABLE SERIES | CH20-HP005-C1T1R | HH20(0.5M) | CH20-HP005-C1T1R^HH20(0.5M) | Соединительный кабель I/O, схема подключения: клеммный блок - разъём Hirose (штекер) 20-pin ↔ ПЛК - разъём Hirose (штекер), длина 0.5м, дополнительные характеристики - C1T1R (см. каталог), Uпит. 24В= | По запросу | ОР 22/09/0103 от 19.09.2022 ИП 20.09-22/05 от 20.09.2022 | 1
| H3655001219R | H3655001219 | CONNECTOR CABLE | IO CABLE SERIES | CH/CO CABLE SERIES | CH20-HP005-C1T2R | HH20(0.5M) | CH20-HP005-C1T2R^HH20(0.5M) | Соединительный кабель I/O, схема подключения: клеммный блок - разъём Hirose (штекер) 20-pin ↔ ПЛК - разъём Hirose (штекер), длина 0.5м, дополнительные характеристики - C1T2R (см. каталог), Uпит. 24В= | По запросу | ОР 22/09/0103 от 19.09.2022 ИП 20.09-22/05 от 20.09.2022 | 1
| H3655001220R | H3655001220 | CONNECTOR CABLE | IO CABLE SERIES | CH/CO CABLE SERIES | CH20-HP005-C1T4R | HH20(0.5M) | CH20-HP005-C1T4R^HH20(0.5M) | Соединительный кабель I/O, схема подключения: клеммный блок - разъём Hirose (штекер) 20-pin ↔ ПЛК - разъём Hirose (штекер), длина 0.5м, дополнительные характеристики - C1T4R (см. каталог), Uпит. 24В= | По запросу | ОР 22/09/0103 от 19.09.2022 ИП 20.09-22/05 от 20.09.2022 | 1
| H3655001221R | H3655001221 | CONNECTOR CABLE | IO CABLE SERIES | CH/CO CABLE SERIES | CH20-HP005-C1T5R | HH20(0.5M) | CH20-HP005-C1T5R^HH20(0.5M) | Соединительный кабель I/O, схема подключения: клеммный блок - разъём Hirose (штекер) 20-pin ↔ ПЛК - разъём Hirose (штекер), длина 0.5м, дополнительные характеристики - C1T5R (см. каталог), Uпит. 24В= | По запросу | ОР 22/09/0103 от 19.09.2022 ИП 20.09-22/05 от 20.09.2022 | 1
| H3655001222R | H3655001222 | CONNECTOR CABLE | IO CABLE SERIES | CH/CO CABLE SERIES | CH20-HP005-D1T1L | HH20(0.5M) | CH20-HP005-D1T1L^HH20(0.5M) | Соединительный кабель I/O, схема подключения: клеммный блок - разъём Hirose (штекер) 20-pin ↔ ПЛК - разъём Hirose (штекер), длина 0.5м, дополнительные характеристики - D1T1L (см. каталог), Uпит. 24В= | По запросу | ОР 22/09/0103 от 19.09.2022 ИП 20.09-22/05 от 20.09.2022 | 1
| H3655001223R | H3655001223 | CONNECTOR CABLE | IO CABLE SERIES | CH/CO CABLE SERIES | CH20-HP005-D1T1R | HH20(0.5M) | CH20-HP005-D1T1R^HH20(0.5M) | Соединительный кабель I/O, схема подключения: клеммный блок - разъём Hirose (штекер) 20-pin ↔ ПЛК - разъём Hirose (штекер), длина 0.5м, дополнительные характеристики - D1T1R (см. каталог), Uпит. 24В= | По запросу | ОР 22/09/0103 от 19.09.2022 ИП 20.09-22/05 от 20.09.2022 | 1
| H3655001224R | H3655001224 | CONNECTOR CABLE | IO CABLE SERIES | CH/CO CABLE SERIES | CH20-HP005-D1T3R | HH20(0.5M) | CH20-HP005-D1T3R^HH20(0.5M) | Соединительный кабель I/O, схема подключения: клеммный блок - разъём Hirose (штекер) 20-pin ↔ ПЛК - разъём Hirose (штекер), длина 0.5м, дополнительные характеристики - D1T3R (см. каталог), Uпит. 24В= | По запросу | ОР 22/09/0103 от 19.09.2022 ИП 20.09-22/05 от 20.09.2022 | 1
| H3655001225R | H3655001225 | CONNECTOR CABLE | IO CABLE SERIES | CH/CO CABLE SERIES | CH20-HP005-D1T6R | HH20(0.5M) | CH20-HP005-D1T6R^HH20(0.5M) | Соединительный кабель I/O, схема подключения: клеммный блок - разъём Hirose (штекер) 20-pin ↔ ПЛК - разъём Hirose (штекер), длина 0.5м, дополнительные характеристики - D1T6R (см. каталог), Uпит. 24В= | По запросу | ОР 22/09/0103 от 19.09.2022 ИП 20.09-22/05 от 20.09.2022 | 1
| H3655001226R | H3655001226 | CONNECTOR CABLE | IO CABLE SERIES | CH/CO CABLE SERIES | CH20-HP005-D4T1R | HH20(0.5M) | CH20-HP005-D4T1R^HH20(0.5M) | Соединительный кабель I/O, схема подключения: клеммный блок - разъём Hirose (штекер) 20-pin ↔ ПЛК - разъём Hirose (штекер), длина 0.5м, дополнительные характеристики - D4T1R (см. каталог), Uпит. 24В= | По запросу | ОР 22/09/0103 от 19.09.2022 ИП 20.09-22/05 от 20.09.2022 | 1
| H3655001227R | H3655001227 | CONNECTOR CABLE | IO CABLE SERIES | CH/CO CABLE SERIES | CH20-HP005-D4T7R | HH20(0.5M) | CH20-HP005-D4T7R^HH20(0.5M) | Соединительный кабель I/O, схема подключения: клеммный блок - разъём Hirose (штекер) 20-pin ↔ ПЛК - разъём Hirose (штекер), длина 0.5м, дополнительные характеристики - D4T7R (см. каталог), Uпит. 24В= | По запросу | ОР 22/09/0103 от 19.09.2022 ИП 20.09-22/05 от 20.09.2022 | 1
| H3655001228R | H3655001228 | CONNECTOR CABLE | IO CABLE SERIES | CH/CO CABLE SERIES | CH20-HP010-1L | HH20(1M) | CH20-HP010-1L^HH20(1M) | Соединительный кабель I/O, схема подключения: клеммный блок - разъём Hirose (штекер) 20-pin ↔ ПЛК - разъём Hirose (штекер), длина 1м, дополнительные характеристики - 1L (см. каталог), Uпит. 24В= | По запросу | ОР 22/09/0103 от 19.09.2022 ИП 20.09-22/05 от 20.09.2022 | 1
| H3655001229R | H3655001229 | CONNECTOR CABLE | IO CABLE SERIES | CH/CO CABLE SERIES | CH20-HP010-1R | HH20(1M) | CH20-HP010-1R^HH20(1M) | Соединительный кабель I/O, схема подключения: клеммный блок - разъём Hirose (штекер) 20-pin ↔ ПЛК - разъём Hirose (штекер), длина 1м, дополнительные характеристики - 1R (см. каталог), Uпит. 24В= | По запросу | ОР 22/09/0103 от 19.09.2022 ИП 20.09-22/05 от 20.09.2022 | 1
| H3655001230R | H3655001230 | CONNECTOR CABLE | IO CABLE SERIES | CH/CO CABLE SERIES | CH20-HP010-4L | HH20(1M) | CH20-HP010-4L^HH20(1M) | Соединительный кабель I/O, схема подключения: клеммный блок - разъём Hirose (штекер) 20-pin ↔ ПЛК - разъём Hirose (штекер), длина 1м, дополнительные характеристики - 4L (см. каталог), Uпит. 24В= | По запросу | ОР 22/09/0103 от 19.09.2022 ИП 20.09-22/05 от 20.09.2022 | 1
| H3655001231R | H3655001231 | CONNECTOR CABLE | IO CABLE SERIES | CH/CO CABLE SERIES | CH20-HP010-4R | HH20(1M) | CH20-HP010-4R^HH20(1M) | Соединительный кабель I/O, схема подключения: клеммный блок - разъём Hirose (штекер) 20-pin ↔ ПЛК - разъём Hirose (штекер), длина 1м, дополнительные характеристики - 4R (см. каталог), Uпит. 24В= | По запросу | ОР 22/09/0103 от 19.09.2022 ИП 20.09-22/05 от 20.09.2022 | 1
| H3655001232R | H3655001232 | CONNECTOR CABLE | IO CABLE SERIES | CH/CO CABLE SERIES | CH20-HP010-A4T1L | HH20(1M) | CH20-HP010-A4T1L^HH20(1M) | Соединительный кабель I/O, схема подключения: клеммный блок - разъём Hirose (штекер) 20-pin ↔ ПЛК - разъём Hirose (штекер), длина 1м, дополнительные характеристики - A4T1L (см. каталог), Uпит. 24В= | По запросу | ОР 22/09/0103 от 19.09.2022 ИП 20.09-22/05 от 20.09.2022 | 1
| H3655001233R | H3655001233 | CONNECTOR CABLE | IO CABLE SERIES | CH/CO CABLE SERIES | CH20-HP010-A4T2L | HH20(1M) | CH20-HP010-A4T2L^HH20(1M) | Соединительный кабель I/O, схема подключения: клеммный блок - разъём Hirose (штекер) 20-pin ↔ ПЛК - разъём Hirose (штекер), длина 1м, дополнительные характеристики - A4T2L (см. каталог), Uпит. 24В= | По запросу | ОР 22/09/0103 от 19.09.2022 ИП 20.09-22/05 от 20.09.2022 | 1
| H3655001234R | H3655001234 | CONNECTOR CABLE | IO CABLE SERIES | CH/CO CABLE SERIES | CH20-HP010-A4T3R | HH20(1M) | CH20-HP010-A4T3R^HH20(1M) | Соединительный кабель I/O, схема подключения: клеммный блок - разъём Hirose (штекер) 20-pin ↔ ПЛК - разъём Hirose (штекер), длина 1м, дополнительные характеристики - A4T3R (см. каталог), Uпит. 24В= | По запросу | ОР 22/09/0103 от 19.09.2022 ИП 20.09-22/05 от 20.09.2022 | 1
| H3655001235R | H3655001235 | CONNECTOR CABLE | IO CABLE SERIES | CH/CO CABLE SERIES | CH20-HP010-A4T4L | HH20(1M) | CH20-HP010-A4T4L^HH20(1M) | Соединительный кабель I/O, схема подключения: клеммный блок - разъём Hirose (штекер) 20-pin ↔ ПЛК - разъём Hirose (штекер), длина 1м, дополнительные характеристики - A4T4L (см. каталог), Uпит. 24В= | По запросу | ОР 22/09/0103 от 19.09.2022 ИП 20.09-22/05 от 20.09.2022 | 1
| H3655001236R | H3655001236 | CONNECTOR CABLE | IO CABLE SERIES | CH/CO CABLE SERIES | CH20-HP010-A4T5L | HH20(1M) | CH20-HP010-A4T5L^HH20(1M) | Соединительный кабель I/O, схема подключения: клеммный блок - разъём Hirose (штекер) 20-pin ↔ ПЛК - разъём Hirose (штекер), длина 1м, дополнительные характеристики - A4T5L (см. каталог), Uпит. 24В= | По запросу | ОР 22/09/0103 от 19.09.2022 ИП 20.09-22/05 от 20.09.2022 | 1
| H3655001237R | H3655001237 | CONNECTOR CABLE | IO CABLE SERIES | CH/CO CABLE SERIES | CH20-HP010-C1T1R | HH20(1M) | CH20-HP010-C1T1R^HH20(1M) | Соединительный кабель I/O, схема подключения: клеммный блок - разъём Hirose (штекер) 20-pin ↔ ПЛК - разъём Hirose (штекер), длина 1м, дополнительные характеристики - C1T1R (см. каталог), Uпит. 24В= | По запросу | ОР 22/09/0103 от 19.09.2022 ИП 20.09-22/05 от 20.09.2022 | 1
| H3655001238R | H3655001238 | CONNECTOR CABLE | IO CABLE SERIES | CH/CO CABLE SERIES | CH20-HP010-C1T2R | HH20(1M) | CH20-HP010-C1T2R^HH20(1M) | Соединительный кабель I/O, схема подключения: клеммный блок - разъём Hirose (штекер) 20-pin ↔ ПЛК - разъём Hirose (штекер), длина 1м, дополнительные характеристики - C1T2R (см. каталог), Uпит. 24В= | По запросу | ОР 22/09/0103 от 19.09.2022 ИП 20.09-22/05 от 20.09.2022 | 1
| H3655001239R | H3655001239 | CONNECTOR CABLE | IO CABLE SERIES | CH/CO CABLE SERIES | CH20-HP010-C1T4R | HH20(1M) | CH20-HP010-C1T4R^HH20(1M) | Соединительный кабель I/O, схема подключения: клеммный блок - разъём Hirose (штекер) 20-pin ↔ ПЛК - разъём Hirose (штекер), длина 1м, дополнительные характеристики - C1T4R (см. каталог), Uпит. 24В= | По запросу | ОР 22/09/0103 от 19.09.2022 ИП 20.09-22/05 от 20.09.2022 | 1
| H3655001240R | H3655001240 | CONNECTOR CABLE | IO CABLE SERIES | CH/CO CABLE SERIES | CH20-HP010-C1T5R | HH20(1M) | CH20-HP010-C1T5R^HH20(1M) | Соединительный кабель I/O, схема подключения: клеммный блок - разъём Hirose (штекер) 20-pin ↔ ПЛК - разъём Hirose (штекер), длина 1м, дополнительные характеристики - C1T5R (см. каталог), Uпит. 24В= | По запросу | ОР 22/09/0103 от 19.09.2022 ИП 20.09-22/05 от 20.09.2022 | 1
| H3655001241R | H3655001241 | CONNECTOR CABLE | IO CABLE SERIES | CH/CO CABLE SERIES | CH20-HP010-D1T1L | HH20(1M) | CH20-HP010-D1T1L^HH20(1M) | Соединительный кабель I/O, схема подключения: клеммный блок - разъём Hirose (штекер) 20-pin ↔ ПЛК - разъём Hirose (штекер), длина 1м, дополнительные характеристики - D1T1L (см. каталог), Uпит. 24В= | По запросу | ОР 22/09/0103 от 19.09.2022 ИП 20.09-22/05 от 20.09.2022 | 1
| H3655001242R | H3655001242 | CONNECTOR CABLE | IO CABLE SERIES | CH/CO CABLE SERIES | CH20-HP010-D1T1R | HH20(1M) | CH20-HP010-D1T1R^HH20(1M) | Соединительный кабель I/O, схема подключения: клеммный блок - разъём Hirose (штекер) 20-pin ↔ ПЛК - разъём Hirose (штекер), длина 1м, дополнительные характеристики - D1T1R (см. каталог), Uпит. 24В= | По запросу | ОР 22/09/0103 от 19.09.2022 ИП 20.09-22/05 от 20.09.2022 | 1
| H3655001243R | H3655001243 | CONNECTOR CABLE | IO CABLE SERIES | CH/CO CABLE SERIES | CH20-HP010-D1T3R | HH20(1M) | CH20-HP010-D1T3R^HH20(1M) | Соединительный кабель I/O, схема подключения: клеммный блок - разъём Hirose (штекер) 20-pin ↔ ПЛК - разъём Hirose (штекер), длина 1м, дополнительные характеристики - D1T3R (см. каталог), Uпит. 24В= | По запросу | ОР 22/09/0103 от 19.09.2022 ИП 20.09-22/05 от 20.09.2022 | 1
| H3655001244R | H3655001244 | CONNECTOR CABLE | IO CABLE SERIES | CH/CO CABLE SERIES | CH20-HP010-D1T6R | HH20(1M) | CH20-HP010-D1T6R^HH20(1M) | Соединительный кабель I/O, схема подключения: клеммный блок - разъём Hirose (штекер) 20-pin ↔ ПЛК - разъём Hirose (штекер), длина 1м, дополнительные характеристики - D1T6R (см. каталог), Uпит. 24В= | По запросу | ОР 22/09/0103 от 19.09.2022 ИП 20.09-22/05 от 20.09.2022 | 1
| H3655001245R | H3655001245 | CONNECTOR CABLE | IO CABLE SERIES | CH/CO CABLE SERIES | CH20-HP010-D4T1R | HH20(1M) | CH20-HP010-D4T1R^HH20(1M) | Соединительный кабель I/O, схема подключения: клеммный блок - разъём Hirose (штекер) 20-pin ↔ ПЛК - разъём Hirose (штекер), длина 1м, дополнительные характеристики - D4T1R (см. каталог), Uпит. 24В= | По запросу | ОР 22/09/0103 от 19.09.2022 ИП 20.09-22/05 от 20.09.2022 | 1
| H3655001246R | H3655001246 | CONNECTOR CABLE | IO CABLE SERIES | CH/CO CABLE SERIES | CH20-HP010-D4T7R | HH20(1M) | CH20-HP010-D4T7R^HH20(1M) | Соединительный кабель I/O, схема подключения: клеммный блок - разъём Hirose (штекер) 20-pin ↔ ПЛК - разъём Hirose (штекер), длина 1м, дополнительные характеристики - D4T7R (см. каталог), Uпит. 24В= | По запросу | ОР 22/09/0103 от 19.09.2022 ИП 20.09-22/05 от 20.09.2022 | 1
| H3655001247R | H3655001247 | CONNECTOR CABLE | IO CABLE SERIES | CH/CO CABLE SERIES | CH20-HP015-1L | HH20(1.5M) | CH20-HP015-1L^HH20(1.5M) | Соединительный кабель I/O, схема подключения: клеммный блок - разъём Hirose (штекер) 20-pin ↔ ПЛК - разъём Hirose (штекер), длина 1.5м, дополнительные характеристики - 1L (см. каталог), Uпит. 24В= | По запросу | ОР 22/09/0103 от 19.09.2022 ИП 20.09-22/05 от 20.09.2022 | 1
| H3655001248R | H3655001248 | CONNECTOR CABLE | IO CABLE SERIES | CH/CO CABLE SERIES | CH20-HP015-1R | HH20(1.5M) | CH20-HP015-1R^HH20(1.5M) | Соединительный кабель I/O, схема подключения: клеммный блок - разъём Hirose (штекер) 20-pin ↔ ПЛК - разъём Hirose (штекер), длина 1.5м, дополнительные характеристики - 1R (см. каталог), Uпит. 24В= | По запросу | ОР 22/09/0103 от 19.09.2022 ИП 20.09-22/05 от 20.09.2022 | 1
| H3655001249R | H3655001249 | CONNECTOR CABLE | IO CABLE SERIES | CH/CO CABLE SERIES | CH20-HP015-4L | HH20(1.5M) | CH20-HP015-4L^HH20(1.5M) | Соединительный кабель I/O, схема подключения: клеммный блок - разъём Hirose (штекер) 20-pin ↔ ПЛК - разъём Hirose (штекер), длина 1.5м, дополнительные характеристики - 4L (см. каталог), Uпит. 24В= | По запросу | ОР 22/09/0103 от 19.09.2022 ИП 20.09-22/05 от 20.09.2022 | 1
| H3655001250R | H3655001250 | CONNECTOR CABLE | IO CABLE SERIES | CH/CO CABLE SERIES | CH20-HP015-4R | HH20(1.5M) | CH20-HP015-4R^HH20(1.5M) | Соединительный кабель I/O, схема подключения: клеммный блок - разъём Hirose (штекер) 20-pin ↔ ПЛК - разъём Hirose (штекер), длина 1.5м, дополнительные характеристики - 4R (см. каталог), Uпит. 24В= | По запросу | ОР 22/09/0103 от 19.09.2022 ИП 20.09-22/05 от 20.09.2022 | 1
| H3655001251R | H3655001251 | CONNECTOR CABLE | IO CABLE SERIES | CH/CO CABLE SERIES | CH20-HP015-A4T1L | HH20(1.5M) | CH20-HP015-A4T1L^HH20(1.5M) | Соединительный кабель I/O, схема подключения: клеммный блок - разъём Hirose (штекер) 20-pin ↔ ПЛК - разъём Hirose (штекер), длина 1.5м, дополнительные характеристики - A4T1L (см. каталог), Uпит. 24В= | По запросу | ОР 22/09/0103 от 19.09.2022 ИП 20.09-22/05 от 20.09.2022 | 1
| H3655001252R | H3655001252 | CONNECTOR CABLE | IO CABLE SERIES | CH/CO CABLE SERIES | CH20-HP015-A4T2L | HH20(1.5M) | CH20-HP015-A4T2L^HH20(1.5M) | Соединительный кабель I/O, схема подключения: клеммный блок - разъём Hirose (штекер) 20-pin ↔ ПЛК - разъём Hirose (штекер), длина 1.5м, дополнительные характеристики - A4T2L (см. каталог), Uпит. 24В= | По запросу | ОР 22/09/0103 от 19.09.2022 ИП 20.09-22/05 от 20.09.2022 | 1
| H3655001253R | H3655001253 | CONNECTOR CABLE | IO CABLE SERIES | CH/CO CABLE SERIES | CH20-HP015-A4T3R | HH20(1.5M) | CH20-HP015-A4T3R^HH20(1.5M) | Соединительный кабель I/O, схема подключения: клеммный блок - разъём Hirose (штекер) 20-pin ↔ ПЛК - разъём Hirose (штекер), длина 1.5м, дополнительные характеристики - A4T3R (см. каталог), Uпит. 24В= | По запросу | ОР 22/09/0103 от 19.09.2022 ИП 20.09-22/05 от 20.09.2022 | 1
| H3655001254R | H3655001254 | CONNECTOR CABLE | IO CABLE SERIES | CH/CO CABLE SERIES | CH20-HP015-A4T4L | HH20(1.5M) | CH20-HP015-A4T4L^HH20(1.5M) | Соединительный кабель I/O, схема подключения: клеммный блок - разъём Hirose (штекер) 20-pin ↔ ПЛК - разъём Hirose (штекер), длина 1.5м, дополнительные характеристики - A4T4L (см. каталог), Uпит. 24В= | По запросу | ОР 22/09/0103 от 19.09.2022 ИП 20.09-22/05 от 20.09.2022 | 1
| H3655001255R | H3655001255 | CONNECTOR CABLE | IO CABLE SERIES | CH/CO CABLE SERIES | CH20-HP015-A4T5L | HH20(1.5M) | CH20-HP015-A4T5L^HH20(1.5M) | Соединительный кабель I/O, схема подключения: клеммный блок - разъём Hirose (штекер) 20-pin ↔ ПЛК - разъём Hirose (штекер), длина 1.5м, дополнительные характеристики - A4T5L (см. каталог), Uпит. 24В= | По запросу | ОР 22/09/0103 от 19.09.2022 ИП 20.09-22/05 от 20.09.2022 | 1
| H3655001256R | H3655001256 | CONNECTOR CABLE | IO CABLE SERIES | CH/CO CABLE SERIES | CH20-HP015-C1T1R | HH20(1.5M) | CH20-HP015-C1T1R^HH20(1.5M) | Соединительный кабель I/O, схема подключения: клеммный блок - разъём Hirose (штекер) 20-pin ↔ ПЛК - разъём Hirose (штекер), длина 1.5м, дополнительные характеристики - C1T1R (см. каталог), Uпит. 24В= | По запросу | ОР 22/09/0103 от 19.09.2022 ИП 20.09-22/05 от 20.09.2022 | 1
| H3655001257R | H3655001257 | CONNECTOR CABLE | IO CABLE SERIES | CH/CO CABLE SERIES | CH20-HP015-C1T2R | HH20(1.5M) | CH20-HP015-C1T2R^HH20(1.5M) | Соединительный кабель I/O, схема подключения: клеммный блок - разъём Hirose (штекер) 20-pin ↔ ПЛК - разъём Hirose (штекер), длина 1.5м, дополнительные характеристики - C1T2R (см. каталог), Uпит. 24В= | По запросу | ОР 22/09/0103 от 19.09.2022 ИП 20.09-22/05 от 20.09.2022 | 1
| H3655001258R | H3655001258 | CONNECTOR CABLE | IO CABLE SERIES | CH/CO CABLE SERIES | CH20-HP015-C1T4R | HH20(1.5M) | CH20-HP015-C1T4R^HH20(1.5M) | Соединительный кабель I/O, схема подключения: клеммный блок - разъём Hirose (штекер) 20-pin ↔ ПЛК - разъём Hirose (штекер), длина 1.5м, дополнительные характеристики - C1T4R (см. каталог), Uпит. 24В= | По запросу | ОР 22/09/0103 от 19.09.2022 ИП 20.09-22/05 от 20.09.2022 | 1
| H3655001259R | H3655001259 | CONNECTOR CABLE | IO CABLE SERIES | CH/CO CABLE SERIES | CH20-HP015-C1T5R | HH20(1.5M) | CH20-HP015-C1T5R^HH20(1.5M) | Соединительный кабель I/O, схема подключения: клеммный блок - разъём Hirose (штекер) 20-pin ↔ ПЛК - разъём Hirose (штекер), длина 1.5м, дополнительные характеристики - C1T5R (см. каталог), Uпит. 24В= | По запросу | ОР 22/09/0103 от 19.09.2022 ИП 20.09-22/05 от 20.09.2022 | 1
| H3655001260R | H3655001260 | CONNECTOR CABLE | IO CABLE SERIES | CH/CO CABLE SERIES | CH20-HP015-D1T1L | HH20(1.5M) | CH20-HP015-D1T1L^HH20(1.5M) | Соединительный кабель I/O, схема подключения: клеммный блок - разъём Hirose (штекер) 20-pin ↔ ПЛК - разъём Hirose (штекер), длина 1.5м, дополнительные характеристики - D1T1L (см. каталог), Uпит. 24В= | По запросу | ОР 22/09/0103 от 19.09.2022 ИП 20.09-22/05 от 20.09.2022 | 1
| H3655001261R | H3655001261 | CONNECTOR CABLE | IO CABLE SERIES | CH/CO CABLE SERIES | CH20-HP015-D1T1R | HH20(1.5M) | CH20-HP015-D1T1R^HH20(1.5M) | Соединительный кабель I/O, схема подключения: клеммный блок - разъём Hirose (штекер) 20-pin ↔ ПЛК - разъём Hirose (штекер), длина 1.5м, дополнительные характеристики - D1T1R (см. каталог), Uпит. 24В= | По запросу | ОР 22/09/0103 от 19.09.2022 ИП 20.09-22/05 от 20.09.2022 | 1
| H3655001262R | H3655001262 | CONNECTOR CABLE | IO CABLE SERIES | CH/CO CABLE SERIES | CH20-HP015-D1T3R | HH20(1.5M) | CH20-HP015-D1T3R^HH20(1.5M) | Соединительный кабель I/O, схема подключения: клеммный блок - разъём Hirose (штекер) 20-pin ↔ ПЛК - разъём Hirose (штекер), длина 1.5м, дополнительные характеристики - D1T3R (см. каталог), Uпит. 24В= | По запросу | ОР 22/09/0103 от 19.09.2022 ИП 20.09-22/05 от 20.09.2022 | 1
| H3655001263R | H3655001263 | CONNECTOR CABLE | IO CABLE SERIES | CH/CO CABLE SERIES | CH20-HP015-D1T6R | HH20(1.5M) | CH20-HP015-D1T6R^HH20(1.5M) | Соединительный кабель I/O, схема подключения: клеммный блок - разъём Hirose (штекер) 20-pin ↔ ПЛК - разъём Hirose (штекер), длина 1.5м, дополнительные характеристики - D1T6R (см. каталог), Uпит. 24В= | По запросу | ОР 22/09/0103 от 19.09.2022 ИП 20.09-22/05 от 20.09.2022 | 1
| H3655001264R | H3655001264 | CONNECTOR CABLE | IO CABLE SERIES | CH/CO CABLE SERIES | CH20-HP015-D4T1R | HH20(1.5M) | CH20-HP015-D4T1R^HH20(1.5M) | Соединительный кабель I/O, схема подключения: клеммный блок - разъём Hirose (штекер) 20-pin ↔ ПЛК - разъём Hirose (штекер), длина 1.5м, дополнительные характеристики - D4T1R (см. каталог), Uпит. 24В= | По запросу | ОР 22/09/0103 от 19.09.2022 ИП 20.09-22/05 от 20.09.2022 | 1
| H3655001265R | H3655001265 | CONNECTOR CABLE | IO CABLE SERIES | CH/CO CABLE SERIES | CH20-HP015-D4T7R | HH20(1.5M) | CH20-HP015-D4T7R^HH20(1.5M) | Соединительный кабель I/O, схема подключения: клеммный блок - разъём Hirose (штекер) 20-pin ↔ ПЛК - разъём Hirose (штекер), длина 1.5м, дополнительные характеристики - D4T7R (см. каталог), Uпит. 24В= | По запросу | ОР 22/09/0103 от 19.09.2022 ИП 20.09-22/05 от 20.09.2022 | 1
| H3655001266R | H3655001266 | CONNECTOR CABLE | IO CABLE SERIES | CH/CO CABLE SERIES | CH20-HP020-1L | HH20(2M) | CH20-HP020-1L^HH20(2M) | Соединительный кабель I/O, схема подключения: клеммный блок - разъём Hirose (штекер) 20-pin ↔ ПЛК - разъём Hirose (штекер), длина 2м, дополнительные характеристики - 1L (см. каталог), Uпит. 24В= | По запросу | ОР 22/09/0103 от 19.09.2022 ИП 20.09-22/05 от 20.09.2022 | 1
| H3655001267R | H3655001267 | CONNECTOR CABLE | IO CABLE SERIES | CH/CO CABLE SERIES | CH20-HP020-1R | HH20(2M) | CH20-HP020-1R^HH20(2M) | Соединительный кабель I/O, схема подключения: клеммный блок - разъём Hirose (штекер) 20-pin ↔ ПЛК - разъём Hirose (штекер), длина 2м, дополнительные характеристики - 1R (см. каталог), Uпит. 24В= | По запросу | ОР 22/09/0103 от 19.09.2022 ИП 20.09-22/05 от 20.09.2022 | 1
| H3655001268R | H3655001268 | CONNECTOR CABLE | IO CABLE SERIES | CH/CO CABLE SERIES | CH20-HP020-4L | HH20(2M) | CH20-HP020-4L^HH20(2M) | Соединительный кабель I/O, схема подключения: клеммный блок - разъём Hirose (штекер) 20-pin ↔ ПЛК - разъём Hirose (штекер), длина 2м, дополнительные характеристики - 4L (см. каталог), Uпит. 24В= | По запросу | ОР 22/09/0103 от 19.09.2022 ИП 20.09-22/05 от 20.09.2022 | 1
| H3655001269R | H3655001269 | CONNECTOR CABLE | IO CABLE SERIES | CH/CO CABLE SERIES | CH20-HP020-4R | HH20(2M) | CH20-HP020-4R^HH20(2M) | Соединительный кабель I/O, схема подключения: клеммный блок - разъём Hirose (штекер) 20-pin ↔ ПЛК - разъём Hirose (штекер), длина 2м, дополнительные характеристики - 4R (см. каталог), Uпит. 24В= | По запросу | ОР 22/09/0103 от 19.09.2022 ИП 20.09-22/05 от 20.09.2022 | 1
| H3655001270R | H3655001270 | CONNECTOR CABLE | IO CABLE SERIES | CH/CO CABLE SERIES | CH20-HP020-A4T1L | HH20(2M) | CH20-HP020-A4T1L^HH20(2M) | Соединительный кабель I/O, схема подключения: клеммный блок - разъём Hirose (штекер) 20-pin ↔ ПЛК - разъём Hirose (штекер), длина 2м, дополнительные характеристики - A4T1L (см. каталог), Uпит. 24В= | По запросу | ОР 22/09/0103 от 19.09.2022 ИП 20.09-22/05 от 20.09.2022 | 1
| H3655001271R | H3655001271 | CONNECTOR CABLE | IO CABLE SERIES | CH/CO CABLE SERIES | CH20-HP020-A4T2L | HH20(2M) | CH20-HP020-A4T2L^HH20(2M) | Соединительный кабель I/O, схема подключения: клеммный блок - разъём Hirose (штекер) 20-pin ↔ ПЛК - разъём Hirose (штекер), длина 2м, дополнительные характеристики - A4T2L (см. каталог), Uпит. 24В= | По запросу | ОР 22/09/0103 от 19.09.2022 ИП 20.09-22/05 от 20.09.2022 | 1
| H3655001272R | H3655001272 | CONNECTOR CABLE | IO CABLE SERIES | CH/CO CABLE SERIES | CH20-HP020-A4T3R | HH20(2M) | CH20-HP020-A4T3R^HH20(2M) | Соединительный кабель I/O, схема подключения: клеммный блок - разъём Hirose (штекер) 20-pin ↔ ПЛК - разъём Hirose (штекер), длина 2м, дополнительные характеристики - A4T3R (см. каталог), Uпит. 24В= | По запросу | ОР 22/09/0103 от 19.09.2022 ИП 20.09-22/05 от 20.09.2022 | 1
| H3655001273R | H3655001273 | CONNECTOR CABLE | IO CABLE SERIES | CH/CO CABLE SERIES | CH20-HP020-A4T4L | HH20(2M) | CH20-HP020-A4T4L^HH20(2M) | Соединительный кабель I/O, схема подключения: клеммный блок - разъём Hirose (штекер) 20-pin ↔ ПЛК - разъём Hirose (штекер), длина 2м, дополнительные характеристики - A4T4L (см. каталог), Uпит. 24В= | По запросу | ОР 22/09/0103 от 19.09.2022 ИП 20.09-22/05 от 20.09.2022 | 1
| H3655001274R | H3655001274 | CONNECTOR CABLE | IO CABLE SERIES | CH/CO CABLE SERIES | CH20-HP020-A4T5L | HH20(2M) | CH20-HP020-A4T5L^HH20(2M) | Соединительный кабель I/O, схема подключения: клеммный блок - разъём Hirose (штекер) 20-pin ↔ ПЛК - разъём Hirose (штекер), длина 2м, дополнительные характеристики - A4T5L (см. каталог), Uпит. 24В= | По запросу | ОР 22/09/0103 от 19.09.2022 ИП 20.09-22/05 от 20.09.2022 | 1
| H3655001275R | H3655001275 | CONNECTOR CABLE | IO CABLE SERIES | CH/CO CABLE SERIES | CH20-HP020-C1T1R | HH20(2M) | CH20-HP020-C1T1R^HH20(2M) | Соединительный кабель I/O, схема подключения: клеммный блок - разъём Hirose (штекер) 20-pin ↔ ПЛК - разъём Hirose (штекер), длина 2м, дополнительные характеристики - C1T1R (см. каталог), Uпит. 24В= | По запросу | ОР 22/09/0103 от 19.09.2022 ИП 20.09-22/05 от 20.09.2022 | 1
| H3655001276R | H3655001276 | CONNECTOR CABLE | IO CABLE SERIES | CH/CO CABLE SERIES | CH20-HP020-C1T2R | HH20(2M) | CH20-HP020-C1T2R^HH20(2M) | Соединительный кабель I/O, схема подключения: клеммный блок - разъём Hirose (штекер) 20-pin ↔ ПЛК - разъём Hirose (штекер), длина 2м, дополнительные характеристики - C1T2R (см. каталог), Uпит. 24В= | По запросу | ОР 22/09/0103 от 19.09.2022 ИП 20.09-22/05 от 20.09.2022 | 1
| H3655001277R | H3655001277 | CONNECTOR CABLE | IO CABLE SERIES | CH/CO CABLE SERIES | CH20-HP020-C1T4R | HH20(2M) | CH20-HP020-C1T4R^HH20(2M) | Соединительный кабель I/O, схема подключения: клеммный блок - разъём Hirose (штекер) 20-pin ↔ ПЛК - разъём Hirose (штекер), длина 2м, дополнительные характеристики - C1T4R (см. каталог), Uпит. 24В= | По запросу | ОР 22/09/0103 от 19.09.2022 ИП 20.09-22/05 от 20.09.2022 | 1
| H3655001278R | H3655001278 | CONNECTOR CABLE | IO CABLE SERIES | CH/CO CABLE SERIES | CH20-HP020-C1T5R | HH20(2M) | CH20-HP020-C1T5R^HH20(2M) | Соединительный кабель I/O, схема подключения: клеммный блок - разъём Hirose (штекер) 20-pin ↔ ПЛК - разъём Hirose (штекер), длина 2м, дополнительные характеристики - C1T5R (см. каталог), Uпит. 24В= | По запросу | ОР 22/09/0103 от 19.09.2022 ИП 20.09-22/05 от 20.09.2022 | 1
| H3655001279R | H3655001279 | CONNECTOR CABLE | IO CABLE SERIES | CH/CO CABLE SERIES | CH20-HP020-D1T1L | HH20(2M) | CH20-HP020-D1T1L^HH20(2M) | Соединительный кабель I/O, схема подключения: клеммный блок - разъём Hirose (штекер) 20-pin ↔ ПЛК - разъём Hirose (штекер), длина 2м, дополнительные характеристики - D1T1L (см. каталог), Uпит. 24В= | По запросу | ОР 22/09/0103 от 19.09.2022 ИП 20.09-22/05 от 20.09.2022 | 1
| H3655001280R | H3655001280 | CONNECTOR CABLE | IO CABLE SERIES | CH/CO CABLE SERIES | CH20-HP020-D1T1R | HH20(2M) | CH20-HP020-D1T1R^HH20(2M) | Соединительный кабель I/O, схема подключения: клеммный блок - разъём Hirose (штекер) 20-pin ↔ ПЛК - разъём Hirose (штекер), длина 2м, дополнительные характеристики - D1T1R (см. каталог), Uпит. 24В= | По запросу | ОР 22/09/0103 от 19.09.2022 ИП 20.09-22/05 от 20.09.2022 | 1
| H3655001281R | H3655001281 | CONNECTOR CABLE | IO CABLE SERIES | CH/CO CABLE SERIES | CH20-HP020-D1T3R | HH20(2M) | CH20-HP020-D1T3R^HH20(2M) | Соединительный кабель I/O, схема подключения: клеммный блок - разъём Hirose (штекер) 20-pin ↔ ПЛК - разъём Hirose (штекер), длина 2м, дополнительные характеристики - D1T3R (см. каталог), Uпит. 24В= | По запросу | ОР 22/09/0103 от 19.09.2022 ИП 20.09-22/05 от 20.09.2022 | 1
| H3655001282R | H3655001282 | CONNECTOR CABLE | IO CABLE SERIES | CH/CO CABLE SERIES | CH20-HP020-D1T6R | HH20(2M) | CH20-HP020-D1T6R^HH20(2M) | Соединительный кабель I/O, схема подключения: клеммный блок - разъём Hirose (штекер) 20-pin ↔ ПЛК - разъём Hirose (штекер), длина 2м, дополнительные характеристики - D1T6R (см. каталог), Uпит. 24В= | По запросу | ОР 22/09/0103 от 19.09.2022 ИП 20.09-22/05 от 20.09.2022 | 1
| H3655001283R | H3655001283 | CONNECTOR CABLE | IO CABLE SERIES | CH/CO CABLE SERIES | CH20-HP020-D4T1R | HH20(2M) | CH20-HP020-D4T1R^HH20(2M) | Соединительный кабель I/O, схема подключения: клеммный блок - разъём Hirose (штекер) 20-pin ↔ ПЛК - разъём Hirose (штекер), длина 2м, дополнительные характеристики - D4T1R (см. каталог), Uпит. 24В= | По запросу | ОР 22/09/0103 от 19.09.2022 ИП 20.09-22/05 от 20.09.2022 | 1
| H3655001284R | H3655001284 | CONNECTOR CABLE | IO CABLE SERIES | CH/CO CABLE SERIES | CH20-HP020-D4T7R | HH20(2M) | CH20-HP020-D4T7R^HH20(2M) | Соединительный кабель I/O, схема подключения: клеммный блок - разъём Hirose (штекер) 20-pin ↔ ПЛК - разъём Hirose (штекер), длина 2м, дополнительные характеристики - D4T7R (см. каталог), Uпит. 24В= | По запросу | ОР 22/09/0103 от 19.09.2022 ИП 20.09-22/05 от 20.09.2022 | 1
| H3655001285R | H3655001285 | CONNECTOR CABLE | IO CABLE SERIES | CH/CO CABLE SERIES | CH20-HP025-1L | HH20(2.5M) | CH20-HP025-1L^HH20(2.5M) | Соединительный кабель I/O, схема подключения: клеммный блок - разъём Hirose (штекер) 20-pin ↔ ПЛК - разъём Hirose (штекер), длина 2.5м, дополнительные характеристики - 1L (см. каталог), Uпит. 24В= | По запросу | ОР 22/09/0103 от 19.09.2022 ИП 20.09-22/05 от 20.09.2022 | 1
| H3655001286R | H3655001286 | CONNECTOR CABLE | IO CABLE SERIES | CH/CO CABLE SERIES | CH20-HP025-1R | HH20(2.5M) | CH20-HP025-1R^HH20(2.5M) | Соединительный кабель I/O, схема подключения: клеммный блок - разъём Hirose (штекер) 20-pin ↔ ПЛК - разъём Hirose (штекер), длина 2.5м, дополнительные характеристики - 1R (см. каталог), Uпит. 24В= | По запросу | ОР 22/09/0103 от 19.09.2022 ИП 20.09-22/05 от 20.09.2022 | 1
| H3655001287R | H3655001287 | CONNECTOR CABLE | IO CABLE SERIES | CH/CO CABLE SERIES | CH20-HP025-4L | HH20(2.5M) | CH20-HP025-4L^HH20(2.5M) | Соединительный кабель I/O, схема подключения: клеммный блок - разъём Hirose (штекер) 20-pin ↔ ПЛК - разъём Hirose (штекер), длина 2.5м, дополнительные характеристики - 4L (см. каталог), Uпит. 24В= | По запросу | ОР 22/09/0103 от 19.09.2022 ИП 20.09-22/05 от 20.09.2022 | 1
| H3655001288R | H3655001288 | CONNECTOR CABLE | IO CABLE SERIES | CH/CO CABLE SERIES | CH20-HP025-4R | HH20(2.5M) | CH20-HP025-4R^HH20(2.5M) | Соединительный кабель I/O, схема подключения: клеммный блок - разъём Hirose (штекер) 20-pin ↔ ПЛК - разъём Hirose (штекер), длина 2.5м, дополнительные характеристики - 4R (см. каталог), Uпит. 24В= | По запросу | ОР 22/09/0103 от 19.09.2022 ИП 20.09-22/05 от 20.09.2022 | 1
| H3655001289R | H3655001289 | CONNECTOR CABLE | IO CABLE SERIES | CH/CO CABLE SERIES | CH20-HP025-A4T1L | HH20(2.5M) | CH20-HP025-A4T1L^HH20(2.5M) | Соединительный кабель I/O, схема подключения: клеммный блок - разъём Hirose (штекер) 20-pin ↔ ПЛК - разъём Hirose (штекер), длина 2.5м, дополнительные характеристики - A4T1L (см. каталог), Uпит. 24В= | По запросу | ОР 22/09/0103 от 19.09.2022 ИП 20.09-22/05 от 20.09.2022 | 1
| H3655001290R | H3655001290 | CONNECTOR CABLE | IO CABLE SERIES | CH/CO CABLE SERIES | CH20-HP025-A4T2L | HH20(2.5M) | CH20-HP025-A4T2L^HH20(2.5M) | Соединительный кабель I/O, схема подключения: клеммный блок - разъём Hirose (штекер) 20-pin ↔ ПЛК - разъём Hirose (штекер), длина 2.5м, дополнительные характеристики - A4T2L (см. каталог), Uпит. 24В= | По запросу | ОР 22/09/0103 от 19.09.2022 ИП 20.09-22/05 от 20.09.2022 | 1
| H3655001291R | H3655001291 | CONNECTOR CABLE | IO CABLE SERIES | CH/CO CABLE SERIES | CH20-HP025-A4T3R | HH20(2.5M) | CH20-HP025-A4T3R^HH20(2.5M) | Соединительный кабель I/O, схема подключения: клеммный блок - разъём Hirose (штекер) 20-pin ↔ ПЛК - разъём Hirose (штекер), длина 2.5м, дополнительные характеристики - A4T3R (см. каталог), Uпит. 24В= | По запросу | ОР 22/09/0103 от 19.09.2022 ИП 20.09-22/05 от 20.09.2022 | 1
| H3655001292R | H3655001292 | CONNECTOR CABLE | IO CABLE SERIES | CH/CO CABLE SERIES | CH20-HP025-A4T4L | HH20(2.5M) | CH20-HP025-A4T4L^HH20(2.5M) | Соединительный кабель I/O, схема подключения: клеммный блок - разъём Hirose (штекер) 20-pin ↔ ПЛК - разъём Hirose (штекер), длина 2.5м, дополнительные характеристики - A4T4L (см. каталог), Uпит. 24В= | По запросу | ОР 22/09/0103 от 19.09.2022 ИП 20.09-22/05 от 20.09.2022 | 1
| H3655001293R | H3655001293 | CONNECTOR CABLE | IO CABLE SERIES | CH/CO CABLE SERIES | CH20-HP025-A4T5L | HH20(2.5M) | CH20-HP025-A4T5L^HH20(2.5M) | Соединительный кабель I/O, схема подключения: клеммный блок - разъём Hirose (штекер) 20-pin ↔ ПЛК - разъём Hirose (штекер), длина 2.5м, дополнительные характеристики - A4T5L (см. каталог), Uпит. 24В= | По запросу | ОР 22/09/0103 от 19.09.2022 ИП 20.09-22/05 от 20.09.2022 | 1
| H3655001294R | H3655001294 | CONNECTOR CABLE | IO CABLE SERIES | CH/CO CABLE SERIES | CH20-HP025-C1T1R | HH20(2.5M) | CH20-HP025-C1T1R^HH20(2.5M) | Соединительный кабель I/O, схема подключения: клеммный блок - разъём Hirose (штекер) 20-pin ↔ ПЛК - разъём Hirose (штекер), длина 2.5м, дополнительные характеристики - C1T1R (см. каталог), Uпит. 24В= | По запросу | ОР 22/09/0103 от 19.09.2022 ИП 20.09-22/05 от 20.09.2022 | 1
| H3655001295R | H3655001295 | CONNECTOR CABLE | IO CABLE SERIES | CH/CO CABLE SERIES | CH20-HP025-C1T2R | HH20(2.5M) | CH20-HP025-C1T2R^HH20(2.5M) | Соединительный кабель I/O, схема подключения: клеммный блок - разъём Hirose (штекер) 20-pin ↔ ПЛК - разъём Hirose (штекер), длина 2.5м, дополнительные характеристики - C1T2R (см. каталог), Uпит. 24В= | По запросу | ОР 22/09/0103 от 19.09.2022 ИП 20.09-22/05 от 20.09.2022 | 1
| H3655001296R | H3655001296 | CONNECTOR CABLE | IO CABLE SERIES | CH/CO CABLE SERIES | CH20-HP025-C1T4R | HH20(2.5M) | CH20-HP025-C1T4R^HH20(2.5M) | Соединительный кабель I/O, схема подключения: клеммный блок - разъём Hirose (штекер) 20-pin ↔ ПЛК - разъём Hirose (штекер), длина 2.5м, дополнительные характеристики - C1T4R (см. каталог), Uпит. 24В= | По запросу | ОР 22/09/0103 от 19.09.2022 ИП 20.09-22/05 от 20.09.2022 | 1
| H3655001297R | H3655001297 | CONNECTOR CABLE | IO CABLE SERIES | CH/CO CABLE SERIES | CH20-HP025-C1T5R | HH20(2.5M) | CH20-HP025-C1T5R^HH20(2.5M) | Соединительный кабель I/O, схема подключения: клеммный блок - разъём Hirose (штекер) 20-pin ↔ ПЛК - разъём Hirose (штекер), длина 2.5м, дополнительные характеристики - C1T5R (см. каталог), Uпит. 24В= | По запросу | ОР 22/09/0103 от 19.09.2022 ИП 20.09-22/05 от 20.09.2022 | 1
| H3655001298R | H3655001298 | CONNECTOR CABLE | IO CABLE SERIES | CH/CO CABLE SERIES | CH20-HP025-D1T1L | HH20(2.5M) | CH20-HP025-D1T1L^HH20(2.5M) | Соединительный кабель I/O, схема подключения: клеммный блок - разъём Hirose (штекер) 20-pin ↔ ПЛК - разъём Hirose (штекер), длина 2.5м, дополнительные характеристики - D1T1L (см. каталог), Uпит. 24В= | По запросу | ОР 22/09/0103 от 19.09.2022 ИП 20.09-22/05 от 20.09.2022 | 1
| H3655001299R | H3655001299 | CONNECTOR CABLE | IO CABLE SERIES | CH/CO CABLE SERIES | CH20-HP025-D1T1R | HH20(2.5M) | CH20-HP025-D1T1R^HH20(2.5M) | Соединительный кабель I/O, схема подключения: клеммный блок - разъём Hirose (штекер) 20-pin ↔ ПЛК - разъём Hirose (штекер), длина 2.5м, дополнительные характеристики - D1T1R (см. каталог), Uпит. 24В= | По запросу | ОР 22/09/0103 от 19.09.2022 ИП 20.09-22/05 от 20.09.2022 | 1
| H3655001300R | H3655001300 | CONNECTOR CABLE | IO CABLE SERIES | CH/CO CABLE SERIES | CH20-HP025-D1T3R | HH20(2.5M) | CH20-HP025-D1T3R^HH20(2.5M) | Соединительный кабель I/O, схема подключения: клеммный блок - разъём Hirose (штекер) 20-pin ↔ ПЛК - разъём Hirose (штекер), длина 2.5м, дополнительные характеристики - D1T3R (см. каталог), Uпит. 24В= | По запросу | ОР 22/09/0103 от 19.09.2022 ИП 20.09-22/05 от 20.09.2022 | 1
| H3655001301R | H3655001301 | CONNECTOR CABLE | IO CABLE SERIES | CH/CO CABLE SERIES | CH20-HP025-D1T6R | HH20(2.5M) | CH20-HP025-D1T6R^HH20(2.5M) | Соединительный кабель I/O, схема подключения: клеммный блок - разъём Hirose (штекер) 20-pin ↔ ПЛК - разъём Hirose (штекер), длина 2.5м, дополнительные характеристики - D1T6R (см. каталог), Uпит. 24В= | По запросу | ОР 22/09/0103 от 19.09.2022 ИП 20.09-22/05 от 20.09.2022 | 1
| H3655001302R | H3655001302 | CONNECTOR CABLE | IO CABLE SERIES | CH/CO CABLE SERIES | CH20-HP025-D4T1R | HH20(2.5M) | CH20-HP025-D4T1R^HH20(2.5M) | Соединительный кабель I/O, схема подключения: клеммный блок - разъём Hirose (штекер) 20-pin ↔ ПЛК - разъём Hirose (штекер), длина 2.5м, дополнительные характеристики - D4T1R (см. каталог), Uпит. 24В= | По запросу | ОР 22/09/0103 от 19.09.2022 ИП 20.09-22/05 от 20.09.2022 | 1
| H3655001303R | H3655001303 | CONNECTOR CABLE | IO CABLE SERIES | CH/CO CABLE SERIES | CH20-HP025-D4T7R | HH20(2.5M) | CH20-HP025-D4T7R^HH20(2.5M) | Соединительный кабель I/O, схема подключения: клеммный блок - разъём Hirose (штекер) 20-pin ↔ ПЛК - разъём Hirose (штекер), длина 2.5м, дополнительные характеристики - D4T7R (см. каталог), Uпит. 24В= | По запросу | ОР 22/09/0103 от 19.09.2022 ИП 20.09-22/05 от 20.09.2022 | 1
| H3655001304R | H3655001304 | CONNECTOR CABLE | IO CABLE SERIES | CH/CO CABLE SERIES | CH20-HP030-1L | HH20(3M) | CH20-HP030-1L^HH20(3M) | Соединительный кабель I/O, схема подключения: клеммный блок - разъём Hirose (штекер) 20-pin ↔ ПЛК - разъём Hirose (штекер), длина 3м, дополнительные характеристики - 1L (см. каталог), Uпит. 24В= | По запросу | ОР 22/09/0103 от 19.09.2022 ИП 20.09-22/05 от 20.09.2022 | 1
| H3655001305R | H3655001305 | CONNECTOR CABLE | IO CABLE SERIES | CH/CO CABLE SERIES | CH20-HP030-1R | HH20(3M) | CH20-HP030-1R^HH20(3M) | Соединительный кабель I/O, схема подключения: клеммный блок - разъём Hirose (штекер) 20-pin ↔ ПЛК - разъём Hirose (штекер), длина 3м, дополнительные характеристики - 1R (см. каталог), Uпит. 24В= | По запросу | ОР 22/09/0103 от 19.09.2022 ИП 20.09-22/05 от 20.09.2022 | 1
| H3655001306R | H3655001306 | CONNECTOR CABLE | IO CABLE SERIES | CH/CO CABLE SERIES | CH20-HP030-4L | HH20(3M) | CH20-HP030-4L^HH20(3M) | Соединительный кабель I/O, схема подключения: клеммный блок - разъём Hirose (штекер) 20-pin ↔ ПЛК - разъём Hirose (штекер), длина 3м, дополнительные характеристики - 4L (см. каталог), Uпит. 24В= | По запросу | ОР 22/09/0103 от 19.09.2022 ИП 20.09-22/05 от 20.09.2022 | 1
| H3655001307R | H3655001307 | CONNECTOR CABLE | IO CABLE SERIES | CH/CO CABLE SERIES | CH20-HP030-4R | HH20(3M) | CH20-HP030-4R^HH20(3M) | Соединительный кабель I/O, схема подключения: клеммный блок - разъём Hirose (штекер) 20-pin ↔ ПЛК - разъём Hirose (штекер), длина 3м, дополнительные характеристики - 4R (см. каталог), Uпит. 24В= | По запросу | ОР 22/09/0103 от 19.09.2022 ИП 20.09-22/05 от 20.09.2022 | 1
| H3655001308R | H3655001308 | CONNECTOR CABLE | IO CABLE SERIES | CH/CO CABLE SERIES | CH20-HP030-A4T1L | HH20(3M) | CH20-HP030-A4T1L^HH20(3M) | Соединительный кабель I/O, схема подключения: клеммный блок - разъём Hirose (штекер) 20-pin ↔ ПЛК - разъём Hirose (штекер), длина 3м, дополнительные характеристики - A4T1L (см. каталог), Uпит. 24В= | По запросу | ОР 22/09/0103 от 19.09.2022 ИП 20.09-22/05 от 20.09.2022 | 1
| H3655001309R | H3655001309 | CONNECTOR CABLE | IO CABLE SERIES | CH/CO CABLE SERIES | CH20-HP030-A4T2L | HH20(3M) | CH20-HP030-A4T2L^HH20(3M) | Соединительный кабель I/O, схема подключения: клеммный блок - разъём Hirose (штекер) 20-pin ↔ ПЛК - разъём Hirose (штекер), длина 3м, дополнительные характеристики - A4T2L (см. каталог), Uпит. 24В= | По запросу | ОР 22/09/0103 от 19.09.2022 ИП 20.09-22/05 от 20.09.2022 | 1
| H3655001310R | H3655001310 | CONNECTOR CABLE | IO CABLE SERIES | CH/CO CABLE SERIES | CH20-HP030-A4T3R | HH20(3M) | CH20-HP030-A4T3R^HH20(3M) | Соединительный кабель I/O, схема подключения: клеммный блок - разъём Hirose (штекер) 20-pin ↔ ПЛК - разъём Hirose (штекер), длина 3м, дополнительные характеристики - A4T3R (см. каталог), Uпит. 24В= | По запросу | ОР 22/09/0103 от 19.09.2022 ИП 20.09-22/05 от 20.09.2022 | 1
| H3655001311R | H3655001311 | CONNECTOR CABLE | IO CABLE SERIES | CH/CO CABLE SERIES | CH20-HP030-A4T4L | HH20(3M) | CH20-HP030-A4T4L^HH20(3M) | Соединительный кабель I/O, схема подключения: клеммный блок - разъём Hirose (штекер) 20-pin ↔ ПЛК - разъём Hirose (штекер), длина 3м, дополнительные характеристики - A4T4L (см. каталог), Uпит. 24В= | По запросу | ОР 22/09/0103 от 19.09.2022 ИП 20.09-22/05 от 20.09.2022 | 1
| H3655001312R | H3655001312 | CONNECTOR CABLE | IO CABLE SERIES | CH/CO CABLE SERIES | CH20-HP030-A4T5L | HH20(3M) | CH20-HP030-A4T5L^HH20(3M) | Соединительный кабель I/O, схема подключения: клеммный блок - разъём Hirose (штекер) 20-pin ↔ ПЛК - разъём Hirose (штекер), длина 3м, дополнительные характеристики - A4T5L (см. каталог), Uпит. 24В= | По запросу | ОР 22/09/0103 от 19.09.2022 ИП 20.09-22/05 от 20.09.2022 | 1
| H3655001313R | H3655001313 | CONNECTOR CABLE | IO CABLE SERIES | CH/CO CABLE SERIES | CH20-HP030-C1T1R | HH20(3M) | CH20-HP030-C1T1R^HH20(3M) | Соединительный кабель I/O, схема подключения: клеммный блок - разъём Hirose (штекер) 20-pin ↔ ПЛК - разъём Hirose (штекер), длина 3м, дополнительные характеристики - C1T1R (см. каталог), Uпит. 24В= | По запросу | ОР 22/09/0103 от 19.09.2022 ИП 20.09-22/05 от 20.09.2022 | 1
| H3655001314R | H3655001314 | CONNECTOR CABLE | IO CABLE SERIES | CH/CO CABLE SERIES | CH20-HP030-C1T2R | HH20(3M) | CH20-HP030-C1T2R^HH20(3M) | Соединительный кабель I/O, схема подключения: клеммный блок - разъём Hirose (штекер) 20-pin ↔ ПЛК - разъём Hirose (штекер), длина 3м, дополнительные характеристики - C1T2R (см. каталог), Uпит. 24В= | По запросу | ОР 22/09/0103 от 19.09.2022 ИП 20.09-22/05 от 20.09.2022 | 1
| H3655001315R | H3655001315 | CONNECTOR CABLE | IO CABLE SERIES | CH/CO CABLE SERIES | CH20-HP030-C1T4R | HH20(3M) | CH20-HP030-C1T4R^HH20(3M) | Соединительный кабель I/O, схема подключения: клеммный блок - разъём Hirose (штекер) 20-pin ↔ ПЛК - разъём Hirose (штекер), длина 3м, дополнительные характеристики - C1T4R (см. каталог), Uпит. 24В= | По запросу | ОР 22/09/0103 от 19.09.2022 ИП 20.09-22/05 от 20.09.2022 | 1
| H3655001316R | H3655001316 | CONNECTOR CABLE | IO CABLE SERIES | CH/CO CABLE SERIES | CH20-HP030-C1T5R | HH20(3M) | CH20-HP030-C1T5R^HH20(3M) | Соединительный кабель I/O, схема подключения: клеммный блок - разъём Hirose (штекер) 20-pin ↔ ПЛК - разъём Hirose (штекер), длина 3м, дополнительные характеристики - C1T5R (см. каталог), Uпит. 24В= | По запросу | ОР 22/09/0103 от 19.09.2022 ИП 20.09-22/05 от 20.09.2022 | 1
| H3655001317R | H3655001317 | CONNECTOR CABLE | IO CABLE SERIES | CH/CO CABLE SERIES | CH20-HP030-D1T1L | HH20(3M) | CH20-HP030-D1T1L^HH20(3M) | Соединительный кабель I/O, схема подключения: клеммный блок - разъём Hirose (штекер) 20-pin ↔ ПЛК - разъём Hirose (штекер), длина 3м, дополнительные характеристики - D1T1L (см. каталог), Uпит. 24В= | По запросу | ОР 22/09/0103 от 19.09.2022 ИП 20.09-22/05 от 20.09.2022 | 1
| H3655001318R | H3655001318 | CONNECTOR CABLE | IO CABLE SERIES | CH/CO CABLE SERIES | CH20-HP030-D1T1R | HH20(3M) | CH20-HP030-D1T1R^HH20(3M) | Соединительный кабель I/O, схема подключения: клеммный блок - разъём Hirose (штекер) 20-pin ↔ ПЛК - разъём Hirose (штекер), длина 3м, дополнительные характеристики - D1T1R (см. каталог), Uпит. 24В= | По запросу | ОР 22/09/0103 от 19.09.2022 ИП 20.09-22/05 от 20.09.2022 | 1
| H3655001319R | H3655001319 | CONNECTOR CABLE | IO CABLE SERIES | CH/CO CABLE SERIES | CH20-HP030-D1T3R | HH20(3M) | CH20-HP030-D1T3R^HH20(3M) | Соединительный кабель I/O, схема подключения: клеммный блок - разъём Hirose (штекер) 20-pin ↔ ПЛК - разъём Hirose (штекер), длина 3м, дополнительные характеристики - D1T3R (см. каталог), Uпит. 24В= | По запросу | ОР 22/09/0103 от 19.09.2022 ИП 20.09-22/05 от 20.09.2022 | 1
| H3655001320R | H3655001320 | CONNECTOR CABLE | IO CABLE SERIES | CH/CO CABLE SERIES | CH20-HP030-D1T6R | HH20(3M) | CH20-HP030-D1T6R^HH20(3M) | Соединительный кабель I/O, схема подключения: клеммный блок - разъём Hirose (штекер) 20-pin ↔ ПЛК - разъём Hirose (штекер), длина 3м, дополнительные характеристики - D1T6R (см. каталог), Uпит. 24В= | По запросу | ОР 22/09/0103 от 19.09.2022 ИП 20.09-22/05 от 20.09.2022 | 1
| H3655001321R | H3655001321 | CONNECTOR CABLE | IO CABLE SERIES | CH/CO CABLE SERIES | CH20-HP030-D4T1R | HH20(3M) | CH20-HP030-D4T1R^HH20(3M) | Соединительный кабель I/O, схема подключения: клеммный блок - разъём Hirose (штекер) 20-pin ↔ ПЛК - разъём Hirose (штекер), длина 3м, дополнительные характеристики - D4T1R (см. каталог), Uпит. 24В= | По запросу | ОР 22/09/0103 от 19.09.2022 ИП 20.09-22/05 от 20.09.2022 | 1
| H3655001322R | H3655001322 | CONNECTOR CABLE | IO CABLE SERIES | CH/CO CABLE SERIES | CH20-HP030-D4T7R | HH20(3M) | CH20-HP030-D4T7R^HH20(3M) | Соединительный кабель I/O, схема подключения: клеммный блок - разъём Hirose (штекер) 20-pin ↔ ПЛК - разъём Hirose (штекер), длина 3м, дополнительные характеристики - D4T7R (см. каталог), Uпит. 24В= | По запросу | ОР 22/09/0103 от 19.09.2022 ИП 20.09-22/05 от 20.09.2022 | 1
| H3655001323R | H3655001323 | CONNECTOR CABLE | IO CABLE SERIES | CH/CO CABLE SERIES | CH20-HP040-1L | HH20(4M) | CH20-HP040-1L^HH20(4M) | Соединительный кабель I/O, схема подключения: клеммный блок - разъём Hirose (штекер) 20-pin ↔ ПЛК - разъём Hirose (штекер), длина 4м, дополнительные характеристики - 1L (см. каталог), Uпит. 24В= | По запросу | ОР 22/09/0103 от 19.09.2022 ИП 20.09-22/05 от 20.09.2022 | 1
| H3655001324R | H3655001324 | CONNECTOR CABLE | IO CABLE SERIES | CH/CO CABLE SERIES | CH20-HP040-1R | HH20(4M) | CH20-HP040-1R^HH20(4M) | Соединительный кабель I/O, схема подключения: клеммный блок - разъём Hirose (штекер) 20-pin ↔ ПЛК - разъём Hirose (штекер), длина 4м, дополнительные характеристики - 1R (см. каталог), Uпит. 24В= | По запросу | ОР 22/09/0103 от 19.09.2022 ИП 20.09-22/05 от 20.09.2022 | 1
| H3655001325R | H3655001325 | CONNECTOR CABLE | IO CABLE SERIES | CH/CO CABLE SERIES | CH20-HP040-4L | HH20(4M) | CH20-HP040-4L^HH20(4M) | Соединительный кабель I/O, схема подключения: клеммный блок - разъём Hirose (штекер) 20-pin ↔ ПЛК - разъём Hirose (штекер), длина 4м, дополнительные характеристики - 4L (см. каталог), Uпит. 24В= | По запросу | ОР 22/09/0103 от 19.09.2022 ИП 20.09-22/05 от 20.09.2022 | 1
| H3655001326R | H3655001326 | CONNECTOR CABLE | IO CABLE SERIES | CH/CO CABLE SERIES | CH20-HP040-4R | HH20(4M) | CH20-HP040-4R^HH20(4M) | Соединительный кабель I/O, схема подключения: клеммный блок - разъём Hirose (штекер) 20-pin ↔ ПЛК - разъём Hirose (штекер), длина 4м, дополнительные характеристики - 4R (см. каталог), Uпит. 24В= | По запросу | ОР 22/09/0103 от 19.09.2022 ИП 20.09-22/05 от 20.09.2022 | 1
| H3655001327R | H3655001327 | CONNECTOR CABLE | IO CABLE SERIES | CH/CO CABLE SERIES | CH20-HP040-A4T1L | HH20(4M) | CH20-HP040-A4T1L^HH20(4M) | Соединительный кабель I/O, схема подключения: клеммный блок - разъём Hirose (штекер) 20-pin ↔ ПЛК - разъём Hirose (штекер), длина 4м, дополнительные характеристики - A4T1L (см. каталог), Uпит. 24В= | По запросу | ОР 22/09/0103 от 19.09.2022 ИП 20.09-22/05 от 20.09.2022 | 1
| H3655001328R | H3655001328 | CONNECTOR CABLE | IO CABLE SERIES | CH/CO CABLE SERIES | CH20-HP040-A4T2L | HH20(4M) | CH20-HP040-A4T2L^HH20(4M) | Соединительный кабель I/O, схема подключения: клеммный блок - разъём Hirose (штекер) 20-pin ↔ ПЛК - разъём Hirose (штекер), длина 4м, дополнительные характеристики - A4T2L (см. каталог), Uпит. 24В= | По запросу | ОР 22/09/0103 от 19.09.2022 ИП 20.09-22/05 от 20.09.2022 | 1
| H3655001329R | H3655001329 | CONNECTOR CABLE | IO CABLE SERIES | CH/CO CABLE SERIES | CH20-HP040-A4T3R | HH20(4M) | CH20-HP040-A4T3R^HH20(4M) | Соединительный кабель I/O, схема подключения: клеммный блок - разъём Hirose (штекер) 20-pin ↔ ПЛК - разъём Hirose (штекер), длина 4м, дополнительные характеристики - A4T3R (см. каталог), Uпит. 24В= | По запросу | ОР 22/09/0103 от 19.09.2022 ИП 20.09-22/05 от 20.09.2022 | 1
| H3655001330R | H3655001330 | CONNECTOR CABLE | IO CABLE SERIES | CH/CO CABLE SERIES | CH20-HP040-A4T4L | HH20(4M) | CH20-HP040-A4T4L^HH20(4M) | Соединительный кабель I/O, схема подключения: клеммный блок - разъём Hirose (штекер) 20-pin ↔ ПЛК - разъём Hirose (штекер), длина 4м, дополнительные характеристики - A4T4L (см. каталог), Uпит. 24В= | По запросу | ОР 22/09/0103 от 19.09.2022 ИП 20.09-22/05 от 20.09.2022 | 1
| H3655001331R | H3655001331 | CONNECTOR CABLE | IO CABLE SERIES | CH/CO CABLE SERIES | CH20-HP040-A4T5L | HH20(4M) | CH20-HP040-A4T5L^HH20(4M) | Соединительный кабель I/O, схема подключения: клеммный блок - разъём Hirose (штекер) 20-pin ↔ ПЛК - разъём Hirose (штекер), длина 4м, дополнительные характеристики - A4T5L (см. каталог), Uпит. 24В= | По запросу | ОР 22/09/0103 от 19.09.2022 ИП 20.09-22/05 от 20.09.2022 | 1
| H3655001332R | H3655001332 | CONNECTOR CABLE | IO CABLE SERIES | CH/CO CABLE SERIES | CH20-HP040-C1T1R | HH20(4M) | CH20-HP040-C1T1R^HH20(4M) | Соединительный кабель I/O, схема подключения: клеммный блок - разъём Hirose (штекер) 20-pin ↔ ПЛК - разъём Hirose (штекер), длина 4м, дополнительные характеристики - C1T1R (см. каталог), Uпит. 24В= | По запросу | ОР 22/09/0103 от 19.09.2022 ИП 20.09-22/05 от 20.09.2022 | 1
| H3655001333R | H3655001333 | CONNECTOR CABLE | IO CABLE SERIES | CH/CO CABLE SERIES | CH20-HP040-C1T2R | HH20(4M) | CH20-HP040-C1T2R^HH20(4M) | Соединительный кабель I/O, схема подключения: клеммный блок - разъём Hirose (штекер) 20-pin ↔ ПЛК - разъём Hirose (штекер), длина 4м, дополнительные характеристики - C1T2R (см. каталог), Uпит. 24В= | По запросу | ОР 22/09/0103 от 19.09.2022 ИП 20.09-22/05 от 20.09.2022 | 1
| H3655001334R | H3655001334 | CONNECTOR CABLE | IO CABLE SERIES | CH/CO CABLE SERIES | CH20-HP040-C1T4R | HH20(4M) | CH20-HP040-C1T4R^HH20(4M) | Соединительный кабель I/O, схема подключения: клеммный блок - разъём Hirose (штекер) 20-pin ↔ ПЛК - разъём Hirose (штекер), длина 4м, дополнительные характеристики - C1T4R (см. каталог), Uпит. 24В= | По запросу | ОР 22/09/0103 от 19.09.2022 ИП 20.09-22/05 от 20.09.2022 | 1
| H3655001335R | H3655001335 | CONNECTOR CABLE | IO CABLE SERIES | CH/CO CABLE SERIES | CH20-HP040-C1T5R | HH20(4M) | CH20-HP040-C1T5R^HH20(4M) | Соединительный кабель I/O, схема подключения: клеммный блок - разъём Hirose (штекер) 20-pin ↔ ПЛК - разъём Hirose (штекер), длина 4м, дополнительные характеристики - C1T5R (см. каталог), Uпит. 24В= | По запросу | ОР 22/09/0103 от 19.09.2022 ИП 20.09-22/05 от 20.09.2022 | 1
| H3655001336R | H3655001336 | CONNECTOR CABLE | IO CABLE SERIES | CH/CO CABLE SERIES | CH20-HP040-D1T1L | HH20(4M) | CH20-HP040-D1T1L^HH20(4M) | Соединительный кабель I/O, схема подключения: клеммный блок - разъём Hirose (штекер) 20-pin ↔ ПЛК - разъём Hirose (штекер), длина 4м, дополнительные характеристики - D1T1L (см. каталог), Uпит. 24В= | По запросу | ОР 22/09/0103 от 19.09.2022 ИП 20.09-22/05 от 20.09.2022 | 1
| H3655001337R | H3655001337 | CONNECTOR CABLE | IO CABLE SERIES | CH/CO CABLE SERIES | CH20-HP040-D1T1R | HH20(4M) | CH20-HP040-D1T1R^HH20(4M) | Соединительный кабель I/O, схема подключения: клеммный блок - разъём Hirose (штекер) 20-pin ↔ ПЛК - разъём Hirose (штекер), длина 4м, дополнительные характеристики - D1T1R (см. каталог), Uпит. 24В= | По запросу | ОР 22/09/0103 от 19.09.2022 ИП 20.09-22/05 от 20.09.2022 | 1
| H3655001338R | H3655001338 | CONNECTOR CABLE | IO CABLE SERIES | CH/CO CABLE SERIES | CH20-HP040-D1T3R | HH20(4M) | CH20-HP040-D1T3R^HH20(4M) | Соединительный кабель I/O, схема подключения: клеммный блок - разъём Hirose (штекер) 20-pin ↔ ПЛК - разъём Hirose (штекер), длина 4м, дополнительные характеристики - D1T3R (см. каталог), Uпит. 24В= | По запросу | ОР 22/09/0103 от 19.09.2022 ИП 20.09-22/05 от 20.09.2022 | 1
| H3655001339R | H3655001339 | CONNECTOR CABLE | IO CABLE SERIES | CH/CO CABLE SERIES | CH20-HP040-D1T6R | HH20(4M) | CH20-HP040-D1T6R^HH20(4M) | Соединительный кабель I/O, схема подключения: клеммный блок - разъём Hirose (штекер) 20-pin ↔ ПЛК - разъём Hirose (штекер), длина 4м, дополнительные характеристики - D1T6R (см. каталог), Uпит. 24В= | По запросу | ОР 22/09/0103 от 19.09.2022 ИП 20.09-22/05 от 20.09.2022 | 1
| H3655001340R | H3655001340 | CONNECTOR CABLE | IO CABLE SERIES | CH/CO CABLE SERIES | CH20-HP040-D4T1R | HH20(4M) | CH20-HP040-D4T1R^HH20(4M) | Соединительный кабель I/O, схема подключения: клеммный блок - разъём Hirose (штекер) 20-pin ↔ ПЛК - разъём Hirose (штекер), длина 4м, дополнительные характеристики - D4T1R (см. каталог), Uпит. 24В= | По запросу | ОР 22/09/0103 от 19.09.2022 ИП 20.09-22/05 от 20.09.2022 | 1
| H3655001341R | H3655001341 | CONNECTOR CABLE | IO CABLE SERIES | CH/CO CABLE SERIES | CH20-HP040-D4T7R | HH20(4M) | CH20-HP040-D4T7R^HH20(4M) | Соединительный кабель I/O, схема подключения: клеммный блок - разъём Hirose (штекер) 20-pin ↔ ПЛК - разъём Hirose (штекер), длина 4м, дополнительные характеристики - D4T7R (см. каталог), Uпит. 24В= | По запросу | ОР 22/09/0103 от 19.09.2022 ИП 20.09-22/05 от 20.09.2022 | 1
| H3655001342R | H3655001342 | CONNECTOR CABLE | IO CABLE SERIES | CH/CO CABLE SERIES | CH20-HP050-1L | HH20(5M) | CH20-HP050-1L^HH20(5M) | Соединительный кабель I/O, схема подключения: клеммный блок - разъём Hirose (штекер) 20-pin ↔ ПЛК - разъём Hirose (штекер), длина 5м, дополнительные характеристики - 1L (см. каталог), Uпит. 24В= | По запросу | ОР 22/09/0103 от 19.09.2022 ИП 20.09-22/05 от 20.09.2022 | 1
| H3655001343R | H3655001343 | CONNECTOR CABLE | IO CABLE SERIES | CH/CO CABLE SERIES | CH20-HP050-1R | HH20(5M) | CH20-HP050-1R^HH20(5M) | Соединительный кабель I/O, схема подключения: клеммный блок - разъём Hirose (штекер) 20-pin ↔ ПЛК - разъём Hirose (штекер), длина 5м, дополнительные характеристики - 1R (см. каталог), Uпит. 24В= | По запросу | ОР 22/09/0103 от 19.09.2022 ИП 20.09-22/05 от 20.09.2022 | 1
| H3655001344R | H3655001344 | CONNECTOR CABLE | IO CABLE SERIES | CH/CO CABLE SERIES | CH20-HP050-4L | HH20(5M) | CH20-HP050-4L^HH20(5M) | Соединительный кабель I/O, схема подключения: клеммный блок - разъём Hirose (штекер) 20-pin ↔ ПЛК - разъём Hirose (штекер), длина 5м, дополнительные характеристики - 4L (см. каталог), Uпит. 24В= | По запросу | ОР 22/09/0103 от 19.09.2022 ИП 20.09-22/05 от 20.09.2022 | 1
| H3655001345R | H3655001345 | CONNECTOR CABLE | IO CABLE SERIES | CH/CO CABLE SERIES | CH20-HP050-4R | HH20(5M) | CH20-HP050-4R^HH20(5M) | Соединительный кабель I/O, схема подключения: клеммный блок - разъём Hirose (штекер) 20-pin ↔ ПЛК - разъём Hirose (штекер), длина 5м, дополнительные характеристики - 4R (см. каталог), Uпит. 24В= | По запросу | ОР 22/09/0103 от 19.09.2022 ИП 20.09-22/05 от 20.09.2022 | 1
| H3655001346R | H3655001346 | CONNECTOR CABLE | IO CABLE SERIES | CH/CO CABLE SERIES | CH20-HP050-A4T1L | HH20(5M) | CH20-HP050-A4T1L^HH20(5M) | Соединительный кабель I/O, схема подключения: клеммный блок - разъём Hirose (штекер) 20-pin ↔ ПЛК - разъём Hirose (штекер), длина 5м, дополнительные характеристики - A4T1L (см. каталог), Uпит. 24В= | По запросу | ОР 22/09/0103 от 19.09.2022 ИП 20.09-22/05 от 20.09.2022 | 1
| H3655001347R | H3655001347 | CONNECTOR CABLE | IO CABLE SERIES | CH/CO CABLE SERIES | CH20-HP050-A4T2L | HH20(5M) | CH20-HP050-A4T2L^HH20(5M) | Соединительный кабель I/O, схема подключения: клеммный блок - разъём Hirose (штекер) 20-pin ↔ ПЛК - разъём Hirose (штекер), длина 5м, дополнительные характеристики - A4T2L (см. каталог), Uпит. 24В= | По запросу | ОР 22/09/0103 от 19.09.2022 ИП 20.09-22/05 от 20.09.2022 | 1
| H3655001348R | H3655001348 | CONNECTOR CABLE | IO CABLE SERIES | CH/CO CABLE SERIES | CH20-HP050-A4T3R | HH20(5M) | CH20-HP050-A4T3R^HH20(5M) | Соединительный кабель I/O, схема подключения: клеммный блок - разъём Hirose (штекер) 20-pin ↔ ПЛК - разъём Hirose (штекер), длина 5м, дополнительные характеристики - A4T3R (см. каталог), Uпит. 24В= | По запросу | ОР 22/09/0103 от 19.09.2022 ИП 20.09-22/05 от 20.09.2022 | 1
| H3655001349R | H3655001349 | CONNECTOR CABLE | IO CABLE SERIES | CH/CO CABLE SERIES | CH20-HP050-A4T4L | HH20(5M) | CH20-HP050-A4T4L^HH20(5M) | Соединительный кабель I/O, схема подключения: клеммный блок - разъём Hirose (штекер) 20-pin ↔ ПЛК - разъём Hirose (штекер), длина 5м, дополнительные характеристики - A4T4L (см. каталог), Uпит. 24В= | По запросу | ОР 22/09/0103 от 19.09.2022 ИП 20.09-22/05 от 20.09.2022 | 1
| H3655001350R | H3655001350 | CONNECTOR CABLE | IO CABLE SERIES | CH/CO CABLE SERIES | CH20-HP050-A4T5L | HH20(5M) | CH20-HP050-A4T5L^HH20(5M) | Соединительный кабель I/O, схема подключения: клеммный блок - разъём Hirose (штекер) 20-pin ↔ ПЛК - разъём Hirose (штекер), длина 5м, дополнительные характеристики - A4T5L (см. каталог), Uпит. 24В= | По запросу | ОР 22/09/0103 от 19.09.2022 ИП 20.09-22/05 от 20.09.2022 | 1
| H3655001351R | H3655001351 | CONNECTOR CABLE | IO CABLE SERIES | CH/CO CABLE SERIES | CH20-HP050-C1T1R | HH20(5M) | CH20-HP050-C1T1R^HH20(5M) | Соединительный кабель I/O, схема подключения: клеммный блок - разъём Hirose (штекер) 20-pin ↔ ПЛК - разъём Hirose (штекер), длина 5м, дополнительные характеристики - C1T1R (см. каталог), Uпит. 24В= | По запросу | ОР 22/09/0103 от 19.09.2022 ИП 20.09-22/05 от 20.09.2022 | 1
| H3655001352R | H3655001352 | CONNECTOR CABLE | IO CABLE SERIES | CH/CO CABLE SERIES | CH20-HP050-C1T2R | HH20(5M) | CH20-HP050-C1T2R^HH20(5M) | Соединительный кабель I/O, схема подключения: клеммный блок - разъём Hirose (штекер) 20-pin ↔ ПЛК - разъём Hirose (штекер), длина 5м, дополнительные характеристики - C1T2R (см. каталог), Uпит. 24В= | По запросу | ОР 22/09/0103 от 19.09.2022 ИП 20.09-22/05 от 20.09.2022 | 1
| H3655001353R | H3655001353 | CONNECTOR CABLE | IO CABLE SERIES | CH/CO CABLE SERIES | CH20-HP050-C1T4R | HH20(5M) | CH20-HP050-C1T4R^HH20(5M) | Соединительный кабель I/O, схема подключения: клеммный блок - разъём Hirose (штекер) 20-pin ↔ ПЛК - разъём Hirose (штекер), длина 5м, дополнительные характеристики - C1T4R (см. каталог), Uпит. 24В= | По запросу | ОР 22/09/0103 от 19.09.2022 ИП 20.09-22/05 от 20.09.2022 | 1
| H3655001354R | H3655001354 | CONNECTOR CABLE | IO CABLE SERIES | CH/CO CABLE SERIES | CH20-HP050-C1T5R | HH20(5M) | CH20-HP050-C1T5R^HH20(5M) | Соединительный кабель I/O, схема подключения: клеммный блок - разъём Hirose (штекер) 20-pin ↔ ПЛК - разъём Hirose (штекер), длина 5м, дополнительные характеристики - C1T5R (см. каталог), Uпит. 24В= | По запросу | ОР 22/09/0103 от 19.09.2022 ИП 20.09-22/05 от 20.09.2022 | 1
| H3655001355R | H3655001355 | CONNECTOR CABLE | IO CABLE SERIES | CH/CO CABLE SERIES | CH20-HP050-D1T1L | HH20(5M) | CH20-HP050-D1T1L^HH20(5M) | Соединительный кабель I/O, схема подключения: клеммный блок - разъём Hirose (штекер) 20-pin ↔ ПЛК - разъём Hirose (штекер), длина 5м, дополнительные характеристики - D1T1L (см. каталог), Uпит. 24В= | По запросу | ОР 22/09/0103 от 19.09.2022 ИП 20.09-22/05 от 20.09.2022 | 1
| H3655001356R | H3655001356 | CONNECTOR CABLE | IO CABLE SERIES | CH/CO CABLE SERIES | CH20-HP050-D1T1R | HH20(5M) | CH20-HP050-D1T1R^HH20(5M) | Соединительный кабель I/O, схема подключения: клеммный блок - разъём Hirose (штекер) 20-pin ↔ ПЛК - разъём Hirose (штекер), длина 5м, дополнительные характеристики - D1T1R (см. каталог), Uпит. 24В= | По запросу | ОР 22/09/0103 от 19.09.2022 ИП 20.09-22/05 от 20.09.2022 | 1
| H3655001357R | H3655001357 | CONNECTOR CABLE | IO CABLE SERIES | CH/CO CABLE SERIES | CH20-HP050-D1T3R | HH20(5M) | CH20-HP050-D1T3R^HH20(5M) | Соединительный кабель I/O, схема подключения: клеммный блок - разъём Hirose (штекер) 20-pin ↔ ПЛК - разъём Hirose (штекер), длина 5м, дополнительные характеристики - D1T3R (см. каталог), Uпит. 24В= | По запросу | ОР 22/09/0103 от 19.09.2022 ИП 20.09-22/05 от 20.09.2022 | 1
| H3655001358R | H3655001358 | CONNECTOR CABLE | IO CABLE SERIES | CH/CO CABLE SERIES | CH20-HP050-D1T6R | HH20(5M) | CH20-HP050-D1T6R^HH20(5M) | Соединительный кабель I/O, схема подключения: клеммный блок - разъём Hirose (штекер) 20-pin ↔ ПЛК - разъём Hirose (штекер), длина 5м, дополнительные характеристики - D1T6R (см. каталог), Uпит. 24В= | По запросу | ОР 22/09/0103 от 19.09.2022 ИП 20.09-22/05 от 20.09.2022 | 1
| H3655001359R | H3655001359 | CONNECTOR CABLE | IO CABLE SERIES | CH/CO CABLE SERIES | CH20-HP050-D4T1R | HH20(5M) | CH20-HP050-D4T1R^HH20(5M) | Соединительный кабель I/O, схема подключения: клеммный блок - разъём Hirose (штекер) 20-pin ↔ ПЛК - разъём Hirose (штекер), длина 5м, дополнительные характеристики - D4T1R (см. каталог), Uпит. 24В= | По запросу | ОР 22/09/0103 от 19.09.2022 ИП 20.09-22/05 от 20.09.2022 | 1
| H3655001360R | H3655001360 | CONNECTOR CABLE | IO CABLE SERIES | CH/CO CABLE SERIES | CH20-HP050-D4T7R | HH20(5M) | CH20-HP050-D4T7R^HH20(5M) | Соединительный кабель I/O, схема подключения: клеммный блок - разъём Hirose (штекер) 20-pin ↔ ПЛК - разъём Hirose (штекер), длина 5м, дополнительные характеристики - D4T7R (см. каталог), Uпит. 24В= | По запросу | ОР 22/09/0103 от 19.09.2022 ИП 20.09-22/05 от 20.09.2022 | 1
| H3655001361R | H3655001361 | CONNECTOR CABLE | IO CABLE SERIES | CH/CO CABLE SERIES | CH20-MP005-8R | HM20(0.5M) | CH20-MP005-8R^HM20(0.5M) | Соединительный кабель I/O, схема подключения: клеммный блок - разъём Hirose (штекер) 20-pin ↔ ПЛК - разъём 3M (штекер с защёлкой), длина 0.5м, дополнительные характеристики - 8R (см. каталог), Uпит. 24В= | По запросу | ОР 22/09/0103 от 19.09.2022 ИП 20.09-22/05 от 20.09.2022 | 1
| H3655001362R | H3655001362 | CONNECTOR CABLE | IO CABLE SERIES | CH/CO CABLE SERIES | CH20-MP005-MR | HM20(0.5M) | CH20-MP005-MR^HM20(0.5M) | Соединительный кабель I/O, схема подключения: клеммный блок - разъём Hirose (штекер) 20-pin ↔ ПЛК - разъём 3M (штекер с защёлкой), длина 0.5м, дополнительные характеристики - MR (см. каталог), Uпит. 24В= | По запросу | ОР 22/09/0103 от 19.09.2022 ИП 20.09-22/05 от 20.09.2022 | 1
| H3655001363R | H3655001363 | CONNECTOR CABLE | IO CABLE SERIES | CH/CO CABLE SERIES | CH20-MP010-8R | HM20(1M) | CH20-MP010-8R^HM20(1M) | Соединительный кабель I/O, схема подключения: клеммный блок - разъём Hirose (штекер) 20-pin ↔ ПЛК - разъём 3M (штекер с защёлкой), длина 1м, дополнительные характеристики - 8R (см. каталог), Uпит. 24В= | По запросу | ОР 22/09/0103 от 19.09.2022 ИП 20.09-22/05 от 20.09.2022 | 1
| H3655001364R | H3655001364 | CONNECTOR CABLE | IO CABLE SERIES | CH/CO CABLE SERIES | CH20-MP010-MR | HM20(1M) | CH20-MP010-MR^HM20(1M) | Соединительный кабель I/O, схема подключения: клеммный блок - разъём Hirose (штекер) 20-pin ↔ ПЛК - разъём 3M (штекер с защёлкой), длина 1м, дополнительные характеристики - MR (см. каталог), Uпит. 24В= | По запросу | ОР 22/09/0103 от 19.09.2022 ИП 20.09-22/05 от 20.09.2022 | 1
| H3655001365R | H3655001365 | CONNECTOR CABLE | IO CABLE SERIES | CH/CO CABLE SERIES | CH20-MP015-8R | HM20(1.5M) | CH20-MP015-8R^HM20(1.5M) | Соединительный кабель I/O, схема подключения: клеммный блок - разъём Hirose (штекер) 20-pin ↔ ПЛК - разъём 3M (штекер с защёлкой), длина 1.5м, дополнительные характеристики - 8R (см. каталог), Uпит. 24В= | По запросу | ОР 22/09/0103 от 19.09.2022 ИП 20.09-22/05 от 20.09.2022 | 1
| H3655001366R | H3655001366 | CONNECTOR CABLE | IO CABLE SERIES | CH/CO CABLE SERIES | CH20-MP015-MR | HM20(1.5M) | CH20-MP015-MR^HM20(1.5M) | Соединительный кабель I/O, схема подключения: клеммный блок - разъём Hirose (штекер) 20-pin ↔ ПЛК - разъём 3M (штекер с защёлкой), длина 1.5м, дополнительные характеристики - MR (см. каталог), Uпит. 24В= | По запросу | ОР 22/09/0103 от 19.09.2022 ИП 20.09-22/05 от 20.09.2022 | 1
| H3655001367R | H3655001367 | CONNECTOR CABLE | IO CABLE SERIES | CH/CO CABLE SERIES | CH20-MP020-8R | HM20(2M) | CH20-MP020-8R^HM20(2M) | Соединительный кабель I/O, схема подключения: клеммный блок - разъём Hirose (штекер) 20-pin ↔ ПЛК - разъём 3M (штекер с защёлкой), длина 2м, дополнительные характеристики - 8R (см. каталог), Uпит. 24В= | По запросу | ОР 22/09/0103 от 19.09.2022 ИП 20.09-22/05 от 20.09.2022 | 1
| H3655001368R | H3655001368 | CONNECTOR CABLE | IO CABLE SERIES | CH/CO CABLE SERIES | CH20-MP020-MR | HM20(2M) | CH20-MP020-MR^HM20(2M) | Соединительный кабель I/O, схема подключения: клеммный блок - разъём Hirose (штекер) 20-pin ↔ ПЛК - разъём 3M (штекер с защёлкой), длина 2м, дополнительные характеристики - MR (см. каталог), Uпит. 24В= | По запросу | ОР 22/09/0103 от 19.09.2022 ИП 20.09-22/05 от 20.09.2022 | 1
| H5650000001R | H5650000001 | CONNECTOR CABLE | IO CABLE SERIES | CH/CO CABLE SERIES | CH26-MP005-8R | H3(0.5M) | CH26-MP005-8R^H3(0.5M) |  | По запросу | ОР 22/09/0103 от 19.09.2022 ИП 20.09-22/05 от 20.09.2022 | 1
| H5650000002R | H5650000002 | CONNECTOR CABLE | IO CABLE SERIES | CH/CO CABLE SERIES | CH26-MP010-8R | H3(1M) | CH26-MP010-8R^H3(1M) |  | По запросу | ОР 22/09/0103 от 19.09.2022 ИП 20.09-22/05 от 20.09.2022 | 1
| H5650000003R | H5650000003 | CONNECTOR CABLE | IO CABLE SERIES | CH/CO CABLE SERIES | CH26-MP015-8R | H3(1.5M) | CH26-MP015-8R^H3(1.5M) |  | По запросу | ОР 22/09/0103 от 19.09.2022 ИП 20.09-22/05 от 20.09.2022 | 1
| H5650000004R | H5650000004 | CONNECTOR CABLE | IO CABLE SERIES | CH/CO CABLE SERIES | CH26-MP020-8R | H3(2M) | CH26-MP020-8R^H3(2M) |  | По запросу | ОР 22/09/0103 от 19.09.2022 ИП 20.09-22/05 от 20.09.2022 | 1
| H5650000005R | H5650000005 | CONNECTOR CABLE | IO CABLE SERIES | CH/CO CABLE SERIES | CH26-MP025-8R | H3(2.5M) | CH26-MP025-8R^H3(2.5M) |  | По запросу | ОР 22/09/0103 от 19.09.2022 ИП 20.09-22/05 от 20.09.2022 | 1
| H5650000006R | H5650000006 | CONNECTOR CABLE | IO CABLE SERIES | CH/CO CABLE SERIES | CH26-MP030-8R | H3(3M) | CH26-MP030-8R^H3(3M) |  | По запросу | ОР 22/09/0103 от 19.09.2022 ИП 20.09-22/05 от 20.09.2022 | 1
| H5650000007R | H5650000007 | CONNECTOR CABLE | IO CABLE SERIES | CH/CO CABLE SERIES | CH26-MP040-8R | H3(4M) | CH26-MP040-8R^H3(4M) |  | По запросу | ОР 22/09/0103 от 19.09.2022 ИП 20.09-22/05 от 20.09.2022 | 1
| H5650000008R | H5650000008 | CONNECTOR CABLE | IO CABLE SERIES | CH/CO CABLE SERIES | CH26-MP050-8R | H3(5M) | CH26-MP050-8R^H3(5M) |  | По запросу | ОР 22/09/0103 от 19.09.2022 ИП 20.09-22/05 от 20.09.2022 | 1
| H5650000009R | H5650000009 | CONNECTOR CABLE | IO CABLE SERIES | CH/CO CABLE SERIES | CH26-MQ005-8R | H3(0.5M) | CH26-MQ005-8R^H3(0.5M) |  | По запросу | ОР 22/09/0103 от 19.09.2022 ИП 20.09-22/05 от 20.09.2022 | 1
| H5650000010R | H5650000010 | CONNECTOR CABLE | IO CABLE SERIES | CH/CO CABLE SERIES | CH26-MQ010-8R | H3(1M) | CH26-MQ010-8R^H3(1M) |  | По запросу | ОР 22/09/0103 от 19.09.2022 ИП 20.09-22/05 от 20.09.2022 | 1
| H5650000011R | H5650000011 | CONNECTOR CABLE | IO CABLE SERIES | CH/CO CABLE SERIES | CH26-MQ015-8R | H3(1.5M) | CH26-MQ015-8R^H3(1.5M) |  | По запросу | ОР 22/09/0103 от 19.09.2022 ИП 20.09-22/05 от 20.09.2022 | 1
| H5650000012R | H5650000012 | CONNECTOR CABLE | IO CABLE SERIES | CH/CO CABLE SERIES | CH26-MQ020-8R | H3(2M) | CH26-MQ020-8R^H3(2M) |  | По запросу | ОР 22/09/0103 от 19.09.2022 ИП 20.09-22/05 от 20.09.2022 | 1
| H5650000013R | H5650000013 | CONNECTOR CABLE | IO CABLE SERIES | CH/CO CABLE SERIES | CH26-MQ025-8R | H3(2.5M) | CH26-MQ025-8R^H3(2.5M) |  | По запросу | ОР 22/09/0103 от 19.09.2022 ИП 20.09-22/05 от 20.09.2022 | 1
| H5650000014R | H5650000014 | CONNECTOR CABLE | IO CABLE SERIES | CH/CO CABLE SERIES | CH26-MQ030-8R | H3(3M) | CH26-MQ030-8R^H3(3M) |  | По запросу | ОР 22/09/0103 от 19.09.2022 ИП 20.09-22/05 от 20.09.2022 | 1
| H5650000015R | H5650000015 | CONNECTOR CABLE | IO CABLE SERIES | CH/CO CABLE SERIES | CH26-MQ040-8R | H3(4M) | CH26-MQ040-8R^H3(4M) |  | По запросу | ОР 22/09/0103 от 19.09.2022 ИП 20.09-22/05 от 20.09.2022 | 1
| H5650000016R | H5650000016 | CONNECTOR CABLE | IO CABLE SERIES | CH/CO CABLE SERIES | CH26-MQ050-8R | H3(5M) | CH26-MQ050-8R^H3(5M) |  | По запросу | ОР 22/09/0103 от 19.09.2022 ИП 20.09-22/05 от 20.09.2022 | 1
| H3655001369R | H3655001369 | CONNECTOR CABLE | IO CABLE SERIES | CH/CO CABLE SERIES | CH37-DP005-2L | HD37(0.5M) | CH37-DP005-2L^HD37(0.5M) | Соединительный кабель I/O, схема подключения: клеммный блок - разъём Hirose (штекер) 37-pin ↔ ПЛК - разъём D-sub (штекер), длина 0.5м, дополнительные характеристики - 2L (см. каталог), Uпит. 24В= | По запросу | ОР 22/09/0103 от 19.09.2022 ИП 20.09-22/05 от 20.09.2022 | 1
| H3655001370R | H3655001370 | CONNECTOR CABLE | IO CABLE SERIES | CH/CO CABLE SERIES | CH37-DP005-3R | HD37(0.5M) | CH37-DP005-3R^HD37(0.5M) | Соединительный кабель I/O, схема подключения: клеммный блок - разъём Hirose (штекер) 37-pin ↔ ПЛК - разъём D-sub (штекер), длина 0.5м, дополнительные характеристики - 3R (см. каталог), Uпит. 24В= | По запросу | ОР 22/09/0103 от 19.09.2022 ИП 20.09-22/05 от 20.09.2022 | 1
| H3655001371R | H3655001371 | CONNECTOR CABLE | IO CABLE SERIES | CH/CO CABLE SERIES | CH37-DP005-B6T1R | HD37(0.5M) | CH37-DP005-B6T1R^HD37(0.5M) | Соединительный кабель I/O, схема подключения: клеммный блок - разъём Hirose (штекер) 37-pin ↔ ПЛК - разъём D-sub (штекер), длина 0.5м, дополнительные характеристики - B6T1R (см. каталог), Uпит. 24В= | По запросу | ОР 22/09/0103 от 19.09.2022 ИП 20.09-22/05 от 20.09.2022 | 1
| H3655001372R | H3655001372 | CONNECTOR CABLE | IO CABLE SERIES | CH/CO CABLE SERIES | CH37-DP005-B6T2R | HD37(0.5M) | CH37-DP005-B6T2R^HD37(0.5M) | Соединительный кабель I/O, схема подключения: клеммный блок - разъём Hirose (штекер) 37-pin ↔ ПЛК - разъём D-sub (штекер), длина 0.5м, дополнительные характеристики - B6T2R (см. каталог), Uпит. 24В= | По запросу | ОР 22/09/0103 от 19.09.2022 ИП 20.09-22/05 от 20.09.2022 | 1
| H3655001373R | H3655001373 | CONNECTOR CABLE | IO CABLE SERIES | CH/CO CABLE SERIES | CH37-DP005-B6T4R | HD37(0.5M) | CH37-DP005-B6T4R^HD37(0.5M) | Соединительный кабель I/O, схема подключения: клеммный блок - разъём Hirose (штекер) 37-pin ↔ ПЛК - разъём D-sub (штекер), длина 0.5м, дополнительные характеристики - B6T4R (см. каталог), Uпит. 24В= | По запросу | ОР 22/09/0103 от 19.09.2022 ИП 20.09-22/05 от 20.09.2022 | 1
| H3655001374R | H3655001374 | CONNECTOR CABLE | IO CABLE SERIES | CH/CO CABLE SERIES | CH37-DP005-B6T5R | HD37(0.5M) | CH37-DP005-B6T5R^HD37(0.5M) | Соединительный кабель I/O, схема подключения: клеммный блок - разъём Hirose (штекер) 37-pin ↔ ПЛК - разъём D-sub (штекер), длина 0.5м, дополнительные характеристики - B6T5R (см. каталог), Uпит. 24В= | По запросу | ОР 22/09/0103 от 19.09.2022 ИП 20.09-22/05 от 20.09.2022 | 1
| H3655001375R | H3655001375 | CONNECTOR CABLE | IO CABLE SERIES | CH/CO CABLE SERIES | CH37-DP005-B8T1R-2L | HD37(0.5M) | CH37-DP005-B8T1R-2L^HD37(0.5M) | Соединительный кабель I/O, схема подключения: клеммный блок - разъём Hirose (штекер) 37-pin ↔ ПЛК - разъём D-sub (штекер), длина 0.5м, дополнительные характеристики - B8T1R-2L (см. каталог), Uпит. 24В= | По запросу | ОР 22/09/0103 от 19.09.2022 ИП 20.09-22/05 от 20.09.2022 | 1
| H3655001376R | H3655001376 | CONNECTOR CABLE | IO CABLE SERIES | CH/CO CABLE SERIES | CH37-DP005-B8T1R-2S | HD37(0.5M) | CH37-DP005-B8T1R-2S^HD37(0.5M) | Соединительный кабель I/O, схема подключения: клеммный блок - разъём Hirose (штекер) 37-pin ↔ ПЛК - разъём D-sub (штекер), длина 0.5м, дополнительные характеристики - B8T1R-2S (см. каталог), Uпит. 24В= | По запросу | ОР 22/09/0103 от 19.09.2022 ИП 20.09-22/05 от 20.09.2022 | 1
| H3655001377R | H3655001377 | CONNECTOR CABLE | IO CABLE SERIES | CH/CO CABLE SERIES | CH37-DP005-F9T4L-2L | HD37(0.5M) | CH37-DP005-F9T4L-2L^HD37(0.5M) | Соединительный кабель I/O, схема подключения: клеммный блок - разъём Hirose (штекер) 37-pin ↔ ПЛК - разъём D-sub (штекер), длина 0.5м, дополнительные характеристики - F9T4L-2L (см. каталог), Uпит. 24В= | По запросу | ОР 22/09/0103 от 19.09.2022 ИП 20.09-22/05 от 20.09.2022 | 1
| H3655001378R | H3655001378 | CONNECTOR CABLE | IO CABLE SERIES | CH/CO CABLE SERIES | CH37-DP005-F9T4L-2S | HD37(0.5M) | CH37-DP005-F9T4L-2S^HD37(0.5M) | Соединительный кабель I/O, схема подключения: клеммный блок - разъём Hirose (штекер) 37-pin ↔ ПЛК - разъём D-sub (штекер), длина 0.5м, дополнительные характеристики - F9T4L-2S (см. каталог), Uпит. 24В= | По запросу | ОР 22/09/0103 от 19.09.2022 ИП 20.09-22/05 от 20.09.2022 | 1
| H3655001379R | H3655001379 | CONNECTOR CABLE | IO CABLE SERIES | CH/CO CABLE SERIES | CH37-DP005-J7T1L | HD37(0.5M) | CH37-DP005-J7T1L^HD37(0.5M) | Соединительный кабель I/O, схема подключения: клеммный блок - разъём Hirose (штекер) 37-pin ↔ ПЛК - разъём D-sub (штекер), длина 0.5м, дополнительные характеристики - J7T1L (см. каталог), Uпит. 24В= | По запросу | ОР 22/09/0103 от 19.09.2022 ИП 20.09-22/05 от 20.09.2022 | 1
| H3655001380R | H3655001380 | CONNECTOR CABLE | IO CABLE SERIES | CH/CO CABLE SERIES | CH37-DP005-J7T4L | HD37(0.5M) | CH37-DP005-J7T4L^HD37(0.5M) | Соединительный кабель I/O, схема подключения: клеммный блок - разъём Hirose (штекер) 37-pin ↔ ПЛК - разъём D-sub (штекер), длина 0.5м, дополнительные характеристики - J7T4L (см. каталог), Uпит. 24В= | По запросу | ОР 22/09/0103 от 19.09.2022 ИП 20.09-22/05 от 20.09.2022 | 1
| H3655001381R | H3655001381 | CONNECTOR CABLE | IO CABLE SERIES | CH/CO CABLE SERIES | CH37-DP010-2L | HD37(1M) | CH37-DP010-2L^HD37(1M) | Соединительный кабель I/O, схема подключения: клеммный блок - разъём Hirose (штекер) 37-pin ↔ ПЛК - разъём D-sub (штекер), длина 1м, дополнительные характеристики - 2L (см. каталог), Uпит. 24В= | По запросу | ОР 22/09/0103 от 19.09.2022 ИП 20.09-22/05 от 20.09.2022 | 1
| H3655001382R | H3655001382 | CONNECTOR CABLE | IO CABLE SERIES | CH/CO CABLE SERIES | CH37-DP010-3R | HD37(1M) | CH37-DP010-3R^HD37(1M) | Соединительный кабель I/O, схема подключения: клеммный блок - разъём Hirose (штекер) 37-pin ↔ ПЛК - разъём D-sub (штекер), длина 1м, дополнительные характеристики - 3R (см. каталог), Uпит. 24В= | По запросу | ОР 22/09/0103 от 19.09.2022 ИП 20.09-22/05 от 20.09.2022 | 1
| H3655001383R | H3655001383 | CONNECTOR CABLE | IO CABLE SERIES | CH/CO CABLE SERIES | CH37-DP010-B6T1R | HD37(1M) | CH37-DP010-B6T1R^HD37(1M) | Соединительный кабель I/O, схема подключения: клеммный блок - разъём Hirose (штекер) 37-pin ↔ ПЛК - разъём D-sub (штекер), длина 1м, дополнительные характеристики - B6T1R (см. каталог), Uпит. 24В= | По запросу | ОР 22/09/0103 от 19.09.2022 ИП 20.09-22/05 от 20.09.2022 | 1
| H3655001384R | H3655001384 | CONNECTOR CABLE | IO CABLE SERIES | CH/CO CABLE SERIES | CH37-DP010-B6T2R | HD37(1M) | CH37-DP010-B6T2R^HD37(1M) | Соединительный кабель I/O, схема подключения: клеммный блок - разъём Hirose (штекер) 37-pin ↔ ПЛК - разъём D-sub (штекер), длина 1м, дополнительные характеристики - B6T2R (см. каталог), Uпит. 24В= | По запросу | ОР 22/09/0103 от 19.09.2022 ИП 20.09-22/05 от 20.09.2022 | 1
| H3655001385R | H3655001385 | CONNECTOR CABLE | IO CABLE SERIES | CH/CO CABLE SERIES | CH37-DP010-B6T4R | HD37(1M) | CH37-DP010-B6T4R^HD37(1M) | Соединительный кабель I/O, схема подключения: клеммный блок - разъём Hirose (штекер) 37-pin ↔ ПЛК - разъём D-sub (штекер), длина 1м, дополнительные характеристики - B6T4R (см. каталог), Uпит. 24В= | По запросу | ОР 22/09/0103 от 19.09.2022 ИП 20.09-22/05 от 20.09.2022 | 1
| H3655001386R | H3655001386 | CONNECTOR CABLE | IO CABLE SERIES | CH/CO CABLE SERIES | CH37-DP010-B6T5R | HD37(1M) | CH37-DP010-B6T5R^HD37(1M) | Соединительный кабель I/O, схема подключения: клеммный блок - разъём Hirose (штекер) 37-pin ↔ ПЛК - разъём D-sub (штекер), длина 1м, дополнительные характеристики - B6T5R (см. каталог), Uпит. 24В= | По запросу | ОР 22/09/0103 от 19.09.2022 ИП 20.09-22/05 от 20.09.2022 | 1
| H3655001387R | H3655001387 | CONNECTOR CABLE | IO CABLE SERIES | CH/CO CABLE SERIES | CH37-DP010-B8T1R-2L | HD37(1M) | CH37-DP010-B8T1R-2L^HD37(1M) | Соединительный кабель I/O, схема подключения: клеммный блок - разъём Hirose (штекер) 37-pin ↔ ПЛК - разъём D-sub (штекер), длина 1м, дополнительные характеристики - B8T1R-2L (см. каталог), Uпит. 24В= | По запросу | ОР 22/09/0103 от 19.09.2022 ИП 20.09-22/05 от 20.09.2022 | 1
| H3655001388R | H3655001388 | CONNECTOR CABLE | IO CABLE SERIES | CH/CO CABLE SERIES | CH37-DP010-B8T1R-2S | HD37(1M) | CH37-DP010-B8T1R-2S^HD37(1M) | Соединительный кабель I/O, схема подключения: клеммный блок - разъём Hirose (штекер) 37-pin ↔ ПЛК - разъём D-sub (штекер), длина 1м, дополнительные характеристики - B8T1R-2S (см. каталог), Uпит. 24В= | По запросу | ОР 22/09/0103 от 19.09.2022 ИП 20.09-22/05 от 20.09.2022 | 1
| H3655001389R | H3655001389 | CONNECTOR CABLE | IO CABLE SERIES | CH/CO CABLE SERIES | CH37-DP010-F9T4L-2L | HD37(1M) | CH37-DP010-F9T4L-2L^HD37(1M) | Соединительный кабель I/O, схема подключения: клеммный блок - разъём Hirose (штекер) 37-pin ↔ ПЛК - разъём D-sub (штекер), длина 1м, дополнительные характеристики - F9T4L-2L (см. каталог), Uпит. 24В= | По запросу | ОР 22/09/0103 от 19.09.2022 ИП 20.09-22/05 от 20.09.2022 | 1
| H3655001390R | H3655001390 | CONNECTOR CABLE | IO CABLE SERIES | CH/CO CABLE SERIES | CH37-DP010-F9T4L-2S | HD37(1M) | CH37-DP010-F9T4L-2S^HD37(1M) | Соединительный кабель I/O, схема подключения: клеммный блок - разъём Hirose (штекер) 37-pin ↔ ПЛК - разъём D-sub (штекер), длина 1м, дополнительные характеристики - F9T4L-2S (см. каталог), Uпит. 24В= | По запросу | ОР 22/09/0103 от 19.09.2022 ИП 20.09-22/05 от 20.09.2022 | 1
| H3655001391R | H3655001391 | CONNECTOR CABLE | IO CABLE SERIES | CH/CO CABLE SERIES | CH37-DP010-J7T1L | HD37(1M) | CH37-DP010-J7T1L^HD37(1M) | Соединительный кабель I/O, схема подключения: клеммный блок - разъём Hirose (штекер) 37-pin ↔ ПЛК - разъём D-sub (штекер), длина 1м, дополнительные характеристики - J7T1L (см. каталог), Uпит. 24В= | По запросу | ОР 22/09/0103 от 19.09.2022 ИП 20.09-22/05 от 20.09.2022 | 1
| H3655001392R | H3655001392 | CONNECTOR CABLE | IO CABLE SERIES | CH/CO CABLE SERIES | CH37-DP010-J7T4L | HD37(1M) | CH37-DP010-J7T4L^HD37(1M) | Соединительный кабель I/O, схема подключения: клеммный блок - разъём Hirose (штекер) 37-pin ↔ ПЛК - разъём D-sub (штекер), длина 1м, дополнительные характеристики - J7T4L (см. каталог), Uпит. 24В= | По запросу | ОР 22/09/0103 от 19.09.2022 ИП 20.09-22/05 от 20.09.2022 | 1
| H3655001393R | H3655001393 | CONNECTOR CABLE | IO CABLE SERIES | CH/CO CABLE SERIES | CH37-DP015-2L | HD37(1.5M) | CH37-DP015-2L^HD37(1.5M) | Соединительный кабель I/O, схема подключения: клеммный блок - разъём Hirose (штекер) 37-pin ↔ ПЛК - разъём D-sub (штекер), длина 1.5м, дополнительные характеристики - 2L (см. каталог), Uпит. 24В= | По запросу | ОР 22/09/0103 от 19.09.2022 ИП 20.09-22/05 от 20.09.2022 | 1
| H3655001394R | H3655001394 | CONNECTOR CABLE | IO CABLE SERIES | CH/CO CABLE SERIES | CH37-DP015-3R | HD37(1.5M) | CH37-DP015-3R^HD37(1.5M) | Соединительный кабель I/O, схема подключения: клеммный блок - разъём Hirose (штекер) 37-pin ↔ ПЛК - разъём D-sub (штекер), длина 1.5м, дополнительные характеристики - 3R (см. каталог), Uпит. 24В= | По запросу | ОР 22/09/0103 от 19.09.2022 ИП 20.09-22/05 от 20.09.2022 | 1
| H3655001395R | H3655001395 | CONNECTOR CABLE | IO CABLE SERIES | CH/CO CABLE SERIES | CH37-DP015-B6T1R | HD37(1.5M) | CH37-DP015-B6T1R^HD37(1.5M) | Соединительный кабель I/O, схема подключения: клеммный блок - разъём Hirose (штекер) 37-pin ↔ ПЛК - разъём D-sub (штекер), длина 1.5м, дополнительные характеристики - B6T1R (см. каталог), Uпит. 24В= | По запросу | ОР 22/09/0103 от 19.09.2022 ИП 20.09-22/05 от 20.09.2022 | 1
| H3655001396R | H3655001396 | CONNECTOR CABLE | IO CABLE SERIES | CH/CO CABLE SERIES | CH37-DP015-B6T2R | HD37(1.5M) | CH37-DP015-B6T2R^HD37(1.5M) | Соединительный кабель I/O, схема подключения: клеммный блок - разъём Hirose (штекер) 37-pin ↔ ПЛК - разъём D-sub (штекер), длина 1.5м, дополнительные характеристики - B6T2R (см. каталог), Uпит. 24В= | По запросу | ОР 22/09/0103 от 19.09.2022 ИП 20.09-22/05 от 20.09.2022 | 1
| H3655001397R | H3655001397 | CONNECTOR CABLE | IO CABLE SERIES | CH/CO CABLE SERIES | CH37-DP015-B6T4R | HD37(1.5M) | CH37-DP015-B6T4R^HD37(1.5M) | Соединительный кабель I/O, схема подключения: клеммный блок - разъём Hirose (штекер) 37-pin ↔ ПЛК - разъём D-sub (штекер), длина 1.5м, дополнительные характеристики - B6T4R (см. каталог), Uпит. 24В= | По запросу | ОР 22/09/0103 от 19.09.2022 ИП 20.09-22/05 от 20.09.2022 | 1
| H3655001398R | H3655001398 | CONNECTOR CABLE | IO CABLE SERIES | CH/CO CABLE SERIES | CH37-DP015-B6T5R | HD37(1.5M) | CH37-DP015-B6T5R^HD37(1.5M) | Соединительный кабель I/O, схема подключения: клеммный блок - разъём Hirose (штекер) 37-pin ↔ ПЛК - разъём D-sub (штекер), длина 1.5м, дополнительные характеристики - B6T5R (см. каталог), Uпит. 24В= | По запросу | ОР 22/09/0103 от 19.09.2022 ИП 20.09-22/05 от 20.09.2022 | 1
| H3655001399R | H3655001399 | CONNECTOR CABLE | IO CABLE SERIES | CH/CO CABLE SERIES | CH37-DP015-B8T1R-2L | HD37(1.5M) | CH37-DP015-B8T1R-2L^HD37(1.5M) | Соединительный кабель I/O, схема подключения: клеммный блок - разъём Hirose (штекер) 37-pin ↔ ПЛК - разъём D-sub (штекер), длина 1.5м, дополнительные характеристики - B8T1R-2L (см. каталог), Uпит. 24В= | По запросу | ОР 22/09/0103 от 19.09.2022 ИП 20.09-22/05 от 20.09.2022 | 1
| H3655001400R | H3655001400 | CONNECTOR CABLE | IO CABLE SERIES | CH/CO CABLE SERIES | CH37-DP015-B8T1R-2S | HD37(1.5M) | CH37-DP015-B8T1R-2S^HD37(1.5M) | Соединительный кабель I/O, схема подключения: клеммный блок - разъём Hirose (штекер) 37-pin ↔ ПЛК - разъём D-sub (штекер), длина 1.5м, дополнительные характеристики - B8T1R-2S (см. каталог), Uпит. 24В= | По запросу | ОР 22/09/0103 от 19.09.2022 ИП 20.09-22/05 от 20.09.2022 | 1
| H3655001401R | H3655001401 | CONNECTOR CABLE | IO CABLE SERIES | CH/CO CABLE SERIES | CH37-DP015-F9T4L-2L | HD37(1.5M) | CH37-DP015-F9T4L-2L^HD37(1.5M) | Соединительный кабель I/O, схема подключения: клеммный блок - разъём Hirose (штекер) 37-pin ↔ ПЛК - разъём D-sub (штекер), длина 1.5м, дополнительные характеристики - F9T4L-2L (см. каталог), Uпит. 24В= | По запросу | ОР 22/09/0103 от 19.09.2022 ИП 20.09-22/05 от 20.09.2022 | 1
| H3655001402R | H3655001402 | CONNECTOR CABLE | IO CABLE SERIES | CH/CO CABLE SERIES | CH37-DP015-F9T4L-2S | HD37(1.5M) | CH37-DP015-F9T4L-2S^HD37(1.5M) | Соединительный кабель I/O, схема подключения: клеммный блок - разъём Hirose (штекер) 37-pin ↔ ПЛК - разъём D-sub (штекер), длина 1.5м, дополнительные характеристики - F9T4L-2S (см. каталог), Uпит. 24В= | По запросу | ОР 22/09/0103 от 19.09.2022 ИП 20.09-22/05 от 20.09.2022 | 1
| H3655001403R | H3655001403 | CONNECTOR CABLE | IO CABLE SERIES | CH/CO CABLE SERIES | CH37-DP015-J7T1L | HD37(1.5M) | CH37-DP015-J7T1L^HD37(1.5M) | Соединительный кабель I/O, схема подключения: клеммный блок - разъём Hirose (штекер) 37-pin ↔ ПЛК - разъём D-sub (штекер), длина 1.5м, дополнительные характеристики - J7T1L (см. каталог), Uпит. 24В= | По запросу | ОР 22/09/0103 от 19.09.2022 ИП 20.09-22/05 от 20.09.2022 | 1
| H3655001404R | H3655001404 | CONNECTOR CABLE | IO CABLE SERIES | CH/CO CABLE SERIES | CH37-DP015-J7T4L | HD37(1.5M) | CH37-DP015-J7T4L^HD37(1.5M) | Соединительный кабель I/O, схема подключения: клеммный блок - разъём Hirose (штекер) 37-pin ↔ ПЛК - разъём D-sub (штекер), длина 1.5м, дополнительные характеристики - J7T4L (см. каталог), Uпит. 24В= | По запросу | ОР 22/09/0103 от 19.09.2022 ИП 20.09-22/05 от 20.09.2022 | 1
| H3655001405R | H3655001405 | CONNECTOR CABLE | IO CABLE SERIES | CH/CO CABLE SERIES | CH37-DP020-2L | HD37(2M) | CH37-DP020-2L^HD37(2M) | Соединительный кабель I/O, схема подключения: клеммный блок - разъём Hirose (штекер) 37-pin ↔ ПЛК - разъём D-sub (штекер), длина 2м, дополнительные характеристики - 2L (см. каталог), Uпит. 24В= | По запросу | ОР 22/09/0103 от 19.09.2022 ИП 20.09-22/05 от 20.09.2022 | 1
| H3655001406R | H3655001406 | CONNECTOR CABLE | IO CABLE SERIES | CH/CO CABLE SERIES | CH37-DP020-3R | HD37(2M) | CH37-DP020-3R^HD37(2M) | Соединительный кабель I/O, схема подключения: клеммный блок - разъём Hirose (штекер) 37-pin ↔ ПЛК - разъём D-sub (штекер), длина 2м, дополнительные характеристики - 3R (см. каталог), Uпит. 24В= | По запросу | ОР 22/09/0103 от 19.09.2022 ИП 20.09-22/05 от 20.09.2022 | 1
| H3655001407R | H3655001407 | CONNECTOR CABLE | IO CABLE SERIES | CH/CO CABLE SERIES | CH37-DP020-B6T1R | HD37(2M) | CH37-DP020-B6T1R^HD37(2M) | Соединительный кабель I/O, схема подключения: клеммный блок - разъём Hirose (штекер) 37-pin ↔ ПЛК - разъём D-sub (штекер), длина 2м, дополнительные характеристики - B6T1R (см. каталог), Uпит. 24В= | По запросу | ОР 22/09/0103 от 19.09.2022 ИП 20.09-22/05 от 20.09.2022 | 1
| H3655001408R | H3655001408 | CONNECTOR CABLE | IO CABLE SERIES | CH/CO CABLE SERIES | CH37-DP020-B6T2R | HD37(2M) | CH37-DP020-B6T2R^HD37(2M) | Соединительный кабель I/O, схема подключения: клеммный блок - разъём Hirose (штекер) 37-pin ↔ ПЛК - разъём D-sub (штекер), длина 2м, дополнительные характеристики - B6T2R (см. каталог), Uпит. 24В= | По запросу | ОР 22/09/0103 от 19.09.2022 ИП 20.09-22/05 от 20.09.2022 | 1
| H3655001409R | H3655001409 | CONNECTOR CABLE | IO CABLE SERIES | CH/CO CABLE SERIES | CH37-DP020-B6T4R | HD37(2M) | CH37-DP020-B6T4R^HD37(2M) | Соединительный кабель I/O, схема подключения: клеммный блок - разъём Hirose (штекер) 37-pin ↔ ПЛК - разъём D-sub (штекер), длина 2м, дополнительные характеристики - B6T4R (см. каталог), Uпит. 24В= | По запросу | ОР 22/09/0103 от 19.09.2022 ИП 20.09-22/05 от 20.09.2022 | 1
| H3655001410R | H3655001410 | CONNECTOR CABLE | IO CABLE SERIES | CH/CO CABLE SERIES | CH37-DP020-B6T5R | HD37(2M) | CH37-DP020-B6T5R^HD37(2M) | Соединительный кабель I/O, схема подключения: клеммный блок - разъём Hirose (штекер) 37-pin ↔ ПЛК - разъём D-sub (штекер), длина 2м, дополнительные характеристики - B6T5R (см. каталог), Uпит. 24В= | По запросу | ОР 22/09/0103 от 19.09.2022 ИП 20.09-22/05 от 20.09.2022 | 1
| H3655001411R | H3655001411 | CONNECTOR CABLE | IO CABLE SERIES | CH/CO CABLE SERIES | CH37-DP020-B8T1R-2L | HD37(2M) | CH37-DP020-B8T1R-2L^HD37(2M) | Соединительный кабель I/O, схема подключения: клеммный блок - разъём Hirose (штекер) 37-pin ↔ ПЛК - разъём D-sub (штекер), длина 2м, дополнительные характеристики - B8T1R-2L (см. каталог), Uпит. 24В= | По запросу | ОР 22/09/0103 от 19.09.2022 ИП 20.09-22/05 от 20.09.2022 | 1
| H3655001412R | H3655001412 | CONNECTOR CABLE | IO CABLE SERIES | CH/CO CABLE SERIES | CH37-DP020-B8T1R-2S | HD37(2M) | CH37-DP020-B8T1R-2S^HD37(2M) | Соединительный кабель I/O, схема подключения: клеммный блок - разъём Hirose (штекер) 37-pin ↔ ПЛК - разъём D-sub (штекер), длина 2м, дополнительные характеристики - B8T1R-2S (см. каталог), Uпит. 24В= | По запросу | ОР 22/09/0103 от 19.09.2022 ИП 20.09-22/05 от 20.09.2022 | 1
| H3655001413R | H3655001413 | CONNECTOR CABLE | IO CABLE SERIES | CH/CO CABLE SERIES | CH37-DP020-F9T4L-2L | HD37(2M) | CH37-DP020-F9T4L-2L^HD37(2M) | Соединительный кабель I/O, схема подключения: клеммный блок - разъём Hirose (штекер) 37-pin ↔ ПЛК - разъём D-sub (штекер), длина 2м, дополнительные характеристики - F9T4L-2L (см. каталог), Uпит. 24В= | По запросу | ОР 22/09/0103 от 19.09.2022 ИП 20.09-22/05 от 20.09.2022 | 1
| H3655001414R | H3655001414 | CONNECTOR CABLE | IO CABLE SERIES | CH/CO CABLE SERIES | CH37-DP020-F9T4L-2S | HD37(2M) | CH37-DP020-F9T4L-2S^HD37(2M) | Соединительный кабель I/O, схема подключения: клеммный блок - разъём Hirose (штекер) 37-pin ↔ ПЛК - разъём D-sub (штекер), длина 2м, дополнительные характеристики - F9T4L-2S (см. каталог), Uпит. 24В= | По запросу | ОР 22/09/0103 от 19.09.2022 ИП 20.09-22/05 от 20.09.2022 | 1
| H3655001415R | H3655001415 | CONNECTOR CABLE | IO CABLE SERIES | CH/CO CABLE SERIES | CH37-DP020-J7T1L | HD37(2M) | CH37-DP020-J7T1L^HD37(2M) | Соединительный кабель I/O, схема подключения: клеммный блок - разъём Hirose (штекер) 37-pin ↔ ПЛК - разъём D-sub (штекер), длина 2м, дополнительные характеристики - J7T1L (см. каталог), Uпит. 24В= | По запросу | ОР 22/09/0103 от 19.09.2022 ИП 20.09-22/05 от 20.09.2022 | 1
| H3655001416R | H3655001416 | CONNECTOR CABLE | IO CABLE SERIES | CH/CO CABLE SERIES | CH37-DP020-J7T4L | HD37(2M) | CH37-DP020-J7T4L^HD37(2M) | Соединительный кабель I/O, схема подключения: клеммный блок - разъём Hirose (штекер) 37-pin ↔ ПЛК - разъём D-sub (штекер), длина 2м, дополнительные характеристики - J7T4L (см. каталог), Uпит. 24В= | По запросу | ОР 22/09/0103 от 19.09.2022 ИП 20.09-22/05 от 20.09.2022 | 1
| H3655001417R | H3655001417 | CONNECTOR CABLE | IO CABLE SERIES | CH/CO CABLE SERIES | CH37-DP025-2L | HD37(2.5M) | CH37-DP025-2L^HD37(2.5M) | Соединительный кабель I/O, схема подключения: клеммный блок - разъём Hirose (штекер) 37-pin ↔ ПЛК - разъём D-sub (штекер), длина 2.5м, дополнительные характеристики - 2L (см. каталог), Uпит. 24В= | По запросу | ОР 22/09/0103 от 19.09.2022 ИП 20.09-22/05 от 20.09.2022 | 1
| H3655001418R | H3655001418 | CONNECTOR CABLE | IO CABLE SERIES | CH/CO CABLE SERIES | CH37-DP025-3R | HD37(2.5M) | CH37-DP025-3R^HD37(2.5M) | Соединительный кабель I/O, схема подключения: клеммный блок - разъём Hirose (штекер) 37-pin ↔ ПЛК - разъём D-sub (штекер), длина 2.5м, дополнительные характеристики - 3R (см. каталог), Uпит. 24В= | По запросу | ОР 22/09/0103 от 19.09.2022 ИП 20.09-22/05 от 20.09.2022 | 1
| H3655001419R | H3655001419 | CONNECTOR CABLE | IO CABLE SERIES | CH/CO CABLE SERIES | CH37-DP025-B6T1R | HD37(2.5M) | CH37-DP025-B6T1R^HD37(2.5M) | Соединительный кабель I/O, схема подключения: клеммный блок - разъём Hirose (штекер) 37-pin ↔ ПЛК - разъём D-sub (штекер), длина 2.5м, дополнительные характеристики - B6T1R (см. каталог), Uпит. 24В= | По запросу | ОР 22/09/0103 от 19.09.2022 ИП 20.09-22/05 от 20.09.2022 | 1
| H3655001420R | H3655001420 | CONNECTOR CABLE | IO CABLE SERIES | CH/CO CABLE SERIES | CH37-DP025-B6T2R | HD37(2.5M) | CH37-DP025-B6T2R^HD37(2.5M) | Соединительный кабель I/O, схема подключения: клеммный блок - разъём Hirose (штекер) 37-pin ↔ ПЛК - разъём D-sub (штекер), длина 2.5м, дополнительные характеристики - B6T2R (см. каталог), Uпит. 24В= | По запросу | ОР 22/09/0103 от 19.09.2022 ИП 20.09-22/05 от 20.09.2022 | 1
| H3655001421R | H3655001421 | CONNECTOR CABLE | IO CABLE SERIES | CH/CO CABLE SERIES | CH37-DP025-B6T4R | HD37(2.5M) | CH37-DP025-B6T4R^HD37(2.5M) | Соединительный кабель I/O, схема подключения: клеммный блок - разъём Hirose (штекер) 37-pin ↔ ПЛК - разъём D-sub (штекер), длина 2.5м, дополнительные характеристики - B6T4R (см. каталог), Uпит. 24В= | По запросу | ОР 22/09/0103 от 19.09.2022 ИП 20.09-22/05 от 20.09.2022 | 1
| H3655001422R | H3655001422 | CONNECTOR CABLE | IO CABLE SERIES | CH/CO CABLE SERIES | CH37-DP025-B6T5R | HD37(2.5M) | CH37-DP025-B6T5R^HD37(2.5M) | Соединительный кабель I/O, схема подключения: клеммный блок - разъём Hirose (штекер) 37-pin ↔ ПЛК - разъём D-sub (штекер), длина 2.5м, дополнительные характеристики - B6T5R (см. каталог), Uпит. 24В= | По запросу | ОР 22/09/0103 от 19.09.2022 ИП 20.09-22/05 от 20.09.2022 | 1
| H3655001423R | H3655001423 | CONNECTOR CABLE | IO CABLE SERIES | CH/CO CABLE SERIES | CH37-DP025-B8T1R-2L | HD37(2.5M) | CH37-DP025-B8T1R-2L^HD37(2.5M) | Соединительный кабель I/O, схема подключения: клеммный блок - разъём Hirose (штекер) 37-pin ↔ ПЛК - разъём D-sub (штекер), длина 2.5м, дополнительные характеристики - B8T1R-2L (см. каталог), Uпит. 24В= | По запросу | ОР 22/09/0103 от 19.09.2022 ИП 20.09-22/05 от 20.09.2022 | 1
| H3655001424R | H3655001424 | CONNECTOR CABLE | IO CABLE SERIES | CH/CO CABLE SERIES | CH37-DP025-B8T1R-2S | HD37(2.5M) | CH37-DP025-B8T1R-2S^HD37(2.5M) | Соединительный кабель I/O, схема подключения: клеммный блок - разъём Hirose (штекер) 37-pin ↔ ПЛК - разъём D-sub (штекер), длина 2.5м, дополнительные характеристики - B8T1R-2S (см. каталог), Uпит. 24В= | По запросу | ОР 22/09/0103 от 19.09.2022 ИП 20.09-22/05 от 20.09.2022 | 1
| H3655001425R | H3655001425 | CONNECTOR CABLE | IO CABLE SERIES | CH/CO CABLE SERIES | CH37-DP025-F9T4L-2L | HD37(2.5M) | CH37-DP025-F9T4L-2L^HD37(2.5M) | Соединительный кабель I/O, схема подключения: клеммный блок - разъём Hirose (штекер) 37-pin ↔ ПЛК - разъём D-sub (штекер), длина 2.5м, дополнительные характеристики - F9T4L-2L (см. каталог), Uпит. 24В= | По запросу | ОР 22/09/0103 от 19.09.2022 ИП 20.09-22/05 от 20.09.2022 | 1
| H3655001426R | H3655001426 | CONNECTOR CABLE | IO CABLE SERIES | CH/CO CABLE SERIES | CH37-DP025-F9T4L-2S | HD37(2.5M) | CH37-DP025-F9T4L-2S^HD37(2.5M) | Соединительный кабель I/O, схема подключения: клеммный блок - разъём Hirose (штекер) 37-pin ↔ ПЛК - разъём D-sub (штекер), длина 2.5м, дополнительные характеристики - F9T4L-2S (см. каталог), Uпит. 24В= | По запросу | ОР 22/09/0103 от 19.09.2022 ИП 20.09-22/05 от 20.09.2022 | 1
| H3655001427R | H3655001427 | CONNECTOR CABLE | IO CABLE SERIES | CH/CO CABLE SERIES | CH37-DP025-J7T1L | HD37(2.5M) | CH37-DP025-J7T1L^HD37(2.5M) | Соединительный кабель I/O, схема подключения: клеммный блок - разъём Hirose (штекер) 37-pin ↔ ПЛК - разъём D-sub (штекер), длина 2.5м, дополнительные характеристики - J7T1L (см. каталог), Uпит. 24В= | По запросу | ОР 22/09/0103 от 19.09.2022 ИП 20.09-22/05 от 20.09.2022 | 1
| H3655001428R | H3655001428 | CONNECTOR CABLE | IO CABLE SERIES | CH/CO CABLE SERIES | CH37-DP025-J7T4L | HD37(2.5M) | CH37-DP025-J7T4L^HD37(2.5M) | Соединительный кабель I/O, схема подключения: клеммный блок - разъём Hirose (штекер) 37-pin ↔ ПЛК - разъём D-sub (штекер), длина 2.5м, дополнительные характеристики - J7T4L (см. каталог), Uпит. 24В= | По запросу | ОР 22/09/0103 от 19.09.2022 ИП 20.09-22/05 от 20.09.2022 | 1
| H3655001429R | H3655001429 | CONNECTOR CABLE | IO CABLE SERIES | CH/CO CABLE SERIES | CH37-DP030-2L | HD37(3M) | CH37-DP030-2L^HD37(3M) | Соединительный кабель I/O, схема подключения: клеммный блок - разъём Hirose (штекер) 37-pin ↔ ПЛК - разъём D-sub (штекер), длина 3м, дополнительные характеристики - 2L (см. каталог), Uпит. 24В= | По запросу | ОР 22/09/0103 от 19.09.2022 ИП 20.09-22/05 от 20.09.2022 | 1
| H3655001430R | H3655001430 | CONNECTOR CABLE | IO CABLE SERIES | CH/CO CABLE SERIES | CH37-DP030-3R | HD37(3M) | CH37-DP030-3R^HD37(3M) | Соединительный кабель I/O, схема подключения: клеммный блок - разъём Hirose (штекер) 37-pin ↔ ПЛК - разъём D-sub (штекер), длина 3м, дополнительные характеристики - 3R (см. каталог), Uпит. 24В= | По запросу | ОР 22/09/0103 от 19.09.2022 ИП 20.09-22/05 от 20.09.2022 | 1
| H3655001431R | H3655001431 | CONNECTOR CABLE | IO CABLE SERIES | CH/CO CABLE SERIES | CH37-DP030-B6T1R | HD37(3M) | CH37-DP030-B6T1R^HD37(3M) | Соединительный кабель I/O, схема подключения: клеммный блок - разъём Hirose (штекер) 37-pin ↔ ПЛК - разъём D-sub (штекер), длина 3м, дополнительные характеристики - B6T1R (см. каталог), Uпит. 24В= | По запросу | ОР 22/09/0103 от 19.09.2022 ИП 20.09-22/05 от 20.09.2022 | 1
| H3655001432R | H3655001432 | CONNECTOR CABLE | IO CABLE SERIES | CH/CO CABLE SERIES | CH37-DP030-B6T2R | HD37(3M) | CH37-DP030-B6T2R^HD37(3M) | Соединительный кабель I/O, схема подключения: клеммный блок - разъём Hirose (штекер) 37-pin ↔ ПЛК - разъём D-sub (штекер), длина 3м, дополнительные характеристики - B6T2R (см. каталог), Uпит. 24В= | По запросу | ОР 22/09/0103 от 19.09.2022 ИП 20.09-22/05 от 20.09.2022 | 1
| H3655001433R | H3655001433 | CONNECTOR CABLE | IO CABLE SERIES | CH/CO CABLE SERIES | CH37-DP030-B6T4R | HD37(3M) | CH37-DP030-B6T4R^HD37(3M) | Соединительный кабель I/O, схема подключения: клеммный блок - разъём Hirose (штекер) 37-pin ↔ ПЛК - разъём D-sub (штекер), длина 3м, дополнительные характеристики - B6T4R (см. каталог), Uпит. 24В= | По запросу | ОР 22/09/0103 от 19.09.2022 ИП 20.09-22/05 от 20.09.2022 | 1
| H3655001434R | H3655001434 | CONNECTOR CABLE | IO CABLE SERIES | CH/CO CABLE SERIES | CH37-DP030-B6T5R | HD37(3M) | CH37-DP030-B6T5R^HD37(3M) | Соединительный кабель I/O, схема подключения: клеммный блок - разъём Hirose (штекер) 37-pin ↔ ПЛК - разъём D-sub (штекер), длина 3м, дополнительные характеристики - B6T5R (см. каталог), Uпит. 24В= | По запросу | ОР 22/09/0103 от 19.09.2022 ИП 20.09-22/05 от 20.09.2022 | 1
| H3655001435R | H3655001435 | CONNECTOR CABLE | IO CABLE SERIES | CH/CO CABLE SERIES | CH37-DP030-B8T1R-2L | HD37(3M) | CH37-DP030-B8T1R-2L^HD37(3M) | Соединительный кабель I/O, схема подключения: клеммный блок - разъём Hirose (штекер) 37-pin ↔ ПЛК - разъём D-sub (штекер), длина 3м, дополнительные характеристики - B8T1R-2L (см. каталог), Uпит. 24В= | По запросу | ОР 22/09/0103 от 19.09.2022 ИП 20.09-22/05 от 20.09.2022 | 1
| H3655001436R | H3655001436 | CONNECTOR CABLE | IO CABLE SERIES | CH/CO CABLE SERIES | CH37-DP030-B8T1R-2S | HD37(3M) | CH37-DP030-B8T1R-2S^HD37(3M) | Соединительный кабель I/O, схема подключения: клеммный блок - разъём Hirose (штекер) 37-pin ↔ ПЛК - разъём D-sub (штекер), длина 3м, дополнительные характеристики - B8T1R-2S (см. каталог), Uпит. 24В= | По запросу | ОР 22/09/0103 от 19.09.2022 ИП 20.09-22/05 от 20.09.2022 | 1
| H3655001437R | H3655001437 | CONNECTOR CABLE | IO CABLE SERIES | CH/CO CABLE SERIES | CH37-DP030-F9T4L-2L | HD37(3M) | CH37-DP030-F9T4L-2L^HD37(3M) | Соединительный кабель I/O, схема подключения: клеммный блок - разъём Hirose (штекер) 37-pin ↔ ПЛК - разъём D-sub (штекер), длина 3м, дополнительные характеристики - F9T4L-2L (см. каталог), Uпит. 24В= | По запросу | ОР 22/09/0103 от 19.09.2022 ИП 20.09-22/05 от 20.09.2022 | 1
| H3655001438R | H3655001438 | CONNECTOR CABLE | IO CABLE SERIES | CH/CO CABLE SERIES | CH37-DP030-F9T4L-2S | HD37(3M) | CH37-DP030-F9T4L-2S^HD37(3M) | Соединительный кабель I/O, схема подключения: клеммный блок - разъём Hirose (штекер) 37-pin ↔ ПЛК - разъём D-sub (штекер), длина 3м, дополнительные характеристики - F9T4L-2S (см. каталог), Uпит. 24В= | По запросу | ОР 22/09/0103 от 19.09.2022 ИП 20.09-22/05 от 20.09.2022 | 1
| H3655001439R | H3655001439 | CONNECTOR CABLE | IO CABLE SERIES | CH/CO CABLE SERIES | CH37-DP030-J7T1L | HD37(3M) | CH37-DP030-J7T1L^HD37(3M) | Соединительный кабель I/O, схема подключения: клеммный блок - разъём Hirose (штекер) 37-pin ↔ ПЛК - разъём D-sub (штекер), длина 3м, дополнительные характеристики - J7T1L (см. каталог), Uпит. 24В= | По запросу | ОР 22/09/0103 от 19.09.2022 ИП 20.09-22/05 от 20.09.2022 | 1
| H3655001440R | H3655001440 | CONNECTOR CABLE | IO CABLE SERIES | CH/CO CABLE SERIES | CH37-DP030-J7T4L | HD37(3M) | CH37-DP030-J7T4L^HD37(3M) | Соединительный кабель I/O, схема подключения: клеммный блок - разъём Hirose (штекер) 37-pin ↔ ПЛК - разъём D-sub (штекер), длина 3м, дополнительные характеристики - J7T4L (см. каталог), Uпит. 24В= | По запросу | ОР 22/09/0103 от 19.09.2022 ИП 20.09-22/05 от 20.09.2022 | 1
| H3655001441R | H3655001441 | CONNECTOR CABLE | IO CABLE SERIES | CH/CO CABLE SERIES | CH37-DP040-2L | HD37(4M) | CH37-DP040-2L^HD37(4M) | Соединительный кабель I/O, схема подключения: клеммный блок - разъём Hirose (штекер) 37-pin ↔ ПЛК - разъём D-sub (штекер), длина 4м, дополнительные характеристики - 2L (см. каталог), Uпит. 24В= | По запросу | ОР 22/09/0103 от 19.09.2022 ИП 20.09-22/05 от 20.09.2022 | 1
| H3655001442R | H3655001442 | CONNECTOR CABLE | IO CABLE SERIES | CH/CO CABLE SERIES | CH37-DP040-3R | HD37(4M) | CH37-DP040-3R^HD37(4M) | Соединительный кабель I/O, схема подключения: клеммный блок - разъём Hirose (штекер) 37-pin ↔ ПЛК - разъём D-sub (штекер), длина 4м, дополнительные характеристики - 3R (см. каталог), Uпит. 24В= | По запросу | ОР 22/09/0103 от 19.09.2022 ИП 20.09-22/05 от 20.09.2022 | 1
| H3655001443R | H3655001443 | CONNECTOR CABLE | IO CABLE SERIES | CH/CO CABLE SERIES | CH37-DP040-B6T1R | HD37(4M) | CH37-DP040-B6T1R^HD37(4M) | Соединительный кабель I/O, схема подключения: клеммный блок - разъём Hirose (штекер) 37-pin ↔ ПЛК - разъём D-sub (штекер), длина 4м, дополнительные характеристики - B6T1R (см. каталог), Uпит. 24В= | По запросу | ОР 22/09/0103 от 19.09.2022 ИП 20.09-22/05 от 20.09.2022 | 1
| H3655001444R | H3655001444 | CONNECTOR CABLE | IO CABLE SERIES | CH/CO CABLE SERIES | CH37-DP040-B6T2R | HD37(4M) | CH37-DP040-B6T2R^HD37(4M) | Соединительный кабель I/O, схема подключения: клеммный блок - разъём Hirose (штекер) 37-pin ↔ ПЛК - разъём D-sub (штекер), длина 4м, дополнительные характеристики - B6T2R (см. каталог), Uпит. 24В= | По запросу | ОР 22/09/0103 от 19.09.2022 ИП 20.09-22/05 от 20.09.2022 | 1
| H3655001445R | H3655001445 | CONNECTOR CABLE | IO CABLE SERIES | CH/CO CABLE SERIES | CH37-DP040-B6T4R | HD37(4M) | CH37-DP040-B6T4R^HD37(4M) | Соединительный кабель I/O, схема подключения: клеммный блок - разъём Hirose (штекер) 37-pin ↔ ПЛК - разъём D-sub (штекер), длина 4м, дополнительные характеристики - B6T4R (см. каталог), Uпит. 24В= | По запросу | ОР 22/09/0103 от 19.09.2022 ИП 20.09-22/05 от 20.09.2022 | 1
| H3655001446R | H3655001446 | CONNECTOR CABLE | IO CABLE SERIES | CH/CO CABLE SERIES | CH37-DP040-B6T5R | HD37(4M) | CH37-DP040-B6T5R^HD37(4M) | Соединительный кабель I/O, схема подключения: клеммный блок - разъём Hirose (штекер) 37-pin ↔ ПЛК - разъём D-sub (штекер), длина 4м, дополнительные характеристики - B6T5R (см. каталог), Uпит. 24В= | По запросу | ОР 22/09/0103 от 19.09.2022 ИП 20.09-22/05 от 20.09.2022 | 1
| H3655001447R | H3655001447 | CONNECTOR CABLE | IO CABLE SERIES | CH/CO CABLE SERIES | CH37-DP040-B8T1R-2L | HD37(4M) | CH37-DP040-B8T1R-2L^HD37(4M) | Соединительный кабель I/O, схема подключения: клеммный блок - разъём Hirose (штекер) 37-pin ↔ ПЛК - разъём D-sub (штекер), длина 4м, дополнительные характеристики - B8T1R-2L (см. каталог), Uпит. 24В= | По запросу | ОР 22/09/0103 от 19.09.2022 ИП 20.09-22/05 от 20.09.2022 | 1
| H3655001448R | H3655001448 | CONNECTOR CABLE | IO CABLE SERIES | CH/CO CABLE SERIES | CH37-DP040-B8T1R-2S | HD37(4M) | CH37-DP040-B8T1R-2S^HD37(4M) | Соединительный кабель I/O, схема подключения: клеммный блок - разъём Hirose (штекер) 37-pin ↔ ПЛК - разъём D-sub (штекер), длина 4м, дополнительные характеристики - B8T1R-2S (см. каталог), Uпит. 24В= | По запросу | ОР 22/09/0103 от 19.09.2022 ИП 20.09-22/05 от 20.09.2022 | 1
| H3655001449R | H3655001449 | CONNECTOR CABLE | IO CABLE SERIES | CH/CO CABLE SERIES | CH37-DP040-F9T4L-2L | HD37(4M) | CH37-DP040-F9T4L-2L^HD37(4M) | Соединительный кабель I/O, схема подключения: клеммный блок - разъём Hirose (штекер) 37-pin ↔ ПЛК - разъём D-sub (штекер), длина 4м, дополнительные характеристики - F9T4L-2L (см. каталог), Uпит. 24В= | По запросу | ОР 22/09/0103 от 19.09.2022 ИП 20.09-22/05 от 20.09.2022 | 1
| H3655001450R | H3655001450 | CONNECTOR CABLE | IO CABLE SERIES | CH/CO CABLE SERIES | CH37-DP040-F9T4L-2S | HD37(4M) | CH37-DP040-F9T4L-2S^HD37(4M) | Соединительный кабель I/O, схема подключения: клеммный блок - разъём Hirose (штекер) 37-pin ↔ ПЛК - разъём D-sub (штекер), длина 4м, дополнительные характеристики - F9T4L-2S (см. каталог), Uпит. 24В= | По запросу | ОР 22/09/0103 от 19.09.2022 ИП 20.09-22/05 от 20.09.2022 | 1
| H3655001451R | H3655001451 | CONNECTOR CABLE | IO CABLE SERIES | CH/CO CABLE SERIES | CH37-DP040-J7T1L | HD37(4M) | CH37-DP040-J7T1L^HD37(4M) | Соединительный кабель I/O, схема подключения: клеммный блок - разъём Hirose (штекер) 37-pin ↔ ПЛК - разъём D-sub (штекер), длина 4м, дополнительные характеристики - J7T1L (см. каталог), Uпит. 24В= | По запросу | ОР 22/09/0103 от 19.09.2022 ИП 20.09-22/05 от 20.09.2022 | 1
| H3655001452R | H3655001452 | CONNECTOR CABLE | IO CABLE SERIES | CH/CO CABLE SERIES | CH37-DP040-J7T4L | HD37(4M) | CH37-DP040-J7T4L^HD37(4M) | Соединительный кабель I/O, схема подключения: клеммный блок - разъём Hirose (штекер) 37-pin ↔ ПЛК - разъём D-sub (штекер), длина 4м, дополнительные характеристики - J7T4L (см. каталог), Uпит. 24В= | По запросу | ОР 22/09/0103 от 19.09.2022 ИП 20.09-22/05 от 20.09.2022 | 1
| H3655001453R | H3655001453 | CONNECTOR CABLE | IO CABLE SERIES | CH/CO CABLE SERIES | CH37-DP050-2L | HD37(5M) | CH37-DP050-2L^HD37(5M) | Соединительный кабель I/O, схема подключения: клеммный блок - разъём Hirose (штекер) 37-pin ↔ ПЛК - разъём D-sub (штекер), длина 5м, дополнительные характеристики - 2L (см. каталог), Uпит. 24В= | По запросу | ОР 22/09/0103 от 19.09.2022 ИП 20.09-22/05 от 20.09.2022 | 1
| H3655001454R | H3655001454 | CONNECTOR CABLE | IO CABLE SERIES | CH/CO CABLE SERIES | CH37-DP050-3R | HD37(5M) | CH37-DP050-3R^HD37(5M) | Соединительный кабель I/O, схема подключения: клеммный блок - разъём Hirose (штекер) 37-pin ↔ ПЛК - разъём D-sub (штекер), длина 5м, дополнительные характеристики - 3R (см. каталог), Uпит. 24В= | По запросу | ОР 22/09/0103 от 19.09.2022 ИП 20.09-22/05 от 20.09.2022 | 1
| H3655001455R | H3655001455 | CONNECTOR CABLE | IO CABLE SERIES | CH/CO CABLE SERIES | CH37-DP050-B6T1R | HD37(5M) | CH37-DP050-B6T1R^HD37(5M) | Соединительный кабель I/O, схема подключения: клеммный блок - разъём Hirose (штекер) 37-pin ↔ ПЛК - разъём D-sub (штекер), длина 5м, дополнительные характеристики - B6T1R (см. каталог), Uпит. 24В= | По запросу | ОР 22/09/0103 от 19.09.2022 ИП 20.09-22/05 от 20.09.2022 | 1
| H3655001456R | H3655001456 | CONNECTOR CABLE | IO CABLE SERIES | CH/CO CABLE SERIES | CH37-DP050-B6T2R | HD37(5M) | CH37-DP050-B6T2R^HD37(5M) | Соединительный кабель I/O, схема подключения: клеммный блок - разъём Hirose (штекер) 37-pin ↔ ПЛК - разъём D-sub (штекер), длина 5м, дополнительные характеристики - B6T2R (см. каталог), Uпит. 24В= | По запросу | ОР 22/09/0103 от 19.09.2022 ИП 20.09-22/05 от 20.09.2022 | 1
| H3655001457R | H3655001457 | CONNECTOR CABLE | IO CABLE SERIES | CH/CO CABLE SERIES | CH37-DP050-B6T4R | HD37(5M) | CH37-DP050-B6T4R^HD37(5M) | Соединительный кабель I/O, схема подключения: клеммный блок - разъём Hirose (штекер) 37-pin ↔ ПЛК - разъём D-sub (штекер), длина 5м, дополнительные характеристики - B6T4R (см. каталог), Uпит. 24В= | По запросу | ОР 22/09/0103 от 19.09.2022 ИП 20.09-22/05 от 20.09.2022 | 1
| H3655001458R | H3655001458 | CONNECTOR CABLE | IO CABLE SERIES | CH/CO CABLE SERIES | CH37-DP050-B6T5R | HD37(5M) | CH37-DP050-B6T5R^HD37(5M) | Соединительный кабель I/O, схема подключения: клеммный блок - разъём Hirose (штекер) 37-pin ↔ ПЛК - разъём D-sub (штекер), длина 5м, дополнительные характеристики - B6T5R (см. каталог), Uпит. 24В= | По запросу | ОР 22/09/0103 от 19.09.2022 ИП 20.09-22/05 от 20.09.2022 | 1
| H3655001459R | H3655001459 | CONNECTOR CABLE | IO CABLE SERIES | CH/CO CABLE SERIES | CH37-DP050-B8T1R-2L | HD37(5M) | CH37-DP050-B8T1R-2L^HD37(5M) | Соединительный кабель I/O, схема подключения: клеммный блок - разъём Hirose (штекер) 37-pin ↔ ПЛК - разъём D-sub (штекер), длина 5м, дополнительные характеристики - B8T1R-2L (см. каталог), Uпит. 24В= | По запросу | ОР 22/09/0103 от 19.09.2022 ИП 20.09-22/05 от 20.09.2022 | 1
| H3655001460R | H3655001460 | CONNECTOR CABLE | IO CABLE SERIES | CH/CO CABLE SERIES | CH37-DP050-B8T1R-2S | HD37(5M) | CH37-DP050-B8T1R-2S^HD37(5M) | Соединительный кабель I/O, схема подключения: клеммный блок - разъём Hirose (штекер) 37-pin ↔ ПЛК - разъём D-sub (штекер), длина 5м, дополнительные характеристики - B8T1R-2S (см. каталог), Uпит. 24В= | По запросу | ОР 22/09/0103 от 19.09.2022 ИП 20.09-22/05 от 20.09.2022 | 1
| H3655001461R | H3655001461 | CONNECTOR CABLE | IO CABLE SERIES | CH/CO CABLE SERIES | CH37-DP050-F9T4L-2L | HD37(5M) | CH37-DP050-F9T4L-2L^HD37(5M) | Соединительный кабель I/O, схема подключения: клеммный блок - разъём Hirose (штекер) 37-pin ↔ ПЛК - разъём D-sub (штекер), длина 5м, дополнительные характеристики - F9T4L-2L (см. каталог), Uпит. 24В= | По запросу | ОР 22/09/0103 от 19.09.2022 ИП 20.09-22/05 от 20.09.2022 | 1
| H3655001462R | H3655001462 | CONNECTOR CABLE | IO CABLE SERIES | CH/CO CABLE SERIES | CH37-DP050-F9T4L-2S | HD37(5M) | CH37-DP050-F9T4L-2S^HD37(5M) | Соединительный кабель I/O, схема подключения: клеммный блок - разъём Hirose (штекер) 37-pin ↔ ПЛК - разъём D-sub (штекер), длина 5м, дополнительные характеристики - F9T4L-2S (см. каталог), Uпит. 24В= | По запросу | ОР 22/09/0103 от 19.09.2022 ИП 20.09-22/05 от 20.09.2022 | 1
| H3655001463R | H3655001463 | CONNECTOR CABLE | IO CABLE SERIES | CH/CO CABLE SERIES | CH37-DP050-J7T1L | HD37(5M) | CH37-DP050-J7T1L^HD37(5M) | Соединительный кабель I/O, схема подключения: клеммный блок - разъём Hirose (штекер) 37-pin ↔ ПЛК - разъём D-sub (штекер), длина 5м, дополнительные характеристики - J7T1L (см. каталог), Uпит. 24В= | По запросу | ОР 22/09/0103 от 19.09.2022 ИП 20.09-22/05 от 20.09.2022 | 1
| H3655001464R | H3655001464 | CONNECTOR CABLE | IO CABLE SERIES | CH/CO CABLE SERIES | CH37-DP050-J7T4L | HD37(5M) | CH37-DP050-J7T4L^HD37(5M) | Соединительный кабель I/O, схема подключения: клеммный блок - разъём Hirose (штекер) 37-pin ↔ ПЛК - разъём D-sub (штекер), длина 5м, дополнительные характеристики - J7T4L (см. каталог), Uпит. 24В= | По запросу | ОР 22/09/0103 от 19.09.2022 ИП 20.09-22/05 от 20.09.2022 | 1
| H3655001465R | H3655001465 | CONNECTOR CABLE | IO CABLE SERIES | CH/CO CABLE SERIES | CH37-DS005-4R | HD37(0.5M) | CH37-DS005-4R^HD37(0.5M) | Соединительный кабель I/O, схема подключения: клеммный блок - разъём Hirose (штекер) 37-pin ↔ ПЛК - разъём D-sub (гнездо), длина 0.5м, дополнительные характеристики - 4R (см. каталог), Uпит. 24В= | По запросу | ОР 22/09/0103 от 19.09.2022 ИП 20.09-22/05 от 20.09.2022 | 1
| H3655001466R | H3655001466 | CONNECTOR CABLE | IO CABLE SERIES | CH/CO CABLE SERIES | CH37-DS005-F5T1R | HDS37(0.5M) | CH37-DS005-F5T1R^HDS37(0.5M) | Соединительный кабель I/O, схема подключения: клеммный блок - разъём Hirose (штекер) 37-pin ↔ ПЛК - разъём D-sub (гнездо), длина 0.5м, дополнительные характеристики - F5T1R (см. каталог), Uпит. 24В= | По запросу | ОР 22/09/0103 от 19.09.2022 ИП 20.09-22/05 от 20.09.2022 | 1
| H3655001467R | H3655001467 | CONNECTOR CABLE | IO CABLE SERIES | CH/CO CABLE SERIES | CH37-DS005-F5T4R | HDS37(0.5M) | CH37-DS005-F5T4R^HDS37(0.5M) | Соединительный кабель I/O, схема подключения: клеммный блок - разъём Hirose (штекер) 37-pin ↔ ПЛК - разъём D-sub (гнездо), длина 0.5м, дополнительные характеристики - F5T4R (см. каталог), Uпит. 24В= | По запросу | ОР 22/09/0103 от 19.09.2022 ИП 20.09-22/05 от 20.09.2022 | 1
| H3655001468R | H3655001468 | CONNECTOR CABLE | IO CABLE SERIES | CH/CO CABLE SERIES | CH37-DS005-J5T1R | HD37(0.5M) | CH37-DS005-J5T1R^HD37(0.5M) | Соединительный кабель I/O, схема подключения: клеммный блок - разъём Hirose (штекер) 37-pin ↔ ПЛК - разъём D-sub (гнездо), длина 0.5м, дополнительные характеристики - J5T1R (см. каталог), Uпит. 24В= | По запросу | ОР 22/09/0103 от 19.09.2022 ИП 20.09-22/05 от 20.09.2022 | 1
| H3655001469R | H3655001469 | CONNECTOR CABLE | IO CABLE SERIES | CH/CO CABLE SERIES | CH37-DS005-J5T3R | HD37(0.5M) | CH37-DS005-J5T3R^HD37(0.5M) | Соединительный кабель I/O, схема подключения: клеммный блок - разъём Hirose (штекер) 37-pin ↔ ПЛК - разъём D-sub (гнездо), длина 0.5м, дополнительные характеристики - J5T3R (см. каталог), Uпит. 24В= | По запросу | ОР 22/09/0103 от 19.09.2022 ИП 20.09-22/05 от 20.09.2022 | 1
| H3655001470R | H3655001470 | CONNECTOR CABLE | IO CABLE SERIES | CH/CO CABLE SERIES | CH37-DS005-J5T4R | HD37(0.5M) | CH37-DS005-J5T4R^HD37(0.5M) | Соединительный кабель I/O, схема подключения: клеммный блок - разъём Hirose (штекер) 37-pin ↔ ПЛК - разъём D-sub (гнездо), длина 0.5м, дополнительные характеристики - J5T4R (см. каталог), Uпит. 24В= | По запросу | ОР 22/09/0103 от 19.09.2022 ИП 20.09-22/05 от 20.09.2022 | 1
| H3655001471R | H3655001471 | CONNECTOR CABLE | IO CABLE SERIES | CH/CO CABLE SERIES | CH37-DS005-J7T1R-2L | HD37(0.5M) | CH37-DS005-J7T1R-2L^HD37(0.5M) | Соединительный кабель I/O, схема подключения: клеммный блок - разъём Hirose (штекер) 37-pin ↔ ПЛК - разъём D-sub (гнездо), длина 0.5м, дополнительные характеристики - J7T1R-2L (см. каталог), Uпит. 24В= | По запросу | ОР 22/09/0103 от 19.09.2022 ИП 20.09-22/05 от 20.09.2022 | 1
| H3655001472R | H3655001472 | CONNECTOR CABLE | IO CABLE SERIES | CH/CO CABLE SERIES | CH37-DS005-J7T1R-2S | HD37(0.5M) | CH37-DS005-J7T1R-2S^HD37(0.5M) | Соединительный кабель I/O, схема подключения: клеммный блок - разъём Hirose (штекер) 37-pin ↔ ПЛК - разъём D-sub (гнездо), длина 0.5м, дополнительные характеристики - J7T1R-2S (см. каталог), Uпит. 24В= | По запросу | ОР 22/09/0103 от 19.09.2022 ИП 20.09-22/05 от 20.09.2022 | 1
| H3655001473R | H3655001473 | CONNECTOR CABLE | IO CABLE SERIES | CH/CO CABLE SERIES | CH37-DS005-J7T4R-2L | HD37(0.5M) | CH37-DS005-J7T4R-2L^HD37(0.5M) | Соединительный кабель I/O, схема подключения: клеммный блок - разъём Hirose (штекер) 37-pin ↔ ПЛК - разъём D-sub (гнездо), длина 0.5м, дополнительные характеристики - J7T4R-2L (см. каталог), Uпит. 24В= | По запросу | ОР 22/09/0103 от 19.09.2022 ИП 20.09-22/05 от 20.09.2022 | 1
| H3655001474R | H3655001474 | CONNECTOR CABLE | IO CABLE SERIES | CH/CO CABLE SERIES | CH37-DS005-J7T4R-2S | HD37(0.5M) | CH37-DS005-J7T4R-2S^HD37(0.5M) | Соединительный кабель I/O, схема подключения: клеммный блок - разъём Hirose (штекер) 37-pin ↔ ПЛК - разъём D-sub (гнездо), длина 0.5м, дополнительные характеристики - J7T4R-2S (см. каталог), Uпит. 24В= | По запросу | ОР 22/09/0103 от 19.09.2022 ИП 20.09-22/05 от 20.09.2022 | 1
| H3655001475R | H3655001475 | CONNECTOR CABLE | IO CABLE SERIES | CH/CO CABLE SERIES | CH37-DS010-4R | HDS37(1M) | CH37-DS010-4R^HDS37(1M) | Соединительный кабель I/O, схема подключения: клеммный блок - разъём Hirose (штекер) 37-pin ↔ ПЛК - разъём D-sub (гнездо), длина 1м, дополнительные характеристики - 4R (см. каталог), Uпит. 24В= | По запросу | ОР 22/09/0103 от 19.09.2022 ИП 20.09-22/05 от 20.09.2022 | 1
| H3655001476R | H3655001476 | CONNECTOR CABLE | IO CABLE SERIES | CH/CO CABLE SERIES | CH37-DS010-F5T1R | HDS37(1M) | CH37-DS010-F5T1R^HDS37(1M) | Соединительный кабель I/O, схема подключения: клеммный блок - разъём Hirose (штекер) 37-pin ↔ ПЛК - разъём D-sub (гнездо), длина 1м, дополнительные характеристики - F5T1R (см. каталог), Uпит. 24В= | По запросу | ОР 22/09/0103 от 19.09.2022 ИП 20.09-22/05 от 20.09.2022 | 1
| H3655001477R | H3655001477 | CONNECTOR CABLE | IO CABLE SERIES | CH/CO CABLE SERIES | CH37-DS010-F5T4R | HDS37(1M) | CH37-DS010-F5T4R^HDS37(1M) | Соединительный кабель I/O, схема подключения: клеммный блок - разъём Hirose (штекер) 37-pin ↔ ПЛК - разъём D-sub (гнездо), длина 1м, дополнительные характеристики - F5T4R (см. каталог), Uпит. 24В= | По запросу | ОР 22/09/0103 от 19.09.2022 ИП 20.09-22/05 от 20.09.2022 | 1
| H3655001478R | H3655001478 | CONNECTOR CABLE | IO CABLE SERIES | CH/CO CABLE SERIES | CH37-DS010-J5T1R | HDS37(1M) | CH37-DS010-J5T1R^HDS37(1M) | Соединительный кабель I/O, схема подключения: клеммный блок - разъём Hirose (штекер) 37-pin ↔ ПЛК - разъём D-sub (гнездо), длина 1м, дополнительные характеристики - J5T1R (см. каталог), Uпит. 24В= | По запросу | ОР 22/09/0103 от 19.09.2022 ИП 20.09-22/05 от 20.09.2022 | 1
| H3655001479R | H3655001479 | CONNECTOR CABLE | IO CABLE SERIES | CH/CO CABLE SERIES | CH37-DS010-J5T3R | HDS37(1M) | CH37-DS010-J5T3R^HDS37(1M) | Соединительный кабель I/O, схема подключения: клеммный блок - разъём Hirose (штекер) 37-pin ↔ ПЛК - разъём D-sub (гнездо), длина 1м, дополнительные характеристики - J5T3R (см. каталог), Uпит. 24В= | По запросу | ОР 22/09/0103 от 19.09.2022 ИП 20.09-22/05 от 20.09.2022 | 1
| H3655001480R | H3655001480 | CONNECTOR CABLE | IO CABLE SERIES | CH/CO CABLE SERIES | CH37-DS010-J5T4R | HDS37(1M) | CH37-DS010-J5T4R^HDS37(1M) | Соединительный кабель I/O, схема подключения: клеммный блок - разъём Hirose (штекер) 37-pin ↔ ПЛК - разъём D-sub (гнездо), длина 1м, дополнительные характеристики - J5T4R (см. каталог), Uпит. 24В= | По запросу | ОР 22/09/0103 от 19.09.2022 ИП 20.09-22/05 от 20.09.2022 | 1
| H3655001481R | H3655001481 | CONNECTOR CABLE | IO CABLE SERIES | CH/CO CABLE SERIES | CH37-DS010-J7T1R-2L | HDS37(1M) | CH37-DS010-J7T1R-2L^HDS37(1M) | Соединительный кабель I/O, схема подключения: клеммный блок - разъём Hirose (штекер) 37-pin ↔ ПЛК - разъём D-sub (гнездо), длина 1м, дополнительные характеристики - J7T1R-2L (см. каталог), Uпит. 24В= | По запросу | ОР 22/09/0103 от 19.09.2022 ИП 20.09-22/05 от 20.09.2022 | 1
| H3655001482R | H3655001482 | CONNECTOR CABLE | IO CABLE SERIES | CH/CO CABLE SERIES | CH37-DS010-J7T1R-2S | HDS37(1M) | CH37-DS010-J7T1R-2S^HDS37(1M) | Соединительный кабель I/O, схема подключения: клеммный блок - разъём Hirose (штекер) 37-pin ↔ ПЛК - разъём D-sub (гнездо), длина 1м, дополнительные характеристики - J7T1R-2S (см. каталог), Uпит. 24В= | По запросу | ОР 22/09/0103 от 19.09.2022 ИП 20.09-22/05 от 20.09.2022 | 1
| H3655001483R | H3655001483 | CONNECTOR CABLE | IO CABLE SERIES | CH/CO CABLE SERIES | CH37-DS010-J7T4R-2L | HDS37(1M) | CH37-DS010-J7T4R-2L^HDS37(1M) | Соединительный кабель I/O, схема подключения: клеммный блок - разъём Hirose (штекер) 37-pin ↔ ПЛК - разъём D-sub (гнездо), длина 1м, дополнительные характеристики - J7T4R-2L (см. каталог), Uпит. 24В= | По запросу | ОР 22/09/0103 от 19.09.2022 ИП 20.09-22/05 от 20.09.2022 | 1
| H3655001484R | H3655001484 | CONNECTOR CABLE | IO CABLE SERIES | CH/CO CABLE SERIES | CH37-DS010-J7T4R-2S | HDS37(1M) | CH37-DS010-J7T4R-2S^HDS37(1M) | Соединительный кабель I/O, схема подключения: клеммный блок - разъём Hirose (штекер) 37-pin ↔ ПЛК - разъём D-sub (гнездо), длина 1м, дополнительные характеристики - J7T4R-2S (см. каталог), Uпит. 24В= | По запросу | ОР 22/09/0103 от 19.09.2022 ИП 20.09-22/05 от 20.09.2022 | 1
| H3655001485R | H3655001485 | CONNECTOR CABLE | IO CABLE SERIES | CH/CO CABLE SERIES | CH37-DS015-4R | HD37(1.5M) | CH37-DS015-4R^HD37(1.5M) | Соединительный кабель I/O, схема подключения: клеммный блок - разъём Hirose (штекер) 37-pin ↔ ПЛК - разъём D-sub (гнездо), длина 1.5м, дополнительные характеристики - 4R (см. каталог), Uпит. 24В= | По запросу | ОР 22/09/0103 от 19.09.2022 ИП 20.09-22/05 от 20.09.2022 | 1
| H3655001486R | H3655001486 | CONNECTOR CABLE | IO CABLE SERIES | CH/CO CABLE SERIES | CH37-DS015-F5T1R | HDS37(1.5M) | CH37-DS015-F5T1R^HDS37(1.5M) | Соединительный кабель I/O, схема подключения: клеммный блок - разъём Hirose (штекер) 37-pin ↔ ПЛК - разъём D-sub (гнездо), длина 1.5м, дополнительные характеристики - F5T1R (см. каталог), Uпит. 24В= | По запросу | ОР 22/09/0103 от 19.09.2022 ИП 20.09-22/05 от 20.09.2022 | 1
| H3655001487R | H3655001487 | CONNECTOR CABLE | IO CABLE SERIES | CH/CO CABLE SERIES | CH37-DS015-F5T4R | HDS37(1.5M) | CH37-DS015-F5T4R^HDS37(1.5M) | Соединительный кабель I/O, схема подключения: клеммный блок - разъём Hirose (штекер) 37-pin ↔ ПЛК - разъём D-sub (гнездо), длина 1.5м, дополнительные характеристики - F5T4R (см. каталог), Uпит. 24В= | По запросу | ОР 22/09/0103 от 19.09.2022 ИП 20.09-22/05 от 20.09.2022 | 1
| H3655001488R | H3655001488 | CONNECTOR CABLE | IO CABLE SERIES | CH/CO CABLE SERIES | CH37-DS015-J5T1R | HD37(1.5M) | CH37-DS015-J5T1R^HD37(1.5M) | Соединительный кабель I/O, схема подключения: клеммный блок - разъём Hirose (штекер) 37-pin ↔ ПЛК - разъём D-sub (гнездо), длина 1.5м, дополнительные характеристики - J5T1R (см. каталог), Uпит. 24В= | По запросу | ОР 22/09/0103 от 19.09.2022 ИП 20.09-22/05 от 20.09.2022 | 1
| H3655001489R | H3655001489 | CONNECTOR CABLE | IO CABLE SERIES | CH/CO CABLE SERIES | CH37-DS015-J5T3R | HD37(1.5M) | CH37-DS015-J5T3R^HD37(1.5M) | Соединительный кабель I/O, схема подключения: клеммный блок - разъём Hirose (штекер) 37-pin ↔ ПЛК - разъём D-sub (гнездо), длина 1.5м, дополнительные характеристики - J5T3R (см. каталог), Uпит. 24В= | По запросу | ОР 22/09/0103 от 19.09.2022 ИП 20.09-22/05 от 20.09.2022 | 1
| H3655001490R | H3655001490 | CONNECTOR CABLE | IO CABLE SERIES | CH/CO CABLE SERIES | CH37-DS015-J5T4R | HD37(1.5M) | CH37-DS015-J5T4R^HD37(1.5M) | Соединительный кабель I/O, схема подключения: клеммный блок - разъём Hirose (штекер) 37-pin ↔ ПЛК - разъём D-sub (гнездо), длина 1.5м, дополнительные характеристики - J5T4R (см. каталог), Uпит. 24В= | По запросу | ОР 22/09/0103 от 19.09.2022 ИП 20.09-22/05 от 20.09.2022 | 1
| H3655001491R | H3655001491 | CONNECTOR CABLE | IO CABLE SERIES | CH/CO CABLE SERIES | CH37-DS015-J7T1R-2L | HD37(1.5M) | CH37-DS015-J7T1R-2L^HD37(1.5M) | Соединительный кабель I/O, схема подключения: клеммный блок - разъём Hirose (штекер) 37-pin ↔ ПЛК - разъём D-sub (гнездо), длина 1.5м, дополнительные характеристики - J7T1R-2L (см. каталог), Uпит. 24В= | По запросу | ОР 22/09/0103 от 19.09.2022 ИП 20.09-22/05 от 20.09.2022 | 1
| H3655001492R | H3655001492 | CONNECTOR CABLE | IO CABLE SERIES | CH/CO CABLE SERIES | CH37-DS015-J7T1R-2S | HD37(1.5M) | CH37-DS015-J7T1R-2S^HD37(1.5M) | Соединительный кабель I/O, схема подключения: клеммный блок - разъём Hirose (штекер) 37-pin ↔ ПЛК - разъём D-sub (гнездо), длина 1.5м, дополнительные характеристики - J7T1R-2S (см. каталог), Uпит. 24В= | По запросу | ОР 22/09/0103 от 19.09.2022 ИП 20.09-22/05 от 20.09.2022 | 1
| H3655001493R | H3655001493 | CONNECTOR CABLE | IO CABLE SERIES | CH/CO CABLE SERIES | CH37-DS015-J7T4R-2L | HD37(1.5M) | CH37-DS015-J7T4R-2L^HD37(1.5M) | Соединительный кабель I/O, схема подключения: клеммный блок - разъём Hirose (штекер) 37-pin ↔ ПЛК - разъём D-sub (гнездо), длина 1.5м, дополнительные характеристики - J7T4R-2L (см. каталог), Uпит. 24В= | По запросу | ОР 22/09/0103 от 19.09.2022 ИП 20.09-22/05 от 20.09.2022 | 1
| H3655001494R | H3655001494 | CONNECTOR CABLE | IO CABLE SERIES | CH/CO CABLE SERIES | CH37-DS015-J7T4R-2S | HD37(1.5M) | CH37-DS015-J7T4R-2S^HD37(1.5M) | Соединительный кабель I/O, схема подключения: клеммный блок - разъём Hirose (штекер) 37-pin ↔ ПЛК - разъём D-sub (гнездо), длина 1.5м, дополнительные характеристики - J7T4R-2S (см. каталог), Uпит. 24В= | По запросу | ОР 22/09/0103 от 19.09.2022 ИП 20.09-22/05 от 20.09.2022 | 1
| H3655001495R | H3655001495 | CONNECTOR CABLE | IO CABLE SERIES | CH/CO CABLE SERIES | CH37-DS020-4R | HDS37(2M) | CH37-DS020-4R^HDS37(2M) | Соединительный кабель I/O, схема подключения: клеммный блок - разъём Hirose (штекер) 37-pin ↔ ПЛК - разъём D-sub (гнездо), длина 2м, дополнительные характеристики - 4R (см. каталог), Uпит. 24В= | По запросу | ОР 22/09/0103 от 19.09.2022 ИП 20.09-22/05 от 20.09.2022 | 1
| H3655001496R | H3655001496 | CONNECTOR CABLE | IO CABLE SERIES | CH/CO CABLE SERIES | CH37-DS020-F5T1R | HDS37(2M) | CH37-DS020-F5T1R^HDS37(2M) | Соединительный кабель I/O, схема подключения: клеммный блок - разъём Hirose (штекер) 37-pin ↔ ПЛК - разъём D-sub (гнездо), длина 2м, дополнительные характеристики - F5T1R (см. каталог), Uпит. 24В= | По запросу | ОР 22/09/0103 от 19.09.2022 ИП 20.09-22/05 от 20.09.2022 | 1
| H3655001497R | H3655001497 | CONNECTOR CABLE | IO CABLE SERIES | CH/CO CABLE SERIES | CH37-DS020-F5T4R | HDS37(2M) | CH37-DS020-F5T4R^HDS37(2M) | Соединительный кабель I/O, схема подключения: клеммный блок - разъём Hirose (штекер) 37-pin ↔ ПЛК - разъём D-sub (гнездо), длина 2м, дополнительные характеристики - F5T4R (см. каталог), Uпит. 24В= | По запросу | ОР 22/09/0103 от 19.09.2022 ИП 20.09-22/05 от 20.09.2022 | 1
| H3655001498R | H3655001498 | CONNECTOR CABLE | IO CABLE SERIES | CH/CO CABLE SERIES | CH37-DS020-J5T1R | HDS37(2M) | CH37-DS020-J5T1R^HDS37(2M) | Соединительный кабель I/O, схема подключения: клеммный блок - разъём Hirose (штекер) 37-pin ↔ ПЛК - разъём D-sub (гнездо), длина 2м, дополнительные характеристики - J5T1R (см. каталог), Uпит. 24В= | По запросу | ОР 22/09/0103 от 19.09.2022 ИП 20.09-22/05 от 20.09.2022 | 1
| H3655001499R | H3655001499 | CONNECTOR CABLE | IO CABLE SERIES | CH/CO CABLE SERIES | CH37-DS020-J5T3R | HDS37(2M) | CH37-DS020-J5T3R^HDS37(2M) | Соединительный кабель I/O, схема подключения: клеммный блок - разъём Hirose (штекер) 37-pin ↔ ПЛК - разъём D-sub (гнездо), длина 2м, дополнительные характеристики - J5T3R (см. каталог), Uпит. 24В= | По запросу | ОР 22/09/0103 от 19.09.2022 ИП 20.09-22/05 от 20.09.2022 | 1
| H3655001500R | H3655001500 | CONNECTOR CABLE | IO CABLE SERIES | CH/CO CABLE SERIES | CH37-DS020-J5T4R | HDS37(2M) | CH37-DS020-J5T4R^HDS37(2M) | Соединительный кабель I/O, схема подключения: клеммный блок - разъём Hirose (штекер) 37-pin ↔ ПЛК - разъём D-sub (гнездо), длина 2м, дополнительные характеристики - J5T4R (см. каталог), Uпит. 24В= | По запросу | ОР 22/09/0103 от 19.09.2022 ИП 20.09-22/05 от 20.09.2022 | 1
| H3655001501R | H3655001501 | CONNECTOR CABLE | IO CABLE SERIES | CH/CO CABLE SERIES | CH37-DS020-J7T1R-2L | HDS37(2M) | CH37-DS020-J7T1R-2L^HDS37(2M) | Соединительный кабель I/O, схема подключения: клеммный блок - разъём Hirose (штекер) 37-pin ↔ ПЛК - разъём D-sub (гнездо), длина 2м, дополнительные характеристики - J7T1R-2L (см. каталог), Uпит. 24В= | По запросу | ОР 22/09/0103 от 19.09.2022 ИП 20.09-22/05 от 20.09.2022 | 1
| H3655001502R | H3655001502 | CONNECTOR CABLE | IO CABLE SERIES | CH/CO CABLE SERIES | CH37-DS020-J7T1R-2S | HDS37(2M) | CH37-DS020-J7T1R-2S^HDS37(2M) | Соединительный кабель I/O, схема подключения: клеммный блок - разъём Hirose (штекер) 37-pin ↔ ПЛК - разъём D-sub (гнездо), длина 2м, дополнительные характеристики - J7T1R-2S (см. каталог), Uпит. 24В= | По запросу | ОР 22/09/0103 от 19.09.2022 ИП 20.09-22/05 от 20.09.2022 | 1
| H3655001503R | H3655001503 | CONNECTOR CABLE | IO CABLE SERIES | CH/CO CABLE SERIES | CH37-DS020-J7T4R-2L | HDS37(2M) | CH37-DS020-J7T4R-2L^HDS37(2M) | Соединительный кабель I/O, схема подключения: клеммный блок - разъём Hirose (штекер) 37-pin ↔ ПЛК - разъём D-sub (гнездо), длина 2м, дополнительные характеристики - J7T4R-2L (см. каталог), Uпит. 24В= | По запросу | ОР 22/09/0103 от 19.09.2022 ИП 20.09-22/05 от 20.09.2022 | 1
| H3655001504R | H3655001504 | CONNECTOR CABLE | IO CABLE SERIES | CH/CO CABLE SERIES | CH37-DS020-J7T4R-2S | HDS37(2M) | CH37-DS020-J7T4R-2S^HDS37(2M) | Соединительный кабель I/O, схема подключения: клеммный блок - разъём Hirose (штекер) 37-pin ↔ ПЛК - разъём D-sub (гнездо), длина 2м, дополнительные характеристики - J7T4R-2S (см. каталог), Uпит. 24В= | По запросу | ОР 22/09/0103 от 19.09.2022 ИП 20.09-22/05 от 20.09.2022 | 1
| H3655001505R | H3655001505 | CONNECTOR CABLE | IO CABLE SERIES | CH/CO CABLE SERIES | CH37-DS025-4R | HD37(2.5M) | CH37-DS025-4R^HD37(2.5M) | Соединительный кабель I/O, схема подключения: клеммный блок - разъём Hirose (штекер) 37-pin ↔ ПЛК - разъём D-sub (гнездо), длина 2.5м, дополнительные характеристики - 4R (см. каталог), Uпит. 24В= | По запросу | ОР 22/09/0103 от 19.09.2022 ИП 20.09-22/05 от 20.09.2022 | 1
| H3655001506R | H3655001506 | CONNECTOR CABLE | IO CABLE SERIES | CH/CO CABLE SERIES | CH37-DS025-F5T1R | HDS37(2.5M) | CH37-DS025-F5T1R^HDS37(2.5M) | Соединительный кабель I/O, схема подключения: клеммный блок - разъём Hirose (штекер) 37-pin ↔ ПЛК - разъём D-sub (гнездо), длина 2.5м, дополнительные характеристики - F5T1R (см. каталог), Uпит. 24В= | По запросу | ОР 22/09/0103 от 19.09.2022 ИП 20.09-22/05 от 20.09.2022 | 1
| H3655001507R | H3655001507 | CONNECTOR CABLE | IO CABLE SERIES | CH/CO CABLE SERIES | CH37-DS025-F5T4R | HDS37(2.5M) | CH37-DS025-F5T4R^HDS37(2.5M) | Соединительный кабель I/O, схема подключения: клеммный блок - разъём Hirose (штекер) 37-pin ↔ ПЛК - разъём D-sub (гнездо), длина 2.5м, дополнительные характеристики - F5T4R (см. каталог), Uпит. 24В= | По запросу | ОР 22/09/0103 от 19.09.2022 ИП 20.09-22/05 от 20.09.2022 | 1
| H3655001508R | H3655001508 | CONNECTOR CABLE | IO CABLE SERIES | CH/CO CABLE SERIES | CH37-DS025-J5T1R | HD37(2.5M) | CH37-DS025-J5T1R^HD37(2.5M) | Соединительный кабель I/O, схема подключения: клеммный блок - разъём Hirose (штекер) 37-pin ↔ ПЛК - разъём D-sub (гнездо), длина 2.5м, дополнительные характеристики - J5T1R (см. каталог), Uпит. 24В= | По запросу | ОР 22/09/0103 от 19.09.2022 ИП 20.09-22/05 от 20.09.2022 | 1
| H3655001509R | H3655001509 | CONNECTOR CABLE | IO CABLE SERIES | CH/CO CABLE SERIES | CH37-DS025-J5T3R | HD37(2.5M) | CH37-DS025-J5T3R^HD37(2.5M) | Соединительный кабель I/O, схема подключения: клеммный блок - разъём Hirose (штекер) 37-pin ↔ ПЛК - разъём D-sub (гнездо), длина 2.5м, дополнительные характеристики - J5T3R (см. каталог), Uпит. 24В= | По запросу | ОР 22/09/0103 от 19.09.2022 ИП 20.09-22/05 от 20.09.2022 | 1
| H3655001510R | H3655001510 | CONNECTOR CABLE | IO CABLE SERIES | CH/CO CABLE SERIES | CH37-DS025-J5T4R | HD37(2.5M) | CH37-DS025-J5T4R^HD37(2.5M) | Соединительный кабель I/O, схема подключения: клеммный блок - разъём Hirose (штекер) 37-pin ↔ ПЛК - разъём D-sub (гнездо), длина 2.5м, дополнительные характеристики - J5T4R (см. каталог), Uпит. 24В= | По запросу | ОР 22/09/0103 от 19.09.2022 ИП 20.09-22/05 от 20.09.2022 | 1
| H3655001511R | H3655001511 | CONNECTOR CABLE | IO CABLE SERIES | CH/CO CABLE SERIES | CH37-DS025-J7T1R-2L | HD37(2.5M) | CH37-DS025-J7T1R-2L^HD37(2.5M) | Соединительный кабель I/O, схема подключения: клеммный блок - разъём Hirose (штекер) 37-pin ↔ ПЛК - разъём D-sub (гнездо), длина 2.5м, дополнительные характеристики - J7T1R-2L (см. каталог), Uпит. 24В= | По запросу | ОР 22/09/0103 от 19.09.2022 ИП 20.09-22/05 от 20.09.2022 | 1
| H3655001512R | H3655001512 | CONNECTOR CABLE | IO CABLE SERIES | CH/CO CABLE SERIES | CH37-DS025-J7T1R-2S | HD37(2.5M) | CH37-DS025-J7T1R-2S^HD37(2.5M) | Соединительный кабель I/O, схема подключения: клеммный блок - разъём Hirose (штекер) 37-pin ↔ ПЛК - разъём D-sub (гнездо), длина 2.5м, дополнительные характеристики - J7T1R-2S (см. каталог), Uпит. 24В= | По запросу | ОР 22/09/0103 от 19.09.2022 ИП 20.09-22/05 от 20.09.2022 | 1
| H3655001513R | H3655001513 | CONNECTOR CABLE | IO CABLE SERIES | CH/CO CABLE SERIES | CH37-DS025-J7T4R-2L | HD37(2.5M) | CH37-DS025-J7T4R-2L^HD37(2.5M) | Соединительный кабель I/O, схема подключения: клеммный блок - разъём Hirose (штекер) 37-pin ↔ ПЛК - разъём D-sub (гнездо), длина 2.5м, дополнительные характеристики - J7T4R-2L (см. каталог), Uпит. 24В= | По запросу | ОР 22/09/0103 от 19.09.2022 ИП 20.09-22/05 от 20.09.2022 | 1
| H3655001514R | H3655001514 | CONNECTOR CABLE | IO CABLE SERIES | CH/CO CABLE SERIES | CH37-DS025-J7T4R-2S | HD37(2.5M) | CH37-DS025-J7T4R-2S^HD37(2.5M) | Соединительный кабель I/O, схема подключения: клеммный блок - разъём Hirose (штекер) 37-pin ↔ ПЛК - разъём D-sub (гнездо), длина 2.5м, дополнительные характеристики - J7T4R-2S (см. каталог), Uпит. 24В= | По запросу | ОР 22/09/0103 от 19.09.2022 ИП 20.09-22/05 от 20.09.2022 | 1
| H3655001515R | H3655001515 | CONNECTOR CABLE | IO CABLE SERIES | CH/CO CABLE SERIES | CH37-DS030-4R | HD37(3M) | CH37-DS030-4R^HD37(3M) | Соединительный кабель I/O, схема подключения: клеммный блок - разъём Hirose (штекер) 37-pin ↔ ПЛК - разъём D-sub (гнездо), длина 3м, дополнительные характеристики - 4R (см. каталог), Uпит. 24В= | По запросу | ОР 22/09/0103 от 19.09.2022 ИП 20.09-22/05 от 20.09.2022 | 1
| H3655001516R | H3655001516 | CONNECTOR CABLE | IO CABLE SERIES | CH/CO CABLE SERIES | CH37-DS030-F5T1R | HDS37(3M) | CH37-DS030-F5T1R^HDS37(3M) | Соединительный кабель I/O, схема подключения: клеммный блок - разъём Hirose (штекер) 37-pin ↔ ПЛК - разъём D-sub (гнездо), длина 3м, дополнительные характеристики - F5T1R (см. каталог), Uпит. 24В= | По запросу | ОР 22/09/0103 от 19.09.2022 ИП 20.09-22/05 от 20.09.2022 | 1
| H3655001517R | H3655001517 | CONNECTOR CABLE | IO CABLE SERIES | CH/CO CABLE SERIES | CH37-DS030-F5T4R | HDS37(3M) | CH37-DS030-F5T4R^HDS37(3M) | Соединительный кабель I/O, схема подключения: клеммный блок - разъём Hirose (штекер) 37-pin ↔ ПЛК - разъём D-sub (гнездо), длина 3м, дополнительные характеристики - F5T4R (см. каталог), Uпит. 24В= | По запросу | ОР 22/09/0103 от 19.09.2022 ИП 20.09-22/05 от 20.09.2022 | 1
| H3655001518R | H3655001518 | CONNECTOR CABLE | IO CABLE SERIES | CH/CO CABLE SERIES | CH37-DS030-J5T1R | HD37(3M) | CH37-DS030-J5T1R^HD37(3M) | Соединительный кабель I/O, схема подключения: клеммный блок - разъём Hirose (штекер) 37-pin ↔ ПЛК - разъём D-sub (гнездо), длина 3м, дополнительные характеристики - J5T1R (см. каталог), Uпит. 24В= | По запросу | ОР 22/09/0103 от 19.09.2022 ИП 20.09-22/05 от 20.09.2022 | 1
| H3655001519R | H3655001519 | CONNECTOR CABLE | IO CABLE SERIES | CH/CO CABLE SERIES | CH37-DS030-J5T3R | HD37(3M) | CH37-DS030-J5T3R^HD37(3M) | Соединительный кабель I/O, схема подключения: клеммный блок - разъём Hirose (штекер) 37-pin ↔ ПЛК - разъём D-sub (гнездо), длина 3м, дополнительные характеристики - J5T3R (см. каталог), Uпит. 24В= | По запросу | ОР 22/09/0103 от 19.09.2022 ИП 20.09-22/05 от 20.09.2022 | 1
| H3655001520R | H3655001520 | CONNECTOR CABLE | IO CABLE SERIES | CH/CO CABLE SERIES | CH37-DS030-J5T4R | HD37(3M) | CH37-DS030-J5T4R^HD37(3M) | Соединительный кабель I/O, схема подключения: клеммный блок - разъём Hirose (штекер) 37-pin ↔ ПЛК - разъём D-sub (гнездо), длина 3м, дополнительные характеристики - J5T4R (см. каталог), Uпит. 24В= | По запросу | ОР 22/09/0103 от 19.09.2022 ИП 20.09-22/05 от 20.09.2022 | 1
| H3655001521R | H3655001521 | CONNECTOR CABLE | IO CABLE SERIES | CH/CO CABLE SERIES | CH37-DS030-J7T1R-2L | HD37(3M) | CH37-DS030-J7T1R-2L^HD37(3M) | Соединительный кабель I/O, схема подключения: клеммный блок - разъём Hirose (штекер) 37-pin ↔ ПЛК - разъём D-sub (гнездо), длина 3м, дополнительные характеристики - J7T1R-2L (см. каталог), Uпит. 24В= | По запросу | ОР 22/09/0103 от 19.09.2022 ИП 20.09-22/05 от 20.09.2022 | 1
| H3655001522R | H3655001522 | CONNECTOR CABLE | IO CABLE SERIES | CH/CO CABLE SERIES | CH37-DS030-J7T1R-2S | HD37(3M) | CH37-DS030-J7T1R-2S^HD37(3M) | Соединительный кабель I/O, схема подключения: клеммный блок - разъём Hirose (штекер) 37-pin ↔ ПЛК - разъём D-sub (гнездо), длина 3м, дополнительные характеристики - J7T1R-2S (см. каталог), Uпит. 24В= | По запросу | ОР 22/09/0103 от 19.09.2022 ИП 20.09-22/05 от 20.09.2022 | 1
| H3655001523R | H3655001523 | CONNECTOR CABLE | IO CABLE SERIES | CH/CO CABLE SERIES | CH37-DS030-J7T4R-2L | HD37(3M) | CH37-DS030-J7T4R-2L^HD37(3M) | Соединительный кабель I/O, схема подключения: клеммный блок - разъём Hirose (штекер) 37-pin ↔ ПЛК - разъём D-sub (гнездо), длина 3м, дополнительные характеристики - J7T4R-2L (см. каталог), Uпит. 24В= | По запросу | ОР 22/09/0103 от 19.09.2022 ИП 20.09-22/05 от 20.09.2022 | 1
| H3655001524R | H3655001524 | CONNECTOR CABLE | IO CABLE SERIES | CH/CO CABLE SERIES | CH37-DS030-J7T4R-2S | HD37(3M) | CH37-DS030-J7T4R-2S^HD37(3M) | Соединительный кабель I/O, схема подключения: клеммный блок - разъём Hirose (штекер) 37-pin ↔ ПЛК - разъём D-sub (гнездо), длина 3м, дополнительные характеристики - J7T4R-2S (см. каталог), Uпит. 24В= | По запросу | ОР 22/09/0103 от 19.09.2022 ИП 20.09-22/05 от 20.09.2022 | 1
| H3655001525R | H3655001525 | CONNECTOR CABLE | IO CABLE SERIES | CH/CO CABLE SERIES | CH37-DS040-4R | HD37(4M) | CH37-DS040-4R^HD37(4M) | Соединительный кабель I/O, схема подключения: клеммный блок - разъём Hirose (штекер) 37-pin ↔ ПЛК - разъём D-sub (гнездо), длина 4м, дополнительные характеристики - 4R (см. каталог), Uпит. 24В= | По запросу | ОР 22/09/0103 от 19.09.2022 ИП 20.09-22/05 от 20.09.2022 | 1
| H3655001526R | H3655001526 | CONNECTOR CABLE | IO CABLE SERIES | CH/CO CABLE SERIES | CH37-DS040-F5T1R | HDS37(4M) | CH37-DS040-F5T1R^HDS37(4M) | Соединительный кабель I/O, схема подключения: клеммный блок - разъём Hirose (штекер) 37-pin ↔ ПЛК - разъём D-sub (гнездо), длина 4м, дополнительные характеристики - F5T1R (см. каталог), Uпит. 24В= | По запросу | ОР 22/09/0103 от 19.09.2022 ИП 20.09-22/05 от 20.09.2022 | 1
| H3655001527R | H3655001527 | CONNECTOR CABLE | IO CABLE SERIES | CH/CO CABLE SERIES | CH37-DS040-F5T4R | HDS37(4M) | CH37-DS040-F5T4R^HDS37(4M) | Соединительный кабель I/O, схема подключения: клеммный блок - разъём Hirose (штекер) 37-pin ↔ ПЛК - разъём D-sub (гнездо), длина 4м, дополнительные характеристики - F5T4R (см. каталог), Uпит. 24В= | По запросу | ОР 22/09/0103 от 19.09.2022 ИП 20.09-22/05 от 20.09.2022 | 1
| H3655001528R | H3655001528 | CONNECTOR CABLE | IO CABLE SERIES | CH/CO CABLE SERIES | CH37-DS040-J5T1R | HD37(4M) | CH37-DS040-J5T1R^HD37(4M) | Соединительный кабель I/O, схема подключения: клеммный блок - разъём Hirose (штекер) 37-pin ↔ ПЛК - разъём D-sub (гнездо), длина 4м, дополнительные характеристики - J5T1R (см. каталог), Uпит. 24В= | По запросу | ОР 22/09/0103 от 19.09.2022 ИП 20.09-22/05 от 20.09.2022 | 1
| H3655001529R | H3655001529 | CONNECTOR CABLE | IO CABLE SERIES | CH/CO CABLE SERIES | CH37-DS040-J5T3R | HD37(4M) | CH37-DS040-J5T3R^HD37(4M) | Соединительный кабель I/O, схема подключения: клеммный блок - разъём Hirose (штекер) 37-pin ↔ ПЛК - разъём D-sub (гнездо), длина 4м, дополнительные характеристики - J5T3R (см. каталог), Uпит. 24В= | По запросу | ОР 22/09/0103 от 19.09.2022 ИП 20.09-22/05 от 20.09.2022 | 1
| H3655001530R | H3655001530 | CONNECTOR CABLE | IO CABLE SERIES | CH/CO CABLE SERIES | CH37-DS040-J5T4R | HD37(4M) | CH37-DS040-J5T4R^HD37(4M) | Соединительный кабель I/O, схема подключения: клеммный блок - разъём Hirose (штекер) 37-pin ↔ ПЛК - разъём D-sub (гнездо), длина 4м, дополнительные характеристики - J5T4R (см. каталог), Uпит. 24В= | По запросу | ОР 22/09/0103 от 19.09.2022 ИП 20.09-22/05 от 20.09.2022 | 1
| H3655001531R | H3655001531 | CONNECTOR CABLE | IO CABLE SERIES | CH/CO CABLE SERIES | CH37-DS040-J7T1R-2L | HD37(4M) | CH37-DS040-J7T1R-2L^HD37(4M) | Соединительный кабель I/O, схема подключения: клеммный блок - разъём Hirose (штекер) 37-pin ↔ ПЛК - разъём D-sub (гнездо), длина 4м, дополнительные характеристики - J7T1R-2L (см. каталог), Uпит. 24В= | По запросу | ОР 22/09/0103 от 19.09.2022 ИП 20.09-22/05 от 20.09.2022 | 1
| H3655001532R | H3655001532 | CONNECTOR CABLE | IO CABLE SERIES | CH/CO CABLE SERIES | CH37-DS040-J7T1R-2S | HD37(4M) | CH37-DS040-J7T1R-2S^HD37(4M) | Соединительный кабель I/O, схема подключения: клеммный блок - разъём Hirose (штекер) 37-pin ↔ ПЛК - разъём D-sub (гнездо), длина 4м, дополнительные характеристики - J7T1R-2S (см. каталог), Uпит. 24В= | По запросу | ОР 22/09/0103 от 19.09.2022 ИП 20.09-22/05 от 20.09.2022 | 1
| H3655001533R | H3655001533 | CONNECTOR CABLE | IO CABLE SERIES | CH/CO CABLE SERIES | CH37-DS040-J7T4R-2L | HD37(4M) | CH37-DS040-J7T4R-2L^HD37(4M) | Соединительный кабель I/O, схема подключения: клеммный блок - разъём Hirose (штекер) 37-pin ↔ ПЛК - разъём D-sub (гнездо), длина 4м, дополнительные характеристики - J7T4R-2L (см. каталог), Uпит. 24В= | По запросу | ОР 22/09/0103 от 19.09.2022 ИП 20.09-22/05 от 20.09.2022 | 1
| H3655001534R | H3655001534 | CONNECTOR CABLE | IO CABLE SERIES | CH/CO CABLE SERIES | CH37-DS040-J7T4R-2S | HD37(4M) | CH37-DS040-J7T4R-2S^HD37(4M) | Соединительный кабель I/O, схема подключения: клеммный блок - разъём Hirose (штекер) 37-pin ↔ ПЛК - разъём D-sub (гнездо), длина 4м, дополнительные характеристики - J7T4R-2S (см. каталог), Uпит. 24В= | По запросу | ОР 22/09/0103 от 19.09.2022 ИП 20.09-22/05 от 20.09.2022 | 1
| H3655001535R | H3655001535 | CONNECTOR CABLE | IO CABLE SERIES | CH/CO CABLE SERIES | CH37-DS050-4R | HD37(5M) | CH37-DS050-4R^HD37(5M) | Соединительный кабель I/O, схема подключения: клеммный блок - разъём Hirose (штекер) 37-pin ↔ ПЛК - разъём D-sub (гнездо), длина 5м, дополнительные характеристики - 4R (см. каталог), Uпит. 24В= | По запросу | ОР 22/09/0103 от 19.09.2022 ИП 20.09-22/05 от 20.09.2022 | 1
| H3655001536R | H3655001536 | CONNECTOR CABLE | IO CABLE SERIES | CH/CO CABLE SERIES | CH37-DS050-F5T1R | HDS37(5M) | CH37-DS050-F5T1R^HDS37(5M) | Соединительный кабель I/O, схема подключения: клеммный блок - разъём Hirose (штекер) 37-pin ↔ ПЛК - разъём D-sub (гнездо), длина 5м, дополнительные характеристики - F5T1R (см. каталог), Uпит. 24В= | По запросу | ОР 22/09/0103 от 19.09.2022 ИП 20.09-22/05 от 20.09.2022 | 1
| H3655001537R | H3655001537 | CONNECTOR CABLE | IO CABLE SERIES | CH/CO CABLE SERIES | CH37-DS050-F5T4R | HDS37(5M) | CH37-DS050-F5T4R^HDS37(5M) | Соединительный кабель I/O, схема подключения: клеммный блок - разъём Hirose (штекер) 37-pin ↔ ПЛК - разъём D-sub (гнездо), длина 5м, дополнительные характеристики - F5T4R (см. каталог), Uпит. 24В= | По запросу | ОР 22/09/0103 от 19.09.2022 ИП 20.09-22/05 от 20.09.2022 | 1
| H3655001538R | H3655001538 | CONNECTOR CABLE | IO CABLE SERIES | CH/CO CABLE SERIES | CH37-DS050-J5T1R | HD37(5M) | CH37-DS050-J5T1R^HD37(5M) | Соединительный кабель I/O, схема подключения: клеммный блок - разъём Hirose (штекер) 37-pin ↔ ПЛК - разъём D-sub (гнездо), длина 5м, дополнительные характеристики - J5T1R (см. каталог), Uпит. 24В= | По запросу | ОР 22/09/0103 от 19.09.2022 ИП 20.09-22/05 от 20.09.2022 | 1
| H3655001539R | H3655001539 | CONNECTOR CABLE | IO CABLE SERIES | CH/CO CABLE SERIES | CH37-DS050-J5T3R | HD37(5M) | CH37-DS050-J5T3R^HD37(5M) | Соединительный кабель I/O, схема подключения: клеммный блок - разъём Hirose (штекер) 37-pin ↔ ПЛК - разъём D-sub (гнездо), длина 5м, дополнительные характеристики - J5T3R (см. каталог), Uпит. 24В= | По запросу | ОР 22/09/0103 от 19.09.2022 ИП 20.09-22/05 от 20.09.2022 | 1
| H3655001540R | H3655001540 | CONNECTOR CABLE | IO CABLE SERIES | CH/CO CABLE SERIES | CH37-DS050-J5T4R | HD37(5M) | CH37-DS050-J5T4R^HD37(5M) | Соединительный кабель I/O, схема подключения: клеммный блок - разъём Hirose (штекер) 37-pin ↔ ПЛК - разъём D-sub (гнездо), длина 5м, дополнительные характеристики - J5T4R (см. каталог), Uпит. 24В= | По запросу | ОР 22/09/0103 от 19.09.2022 ИП 20.09-22/05 от 20.09.2022 | 1
| H3655001541R | H3655001541 | CONNECTOR CABLE | IO CABLE SERIES | CH/CO CABLE SERIES | CH37-DS050-J7T1R-2L | HD37(5M) | CH37-DS050-J7T1R-2L^HD37(5M) | Соединительный кабель I/O, схема подключения: клеммный блок - разъём Hirose (штекер) 37-pin ↔ ПЛК - разъём D-sub (гнездо), длина 5м, дополнительные характеристики - J7T1R-2L (см. каталог), Uпит. 24В= | По запросу | ОР 22/09/0103 от 19.09.2022 ИП 20.09-22/05 от 20.09.2022 | 1
| H3655001542R | H3655001542 | CONNECTOR CABLE | IO CABLE SERIES | CH/CO CABLE SERIES | CH37-DS050-J7T1R-2S | HD37(5M) | CH37-DS050-J7T1R-2S^HD37(5M) | Соединительный кабель I/O, схема подключения: клеммный блок - разъём Hirose (штекер) 37-pin ↔ ПЛК - разъём D-sub (гнездо), длина 5м, дополнительные характеристики - J7T1R-2S (см. каталог), Uпит. 24В= | По запросу | ОР 22/09/0103 от 19.09.2022 ИП 20.09-22/05 от 20.09.2022 | 1
| H3655001543R | H3655001543 | CONNECTOR CABLE | IO CABLE SERIES | CH/CO CABLE SERIES | CH37-DS050-J7T4R-2L | HD37(5M) | CH37-DS050-J7T4R-2L^HD37(5M) | Соединительный кабель I/O, схема подключения: клеммный блок - разъём Hirose (штекер) 37-pin ↔ ПЛК - разъём D-sub (гнездо), длина 5м, дополнительные характеристики - J7T4R-2L (см. каталог), Uпит. 24В= | По запросу | ОР 22/09/0103 от 19.09.2022 ИП 20.09-22/05 от 20.09.2022 | 1
| H3655001544R | H3655001544 | CONNECTOR CABLE | IO CABLE SERIES | CH/CO CABLE SERIES | CH37-DS050-J7T4R-2S | HD37(5M) | CH37-DS050-J7T4R-2S^HD37(5M) | Соединительный кабель I/O, схема подключения: клеммный блок - разъём Hirose (штекер) 37-pin ↔ ПЛК - разъём D-sub (гнездо), длина 5м, дополнительные характеристики - J7T4R-2S (см. каталог), Uпит. 24В= | По запросу | ОР 22/09/0103 от 19.09.2022 ИП 20.09-22/05 от 20.09.2022 | 1
| H3655001545R | H3655001545 | CONNECTOR CABLE | IO CABLE SERIES | CH/CO CABLE SERIES | CH40-FP005-1R | HF40(0.5M) | CH40-FP005-1R^HF40(0.5M) | Соединительный кабель I/O, схема подключения: клеммный блок - разъём Hirose (штекер) 40-pin ↔ ПЛК - разъём Fujitsu (штекер), длина 0.5м, дополнительные характеристики - 1R (см. каталог), Uпит. 24В= | По запросу | ОР 22/09/0103 от 19.09.2022 ИП 20.09-22/05 от 20.09.2022 | 1
| H3655001546R | H3655001546 | CONNECTOR CABLE | IO CABLE SERIES | CH/CO CABLE SERIES | CH40-FP005-4L | HF40(0.5M) | CH40-FP005-4L^HF40(0.5M) | Соединительный кабель I/O, схема подключения: клеммный блок - разъём Hirose (штекер) 40-pin ↔ ПЛК - разъём Fujitsu (штекер), длина 0.5м, дополнительные характеристики - 4L (см. каталог), Uпит. 24В= | По запросу | ОР 22/09/0103 от 19.09.2022 ИП 20.09-22/05 от 20.09.2022 | 1
| H3655001547R | H3655001547 | CONNECTOR CABLE | IO CABLE SERIES | CH/CO CABLE SERIES | CH40-FP005-4R | HF40(0.5M) | CH40-FP005-4R^HF40(0.5M) | Соединительный кабель I/O, схема подключения: клеммный блок - разъём Hirose (штекер) 40-pin ↔ ПЛК - разъём Fujitsu (штекер), длина 0.5м, дополнительные характеристики - 4R (см. каталог), Uпит. 24В= | По запросу | ОР 22/09/0103 от 19.09.2022 ИП 20.09-22/05 от 20.09.2022 | 1
| H3655001121R | H3655001121 | CONNECTOR CABLE | IO CABLE SERIES | CH/CO CABLE SERIES | CH40-FP005-D7T1L-2L | HF40(0.5M) | CH40-FP005-D7T1L-2L^HF40(0.5M) | Соединительный кабель I/O, схема подключения: клеммный блок - разъём Hirose (штекер) 40-pin ↔ ПЛК - разъём Fujitsu (штекер), длина 0.5м, дополнительные характеристики - D7T1L-2L (см. каталог), Uпит. 24В= | По запросу | ОР 22/09/0103 от 19.09.2022 ИП 20.09-22/05 от 20.09.2022 | 1
| H3655001122R | H3655001122 | CONNECTOR CABLE | IO CABLE SERIES | CH/CO CABLE SERIES | CH40-FP005-D7T1L-2S | HF40(0.5M) | CH40-FP005-D7T1L-2S^HF40(0.5M) | Соединительный кабель I/O, схема подключения: клеммный блок - разъём Hirose (штекер) 40-pin ↔ ПЛК - разъём Fujitsu (штекер), длина 0.5м, дополнительные характеристики - D7T1L-2S (см. каталог), Uпит. 24В= | По запросу | ОР 22/09/0103 от 19.09.2022 ИП 20.09-22/05 от 20.09.2022 | 1
| H3655001123R | H3655001123 | CONNECTOR CABLE | IO CABLE SERIES | CH/CO CABLE SERIES | CH40-FP005-D7T1R-2L | HF40(0.5M) | CH40-FP005-D7T1R-2L^HF40(0.5M) | Соединительный кабель I/O, схема подключения: клеммный блок - разъём Hirose (штекер) 40-pin ↔ ПЛК - разъём Fujitsu (штекер), длина 0.5м, дополнительные характеристики - D7T1R-2L (см. каталог), Uпит. 24В= | По запросу | ОР 22/09/0103 от 19.09.2022 ИП 20.09-22/05 от 20.09.2022 | 1
| H3655001124R | H3655001124 | CONNECTOR CABLE | IO CABLE SERIES | CH/CO CABLE SERIES | CH40-FP005-D7T1R-2S | HF40(0.5M) | CH40-FP005-D7T1R-2S^HF40(0.5M) | Соединительный кабель I/O, схема подключения: клеммный блок - разъём Hirose (штекер) 40-pin ↔ ПЛК - разъём Fujitsu (штекер), длина 0.5м, дополнительные характеристики - D7T1R-2S (см. каталог), Uпит. 24В= | По запросу | ОР 22/09/0103 от 19.09.2022 ИП 20.09-22/05 от 20.09.2022 | 1
| H3655001548R | H3655001548 | CONNECTOR CABLE | IO CABLE SERIES | CH/CO CABLE SERIES | CH40-FP005-E1T1R | HF40(0.5M) | CH40-FP005-E1T1R^HF40(0.5M) | Соединительный кабель I/O, схема подключения: клеммный блок - разъём Hirose (штекер) 40-pin ↔ ПЛК - разъём Fujitsu (штекер), длина 0.5м, дополнительные характеристики - E1T1R (см. каталог), Uпит. 24В= | По запросу | ОР 22/09/0103 от 19.09.2022 ИП 20.09-22/05 от 20.09.2022 | 1
| H3655001125R | H3655001125 | CONNECTOR CABLE | IO CABLE SERIES | CH/CO CABLE SERIES | CH40-FP005-E1T1R-2L | HF40(0.5M) | CH40-FP005-E1T1R-2L^HF40(0.5M) | Соединительный кабель I/O, схема подключения: клеммный блок - разъём Hirose (штекер) 40-pin ↔ ПЛК - разъём Fujitsu (штекер), длина 0.5м, дополнительные характеристики - E1T1R-2L (см. каталог), Uпит. 24В= | По запросу | ОР 22/09/0103 от 19.09.2022 ИП 20.09-22/05 от 20.09.2022 | 1
| H3655001126R | H3655001126 | CONNECTOR CABLE | IO CABLE SERIES | CH/CO CABLE SERIES | CH40-FP005-E1T1R-2S | HF40(0.5M) | CH40-FP005-E1T1R-2S^HF40(0.5M) | Соединительный кабель I/O, схема подключения: клеммный блок - разъём Hirose (штекер) 40-pin ↔ ПЛК - разъём Fujitsu (штекер), длина 0.5м, дополнительные характеристики - E1T1R-2S (см. каталог), Uпит. 24В= | По запросу | ОР 22/09/0103 от 19.09.2022 ИП 20.09-22/05 от 20.09.2022 | 1
| H3655001549R | H3655001549 | CONNECTOR CABLE | IO CABLE SERIES | CH/CO CABLE SERIES | CH40-FP005-E1T2R | HF40(0.5M) | CH40-FP005-E1T2R^HF40(0.5M) | Соединительный кабель I/O, схема подключения: клеммный блок - разъём Hirose (штекер) 40-pin ↔ ПЛК - разъём Fujitsu (штекер), длина 0.5м, дополнительные характеристики - E1T2R (см. каталог), Uпит. 24В= | По запросу | ОР 22/09/0103 от 19.09.2022 ИП 20.09-22/05 от 20.09.2022 | 1
| H3655001550R | H3655001550 | CONNECTOR CABLE | IO CABLE SERIES | CH/CO CABLE SERIES | CH40-FP005-E1T3R | HF40(0.5M) | CH40-FP005-E1T3R^HF40(0.5M) | Соединительный кабель I/O, схема подключения: клеммный блок - разъём Hirose (штекер) 40-pin ↔ ПЛК - разъём Fujitsu (штекер), длина 0.5м, дополнительные характеристики - E1T3R (см. каталог), Uпит. 24В= | По запросу | ОР 22/09/0103 от 19.09.2022 ИП 20.09-22/05 от 20.09.2022 | 1
| H3655001551R | H3655001551 | CONNECTOR CABLE | IO CABLE SERIES | CH/CO CABLE SERIES | CH40-FP005-E1T4R | HF40(0.5M) | CH40-FP005-E1T4R^HF40(0.5M) | Соединительный кабель I/O, схема подключения: клеммный блок - разъём Hirose (штекер) 40-pin ↔ ПЛК - разъём Fujitsu (штекер), длина 0.5м, дополнительные характеристики - E1T4R (см. каталог), Uпит. 24В= | По запросу | ОР 22/09/0103 от 19.09.2022 ИП 20.09-22/05 от 20.09.2022 | 1
| H3655001127R | H3655001127 | CONNECTOR CABLE | IO CABLE SERIES | CH/CO CABLE SERIES | CH40-FP005-E1T4R-2L | HF40(0.5M) | CH40-FP005-E1T4R-2L^HF40(0.5M) | Соединительный кабель I/O, схема подключения: клеммный блок - разъём Hirose (штекер) 40-pin ↔ ПЛК - разъём Fujitsu (штекер), длина 0.5м, дополнительные характеристики - E1T4R-2L (см. каталог), Uпит. 24В= | По запросу | ОР 22/09/0103 от 19.09.2022 ИП 20.09-22/05 от 20.09.2022 | 1
| H3655001128R | H3655001128 | CONNECTOR CABLE | IO CABLE SERIES | CH/CO CABLE SERIES | CH40-FP005-E1T4R-2S | HF40(0.5M) | CH40-FP005-E1T4R-2S^HF40(0.5M) | Соединительный кабель I/O, схема подключения: клеммный блок - разъём Hirose (штекер) 40-pin ↔ ПЛК - разъём Fujitsu (штекер), длина 0.5м, дополнительные характеристики - E1T4R-2S (см. каталог), Uпит. 24В= | По запросу | ОР 22/09/0103 от 19.09.2022 ИП 20.09-22/05 от 20.09.2022 | 1
| H3655001552R | H3655001552 | CONNECTOR CABLE | IO CABLE SERIES | CH/CO CABLE SERIES | CH40-FP005-E1T6R | HF40(0.5M) | CH40-FP005-E1T6R^HF40(0.5M) | Соединительный кабель I/O, схема подключения: клеммный блок - разъём Hirose (штекер) 40-pin ↔ ПЛК - разъём Fujitsu (штекер), длина 0.5м, дополнительные характеристики - E1T6R (см. каталог), Uпит. 24В= | По запросу | ОР 22/09/0103 от 19.09.2022 ИП 20.09-22/05 от 20.09.2022 | 1
| H3655001553R | H3655001553 | CONNECTOR CABLE | IO CABLE SERIES | CH/CO CABLE SERIES | CH40-FP005-E5D4L | HF40(0.5M) | CH40-FP005-E5D4L^HF40(0.5M) | Соединительный кабель I/O, схема подключения: клеммный блок - разъём Hirose (штекер) 40-pin ↔ ПЛК - разъём Fujitsu (штекер), длина 0.5м, дополнительные характеристики - E5D4L (см. каталог), Uпит. 24В= | По запросу | ОР 22/09/0103 от 19.09.2022 ИП 20.09-22/05 от 20.09.2022 | 1
| H3655001554R | H3655001554 | CONNECTOR CABLE | IO CABLE SERIES | CH/CO CABLE SERIES | CH40-FP005-E5E1L | HF40(0.5M) | CH40-FP005-E5E1L^HF40(0.5M) | Соединительный кабель I/O, схема подключения: клеммный блок - разъём Hirose (штекер) 40-pin ↔ ПЛК - разъём Fujitsu (штекер), длина 0.5м, дополнительные характеристики - E5E1L (см. каталог), Uпит. 24В= | По запросу | ОР 22/09/0103 от 19.09.2022 ИП 20.09-22/05 от 20.09.2022 | 1
| H3655001555R | H3655001555 | CONNECTOR CABLE | IO CABLE SERIES | CH/CO CABLE SERIES | CH40-FP005-E5E1R | HF40(0.5M) | CH40-FP005-E5E1R^HF40(0.5M) | Соединительный кабель I/O, схема подключения: клеммный блок - разъём Hirose (штекер) 40-pin ↔ ПЛК - разъём Fujitsu (штекер), длина 0.5м, дополнительные характеристики - E5E1R (см. каталог), Uпит. 24В= | По запросу | ОР 22/09/0103 от 19.09.2022 ИП 20.09-22/05 от 20.09.2022 | 1
| H3655001556R | H3655001556 | CONNECTOR CABLE | IO CABLE SERIES | CH/CO CABLE SERIES | CH40-FP005-E5T3L | HF40(0.5M) | CH40-FP005-E5T3L^HF40(0.5M) | Соединительный кабель I/O, схема подключения: клеммный блок - разъём Hirose (штекер) 40-pin ↔ ПЛК - разъём Fujitsu (штекер), длина 0.5м, дополнительные характеристики - E5T3L (см. каталог), Uпит. 24В= | По запросу | ОР 22/09/0103 от 19.09.2022 ИП 20.09-22/05 от 20.09.2022 | 1
| H3655001557R | H3655001557 | CONNECTOR CABLE | IO CABLE SERIES | CH/CO CABLE SERIES | CH40-FP005-E5T3R | HF40(0.5M) | CH40-FP005-E5T3R^HF40(0.5M) | Соединительный кабель I/O, схема подключения: клеммный блок - разъём Hirose (штекер) 40-pin ↔ ПЛК - разъём Fujitsu (штекер), длина 0.5м, дополнительные характеристики - E5T3R (см. каталог), Uпит. 24В= | По запросу | ОР 22/09/0103 от 19.09.2022 ИП 20.09-22/05 от 20.09.2022 | 1
| H3655001558R | H3655001558 | CONNECTOR CABLE | IO CABLE SERIES | CH/CO CABLE SERIES | CH40-FP005-I4M1R | HF40(0.5M) | CH40-FP005-I4M1R^HF40(0.5M) | Соединительный кабель I/O, схема подключения: клеммный блок - разъём Hirose (штекер) 40-pin ↔ ПЛК - разъём Fujitsu (штекер), длина 0.5м, дополнительные характеристики - I4M1R (см. каталог), Uпит. 24В= | По запросу | ОР 22/09/0103 от 19.09.2022 ИП 20.09-22/05 от 20.09.2022 | 1
| H3655001559R | H3655001559 | CONNECTOR CABLE | IO CABLE SERIES | CH/CO CABLE SERIES | CH40-FP005-I4M4R | HF40(0.5M) | CH40-FP005-I4M4R^HF40(0.5M) | Соединительный кабель I/O, схема подключения: клеммный блок - разъём Hirose (штекер) 40-pin ↔ ПЛК - разъём Fujitsu (штекер), длина 0.5м, дополнительные характеристики - I4M4R (см. каталог), Uпит. 24В= | По запросу | ОР 22/09/0103 от 19.09.2022 ИП 20.09-22/05 от 20.09.2022 | 1
| H3655001560R | H3655001560 | CONNECTOR CABLE | IO CABLE SERIES | CH/CO CABLE SERIES | CH40-FP005-I4T1R | HF40(0.5M) | CH40-FP005-I4T1R^HF40(0.5M) | Соединительный кабель I/O, схема подключения: клеммный блок - разъём Hirose (штекер) 40-pin ↔ ПЛК - разъём Fujitsu (штекер), длина 0.5м, дополнительные характеристики - I4T1R (см. каталог), Uпит. 24В= | По запросу | ОР 22/09/0103 от 19.09.2022 ИП 20.09-22/05 от 20.09.2022 | 1
| H3655001561R | H3655001561 | CONNECTOR CABLE | IO CABLE SERIES | CH/CO CABLE SERIES | CH40-FP005-L1T4L | HF40(0.5M) | CH40-FP005-L1T4L^HF40(0.5M) | Соединительный кабель I/O, схема подключения: клеммный блок - разъём Hirose (штекер) 40-pin ↔ ПЛК - разъём Fujitsu (штекер), длина 0.5м, дополнительные характеристики - L1T4L (см. каталог), Uпит. 24В= | По запросу | ОР 22/09/0103 от 19.09.2022 ИП 20.09-22/05 от 20.09.2022 | 1
| H3655001562R | H3655001562 | CONNECTOR CABLE | IO CABLE SERIES | CH/CO CABLE SERIES | CH40-FP005-W4T2R | HF40(0.5M) | CH40-FP005-W4T2R^HF40(0.5M) | Соединительный кабель I/O, схема подключения: клеммный блок - разъём Hirose (штекер) 40-pin ↔ ПЛК - разъём Fujitsu (штекер), длина 0.5м, дополнительные характеристики - W4T2R (см. каталог), Uпит. 24В= | По запросу | ОР 22/09/0103 от 19.09.2022 ИП 20.09-22/05 от 20.09.2022 | 1
| H3655001563R | H3655001563 | CONNECTOR CABLE | IO CABLE SERIES | CH/CO CABLE SERIES | CH40-FP005-W4T5R | HF40(0.5M) | CH40-FP005-W4T5R^HF40(0.5M) | Соединительный кабель I/O, схема подключения: клеммный блок - разъём Hirose (штекер) 40-pin ↔ ПЛК - разъём Fujitsu (штекер), длина 0.5м, дополнительные характеристики - W4T5R (см. каталог), Uпит. 24В= | По запросу | ОР 22/09/0103 от 19.09.2022 ИП 20.09-22/05 от 20.09.2022 | 1
| H3655001564R | H3655001564 | CONNECTOR CABLE | IO CABLE SERIES | CH/CO CABLE SERIES | CH40-FP005-X1T3L | HF40(0.5M) | CH40-FP005-X1T3L^HF40(0.5M) | Соединительный кабель I/O, схема подключения: клеммный блок - разъём Hirose (штекер) 40-pin ↔ ПЛК - разъём Fujitsu (штекер), длина 0.5м, дополнительные характеристики - X1T3L (см. каталог), Uпит. 24В= | По запросу | ОР 22/09/0103 от 19.09.2022 ИП 20.09-22/05 от 20.09.2022 | 1
| H3655001565R | H3655001565 | CONNECTOR CABLE | IO CABLE SERIES | CH/CO CABLE SERIES | CH40-FP005-X1T6L | HF40(0.5M) | CH40-FP005-X1T6L^HF40(0.5M) | Соединительный кабель I/O, схема подключения: клеммный блок - разъём Hirose (штекер) 40-pin ↔ ПЛК - разъём Fujitsu (штекер), длина 0.5м, дополнительные характеристики - X1T6L (см. каталог), Uпит. 24В= | По запросу | ОР 22/09/0103 от 19.09.2022 ИП 20.09-22/05 от 20.09.2022 | 1
| H3655001566R | H3655001566 | CONNECTOR CABLE | IO CABLE SERIES | CH/CO CABLE SERIES | CH40-FP010-1R | HF40(1M) | CH40-FP010-1R^HF40(1M) | Соединительный кабель I/O, схема подключения: клеммный блок - разъём Hirose (штекер) 40-pin ↔ ПЛК - разъём Fujitsu (штекер), длина 1м, дополнительные характеристики - 1R (см. каталог), Uпит. 24В= | По запросу | ОР 22/09/0103 от 19.09.2022 ИП 20.09-22/05 от 20.09.2022 | 1
| H3655001567R | H3655001567 | CONNECTOR CABLE | IO CABLE SERIES | CH/CO CABLE SERIES | CH40-FP010-4L | HF40(1M) | CH40-FP010-4L^HF40(1M) | Соединительный кабель I/O, схема подключения: клеммный блок - разъём Hirose (штекер) 40-pin ↔ ПЛК - разъём Fujitsu (штекер), длина 1м, дополнительные характеристики - 4L (см. каталог), Uпит. 24В= | По запросу | ОР 22/09/0103 от 19.09.2022 ИП 20.09-22/05 от 20.09.2022 | 1
| H3655001568R | H3655001568 | CONNECTOR CABLE | IO CABLE SERIES | CH/CO CABLE SERIES | CH40-FP010-4R | HF40(1M) | CH40-FP010-4R^HF40(1M) | Соединительный кабель I/O, схема подключения: клеммный блок - разъём Hirose (штекер) 40-pin ↔ ПЛК - разъём Fujitsu (штекер), длина 1м, дополнительные характеристики - 4R (см. каталог), Uпит. 24В= | По запросу | ОР 22/09/0103 от 19.09.2022 ИП 20.09-22/05 от 20.09.2022 | 1
| H3655001129R | H3655001129 | CONNECTOR CABLE | IO CABLE SERIES | CH/CO CABLE SERIES | CH40-FP010-D7T1L-2L | HF40(1M) | CH40-FP010-D7T1L-2L^HF40(1M) | Соединительный кабель I/O, схема подключения: клеммный блок - разъём Hirose (штекер) 40-pin ↔ ПЛК - разъём Fujitsu (штекер), длина 1м, дополнительные характеристики - D7T1L-2L (см. каталог), Uпит. 24В= | По запросу | ОР 22/09/0103 от 19.09.2022 ИП 20.09-22/05 от 20.09.2022 | 1
| H3655001130R | H3655001130 | CONNECTOR CABLE | IO CABLE SERIES | CH/CO CABLE SERIES | CH40-FP010-D7T1L-2S | HF40(1M) | CH40-FP010-D7T1L-2S^HF40(1M) | Соединительный кабель I/O, схема подключения: клеммный блок - разъём Hirose (штекер) 40-pin ↔ ПЛК - разъём Fujitsu (штекер), длина 1м, дополнительные характеристики - D7T1L-2S (см. каталог), Uпит. 24В= | По запросу | ОР 22/09/0103 от 19.09.2022 ИП 20.09-22/05 от 20.09.2022 | 1
| H3655001131R | H3655001131 | CONNECTOR CABLE | IO CABLE SERIES | CH/CO CABLE SERIES | CH40-FP010-D7T1R-2L | HF40(1M) | CH40-FP010-D7T1R-2L^HF40(1M) | Соединительный кабель I/O, схема подключения: клеммный блок - разъём Hirose (штекер) 40-pin ↔ ПЛК - разъём Fujitsu (штекер), длина 1м, дополнительные характеристики - D7T1R-2L (см. каталог), Uпит. 24В= | По запросу | ОР 22/09/0103 от 19.09.2022 ИП 20.09-22/05 от 20.09.2022 | 1
| H3655001132R | H3655001132 | CONNECTOR CABLE | IO CABLE SERIES | CH/CO CABLE SERIES | CH40-FP010-D7T1R-2S | HF40(1M) | CH40-FP010-D7T1R-2S^HF40(1M) | Соединительный кабель I/O, схема подключения: клеммный блок - разъём Hirose (штекер) 40-pin ↔ ПЛК - разъём Fujitsu (штекер), длина 1м, дополнительные характеристики - D7T1R-2S (см. каталог), Uпит. 24В= | По запросу | ОР 22/09/0103 от 19.09.2022 ИП 20.09-22/05 от 20.09.2022 | 1
| H3655001569R | H3655001569 | CONNECTOR CABLE | IO CABLE SERIES | CH/CO CABLE SERIES | CH40-FP010-E1T1R | HF40(1M) | CH40-FP010-E1T1R^HF40(1M) | Соединительный кабель I/O, схема подключения: клеммный блок - разъём Hirose (штекер) 40-pin ↔ ПЛК - разъём Fujitsu (штекер), длина 1м, дополнительные характеристики - E1T1R (см. каталог), Uпит. 24В= | По запросу | ОР 22/09/0103 от 19.09.2022 ИП 20.09-22/05 от 20.09.2022 | 1
| H3655001133R | H3655001133 | CONNECTOR CABLE | IO CABLE SERIES | CH/CO CABLE SERIES | CH40-FP010-E1T1R-2L | HF40(1M) | CH40-FP010-E1T1R-2L^HF40(1M) | Соединительный кабель I/O, схема подключения: клеммный блок - разъём Hirose (штекер) 40-pin ↔ ПЛК - разъём Fujitsu (штекер), длина 1м, дополнительные характеристики - E1T1R-2L (см. каталог), Uпит. 24В= | По запросу | ОР 22/09/0103 от 19.09.2022 ИП 20.09-22/05 от 20.09.2022 | 1
| H3655001134R | H3655001134 | CONNECTOR CABLE | IO CABLE SERIES | CH/CO CABLE SERIES | CH40-FP010-E1T1R-2S | HF40(1M) | CH40-FP010-E1T1R-2S^HF40(1M) | Соединительный кабель I/O, схема подключения: клеммный блок - разъём Hirose (штекер) 40-pin ↔ ПЛК - разъём Fujitsu (штекер), длина 1м, дополнительные характеристики - E1T1R-2S (см. каталог), Uпит. 24В= | По запросу | ОР 22/09/0103 от 19.09.2022 ИП 20.09-22/05 от 20.09.2022 | 1
| H3655001570R | H3655001570 | CONNECTOR CABLE | IO CABLE SERIES | CH/CO CABLE SERIES | CH40-FP010-E1T2R | HF40(1M) | CH40-FP010-E1T2R^HF40(1M) | Соединительный кабель I/O, схема подключения: клеммный блок - разъём Hirose (штекер) 40-pin ↔ ПЛК - разъём Fujitsu (штекер), длина 1м, дополнительные характеристики - E1T2R (см. каталог), Uпит. 24В= | По запросу | ОР 22/09/0103 от 19.09.2022 ИП 20.09-22/05 от 20.09.2022 | 1
| H3655001571R | H3655001571 | CONNECTOR CABLE | IO CABLE SERIES | CH/CO CABLE SERIES | CH40-FP010-E1T3R | HF40(1M) | CH40-FP010-E1T3R^HF40(1M) | Соединительный кабель I/O, схема подключения: клеммный блок - разъём Hirose (штекер) 40-pin ↔ ПЛК - разъём Fujitsu (штекер), длина 1м, дополнительные характеристики - E1T3R (см. каталог), Uпит. 24В= | По запросу | ОР 22/09/0103 от 19.09.2022 ИП 20.09-22/05 от 20.09.2022 | 1
| H3655001572R | H3655001572 | CONNECTOR CABLE | IO CABLE SERIES | CH/CO CABLE SERIES | CH40-FP010-E1T4R | HF40(1M) | CH40-FP010-E1T4R^HF40(1M) | Соединительный кабель I/O, схема подключения: клеммный блок - разъём Hirose (штекер) 40-pin ↔ ПЛК - разъём Fujitsu (штекер), длина 1м, дополнительные характеристики - E1T4R (см. каталог), Uпит. 24В= | По запросу | ОР 22/09/0103 от 19.09.2022 ИП 20.09-22/05 от 20.09.2022 | 1
| H3655001135R | H3655001135 | CONNECTOR CABLE | IO CABLE SERIES | CH/CO CABLE SERIES | CH40-FP010-E1T4R-2L | HF40(1M) | CH40-FP010-E1T4R-2L^HF40(1M) | Соединительный кабель I/O, схема подключения: клеммный блок - разъём Hirose (штекер) 40-pin ↔ ПЛК - разъём Fujitsu (штекер), длина 1м, дополнительные характеристики - E1T4R-2L (см. каталог), Uпит. 24В= | По запросу | ОР 22/09/0103 от 19.09.2022 ИП 20.09-22/05 от 20.09.2022 | 1
| H3655001136R | H3655001136 | CONNECTOR CABLE | IO CABLE SERIES | CH/CO CABLE SERIES | CH40-FP010-E1T4R-2S | HF40(1M) | CH40-FP010-E1T4R-2S^HF40(1M) | Соединительный кабель I/O, схема подключения: клеммный блок - разъём Hirose (штекер) 40-pin ↔ ПЛК - разъём Fujitsu (штекер), длина 1м, дополнительные характеристики - E1T4R-2S (см. каталог), Uпит. 24В= | По запросу | ОР 22/09/0103 от 19.09.2022 ИП 20.09-22/05 от 20.09.2022 | 1
| H3655001573R | H3655001573 | CONNECTOR CABLE | IO CABLE SERIES | CH/CO CABLE SERIES | CH40-FP010-E1T6R | HF40(1M) | CH40-FP010-E1T6R^HF40(1M) | Соединительный кабель I/O, схема подключения: клеммный блок - разъём Hirose (штекер) 40-pin ↔ ПЛК - разъём Fujitsu (штекер), длина 1м, дополнительные характеристики - E1T6R (см. каталог), Uпит. 24В= | По запросу | ОР 22/09/0103 от 19.09.2022 ИП 20.09-22/05 от 20.09.2022 | 1
| H3655001574R | H3655001574 | CONNECTOR CABLE | IO CABLE SERIES | CH/CO CABLE SERIES | CH40-FP010-E5D4L | HF40(1M) | CH40-FP010-E5D4L^HF40(1M) | Соединительный кабель I/O, схема подключения: клеммный блок - разъём Hirose (штекер) 40-pin ↔ ПЛК - разъём Fujitsu (штекер), длина 1м, дополнительные характеристики - E5D4L (см. каталог), Uпит. 24В= | По запросу | ОР 22/09/0103 от 19.09.2022 ИП 20.09-22/05 от 20.09.2022 | 1
| H3655001575R | H3655001575 | CONNECTOR CABLE | IO CABLE SERIES | CH/CO CABLE SERIES | CH40-FP010-E5E1L | HF40(1M) | CH40-FP010-E5E1L^HF40(1M) | Соединительный кабель I/O, схема подключения: клеммный блок - разъём Hirose (штекер) 40-pin ↔ ПЛК - разъём Fujitsu (штекер), длина 1м, дополнительные характеристики - E5E1L (см. каталог), Uпит. 24В= | По запросу | ОР 22/09/0103 от 19.09.2022 ИП 20.09-22/05 от 20.09.2022 | 1
| H3655001576R | H3655001576 | CONNECTOR CABLE | IO CABLE SERIES | CH/CO CABLE SERIES | CH40-FP010-E5E1R | HF40(1M) | CH40-FP010-E5E1R^HF40(1M) | Соединительный кабель I/O, схема подключения: клеммный блок - разъём Hirose (штекер) 40-pin ↔ ПЛК - разъём Fujitsu (штекер), длина 1м, дополнительные характеристики - E5E1R (см. каталог), Uпит. 24В= | По запросу | ОР 22/09/0103 от 19.09.2022 ИП 20.09-22/05 от 20.09.2022 | 1
| H3655001577R | H3655001577 | CONNECTOR CABLE | IO CABLE SERIES | CH/CO CABLE SERIES | CH40-FP010-E5T3L | HF40(1M) | CH40-FP010-E5T3L^HF40(1M) | Соединительный кабель I/O, схема подключения: клеммный блок - разъём Hirose (штекер) 40-pin ↔ ПЛК - разъём Fujitsu (штекер), длина 1м, дополнительные характеристики - E5T3L (см. каталог), Uпит. 24В= | По запросу | ОР 22/09/0103 от 19.09.2022 ИП 20.09-22/05 от 20.09.2022 | 1
| H3655001578R | H3655001578 | CONNECTOR CABLE | IO CABLE SERIES | CH/CO CABLE SERIES | CH40-FP010-E5T3R | HF40(1M) | CH40-FP010-E5T3R^HF40(1M) | Соединительный кабель I/O, схема подключения: клеммный блок - разъём Hirose (штекер) 40-pin ↔ ПЛК - разъём Fujitsu (штекер), длина 1м, дополнительные характеристики - E5T3R (см. каталог), Uпит. 24В= | По запросу | ОР 22/09/0103 от 19.09.2022 ИП 20.09-22/05 от 20.09.2022 | 1
| H3655001579R | H3655001579 | CONNECTOR CABLE | IO CABLE SERIES | CH/CO CABLE SERIES | CH40-FP010-I4M1R | HF40(1M) | CH40-FP010-I4M1R^HF40(1M) | Соединительный кабель I/O, схема подключения: клеммный блок - разъём Hirose (штекер) 40-pin ↔ ПЛК - разъём Fujitsu (штекер), длина 1м, дополнительные характеристики - I4M1R (см. каталог), Uпит. 24В= | По запросу | ОР 22/09/0103 от 19.09.2022 ИП 20.09-22/05 от 20.09.2022 | 1
| H3655001580R | H3655001580 | CONNECTOR CABLE | IO CABLE SERIES | CH/CO CABLE SERIES | CH40-FP010-I4M4R | HF40(1M) | CH40-FP010-I4M4R^HF40(1M) | Соединительный кабель I/O, схема подключения: клеммный блок - разъём Hirose (штекер) 40-pin ↔ ПЛК - разъём Fujitsu (штекер), длина 1м, дополнительные характеристики - I4M4R (см. каталог), Uпит. 24В= | По запросу | ОР 22/09/0103 от 19.09.2022 ИП 20.09-22/05 от 20.09.2022 | 1
| H3655001581R | H3655001581 | CONNECTOR CABLE | IO CABLE SERIES | CH/CO CABLE SERIES | CH40-FP010-I4T1R | HF40(1M) | CH40-FP010-I4T1R^HF40(1M) | Соединительный кабель I/O, схема подключения: клеммный блок - разъём Hirose (штекер) 40-pin ↔ ПЛК - разъём Fujitsu (штекер), длина 1м, дополнительные характеристики - I4T1R (см. каталог), Uпит. 24В= | По запросу | ОР 22/09/0103 от 19.09.2022 ИП 20.09-22/05 от 20.09.2022 | 1
| H3655001582R | H3655001582 | CONNECTOR CABLE | IO CABLE SERIES | CH/CO CABLE SERIES | CH40-FP010-L1T4L | HF40(1M) | CH40-FP010-L1T4L^HF40(1M) | Соединительный кабель I/O, схема подключения: клеммный блок - разъём Hirose (штекер) 40-pin ↔ ПЛК - разъём Fujitsu (штекер), длина 1м, дополнительные характеристики - L1T4L (см. каталог), Uпит. 24В= | По запросу | ОР 22/09/0103 от 19.09.2022 ИП 20.09-22/05 от 20.09.2022 | 1
| H3655001583R | H3655001583 | CONNECTOR CABLE | IO CABLE SERIES | CH/CO CABLE SERIES | CH40-FP010-W4T2R | HF40(1M) | CH40-FP010-W4T2R^HF40(1M) | Соединительный кабель I/O, схема подключения: клеммный блок - разъём Hirose (штекер) 40-pin ↔ ПЛК - разъём Fujitsu (штекер), длина 1м, дополнительные характеристики - W4T2R (см. каталог), Uпит. 24В= | По запросу | ОР 22/09/0103 от 19.09.2022 ИП 20.09-22/05 от 20.09.2022 | 1
| H3655001584R | H3655001584 | CONNECTOR CABLE | IO CABLE SERIES | CH/CO CABLE SERIES | CH40-FP010-W4T5R | HF40(1M) | CH40-FP010-W4T5R^HF40(1M) | Соединительный кабель I/O, схема подключения: клеммный блок - разъём Hirose (штекер) 40-pin ↔ ПЛК - разъём Fujitsu (штекер), длина 1м, дополнительные характеристики - W4T5R (см. каталог), Uпит. 24В= | По запросу | ОР 22/09/0103 от 19.09.2022 ИП 20.09-22/05 от 20.09.2022 | 1
| H3655001585R | H3655001585 | CONNECTOR CABLE | IO CABLE SERIES | CH/CO CABLE SERIES | CH40-FP010-X1T3L | HF40(1M) | CH40-FP010-X1T3L^HF40(1M) | Соединительный кабель I/O, схема подключения: клеммный блок - разъём Hirose (штекер) 40-pin ↔ ПЛК - разъём Fujitsu (штекер), длина 1м, дополнительные характеристики - X1T3L (см. каталог), Uпит. 24В= | По запросу | ОР 22/09/0103 от 19.09.2022 ИП 20.09-22/05 от 20.09.2022 | 1
| H3655001586R | H3655001586 | CONNECTOR CABLE | IO CABLE SERIES | CH/CO CABLE SERIES | CH40-FP010-X1T6L | HF40(1M) | CH40-FP010-X1T6L^HF40(1M) | Соединительный кабель I/O, схема подключения: клеммный блок - разъём Hirose (штекер) 40-pin ↔ ПЛК - разъём Fujitsu (штекер), длина 1м, дополнительные характеристики - X1T6L (см. каталог), Uпит. 24В= | По запросу | ОР 22/09/0103 от 19.09.2022 ИП 20.09-22/05 от 20.09.2022 | 1
| H3655001587R | H3655001587 | CONNECTOR CABLE | IO CABLE SERIES | CH/CO CABLE SERIES | CH40-FP015-1R | HF40(1.5M) | CH40-FP015-1R^HF40(1.5M) | Соединительный кабель I/O, схема подключения: клеммный блок - разъём Hirose (штекер) 40-pin ↔ ПЛК - разъём Fujitsu (штекер), длина 1.5м, дополнительные характеристики - 1R (см. каталог), Uпит. 24В= | По запросу | ОР 22/09/0103 от 19.09.2022 ИП 20.09-22/05 от 20.09.2022 | 1
| H3655001588R | H3655001588 | CONNECTOR CABLE | IO CABLE SERIES | CH/CO CABLE SERIES | CH40-FP015-4L | HF40(1.5M) | CH40-FP015-4L^HF40(1.5M) | Соединительный кабель I/O, схема подключения: клеммный блок - разъём Hirose (штекер) 40-pin ↔ ПЛК - разъём Fujitsu (штекер), длина 1.5м, дополнительные характеристики - 4L (см. каталог), Uпит. 24В= | По запросу | ОР 22/09/0103 от 19.09.2022 ИП 20.09-22/05 от 20.09.2022 | 1
| H3655001589R | H3655001589 | CONNECTOR CABLE | IO CABLE SERIES | CH/CO CABLE SERIES | CH40-FP015-4R | HF40(1.5M) | CH40-FP015-4R^HF40(1.5M) | Соединительный кабель I/O, схема подключения: клеммный блок - разъём Hirose (штекер) 40-pin ↔ ПЛК - разъём Fujitsu (штекер), длина 1.5м, дополнительные характеристики - 4R (см. каталог), Uпит. 24В= | По запросу | ОР 22/09/0103 от 19.09.2022 ИП 20.09-22/05 от 20.09.2022 | 1
| H3655001137R | H3655001137 | CONNECTOR CABLE | IO CABLE SERIES | CH/CO CABLE SERIES | CH40-FP015-D7T1L-2L | HF40(1.5M) | CH40-FP015-D7T1L-2L^HF40(1.5M) | Соединительный кабель I/O, схема подключения: клеммный блок - разъём Hirose (штекер) 40-pin ↔ ПЛК - разъём Fujitsu (штекер), длина 1.5м, дополнительные характеристики - D7T1L-2L (см. каталог), Uпит. 24В= | По запросу | ОР 22/09/0103 от 19.09.2022 ИП 20.09-22/05 от 20.09.2022 | 1
| H3655001138R | H3655001138 | CONNECTOR CABLE | IO CABLE SERIES | CH/CO CABLE SERIES | CH40-FP015-D7T1L-2S | HF40(1.5M) | CH40-FP015-D7T1L-2S^HF40(1.5M) | Соединительный кабель I/O, схема подключения: клеммный блок - разъём Hirose (штекер) 40-pin ↔ ПЛК - разъём Fujitsu (штекер), длина 1.5м, дополнительные характеристики - D7T1L-2S (см. каталог), Uпит. 24В= | По запросу | ОР 22/09/0103 от 19.09.2022 ИП 20.09-22/05 от 20.09.2022 | 1
| H3655001139R | H3655001139 | CONNECTOR CABLE | IO CABLE SERIES | CH/CO CABLE SERIES | CH40-FP015-D7T1R-2L | HF40(1.5M) | CH40-FP015-D7T1R-2L^HF40(1.5M) | Соединительный кабель I/O, схема подключения: клеммный блок - разъём Hirose (штекер) 40-pin ↔ ПЛК - разъём Fujitsu (штекер), длина 1.5м, дополнительные характеристики - D7T1R-2L (см. каталог), Uпит. 24В= | По запросу | ОР 22/09/0103 от 19.09.2022 ИП 20.09-22/05 от 20.09.2022 | 1
| H3655001140R | H3655001140 | CONNECTOR CABLE | IO CABLE SERIES | CH/CO CABLE SERIES | CH40-FP015-D7T1R-2S | HF40(1.5M) | CH40-FP015-D7T1R-2S^HF40(1.5M) | Соединительный кабель I/O, схема подключения: клеммный блок - разъём Hirose (штекер) 40-pin ↔ ПЛК - разъём Fujitsu (штекер), длина 1.5м, дополнительные характеристики - D7T1R-2S (см. каталог), Uпит. 24В= | По запросу | ОР 22/09/0103 от 19.09.2022 ИП 20.09-22/05 от 20.09.2022 | 1
| H3655001590R | H3655001590 | CONNECTOR CABLE | IO CABLE SERIES | CH/CO CABLE SERIES | CH40-FP015-E1T1R | HF40(1.5M) | CH40-FP015-E1T1R^HF40(1.5M) | Соединительный кабель I/O, схема подключения: клеммный блок - разъём Hirose (штекер) 40-pin ↔ ПЛК - разъём Fujitsu (штекер), длина 1.5м, дополнительные характеристики - E1T1R (см. каталог), Uпит. 24В= | По запросу | ОР 22/09/0103 от 19.09.2022 ИП 20.09-22/05 от 20.09.2022 | 1
| H3655001141R | H3655001141 | CONNECTOR CABLE | IO CABLE SERIES | CH/CO CABLE SERIES | CH40-FP015-E1T1R-2L | HF40(1.5M) | CH40-FP015-E1T1R-2L^HF40(1.5M) | Соединительный кабель I/O, схема подключения: клеммный блок - разъём Hirose (штекер) 40-pin ↔ ПЛК - разъём Fujitsu (штекер), длина 1.5м, дополнительные характеристики - E1T1R-2L (см. каталог), Uпит. 24В= | По запросу | ОР 22/09/0103 от 19.09.2022 ИП 20.09-22/05 от 20.09.2022 | 1
| H3655001142R | H3655001142 | CONNECTOR CABLE | IO CABLE SERIES | CH/CO CABLE SERIES | CH40-FP015-E1T1R-2S | HF40(1.5M) | CH40-FP015-E1T1R-2S^HF40(1.5M) | Соединительный кабель I/O, схема подключения: клеммный блок - разъём Hirose (штекер) 40-pin ↔ ПЛК - разъём Fujitsu (штекер), длина 1.5м, дополнительные характеристики - E1T1R-2S (см. каталог), Uпит. 24В= | По запросу | ОР 22/09/0103 от 19.09.2022 ИП 20.09-22/05 от 20.09.2022 | 1
| H3655001591R | H3655001591 | CONNECTOR CABLE | IO CABLE SERIES | CH/CO CABLE SERIES | CH40-FP015-E1T2R | HF40(1.5M) | CH40-FP015-E1T2R^HF40(1.5M) | Соединительный кабель I/O, схема подключения: клеммный блок - разъём Hirose (штекер) 40-pin ↔ ПЛК - разъём Fujitsu (штекер), длина 1.5м, дополнительные характеристики - E1T2R (см. каталог), Uпит. 24В= | По запросу | ОР 22/09/0103 от 19.09.2022 ИП 20.09-22/05 от 20.09.2022 | 1
| H3655001592R | H3655001592 | CONNECTOR CABLE | IO CABLE SERIES | CH/CO CABLE SERIES | CH40-FP015-E1T3R | HF40(1.5M) | CH40-FP015-E1T3R^HF40(1.5M) | Соединительный кабель I/O, схема подключения: клеммный блок - разъём Hirose (штекер) 40-pin ↔ ПЛК - разъём Fujitsu (штекер), длина 1.5м, дополнительные характеристики - E1T3R (см. каталог), Uпит. 24В= | По запросу | ОР 22/09/0103 от 19.09.2022 ИП 20.09-22/05 от 20.09.2022 | 1
| H3655001593R | H3655001593 | CONNECTOR CABLE | IO CABLE SERIES | CH/CO CABLE SERIES | CH40-FP015-E1T4R | HF40(1.5M) | CH40-FP015-E1T4R^HF40(1.5M) | Соединительный кабель I/O, схема подключения: клеммный блок - разъём Hirose (штекер) 40-pin ↔ ПЛК - разъём Fujitsu (штекер), длина 1.5м, дополнительные характеристики - E1T4R (см. каталог), Uпит. 24В= | По запросу | ОР 22/09/0103 от 19.09.2022 ИП 20.09-22/05 от 20.09.2022 | 1
| H3655001143R | H3655001143 | CONNECTOR CABLE | IO CABLE SERIES | CH/CO CABLE SERIES | CH40-FP015-E1T4R-2L | HF40(1.5M) | CH40-FP015-E1T4R-2L^HF40(1.5M) | Соединительный кабель I/O, схема подключения: клеммный блок - разъём Hirose (штекер) 40-pin ↔ ПЛК - разъём Fujitsu (штекер), длина 1.5м, дополнительные характеристики - E1T4R-2L (см. каталог), Uпит. 24В= | По запросу | ОР 22/09/0103 от 19.09.2022 ИП 20.09-22/05 от 20.09.2022 | 1
| H3655001144R | H3655001144 | CONNECTOR CABLE | IO CABLE SERIES | CH/CO CABLE SERIES | CH40-FP015-E1T4R-2S | HF40(1.5M) | CH40-FP015-E1T4R-2S^HF40(1.5M) | Соединительный кабель I/O, схема подключения: клеммный блок - разъём Hirose (штекер) 40-pin ↔ ПЛК - разъём Fujitsu (штекер), длина 1.5м, дополнительные характеристики - E1T4R-2S (см. каталог), Uпит. 24В= | По запросу | ОР 22/09/0103 от 19.09.2022 ИП 20.09-22/05 от 20.09.2022 | 1
| H3655001594R | H3655001594 | CONNECTOR CABLE | IO CABLE SERIES | CH/CO CABLE SERIES | CH40-FP015-E1T6R | HF40(1.5M) | CH40-FP015-E1T6R^HF40(1.5M) | Соединительный кабель I/O, схема подключения: клеммный блок - разъём Hirose (штекер) 40-pin ↔ ПЛК - разъём Fujitsu (штекер), длина 1.5м, дополнительные характеристики - E1T6R (см. каталог), Uпит. 24В= | По запросу | ОР 22/09/0103 от 19.09.2022 ИП 20.09-22/05 от 20.09.2022 | 1
| H3655001595R | H3655001595 | CONNECTOR CABLE | IO CABLE SERIES | CH/CO CABLE SERIES | CH40-FP015-E5D4L | HF40(1.5M) | CH40-FP015-E5D4L^HF40(1.5M) | Соединительный кабель I/O, схема подключения: клеммный блок - разъём Hirose (штекер) 40-pin ↔ ПЛК - разъём Fujitsu (штекер), длина 1.5м, дополнительные характеристики - E5D4L (см. каталог), Uпит. 24В= | По запросу | ОР 22/09/0103 от 19.09.2022 ИП 20.09-22/05 от 20.09.2022 | 1
| H3655001596R | H3655001596 | CONNECTOR CABLE | IO CABLE SERIES | CH/CO CABLE SERIES | CH40-FP015-E5E1L | HF40(1.5M) | CH40-FP015-E5E1L^HF40(1.5M) | Соединительный кабель I/O, схема подключения: клеммный блок - разъём Hirose (штекер) 40-pin ↔ ПЛК - разъём Fujitsu (штекер), длина 1.5м, дополнительные характеристики - E5E1L (см. каталог), Uпит. 24В= | По запросу | ОР 22/09/0103 от 19.09.2022 ИП 20.09-22/05 от 20.09.2022 | 1
| H3655001597R | H3655001597 | CONNECTOR CABLE | IO CABLE SERIES | CH/CO CABLE SERIES | CH40-FP015-E5E1R | HF40(1.5M) | CH40-FP015-E5E1R^HF40(1.5M) | Соединительный кабель I/O, схема подключения: клеммный блок - разъём Hirose (штекер) 40-pin ↔ ПЛК - разъём Fujitsu (штекер), длина 1.5м, дополнительные характеристики - E5E1R (см. каталог), Uпит. 24В= | По запросу | ОР 22/09/0103 от 19.09.2022 ИП 20.09-22/05 от 20.09.2022 | 1
| H3655001598R | H3655001598 | CONNECTOR CABLE | IO CABLE SERIES | CH/CO CABLE SERIES | CH40-FP015-E5T3L | HF40(1.5M) | CH40-FP015-E5T3L^HF40(1.5M) | Соединительный кабель I/O, схема подключения: клеммный блок - разъём Hirose (штекер) 40-pin ↔ ПЛК - разъём Fujitsu (штекер), длина 1.5м, дополнительные характеристики - E5T3L (см. каталог), Uпит. 24В= | По запросу | ОР 22/09/0103 от 19.09.2022 ИП 20.09-22/05 от 20.09.2022 | 1
| H3655001599R | H3655001599 | CONNECTOR CABLE | IO CABLE SERIES | CH/CO CABLE SERIES | CH40-FP015-E5T3R | HF40(1.5M) | CH40-FP015-E5T3R^HF40(1.5M) | Соединительный кабель I/O, схема подключения: клеммный блок - разъём Hirose (штекер) 40-pin ↔ ПЛК - разъём Fujitsu (штекер), длина 1.5м, дополнительные характеристики - E5T3R (см. каталог), Uпит. 24В= | По запросу | ОР 22/09/0103 от 19.09.2022 ИП 20.09-22/05 от 20.09.2022 | 1
| H3655001600R | H3655001600 | CONNECTOR CABLE | IO CABLE SERIES | CH/CO CABLE SERIES | CH40-FP015-I4M1R | HF40(1.5M) | CH40-FP015-I4M1R^HF40(1.5M) | Соединительный кабель I/O, схема подключения: клеммный блок - разъём Hirose (штекер) 40-pin ↔ ПЛК - разъём Fujitsu (штекер), длина 1.5м, дополнительные характеристики - I4M1R (см. каталог), Uпит. 24В= | По запросу | ОР 22/09/0103 от 19.09.2022 ИП 20.09-22/05 от 20.09.2022 | 1
| H3655001601R | H3655001601 | CONNECTOR CABLE | IO CABLE SERIES | CH/CO CABLE SERIES | CH40-FP015-I4M4R | HF40(1.5M) | CH40-FP015-I4M4R^HF40(1.5M) | Соединительный кабель I/O, схема подключения: клеммный блок - разъём Hirose (штекер) 40-pin ↔ ПЛК - разъём Fujitsu (штекер), длина 1.5м, дополнительные характеристики - I4M4R (см. каталог), Uпит. 24В= | По запросу | ОР 22/09/0103 от 19.09.2022 ИП 20.09-22/05 от 20.09.2022 | 1
| H3655001602R | H3655001602 | CONNECTOR CABLE | IO CABLE SERIES | CH/CO CABLE SERIES | CH40-FP015-I4T1R | HF40(1.5M) | CH40-FP015-I4T1R^HF40(1.5M) | Соединительный кабель I/O, схема подключения: клеммный блок - разъём Hirose (штекер) 40-pin ↔ ПЛК - разъём Fujitsu (штекер), длина 1.5м, дополнительные характеристики - I4T1R (см. каталог), Uпит. 24В= | По запросу | ОР 22/09/0103 от 19.09.2022 ИП 20.09-22/05 от 20.09.2022 | 1
| H3655001603R | H3655001603 | CONNECTOR CABLE | IO CABLE SERIES | CH/CO CABLE SERIES | CH40-FP015-L1T4L | HF40(1.5M) | CH40-FP015-L1T4L^HF40(1.5M) | Соединительный кабель I/O, схема подключения: клеммный блок - разъём Hirose (штекер) 40-pin ↔ ПЛК - разъём Fujitsu (штекер), длина 1.5м, дополнительные характеристики - L1T4L (см. каталог), Uпит. 24В= | По запросу | ОР 22/09/0103 от 19.09.2022 ИП 20.09-22/05 от 20.09.2022 | 1
| H3655001604R | H3655001604 | CONNECTOR CABLE | IO CABLE SERIES | CH/CO CABLE SERIES | CH40-FP015-W4T2R | HF40(1.5M) | CH40-FP015-W4T2R^HF40(1.5M) | Соединительный кабель I/O, схема подключения: клеммный блок - разъём Hirose (штекер) 40-pin ↔ ПЛК - разъём Fujitsu (штекер), длина 1.5м, дополнительные характеристики - W4T2R (см. каталог), Uпит. 24В= | По запросу | ОР 22/09/0103 от 19.09.2022 ИП 20.09-22/05 от 20.09.2022 | 1
| H3655001605R | H3655001605 | CONNECTOR CABLE | IO CABLE SERIES | CH/CO CABLE SERIES | CH40-FP015-W4T5R | HF40(1.5M) | CH40-FP015-W4T5R^HF40(1.5M) | Соединительный кабель I/O, схема подключения: клеммный блок - разъём Hirose (штекер) 40-pin ↔ ПЛК - разъём Fujitsu (штекер), длина 1.5м, дополнительные характеристики - W4T5R (см. каталог), Uпит. 24В= | По запросу | ОР 22/09/0103 от 19.09.2022 ИП 20.09-22/05 от 20.09.2022 | 1
| H3655001606R | H3655001606 | CONNECTOR CABLE | IO CABLE SERIES | CH/CO CABLE SERIES | CH40-FP015-X1T3L | HF40(1.5M) | CH40-FP015-X1T3L^HF40(1.5M) | Соединительный кабель I/O, схема подключения: клеммный блок - разъём Hirose (штекер) 40-pin ↔ ПЛК - разъём Fujitsu (штекер), длина 1.5м, дополнительные характеристики - X1T3L (см. каталог), Uпит. 24В= | По запросу | ОР 22/09/0103 от 19.09.2022 ИП 20.09-22/05 от 20.09.2022 | 1
| H3655001607R | H3655001607 | CONNECTOR CABLE | IO CABLE SERIES | CH/CO CABLE SERIES | CH40-FP015-X1T6L | HF40(1.5M) | CH40-FP015-X1T6L^HF40(1.5M) | Соединительный кабель I/O, схема подключения: клеммный блок - разъём Hirose (штекер) 40-pin ↔ ПЛК - разъём Fujitsu (штекер), длина 1.5м, дополнительные характеристики - X1T6L (см. каталог), Uпит. 24В= | По запросу | ОР 22/09/0103 от 19.09.2022 ИП 20.09-22/05 от 20.09.2022 | 1
| H3655001608R | H3655001608 | CONNECTOR CABLE | IO CABLE SERIES | CH/CO CABLE SERIES | CH40-FP020-1R | HF40(2M) | CH40-FP020-1R^HF40(2M) | Соединительный кабель I/O, схема подключения: клеммный блок - разъём Hirose (штекер) 40-pin ↔ ПЛК - разъём Fujitsu (штекер), длина 2м, дополнительные характеристики - 1R (см. каталог), Uпит. 24В= | По запросу | ОР 22/09/0103 от 19.09.2022 ИП 20.09-22/05 от 20.09.2022 | 1
| H3655001609R | H3655001609 | CONNECTOR CABLE | IO CABLE SERIES | CH/CO CABLE SERIES | CH40-FP020-4L | HF40(2M) | CH40-FP020-4L^HF40(2M) | Соединительный кабель I/O, схема подключения: клеммный блок - разъём Hirose (штекер) 40-pin ↔ ПЛК - разъём Fujitsu (штекер), длина 2м, дополнительные характеристики - 4L (см. каталог), Uпит. 24В= | По запросу | ОР 22/09/0103 от 19.09.2022 ИП 20.09-22/05 от 20.09.2022 | 1
| H3655001610R | H3655001610 | CONNECTOR CABLE | IO CABLE SERIES | CH/CO CABLE SERIES | CH40-FP020-4R | HF40(2M) | CH40-FP020-4R^HF40(2M) | Соединительный кабель I/O, схема подключения: клеммный блок - разъём Hirose (штекер) 40-pin ↔ ПЛК - разъём Fujitsu (штекер), длина 2м, дополнительные характеристики - 4R (см. каталог), Uпит. 24В= | По запросу | ОР 22/09/0103 от 19.09.2022 ИП 20.09-22/05 от 20.09.2022 | 1
| H3655001145R | H3655001145 | CONNECTOR CABLE | IO CABLE SERIES | CH/CO CABLE SERIES | CH40-FP020-D7T1L-2L | HF40(2M) | CH40-FP020-D7T1L-2L^HF40(2M) | Соединительный кабель I/O, схема подключения: клеммный блок - разъём Hirose (штекер) 40-pin ↔ ПЛК - разъём Fujitsu (штекер), длина 2м, дополнительные характеристики - D7T1L-2L (см. каталог), Uпит. 24В= | По запросу | ОР 22/09/0103 от 19.09.2022 ИП 20.09-22/05 от 20.09.2022 | 1
| H3655001146R | H3655001146 | CONNECTOR CABLE | IO CABLE SERIES | CH/CO CABLE SERIES | CH40-FP020-D7T1L-2S | HF40(2M) | CH40-FP020-D7T1L-2S^HF40(2M) | Соединительный кабель I/O, схема подключения: клеммный блок - разъём Hirose (штекер) 40-pin ↔ ПЛК - разъём Fujitsu (штекер), длина 2м, дополнительные характеристики - D7T1L-2S (см. каталог), Uпит. 24В= | По запросу | ОР 22/09/0103 от 19.09.2022 ИП 20.09-22/05 от 20.09.2022 | 1
| H3655001147R | H3655001147 | CONNECTOR CABLE | IO CABLE SERIES | CH/CO CABLE SERIES | CH40-FP020-D7T1R-2L | HF40(2M) | CH40-FP020-D7T1R-2L^HF40(2M) | Соединительный кабель I/O, схема подключения: клеммный блок - разъём Hirose (штекер) 40-pin ↔ ПЛК - разъём Fujitsu (штекер), длина 2м, дополнительные характеристики - D7T1R-2L (см. каталог), Uпит. 24В= | По запросу | ОР 22/09/0103 от 19.09.2022 ИП 20.09-22/05 от 20.09.2022 | 1
| H3655001148R | H3655001148 | CONNECTOR CABLE | IO CABLE SERIES | CH/CO CABLE SERIES | CH40-FP020-D7T1R-2S | HF40(2M) | CH40-FP020-D7T1R-2S^HF40(2M) | Соединительный кабель I/O, схема подключения: клеммный блок - разъём Hirose (штекер) 40-pin ↔ ПЛК - разъём Fujitsu (штекер), длина 2м, дополнительные характеристики - D7T1R-2S (см. каталог), Uпит. 24В= | По запросу | ОР 22/09/0103 от 19.09.2022 ИП 20.09-22/05 от 20.09.2022 | 1
| H3655001611R | H3655001611 | CONNECTOR CABLE | IO CABLE SERIES | CH/CO CABLE SERIES | CH40-FP020-E1T1R | HF40(2M) | CH40-FP020-E1T1R^HF40(2M) | Соединительный кабель I/O, схема подключения: клеммный блок - разъём Hirose (штекер) 40-pin ↔ ПЛК - разъём Fujitsu (штекер), длина 2м, дополнительные характеристики - E1T1R (см. каталог), Uпит. 24В= | По запросу | ОР 22/09/0103 от 19.09.2022 ИП 20.09-22/05 от 20.09.2022 | 1
| H3655001149R | H3655001149 | CONNECTOR CABLE | IO CABLE SERIES | CH/CO CABLE SERIES | CH40-FP020-E1T1R-2L | HF40(2M) | CH40-FP020-E1T1R-2L^HF40(2M) | Соединительный кабель I/O, схема подключения: клеммный блок - разъём Hirose (штекер) 40-pin ↔ ПЛК - разъём Fujitsu (штекер), длина 2м, дополнительные характеристики - E1T1R-2L (см. каталог), Uпит. 24В= | По запросу | ОР 22/09/0103 от 19.09.2022 ИП 20.09-22/05 от 20.09.2022 | 1
| H3655001150R | H3655001150 | CONNECTOR CABLE | IO CABLE SERIES | CH/CO CABLE SERIES | CH40-FP020-E1T1R-2S | HF40(2M) | CH40-FP020-E1T1R-2S^HF40(2M) | Соединительный кабель I/O, схема подключения: клеммный блок - разъём Hirose (штекер) 40-pin ↔ ПЛК - разъём Fujitsu (штекер), длина 2м, дополнительные характеристики - E1T1R-2S (см. каталог), Uпит. 24В= | По запросу | ОР 22/09/0103 от 19.09.2022 ИП 20.09-22/05 от 20.09.2022 | 1
| H3655001612R | H3655001612 | CONNECTOR CABLE | IO CABLE SERIES | CH/CO CABLE SERIES | CH40-FP020-E1T2R | HF40(2M) | CH40-FP020-E1T2R^HF40(2M) | Соединительный кабель I/O, схема подключения: клеммный блок - разъём Hirose (штекер) 40-pin ↔ ПЛК - разъём Fujitsu (штекер), длина 2м, дополнительные характеристики - E1T2R (см. каталог), Uпит. 24В= | По запросу | ОР 22/09/0103 от 19.09.2022 ИП 20.09-22/05 от 20.09.2022 | 1
| H3655001613R | H3655001613 | CONNECTOR CABLE | IO CABLE SERIES | CH/CO CABLE SERIES | CH40-FP020-E1T3R | HF40(2M) | CH40-FP020-E1T3R^HF40(2M) | Соединительный кабель I/O, схема подключения: клеммный блок - разъём Hirose (штекер) 40-pin ↔ ПЛК - разъём Fujitsu (штекер), длина 2м, дополнительные характеристики - E1T3R (см. каталог), Uпит. 24В= | По запросу | ОР 22/09/0103 от 19.09.2022 ИП 20.09-22/05 от 20.09.2022 | 1
| H3655001614R | H3655001614 | CONNECTOR CABLE | IO CABLE SERIES | CH/CO CABLE SERIES | CH40-FP020-E1T4R | HF40(2M) | CH40-FP020-E1T4R^HF40(2M) | Соединительный кабель I/O, схема подключения: клеммный блок - разъём Hirose (штекер) 40-pin ↔ ПЛК - разъём Fujitsu (штекер), длина 2м, дополнительные характеристики - E1T4R (см. каталог), Uпит. 24В= | По запросу | ОР 22/09/0103 от 19.09.2022 ИП 20.09-22/05 от 20.09.2022 | 1
| H3655001151R | H3655001151 | CONNECTOR CABLE | IO CABLE SERIES | CH/CO CABLE SERIES | CH40-FP020-E1T4R-2L | HF40(2M) | CH40-FP020-E1T4R-2L^HF40(2M) | Соединительный кабель I/O, схема подключения: клеммный блок - разъём Hirose (штекер) 40-pin ↔ ПЛК - разъём Fujitsu (штекер), длина 2м, дополнительные характеристики - E1T4R-2L (см. каталог), Uпит. 24В= | По запросу | ОР 22/09/0103 от 19.09.2022 ИП 20.09-22/05 от 20.09.2022 | 1
| H3655001152R | H3655001152 | CONNECTOR CABLE | IO CABLE SERIES | CH/CO CABLE SERIES | CH40-FP020-E1T4R-2S | HF40(2M) | CH40-FP020-E1T4R-2S^HF40(2M) | Соединительный кабель I/O, схема подключения: клеммный блок - разъём Hirose (штекер) 40-pin ↔ ПЛК - разъём Fujitsu (штекер), длина 2м, дополнительные характеристики - E1T4R-2S (см. каталог), Uпит. 24В= | По запросу | ОР 22/09/0103 от 19.09.2022 ИП 20.09-22/05 от 20.09.2022 | 1
| H3655001615R | H3655001615 | CONNECTOR CABLE | IO CABLE SERIES | CH/CO CABLE SERIES | CH40-FP020-E1T6R | HF40(2M) | CH40-FP020-E1T6R^HF40(2M) | Соединительный кабель I/O, схема подключения: клеммный блок - разъём Hirose (штекер) 40-pin ↔ ПЛК - разъём Fujitsu (штекер), длина 2м, дополнительные характеристики - E1T6R (см. каталог), Uпит. 24В= | По запросу | ОР 22/09/0103 от 19.09.2022 ИП 20.09-22/05 от 20.09.2022 | 1
| H3655001616R | H3655001616 | CONNECTOR CABLE | IO CABLE SERIES | CH/CO CABLE SERIES | CH40-FP020-E5D4L | HF40(2M) | CH40-FP020-E5D4L^HF40(2M) | Соединительный кабель I/O, схема подключения: клеммный блок - разъём Hirose (штекер) 40-pin ↔ ПЛК - разъём Fujitsu (штекер), длина 2м, дополнительные характеристики - E5D4L (см. каталог), Uпит. 24В= | По запросу | ОР 22/09/0103 от 19.09.2022 ИП 20.09-22/05 от 20.09.2022 | 1
| H3655001617R | H3655001617 | CONNECTOR CABLE | IO CABLE SERIES | CH/CO CABLE SERIES | CH40-FP020-E5E1L | HF40(2M) | CH40-FP020-E5E1L^HF40(2M) | Соединительный кабель I/O, схема подключения: клеммный блок - разъём Hirose (штекер) 40-pin ↔ ПЛК - разъём Fujitsu (штекер), длина 2м, дополнительные характеристики - E5E1L (см. каталог), Uпит. 24В= | По запросу | ОР 22/09/0103 от 19.09.2022 ИП 20.09-22/05 от 20.09.2022 | 1
| H3655001618R | H3655001618 | CONNECTOR CABLE | IO CABLE SERIES | CH/CO CABLE SERIES | CH40-FP020-E5E1R | HF40(2M) | CH40-FP020-E5E1R^HF40(2M) | Соединительный кабель I/O, схема подключения: клеммный блок - разъём Hirose (штекер) 40-pin ↔ ПЛК - разъём Fujitsu (штекер), длина 2м, дополнительные характеристики - E5E1R (см. каталог), Uпит. 24В= | По запросу | ОР 22/09/0103 от 19.09.2022 ИП 20.09-22/05 от 20.09.2022 | 1
| H3655001619R | H3655001619 | CONNECTOR CABLE | IO CABLE SERIES | CH/CO CABLE SERIES | CH40-FP020-E5T3L | HF40(2M) | CH40-FP020-E5T3L^HF40(2M) | Соединительный кабель I/O, схема подключения: клеммный блок - разъём Hirose (штекер) 40-pin ↔ ПЛК - разъём Fujitsu (штекер), длина 2м, дополнительные характеристики - E5T3L (см. каталог), Uпит. 24В= | По запросу | ОР 22/09/0103 от 19.09.2022 ИП 20.09-22/05 от 20.09.2022 | 1
| H3655001620R | H3655001620 | CONNECTOR CABLE | IO CABLE SERIES | CH/CO CABLE SERIES | CH40-FP020-E5T3R | HF40(2M) | CH40-FP020-E5T3R^HF40(2M) | Соединительный кабель I/O, схема подключения: клеммный блок - разъём Hirose (штекер) 40-pin ↔ ПЛК - разъём Fujitsu (штекер), длина 2м, дополнительные характеристики - E5T3R (см. каталог), Uпит. 24В= | По запросу | ОР 22/09/0103 от 19.09.2022 ИП 20.09-22/05 от 20.09.2022 | 1
| H3655001621R | H3655001621 | CONNECTOR CABLE | IO CABLE SERIES | CH/CO CABLE SERIES | CH40-FP020-I4M1R | HF40(2M) | CH40-FP020-I4M1R^HF40(2M) | Соединительный кабель I/O, схема подключения: клеммный блок - разъём Hirose (штекер) 40-pin ↔ ПЛК - разъём Fujitsu (штекер), длина 2м, дополнительные характеристики - I4M1R (см. каталог), Uпит. 24В= | По запросу | ОР 22/09/0103 от 19.09.2022 ИП 20.09-22/05 от 20.09.2022 | 1
| H3655001622R | H3655001622 | CONNECTOR CABLE | IO CABLE SERIES | CH/CO CABLE SERIES | CH40-FP020-I4M4R | HF40(2M) | CH40-FP020-I4M4R^HF40(2M) | Соединительный кабель I/O, схема подключения: клеммный блок - разъём Hirose (штекер) 40-pin ↔ ПЛК - разъём Fujitsu (штекер), длина 2м, дополнительные характеристики - I4M4R (см. каталог), Uпит. 24В= | По запросу | ОР 22/09/0103 от 19.09.2022 ИП 20.09-22/05 от 20.09.2022 | 1
| H3655001623R | H3655001623 | CONNECTOR CABLE | IO CABLE SERIES | CH/CO CABLE SERIES | CH40-FP020-I4T1R | HF40(2M) | CH40-FP020-I4T1R^HF40(2M) | Соединительный кабель I/O, схема подключения: клеммный блок - разъём Hirose (штекер) 40-pin ↔ ПЛК - разъём Fujitsu (штекер), длина 2м, дополнительные характеристики - I4T1R (см. каталог), Uпит. 24В= | По запросу | ОР 22/09/0103 от 19.09.2022 ИП 20.09-22/05 от 20.09.2022 | 1
| H3655001624R | H3655001624 | CONNECTOR CABLE | IO CABLE SERIES | CH/CO CABLE SERIES | CH40-FP020-L1T4L | HF40(2M) | CH40-FP020-L1T4L^HF40(2M) | Соединительный кабель I/O, схема подключения: клеммный блок - разъём Hirose (штекер) 40-pin ↔ ПЛК - разъём Fujitsu (штекер), длина 2м, дополнительные характеристики - L1T4L (см. каталог), Uпит. 24В= | По запросу | ОР 22/09/0103 от 19.09.2022 ИП 20.09-22/05 от 20.09.2022 | 1
| H3655001625R | H3655001625 | CONNECTOR CABLE | IO CABLE SERIES | CH/CO CABLE SERIES | CH40-FP020-W4T2R | HF40(2M) | CH40-FP020-W4T2R^HF40(2M) | Соединительный кабель I/O, схема подключения: клеммный блок - разъём Hirose (штекер) 40-pin ↔ ПЛК - разъём Fujitsu (штекер), длина 2м, дополнительные характеристики - W4T2R (см. каталог), Uпит. 24В= | По запросу | ОР 22/09/0103 от 19.09.2022 ИП 20.09-22/05 от 20.09.2022 | 1
| H3655001626R | H3655001626 | CONNECTOR CABLE | IO CABLE SERIES | CH/CO CABLE SERIES | CH40-FP020-W4T5R | HF40(2M) | CH40-FP020-W4T5R^HF40(2M) | Соединительный кабель I/O, схема подключения: клеммный блок - разъём Hirose (штекер) 40-pin ↔ ПЛК - разъём Fujitsu (штекер), длина 2м, дополнительные характеристики - W4T5R (см. каталог), Uпит. 24В= | По запросу | ОР 22/09/0103 от 19.09.2022 ИП 20.09-22/05 от 20.09.2022 | 1
| H3655001627R | H3655001627 | CONNECTOR CABLE | IO CABLE SERIES | CH/CO CABLE SERIES | CH40-FP020-X1T3L | HF40(2M) | CH40-FP020-X1T3L^HF40(2M) | Соединительный кабель I/O, схема подключения: клеммный блок - разъём Hirose (штекер) 40-pin ↔ ПЛК - разъём Fujitsu (штекер), длина 2м, дополнительные характеристики - X1T3L (см. каталог), Uпит. 24В= | По запросу | ОР 22/09/0103 от 19.09.2022 ИП 20.09-22/05 от 20.09.2022 | 1
| H3655001628R | H3655001628 | CONNECTOR CABLE | IO CABLE SERIES | CH/CO CABLE SERIES | CH40-FP020-X1T6L | HF40(2M) | CH40-FP020-X1T6L^HF40(2M) | Соединительный кабель I/O, схема подключения: клеммный блок - разъём Hirose (штекер) 40-pin ↔ ПЛК - разъём Fujitsu (штекер), длина 2м, дополнительные характеристики - X1T6L (см. каталог), Uпит. 24В= | По запросу | ОР 22/09/0103 от 19.09.2022 ИП 20.09-22/05 от 20.09.2022 | 1
| H3655001629R | H3655001629 | CONNECTOR CABLE | IO CABLE SERIES | CH/CO CABLE SERIES | CH40-FP025-1R | HF40(2.5M) | CH40-FP025-1R^HF40(2.5M) | Соединительный кабель I/O, схема подключения: клеммный блок - разъём Hirose (штекер) 40-pin ↔ ПЛК - разъём Fujitsu (штекер), длина 2.5м, дополнительные характеристики - 1R (см. каталог), Uпит. 24В= | По запросу | ОР 22/09/0103 от 19.09.2022 ИП 20.09-22/05 от 20.09.2022 | 1
| H3655001630R | H3655001630 | CONNECTOR CABLE | IO CABLE SERIES | CH/CO CABLE SERIES | CH40-FP025-4L | HF40(2.5M) | CH40-FP025-4L^HF40(2.5M) | Соединительный кабель I/O, схема подключения: клеммный блок - разъём Hirose (штекер) 40-pin ↔ ПЛК - разъём Fujitsu (штекер), длина 2.5м, дополнительные характеристики - 4L (см. каталог), Uпит. 24В= | По запросу | ОР 22/09/0103 от 19.09.2022 ИП 20.09-22/05 от 20.09.2022 | 1
| H3655001631R | H3655001631 | CONNECTOR CABLE | IO CABLE SERIES | CH/CO CABLE SERIES | CH40-FP025-4R | HF40(2.5M) | CH40-FP025-4R^HF40(2.5M) | Соединительный кабель I/O, схема подключения: клеммный блок - разъём Hirose (штекер) 40-pin ↔ ПЛК - разъём Fujitsu (штекер), длина 2.5м, дополнительные характеристики - 4R (см. каталог), Uпит. 24В= | По запросу | ОР 22/09/0103 от 19.09.2022 ИП 20.09-22/05 от 20.09.2022 | 1
| H3655001153R | H3655001153 | CONNECTOR CABLE | IO CABLE SERIES | CH/CO CABLE SERIES | CH40-FP025-D7T1L-2L | HF40(2.5M) | CH40-FP025-D7T1L-2L^HF40(2.5M) | Соединительный кабель I/O, схема подключения: клеммный блок - разъём Hirose (штекер) 40-pin ↔ ПЛК - разъём Fujitsu (штекер), длина 2.5м, дополнительные характеристики - D7T1L-2L (см. каталог), Uпит. 24В= | По запросу | ОР 22/09/0103 от 19.09.2022 ИП 20.09-22/05 от 20.09.2022 | 1
| H3655001154R | H3655001154 | CONNECTOR CABLE | IO CABLE SERIES | CH/CO CABLE SERIES | CH40-FP025-D7T1L-2S | HF40(2.5M) | CH40-FP025-D7T1L-2S^HF40(2.5M) | Соединительный кабель I/O, схема подключения: клеммный блок - разъём Hirose (штекер) 40-pin ↔ ПЛК - разъём Fujitsu (штекер), длина 2.5м, дополнительные характеристики - D7T1L-2S (см. каталог), Uпит. 24В= | По запросу | ОР 22/09/0103 от 19.09.2022 ИП 20.09-22/05 от 20.09.2022 | 1
| H3655001155R | H3655001155 | CONNECTOR CABLE | IO CABLE SERIES | CH/CO CABLE SERIES | CH40-FP025-D7T1R-2L | HF40(2.5M) | CH40-FP025-D7T1R-2L^HF40(2.5M) | Соединительный кабель I/O, схема подключения: клеммный блок - разъём Hirose (штекер) 40-pin ↔ ПЛК - разъём Fujitsu (штекер), длина 2.5м, дополнительные характеристики - D7T1R-2L (см. каталог), Uпит. 24В= | По запросу | ОР 22/09/0103 от 19.09.2022 ИП 20.09-22/05 от 20.09.2022 | 1
| H3655001156R | H3655001156 | CONNECTOR CABLE | IO CABLE SERIES | CH/CO CABLE SERIES | CH40-FP025-D7T1R-2S | HF40(2.5M) | CH40-FP025-D7T1R-2S^HF40(2.5M) | Соединительный кабель I/O, схема подключения: клеммный блок - разъём Hirose (штекер) 40-pin ↔ ПЛК - разъём Fujitsu (штекер), длина 2.5м, дополнительные характеристики - D7T1R-2S (см. каталог), Uпит. 24В= | По запросу | ОР 22/09/0103 от 19.09.2022 ИП 20.09-22/05 от 20.09.2022 | 1
| H3655001632R | H3655001632 | CONNECTOR CABLE | IO CABLE SERIES | CH/CO CABLE SERIES | CH40-FP025-E1T1R | HF40(2.5M) | CH40-FP025-E1T1R^HF40(2.5M) | Соединительный кабель I/O, схема подключения: клеммный блок - разъём Hirose (штекер) 40-pin ↔ ПЛК - разъём Fujitsu (штекер), длина 2.5м, дополнительные характеристики - E1T1R (см. каталог), Uпит. 24В= | По запросу | ОР 22/09/0103 от 19.09.2022 ИП 20.09-22/05 от 20.09.2022 | 1
| H3655001157R | H3655001157 | CONNECTOR CABLE | IO CABLE SERIES | CH/CO CABLE SERIES | CH40-FP025-E1T1R-2L | HF40(2.5M) | CH40-FP025-E1T1R-2L^HF40(2.5M) | Соединительный кабель I/O, схема подключения: клеммный блок - разъём Hirose (штекер) 40-pin ↔ ПЛК - разъём Fujitsu (штекер), длина 2.5м, дополнительные характеристики - E1T1R-2L (см. каталог), Uпит. 24В= | По запросу | ОР 22/09/0103 от 19.09.2022 ИП 20.09-22/05 от 20.09.2022 | 1
| H3655001158R | H3655001158 | CONNECTOR CABLE | IO CABLE SERIES | CH/CO CABLE SERIES | CH40-FP025-E1T1R-2S | HF40(2.5M) | CH40-FP025-E1T1R-2S^HF40(2.5M) | Соединительный кабель I/O, схема подключения: клеммный блок - разъём Hirose (штекер) 40-pin ↔ ПЛК - разъём Fujitsu (штекер), длина 2.5м, дополнительные характеристики - E1T1R-2S (см. каталог), Uпит. 24В= | По запросу | ОР 22/09/0103 от 19.09.2022 ИП 20.09-22/05 от 20.09.2022 | 1
| H3655001633R | H3655001633 | CONNECTOR CABLE | IO CABLE SERIES | CH/CO CABLE SERIES | CH40-FP025-E1T2R | HF40(2.5M) | CH40-FP025-E1T2R^HF40(2.5M) | Соединительный кабель I/O, схема подключения: клеммный блок - разъём Hirose (штекер) 40-pin ↔ ПЛК - разъём Fujitsu (штекер), длина 2.5м, дополнительные характеристики - E1T2R (см. каталог), Uпит. 24В= | По запросу | ОР 22/09/0103 от 19.09.2022 ИП 20.09-22/05 от 20.09.2022 | 1
| H3655001634R | H3655001634 | CONNECTOR CABLE | IO CABLE SERIES | CH/CO CABLE SERIES | CH40-FP025-E1T3R | HF40(2.5M) | CH40-FP025-E1T3R^HF40(2.5M) | Соединительный кабель I/O, схема подключения: клеммный блок - разъём Hirose (штекер) 40-pin ↔ ПЛК - разъём Fujitsu (штекер), длина 2.5м, дополнительные характеристики - E1T3R (см. каталог), Uпит. 24В= | По запросу | ОР 22/09/0103 от 19.09.2022 ИП 20.09-22/05 от 20.09.2022 | 1
| H3655001635R | H3655001635 | CONNECTOR CABLE | IO CABLE SERIES | CH/CO CABLE SERIES | CH40-FP025-E1T4R | HF40(2.5M) | CH40-FP025-E1T4R^HF40(2.5M) | Соединительный кабель I/O, схема подключения: клеммный блок - разъём Hirose (штекер) 40-pin ↔ ПЛК - разъём Fujitsu (штекер), длина 2.5м, дополнительные характеристики - E1T4R (см. каталог), Uпит. 24В= | По запросу | ОР 22/09/0103 от 19.09.2022 ИП 20.09-22/05 от 20.09.2022 | 1
| H3655001159R | H3655001159 | CONNECTOR CABLE | IO CABLE SERIES | CH/CO CABLE SERIES | CH40-FP025-E1T4R-2L | HF40(2.5M) | CH40-FP025-E1T4R-2L^HF40(2.5M) | Соединительный кабель I/O, схема подключения: клеммный блок - разъём Hirose (штекер) 40-pin ↔ ПЛК - разъём Fujitsu (штекер), длина 2.5м, дополнительные характеристики - E1T4R-2L (см. каталог), Uпит. 24В= | По запросу | ОР 22/09/0103 от 19.09.2022 ИП 20.09-22/05 от 20.09.2022 | 1
| H3655001160R | H3655001160 | CONNECTOR CABLE | IO CABLE SERIES | CH/CO CABLE SERIES | CH40-FP025-E1T4R-2S | HF40(2.5M) | CH40-FP025-E1T4R-2S^HF40(2.5M) | Соединительный кабель I/O, схема подключения: клеммный блок - разъём Hirose (штекер) 40-pin ↔ ПЛК - разъём Fujitsu (штекер), длина 2.5м, дополнительные характеристики - E1T4R-2S (см. каталог), Uпит. 24В= | По запросу | ОР 22/09/0103 от 19.09.2022 ИП 20.09-22/05 от 20.09.2022 | 1
| H3655001636R | H3655001636 | CONNECTOR CABLE | IO CABLE SERIES | CH/CO CABLE SERIES | CH40-FP025-E1T6R | HF40(2.5M) | CH40-FP025-E1T6R^HF40(2.5M) | Соединительный кабель I/O, схема подключения: клеммный блок - разъём Hirose (штекер) 40-pin ↔ ПЛК - разъём Fujitsu (штекер), длина 2.5м, дополнительные характеристики - E1T6R (см. каталог), Uпит. 24В= | По запросу | ОР 22/09/0103 от 19.09.2022 ИП 20.09-22/05 от 20.09.2022 | 1
| H3655001637R | H3655001637 | CONNECTOR CABLE | IO CABLE SERIES | CH/CO CABLE SERIES | CH40-FP025-E5D4L | HF40(2.5M) | CH40-FP025-E5D4L^HF40(2.5M) | Соединительный кабель I/O, схема подключения: клеммный блок - разъём Hirose (штекер) 40-pin ↔ ПЛК - разъём Fujitsu (штекер), длина 2.5м, дополнительные характеристики - E5D4L (см. каталог), Uпит. 24В= | По запросу | ОР 22/09/0103 от 19.09.2022 ИП 20.09-22/05 от 20.09.2022 | 1
| H3655001638R | H3655001638 | CONNECTOR CABLE | IO CABLE SERIES | CH/CO CABLE SERIES | CH40-FP025-E5E1L | HF40(2.5M) | CH40-FP025-E5E1L^HF40(2.5M) | Соединительный кабель I/O, схема подключения: клеммный блок - разъём Hirose (штекер) 40-pin ↔ ПЛК - разъём Fujitsu (штекер), длина 2.5м, дополнительные характеристики - E5E1L (см. каталог), Uпит. 24В= | По запросу | ОР 22/09/0103 от 19.09.2022 ИП 20.09-22/05 от 20.09.2022 | 1
| H3655001639R | H3655001639 | CONNECTOR CABLE | IO CABLE SERIES | CH/CO CABLE SERIES | CH40-FP025-E5E1R | HF40(2.5M) | CH40-FP025-E5E1R^HF40(2.5M) | Соединительный кабель I/O, схема подключения: клеммный блок - разъём Hirose (штекер) 40-pin ↔ ПЛК - разъём Fujitsu (штекер), длина 2.5м, дополнительные характеристики - E5E1R (см. каталог), Uпит. 24В= | По запросу | ОР 22/09/0103 от 19.09.2022 ИП 20.09-22/05 от 20.09.2022 | 1
| H3655001640R | H3655001640 | CONNECTOR CABLE | IO CABLE SERIES | CH/CO CABLE SERIES | CH40-FP025-E5T3L | HF40(2.5M) | CH40-FP025-E5T3L^HF40(2.5M) | Соединительный кабель I/O, схема подключения: клеммный блок - разъём Hirose (штекер) 40-pin ↔ ПЛК - разъём Fujitsu (штекер), длина 2.5м, дополнительные характеристики - E5T3L (см. каталог), Uпит. 24В= | По запросу | ОР 22/09/0103 от 19.09.2022 ИП 20.09-22/05 от 20.09.2022 | 1
| H3655001641R | H3655001641 | CONNECTOR CABLE | IO CABLE SERIES | CH/CO CABLE SERIES | CH40-FP025-E5T3R | HF40(2.5M) | CH40-FP025-E5T3R^HF40(2.5M) | Соединительный кабель I/O, схема подключения: клеммный блок - разъём Hirose (штекер) 40-pin ↔ ПЛК - разъём Fujitsu (штекер), длина 2.5м, дополнительные характеристики - E5T3R (см. каталог), Uпит. 24В= | По запросу | ОР 22/09/0103 от 19.09.2022 ИП 20.09-22/05 от 20.09.2022 | 1
| H3655001642R | H3655001642 | CONNECTOR CABLE | IO CABLE SERIES | CH/CO CABLE SERIES | CH40-FP025-I4M1R | HF40(2.5M) | CH40-FP025-I4M1R^HF40(2.5M) | Соединительный кабель I/O, схема подключения: клеммный блок - разъём Hirose (штекер) 40-pin ↔ ПЛК - разъём Fujitsu (штекер), длина 2.5м, дополнительные характеристики - I4M1R (см. каталог), Uпит. 24В= | По запросу | ОР 22/09/0103 от 19.09.2022 ИП 20.09-22/05 от 20.09.2022 | 1
| H3655001643R | H3655001643 | CONNECTOR CABLE | IO CABLE SERIES | CH/CO CABLE SERIES | CH40-FP025-I4M4R | HF40(2.5M) | CH40-FP025-I4M4R^HF40(2.5M) | Соединительный кабель I/O, схема подключения: клеммный блок - разъём Hirose (штекер) 40-pin ↔ ПЛК - разъём Fujitsu (штекер), длина 2.5м, дополнительные характеристики - I4M4R (см. каталог), Uпит. 24В= | По запросу | ОР 22/09/0103 от 19.09.2022 ИП 20.09-22/05 от 20.09.2022 | 1
| H3655001644R | H3655001644 | CONNECTOR CABLE | IO CABLE SERIES | CH/CO CABLE SERIES | CH40-FP025-I4T1R | HF40(2.5M) | CH40-FP025-I4T1R^HF40(2.5M) | Соединительный кабель I/O, схема подключения: клеммный блок - разъём Hirose (штекер) 40-pin ↔ ПЛК - разъём Fujitsu (штекер), длина 2.5м, дополнительные характеристики - I4T1R (см. каталог), Uпит. 24В= | По запросу | ОР 22/09/0103 от 19.09.2022 ИП 20.09-22/05 от 20.09.2022 | 1
| H3655001645R | H3655001645 | CONNECTOR CABLE | IO CABLE SERIES | CH/CO CABLE SERIES | CH40-FP025-L1T4L | HF40(2.5M) | CH40-FP025-L1T4L^HF40(2.5M) | Соединительный кабель I/O, схема подключения: клеммный блок - разъём Hirose (штекер) 40-pin ↔ ПЛК - разъём Fujitsu (штекер), длина 2.5м, дополнительные характеристики - L1T4L (см. каталог), Uпит. 24В= | По запросу | ОР 22/09/0103 от 19.09.2022 ИП 20.09-22/05 от 20.09.2022 | 1
| H3655001646R | H3655001646 | CONNECTOR CABLE | IO CABLE SERIES | CH/CO CABLE SERIES | CH40-FP025-W4T2R | HF40(2.5M) | CH40-FP025-W4T2R^HF40(2.5M) | Соединительный кабель I/O, схема подключения: клеммный блок - разъём Hirose (штекер) 40-pin ↔ ПЛК - разъём Fujitsu (штекер), длина 2.5м, дополнительные характеристики - W4T2R (см. каталог), Uпит. 24В= | По запросу | ОР 22/09/0103 от 19.09.2022 ИП 20.09-22/05 от 20.09.2022 | 1
| H3655001647R | H3655001647 | CONNECTOR CABLE | IO CABLE SERIES | CH/CO CABLE SERIES | CH40-FP025-W4T5R | HF40(2.5M) | CH40-FP025-W4T5R^HF40(2.5M) | Соединительный кабель I/O, схема подключения: клеммный блок - разъём Hirose (штекер) 40-pin ↔ ПЛК - разъём Fujitsu (штекер), длина 2.5м, дополнительные характеристики - W4T5R (см. каталог), Uпит. 24В= | По запросу | ОР 22/09/0103 от 19.09.2022 ИП 20.09-22/05 от 20.09.2022 | 1
| H3655001648R | H3655001648 | CONNECTOR CABLE | IO CABLE SERIES | CH/CO CABLE SERIES | CH40-FP025-X1T3L | HF40(2.5M) | CH40-FP025-X1T3L^HF40(2.5M) | Соединительный кабель I/O, схема подключения: клеммный блок - разъём Hirose (штекер) 40-pin ↔ ПЛК - разъём Fujitsu (штекер), длина 2.5м, дополнительные характеристики - X1T3L (см. каталог), Uпит. 24В= | По запросу | ОР 22/09/0103 от 19.09.2022 ИП 20.09-22/05 от 20.09.2022 | 1
| H3655001649R | H3655001649 | CONNECTOR CABLE | IO CABLE SERIES | CH/CO CABLE SERIES | CH40-FP025-X1T6L | HF40(2.5M) | CH40-FP025-X1T6L^HF40(2.5M) | Соединительный кабель I/O, схема подключения: клеммный блок - разъём Hirose (штекер) 40-pin ↔ ПЛК - разъём Fujitsu (штекер), длина 2.5м, дополнительные характеристики - X1T6L (см. каталог), Uпит. 24В= | По запросу | ОР 22/09/0103 от 19.09.2022 ИП 20.09-22/05 от 20.09.2022 | 1
| H3655001650R | H3655001650 | CONNECTOR CABLE | IO CABLE SERIES | CH/CO CABLE SERIES | CH40-FP030-1R | HF40(3M) | CH40-FP030-1R^HF40(3M) | Соединительный кабель I/O, схема подключения: клеммный блок - разъём Hirose (штекер) 40-pin ↔ ПЛК - разъём Fujitsu (штекер), длина 3м, дополнительные характеристики - 1R (см. каталог), Uпит. 24В= | По запросу | ОР 22/09/0103 от 19.09.2022 ИП 20.09-22/05 от 20.09.2022 | 1
| H3655001651R | H3655001651 | CONNECTOR CABLE | IO CABLE SERIES | CH/CO CABLE SERIES | CH40-FP030-4L | HF40(3M) | CH40-FP030-4L^HF40(3M) | Соединительный кабель I/O, схема подключения: клеммный блок - разъём Hirose (штекер) 40-pin ↔ ПЛК - разъём Fujitsu (штекер), длина 3м, дополнительные характеристики - 4L (см. каталог), Uпит. 24В= | По запросу | ОР 22/09/0103 от 19.09.2022 ИП 20.09-22/05 от 20.09.2022 | 1
| H3655001652R | H3655001652 | CONNECTOR CABLE | IO CABLE SERIES | CH/CO CABLE SERIES | CH40-FP030-4R | HF40(3M) | CH40-FP030-4R^HF40(3M) | Соединительный кабель I/O, схема подключения: клеммный блок - разъём Hirose (штекер) 40-pin ↔ ПЛК - разъём Fujitsu (штекер), длина 3м, дополнительные характеристики - 4R (см. каталог), Uпит. 24В= | По запросу | ОР 22/09/0103 от 19.09.2022 ИП 20.09-22/05 от 20.09.2022 | 1
| H3655001161R | H3655001161 | CONNECTOR CABLE | IO CABLE SERIES | CH/CO CABLE SERIES | CH40-FP030-D7T1L-2L | HF40(3M) | CH40-FP030-D7T1L-2L^HF40(3M) | Соединительный кабель I/O, схема подключения: клеммный блок - разъём Hirose (штекер) 40-pin ↔ ПЛК - разъём Fujitsu (штекер), длина 3м, дополнительные характеристики - D7T1L-2L (см. каталог), Uпит. 24В= | По запросу | ОР 22/09/0103 от 19.09.2022 ИП 20.09-22/05 от 20.09.2022 | 1
| H3655001162R | H3655001162 | CONNECTOR CABLE | IO CABLE SERIES | CH/CO CABLE SERIES | CH40-FP030-D7T1L-2S | HF40(3M) | CH40-FP030-D7T1L-2S^HF40(3M) | Соединительный кабель I/O, схема подключения: клеммный блок - разъём Hirose (штекер) 40-pin ↔ ПЛК - разъём Fujitsu (штекер), длина 3м, дополнительные характеристики - D7T1L-2S (см. каталог), Uпит. 24В= | По запросу | ОР 22/09/0103 от 19.09.2022 ИП 20.09-22/05 от 20.09.2022 | 1
| H3655001163R | H3655001163 | CONNECTOR CABLE | IO CABLE SERIES | CH/CO CABLE SERIES | CH40-FP030-D7T1R-2L | HF40(3M) | CH40-FP030-D7T1R-2L^HF40(3M) | Соединительный кабель I/O, схема подключения: клеммный блок - разъём Hirose (штекер) 40-pin ↔ ПЛК - разъём Fujitsu (штекер), длина 3м, дополнительные характеристики - D7T1R-2L (см. каталог), Uпит. 24В= | По запросу | ОР 22/09/0103 от 19.09.2022 ИП 20.09-22/05 от 20.09.2022 | 1
| H3655001164R | H3655001164 | CONNECTOR CABLE | IO CABLE SERIES | CH/CO CABLE SERIES | CH40-FP030-D7T1R-2S | HF40(3M) | CH40-FP030-D7T1R-2S^HF40(3M) | Соединительный кабель I/O, схема подключения: клеммный блок - разъём Hirose (штекер) 40-pin ↔ ПЛК - разъём Fujitsu (штекер), длина 3м, дополнительные характеристики - D7T1R-2S (см. каталог), Uпит. 24В= | По запросу | ОР 22/09/0103 от 19.09.2022 ИП 20.09-22/05 от 20.09.2022 | 1
| H3655001653R | H3655001653 | CONNECTOR CABLE | IO CABLE SERIES | CH/CO CABLE SERIES | CH40-FP030-E1T1R | HF40(3M) | CH40-FP030-E1T1R^HF40(3M) | Соединительный кабель I/O, схема подключения: клеммный блок - разъём Hirose (штекер) 40-pin ↔ ПЛК - разъём Fujitsu (штекер), длина 3м, дополнительные характеристики - E1T1R (см. каталог), Uпит. 24В= | По запросу | ОР 22/09/0103 от 19.09.2022 ИП 20.09-22/05 от 20.09.2022 | 1
| H3655001165R | H3655001165 | CONNECTOR CABLE | IO CABLE SERIES | CH/CO CABLE SERIES | CH40-FP030-E1T1R-2L | HF40(3M) | CH40-FP030-E1T1R-2L^HF40(3M) | Соединительный кабель I/O, схема подключения: клеммный блок - разъём Hirose (штекер) 40-pin ↔ ПЛК - разъём Fujitsu (штекер), длина 3м, дополнительные характеристики - E1T1R-2L (см. каталог), Uпит. 24В= | По запросу | ОР 22/09/0103 от 19.09.2022 ИП 20.09-22/05 от 20.09.2022 | 1
| H3655001166R | H3655001166 | CONNECTOR CABLE | IO CABLE SERIES | CH/CO CABLE SERIES | CH40-FP030-E1T1R-2S | HF40(3M) | CH40-FP030-E1T1R-2S^HF40(3M) | Соединительный кабель I/O, схема подключения: клеммный блок - разъём Hirose (штекер) 40-pin ↔ ПЛК - разъём Fujitsu (штекер), длина 3м, дополнительные характеристики - E1T1R-2S (см. каталог), Uпит. 24В= | По запросу | ОР 22/09/0103 от 19.09.2022 ИП 20.09-22/05 от 20.09.2022 | 1
| H3655001654R | H3655001654 | CONNECTOR CABLE | IO CABLE SERIES | CH/CO CABLE SERIES | CH40-FP030-E1T2R | HF40(3M) | CH40-FP030-E1T2R^HF40(3M) | Соединительный кабель I/O, схема подключения: клеммный блок - разъём Hirose (штекер) 40-pin ↔ ПЛК - разъём Fujitsu (штекер), длина 3м, дополнительные характеристики - E1T2R (см. каталог), Uпит. 24В= | По запросу | ОР 22/09/0103 от 19.09.2022 ИП 20.09-22/05 от 20.09.2022 | 1
| H3655001655R | H3655001655 | CONNECTOR CABLE | IO CABLE SERIES | CH/CO CABLE SERIES | CH40-FP030-E1T3R | HF40(3M) | CH40-FP030-E1T3R^HF40(3M) | Соединительный кабель I/O, схема подключения: клеммный блок - разъём Hirose (штекер) 40-pin ↔ ПЛК - разъём Fujitsu (штекер), длина 3м, дополнительные характеристики - E1T3R (см. каталог), Uпит. 24В= | По запросу | ОР 22/09/0103 от 19.09.2022 ИП 20.09-22/05 от 20.09.2022 | 1
| H3655001656R | H3655001656 | CONNECTOR CABLE | IO CABLE SERIES | CH/CO CABLE SERIES | CH40-FP030-E1T4R | HF40(3M) | CH40-FP030-E1T4R^HF40(3M) | Соединительный кабель I/O, схема подключения: клеммный блок - разъём Hirose (штекер) 40-pin ↔ ПЛК - разъём Fujitsu (штекер), длина 3м, дополнительные характеристики - E1T4R (см. каталог), Uпит. 24В= | По запросу | ОР 22/09/0103 от 19.09.2022 ИП 20.09-22/05 от 20.09.2022 | 1
| H3655001167R | H3655001167 | CONNECTOR CABLE | IO CABLE SERIES | CH/CO CABLE SERIES | CH40-FP030-E1T4R-2L | HF40(3M) | CH40-FP030-E1T4R-2L^HF40(3M) | Соединительный кабель I/O, схема подключения: клеммный блок - разъём Hirose (штекер) 40-pin ↔ ПЛК - разъём Fujitsu (штекер), длина 3м, дополнительные характеристики - E1T4R-2L (см. каталог), Uпит. 24В= | По запросу | ОР 22/09/0103 от 19.09.2022 ИП 20.09-22/05 от 20.09.2022 | 1
| H3655001168R | H3655001168 | CONNECTOR CABLE | IO CABLE SERIES | CH/CO CABLE SERIES | CH40-FP030-E1T4R-2S | HF40(3M) | CH40-FP030-E1T4R-2S^HF40(3M) | Соединительный кабель I/O, схема подключения: клеммный блок - разъём Hirose (штекер) 40-pin ↔ ПЛК - разъём Fujitsu (штекер), длина 3м, дополнительные характеристики - E1T4R-2S (см. каталог), Uпит. 24В= | По запросу | ОР 22/09/0103 от 19.09.2022 ИП 20.09-22/05 от 20.09.2022 | 1
| H3655001657R | H3655001657 | CONNECTOR CABLE | IO CABLE SERIES | CH/CO CABLE SERIES | CH40-FP030-E1T6R | HF40(3M) | CH40-FP030-E1T6R^HF40(3M) | Соединительный кабель I/O, схема подключения: клеммный блок - разъём Hirose (штекер) 40-pin ↔ ПЛК - разъём Fujitsu (штекер), длина 3м, дополнительные характеристики - E1T6R (см. каталог), Uпит. 24В= | По запросу | ОР 22/09/0103 от 19.09.2022 ИП 20.09-22/05 от 20.09.2022 | 1
| H3655001658R | H3655001658 | CONNECTOR CABLE | IO CABLE SERIES | CH/CO CABLE SERIES | CH40-FP030-E5D4L | HF40(3M) | CH40-FP030-E5D4L^HF40(3M) | Соединительный кабель I/O, схема подключения: клеммный блок - разъём Hirose (штекер) 40-pin ↔ ПЛК - разъём Fujitsu (штекер), длина 3м, дополнительные характеристики - E5D4L (см. каталог), Uпит. 24В= | По запросу | ОР 22/09/0103 от 19.09.2022 ИП 20.09-22/05 от 20.09.2022 | 1
| H3655001659R | H3655001659 | CONNECTOR CABLE | IO CABLE SERIES | CH/CO CABLE SERIES | CH40-FP030-E5E1L | HF40(3M) | CH40-FP030-E5E1L^HF40(3M) | Соединительный кабель I/O, схема подключения: клеммный блок - разъём Hirose (штекер) 40-pin ↔ ПЛК - разъём Fujitsu (штекер), длина 3м, дополнительные характеристики - E5E1L (см. каталог), Uпит. 24В= | По запросу | ОР 22/09/0103 от 19.09.2022 ИП 20.09-22/05 от 20.09.2022 | 1
| H3655001660R | H3655001660 | CONNECTOR CABLE | IO CABLE SERIES | CH/CO CABLE SERIES | CH40-FP030-E5E1R | HF40(3M) | CH40-FP030-E5E1R^HF40(3M) | Соединительный кабель I/O, схема подключения: клеммный блок - разъём Hirose (штекер) 40-pin ↔ ПЛК - разъём Fujitsu (штекер), длина 3м, дополнительные характеристики - E5E1R (см. каталог), Uпит. 24В= | По запросу | ОР 22/09/0103 от 19.09.2022 ИП 20.09-22/05 от 20.09.2022 | 1
| H3655001661R | H3655001661 | CONNECTOR CABLE | IO CABLE SERIES | CH/CO CABLE SERIES | CH40-FP030-E5T3L | HF40(3M) | CH40-FP030-E5T3L^HF40(3M) | Соединительный кабель I/O, схема подключения: клеммный блок - разъём Hirose (штекер) 40-pin ↔ ПЛК - разъём Fujitsu (штекер), длина 3м, дополнительные характеристики - E5T3L (см. каталог), Uпит. 24В= | По запросу | ОР 22/09/0103 от 19.09.2022 ИП 20.09-22/05 от 20.09.2022 | 1
| H3655001662R | H3655001662 | CONNECTOR CABLE | IO CABLE SERIES | CH/CO CABLE SERIES | CH40-FP030-E5T3R | HF40(3M) | CH40-FP030-E5T3R^HF40(3M) | Соединительный кабель I/O, схема подключения: клеммный блок - разъём Hirose (штекер) 40-pin ↔ ПЛК - разъём Fujitsu (штекер), длина 3м, дополнительные характеристики - E5T3R (см. каталог), Uпит. 24В= | По запросу | ОР 22/09/0103 от 19.09.2022 ИП 20.09-22/05 от 20.09.2022 | 1
| H3655001663R | H3655001663 | CONNECTOR CABLE | IO CABLE SERIES | CH/CO CABLE SERIES | CH40-FP030-I4M1R | HF40(3M) | CH40-FP030-I4M1R^HF40(3M) | Соединительный кабель I/O, схема подключения: клеммный блок - разъём Hirose (штекер) 40-pin ↔ ПЛК - разъём Fujitsu (штекер), длина 3м, дополнительные характеристики - I4M1R (см. каталог), Uпит. 24В= | По запросу | ОР 22/09/0103 от 19.09.2022 ИП 20.09-22/05 от 20.09.2022 | 1
| H3655001664R | H3655001664 | CONNECTOR CABLE | IO CABLE SERIES | CH/CO CABLE SERIES | CH40-FP030-I4M4R | HF40(3M) | CH40-FP030-I4M4R^HF40(3M) | Соединительный кабель I/O, схема подключения: клеммный блок - разъём Hirose (штекер) 40-pin ↔ ПЛК - разъём Fujitsu (штекер), длина 3м, дополнительные характеристики - I4M4R (см. каталог), Uпит. 24В= | По запросу | ОР 22/09/0103 от 19.09.2022 ИП 20.09-22/05 от 20.09.2022 | 1
| H3655001665R | H3655001665 | CONNECTOR CABLE | IO CABLE SERIES | CH/CO CABLE SERIES | CH40-FP030-I4T1R | HF40(3M) | CH40-FP030-I4T1R^HF40(3M) | Соединительный кабель I/O, схема подключения: клеммный блок - разъём Hirose (штекер) 40-pin ↔ ПЛК - разъём Fujitsu (штекер), длина 3м, дополнительные характеристики - I4T1R (см. каталог), Uпит. 24В= | По запросу | ОР 22/09/0103 от 19.09.2022 ИП 20.09-22/05 от 20.09.2022 | 1
| H3655001666R | H3655001666 | CONNECTOR CABLE | IO CABLE SERIES | CH/CO CABLE SERIES | CH40-FP030-L1T4L | HF40(3M) | CH40-FP030-L1T4L^HF40(3M) | Соединительный кабель I/O, схема подключения: клеммный блок - разъём Hirose (штекер) 40-pin ↔ ПЛК - разъём Fujitsu (штекер), длина 3м, дополнительные характеристики - L1T4L (см. каталог), Uпит. 24В= | По запросу | ОР 22/09/0103 от 19.09.2022 ИП 20.09-22/05 от 20.09.2022 | 1
| H3655001667R | H3655001667 | CONNECTOR CABLE | IO CABLE SERIES | CH/CO CABLE SERIES | CH40-FP030-W4T2R | HF40(3M) | CH40-FP030-W4T2R^HF40(3M) | Соединительный кабель I/O, схема подключения: клеммный блок - разъём Hirose (штекер) 40-pin ↔ ПЛК - разъём Fujitsu (штекер), длина 3м, дополнительные характеристики - W4T2R (см. каталог), Uпит. 24В= | По запросу | ОР 22/09/0103 от 19.09.2022 ИП 20.09-22/05 от 20.09.2022 | 1
| H3655001668R | H3655001668 | CONNECTOR CABLE | IO CABLE SERIES | CH/CO CABLE SERIES | CH40-FP030-W4T5R | HF40(3M) | CH40-FP030-W4T5R^HF40(3M) | Соединительный кабель I/O, схема подключения: клеммный блок - разъём Hirose (штекер) 40-pin ↔ ПЛК - разъём Fujitsu (штекер), длина 3м, дополнительные характеристики - W4T5R (см. каталог), Uпит. 24В= | По запросу | ОР 22/09/0103 от 19.09.2022 ИП 20.09-22/05 от 20.09.2022 | 1
| H3655001669R | H3655001669 | CONNECTOR CABLE | IO CABLE SERIES | CH/CO CABLE SERIES | CH40-FP030-X1T3L | HF40(3M) | CH40-FP030-X1T3L^HF40(3M) | Соединительный кабель I/O, схема подключения: клеммный блок - разъём Hirose (штекер) 40-pin ↔ ПЛК - разъём Fujitsu (штекер), длина 3м, дополнительные характеристики - X1T3L (см. каталог), Uпит. 24В= | По запросу | ОР 22/09/0103 от 19.09.2022 ИП 20.09-22/05 от 20.09.2022 | 1
| H3655001670R | H3655001670 | CONNECTOR CABLE | IO CABLE SERIES | CH/CO CABLE SERIES | CH40-FP030-X1T6L | HF40(3M) | CH40-FP030-X1T6L^HF40(3M) | Соединительный кабель I/O, схема подключения: клеммный блок - разъём Hirose (штекер) 40-pin ↔ ПЛК - разъём Fujitsu (штекер), длина 3м, дополнительные характеристики - X1T6L (см. каталог), Uпит. 24В= | По запросу | ОР 22/09/0103 от 19.09.2022 ИП 20.09-22/05 от 20.09.2022 | 1
| H3655001671R | H3655001671 | CONNECTOR CABLE | IO CABLE SERIES | CH/CO CABLE SERIES | CH40-FP040-1R | HF40(4M) | CH40-FP040-1R^HF40(4M) | Соединительный кабель I/O, схема подключения: клеммный блок - разъём Hirose (штекер) 40-pin ↔ ПЛК - разъём Fujitsu (штекер), длина 4м, дополнительные характеристики - 1R (см. каталог), Uпит. 24В= | По запросу | ОР 22/09/0103 от 19.09.2022 ИП 20.09-22/05 от 20.09.2022 | 1
| H3655001672R | H3655001672 | CONNECTOR CABLE | IO CABLE SERIES | CH/CO CABLE SERIES | CH40-FP040-4L | HF40(4M) | CH40-FP040-4L^HF40(4M) | Соединительный кабель I/O, схема подключения: клеммный блок - разъём Hirose (штекер) 40-pin ↔ ПЛК - разъём Fujitsu (штекер), длина 4м, дополнительные характеристики - 4L (см. каталог), Uпит. 24В= | По запросу | ОР 22/09/0103 от 19.09.2022 ИП 20.09-22/05 от 20.09.2022 | 1
| H3655001673R | H3655001673 | CONNECTOR CABLE | IO CABLE SERIES | CH/CO CABLE SERIES | CH40-FP040-4R | HF40(4M) | CH40-FP040-4R^HF40(4M) | Соединительный кабель I/O, схема подключения: клеммный блок - разъём Hirose (штекер) 40-pin ↔ ПЛК - разъём Fujitsu (штекер), длина 4м, дополнительные характеристики - 4R (см. каталог), Uпит. 24В= | По запросу | ОР 22/09/0103 от 19.09.2022 ИП 20.09-22/05 от 20.09.2022 | 1
| H3655001169R | H3655001169 | CONNECTOR CABLE | IO CABLE SERIES | CH/CO CABLE SERIES | CH40-FP040-D7T1L-2L | HF40(4M) | CH40-FP040-D7T1L-2L^HF40(4M) | Соединительный кабель I/O, схема подключения: клеммный блок - разъём Hirose (штекер) 40-pin ↔ ПЛК - разъём Fujitsu (штекер), длина 4м, дополнительные характеристики - D7T1L-2L (см. каталог), Uпит. 24В= | По запросу | ОР 22/09/0103 от 19.09.2022 ИП 20.09-22/05 от 20.09.2022 | 1
| H3655001170R | H3655001170 | CONNECTOR CABLE | IO CABLE SERIES | CH/CO CABLE SERIES | CH40-FP040-D7T1L-2S | HF40(4M) | CH40-FP040-D7T1L-2S^HF40(4M) | Соединительный кабель I/O, схема подключения: клеммный блок - разъём Hirose (штекер) 40-pin ↔ ПЛК - разъём Fujitsu (штекер), длина 4м, дополнительные характеристики - D7T1L-2S (см. каталог), Uпит. 24В= | По запросу | ОР 22/09/0103 от 19.09.2022 ИП 20.09-22/05 от 20.09.2022 | 1
| H3655001171R | H3655001171 | CONNECTOR CABLE | IO CABLE SERIES | CH/CO CABLE SERIES | CH40-FP040-D7T1R-2L | HF40(4M) | CH40-FP040-D7T1R-2L^HF40(4M) | Соединительный кабель I/O, схема подключения: клеммный блок - разъём Hirose (штекер) 40-pin ↔ ПЛК - разъём Fujitsu (штекер), длина 4м, дополнительные характеристики - D7T1R-2L (см. каталог), Uпит. 24В= | По запросу | ОР 22/09/0103 от 19.09.2022 ИП 20.09-22/05 от 20.09.2022 | 1
| H3655001172R | H3655001172 | CONNECTOR CABLE | IO CABLE SERIES | CH/CO CABLE SERIES | CH40-FP040-D7T1R-2S | HF40(4M) | CH40-FP040-D7T1R-2S^HF40(4M) | Соединительный кабель I/O, схема подключения: клеммный блок - разъём Hirose (штекер) 40-pin ↔ ПЛК - разъём Fujitsu (штекер), длина 4м, дополнительные характеристики - D7T1R-2S (см. каталог), Uпит. 24В= | По запросу | ОР 22/09/0103 от 19.09.2022 ИП 20.09-22/05 от 20.09.2022 | 1
| H3655001674R | H3655001674 | CONNECTOR CABLE | IO CABLE SERIES | CH/CO CABLE SERIES | CH40-FP040-E1T1R | HF40(4M) | CH40-FP040-E1T1R^HF40(4M) | Соединительный кабель I/O, схема подключения: клеммный блок - разъём Hirose (штекер) 40-pin ↔ ПЛК - разъём Fujitsu (штекер), длина 4м, дополнительные характеристики - E1T1R (см. каталог), Uпит. 24В= | По запросу | ОР 22/09/0103 от 19.09.2022 ИП 20.09-22/05 от 20.09.2022 | 1
| H3655001173R | H3655001173 | CONNECTOR CABLE | IO CABLE SERIES | CH/CO CABLE SERIES | CH40-FP040-E1T1R-2L | HF40(4M) | CH40-FP040-E1T1R-2L^HF40(4M) | Соединительный кабель I/O, схема подключения: клеммный блок - разъём Hirose (штекер) 40-pin ↔ ПЛК - разъём Fujitsu (штекер), длина 4м, дополнительные характеристики - E1T1R-2L (см. каталог), Uпит. 24В= | По запросу | ОР 22/09/0103 от 19.09.2022 ИП 20.09-22/05 от 20.09.2022 | 1
| H3655001174R | H3655001174 | CONNECTOR CABLE | IO CABLE SERIES | CH/CO CABLE SERIES | CH40-FP040-E1T1R-2S | HF40(4M) | CH40-FP040-E1T1R-2S^HF40(4M) | Соединительный кабель I/O, схема подключения: клеммный блок - разъём Hirose (штекер) 40-pin ↔ ПЛК - разъём Fujitsu (штекер), длина 4м, дополнительные характеристики - E1T1R-2S (см. каталог), Uпит. 24В= | По запросу | ОР 22/09/0103 от 19.09.2022 ИП 20.09-22/05 от 20.09.2022 | 1
| H3655001675R | H3655001675 | CONNECTOR CABLE | IO CABLE SERIES | CH/CO CABLE SERIES | CH40-FP040-E1T2R | HF40(4M) | CH40-FP040-E1T2R^HF40(4M) | Соединительный кабель I/O, схема подключения: клеммный блок - разъём Hirose (штекер) 40-pin ↔ ПЛК - разъём Fujitsu (штекер), длина 4м, дополнительные характеристики - E1T2R (см. каталог), Uпит. 24В= | По запросу | ОР 22/09/0103 от 19.09.2022 ИП 20.09-22/05 от 20.09.2022 | 1
| H3655001676R | H3655001676 | CONNECTOR CABLE | IO CABLE SERIES | CH/CO CABLE SERIES | CH40-FP040-E1T3R | HF40(4M) | CH40-FP040-E1T3R^HF40(4M) | Соединительный кабель I/O, схема подключения: клеммный блок - разъём Hirose (штекер) 40-pin ↔ ПЛК - разъём Fujitsu (штекер), длина 4м, дополнительные характеристики - E1T3R (см. каталог), Uпит. 24В= | По запросу | ОР 22/09/0103 от 19.09.2022 ИП 20.09-22/05 от 20.09.2022 | 1
| H3655001677R | H3655001677 | CONNECTOR CABLE | IO CABLE SERIES | CH/CO CABLE SERIES | CH40-FP040-E1T4R | HF40(4M) | CH40-FP040-E1T4R^HF40(4M) | Соединительный кабель I/O, схема подключения: клеммный блок - разъём Hirose (штекер) 40-pin ↔ ПЛК - разъём Fujitsu (штекер), длина 4м, дополнительные характеристики - E1T4R (см. каталог), Uпит. 24В= | По запросу | ОР 22/09/0103 от 19.09.2022 ИП 20.09-22/05 от 20.09.2022 | 1
| H3655001175R | H3655001175 | CONNECTOR CABLE | IO CABLE SERIES | CH/CO CABLE SERIES | CH40-FP040-E1T4R-2L | HF40(4M) | CH40-FP040-E1T4R-2L^HF40(4M) | Соединительный кабель I/O, схема подключения: клеммный блок - разъём Hirose (штекер) 40-pin ↔ ПЛК - разъём Fujitsu (штекер), длина 4м, дополнительные характеристики - E1T4R-2L (см. каталог), Uпит. 24В= | По запросу | ОР 22/09/0103 от 19.09.2022 ИП 20.09-22/05 от 20.09.2022 | 1
| H3655001176R | H3655001176 | CONNECTOR CABLE | IO CABLE SERIES | CH/CO CABLE SERIES | CH40-FP040-E1T4R-2S | HF40(4M) | CH40-FP040-E1T4R-2S^HF40(4M) | Соединительный кабель I/O, схема подключения: клеммный блок - разъём Hirose (штекер) 40-pin ↔ ПЛК - разъём Fujitsu (штекер), длина 4м, дополнительные характеристики - E1T4R-2S (см. каталог), Uпит. 24В= | По запросу | ОР 22/09/0103 от 19.09.2022 ИП 20.09-22/05 от 20.09.2022 | 1
| H3655001678R | H3655001678 | CONNECTOR CABLE | IO CABLE SERIES | CH/CO CABLE SERIES | CH40-FP040-E1T6R | HF40(4M) | CH40-FP040-E1T6R^HF40(4M) | Соединительный кабель I/O, схема подключения: клеммный блок - разъём Hirose (штекер) 40-pin ↔ ПЛК - разъём Fujitsu (штекер), длина 4м, дополнительные характеристики - E1T6R (см. каталог), Uпит. 24В= | По запросу | ОР 22/09/0103 от 19.09.2022 ИП 20.09-22/05 от 20.09.2022 | 1
| H3655001679R | H3655001679 | CONNECTOR CABLE | IO CABLE SERIES | CH/CO CABLE SERIES | CH40-FP040-E5D4L | HF40(4M) | CH40-FP040-E5D4L^HF40(4M) | Соединительный кабель I/O, схема подключения: клеммный блок - разъём Hirose (штекер) 40-pin ↔ ПЛК - разъём Fujitsu (штекер), длина 4м, дополнительные характеристики - E5D4L (см. каталог), Uпит. 24В= | По запросу | ОР 22/09/0103 от 19.09.2022 ИП 20.09-22/05 от 20.09.2022 | 1
| H3655001680R | H3655001680 | CONNECTOR CABLE | IO CABLE SERIES | CH/CO CABLE SERIES | CH40-FP040-E5E1L | HF40(4M) | CH40-FP040-E5E1L^HF40(4M) | Соединительный кабель I/O, схема подключения: клеммный блок - разъём Hirose (штекер) 40-pin ↔ ПЛК - разъём Fujitsu (штекер), длина 4м, дополнительные характеристики - E5E1L (см. каталог), Uпит. 24В= | По запросу | ОР 22/09/0103 от 19.09.2022 ИП 20.09-22/05 от 20.09.2022 | 1
| H3655001681R | H3655001681 | CONNECTOR CABLE | IO CABLE SERIES | CH/CO CABLE SERIES | CH40-FP040-E5E1R | HF40(4M) | CH40-FP040-E5E1R^HF40(4M) | Соединительный кабель I/O, схема подключения: клеммный блок - разъём Hirose (штекер) 40-pin ↔ ПЛК - разъём Fujitsu (штекер), длина 4м, дополнительные характеристики - E5E1R (см. каталог), Uпит. 24В= | По запросу | ОР 22/09/0103 от 19.09.2022 ИП 20.09-22/05 от 20.09.2022 | 1
| H3655001682R | H3655001682 | CONNECTOR CABLE | IO CABLE SERIES | CH/CO CABLE SERIES | CH40-FP040-E5T3L | HF40(4M) | CH40-FP040-E5T3L^HF40(4M) | Соединительный кабель I/O, схема подключения: клеммный блок - разъём Hirose (штекер) 40-pin ↔ ПЛК - разъём Fujitsu (штекер), длина 4м, дополнительные характеристики - E5T3L (см. каталог), Uпит. 24В= | По запросу | ОР 22/09/0103 от 19.09.2022 ИП 20.09-22/05 от 20.09.2022 | 1
| H3655001683R | H3655001683 | CONNECTOR CABLE | IO CABLE SERIES | CH/CO CABLE SERIES | CH40-FP040-E5T3R | HF40(4M) | CH40-FP040-E5T3R^HF40(4M) | Соединительный кабель I/O, схема подключения: клеммный блок - разъём Hirose (штекер) 40-pin ↔ ПЛК - разъём Fujitsu (штекер), длина 4м, дополнительные характеристики - E5T3R (см. каталог), Uпит. 24В= | По запросу | ОР 22/09/0103 от 19.09.2022 ИП 20.09-22/05 от 20.09.2022 | 1
| H3655001684R | H3655001684 | CONNECTOR CABLE | IO CABLE SERIES | CH/CO CABLE SERIES | CH40-FP040-I4M1R | HF40(4M) | CH40-FP040-I4M1R^HF40(4M) | Соединительный кабель I/O, схема подключения: клеммный блок - разъём Hirose (штекер) 40-pin ↔ ПЛК - разъём Fujitsu (штекер), длина 4м, дополнительные характеристики - I4M1R (см. каталог), Uпит. 24В= | По запросу | ОР 22/09/0103 от 19.09.2022 ИП 20.09-22/05 от 20.09.2022 | 1
| H3655001685R | H3655001685 | CONNECTOR CABLE | IO CABLE SERIES | CH/CO CABLE SERIES | CH40-FP040-I4M4R | HF40(4M) | CH40-FP040-I4M4R^HF40(4M) | Соединительный кабель I/O, схема подключения: клеммный блок - разъём Hirose (штекер) 40-pin ↔ ПЛК - разъём Fujitsu (штекер), длина 4м, дополнительные характеристики - I4M4R (см. каталог), Uпит. 24В= | По запросу | ОР 22/09/0103 от 19.09.2022 ИП 20.09-22/05 от 20.09.2022 | 1
| H3655001686R | H3655001686 | CONNECTOR CABLE | IO CABLE SERIES | CH/CO CABLE SERIES | CH40-FP040-I4T1R | HF40(4M) | CH40-FP040-I4T1R^HF40(4M) | Соединительный кабель I/O, схема подключения: клеммный блок - разъём Hirose (штекер) 40-pin ↔ ПЛК - разъём Fujitsu (штекер), длина 4м, дополнительные характеристики - I4T1R (см. каталог), Uпит. 24В= | По запросу | ОР 22/09/0103 от 19.09.2022 ИП 20.09-22/05 от 20.09.2022 | 1
| H3655001687R | H3655001687 | CONNECTOR CABLE | IO CABLE SERIES | CH/CO CABLE SERIES | CH40-FP040-L1T4L | HF40(4M) | CH40-FP040-L1T4L^HF40(4M) | Соединительный кабель I/O, схема подключения: клеммный блок - разъём Hirose (штекер) 40-pin ↔ ПЛК - разъём Fujitsu (штекер), длина 4м, дополнительные характеристики - L1T4L (см. каталог), Uпит. 24В= | По запросу | ОР 22/09/0103 от 19.09.2022 ИП 20.09-22/05 от 20.09.2022 | 1
| H3655001688R | H3655001688 | CONNECTOR CABLE | IO CABLE SERIES | CH/CO CABLE SERIES | CH40-FP040-W4T2R | HF40(4M) | CH40-FP040-W4T2R^HF40(4M) | Соединительный кабель I/O, схема подключения: клеммный блок - разъём Hirose (штекер) 40-pin ↔ ПЛК - разъём Fujitsu (штекер), длина 4м, дополнительные характеристики - W4T2R (см. каталог), Uпит. 24В= | По запросу | ОР 22/09/0103 от 19.09.2022 ИП 20.09-22/05 от 20.09.2022 | 1
| H3655001689R | H3655001689 | CONNECTOR CABLE | IO CABLE SERIES | CH/CO CABLE SERIES | CH40-FP040-W4T5R | HF40(4M) | CH40-FP040-W4T5R^HF40(4M) | Соединительный кабель I/O, схема подключения: клеммный блок - разъём Hirose (штекер) 40-pin ↔ ПЛК - разъём Fujitsu (штекер), длина 4м, дополнительные характеристики - W4T5R (см. каталог), Uпит. 24В= | По запросу | ОР 22/09/0103 от 19.09.2022 ИП 20.09-22/05 от 20.09.2022 | 1
| H3655001690R | H3655001690 | CONNECTOR CABLE | IO CABLE SERIES | CH/CO CABLE SERIES | CH40-FP040-X1T3L | HF40(4M) | CH40-FP040-X1T3L^HF40(4M) | Соединительный кабель I/O, схема подключения: клеммный блок - разъём Hirose (штекер) 40-pin ↔ ПЛК - разъём Fujitsu (штекер), длина 4м, дополнительные характеристики - X1T3L (см. каталог), Uпит. 24В= | По запросу | ОР 22/09/0103 от 19.09.2022 ИП 20.09-22/05 от 20.09.2022 | 1
| H3655001691R | H3655001691 | CONNECTOR CABLE | IO CABLE SERIES | CH/CO CABLE SERIES | CH40-FP040-X1T6L | HF40(4M) | CH40-FP040-X1T6L^HF40(4M) | Соединительный кабель I/O, схема подключения: клеммный блок - разъём Hirose (штекер) 40-pin ↔ ПЛК - разъём Fujitsu (штекер), длина 4м, дополнительные характеристики - X1T6L (см. каталог), Uпит. 24В= | По запросу | ОР 22/09/0103 от 19.09.2022 ИП 20.09-22/05 от 20.09.2022 | 1
| H3655001692R | H3655001692 | CONNECTOR CABLE | IO CABLE SERIES | CH/CO CABLE SERIES | CH40-FP050-1R | HF40(5M) | CH40-FP050-1R^HF40(5M) | Соединительный кабель I/O, схема подключения: клеммный блок - разъём Hirose (штекер) 40-pin ↔ ПЛК - разъём Fujitsu (штекер), длина 5м, дополнительные характеристики - 1R (см. каталог), Uпит. 24В= | По запросу | ОР 22/09/0103 от 19.09.2022 ИП 20.09-22/05 от 20.09.2022 | 1
| H3655001693R | H3655001693 | CONNECTOR CABLE | IO CABLE SERIES | CH/CO CABLE SERIES | CH40-FP050-4L | HF40(5M) | CH40-FP050-4L^HF40(5M) | Соединительный кабель I/O, схема подключения: клеммный блок - разъём Hirose (штекер) 40-pin ↔ ПЛК - разъём Fujitsu (штекер), длина 5м, дополнительные характеристики - 4L (см. каталог), Uпит. 24В= | По запросу | ОР 22/09/0103 от 19.09.2022 ИП 20.09-22/05 от 20.09.2022 | 1
| H3655001694R | H3655001694 | CONNECTOR CABLE | IO CABLE SERIES | CH/CO CABLE SERIES | CH40-FP050-4R | HF40(5M) | CH40-FP050-4R^HF40(5M) | Соединительный кабель I/O, схема подключения: клеммный блок - разъём Hirose (штекер) 40-pin ↔ ПЛК - разъём Fujitsu (штекер), длина 5м, дополнительные характеристики - 4R (см. каталог), Uпит. 24В= | По запросу | ОР 22/09/0103 от 19.09.2022 ИП 20.09-22/05 от 20.09.2022 | 1
| H3655001177R | H3655001177 | CONNECTOR CABLE | IO CABLE SERIES | CH/CO CABLE SERIES | CH40-FP050-D7T1L-2L | HF40(5M) | CH40-FP050-D7T1L-2L^HF40(5M) | Соединительный кабель I/O, схема подключения: клеммный блок - разъём Hirose (штекер) 40-pin ↔ ПЛК - разъём Fujitsu (штекер), длина 5м, дополнительные характеристики - D7T1L-2L (см. каталог), Uпит. 24В= | По запросу | ОР 22/09/0103 от 19.09.2022 ИП 20.09-22/05 от 20.09.2022 | 1
| H3655001178R | H3655001178 | CONNECTOR CABLE | IO CABLE SERIES | CH/CO CABLE SERIES | CH40-FP050-D7T1L-2S | HF40(5M) | CH40-FP050-D7T1L-2S^HF40(5M) | Соединительный кабель I/O, схема подключения: клеммный блок - разъём Hirose (штекер) 40-pin ↔ ПЛК - разъём Fujitsu (штекер), длина 5м, дополнительные характеристики - D7T1L-2S (см. каталог), Uпит. 24В= | По запросу | ОР 22/09/0103 от 19.09.2022 ИП 20.09-22/05 от 20.09.2022 | 1
| H3655001179R | H3655001179 | CONNECTOR CABLE | IO CABLE SERIES | CH/CO CABLE SERIES | CH40-FP050-D7T1R-2L | HF40(5M) | CH40-FP050-D7T1R-2L^HF40(5M) | Соединительный кабель I/O, схема подключения: клеммный блок - разъём Hirose (штекер) 40-pin ↔ ПЛК - разъём Fujitsu (штекер), длина 5м, дополнительные характеристики - D7T1R-2L (см. каталог), Uпит. 24В= | По запросу | ОР 22/09/0103 от 19.09.2022 ИП 20.09-22/05 от 20.09.2022 | 1
| H3655001180R | H3655001180 | CONNECTOR CABLE | IO CABLE SERIES | CH/CO CABLE SERIES | CH40-FP050-D7T1R-2S | HF40(5M) | CH40-FP050-D7T1R-2S^HF40(5M) | Соединительный кабель I/O, схема подключения: клеммный блок - разъём Hirose (штекер) 40-pin ↔ ПЛК - разъём Fujitsu (штекер), длина 5м, дополнительные характеристики - D7T1R-2S (см. каталог), Uпит. 24В= | По запросу | ОР 22/09/0103 от 19.09.2022 ИП 20.09-22/05 от 20.09.2022 | 1
| H3655001695R | H3655001695 | CONNECTOR CABLE | IO CABLE SERIES | CH/CO CABLE SERIES | CH40-FP050-E1T1R | HF40(5M) | CH40-FP050-E1T1R^HF40(5M) | Соединительный кабель I/O, схема подключения: клеммный блок - разъём Hirose (штекер) 40-pin ↔ ПЛК - разъём Fujitsu (штекер), длина 5м, дополнительные характеристики - E1T1R (см. каталог), Uпит. 24В= | По запросу | ОР 22/09/0103 от 19.09.2022 ИП 20.09-22/05 от 20.09.2022 | 1
| H3655001181R | H3655001181 | CONNECTOR CABLE | IO CABLE SERIES | CH/CO CABLE SERIES | CH40-FP050-E1T1R-2L | HF40(5M) | CH40-FP050-E1T1R-2L^HF40(5M) | Соединительный кабель I/O, схема подключения: клеммный блок - разъём Hirose (штекер) 40-pin ↔ ПЛК - разъём Fujitsu (штекер), длина 5м, дополнительные характеристики - E1T1R-2L (см. каталог), Uпит. 24В= | По запросу | ОР 22/09/0103 от 19.09.2022 ИП 20.09-22/05 от 20.09.2022 | 1
| H3655001182R | H3655001182 | CONNECTOR CABLE | IO CABLE SERIES | CH/CO CABLE SERIES | CH40-FP050-E1T1R-2S | HF40(5M) | CH40-FP050-E1T1R-2S^HF40(5M) | Соединительный кабель I/O, схема подключения: клеммный блок - разъём Hirose (штекер) 40-pin ↔ ПЛК - разъём Fujitsu (штекер), длина 5м, дополнительные характеристики - E1T1R-2S (см. каталог), Uпит. 24В= | По запросу | ОР 22/09/0103 от 19.09.2022 ИП 20.09-22/05 от 20.09.2022 | 1
| H3655001696R | H3655001696 | CONNECTOR CABLE | IO CABLE SERIES | CH/CO CABLE SERIES | CH40-FP050-E1T2R | HF40(5M) | CH40-FP050-E1T2R^HF40(5M) | Соединительный кабель I/O, схема подключения: клеммный блок - разъём Hirose (штекер) 40-pin ↔ ПЛК - разъём Fujitsu (штекер), длина 5м, дополнительные характеристики - E1T2R (см. каталог), Uпит. 24В= | По запросу | ОР 22/09/0103 от 19.09.2022 ИП 20.09-22/05 от 20.09.2022 | 1
| H3655001697R | H3655001697 | CONNECTOR CABLE | IO CABLE SERIES | CH/CO CABLE SERIES | CH40-FP050-E1T3R | HF40(5M) | CH40-FP050-E1T3R^HF40(5M) | Соединительный кабель I/O, схема подключения: клеммный блок - разъём Hirose (штекер) 40-pin ↔ ПЛК - разъём Fujitsu (штекер), длина 5м, дополнительные характеристики - E1T3R (см. каталог), Uпит. 24В= | По запросу | ОР 22/09/0103 от 19.09.2022 ИП 20.09-22/05 от 20.09.2022 | 1
| H3655001698R | H3655001698 | CONNECTOR CABLE | IO CABLE SERIES | CH/CO CABLE SERIES | CH40-FP050-E1T4R | HF40(5M) | CH40-FP050-E1T4R^HF40(5M) | Соединительный кабель I/O, схема подключения: клеммный блок - разъём Hirose (штекер) 40-pin ↔ ПЛК - разъём Fujitsu (штекер), длина 5м, дополнительные характеристики - E1T4R (см. каталог), Uпит. 24В= | По запросу | ОР 22/09/0103 от 19.09.2022 ИП 20.09-22/05 от 20.09.2022 | 1
| H3655001183R | H3655001183 | CONNECTOR CABLE | IO CABLE SERIES | CH/CO CABLE SERIES | CH40-FP050-E1T4R-2L | HF40(5M) | CH40-FP050-E1T4R-2L^HF40(5M) | Соединительный кабель I/O, схема подключения: клеммный блок - разъём Hirose (штекер) 40-pin ↔ ПЛК - разъём Fujitsu (штекер), длина 5м, дополнительные характеристики - E1T4R-2L (см. каталог), Uпит. 24В= | По запросу | ОР 22/09/0103 от 19.09.2022 ИП 20.09-22/05 от 20.09.2022 | 1
| H3655001184R | H3655001184 | CONNECTOR CABLE | IO CABLE SERIES | CH/CO CABLE SERIES | CH40-FP050-E1T4R-2S | HF40(5M) | CH40-FP050-E1T4R-2S^HF40(5M) | Соединительный кабель I/O, схема подключения: клеммный блок - разъём Hirose (штекер) 40-pin ↔ ПЛК - разъём Fujitsu (штекер), длина 5м, дополнительные характеристики - E1T4R-2S (см. каталог), Uпит. 24В= | По запросу | ОР 22/09/0103 от 19.09.2022 ИП 20.09-22/05 от 20.09.2022 | 1
| H3655001699R | H3655001699 | CONNECTOR CABLE | IO CABLE SERIES | CH/CO CABLE SERIES | CH40-FP050-E1T6R | HF40(5M) | CH40-FP050-E1T6R^HF40(5M) | Соединительный кабель I/O, схема подключения: клеммный блок - разъём Hirose (штекер) 40-pin ↔ ПЛК - разъём Fujitsu (штекер), длина 5м, дополнительные характеристики - E1T6R (см. каталог), Uпит. 24В= | По запросу | ОР 22/09/0103 от 19.09.2022 ИП 20.09-22/05 от 20.09.2022 | 1
| H3655001700R | H3655001700 | CONNECTOR CABLE | IO CABLE SERIES | CH/CO CABLE SERIES | CH40-FP050-E5D4L | HF40(5M) | CH40-FP050-E5D4L^HF40(5M) | Соединительный кабель I/O, схема подключения: клеммный блок - разъём Hirose (штекер) 40-pin ↔ ПЛК - разъём Fujitsu (штекер), длина 5м, дополнительные характеристики - E5D4L (см. каталог), Uпит. 24В= | По запросу | ОР 22/09/0103 от 19.09.2022 ИП 20.09-22/05 от 20.09.2022 | 1
| H3655001701R | H3655001701 | CONNECTOR CABLE | IO CABLE SERIES | CH/CO CABLE SERIES | CH40-FP050-E5E1L | HF40(5M) | CH40-FP050-E5E1L^HF40(5M) | Соединительный кабель I/O, схема подключения: клеммный блок - разъём Hirose (штекер) 40-pin ↔ ПЛК - разъём Fujitsu (штекер), длина 5м, дополнительные характеристики - E5E1L (см. каталог), Uпит. 24В= | По запросу | ОР 22/09/0103 от 19.09.2022 ИП 20.09-22/05 от 20.09.2022 | 1
| H3655001702R | H3655001702 | CONNECTOR CABLE | IO CABLE SERIES | CH/CO CABLE SERIES | CH40-FP050-E5E1R | HF40(5M) | CH40-FP050-E5E1R^HF40(5M) | Соединительный кабель I/O, схема подключения: клеммный блок - разъём Hirose (штекер) 40-pin ↔ ПЛК - разъём Fujitsu (штекер), длина 5м, дополнительные характеристики - E5E1R (см. каталог), Uпит. 24В= | По запросу | ОР 22/09/0103 от 19.09.2022 ИП 20.09-22/05 от 20.09.2022 | 1
| H3655001703R | H3655001703 | CONNECTOR CABLE | IO CABLE SERIES | CH/CO CABLE SERIES | CH40-FP050-E5T3L | HF40(5M) | CH40-FP050-E5T3L^HF40(5M) | Соединительный кабель I/O, схема подключения: клеммный блок - разъём Hirose (штекер) 40-pin ↔ ПЛК - разъём Fujitsu (штекер), длина 5м, дополнительные характеристики - E5T3L (см. каталог), Uпит. 24В= | По запросу | ОР 22/09/0103 от 19.09.2022 ИП 20.09-22/05 от 20.09.2022 | 1
| H3655001704R | H3655001704 | CONNECTOR CABLE | IO CABLE SERIES | CH/CO CABLE SERIES | CH40-FP050-E5T3R | HF40(5M) | CH40-FP050-E5T3R^HF40(5M) | Соединительный кабель I/O, схема подключения: клеммный блок - разъём Hirose (штекер) 40-pin ↔ ПЛК - разъём Fujitsu (штекер), длина 5м, дополнительные характеристики - E5T3R (см. каталог), Uпит. 24В= | По запросу | ОР 22/09/0103 от 19.09.2022 ИП 20.09-22/05 от 20.09.2022 | 1
| H3655001705R | H3655001705 | CONNECTOR CABLE | IO CABLE SERIES | CH/CO CABLE SERIES | CH40-FP050-I4M1R | HF40(5M) | CH40-FP050-I4M1R^HF40(5M) | Соединительный кабель I/O, схема подключения: клеммный блок - разъём Hirose (штекер) 40-pin ↔ ПЛК - разъём Fujitsu (штекер), длина 5м, дополнительные характеристики - I4M1R (см. каталог), Uпит. 24В= | По запросу | ОР 22/09/0103 от 19.09.2022 ИП 20.09-22/05 от 20.09.2022 | 1
| H3655001706R | H3655001706 | CONNECTOR CABLE | IO CABLE SERIES | CH/CO CABLE SERIES | CH40-FP050-I4M4R | HF40(5M) | CH40-FP050-I4M4R^HF40(5M) | Соединительный кабель I/O, схема подключения: клеммный блок - разъём Hirose (штекер) 40-pin ↔ ПЛК - разъём Fujitsu (штекер), длина 5м, дополнительные характеристики - I4M4R (см. каталог), Uпит. 24В= | По запросу | ОР 22/09/0103 от 19.09.2022 ИП 20.09-22/05 от 20.09.2022 | 1
| H3655001707R | H3655001707 | CONNECTOR CABLE | IO CABLE SERIES | CH/CO CABLE SERIES | CH40-FP050-I4T1R | HF40(5M) | CH40-FP050-I4T1R^HF40(5M) | Соединительный кабель I/O, схема подключения: клеммный блок - разъём Hirose (штекер) 40-pin ↔ ПЛК - разъём Fujitsu (штекер), длина 5м, дополнительные характеристики - I4T1R (см. каталог), Uпит. 24В= | По запросу | ОР 22/09/0103 от 19.09.2022 ИП 20.09-22/05 от 20.09.2022 | 1
| H3655001708R | H3655001708 | CONNECTOR CABLE | IO CABLE SERIES | CH/CO CABLE SERIES | CH40-FP050-L1T4L | HF40(5M) | CH40-FP050-L1T4L^HF40(5M) | Соединительный кабель I/O, схема подключения: клеммный блок - разъём Hirose (штекер) 40-pin ↔ ПЛК - разъём Fujitsu (штекер), длина 5м, дополнительные характеристики - L1T4L (см. каталог), Uпит. 24В= | По запросу | ОР 22/09/0103 от 19.09.2022 ИП 20.09-22/05 от 20.09.2022 | 1
| H3655001709R | H3655001709 | CONNECTOR CABLE | IO CABLE SERIES | CH/CO CABLE SERIES | CH40-FP050-W4T2R | HF40(5M) | CH40-FP050-W4T2R^HF40(5M) | Соединительный кабель I/O, схема подключения: клеммный блок - разъём Hirose (штекер) 40-pin ↔ ПЛК - разъём Fujitsu (штекер), длина 5м, дополнительные характеристики - W4T2R (см. каталог), Uпит. 24В= | По запросу | ОР 22/09/0103 от 19.09.2022 ИП 20.09-22/05 от 20.09.2022 | 1
| H3655001710R | H3655001710 | CONNECTOR CABLE | IO CABLE SERIES | CH/CO CABLE SERIES | CH40-FP050-W4T5R | HF40(5M) | CH40-FP050-W4T5R^HF40(5M) | Соединительный кабель I/O, схема подключения: клеммный блок - разъём Hirose (штекер) 40-pin ↔ ПЛК - разъём Fujitsu (штекер), длина 5м, дополнительные характеристики - W4T5R (см. каталог), Uпит. 24В= | По запросу | ОР 22/09/0103 от 19.09.2022 ИП 20.09-22/05 от 20.09.2022 | 1
| H3655001711R | H3655001711 | CONNECTOR CABLE | IO CABLE SERIES | CH/CO CABLE SERIES | CH40-FP050-X1T3L | HF40(5M) | CH40-FP050-X1T3L^HF40(5M) | Соединительный кабель I/O, схема подключения: клеммный блок - разъём Hirose (штекер) 40-pin ↔ ПЛК - разъём Fujitsu (штекер), длина 5м, дополнительные характеристики - X1T3L (см. каталог), Uпит. 24В= | По запросу | ОР 22/09/0103 от 19.09.2022 ИП 20.09-22/05 от 20.09.2022 | 1
| H3655001712R | H3655001712 | CONNECTOR CABLE | IO CABLE SERIES | CH/CO CABLE SERIES | CH40-FP050-X1T6L | HF40(5M) | CH40-FP050-X1T6L^HF40(5M) | Соединительный кабель I/O, схема подключения: клеммный блок - разъём Hirose (штекер) 40-pin ↔ ПЛК - разъём Fujitsu (штекер), длина 5м, дополнительные характеристики - X1T6L (см. каталог), Uпит. 24В= | По запросу | ОР 22/09/0103 от 19.09.2022 ИП 20.09-22/05 от 20.09.2022 | 1
| H3655001713R | H3655001713 | CONNECTOR CABLE | IO CABLE SERIES | CH/CO CABLE SERIES | CH40-FP060-1R | HF40(6M) | CH40-FP060-1R^HF40(6M) | Соединительный кабель I/O, схема подключения: клеммный блок - разъём Hirose (штекер) 40-pin ↔ ПЛК - разъём Fujitsu (штекер), дополнительные характеристики - CH40-FP060-1R (см. каталог), Uпит. 24В= | По запросу | ОР 22/09/0103 от 19.09.2022 ИП 20.09-22/05 от 20.09.2022 | 1
| H3655001714R | H3655001714 | CONNECTOR CABLE | IO CABLE SERIES | CH/CO CABLE SERIES | CH40-FP200-1R | HF40(20M) | CH40-FP200-1R^HF40(20M) | Соединительный кабель I/O, схема подключения: клеммный блок - разъём Hirose (штекер) 40-pin ↔ ПЛК - разъём Fujitsu (штекер), дополнительные характеристики - CH40-FP200-1R (см. каталог), Uпит. 24В= | По запросу | ОР 22/09/0103 от 19.09.2022 ИП 20.09-22/05 от 20.09.2022 | 1
| H3655001715R | H3655001715 | CONNECTOR CABLE | IO CABLE SERIES | CH/CO CABLE SERIES | CH40-HP005-1L | HH40(0.5M) | CH40-HP005-1L^HH40(0.5M) | Соединительный кабель I/O, схема подключения: клеммный блок - разъём Hirose (штекер) 40-pin ↔ ПЛК - разъём Hirose (штекер), длина 0.5м, дополнительные характеристики - 1L (см. каталог), Uпит. 24В= | По запросу | ОР 22/09/0103 от 19.09.2022 ИП 20.09-22/05 от 20.09.2022 | 1
| H3655001716R | H3655001716 | CONNECTOR CABLE | IO CABLE SERIES | CH/CO CABLE SERIES | CH40-HP005-1R | HH40(0.5M) | CH40-HP005-1R^HH40(0.5M) | Соединительный кабель I/O, схема подключения: клеммный блок - разъём Hirose (штекер) 40-pin ↔ ПЛК - разъём Hirose (штекер), длина 0.5м, дополнительные характеристики - 1R (см. каталог), Uпит. 24В= | По запросу | ОР 22/09/0103 от 19.09.2022 ИП 20.09-22/05 от 20.09.2022 | 1
| H3655001717R | H3655001717 | CONNECTOR CABLE | IO CABLE SERIES | CH/CO CABLE SERIES | CH40-HP005-4L | HH40(0.5M) | CH40-HP005-4L^HH40(0.5M) | Соединительный кабель I/O, схема подключения: клеммный блок - разъём Hirose (штекер) 40-pin ↔ ПЛК - разъём Hirose (штекер), длина 0.5м, дополнительные характеристики - 4L (см. каталог), Uпит. 24В= | По запросу | ОР 22/09/0103 от 19.09.2022 ИП 20.09-22/05 от 20.09.2022 | 1
| H3655001718R | H3655001718 | CONNECTOR CABLE | IO CABLE SERIES | CH/CO CABLE SERIES | CH40-HP005-8L | HH40(0.5M) | CH40-HP005-8L^HH40(0.5M) | Соединительный кабель I/O, схема подключения: клеммный блок - разъём Hirose (штекер) 40-pin ↔ ПЛК - разъём Hirose (штекер), длина 0.5м, дополнительные характеристики - 8L (см. каталог), Uпит. 24В= | По запросу | ОР 22/09/0103 от 19.09.2022 ИП 20.09-22/05 от 20.09.2022 | 1
| H3655001719R | H3655001719 | CONNECTOR CABLE | IO CABLE SERIES | CH/CO CABLE SERIES | CH40-HP005-8L-FS | HH40(0.5M) | CH40-HP005-8L-FS^HH40(0.5M) | Соединительный кабель I/O, схема подключения: клеммный блок - разъём Hirose (штекер) 40-pin ↔ ПЛК - разъём Hirose (штекер), длина 0.5м, дополнительные характеристики - 8L-FS (см. каталог), Uпит. 24В= | По запросу | ОР 22/09/0103 от 19.09.2022 ИП 20.09-22/05 от 20.09.2022 | 1
| H3655001720R | H3655001720 | CONNECTOR CABLE | IO CABLE SERIES | CH/CO CABLE SERIES | CH40-HP005-8L-YS | HH40(0.5M) | CH40-HP005-8L-YS^HH40(0.5M) | Соединительный кабель I/O, схема подключения: клеммный блок - разъём Hirose (штекер) 40-pin ↔ ПЛК - разъём Hirose (штекер), длина 0.5м, дополнительные характеристики - 8L-YS (см. каталог), Uпит. 24В= | По запросу | ОР 22/09/0103 от 19.09.2022 ИП 20.09-22/05 от 20.09.2022 | 1
| H3655001721R | H3655001721 | CONNECTOR CABLE | IO CABLE SERIES | CH/CO CABLE SERIES | CH40-HP005-8R-FS | HH40(0.5M) | CH40-HP005-8R-FS^HH40(0.5M) | Соединительный кабель I/O, схема подключения: клеммный блок - разъём Hirose (штекер) 40-pin ↔ ПЛК - разъём Hirose (штекер), длина 0.5м, дополнительные характеристики - 8R-FS (см. каталог), Uпит. 24В= | По запросу | ОР 22/09/0103 от 19.09.2022 ИП 20.09-22/05 от 20.09.2022 | 1
| H3655001722R | H3655001722 | CONNECTOR CABLE | IO CABLE SERIES | CH/CO CABLE SERIES | CH40-HP005-8R-YS | HH40(0.5M) | CH40-HP005-8R-YS^HH40(0.5M) | Соединительный кабель I/O, схема подключения: клеммный блок - разъём Hirose (штекер) 40-pin ↔ ПЛК - разъём Hirose (штекер), длина 0.5м, дополнительные характеристики - 8R-YS (см. каталог), Uпит. 24В= | По запросу | ОР 22/09/0103 от 19.09.2022 ИП 20.09-22/05 от 20.09.2022 | 1
| H3655001723R | H3655001723 | CONNECTOR CABLE | IO CABLE SERIES | CH/CO CABLE SERIES | CH40-HP005-8X-FS | HH40(0.5M) | CH40-HP005-8X-FS^HH40(0.5M) | Соединительный кабель I/O, схема подключения: клеммный блок - разъём Hirose (штекер) 40-pin ↔ ПЛК - разъём Hirose (штекер), длина 0.5м, дополнительные характеристики - 8X-FS (см. каталог), Uпит. 24В= | По запросу | ОР 22/09/0103 от 19.09.2022 ИП 20.09-22/05 от 20.09.2022 | 1
| H3655001724R | H3655001724 | CONNECTOR CABLE | IO CABLE SERIES | CH/CO CABLE SERIES | CH40-HP005-8X-YS | HH40(0.5M) | CH40-HP005-8X-YS^HH40(0.5M) | Соединительный кабель I/O, схема подключения: клеммный блок - разъём Hirose (штекер) 40-pin ↔ ПЛК - разъём Hirose (штекер), длина 0.5м, дополнительные характеристики - 8X-YS (см. каталог), Uпит. 24В= | По запросу | ОР 22/09/0103 от 19.09.2022 ИП 20.09-22/05 от 20.09.2022 | 1
| H3655001725R | H3655001725 | CONNECTOR CABLE | IO CABLE SERIES | CH/CO CABLE SERIES | CH40-HP005-8Y-FS | HH40(0.5M) | CH40-HP005-8Y-FS^HH40(0.5M) | Соединительный кабель I/O, схема подключения: клеммный блок - разъём Hirose (штекер) 40-pin ↔ ПЛК - разъём Hirose (штекер), длина 0.5м, дополнительные характеристики - 8Y-FS (см. каталог), Uпит. 24В= | По запросу | ОР 22/09/0103 от 19.09.2022 ИП 20.09-22/05 от 20.09.2022 | 1
| H3655001726R | H3655001726 | CONNECTOR CABLE | IO CABLE SERIES | CH/CO CABLE SERIES | CH40-HP005-8Y-YS | HH40(0.5M) | CH40-HP005-8Y-YS^HH40(0.5M) | Соединительный кабель I/O, схема подключения: клеммный блок - разъём Hirose (штекер) 40-pin ↔ ПЛК - разъём Hirose (штекер), длина 0.5м, дополнительные характеристики - 8Y-YS (см. каталог), Uпит. 24В= | По запросу | ОР 22/09/0103 от 19.09.2022 ИП 20.09-22/05 от 20.09.2022 | 1
| H3655002071R | H3655002071 | CONNECTOR CABLE | IO CABLE SERIES | CH/CO CABLE SERIES | CH40-HP005-D1T1L | HH40(0.5M)^ | CH40-HP005-D1T1L^HH40(0.5M)^ |  | По запросу | ОР 22/09/0103 от 19.09.2022 ИП 20.09-22/05 от 20.09.2022 | 1
| H3655001727R | H3655001727 | CONNECTOR CABLE | IO CABLE SERIES | CH/CO CABLE SERIES | CH40-HP005-D1T1R | HH40(0.5M) | CH40-HP005-D1T1R^HH40(0.5M) | Соединительный кабель I/O, схема подключения: клеммный блок - разъём Hirose (штекер) 40-pin ↔ ПЛК - разъём Hirose (штекер), длина 0.5м, дополнительные характеристики - D1T1R (см. каталог), Uпит. 24В= | По запросу | ОР 22/09/0103 от 19.09.2022 ИП 20.09-22/05 от 20.09.2022 | 1
| H3655001728R | H3655001728 | CONNECTOR CABLE | IO CABLE SERIES | CH/CO CABLE SERIES | CH40-HP005-E1T1L | HH40(0.5M) | CH40-HP005-E1T1L^HH40(0.5M) | Соединительный кабель I/O, схема подключения: клеммный блок - разъём Hirose (штекер) 40-pin ↔ ПЛК - разъём Hirose (штекер), длина 0.5м, дополнительные характеристики - E1T1L (см. каталог), Uпит. 24В= | По запросу | ОР 22/09/0103 от 19.09.2022 ИП 20.09-22/05 от 20.09.2022 | 1
| H3655001729R | H3655001729 | CONNECTOR CABLE | IO CABLE SERIES | CH/CO CABLE SERIES | CH40-HP005-E1T1L-2L | HH40(0.5M) | CH40-HP005-E1T1L-2L^HH40(0.5M) | Соединительный кабель I/O, схема подключения: клеммный блок - разъём Hirose (штекер) 40-pin ↔ ПЛК - разъём Hirose (штекер), длина 0.5м, дополнительные характеристики - E1T1L-2L (см. каталог), Uпит. 24В= | По запросу | ОР 22/09/0103 от 19.09.2022 ИП 20.09-22/05 от 20.09.2022 | 1
| H3655001730R | H3655001730 | CONNECTOR CABLE | IO CABLE SERIES | CH/CO CABLE SERIES | CH40-HP005-E1T1L-2S | HH40(0.5M) | CH40-HP005-E1T1L-2S^HH40(0.5M) | Соединительный кабель I/O, схема подключения: клеммный блок - разъём Hirose (штекер) 40-pin ↔ ПЛК - разъём Hirose (штекер), длина 0.5м, дополнительные характеристики - E1T1L-2S (см. каталог), Uпит. 24В= | По запросу | ОР 22/09/0103 от 19.09.2022 ИП 20.09-22/05 от 20.09.2022 | 1
| H3655001731R | H3655001731 | CONNECTOR CABLE | IO CABLE SERIES | CH/CO CABLE SERIES | CH40-HP005-E1T2L | HH40(0.5M) | CH40-HP005-E1T2L^HH40(0.5M) | Соединительный кабель I/O, схема подключения: клеммный блок - разъём Hirose (штекер) 40-pin ↔ ПЛК - разъём Hirose (штекер), длина 0.5м, дополнительные характеристики - E1T2L (см. каталог), Uпит. 24В= | По запросу | ОР 22/09/0103 от 19.09.2022 ИП 20.09-22/05 от 20.09.2022 | 1
| H3655001732R | H3655001732 | CONNECTOR CABLE | IO CABLE SERIES | CH/CO CABLE SERIES | CH40-HP005-E1T3L | HH40(0.5M) | CH40-HP005-E1T3L^HH40(0.5M) | Соединительный кабель I/O, схема подключения: клеммный блок - разъём Hirose (штекер) 40-pin ↔ ПЛК - разъём Hirose (штекер), длина 0.5м, дополнительные характеристики - E1T3L (см. каталог), Uпит. 24В= | По запросу | ОР 22/09/0103 от 19.09.2022 ИП 20.09-22/05 от 20.09.2022 | 1
| H3655001733R | H3655001733 | CONNECTOR CABLE | IO CABLE SERIES | CH/CO CABLE SERIES | CH40-HP005-E1T4L | HH40(0.5M) | CH40-HP005-E1T4L^HH40(0.5M) | Соединительный кабель I/O, схема подключения: клеммный блок - разъём Hirose (штекер) 40-pin ↔ ПЛК - разъём Hirose (штекер), длина 0.5м, дополнительные характеристики - E1T4L (см. каталог), Uпит. 24В= | По запросу | ОР 22/09/0103 от 19.09.2022 ИП 20.09-22/05 от 20.09.2022 | 1
| H3655001734R | H3655001734 | CONNECTOR CABLE | IO CABLE SERIES | CH/CO CABLE SERIES | CH40-HP005-E1T4L-2L | HH40(0.5M) | CH40-HP005-E1T4L-2L^HH40(0.5M) | Соединительный кабель I/O, схема подключения: клеммный блок - разъём Hirose (штекер) 40-pin ↔ ПЛК - разъём Hirose (штекер), длина 0.5м, дополнительные характеристики - E1T4L-2L (см. каталог), Uпит. 24В= | По запросу | ОР 22/09/0103 от 19.09.2022 ИП 20.09-22/05 от 20.09.2022 | 1
| H3655001735R | H3655001735 | CONNECTOR CABLE | IO CABLE SERIES | CH/CO CABLE SERIES | CH40-HP005-E1T4L-2S | HH40(0.5M) | CH40-HP005-E1T4L-2S^HH40(0.5M) | Соединительный кабель I/O, схема подключения: клеммный блок - разъём Hirose (штекер) 40-pin ↔ ПЛК - разъём Hirose (штекер), длина 0.5м, дополнительные характеристики - E1T4L-2S (см. каталог), Uпит. 24В= | По запросу | ОР 22/09/0103 от 19.09.2022 ИП 20.09-22/05 от 20.09.2022 | 1
| H3655001736R | H3655001736 | CONNECTOR CABLE | IO CABLE SERIES | CH/CO CABLE SERIES | CH40-HP005-F5T1L | HH40(0.5M) | CH40-HP005-F5T1L^HH40(0.5M) | Соединительный кабель I/O, схема подключения: клеммный блок - разъём Hirose (штекер) 40-pin ↔ ПЛК - разъём Hirose (штекер), длина 0.5м, дополнительные характеристики - F5T1L (см. каталог), Uпит. 24В= | По запросу | ОР 22/09/0103 от 19.09.2022 ИП 20.09-22/05 от 20.09.2022 | 1
| H3655001737R | H3655001737 | CONNECTOR CABLE | IO CABLE SERIES | CH/CO CABLE SERIES | CH40-HP005-F5T2L | HH40(0.5M) | CH40-HP005-F5T2L^HH40(0.5M) | Соединительный кабель I/O, схема подключения: клеммный блок - разъём Hirose (штекер) 40-pin ↔ ПЛК - разъём Hirose (штекер), длина 0.5м, дополнительные характеристики - F5T2L (см. каталог), Uпит. 24В= | По запросу | ОР 22/09/0103 от 19.09.2022 ИП 20.09-22/05 от 20.09.2022 | 1
| H3655001738R | H3655001738 | CONNECTOR CABLE | IO CABLE SERIES | CH/CO CABLE SERIES | CH40-HP005-F5T3L | HH40(0.5M) | CH40-HP005-F5T3L^HH40(0.5M) | Соединительный кабель I/O, схема подключения: клеммный блок - разъём Hirose (штекер) 40-pin ↔ ПЛК - разъём Hirose (штекер), длина 0.5м, дополнительные характеристики - F5T3L (см. каталог), Uпит. 24В= | По запросу | ОР 22/09/0103 от 19.09.2022 ИП 20.09-22/05 от 20.09.2022 | 1
| H3655001739R | H3655001739 | CONNECTOR CABLE | IO CABLE SERIES | CH/CO CABLE SERIES | CH40-HP005-HCM2L | HH40(0.5M) | CH40-HP005-HCM2L^HH40(0.5M) | Соединительный кабель I/O, схема подключения: клеммный блок - разъём Hirose (штекер) 40-pin ↔ ПЛК - разъём Hirose (штекер), длина 0.5м, дополнительные характеристики - HCM2L (см. каталог), Uпит. 24В= | По запросу | ОР 22/09/0103 от 19.09.2022 ИП 20.09-22/05 от 20.09.2022 | 1
| H3655001740R | H3655001740 | CONNECTOR CABLE | IO CABLE SERIES | CH/CO CABLE SERIES | CH40-HP005-HCM3L | HH40(0.5M) | CH40-HP005-HCM3L^HH40(0.5M) | Соединительный кабель I/O, схема подключения: клеммный блок - разъём Hirose (штекер) 40-pin ↔ ПЛК - разъём Hirose (штекер), длина 0.5м, дополнительные характеристики - HCM3L (см. каталог), Uпит. 24В= | По запросу | ОР 22/09/0103 от 19.09.2022 ИП 20.09-22/05 от 20.09.2022 | 1
| H3655001741R | H3655001741 | CONNECTOR CABLE | IO CABLE SERIES | CH/CO CABLE SERIES | CH40-HP005-ICM1L | HH40(0.5M) | CH40-HP005-ICM1L^HH40(0.5M) | Соединительный кабель I/O, схема подключения: клеммный блок - разъём Hirose (штекер) 40-pin ↔ ПЛК - разъём Hirose (штекер), длина 0.5м, дополнительные характеристики - ICM1L (см. каталог), Uпит. 24В= | По запросу | ОР 22/09/0103 от 19.09.2022 ИП 20.09-22/05 от 20.09.2022 | 1
| H3655001742R | H3655001742 | CONNECTOR CABLE | IO CABLE SERIES | CH/CO CABLE SERIES | CH40-HP005-ICM2L | HH40(0.5M) | CH40-HP005-ICM2L^HH40(0.5M) | Соединительный кабель I/O, схема подключения: клеммный блок - разъём Hirose (штекер) 40-pin ↔ ПЛК - разъём Hirose (штекер), длина 0.5м, дополнительные характеристики - ICM2L (см. каталог), Uпит. 24В= | По запросу | ОР 22/09/0103 от 19.09.2022 ИП 20.09-22/05 от 20.09.2022 | 1
| H3655001743R | H3655001743 | CONNECTOR CABLE | IO CABLE SERIES | CH/CO CABLE SERIES | CH40-HP005-ICM4L | HH40(0.5M) | CH40-HP005-ICM4L^HH40(0.5M) | Соединительный кабель I/O, схема подключения: клеммный блок - разъём Hirose (штекер) 40-pin ↔ ПЛК - разъём Hirose (штекер), длина 0.5м, дополнительные характеристики - ICM4L (см. каталог), Uпит. 24В= | По запросу | ОР 22/09/0103 от 19.09.2022 ИП 20.09-22/05 от 20.09.2022 | 1
| H3655001744R | H3655001744 | CONNECTOR CABLE | IO CABLE SERIES | CH/CO CABLE SERIES | CH40-HP005-ICM5L | HH40(0.5M) | CH40-HP005-ICM5L^HH40(0.5M) | Соединительный кабель I/O, схема подключения: клеммный блок - разъём Hirose (штекер) 40-pin ↔ ПЛК - разъём Hirose (штекер), длина 0.5м, дополнительные характеристики - ICM5L (см. каталог), Uпит. 24В= | По запросу | ОР 22/09/0103 от 19.09.2022 ИП 20.09-22/05 от 20.09.2022 | 1
| H3655001745R | H3655001745 | CONNECTOR CABLE | IO CABLE SERIES | CH/CO CABLE SERIES | CH40-HP005-L9M1R | HH40(0.5M) | CH40-HP005-L9M1R^HH40(0.5M) | Соединительный кабель I/O, схема подключения: клеммный блок - разъём Hirose (штекер) 40-pin ↔ ПЛК - разъём Hirose (штекер), длина 0.5м, дополнительные характеристики - L9M1R (см. каталог), Uпит. 24В= | По запросу | ОР 22/09/0103 от 19.09.2022 ИП 20.09-22/05 от 20.09.2022 | 1
| H3655001746R | H3655001746 | CONNECTOR CABLE | IO CABLE SERIES | CH/CO CABLE SERIES | CH40-HP005-L9M3R | HH40(0.5M) | CH40-HP005-L9M3R^HH40(0.5M) | Соединительный кабель I/O, схема подключения: клеммный блок - разъём Hirose (штекер) 40-pin ↔ ПЛК - разъём Hirose (штекер), длина 0.5м, дополнительные характеристики - L9M3R (см. каталог), Uпит. 24В= | По запросу | ОР 22/09/0103 от 19.09.2022 ИП 20.09-22/05 от 20.09.2022 | 1
| H3655001747R | H3655001747 | CONNECTOR CABLE | IO CABLE SERIES | CH/CO CABLE SERIES | CH40-HP005-L9M4R | HH40(0.5M) | CH40-HP005-L9M4R^HH40(0.5M) | Соединительный кабель I/O, схема подключения: клеммный блок - разъём Hirose (штекер) 40-pin ↔ ПЛК - разъём Hirose (штекер), длина 0.5м, дополнительные характеристики - L9M4R (см. каталог), Uпит. 24В= | По запросу | ОР 22/09/0103 от 19.09.2022 ИП 20.09-22/05 от 20.09.2022 | 1
| H3655001748R | H3655001748 | CONNECTOR CABLE | IO CABLE SERIES | CH/CO CABLE SERIES | CH40-HP005-L9M6R | HH40(0.5M) | CH40-HP005-L9M6R^HH40(0.5M) | Соединительный кабель I/O, схема подключения: клеммный блок - разъём Hirose (штекер) 40-pin ↔ ПЛК - разъём Hirose (штекер), длина 0.5м, дополнительные характеристики - L9M6R (см. каталог), Uпит. 24В= | По запросу | ОР 22/09/0103 от 19.09.2022 ИП 20.09-22/05 от 20.09.2022 | 1
| H3655001749R | H3655001749 | CONNECTOR CABLE | IO CABLE SERIES | CH/CO CABLE SERIES | CH40-HP010-1L | HH40(1M) | CH40-HP010-1L^HH40(1M) | Соединительный кабель I/O, схема подключения: клеммный блок - разъём Hirose (штекер) 40-pin ↔ ПЛК - разъём Hirose (штекер), длина 1м, дополнительные характеристики - 1L (см. каталог), Uпит. 24В= | По запросу | ОР 22/09/0103 от 19.09.2022 ИП 20.09-22/05 от 20.09.2022 | 1
| H3655001750R | H3655001750 | CONNECTOR CABLE | IO CABLE SERIES | CH/CO CABLE SERIES | CH40-HP010-1R | HH40(1M) | CH40-HP010-1R^HH40(1M) | Соединительный кабель I/O, схема подключения: клеммный блок - разъём Hirose (штекер) 40-pin ↔ ПЛК - разъём Hirose (штекер), длина 1м, дополнительные характеристики - 1R (см. каталог), Uпит. 24В= | По запросу | ОР 22/09/0103 от 19.09.2022 ИП 20.09-22/05 от 20.09.2022 | 1
| H3655001751R | H3655001751 | CONNECTOR CABLE | IO CABLE SERIES | CH/CO CABLE SERIES | CH40-HP010-4L | HH40(1M) | CH40-HP010-4L^HH40(1M) | Соединительный кабель I/O, схема подключения: клеммный блок - разъём Hirose (штекер) 40-pin ↔ ПЛК - разъём Hirose (штекер), длина 1м, дополнительные характеристики - 4L (см. каталог), Uпит. 24В= | По запросу | ОР 22/09/0103 от 19.09.2022 ИП 20.09-22/05 от 20.09.2022 | 1
| H3655001752R | H3655001752 | CONNECTOR CABLE | IO CABLE SERIES | CH/CO CABLE SERIES | CH40-HP010-8L | HH40(1M) | CH40-HP010-8L^HH40(1M) | Соединительный кабель I/O, схема подключения: клеммный блок - разъём Hirose (штекер) 40-pin ↔ ПЛК - разъём Hirose (штекер), длина 1м, дополнительные характеристики - 8L (см. каталог), Uпит. 24В= | По запросу | ОР 22/09/0103 от 19.09.2022 ИП 20.09-22/05 от 20.09.2022 | 1
| H3655001753R | H3655001753 | CONNECTOR CABLE | IO CABLE SERIES | CH/CO CABLE SERIES | CH40-HP010-8L-FS | HH40(1M) | CH40-HP010-8L-FS^HH40(1M) | Соединительный кабель I/O, схема подключения: клеммный блок - разъём Hirose (штекер) 40-pin ↔ ПЛК - разъём Hirose (штекер), длина 1м, дополнительные характеристики - 8L-FS (см. каталог), Uпит. 24В= | По запросу | ОР 22/09/0103 от 19.09.2022 ИП 20.09-22/05 от 20.09.2022 | 1
| H3655001754R | H3655001754 | CONNECTOR CABLE | IO CABLE SERIES | CH/CO CABLE SERIES | CH40-HP010-8L-YS | HH40(1M) | CH40-HP010-8L-YS^HH40(1M) | Соединительный кабель I/O, схема подключения: клеммный блок - разъём Hirose (штекер) 40-pin ↔ ПЛК - разъём Hirose (штекер), длина 1м, дополнительные характеристики - 8L-YS (см. каталог), Uпит. 24В= | По запросу | ОР 22/09/0103 от 19.09.2022 ИП 20.09-22/05 от 20.09.2022 | 1
| H3655001755R | H3655001755 | CONNECTOR CABLE | IO CABLE SERIES | CH/CO CABLE SERIES | CH40-HP010-8R-FS | HH40(1M) | CH40-HP010-8R-FS^HH40(1M) | Соединительный кабель I/O, схема подключения: клеммный блок - разъём Hirose (штекер) 40-pin ↔ ПЛК - разъём Hirose (штекер), длина 1м, дополнительные характеристики - 8R-FS (см. каталог), Uпит. 24В= | По запросу | ОР 22/09/0103 от 19.09.2022 ИП 20.09-22/05 от 20.09.2022 | 1
| H3655001756R | H3655001756 | CONNECTOR CABLE | IO CABLE SERIES | CH/CO CABLE SERIES | CH40-HP010-8R-YS | HH40(1M) | CH40-HP010-8R-YS^HH40(1M) | Соединительный кабель I/O, схема подключения: клеммный блок - разъём Hirose (штекер) 40-pin ↔ ПЛК - разъём Hirose (штекер), длина 1м, дополнительные характеристики - 8R-YS (см. каталог), Uпит. 24В= | По запросу | ОР 22/09/0103 от 19.09.2022 ИП 20.09-22/05 от 20.09.2022 | 1
| H3655001757R | H3655001757 | CONNECTOR CABLE | IO CABLE SERIES | CH/CO CABLE SERIES | CH40-HP010-8X-FS | HH40(1M) | CH40-HP010-8X-FS^HH40(1M) | Соединительный кабель I/O, схема подключения: клеммный блок - разъём Hirose (штекер) 40-pin ↔ ПЛК - разъём Hirose (штекер), длина 1м, дополнительные характеристики - 8X-FS (см. каталог), Uпит. 24В= | По запросу | ОР 22/09/0103 от 19.09.2022 ИП 20.09-22/05 от 20.09.2022 | 1
| H3655001758R | H3655001758 | CONNECTOR CABLE | IO CABLE SERIES | CH/CO CABLE SERIES | CH40-HP010-8X-YS | HH40(1M) | CH40-HP010-8X-YS^HH40(1M) | Соединительный кабель I/O, схема подключения: клеммный блок - разъём Hirose (штекер) 40-pin ↔ ПЛК - разъём Hirose (штекер), длина 1м, дополнительные характеристики - 8X-YS (см. каталог), Uпит. 24В= | По запросу | ОР 22/09/0103 от 19.09.2022 ИП 20.09-22/05 от 20.09.2022 | 1
| H3655001759R | H3655001759 | CONNECTOR CABLE | IO CABLE SERIES | CH/CO CABLE SERIES | CH40-HP010-8Y-FS | HH40(1M) | CH40-HP010-8Y-FS^HH40(1M) | Соединительный кабель I/O, схема подключения: клеммный блок - разъём Hirose (штекер) 40-pin ↔ ПЛК - разъём Hirose (штекер), длина 1м, дополнительные характеристики - 8Y-FS (см. каталог), Uпит. 24В= | По запросу | ОР 22/09/0103 от 19.09.2022 ИП 20.09-22/05 от 20.09.2022 | 1
| H3655001760R | H3655001760 | CONNECTOR CABLE | IO CABLE SERIES | CH/CO CABLE SERIES | CH40-HP010-8Y-YS | HH40(1M) | CH40-HP010-8Y-YS^HH40(1M) | Соединительный кабель I/O, схема подключения: клеммный блок - разъём Hirose (штекер) 40-pin ↔ ПЛК - разъём Hirose (штекер), длина 1м, дополнительные характеристики - 8Y-YS (см. каталог), Uпит. 24В= | По запросу | ОР 22/09/0103 от 19.09.2022 ИП 20.09-22/05 от 20.09.2022 | 1
| H3655002072R | H3655002072 | CONNECTOR CABLE | IO CABLE SERIES | CH/CO CABLE SERIES | CH40-HP010-D1T1L | HH40(1M)^ | CH40-HP010-D1T1L^HH40(1M)^ |  | По запросу | ОР 22/09/0103 от 19.09.2022 ИП 20.09-22/05 от 20.09.2022 | 1
| H3655001761R | H3655001761 | CONNECTOR CABLE | IO CABLE SERIES | CH/CO CABLE SERIES | CH40-HP010-D1T1R | HH40(1M) | CH40-HP010-D1T1R^HH40(1M) | Соединительный кабель I/O, схема подключения: клеммный блок - разъём Hirose (штекер) 40-pin ↔ ПЛК - разъём Hirose (штекер), длина 1м, дополнительные характеристики - D1T1R (см. каталог), Uпит. 24В= | По запросу | ОР 22/09/0103 от 19.09.2022 ИП 20.09-22/05 от 20.09.2022 | 1
| H3655001762R | H3655001762 | CONNECTOR CABLE | IO CABLE SERIES | CH/CO CABLE SERIES | CH40-HP010-E1T1L | HH40(1M) | CH40-HP010-E1T1L^HH40(1M) | Соединительный кабель I/O, схема подключения: клеммный блок - разъём Hirose (штекер) 40-pin ↔ ПЛК - разъём Hirose (штекер), длина 1м, дополнительные характеристики - E1T1L (см. каталог), Uпит. 24В= | По запросу | ОР 22/09/0103 от 19.09.2022 ИП 20.09-22/05 от 20.09.2022 | 1
| H3655001763R | H3655001763 | CONNECTOR CABLE | IO CABLE SERIES | CH/CO CABLE SERIES | CH40-HP010-E1T1L-2L | HH40(1M) | CH40-HP010-E1T1L-2L^HH40(1M) | Соединительный кабель I/O, схема подключения: клеммный блок - разъём Hirose (штекер) 40-pin ↔ ПЛК - разъём Hirose (штекер), длина 1м, дополнительные характеристики - E1T1L-2L (см. каталог), Uпит. 24В= | По запросу | ОР 22/09/0103 от 19.09.2022 ИП 20.09-22/05 от 20.09.2022 | 1
| H3655001764R | H3655001764 | CONNECTOR CABLE | IO CABLE SERIES | CH/CO CABLE SERIES | CH40-HP010-E1T1L-2S | HH40(1M) | CH40-HP010-E1T1L-2S^HH40(1M) | Соединительный кабель I/O, схема подключения: клеммный блок - разъём Hirose (штекер) 40-pin ↔ ПЛК - разъём Hirose (штекер), длина 1м, дополнительные характеристики - E1T1L-2S (см. каталог), Uпит. 24В= | По запросу | ОР 22/09/0103 от 19.09.2022 ИП 20.09-22/05 от 20.09.2022 | 1
| H3655001765R | H3655001765 | CONNECTOR CABLE | IO CABLE SERIES | CH/CO CABLE SERIES | CH40-HP010-E1T2L | HH40(1M) | CH40-HP010-E1T2L^HH40(1M) | Соединительный кабель I/O, схема подключения: клеммный блок - разъём Hirose (штекер) 40-pin ↔ ПЛК - разъём Hirose (штекер), длина 1м, дополнительные характеристики - E1T2L (см. каталог), Uпит. 24В= | По запросу | ОР 22/09/0103 от 19.09.2022 ИП 20.09-22/05 от 20.09.2022 | 1
| H3655001766R | H3655001766 | CONNECTOR CABLE | IO CABLE SERIES | CH/CO CABLE SERIES | CH40-HP010-E1T3L | HH40(1M) | CH40-HP010-E1T3L^HH40(1M) | Соединительный кабель I/O, схема подключения: клеммный блок - разъём Hirose (штекер) 40-pin ↔ ПЛК - разъём Hirose (штекер), длина 1м, дополнительные характеристики - E1T3L (см. каталог), Uпит. 24В= | По запросу | ОР 22/09/0103 от 19.09.2022 ИП 20.09-22/05 от 20.09.2022 | 1
| H3655001767R | H3655001767 | CONNECTOR CABLE | IO CABLE SERIES | CH/CO CABLE SERIES | CH40-HP010-E1T4L | HH40(1M) | CH40-HP010-E1T4L^HH40(1M) | Соединительный кабель I/O, схема подключения: клеммный блок - разъём Hirose (штекер) 40-pin ↔ ПЛК - разъём Hirose (штекер), длина 1м, дополнительные характеристики - E1T4L (см. каталог), Uпит. 24В= | По запросу | ОР 22/09/0103 от 19.09.2022 ИП 20.09-22/05 от 20.09.2022 | 1
| H3655001768R | H3655001768 | CONNECTOR CABLE | IO CABLE SERIES | CH/CO CABLE SERIES | CH40-HP010-E1T4L-2L | HH40(1M) | CH40-HP010-E1T4L-2L^HH40(1M) | Соединительный кабель I/O, схема подключения: клеммный блок - разъём Hirose (штекер) 40-pin ↔ ПЛК - разъём Hirose (штекер), длина 1м, дополнительные характеристики - E1T4L-2L (см. каталог), Uпит. 24В= | По запросу | ОР 22/09/0103 от 19.09.2022 ИП 20.09-22/05 от 20.09.2022 | 1
| H3655001769R | H3655001769 | CONNECTOR CABLE | IO CABLE SERIES | CH/CO CABLE SERIES | CH40-HP010-E1T4L-2S | HH40(1M) | CH40-HP010-E1T4L-2S^HH40(1M) | Соединительный кабель I/O, схема подключения: клеммный блок - разъём Hirose (штекер) 40-pin ↔ ПЛК - разъём Hirose (штекер), длина 1м, дополнительные характеристики - E1T4L-2S (см. каталог), Uпит. 24В= | По запросу | ОР 22/09/0103 от 19.09.2022 ИП 20.09-22/05 от 20.09.2022 | 1
| H3655001770R | H3655001770 | CONNECTOR CABLE | IO CABLE SERIES | CH/CO CABLE SERIES | CH40-HP010-F5T1L | HH40(1M) | CH40-HP010-F5T1L^HH40(1M) | Соединительный кабель I/O, схема подключения: клеммный блок - разъём Hirose (штекер) 40-pin ↔ ПЛК - разъём Hirose (штекер), длина 1м, дополнительные характеристики - F5T1L (см. каталог), Uпит. 24В= | По запросу | ОР 22/09/0103 от 19.09.2022 ИП 20.09-22/05 от 20.09.2022 | 1
| H3655001771R | H3655001771 | CONNECTOR CABLE | IO CABLE SERIES | CH/CO CABLE SERIES | CH40-HP010-F5T2L | HH40(1M) | CH40-HP010-F5T2L^HH40(1M) | Соединительный кабель I/O, схема подключения: клеммный блок - разъём Hirose (штекер) 40-pin ↔ ПЛК - разъём Hirose (штекер), длина 1м, дополнительные характеристики - F5T2L (см. каталог), Uпит. 24В= | По запросу | ОР 22/09/0103 от 19.09.2022 ИП 20.09-22/05 от 20.09.2022 | 1
| H3655001772R | H3655001772 | CONNECTOR CABLE | IO CABLE SERIES | CH/CO CABLE SERIES | CH40-HP010-F5T3L | HH40(1M) | CH40-HP010-F5T3L^HH40(1M) | Соединительный кабель I/O, схема подключения: клеммный блок - разъём Hirose (штекер) 40-pin ↔ ПЛК - разъём Hirose (штекер), длина 1м, дополнительные характеристики - F5T3L (см. каталог), Uпит. 24В= | По запросу | ОР 22/09/0103 от 19.09.2022 ИП 20.09-22/05 от 20.09.2022 | 1
| H3655001773R | H3655001773 | CONNECTOR CABLE | IO CABLE SERIES | CH/CO CABLE SERIES | CH40-HP010-HCM2L | HH40(1M) | CH40-HP010-HCM2L^HH40(1M) | Соединительный кабель I/O, схема подключения: клеммный блок - разъём Hirose (штекер) 40-pin ↔ ПЛК - разъём Hirose (штекер), длина 1м, дополнительные характеристики - HCM2L (см. каталог), Uпит. 24В= | По запросу | ОР 22/09/0103 от 19.09.2022 ИП 20.09-22/05 от 20.09.2022 | 1
| H3655001774R | H3655001774 | CONNECTOR CABLE | IO CABLE SERIES | CH/CO CABLE SERIES | CH40-HP010-HCM3L | HH40(1M) | CH40-HP010-HCM3L^HH40(1M) | Соединительный кабель I/O, схема подключения: клеммный блок - разъём Hirose (штекер) 40-pin ↔ ПЛК - разъём Hirose (штекер), длина 1м, дополнительные характеристики - HCM3L (см. каталог), Uпит. 24В= | По запросу | ОР 22/09/0103 от 19.09.2022 ИП 20.09-22/05 от 20.09.2022 | 1
| H3655001775R | H3655001775 | CONNECTOR CABLE | IO CABLE SERIES | CH/CO CABLE SERIES | CH40-HP010-ICM1L | HH40(1M) | CH40-HP010-ICM1L^HH40(1M) | Соединительный кабель I/O, схема подключения: клеммный блок - разъём Hirose (штекер) 40-pin ↔ ПЛК - разъём Hirose (штекер), длина 1м, дополнительные характеристики - ICM1L (см. каталог), Uпит. 24В= | По запросу | ОР 22/09/0103 от 19.09.2022 ИП 20.09-22/05 от 20.09.2022 | 1
| H3655001776R | H3655001776 | CONNECTOR CABLE | IO CABLE SERIES | CH/CO CABLE SERIES | CH40-HP010-ICM2L | HH40(1M) | CH40-HP010-ICM2L^HH40(1M) | Соединительный кабель I/O, схема подключения: клеммный блок - разъём Hirose (штекер) 40-pin ↔ ПЛК - разъём Hirose (штекер), длина 1м, дополнительные характеристики - ICM2L (см. каталог), Uпит. 24В= | По запросу | ОР 22/09/0103 от 19.09.2022 ИП 20.09-22/05 от 20.09.2022 | 1
| H3655001777R | H3655001777 | CONNECTOR CABLE | IO CABLE SERIES | CH/CO CABLE SERIES | CH40-HP010-ICM4L | HH40(1M) | CH40-HP010-ICM4L^HH40(1M) | Соединительный кабель I/O, схема подключения: клеммный блок - разъём Hirose (штекер) 40-pin ↔ ПЛК - разъём Hirose (штекер), длина 1м, дополнительные характеристики - ICM4L (см. каталог), Uпит. 24В= | По запросу | ОР 22/09/0103 от 19.09.2022 ИП 20.09-22/05 от 20.09.2022 | 1
| H3655001778R | H3655001778 | CONNECTOR CABLE | IO CABLE SERIES | CH/CO CABLE SERIES | CH40-HP010-ICM5L | HH40(1M) | CH40-HP010-ICM5L^HH40(1M) | Соединительный кабель I/O, схема подключения: клеммный блок - разъём Hirose (штекер) 40-pin ↔ ПЛК - разъём Hirose (штекер), длина 1м, дополнительные характеристики - ICM5L (см. каталог), Uпит. 24В= | По запросу | ОР 22/09/0103 от 19.09.2022 ИП 20.09-22/05 от 20.09.2022 | 1
| H3655001779R | H3655001779 | CONNECTOR CABLE | IO CABLE SERIES | CH/CO CABLE SERIES | CH40-HP010-L9M1R | HH40(1M) | CH40-HP010-L9M1R^HH40(1M) | Соединительный кабель I/O, схема подключения: клеммный блок - разъём Hirose (штекер) 40-pin ↔ ПЛК - разъём Hirose (штекер), длина 1м, дополнительные характеристики - L9M1R (см. каталог), Uпит. 24В= | По запросу | ОР 22/09/0103 от 19.09.2022 ИП 20.09-22/05 от 20.09.2022 | 1
| H3655001780R | H3655001780 | CONNECTOR CABLE | IO CABLE SERIES | CH/CO CABLE SERIES | CH40-HP010-L9M3R | HH40(1M) | CH40-HP010-L9M3R^HH40(1M) | Соединительный кабель I/O, схема подключения: клеммный блок - разъём Hirose (штекер) 40-pin ↔ ПЛК - разъём Hirose (штекер), длина 1м, дополнительные характеристики - L9M3R (см. каталог), Uпит. 24В= | По запросу | ОР 22/09/0103 от 19.09.2022 ИП 20.09-22/05 от 20.09.2022 | 1
| H3655001781R | H3655001781 | CONNECTOR CABLE | IO CABLE SERIES | CH/CO CABLE SERIES | CH40-HP010-L9M4R | HH40(1M) | CH40-HP010-L9M4R^HH40(1M) | Соединительный кабель I/O, схема подключения: клеммный блок - разъём Hirose (штекер) 40-pin ↔ ПЛК - разъём Hirose (штекер), длина 1м, дополнительные характеристики - L9M4R (см. каталог), Uпит. 24В= | По запросу | ОР 22/09/0103 от 19.09.2022 ИП 20.09-22/05 от 20.09.2022 | 1
| H3655001782R | H3655001782 | CONNECTOR CABLE | IO CABLE SERIES | CH/CO CABLE SERIES | CH40-HP010-L9M6R | HH40(1M) | CH40-HP010-L9M6R^HH40(1M) | Соединительный кабель I/O, схема подключения: клеммный блок - разъём Hirose (штекер) 40-pin ↔ ПЛК - разъём Hirose (штекер), длина 1м, дополнительные характеристики - L9M6R (см. каталог), Uпит. 24В= | По запросу | ОР 22/09/0103 от 19.09.2022 ИП 20.09-22/05 от 20.09.2022 | 1
| H3655001783R | H3655001783 | CONNECTOR CABLE | IO CABLE SERIES | CH/CO CABLE SERIES | CH40-HP015-1L | HH40(1.5M) | CH40-HP015-1L^HH40(1.5M) | Соединительный кабель I/O, схема подключения: клеммный блок - разъём Hirose (штекер) 40-pin ↔ ПЛК - разъём Hirose (штекер), длина 1.5м, дополнительные характеристики - 1L (см. каталог), Uпит. 24В= | По запросу | ОР 22/09/0103 от 19.09.2022 ИП 20.09-22/05 от 20.09.2022 | 1
| H3655001784R | H3655001784 | CONNECTOR CABLE | IO CABLE SERIES | CH/CO CABLE SERIES | CH40-HP015-1R | HH40(1.5M) | CH40-HP015-1R^HH40(1.5M) | Соединительный кабель I/O, схема подключения: клеммный блок - разъём Hirose (штекер) 40-pin ↔ ПЛК - разъём Hirose (штекер), длина 1.5м, дополнительные характеристики - 1R (см. каталог), Uпит. 24В= | По запросу | ОР 22/09/0103 от 19.09.2022 ИП 20.09-22/05 от 20.09.2022 | 1
| H3655001785R | H3655001785 | CONNECTOR CABLE | IO CABLE SERIES | CH/CO CABLE SERIES | CH40-HP015-4L | HH40(1.5M) | CH40-HP015-4L^HH40(1.5M) | Соединительный кабель I/O, схема подключения: клеммный блок - разъём Hirose (штекер) 40-pin ↔ ПЛК - разъём Hirose (штекер), длина 1.5м, дополнительные характеристики - 4L (см. каталог), Uпит. 24В= | По запросу | ОР 22/09/0103 от 19.09.2022 ИП 20.09-22/05 от 20.09.2022 | 1
| H3655001786R | H3655001786 | CONNECTOR CABLE | IO CABLE SERIES | CH/CO CABLE SERIES | CH40-HP015-8L | HH40(1.5M) | CH40-HP015-8L^HH40(1.5M) | Соединительный кабель I/O, схема подключения: клеммный блок - разъём Hirose (штекер) 40-pin ↔ ПЛК - разъём Hirose (штекер), длина 1.5м, дополнительные характеристики - 8L (см. каталог), Uпит. 24В= | По запросу | ОР 22/09/0103 от 19.09.2022 ИП 20.09-22/05 от 20.09.2022 | 1
| H3655001787R | H3655001787 | CONNECTOR CABLE | IO CABLE SERIES | CH/CO CABLE SERIES | CH40-HP015-8L-FS | HH40(1.5M) | CH40-HP015-8L-FS^HH40(1.5M) | Соединительный кабель I/O, схема подключения: клеммный блок - разъём Hirose (штекер) 40-pin ↔ ПЛК - разъём Hirose (штекер), длина 1.5м, дополнительные характеристики - 8L-FS (см. каталог), Uпит. 24В= | По запросу | ОР 22/09/0103 от 19.09.2022 ИП 20.09-22/05 от 20.09.2022 | 1
| H3655001788R | H3655001788 | CONNECTOR CABLE | IO CABLE SERIES | CH/CO CABLE SERIES | CH40-HP015-8L-YS | HH40(1.5M) | CH40-HP015-8L-YS^HH40(1.5M) | Соединительный кабель I/O, схема подключения: клеммный блок - разъём Hirose (штекер) 40-pin ↔ ПЛК - разъём Hirose (штекер), длина 1.5м, дополнительные характеристики - 8L-YS (см. каталог), Uпит. 24В= | По запросу | ОР 22/09/0103 от 19.09.2022 ИП 20.09-22/05 от 20.09.2022 | 1
| H3655001789R | H3655001789 | CONNECTOR CABLE | IO CABLE SERIES | CH/CO CABLE SERIES | CH40-HP015-8R-FS | HH40(1.5M) | CH40-HP015-8R-FS^HH40(1.5M) | Соединительный кабель I/O, схема подключения: клеммный блок - разъём Hirose (штекер) 40-pin ↔ ПЛК - разъём Hirose (штекер), длина 1.5м, дополнительные характеристики - 8R-FS (см. каталог), Uпит. 24В= | По запросу | ОР 22/09/0103 от 19.09.2022 ИП 20.09-22/05 от 20.09.2022 | 1
| H3655001790R | H3655001790 | CONNECTOR CABLE | IO CABLE SERIES | CH/CO CABLE SERIES | CH40-HP015-8R-YS | HH40(1.5M) | CH40-HP015-8R-YS^HH40(1.5M) | Соединительный кабель I/O, схема подключения: клеммный блок - разъём Hirose (штекер) 40-pin ↔ ПЛК - разъём Hirose (штекер), длина 1.5м, дополнительные характеристики - 8R-YS (см. каталог), Uпит. 24В= | По запросу | ОР 22/09/0103 от 19.09.2022 ИП 20.09-22/05 от 20.09.2022 | 1
| H3655001791R | H3655001791 | CONNECTOR CABLE | IO CABLE SERIES | CH/CO CABLE SERIES | CH40-HP015-8X-FS | HH40(1.5M) | CH40-HP015-8X-FS^HH40(1.5M) | Соединительный кабель I/O, схема подключения: клеммный блок - разъём Hirose (штекер) 40-pin ↔ ПЛК - разъём Hirose (штекер), длина 1.5м, дополнительные характеристики - 8X-FS (см. каталог), Uпит. 24В= | По запросу | ОР 22/09/0103 от 19.09.2022 ИП 20.09-22/05 от 20.09.2022 | 1
| H3655001792R | H3655001792 | CONNECTOR CABLE | IO CABLE SERIES | CH/CO CABLE SERIES | CH40-HP015-8X-YS | HH40(1.5M) | CH40-HP015-8X-YS^HH40(1.5M) | Соединительный кабель I/O, схема подключения: клеммный блок - разъём Hirose (штекер) 40-pin ↔ ПЛК - разъём Hirose (штекер), длина 1.5м, дополнительные характеристики - 8X-YS (см. каталог), Uпит. 24В= | По запросу | ОР 22/09/0103 от 19.09.2022 ИП 20.09-22/05 от 20.09.2022 | 1
| H3655001793R | H3655001793 | CONNECTOR CABLE | IO CABLE SERIES | CH/CO CABLE SERIES | CH40-HP015-8Y-FS | HH40(1.5M) | CH40-HP015-8Y-FS^HH40(1.5M) | Соединительный кабель I/O, схема подключения: клеммный блок - разъём Hirose (штекер) 40-pin ↔ ПЛК - разъём Hirose (штекер), длина 1.5м, дополнительные характеристики - 8Y-FS (см. каталог), Uпит. 24В= | По запросу | ОР 22/09/0103 от 19.09.2022 ИП 20.09-22/05 от 20.09.2022 | 1
| H3655001794R | H3655001794 | CONNECTOR CABLE | IO CABLE SERIES | CH/CO CABLE SERIES | CH40-HP015-8Y-YS | HH40(1.5M) | CH40-HP015-8Y-YS^HH40(1.5M) | Соединительный кабель I/O, схема подключения: клеммный блок - разъём Hirose (штекер) 40-pin ↔ ПЛК - разъём Hirose (штекер), длина 1.5м, дополнительные характеристики - 8Y-YS (см. каталог), Uпит. 24В= | По запросу | ОР 22/09/0103 от 19.09.2022 ИП 20.09-22/05 от 20.09.2022 | 1
| H3655002073R | H3655002073 | CONNECTOR CABLE | IO CABLE SERIES | CH/CO CABLE SERIES | CH40-HP015-D1T1L | HH40(1.5M)^ | CH40-HP015-D1T1L^HH40(1.5M)^ |  | По запросу | ОР 22/09/0103 от 19.09.2022 ИП 20.09-22/05 от 20.09.2022 | 1
| H3655001795R | H3655001795 | CONNECTOR CABLE | IO CABLE SERIES | CH/CO CABLE SERIES | CH40-HP015-D1T1R | HH40(1.5M) | CH40-HP015-D1T1R^HH40(1.5M) | Соединительный кабель I/O, схема подключения: клеммный блок - разъём Hirose (штекер) 40-pin ↔ ПЛК - разъём Hirose (штекер), длина 1.5м, дополнительные характеристики - D1T1R (см. каталог), Uпит. 24В= | По запросу | ОР 22/09/0103 от 19.09.2022 ИП 20.09-22/05 от 20.09.2022 | 1
| H3655001796R | H3655001796 | CONNECTOR CABLE | IO CABLE SERIES | CH/CO CABLE SERIES | CH40-HP015-E1T1L | HH40(1.5M) | CH40-HP015-E1T1L^HH40(1.5M) | Соединительный кабель I/O, схема подключения: клеммный блок - разъём Hirose (штекер) 40-pin ↔ ПЛК - разъём Hirose (штекер), длина 1.5м, дополнительные характеристики - E1T1L (см. каталог), Uпит. 24В= | По запросу | ОР 22/09/0103 от 19.09.2022 ИП 20.09-22/05 от 20.09.2022 | 1
| H3655001797R | H3655001797 | CONNECTOR CABLE | IO CABLE SERIES | CH/CO CABLE SERIES | CH40-HP015-E1T1L-2L | HH40(1.5M) | CH40-HP015-E1T1L-2L^HH40(1.5M) | Соединительный кабель I/O, схема подключения: клеммный блок - разъём Hirose (штекер) 40-pin ↔ ПЛК - разъём Hirose (штекер), длина 1.5м, дополнительные характеристики - E1T1L-2L (см. каталог), Uпит. 24В= | По запросу | ОР 22/09/0103 от 19.09.2022 ИП 20.09-22/05 от 20.09.2022 | 1
| H3655001798R | H3655001798 | CONNECTOR CABLE | IO CABLE SERIES | CH/CO CABLE SERIES | CH40-HP015-E1T1L-2S | HH40(1.5M) | CH40-HP015-E1T1L-2S^HH40(1.5M) | Соединительный кабель I/O, схема подключения: клеммный блок - разъём Hirose (штекер) 40-pin ↔ ПЛК - разъём Hirose (штекер), длина 1.5м, дополнительные характеристики - E1T1L-2S (см. каталог), Uпит. 24В= | По запросу | ОР 22/09/0103 от 19.09.2022 ИП 20.09-22/05 от 20.09.2022 | 1
| H3655001799R | H3655001799 | CONNECTOR CABLE | IO CABLE SERIES | CH/CO CABLE SERIES | CH40-HP015-E1T2L | HH40(1.5M) | CH40-HP015-E1T2L^HH40(1.5M) | Соединительный кабель I/O, схема подключения: клеммный блок - разъём Hirose (штекер) 40-pin ↔ ПЛК - разъём Hirose (штекер), длина 1.5м, дополнительные характеристики - E1T2L (см. каталог), Uпит. 24В= | По запросу | ОР 22/09/0103 от 19.09.2022 ИП 20.09-22/05 от 20.09.2022 | 1
| H3655001800R | H3655001800 | CONNECTOR CABLE | IO CABLE SERIES | CH/CO CABLE SERIES | CH40-HP015-E1T3L | HH40(1.5M) | CH40-HP015-E1T3L^HH40(1.5M) | Соединительный кабель I/O, схема подключения: клеммный блок - разъём Hirose (штекер) 40-pin ↔ ПЛК - разъём Hirose (штекер), длина 1.5м, дополнительные характеристики - E1T3L (см. каталог), Uпит. 24В= | По запросу | ОР 22/09/0103 от 19.09.2022 ИП 20.09-22/05 от 20.09.2022 | 1
| H3655001801R | H3655001801 | CONNECTOR CABLE | IO CABLE SERIES | CH/CO CABLE SERIES | CH40-HP015-E1T4L | HH40(1.5M) | CH40-HP015-E1T4L^HH40(1.5M) | Соединительный кабель I/O, схема подключения: клеммный блок - разъём Hirose (штекер) 40-pin ↔ ПЛК - разъём Hirose (штекер), длина 1.5м, дополнительные характеристики - E1T4L (см. каталог), Uпит. 24В= | По запросу | ОР 22/09/0103 от 19.09.2022 ИП 20.09-22/05 от 20.09.2022 | 1
| H3655001802R | H3655001802 | CONNECTOR CABLE | IO CABLE SERIES | CH/CO CABLE SERIES | CH40-HP015-E1T4L-2L | HH40(1.5M) | CH40-HP015-E1T4L-2L^HH40(1.5M) | Соединительный кабель I/O, схема подключения: клеммный блок - разъём Hirose (штекер) 40-pin ↔ ПЛК - разъём Hirose (штекер), длина 1.5м, дополнительные характеристики - E1T4L-2L (см. каталог), Uпит. 24В= | По запросу | ОР 22/09/0103 от 19.09.2022 ИП 20.09-22/05 от 20.09.2022 | 1
| H3655001803R | H3655001803 | CONNECTOR CABLE | IO CABLE SERIES | CH/CO CABLE SERIES | CH40-HP015-E1T4L-2S | HH40(1.5M) | CH40-HP015-E1T4L-2S^HH40(1.5M) | Соединительный кабель I/O, схема подключения: клеммный блок - разъём Hirose (штекер) 40-pin ↔ ПЛК - разъём Hirose (штекер), длина 1.5м, дополнительные характеристики - E1T4L-2S (см. каталог), Uпит. 24В= | По запросу | ОР 22/09/0103 от 19.09.2022 ИП 20.09-22/05 от 20.09.2022 | 1
| H3655001804R | H3655001804 | CONNECTOR CABLE | IO CABLE SERIES | CH/CO CABLE SERIES | CH40-HP015-F5T1L | HH40(1.5M) | CH40-HP015-F5T1L^HH40(1.5M) | Соединительный кабель I/O, схема подключения: клеммный блок - разъём Hirose (штекер) 40-pin ↔ ПЛК - разъём Hirose (штекер), длина 1.5м, дополнительные характеристики - F5T1L (см. каталог), Uпит. 24В= | По запросу | ОР 22/09/0103 от 19.09.2022 ИП 20.09-22/05 от 20.09.2022 | 1
| H3655001805R | H3655001805 | CONNECTOR CABLE | IO CABLE SERIES | CH/CO CABLE SERIES | CH40-HP015-F5T2L | HH40(1.5M) | CH40-HP015-F5T2L^HH40(1.5M) | Соединительный кабель I/O, схема подключения: клеммный блок - разъём Hirose (штекер) 40-pin ↔ ПЛК - разъём Hirose (штекер), длина 1.5м, дополнительные характеристики - F5T2L (см. каталог), Uпит. 24В= | По запросу | ОР 22/09/0103 от 19.09.2022 ИП 20.09-22/05 от 20.09.2022 | 1
| H3655001806R | H3655001806 | CONNECTOR CABLE | IO CABLE SERIES | CH/CO CABLE SERIES | CH40-HP015-F5T3L | HH40(1.5M) | CH40-HP015-F5T3L^HH40(1.5M) | Соединительный кабель I/O, схема подключения: клеммный блок - разъём Hirose (штекер) 40-pin ↔ ПЛК - разъём Hirose (штекер), длина 1.5м, дополнительные характеристики - F5T3L (см. каталог), Uпит. 24В= | По запросу | ОР 22/09/0103 от 19.09.2022 ИП 20.09-22/05 от 20.09.2022 | 1
| H3655001807R | H3655001807 | CONNECTOR CABLE | IO CABLE SERIES | CH/CO CABLE SERIES | CH40-HP015-HCM2L | HH40(1.5M) | CH40-HP015-HCM2L^HH40(1.5M) | Соединительный кабель I/O, схема подключения: клеммный блок - разъём Hirose (штекер) 40-pin ↔ ПЛК - разъём Hirose (штекер), длина 1.5м, дополнительные характеристики - HCM2L (см. каталог), Uпит. 24В= | По запросу | ОР 22/09/0103 от 19.09.2022 ИП 20.09-22/05 от 20.09.2022 | 1
| H3655001808R | H3655001808 | CONNECTOR CABLE | IO CABLE SERIES | CH/CO CABLE SERIES | CH40-HP015-HCM3L | HH40(1.5M) | CH40-HP015-HCM3L^HH40(1.5M) | Соединительный кабель I/O, схема подключения: клеммный блок - разъём Hirose (штекер) 40-pin ↔ ПЛК - разъём Hirose (штекер), длина 1.5м, дополнительные характеристики - HCM3L (см. каталог), Uпит. 24В= | По запросу | ОР 22/09/0103 от 19.09.2022 ИП 20.09-22/05 от 20.09.2022 | 1
| H3655001809R | H3655001809 | CONNECTOR CABLE | IO CABLE SERIES | CH/CO CABLE SERIES | CH40-HP015-ICM1L | HH40(1.5M) | CH40-HP015-ICM1L^HH40(1.5M) | Соединительный кабель I/O, схема подключения: клеммный блок - разъём Hirose (штекер) 40-pin ↔ ПЛК - разъём Hirose (штекер), длина 1.5м, дополнительные характеристики - ICM1L (см. каталог), Uпит. 24В= | По запросу | ОР 22/09/0103 от 19.09.2022 ИП 20.09-22/05 от 20.09.2022 | 1
| H3655001810R | H3655001810 | CONNECTOR CABLE | IO CABLE SERIES | CH/CO CABLE SERIES | CH40-HP015-ICM2L | HH40(1.5M) | CH40-HP015-ICM2L^HH40(1.5M) | Соединительный кабель I/O, схема подключения: клеммный блок - разъём Hirose (штекер) 40-pin ↔ ПЛК - разъём Hirose (штекер), длина 1.5м, дополнительные характеристики - ICM2L (см. каталог), Uпит. 24В= | По запросу | ОР 22/09/0103 от 19.09.2022 ИП 20.09-22/05 от 20.09.2022 | 1
| H3655001811R | H3655001811 | CONNECTOR CABLE | IO CABLE SERIES | CH/CO CABLE SERIES | CH40-HP015-ICM4L | HH40(1.5M) | CH40-HP015-ICM4L^HH40(1.5M) | Соединительный кабель I/O, схема подключения: клеммный блок - разъём Hirose (штекер) 40-pin ↔ ПЛК - разъём Hirose (штекер), длина 1.5м, дополнительные характеристики - ICM4L (см. каталог), Uпит. 24В= | По запросу | ОР 22/09/0103 от 19.09.2022 ИП 20.09-22/05 от 20.09.2022 | 1
| H3655001812R | H3655001812 | CONNECTOR CABLE | IO CABLE SERIES | CH/CO CABLE SERIES | CH40-HP015-ICM5L | HH40(1.5M) | CH40-HP015-ICM5L^HH40(1.5M) | Соединительный кабель I/O, схема подключения: клеммный блок - разъём Hirose (штекер) 40-pin ↔ ПЛК - разъём Hirose (штекер), длина 1.5м, дополнительные характеристики - ICM5L (см. каталог), Uпит. 24В= | По запросу | ОР 22/09/0103 от 19.09.2022 ИП 20.09-22/05 от 20.09.2022 | 1
| H3655001813R | H3655001813 | CONNECTOR CABLE | IO CABLE SERIES | CH/CO CABLE SERIES | CH40-HP015-L9M1R | HH40(1.5M) | CH40-HP015-L9M1R^HH40(1.5M) | Соединительный кабель I/O, схема подключения: клеммный блок - разъём Hirose (штекер) 40-pin ↔ ПЛК - разъём Hirose (штекер), длина 1.5м, дополнительные характеристики - L9M1R (см. каталог), Uпит. 24В= | По запросу | ОР 22/09/0103 от 19.09.2022 ИП 20.09-22/05 от 20.09.2022 | 1
| H3655001814R | H3655001814 | CONNECTOR CABLE | IO CABLE SERIES | CH/CO CABLE SERIES | CH40-HP015-L9M3R | HH40(1.5M) | CH40-HP015-L9M3R^HH40(1.5M) | Соединительный кабель I/O, схема подключения: клеммный блок - разъём Hirose (штекер) 40-pin ↔ ПЛК - разъём Hirose (штекер), длина 1.5м, дополнительные характеристики - L9M3R (см. каталог), Uпит. 24В= | По запросу | ОР 22/09/0103 от 19.09.2022 ИП 20.09-22/05 от 20.09.2022 | 1
| H3655001815R | H3655001815 | CONNECTOR CABLE | IO CABLE SERIES | CH/CO CABLE SERIES | CH40-HP015-L9M4R | HH40(1.5M) | CH40-HP015-L9M4R^HH40(1.5M) | Соединительный кабель I/O, схема подключения: клеммный блок - разъём Hirose (штекер) 40-pin ↔ ПЛК - разъём Hirose (штекер), длина 1.5м, дополнительные характеристики - L9M4R (см. каталог), Uпит. 24В= | По запросу | ОР 22/09/0103 от 19.09.2022 ИП 20.09-22/05 от 20.09.2022 | 1
| H3655001816R | H3655001816 | CONNECTOR CABLE | IO CABLE SERIES | CH/CO CABLE SERIES | CH40-HP015-L9M6R | HH40(1.5M) | CH40-HP015-L9M6R^HH40(1.5M) | Соединительный кабель I/O, схема подключения: клеммный блок - разъём Hirose (штекер) 40-pin ↔ ПЛК - разъём Hirose (штекер), длина 1.5м, дополнительные характеристики - L9M6R (см. каталог), Uпит. 24В= | По запросу | ОР 22/09/0103 от 19.09.2022 ИП 20.09-22/05 от 20.09.2022 | 1
| H3655001817R | H3655001817 | CONNECTOR CABLE | IO CABLE SERIES | CH/CO CABLE SERIES | CH40-HP020-1L | HH40(2M) | CH40-HP020-1L^HH40(2M) | Соединительный кабель I/O, схема подключения: клеммный блок - разъём Hirose (штекер) 40-pin ↔ ПЛК - разъём Hirose (штекер), длина 2м, дополнительные характеристики - 1L (см. каталог), Uпит. 24В= | По запросу | ОР 22/09/0103 от 19.09.2022 ИП 20.09-22/05 от 20.09.2022 | 1
| H3655001818R | H3655001818 | CONNECTOR CABLE | IO CABLE SERIES | CH/CO CABLE SERIES | CH40-HP020-1R | HH40(2M) | CH40-HP020-1R^HH40(2M) | Соединительный кабель I/O, схема подключения: клеммный блок - разъём Hirose (штекер) 40-pin ↔ ПЛК - разъём Hirose (штекер), длина 2м, дополнительные характеристики - 1R (см. каталог), Uпит. 24В= | По запросу | ОР 22/09/0103 от 19.09.2022 ИП 20.09-22/05 от 20.09.2022 | 1
| H3655001819R | H3655001819 | CONNECTOR CABLE | IO CABLE SERIES | CH/CO CABLE SERIES | CH40-HP020-4L | HH40(2M) | CH40-HP020-4L^HH40(2M) | Соединительный кабель I/O, схема подключения: клеммный блок - разъём Hirose (штекер) 40-pin ↔ ПЛК - разъём Hirose (штекер), длина 2м, дополнительные характеристики - 4L (см. каталог), Uпит. 24В= | По запросу | ОР 22/09/0103 от 19.09.2022 ИП 20.09-22/05 от 20.09.2022 | 1
| H3655001820R | H3655001820 | CONNECTOR CABLE | IO CABLE SERIES | CH/CO CABLE SERIES | CH40-HP020-8L | HH40(2M) | CH40-HP020-8L^HH40(2M) | Соединительный кабель I/O, схема подключения: клеммный блок - разъём Hirose (штекер) 40-pin ↔ ПЛК - разъём Hirose (штекер), длина 2м, дополнительные характеристики - 8L (см. каталог), Uпит. 24В= | По запросу | ОР 22/09/0103 от 19.09.2022 ИП 20.09-22/05 от 20.09.2022 | 1
| H3655001821R | H3655001821 | CONNECTOR CABLE | IO CABLE SERIES | CH/CO CABLE SERIES | CH40-HP020-8L-FS | HH40(2M) | CH40-HP020-8L-FS^HH40(2M) | Соединительный кабель I/O, схема подключения: клеммный блок - разъём Hirose (штекер) 40-pin ↔ ПЛК - разъём Hirose (штекер), длина 2м, дополнительные характеристики - 8L-FS (см. каталог), Uпит. 24В= | По запросу | ОР 22/09/0103 от 19.09.2022 ИП 20.09-22/05 от 20.09.2022 | 1
| H3655001822R | H3655001822 | CONNECTOR CABLE | IO CABLE SERIES | CH/CO CABLE SERIES | CH40-HP020-8L-YS | HH40(2M) | CH40-HP020-8L-YS^HH40(2M) | Соединительный кабель I/O, схема подключения: клеммный блок - разъём Hirose (штекер) 40-pin ↔ ПЛК - разъём Hirose (штекер), длина 2м, дополнительные характеристики - 8L-YS (см. каталог), Uпит. 24В= | По запросу | ОР 22/09/0103 от 19.09.2022 ИП 20.09-22/05 от 20.09.2022 | 1
| H3655001823R | H3655001823 | CONNECTOR CABLE | IO CABLE SERIES | CH/CO CABLE SERIES | CH40-HP020-8R-FS | HH40(2M) | CH40-HP020-8R-FS^HH40(2M) | Соединительный кабель I/O, схема подключения: клеммный блок - разъём Hirose (штекер) 40-pin ↔ ПЛК - разъём Hirose (штекер), длина 2м, дополнительные характеристики - 8R-FS (см. каталог), Uпит. 24В= | По запросу | ОР 22/09/0103 от 19.09.2022 ИП 20.09-22/05 от 20.09.2022 | 1
| H3655001824R | H3655001824 | CONNECTOR CABLE | IO CABLE SERIES | CH/CO CABLE SERIES | CH40-HP020-8R-YS | HH40(2M) | CH40-HP020-8R-YS^HH40(2M) | Соединительный кабель I/O, схема подключения: клеммный блок - разъём Hirose (штекер) 40-pin ↔ ПЛК - разъём Hirose (штекер), длина 2м, дополнительные характеристики - 8R-YS (см. каталог), Uпит. 24В= | По запросу | ОР 22/09/0103 от 19.09.2022 ИП 20.09-22/05 от 20.09.2022 | 1
| H3655001825R | H3655001825 | CONNECTOR CABLE | IO CABLE SERIES | CH/CO CABLE SERIES | CH40-HP020-8X-FS | HH40(2M) | CH40-HP020-8X-FS^HH40(2M) | Соединительный кабель I/O, схема подключения: клеммный блок - разъём Hirose (штекер) 40-pin ↔ ПЛК - разъём Hirose (штекер), длина 2м, дополнительные характеристики - 8X-FS (см. каталог), Uпит. 24В= | По запросу | ОР 22/09/0103 от 19.09.2022 ИП 20.09-22/05 от 20.09.2022 | 1
| H3655001826R | H3655001826 | CONNECTOR CABLE | IO CABLE SERIES | CH/CO CABLE SERIES | CH40-HP020-8X-YS | HH40(2M) | CH40-HP020-8X-YS^HH40(2M) | Соединительный кабель I/O, схема подключения: клеммный блок - разъём Hirose (штекер) 40-pin ↔ ПЛК - разъём Hirose (штекер), длина 2м, дополнительные характеристики - 8X-YS (см. каталог), Uпит. 24В= | По запросу | ОР 22/09/0103 от 19.09.2022 ИП 20.09-22/05 от 20.09.2022 | 1
| H3655001827R | H3655001827 | CONNECTOR CABLE | IO CABLE SERIES | CH/CO CABLE SERIES | CH40-HP020-8Y-FS | HH40(2M) | CH40-HP020-8Y-FS^HH40(2M) | Соединительный кабель I/O, схема подключения: клеммный блок - разъём Hirose (штекер) 40-pin ↔ ПЛК - разъём Hirose (штекер), длина 2м, дополнительные характеристики - 8Y-FS (см. каталог), Uпит. 24В= | По запросу | ОР 22/09/0103 от 19.09.2022 ИП 20.09-22/05 от 20.09.2022 | 1
| H3655001828R | H3655001828 | CONNECTOR CABLE | IO CABLE SERIES | CH/CO CABLE SERIES | CH40-HP020-8Y-YS | HH40(2M) | CH40-HP020-8Y-YS^HH40(2M) | Соединительный кабель I/O, схема подключения: клеммный блок - разъём Hirose (штекер) 40-pin ↔ ПЛК - разъём Hirose (штекер), длина 2м, дополнительные характеристики - 8Y-YS (см. каталог), Uпит. 24В= | По запросу | ОР 22/09/0103 от 19.09.2022 ИП 20.09-22/05 от 20.09.2022 | 1
| H3655002074R | H3655002074 | CONNECTOR CABLE | IO CABLE SERIES | CH/CO CABLE SERIES | CH40-HP020-D1T1L | HH40(2M)^ | CH40-HP020-D1T1L^HH40(2M)^ |  | По запросу | ОР 22/09/0103 от 19.09.2022 ИП 20.09-22/05 от 20.09.2022 | 1
| H3655001829R | H3655001829 | CONNECTOR CABLE | IO CABLE SERIES | CH/CO CABLE SERIES | CH40-HP020-D1T1R | HH40(2M) | CH40-HP020-D1T1R^HH40(2M) | Соединительный кабель I/O, схема подключения: клеммный блок - разъём Hirose (штекер) 40-pin ↔ ПЛК - разъём Hirose (штекер), длина 2м, дополнительные характеристики - D1T1R (см. каталог), Uпит. 24В= | По запросу | ОР 22/09/0103 от 19.09.2022 ИП 20.09-22/05 от 20.09.2022 | 1
| H3655001830R | H3655001830 | CONNECTOR CABLE | IO CABLE SERIES | CH/CO CABLE SERIES | CH40-HP020-E1T1L | HH40(2M) | CH40-HP020-E1T1L^HH40(2M) | Соединительный кабель I/O, схема подключения: клеммный блок - разъём Hirose (штекер) 40-pin ↔ ПЛК - разъём Hirose (штекер), длина 2м, дополнительные характеристики - E1T1L (см. каталог), Uпит. 24В= | По запросу | ОР 22/09/0103 от 19.09.2022 ИП 20.09-22/05 от 20.09.2022 | 1
| H3655001831R | H3655001831 | CONNECTOR CABLE | IO CABLE SERIES | CH/CO CABLE SERIES | CH40-HP020-E1T1L-2L | HH40(2M) | CH40-HP020-E1T1L-2L^HH40(2M) | Соединительный кабель I/O, схема подключения: клеммный блок - разъём Hirose (штекер) 40-pin ↔ ПЛК - разъём Hirose (штекер), длина 2м, дополнительные характеристики - E1T1L-2L (см. каталог), Uпит. 24В= | По запросу | ОР 22/09/0103 от 19.09.2022 ИП 20.09-22/05 от 20.09.2022 | 1
| H3655001832R | H3655001832 | CONNECTOR CABLE | IO CABLE SERIES | CH/CO CABLE SERIES | CH40-HP020-E1T1L-2S | HH40(2M) | CH40-HP020-E1T1L-2S^HH40(2M) | Соединительный кабель I/O, схема подключения: клеммный блок - разъём Hirose (штекер) 40-pin ↔ ПЛК - разъём Hirose (штекер), длина 2м, дополнительные характеристики - E1T1L-2S (см. каталог), Uпит. 24В= | По запросу | ОР 22/09/0103 от 19.09.2022 ИП 20.09-22/05 от 20.09.2022 | 1
| H3655001833R | H3655001833 | CONNECTOR CABLE | IO CABLE SERIES | CH/CO CABLE SERIES | CH40-HP020-E1T2L | HH40(2M) | CH40-HP020-E1T2L^HH40(2M) | Соединительный кабель I/O, схема подключения: клеммный блок - разъём Hirose (штекер) 40-pin ↔ ПЛК - разъём Hirose (штекер), длина 2м, дополнительные характеристики - E1T2L (см. каталог), Uпит. 24В= | По запросу | ОР 22/09/0103 от 19.09.2022 ИП 20.09-22/05 от 20.09.2022 | 1
| H3655001834R | H3655001834 | CONNECTOR CABLE | IO CABLE SERIES | CH/CO CABLE SERIES | CH40-HP020-E1T3L | HH40(2M) | CH40-HP020-E1T3L^HH40(2M) | Соединительный кабель I/O, схема подключения: клеммный блок - разъём Hirose (штекер) 40-pin ↔ ПЛК - разъём Hirose (штекер), длина 2м, дополнительные характеристики - E1T3L (см. каталог), Uпит. 24В= | По запросу | ОР 22/09/0103 от 19.09.2022 ИП 20.09-22/05 от 20.09.2022 | 1
| H3655001835R | H3655001835 | CONNECTOR CABLE | IO CABLE SERIES | CH/CO CABLE SERIES | CH40-HP020-E1T4L | HH40(2M) | CH40-HP020-E1T4L^HH40(2M) | Соединительный кабель I/O, схема подключения: клеммный блок - разъём Hirose (штекер) 40-pin ↔ ПЛК - разъём Hirose (штекер), длина 2м, дополнительные характеристики - E1T4L (см. каталог), Uпит. 24В= | По запросу | ОР 22/09/0103 от 19.09.2022 ИП 20.09-22/05 от 20.09.2022 | 1
| H3655001836R | H3655001836 | CONNECTOR CABLE | IO CABLE SERIES | CH/CO CABLE SERIES | CH40-HP020-E1T4L-2L | HH40(2M) | CH40-HP020-E1T4L-2L^HH40(2M) | Соединительный кабель I/O, схема подключения: клеммный блок - разъём Hirose (штекер) 40-pin ↔ ПЛК - разъём Hirose (штекер), длина 2м, дополнительные характеристики - E1T4L-2L (см. каталог), Uпит. 24В= | По запросу | ОР 22/09/0103 от 19.09.2022 ИП 20.09-22/05 от 20.09.2022 | 1
| H3655001837R | H3655001837 | CONNECTOR CABLE | IO CABLE SERIES | CH/CO CABLE SERIES | CH40-HP020-E1T4L-2S | HH40(2M) | CH40-HP020-E1T4L-2S^HH40(2M) | Соединительный кабель I/O, схема подключения: клеммный блок - разъём Hirose (штекер) 40-pin ↔ ПЛК - разъём Hirose (штекер), длина 2м, дополнительные характеристики - E1T4L-2S (см. каталог), Uпит. 24В= | По запросу | ОР 22/09/0103 от 19.09.2022 ИП 20.09-22/05 от 20.09.2022 | 1
| H3655001838R | H3655001838 | CONNECTOR CABLE | IO CABLE SERIES | CH/CO CABLE SERIES | CH40-HP020-F5T1L | HH40(2M) | CH40-HP020-F5T1L^HH40(2M) | Соединительный кабель I/O, схема подключения: клеммный блок - разъём Hirose (штекер) 40-pin ↔ ПЛК - разъём Hirose (штекер), длина 2м, дополнительные характеристики - F5T1L (см. каталог), Uпит. 24В= | По запросу | ОР 22/09/0103 от 19.09.2022 ИП 20.09-22/05 от 20.09.2022 | 1
| H3655001839R | H3655001839 | CONNECTOR CABLE | IO CABLE SERIES | CH/CO CABLE SERIES | CH40-HP020-F5T2L | HH40(2M) | CH40-HP020-F5T2L^HH40(2M) | Соединительный кабель I/O, схема подключения: клеммный блок - разъём Hirose (штекер) 40-pin ↔ ПЛК - разъём Hirose (штекер), длина 2м, дополнительные характеристики - F5T2L (см. каталог), Uпит. 24В= | По запросу | ОР 22/09/0103 от 19.09.2022 ИП 20.09-22/05 от 20.09.2022 | 1
| H3655001840R | H3655001840 | CONNECTOR CABLE | IO CABLE SERIES | CH/CO CABLE SERIES | CH40-HP020-F5T3L | HH40(2M) | CH40-HP020-F5T3L^HH40(2M) | Соединительный кабель I/O, схема подключения: клеммный блок - разъём Hirose (штекер) 40-pin ↔ ПЛК - разъём Hirose (штекер), длина 2м, дополнительные характеристики - F5T3L (см. каталог), Uпит. 24В= | По запросу | ОР 22/09/0103 от 19.09.2022 ИП 20.09-22/05 от 20.09.2022 | 1
| H3655001841R | H3655001841 | CONNECTOR CABLE | IO CABLE SERIES | CH/CO CABLE SERIES | CH40-HP020-HCM2L | HH40(2M) | CH40-HP020-HCM2L^HH40(2M) | Соединительный кабель I/O, схема подключения: клеммный блок - разъём Hirose (штекер) 40-pin ↔ ПЛК - разъём Hirose (штекер), длина 2м, дополнительные характеристики - HCM2L (см. каталог), Uпит. 24В= | По запросу | ОР 22/09/0103 от 19.09.2022 ИП 20.09-22/05 от 20.09.2022 | 1
| H3655001842R | H3655001842 | CONNECTOR CABLE | IO CABLE SERIES | CH/CO CABLE SERIES | CH40-HP020-HCM3L | HH40(2M) | CH40-HP020-HCM3L^HH40(2M) | Соединительный кабель I/O, схема подключения: клеммный блок - разъём Hirose (штекер) 40-pin ↔ ПЛК - разъём Hirose (штекер), длина 2м, дополнительные характеристики - HCM3L (см. каталог), Uпит. 24В= | По запросу | ОР 22/09/0103 от 19.09.2022 ИП 20.09-22/05 от 20.09.2022 | 1
| H3655001843R | H3655001843 | CONNECTOR CABLE | IO CABLE SERIES | CH/CO CABLE SERIES | CH40-HP020-ICM1L | HH40(2M) | CH40-HP020-ICM1L^HH40(2M) | Соединительный кабель I/O, схема подключения: клеммный блок - разъём Hirose (штекер) 40-pin ↔ ПЛК - разъём Hirose (штекер), длина 2м, дополнительные характеристики - ICM1L (см. каталог), Uпит. 24В= | По запросу | ОР 22/09/0103 от 19.09.2022 ИП 20.09-22/05 от 20.09.2022 | 1
| H3655001844R | H3655001844 | CONNECTOR CABLE | IO CABLE SERIES | CH/CO CABLE SERIES | CH40-HP020-ICM2L | HH40(2M) | CH40-HP020-ICM2L^HH40(2M) | Соединительный кабель I/O, схема подключения: клеммный блок - разъём Hirose (штекер) 40-pin ↔ ПЛК - разъём Hirose (штекер), длина 2м, дополнительные характеристики - ICM2L (см. каталог), Uпит. 24В= | По запросу | ОР 22/09/0103 от 19.09.2022 ИП 20.09-22/05 от 20.09.2022 | 1
| H3655001845R | H3655001845 | CONNECTOR CABLE | IO CABLE SERIES | CH/CO CABLE SERIES | CH40-HP020-ICM4L | HH40(2M) | CH40-HP020-ICM4L^HH40(2M) | Соединительный кабель I/O, схема подключения: клеммный блок - разъём Hirose (штекер) 40-pin ↔ ПЛК - разъём Hirose (штекер), длина 2м, дополнительные характеристики - ICM4L (см. каталог), Uпит. 24В= | По запросу | ОР 22/09/0103 от 19.09.2022 ИП 20.09-22/05 от 20.09.2022 | 1
| H3655001846R | H3655001846 | CONNECTOR CABLE | IO CABLE SERIES | CH/CO CABLE SERIES | CH40-HP020-ICM5L | HH40(2M) | CH40-HP020-ICM5L^HH40(2M) | Соединительный кабель I/O, схема подключения: клеммный блок - разъём Hirose (штекер) 40-pin ↔ ПЛК - разъём Hirose (штекер), длина 2м, дополнительные характеристики - ICM5L (см. каталог), Uпит. 24В= | По запросу | ОР 22/09/0103 от 19.09.2022 ИП 20.09-22/05 от 20.09.2022 | 1
| H3655001847R | H3655001847 | CONNECTOR CABLE | IO CABLE SERIES | CH/CO CABLE SERIES | CH40-HP020-L9M1R | HH40(2M) | CH40-HP020-L9M1R^HH40(2M) | Соединительный кабель I/O, схема подключения: клеммный блок - разъём Hirose (штекер) 40-pin ↔ ПЛК - разъём Hirose (штекер), длина 2м, дополнительные характеристики - L9M1R (см. каталог), Uпит. 24В= | По запросу | ОР 22/09/0103 от 19.09.2022 ИП 20.09-22/05 от 20.09.2022 | 1
| H3655001848R | H3655001848 | CONNECTOR CABLE | IO CABLE SERIES | CH/CO CABLE SERIES | CH40-HP020-L9M3R | HH40(2M) | CH40-HP020-L9M3R^HH40(2M) | Соединительный кабель I/O, схема подключения: клеммный блок - разъём Hirose (штекер) 40-pin ↔ ПЛК - разъём Hirose (штекер), длина 2м, дополнительные характеристики - L9M3R (см. каталог), Uпит. 24В= | По запросу | ОР 22/09/0103 от 19.09.2022 ИП 20.09-22/05 от 20.09.2022 | 1
| H3655001849R | H3655001849 | CONNECTOR CABLE | IO CABLE SERIES | CH/CO CABLE SERIES | CH40-HP020-L9M4R | HH40(2M) | CH40-HP020-L9M4R^HH40(2M) | Соединительный кабель I/O, схема подключения: клеммный блок - разъём Hirose (штекер) 40-pin ↔ ПЛК - разъём Hirose (штекер), длина 2м, дополнительные характеристики - L9M4R (см. каталог), Uпит. 24В= | По запросу | ОР 22/09/0103 от 19.09.2022 ИП 20.09-22/05 от 20.09.2022 | 1
| H3655001850R | H3655001850 | CONNECTOR CABLE | IO CABLE SERIES | CH/CO CABLE SERIES | CH40-HP020-L9M6R | HH40(2M) | CH40-HP020-L9M6R^HH40(2M) | Соединительный кабель I/O, схема подключения: клеммный блок - разъём Hirose (штекер) 40-pin ↔ ПЛК - разъём Hirose (штекер), длина 2м, дополнительные характеристики - L9M6R (см. каталог), Uпит. 24В= | По запросу | ОР 22/09/0103 от 19.09.2022 ИП 20.09-22/05 от 20.09.2022 | 1
| H3655001851R | H3655001851 | CONNECTOR CABLE | IO CABLE SERIES | CH/CO CABLE SERIES | CH40-HP025-1L | HH40(2.5M) | CH40-HP025-1L^HH40(2.5M) | Соединительный кабель I/O, схема подключения: клеммный блок - разъём Hirose (штекер) 40-pin ↔ ПЛК - разъём Hirose (штекер), длина 2.5м, дополнительные характеристики - 1L (см. каталог), Uпит. 24В= | По запросу | ОР 22/09/0103 от 19.09.2022 ИП 20.09-22/05 от 20.09.2022 | 1
| H3655001852R | H3655001852 | CONNECTOR CABLE | IO CABLE SERIES | CH/CO CABLE SERIES | CH40-HP025-1R | HH40(2.5M) | CH40-HP025-1R^HH40(2.5M) | Соединительный кабель I/O, схема подключения: клеммный блок - разъём Hirose (штекер) 40-pin ↔ ПЛК - разъём Hirose (штекер), длина 2.5м, дополнительные характеристики - 1R (см. каталог), Uпит. 24В= | По запросу | ОР 22/09/0103 от 19.09.2022 ИП 20.09-22/05 от 20.09.2022 | 1
| H3655001853R | H3655001853 | CONNECTOR CABLE | IO CABLE SERIES | CH/CO CABLE SERIES | CH40-HP025-4L | HH40(2.5M) | CH40-HP025-4L^HH40(2.5M) | Соединительный кабель I/O, схема подключения: клеммный блок - разъём Hirose (штекер) 40-pin ↔ ПЛК - разъём Hirose (штекер), длина 2.5м, дополнительные характеристики - 4L (см. каталог), Uпит. 24В= | По запросу | ОР 22/09/0103 от 19.09.2022 ИП 20.09-22/05 от 20.09.2022 | 1
| H3655001854R | H3655001854 | CONNECTOR CABLE | IO CABLE SERIES | CH/CO CABLE SERIES | CH40-HP025-8L | HH40(2.5M) | CH40-HP025-8L^HH40(2.5M) | Соединительный кабель I/O, схема подключения: клеммный блок - разъём Hirose (штекер) 40-pin ↔ ПЛК - разъём Hirose (штекер), длина 2.5м, дополнительные характеристики - 8L (см. каталог), Uпит. 24В= | По запросу | ОР 22/09/0103 от 19.09.2022 ИП 20.09-22/05 от 20.09.2022 | 1
| H3655002075R | H3655002075 | CONNECTOR CABLE | IO CABLE SERIES | CH/CO CABLE SERIES | CH40-HP025-D1T1L | HH40(2.5M)^ | CH40-HP025-D1T1L^HH40(2.5M)^ |  | По запросу | ОР 22/09/0103 от 19.09.2022 ИП 20.09-22/05 от 20.09.2022 | 1
| H3655001855R | H3655001855 | CONNECTOR CABLE | IO CABLE SERIES | CH/CO CABLE SERIES | CH40-HP025-D1T1R | HH40(2.5M) | CH40-HP025-D1T1R^HH40(2.5M) | Соединительный кабель I/O, схема подключения: клеммный блок - разъём Hirose (штекер) 40-pin ↔ ПЛК - разъём Hirose (штекер), длина 2.5м, дополнительные характеристики - D1T1R (см. каталог), Uпит. 24В= | По запросу | ОР 22/09/0103 от 19.09.2022 ИП 20.09-22/05 от 20.09.2022 | 1
| H3655001856R | H3655001856 | CONNECTOR CABLE | IO CABLE SERIES | CH/CO CABLE SERIES | CH40-HP025-E1T1L | HH40(2.5M) | CH40-HP025-E1T1L^HH40(2.5M) | Соединительный кабель I/O, схема подключения: клеммный блок - разъём Hirose (штекер) 40-pin ↔ ПЛК - разъём Hirose (штекер), длина 2.5м, дополнительные характеристики - E1T1L (см. каталог), Uпит. 24В= | По запросу | ОР 22/09/0103 от 19.09.2022 ИП 20.09-22/05 от 20.09.2022 | 1
| H3655001857R | H3655001857 | CONNECTOR CABLE | IO CABLE SERIES | CH/CO CABLE SERIES | CH40-HP025-E1T1L-2L | HH40(2.5M) | CH40-HP025-E1T1L-2L^HH40(2.5M) | Соединительный кабель I/O, схема подключения: клеммный блок - разъём Hirose (штекер) 40-pin ↔ ПЛК - разъём Hirose (штекер), длина 2.5м, дополнительные характеристики - E1T1L-2L (см. каталог), Uпит. 24В= | По запросу | ОР 22/09/0103 от 19.09.2022 ИП 20.09-22/05 от 20.09.2022 | 1
| H3655001858R | H3655001858 | CONNECTOR CABLE | IO CABLE SERIES | CH/CO CABLE SERIES | CH40-HP025-E1T1L-2S | HH40(2.5M) | CH40-HP025-E1T1L-2S^HH40(2.5M) | Соединительный кабель I/O, схема подключения: клеммный блок - разъём Hirose (штекер) 40-pin ↔ ПЛК - разъём Hirose (штекер), длина 2.5м, дополнительные характеристики - E1T1L-2S (см. каталог), Uпит. 24В= | По запросу | ОР 22/09/0103 от 19.09.2022 ИП 20.09-22/05 от 20.09.2022 | 1
| H3655001859R | H3655001859 | CONNECTOR CABLE | IO CABLE SERIES | CH/CO CABLE SERIES | CH40-HP025-E1T2L | HH40(2.5M) | CH40-HP025-E1T2L^HH40(2.5M) | Соединительный кабель I/O, схема подключения: клеммный блок - разъём Hirose (штекер) 40-pin ↔ ПЛК - разъём Hirose (штекер), длина 2.5м, дополнительные характеристики - E1T2L (см. каталог), Uпит. 24В= | По запросу | ОР 22/09/0103 от 19.09.2022 ИП 20.09-22/05 от 20.09.2022 | 1
| H3655001860R | H3655001860 | CONNECTOR CABLE | IO CABLE SERIES | CH/CO CABLE SERIES | CH40-HP025-E1T3L | HH40(2.5M) | CH40-HP025-E1T3L^HH40(2.5M) | Соединительный кабель I/O, схема подключения: клеммный блок - разъём Hirose (штекер) 40-pin ↔ ПЛК - разъём Hirose (штекер), длина 2.5м, дополнительные характеристики - E1T3L (см. каталог), Uпит. 24В= | По запросу | ОР 22/09/0103 от 19.09.2022 ИП 20.09-22/05 от 20.09.2022 | 1
| H3655001861R | H3655001861 | CONNECTOR CABLE | IO CABLE SERIES | CH/CO CABLE SERIES | CH40-HP025-E1T4L | HH40(2.5M) | CH40-HP025-E1T4L^HH40(2.5M) | Соединительный кабель I/O, схема подключения: клеммный блок - разъём Hirose (штекер) 40-pin ↔ ПЛК - разъём Hirose (штекер), длина 2.5м, дополнительные характеристики - E1T4L (см. каталог), Uпит. 24В= | По запросу | ОР 22/09/0103 от 19.09.2022 ИП 20.09-22/05 от 20.09.2022 | 1
| H3655001862R | H3655001862 | CONNECTOR CABLE | IO CABLE SERIES | CH/CO CABLE SERIES | CH40-HP025-E1T4L-2L | HH40(2.5M) | CH40-HP025-E1T4L-2L^HH40(2.5M) | Соединительный кабель I/O, схема подключения: клеммный блок - разъём Hirose (штекер) 40-pin ↔ ПЛК - разъём Hirose (штекер), длина 2.5м, дополнительные характеристики - E1T4L-2L (см. каталог), Uпит. 24В= | По запросу | ОР 22/09/0103 от 19.09.2022 ИП 20.09-22/05 от 20.09.2022 | 1
| H3655001863R | H3655001863 | CONNECTOR CABLE | IO CABLE SERIES | CH/CO CABLE SERIES | CH40-HP025-E1T4L-2S | HH40(2.5M) | CH40-HP025-E1T4L-2S^HH40(2.5M) | Соединительный кабель I/O, схема подключения: клеммный блок - разъём Hirose (штекер) 40-pin ↔ ПЛК - разъём Hirose (штекер), длина 2.5м, дополнительные характеристики - E1T4L-2S (см. каталог), Uпит. 24В= | По запросу | ОР 22/09/0103 от 19.09.2022 ИП 20.09-22/05 от 20.09.2022 | 1
| H3655001864R | H3655001864 | CONNECTOR CABLE | IO CABLE SERIES | CH/CO CABLE SERIES | CH40-HP025-F5T1L | HH40(2.5M) | CH40-HP025-F5T1L^HH40(2.5M) | Соединительный кабель I/O, схема подключения: клеммный блок - разъём Hirose (штекер) 40-pin ↔ ПЛК - разъём Hirose (штекер), длина 2.5м, дополнительные характеристики - F5T1L (см. каталог), Uпит. 24В= | По запросу | ОР 22/09/0103 от 19.09.2022 ИП 20.09-22/05 от 20.09.2022 | 1
| H3655001865R | H3655001865 | CONNECTOR CABLE | IO CABLE SERIES | CH/CO CABLE SERIES | CH40-HP025-F5T2L | HH40(2.5M) | CH40-HP025-F5T2L^HH40(2.5M) | Соединительный кабель I/O, схема подключения: клеммный блок - разъём Hirose (штекер) 40-pin ↔ ПЛК - разъём Hirose (штекер), длина 2.5м, дополнительные характеристики - F5T2L (см. каталог), Uпит. 24В= | По запросу | ОР 22/09/0103 от 19.09.2022 ИП 20.09-22/05 от 20.09.2022 | 1
| H3655001866R | H3655001866 | CONNECTOR CABLE | IO CABLE SERIES | CH/CO CABLE SERIES | CH40-HP025-F5T3L | HH40(2.5M) | CH40-HP025-F5T3L^HH40(2.5M) | Соединительный кабель I/O, схема подключения: клеммный блок - разъём Hirose (штекер) 40-pin ↔ ПЛК - разъём Hirose (штекер), длина 2.5м, дополнительные характеристики - F5T3L (см. каталог), Uпит. 24В= | По запросу | ОР 22/09/0103 от 19.09.2022 ИП 20.09-22/05 от 20.09.2022 | 1
| H3655001867R | H3655001867 | CONNECTOR CABLE | IO CABLE SERIES | CH/CO CABLE SERIES | CH40-HP025-HCM2L | HH40(2.5M) | CH40-HP025-HCM2L^HH40(2.5M) | Соединительный кабель I/O, схема подключения: клеммный блок - разъём Hirose (штекер) 40-pin ↔ ПЛК - разъём Hirose (штекер), длина 2.5м, дополнительные характеристики - HCM2L (см. каталог), Uпит. 24В= | По запросу | ОР 22/09/0103 от 19.09.2022 ИП 20.09-22/05 от 20.09.2022 | 1
| H3655001868R | H3655001868 | CONNECTOR CABLE | IO CABLE SERIES | CH/CO CABLE SERIES | CH40-HP025-HCM3L | HH40(2.5M) | CH40-HP025-HCM3L^HH40(2.5M) | Соединительный кабель I/O, схема подключения: клеммный блок - разъём Hirose (штекер) 40-pin ↔ ПЛК - разъём Hirose (штекер), длина 2.5м, дополнительные характеристики - HCM3L (см. каталог), Uпит. 24В= | По запросу | ОР 22/09/0103 от 19.09.2022 ИП 20.09-22/05 от 20.09.2022 | 1
| H3655001869R | H3655001869 | CONNECTOR CABLE | IO CABLE SERIES | CH/CO CABLE SERIES | CH40-HP025-ICM1L | HH40(2.5M) | CH40-HP025-ICM1L^HH40(2.5M) | Соединительный кабель I/O, схема подключения: клеммный блок - разъём Hirose (штекер) 40-pin ↔ ПЛК - разъём Hirose (штекер), длина 2.5м, дополнительные характеристики - ICM1L (см. каталог), Uпит. 24В= | По запросу | ОР 22/09/0103 от 19.09.2022 ИП 20.09-22/05 от 20.09.2022 | 1
| H3655001870R | H3655001870 | CONNECTOR CABLE | IO CABLE SERIES | CH/CO CABLE SERIES | CH40-HP025-ICM2L | HH40(2.5M) | CH40-HP025-ICM2L^HH40(2.5M) | Соединительный кабель I/O, схема подключения: клеммный блок - разъём Hirose (штекер) 40-pin ↔ ПЛК - разъём Hirose (штекер), длина 2.5м, дополнительные характеристики - ICM2L (см. каталог), Uпит. 24В= | По запросу | ОР 22/09/0103 от 19.09.2022 ИП 20.09-22/05 от 20.09.2022 | 1
| H3655001871R | H3655001871 | CONNECTOR CABLE | IO CABLE SERIES | CH/CO CABLE SERIES | CH40-HP025-ICM4L | HH40(2.5M) | CH40-HP025-ICM4L^HH40(2.5M) | Соединительный кабель I/O, схема подключения: клеммный блок - разъём Hirose (штекер) 40-pin ↔ ПЛК - разъём Hirose (штекер), длина 2.5м, дополнительные характеристики - ICM4L (см. каталог), Uпит. 24В= | По запросу | ОР 22/09/0103 от 19.09.2022 ИП 20.09-22/05 от 20.09.2022 | 1
| H3655001872R | H3655001872 | CONNECTOR CABLE | IO CABLE SERIES | CH/CO CABLE SERIES | CH40-HP025-ICM5L | HH40(2.5M) | CH40-HP025-ICM5L^HH40(2.5M) | Соединительный кабель I/O, схема подключения: клеммный блок - разъём Hirose (штекер) 40-pin ↔ ПЛК - разъём Hirose (штекер), длина 2.5м, дополнительные характеристики - ICM5L (см. каталог), Uпит. 24В= | По запросу | ОР 22/09/0103 от 19.09.2022 ИП 20.09-22/05 от 20.09.2022 | 1
| H3655001873R | H3655001873 | CONNECTOR CABLE | IO CABLE SERIES | CH/CO CABLE SERIES | CH40-HP025-L9M1R | HH40(2.5M) | CH40-HP025-L9M1R^HH40(2.5M) | Соединительный кабель I/O, схема подключения: клеммный блок - разъём Hirose (штекер) 40-pin ↔ ПЛК - разъём Hirose (штекер), длина 2.5м, дополнительные характеристики - L9M1R (см. каталог), Uпит. 24В= | По запросу | ОР 22/09/0103 от 19.09.2022 ИП 20.09-22/05 от 20.09.2022 | 1
| H3655001874R | H3655001874 | CONNECTOR CABLE | IO CABLE SERIES | CH/CO CABLE SERIES | CH40-HP025-L9M3R | HH40(2.5M) | CH40-HP025-L9M3R^HH40(2.5M) | Соединительный кабель I/O, схема подключения: клеммный блок - разъём Hirose (штекер) 40-pin ↔ ПЛК - разъём Hirose (штекер), длина 2.5м, дополнительные характеристики - L9M3R (см. каталог), Uпит. 24В= | По запросу | ОР 22/09/0103 от 19.09.2022 ИП 20.09-22/05 от 20.09.2022 | 1
| H3655001875R | H3655001875 | CONNECTOR CABLE | IO CABLE SERIES | CH/CO CABLE SERIES | CH40-HP025-L9M4R | HH40(2.5M) | CH40-HP025-L9M4R^HH40(2.5M) | Соединительный кабель I/O, схема подключения: клеммный блок - разъём Hirose (штекер) 40-pin ↔ ПЛК - разъём Hirose (штекер), длина 2.5м, дополнительные характеристики - L9M4R (см. каталог), Uпит. 24В= | По запросу | ОР 22/09/0103 от 19.09.2022 ИП 20.09-22/05 от 20.09.2022 | 1
| H3655001876R | H3655001876 | CONNECTOR CABLE | IO CABLE SERIES | CH/CO CABLE SERIES | CH40-HP025-L9M6R | HH40(2.5M) | CH40-HP025-L9M6R^HH40(2.5M) | Соединительный кабель I/O, схема подключения: клеммный блок - разъём Hirose (штекер) 40-pin ↔ ПЛК - разъём Hirose (штекер), длина 2.5м, дополнительные характеристики - L9M6R (см. каталог), Uпит. 24В= | По запросу | ОР 22/09/0103 от 19.09.2022 ИП 20.09-22/05 от 20.09.2022 | 1
| H3655001877R | H3655001877 | CONNECTOR CABLE | IO CABLE SERIES | CH/CO CABLE SERIES | CH40-HP030-1L | HH40(3M) | CH40-HP030-1L^HH40(3M) | Соединительный кабель I/O, схема подключения: клеммный блок - разъём Hirose (штекер) 40-pin ↔ ПЛК - разъём Hirose (штекер), длина 3м, дополнительные характеристики - 1L (см. каталог), Uпит. 24В= | По запросу | ОР 22/09/0103 от 19.09.2022 ИП 20.09-22/05 от 20.09.2022 | 1
| H3655001878R | H3655001878 | CONNECTOR CABLE | IO CABLE SERIES | CH/CO CABLE SERIES | CH40-HP030-1R | HH40(3M) | CH40-HP030-1R^HH40(3M) | Соединительный кабель I/O, схема подключения: клеммный блок - разъём Hirose (штекер) 40-pin ↔ ПЛК - разъём Hirose (штекер), длина 3м, дополнительные характеристики - 1R (см. каталог), Uпит. 24В= | По запросу | ОР 22/09/0103 от 19.09.2022 ИП 20.09-22/05 от 20.09.2022 | 1
| H3655001879R | H3655001879 | CONNECTOR CABLE | IO CABLE SERIES | CH/CO CABLE SERIES | CH40-HP030-4L | HH40(3M) | CH40-HP030-4L^HH40(3M) | Соединительный кабель I/O, схема подключения: клеммный блок - разъём Hirose (штекер) 40-pin ↔ ПЛК - разъём Hirose (штекер), длина 3м, дополнительные характеристики - 4L (см. каталог), Uпит. 24В= | По запросу | ОР 22/09/0103 от 19.09.2022 ИП 20.09-22/05 от 20.09.2022 | 1
| H3655001880R | H3655001880 | CONNECTOR CABLE | IO CABLE SERIES | CH/CO CABLE SERIES | CH40-HP030-8L | HH40(3M) | CH40-HP030-8L^HH40(3M) | Соединительный кабель I/O, схема подключения: клеммный блок - разъём Hirose (штекер) 40-pin ↔ ПЛК - разъём Hirose (штекер), длина 3м, дополнительные характеристики - 8L (см. каталог), Uпит. 24В= | По запросу | ОР 22/09/0103 от 19.09.2022 ИП 20.09-22/05 от 20.09.2022 | 1
| H3655002076R | H3655002076 | CONNECTOR CABLE | IO CABLE SERIES | CH/CO CABLE SERIES | CH40-HP030-D1T1L | HH40(3M)^ | CH40-HP030-D1T1L^HH40(3M)^ |  | По запросу | ОР 22/09/0103 от 19.09.2022 ИП 20.09-22/05 от 20.09.2022 | 1
| H3655001881R | H3655001881 | CONNECTOR CABLE | IO CABLE SERIES | CH/CO CABLE SERIES | CH40-HP030-D1T1R | HH40(3M) | CH40-HP030-D1T1R^HH40(3M) | Соединительный кабель I/O, схема подключения: клеммный блок - разъём Hirose (штекер) 40-pin ↔ ПЛК - разъём Hirose (штекер), длина 3м, дополнительные характеристики - D1T1R (см. каталог), Uпит. 24В= | По запросу | ОР 22/09/0103 от 19.09.2022 ИП 20.09-22/05 от 20.09.2022 | 1
| H3655001882R | H3655001882 | CONNECTOR CABLE | IO CABLE SERIES | CH/CO CABLE SERIES | CH40-HP030-E1T1L | HH40(3M) | CH40-HP030-E1T1L^HH40(3M) | Соединительный кабель I/O, схема подключения: клеммный блок - разъём Hirose (штекер) 40-pin ↔ ПЛК - разъём Hirose (штекер), длина 3м, дополнительные характеристики - E1T1L (см. каталог), Uпит. 24В= | По запросу | ОР 22/09/0103 от 19.09.2022 ИП 20.09-22/05 от 20.09.2022 | 1
| H3655001883R | H3655001883 | CONNECTOR CABLE | IO CABLE SERIES | CH/CO CABLE SERIES | CH40-HP030-E1T1L-2L | HH40(3M) | CH40-HP030-E1T1L-2L^HH40(3M) | Соединительный кабель I/O, схема подключения: клеммный блок - разъём Hirose (штекер) 40-pin ↔ ПЛК - разъём Hirose (штекер), длина 3м, дополнительные характеристики - E1T1L-2L (см. каталог), Uпит. 24В= | По запросу | ОР 22/09/0103 от 19.09.2022 ИП 20.09-22/05 от 20.09.2022 | 1
| H3655001884R | H3655001884 | CONNECTOR CABLE | IO CABLE SERIES | CH/CO CABLE SERIES | CH40-HP030-E1T1L-2S | HH40(3M) | CH40-HP030-E1T1L-2S^HH40(3M) | Соединительный кабель I/O, схема подключения: клеммный блок - разъём Hirose (штекер) 40-pin ↔ ПЛК - разъём Hirose (штекер), длина 3м, дополнительные характеристики - E1T1L-2S (см. каталог), Uпит. 24В= | По запросу | ОР 22/09/0103 от 19.09.2022 ИП 20.09-22/05 от 20.09.2022 | 1
| H3655001885R | H3655001885 | CONNECTOR CABLE | IO CABLE SERIES | CH/CO CABLE SERIES | CH40-HP030-E1T2L | HH40(3M) | CH40-HP030-E1T2L^HH40(3M) | Соединительный кабель I/O, схема подключения: клеммный блок - разъём Hirose (штекер) 40-pin ↔ ПЛК - разъём Hirose (штекер), длина 3м, дополнительные характеристики - E1T2L (см. каталог), Uпит. 24В= | По запросу | ОР 22/09/0103 от 19.09.2022 ИП 20.09-22/05 от 20.09.2022 | 1
| H3655001886R | H3655001886 | CONNECTOR CABLE | IO CABLE SERIES | CH/CO CABLE SERIES | CH40-HP030-E1T3L | HH40(3M) | CH40-HP030-E1T3L^HH40(3M) | Соединительный кабель I/O, схема подключения: клеммный блок - разъём Hirose (штекер) 40-pin ↔ ПЛК - разъём Hirose (штекер), длина 3м, дополнительные характеристики - E1T3L (см. каталог), Uпит. 24В= | По запросу | ОР 22/09/0103 от 19.09.2022 ИП 20.09-22/05 от 20.09.2022 | 1
| H3655001887R | H3655001887 | CONNECTOR CABLE | IO CABLE SERIES | CH/CO CABLE SERIES | CH40-HP030-E1T4L | HH40(3M) | CH40-HP030-E1T4L^HH40(3M) | Соединительный кабель I/O, схема подключения: клеммный блок - разъём Hirose (штекер) 40-pin ↔ ПЛК - разъём Hirose (штекер), длина 3м, дополнительные характеристики - E1T4L (см. каталог), Uпит. 24В= | По запросу | ОР 22/09/0103 от 19.09.2022 ИП 20.09-22/05 от 20.09.2022 | 1
| H3655001888R | H3655001888 | CONNECTOR CABLE | IO CABLE SERIES | CH/CO CABLE SERIES | CH40-HP030-E1T4L-2L | HH40(3M) | CH40-HP030-E1T4L-2L^HH40(3M) | Соединительный кабель I/O, схема подключения: клеммный блок - разъём Hirose (штекер) 40-pin ↔ ПЛК - разъём Hirose (штекер), длина 3м, дополнительные характеристики - E1T4L-2L (см. каталог), Uпит. 24В= | По запросу | ОР 22/09/0103 от 19.09.2022 ИП 20.09-22/05 от 20.09.2022 | 1
| H3655001889R | H3655001889 | CONNECTOR CABLE | IO CABLE SERIES | CH/CO CABLE SERIES | CH40-HP030-E1T4L-2S | HH40(3M) | CH40-HP030-E1T4L-2S^HH40(3M) | Соединительный кабель I/O, схема подключения: клеммный блок - разъём Hirose (штекер) 40-pin ↔ ПЛК - разъём Hirose (штекер), длина 3м, дополнительные характеристики - E1T4L-2S (см. каталог), Uпит. 24В= | По запросу | ОР 22/09/0103 от 19.09.2022 ИП 20.09-22/05 от 20.09.2022 | 1
| H3655001890R | H3655001890 | CONNECTOR CABLE | IO CABLE SERIES | CH/CO CABLE SERIES | CH40-HP030-F5T1L | HH40(3M) | CH40-HP030-F5T1L^HH40(3M) | Соединительный кабель I/O, схема подключения: клеммный блок - разъём Hirose (штекер) 40-pin ↔ ПЛК - разъём Hirose (штекер), длина 3м, дополнительные характеристики - F5T1L (см. каталог), Uпит. 24В= | По запросу | ОР 22/09/0103 от 19.09.2022 ИП 20.09-22/05 от 20.09.2022 | 1
| H3655001891R | H3655001891 | CONNECTOR CABLE | IO CABLE SERIES | CH/CO CABLE SERIES | CH40-HP030-F5T2L | HH40(3M) | CH40-HP030-F5T2L^HH40(3M) | Соединительный кабель I/O, схема подключения: клеммный блок - разъём Hirose (штекер) 40-pin ↔ ПЛК - разъём Hirose (штекер), длина 3м, дополнительные характеристики - F5T2L (см. каталог), Uпит. 24В= | По запросу | ОР 22/09/0103 от 19.09.2022 ИП 20.09-22/05 от 20.09.2022 | 1
| H3655001892R | H3655001892 | CONNECTOR CABLE | IO CABLE SERIES | CH/CO CABLE SERIES | CH40-HP030-F5T3L | HH40(3M) | CH40-HP030-F5T3L^HH40(3M) | Соединительный кабель I/O, схема подключения: клеммный блок - разъём Hirose (штекер) 40-pin ↔ ПЛК - разъём Hirose (штекер), длина 3м, дополнительные характеристики - F5T3L (см. каталог), Uпит. 24В= | По запросу | ОР 22/09/0103 от 19.09.2022 ИП 20.09-22/05 от 20.09.2022 | 1
| H3655001893R | H3655001893 | CONNECTOR CABLE | IO CABLE SERIES | CH/CO CABLE SERIES | CH40-HP030-HCM2L | HH40(3M) | CH40-HP030-HCM2L^HH40(3M) | Соединительный кабель I/O, схема подключения: клеммный блок - разъём Hirose (штекер) 40-pin ↔ ПЛК - разъём Hirose (штекер), длина 3м, дополнительные характеристики - HCM2L (см. каталог), Uпит. 24В= | По запросу | ОР 22/09/0103 от 19.09.2022 ИП 20.09-22/05 от 20.09.2022 | 1
| H3655001894R | H3655001894 | CONNECTOR CABLE | IO CABLE SERIES | CH/CO CABLE SERIES | CH40-HP030-HCM3L | HH40(3M) | CH40-HP030-HCM3L^HH40(3M) | Соединительный кабель I/O, схема подключения: клеммный блок - разъём Hirose (штекер) 40-pin ↔ ПЛК - разъём Hirose (штекер), длина 3м, дополнительные характеристики - HCM3L (см. каталог), Uпит. 24В= | По запросу | ОР 22/09/0103 от 19.09.2022 ИП 20.09-22/05 от 20.09.2022 | 1
| H3655001895R | H3655001895 | CONNECTOR CABLE | IO CABLE SERIES | CH/CO CABLE SERIES | CH40-HP030-ICM1L | HH40(3M) | CH40-HP030-ICM1L^HH40(3M) | Соединительный кабель I/O, схема подключения: клеммный блок - разъём Hirose (штекер) 40-pin ↔ ПЛК - разъём Hirose (штекер), длина 3м, дополнительные характеристики - ICM1L (см. каталог), Uпит. 24В= | По запросу | ОР 22/09/0103 от 19.09.2022 ИП 20.09-22/05 от 20.09.2022 | 1
| H3655001896R | H3655001896 | CONNECTOR CABLE | IO CABLE SERIES | CH/CO CABLE SERIES | CH40-HP030-ICM2L | HH40(3M) | CH40-HP030-ICM2L^HH40(3M) | Соединительный кабель I/O, схема подключения: клеммный блок - разъём Hirose (штекер) 40-pin ↔ ПЛК - разъём Hirose (штекер), длина 3м, дополнительные характеристики - ICM2L (см. каталог), Uпит. 24В= | По запросу | ОР 22/09/0103 от 19.09.2022 ИП 20.09-22/05 от 20.09.2022 | 1
| H3655001897R | H3655001897 | CONNECTOR CABLE | IO CABLE SERIES | CH/CO CABLE SERIES | CH40-HP030-ICM4L | HH40(3M) | CH40-HP030-ICM4L^HH40(3M) | Соединительный кабель I/O, схема подключения: клеммный блок - разъём Hirose (штекер) 40-pin ↔ ПЛК - разъём Hirose (штекер), длина 3м, дополнительные характеристики - ICM4L (см. каталог), Uпит. 24В= | По запросу | ОР 22/09/0103 от 19.09.2022 ИП 20.09-22/05 от 20.09.2022 | 1
| H3655001898R | H3655001898 | CONNECTOR CABLE | IO CABLE SERIES | CH/CO CABLE SERIES | CH40-HP030-ICM5L | HH40(3M) | CH40-HP030-ICM5L^HH40(3M) | Соединительный кабель I/O, схема подключения: клеммный блок - разъём Hirose (штекер) 40-pin ↔ ПЛК - разъём Hirose (штекер), длина 3м, дополнительные характеристики - ICM5L (см. каталог), Uпит. 24В= | По запросу | ОР 22/09/0103 от 19.09.2022 ИП 20.09-22/05 от 20.09.2022 | 1
| H3655001899R | H3655001899 | CONNECTOR CABLE | IO CABLE SERIES | CH/CO CABLE SERIES | CH40-HP030-L9M1R | HH40(3M) | CH40-HP030-L9M1R^HH40(3M) | Соединительный кабель I/O, схема подключения: клеммный блок - разъём Hirose (штекер) 40-pin ↔ ПЛК - разъём Hirose (штекер), длина 3м, дополнительные характеристики - L9M1R (см. каталог), Uпит. 24В= | По запросу | ОР 22/09/0103 от 19.09.2022 ИП 20.09-22/05 от 20.09.2022 | 1
| H3655001900R | H3655001900 | CONNECTOR CABLE | IO CABLE SERIES | CH/CO CABLE SERIES | CH40-HP030-L9M3R | HH40(3M) | CH40-HP030-L9M3R^HH40(3M) | Соединительный кабель I/O, схема подключения: клеммный блок - разъём Hirose (штекер) 40-pin ↔ ПЛК - разъём Hirose (штекер), длина 3м, дополнительные характеристики - L9M3R (см. каталог), Uпит. 24В= | По запросу | ОР 22/09/0103 от 19.09.2022 ИП 20.09-22/05 от 20.09.2022 | 1
| H3655001901R | H3655001901 | CONNECTOR CABLE | IO CABLE SERIES | CH/CO CABLE SERIES | CH40-HP030-L9M4R | HH40(3M) | CH40-HP030-L9M4R^HH40(3M) | Соединительный кабель I/O, схема подключения: клеммный блок - разъём Hirose (штекер) 40-pin ↔ ПЛК - разъём Hirose (штекер), длина 3м, дополнительные характеристики - L9M4R (см. каталог), Uпит. 24В= | По запросу | ОР 22/09/0103 от 19.09.2022 ИП 20.09-22/05 от 20.09.2022 | 1
| H3655001902R | H3655001902 | CONNECTOR CABLE | IO CABLE SERIES | CH/CO CABLE SERIES | CH40-HP030-L9M6R | HH40(3M) | CH40-HP030-L9M6R^HH40(3M) | Соединительный кабель I/O, схема подключения: клеммный блок - разъём Hirose (штекер) 40-pin ↔ ПЛК - разъём Hirose (штекер), длина 3м, дополнительные характеристики - L9M6R (см. каталог), Uпит. 24В= | По запросу | ОР 22/09/0103 от 19.09.2022 ИП 20.09-22/05 от 20.09.2022 | 1
| H3655001903R | H3655001903 | CONNECTOR CABLE | IO CABLE SERIES | CH/CO CABLE SERIES | CH40-HP040-1L | HH40(4M) | CH40-HP040-1L^HH40(4M) | Соединительный кабель I/O, схема подключения: клеммный блок - разъём Hirose (штекер) 40-pin ↔ ПЛК - разъём Hirose (штекер), длина 4м, дополнительные характеристики - 1L (см. каталог), Uпит. 24В= | По запросу | ОР 22/09/0103 от 19.09.2022 ИП 20.09-22/05 от 20.09.2022 | 1
| H3655001904R | H3655001904 | CONNECTOR CABLE | IO CABLE SERIES | CH/CO CABLE SERIES | CH40-HP040-1R | HH40(4M) | CH40-HP040-1R^HH40(4M) | Соединительный кабель I/O, схема подключения: клеммный блок - разъём Hirose (штекер) 40-pin ↔ ПЛК - разъём Hirose (штекер), длина 4м, дополнительные характеристики - 1R (см. каталог), Uпит. 24В= | По запросу | ОР 22/09/0103 от 19.09.2022 ИП 20.09-22/05 от 20.09.2022 | 1
| H3655001905R | H3655001905 | CONNECTOR CABLE | IO CABLE SERIES | CH/CO CABLE SERIES | CH40-HP040-4L | HH40(4M) | CH40-HP040-4L^HH40(4M) | Соединительный кабель I/O, схема подключения: клеммный блок - разъём Hirose (штекер) 40-pin ↔ ПЛК - разъём Hirose (штекер), длина 4м, дополнительные характеристики - 4L (см. каталог), Uпит. 24В= | По запросу | ОР 22/09/0103 от 19.09.2022 ИП 20.09-22/05 от 20.09.2022 | 1
| H3655001906R | H3655001906 | CONNECTOR CABLE | IO CABLE SERIES | CH/CO CABLE SERIES | CH40-HP040-8L | HH40(4M) | CH40-HP040-8L^HH40(4M) | Соединительный кабель I/O, схема подключения: клеммный блок - разъём Hirose (штекер) 40-pin ↔ ПЛК - разъём Hirose (штекер), длина 4м, дополнительные характеристики - 8L (см. каталог), Uпит. 24В= | По запросу | ОР 22/09/0103 от 19.09.2022 ИП 20.09-22/05 от 20.09.2022 | 1
| H3655002077R | H3655002077 | CONNECTOR CABLE | IO CABLE SERIES | CH/CO CABLE SERIES | CH40-HP040-D1T1L | HH40(4M)^ | CH40-HP040-D1T1L^HH40(4M)^ |  | По запросу | ОР 22/09/0103 от 19.09.2022 ИП 20.09-22/05 от 20.09.2022 | 1
| H3655001907R | H3655001907 | CONNECTOR CABLE | IO CABLE SERIES | CH/CO CABLE SERIES | CH40-HP040-D1T1R | HH40(4M) | CH40-HP040-D1T1R^HH40(4M) | Соединительный кабель I/O, схема подключения: клеммный блок - разъём Hirose (штекер) 40-pin ↔ ПЛК - разъём Hirose (штекер), длина 4м, дополнительные характеристики - D1T1R (см. каталог), Uпит. 24В= | По запросу | ОР 22/09/0103 от 19.09.2022 ИП 20.09-22/05 от 20.09.2022 | 1
| H3655001908R | H3655001908 | CONNECTOR CABLE | IO CABLE SERIES | CH/CO CABLE SERIES | CH40-HP040-E1T1L | HH40(4M) | CH40-HP040-E1T1L^HH40(4M) | Соединительный кабель I/O, схема подключения: клеммный блок - разъём Hirose (штекер) 40-pin ↔ ПЛК - разъём Hirose (штекер), длина 4м, дополнительные характеристики - E1T1L (см. каталог), Uпит. 24В= | По запросу | ОР 22/09/0103 от 19.09.2022 ИП 20.09-22/05 от 20.09.2022 | 1
| H3655001909R | H3655001909 | CONNECTOR CABLE | IO CABLE SERIES | CH/CO CABLE SERIES | CH40-HP040-E1T1L-2L | HH40(4M) | CH40-HP040-E1T1L-2L^HH40(4M) | Соединительный кабель I/O, схема подключения: клеммный блок - разъём Hirose (штекер) 40-pin ↔ ПЛК - разъём Hirose (штекер), длина 4м, дополнительные характеристики - E1T1L-2L (см. каталог), Uпит. 24В= | По запросу | ОР 22/09/0103 от 19.09.2022 ИП 20.09-22/05 от 20.09.2022 | 1
| H3655001910R | H3655001910 | CONNECTOR CABLE | IO CABLE SERIES | CH/CO CABLE SERIES | CH40-HP040-E1T1L-2S | HH40(4M) | CH40-HP040-E1T1L-2S^HH40(4M) | Соединительный кабель I/O, схема подключения: клеммный блок - разъём Hirose (штекер) 40-pin ↔ ПЛК - разъём Hirose (штекер), длина 4м, дополнительные характеристики - E1T1L-2S (см. каталог), Uпит. 24В= | По запросу | ОР 22/09/0103 от 19.09.2022 ИП 20.09-22/05 от 20.09.2022 | 1
| H3655001911R | H3655001911 | CONNECTOR CABLE | IO CABLE SERIES | CH/CO CABLE SERIES | CH40-HP040-E1T2L | HH40(4M) | CH40-HP040-E1T2L^HH40(4M) | Соединительный кабель I/O, схема подключения: клеммный блок - разъём Hirose (штекер) 40-pin ↔ ПЛК - разъём Hirose (штекер), длина 4м, дополнительные характеристики - E1T2L (см. каталог), Uпит. 24В= | По запросу | ОР 22/09/0103 от 19.09.2022 ИП 20.09-22/05 от 20.09.2022 | 1
| H3655001912R | H3655001912 | CONNECTOR CABLE | IO CABLE SERIES | CH/CO CABLE SERIES | CH40-HP040-E1T3L | HH40(4M) | CH40-HP040-E1T3L^HH40(4M) | Соединительный кабель I/O, схема подключения: клеммный блок - разъём Hirose (штекер) 40-pin ↔ ПЛК - разъём Hirose (штекер), длина 4м, дополнительные характеристики - E1T3L (см. каталог), Uпит. 24В= | По запросу | ОР 22/09/0103 от 19.09.2022 ИП 20.09-22/05 от 20.09.2022 | 1
| H3655001913R | H3655001913 | CONNECTOR CABLE | IO CABLE SERIES | CH/CO CABLE SERIES | CH40-HP040-E1T4L | HH40(4M) | CH40-HP040-E1T4L^HH40(4M) | Соединительный кабель I/O, схема подключения: клеммный блок - разъём Hirose (штекер) 40-pin ↔ ПЛК - разъём Hirose (штекер), длина 4м, дополнительные характеристики - E1T4L (см. каталог), Uпит. 24В= | По запросу | ОР 22/09/0103 от 19.09.2022 ИП 20.09-22/05 от 20.09.2022 | 1
| H3655001914R | H3655001914 | CONNECTOR CABLE | IO CABLE SERIES | CH/CO CABLE SERIES | CH40-HP040-E1T4L-2L | HH40(4M) | CH40-HP040-E1T4L-2L^HH40(4M) | Соединительный кабель I/O, схема подключения: клеммный блок - разъём Hirose (штекер) 40-pin ↔ ПЛК - разъём Hirose (штекер), длина 4м, дополнительные характеристики - E1T4L-2L (см. каталог), Uпит. 24В= | По запросу | ОР 22/09/0103 от 19.09.2022 ИП 20.09-22/05 от 20.09.2022 | 1
| H3655001915R | H3655001915 | CONNECTOR CABLE | IO CABLE SERIES | CH/CO CABLE SERIES | CH40-HP040-E1T4L-2S | HH40(4M) | CH40-HP040-E1T4L-2S^HH40(4M) | Соединительный кабель I/O, схема подключения: клеммный блок - разъём Hirose (штекер) 40-pin ↔ ПЛК - разъём Hirose (штекер), длина 4м, дополнительные характеристики - E1T4L-2S (см. каталог), Uпит. 24В= | По запросу | ОР 22/09/0103 от 19.09.2022 ИП 20.09-22/05 от 20.09.2022 | 1
| H3655001916R | H3655001916 | CONNECTOR CABLE | IO CABLE SERIES | CH/CO CABLE SERIES | CH40-HP040-F5T1L | HH40(4M) | CH40-HP040-F5T1L^HH40(4M) | Соединительный кабель I/O, схема подключения: клеммный блок - разъём Hirose (штекер) 40-pin ↔ ПЛК - разъём Hirose (штекер), длина 4м, дополнительные характеристики - F5T1L (см. каталог), Uпит. 24В= | По запросу | ОР 22/09/0103 от 19.09.2022 ИП 20.09-22/05 от 20.09.2022 | 1
| H3655001917R | H3655001917 | CONNECTOR CABLE | IO CABLE SERIES | CH/CO CABLE SERIES | CH40-HP040-F5T2L | HH40(4M) | CH40-HP040-F5T2L^HH40(4M) | Соединительный кабель I/O, схема подключения: клеммный блок - разъём Hirose (штекер) 40-pin ↔ ПЛК - разъём Hirose (штекер), длина 4м, дополнительные характеристики - F5T2L (см. каталог), Uпит. 24В= | По запросу | ОР 22/09/0103 от 19.09.2022 ИП 20.09-22/05 от 20.09.2022 | 1
| H3655001918R | H3655001918 | CONNECTOR CABLE | IO CABLE SERIES | CH/CO CABLE SERIES | CH40-HP040-F5T3L | HH40(4M) | CH40-HP040-F5T3L^HH40(4M) | Соединительный кабель I/O, схема подключения: клеммный блок - разъём Hirose (штекер) 40-pin ↔ ПЛК - разъём Hirose (штекер), длина 4м, дополнительные характеристики - F5T3L (см. каталог), Uпит. 24В= | По запросу | ОР 22/09/0103 от 19.09.2022 ИП 20.09-22/05 от 20.09.2022 | 1
| H3655001919R | H3655001919 | CONNECTOR CABLE | IO CABLE SERIES | CH/CO CABLE SERIES | CH40-HP040-HCM2L | HH40(4M) | CH40-HP040-HCM2L^HH40(4M) | Соединительный кабель I/O, схема подключения: клеммный блок - разъём Hirose (штекер) 40-pin ↔ ПЛК - разъём Hirose (штекер), длина 4м, дополнительные характеристики - HCM2L (см. каталог), Uпит. 24В= | По запросу | ОР 22/09/0103 от 19.09.2022 ИП 20.09-22/05 от 20.09.2022 | 1
| H3655001920R | H3655001920 | CONNECTOR CABLE | IO CABLE SERIES | CH/CO CABLE SERIES | CH40-HP040-HCM3L | HH40(4M) | CH40-HP040-HCM3L^HH40(4M) | Соединительный кабель I/O, схема подключения: клеммный блок - разъём Hirose (штекер) 40-pin ↔ ПЛК - разъём Hirose (штекер), длина 4м, дополнительные характеристики - HCM3L (см. каталог), Uпит. 24В= | По запросу | ОР 22/09/0103 от 19.09.2022 ИП 20.09-22/05 от 20.09.2022 | 1
| H3655001921R | H3655001921 | CONNECTOR CABLE | IO CABLE SERIES | CH/CO CABLE SERIES | CH40-HP040-ICM1L | HH40(4M) | CH40-HP040-ICM1L^HH40(4M) | Соединительный кабель I/O, схема подключения: клеммный блок - разъём Hirose (штекер) 40-pin ↔ ПЛК - разъём Hirose (штекер), длина 4м, дополнительные характеристики - ICM1L (см. каталог), Uпит. 24В= | По запросу | ОР 22/09/0103 от 19.09.2022 ИП 20.09-22/05 от 20.09.2022 | 1
| H3655001922R | H3655001922 | CONNECTOR CABLE | IO CABLE SERIES | CH/CO CABLE SERIES | CH40-HP040-ICM2L | HH40(4M) | CH40-HP040-ICM2L^HH40(4M) | Соединительный кабель I/O, схема подключения: клеммный блок - разъём Hirose (штекер) 40-pin ↔ ПЛК - разъём Hirose (штекер), длина 4м, дополнительные характеристики - ICM2L (см. каталог), Uпит. 24В= | По запросу | ОР 22/09/0103 от 19.09.2022 ИП 20.09-22/05 от 20.09.2022 | 1
| H3655001923R | H3655001923 | CONNECTOR CABLE | IO CABLE SERIES | CH/CO CABLE SERIES | CH40-HP040-ICM4L | HH40(4M) | CH40-HP040-ICM4L^HH40(4M) | Соединительный кабель I/O, схема подключения: клеммный блок - разъём Hirose (штекер) 40-pin ↔ ПЛК - разъём Hirose (штекер), длина 4м, дополнительные характеристики - ICM4L (см. каталог), Uпит. 24В= | По запросу | ОР 22/09/0103 от 19.09.2022 ИП 20.09-22/05 от 20.09.2022 | 1
| H3655001924R | H3655001924 | CONNECTOR CABLE | IO CABLE SERIES | CH/CO CABLE SERIES | CH40-HP040-ICM5L | HH40(4M) | CH40-HP040-ICM5L^HH40(4M) | Соединительный кабель I/O, схема подключения: клеммный блок - разъём Hirose (штекер) 40-pin ↔ ПЛК - разъём Hirose (штекер), длина 4м, дополнительные характеристики - ICM5L (см. каталог), Uпит. 24В= | По запросу | ОР 22/09/0103 от 19.09.2022 ИП 20.09-22/05 от 20.09.2022 | 1
| H3655001925R | H3655001925 | CONNECTOR CABLE | IO CABLE SERIES | CH/CO CABLE SERIES | CH40-HP040-L9M1R | HH40(4M) | CH40-HP040-L9M1R^HH40(4M) | Соединительный кабель I/O, схема подключения: клеммный блок - разъём Hirose (штекер) 40-pin ↔ ПЛК - разъём Hirose (штекер), длина 4м, дополнительные характеристики - L9M1R (см. каталог), Uпит. 24В= | По запросу | ОР 22/09/0103 от 19.09.2022 ИП 20.09-22/05 от 20.09.2022 | 1
| H3655001926R | H3655001926 | CONNECTOR CABLE | IO CABLE SERIES | CH/CO CABLE SERIES | CH40-HP040-L9M3R | HH40(4M) | CH40-HP040-L9M3R^HH40(4M) | Соединительный кабель I/O, схема подключения: клеммный блок - разъём Hirose (штекер) 40-pin ↔ ПЛК - разъём Hirose (штекер), длина 4м, дополнительные характеристики - L9M3R (см. каталог), Uпит. 24В= | По запросу | ОР 22/09/0103 от 19.09.2022 ИП 20.09-22/05 от 20.09.2022 | 1
| H3655001927R | H3655001927 | CONNECTOR CABLE | IO CABLE SERIES | CH/CO CABLE SERIES | CH40-HP040-L9M4R | HH40(4M) | CH40-HP040-L9M4R^HH40(4M) | Соединительный кабель I/O, схема подключения: клеммный блок - разъём Hirose (штекер) 40-pin ↔ ПЛК - разъём Hirose (штекер), длина 4м, дополнительные характеристики - L9M4R (см. каталог), Uпит. 24В= | По запросу | ОР 22/09/0103 от 19.09.2022 ИП 20.09-22/05 от 20.09.2022 | 1
| H3655001928R | H3655001928 | CONNECTOR CABLE | IO CABLE SERIES | CH/CO CABLE SERIES | CH40-HP040-L9M6R | HH40(4M) | CH40-HP040-L9M6R^HH40(4M) | Соединительный кабель I/O, схема подключения: клеммный блок - разъём Hirose (штекер) 40-pin ↔ ПЛК - разъём Hirose (штекер), длина 4м, дополнительные характеристики - L9M6R (см. каталог), Uпит. 24В= | По запросу | ОР 22/09/0103 от 19.09.2022 ИП 20.09-22/05 от 20.09.2022 | 1
| H3655001929R | H3655001929 | CONNECTOR CABLE | IO CABLE SERIES | CH/CO CABLE SERIES | CH40-HP050-1L | HH40(5M) | CH40-HP050-1L^HH40(5M) | Соединительный кабель I/O, схема подключения: клеммный блок - разъём Hirose (штекер) 40-pin ↔ ПЛК - разъём Hirose (штекер), длина 5м, дополнительные характеристики - 1L (см. каталог), Uпит. 24В= | По запросу | ОР 22/09/0103 от 19.09.2022 ИП 20.09-22/05 от 20.09.2022 | 1
| H3655001930R | H3655001930 | CONNECTOR CABLE | IO CABLE SERIES | CH/CO CABLE SERIES | CH40-HP050-1R | HH40(5M) | CH40-HP050-1R^HH40(5M) | Соединительный кабель I/O, схема подключения: клеммный блок - разъём Hirose (штекер) 40-pin ↔ ПЛК - разъём Hirose (штекер), длина 5м, дополнительные характеристики - 1R (см. каталог), Uпит. 24В= | По запросу | ОР 22/09/0103 от 19.09.2022 ИП 20.09-22/05 от 20.09.2022 | 1
| H3655001931R | H3655001931 | CONNECTOR CABLE | IO CABLE SERIES | CH/CO CABLE SERIES | CH40-HP050-4L | HH40(5M) | CH40-HP050-4L^HH40(5M) | Соединительный кабель I/O, схема подключения: клеммный блок - разъём Hirose (штекер) 40-pin ↔ ПЛК - разъём Hirose (штекер), длина 5м, дополнительные характеристики - 4L (см. каталог), Uпит. 24В= | По запросу | ОР 22/09/0103 от 19.09.2022 ИП 20.09-22/05 от 20.09.2022 | 1
| H3655001932R | H3655001932 | CONNECTOR CABLE | IO CABLE SERIES | CH/CO CABLE SERIES | CH40-HP050-8L | HH40(5M) | CH40-HP050-8L^HH40(5M) | Соединительный кабель I/O, схема подключения: клеммный блок - разъём Hirose (штекер) 40-pin ↔ ПЛК - разъём Hirose (штекер), длина 5м, дополнительные характеристики - 8L (см. каталог), Uпит. 24В= | По запросу | ОР 22/09/0103 от 19.09.2022 ИП 20.09-22/05 от 20.09.2022 | 1
| H3655002078R | H3655002078 | CONNECTOR CABLE | IO CABLE SERIES | CH/CO CABLE SERIES | CH40-HP050-D1T1L | HH40(5M)^ | CH40-HP050-D1T1L^HH40(5M)^ |  | По запросу | ОР 22/09/0103 от 19.09.2022 ИП 20.09-22/05 от 20.09.2022 | 1
| H3655001933R | H3655001933 | CONNECTOR CABLE | IO CABLE SERIES | CH/CO CABLE SERIES | CH40-HP050-D1T1R | HH40(5M) | CH40-HP050-D1T1R^HH40(5M) | Соединительный кабель I/O, схема подключения: клеммный блок - разъём Hirose (штекер) 40-pin ↔ ПЛК - разъём Hirose (штекер), длина 5м, дополнительные характеристики - D1T1R (см. каталог), Uпит. 24В= | По запросу | ОР 22/09/0103 от 19.09.2022 ИП 20.09-22/05 от 20.09.2022 | 1
| H3655001934R | H3655001934 | CONNECTOR CABLE | IO CABLE SERIES | CH/CO CABLE SERIES | CH40-HP050-E1T1L | HH40(5M) | CH40-HP050-E1T1L^HH40(5M) | Соединительный кабель I/O, схема подключения: клеммный блок - разъём Hirose (штекер) 40-pin ↔ ПЛК - разъём Hirose (штекер), длина 5м, дополнительные характеристики - E1T1L (см. каталог), Uпит. 24В= | По запросу | ОР 22/09/0103 от 19.09.2022 ИП 20.09-22/05 от 20.09.2022 | 1
| H3655001935R | H3655001935 | CONNECTOR CABLE | IO CABLE SERIES | CH/CO CABLE SERIES | CH40-HP050-E1T1L-2L | HH40(5M) | CH40-HP050-E1T1L-2L^HH40(5M) | Соединительный кабель I/O, схема подключения: клеммный блок - разъём Hirose (штекер) 40-pin ↔ ПЛК - разъём Hirose (штекер), длина 5м, дополнительные характеристики - E1T1L-2L (см. каталог), Uпит. 24В= | По запросу | ОР 22/09/0103 от 19.09.2022 ИП 20.09-22/05 от 20.09.2022 | 1
| H3655001936R | H3655001936 | CONNECTOR CABLE | IO CABLE SERIES | CH/CO CABLE SERIES | CH40-HP050-E1T1L-2S | HH40(5M) | CH40-HP050-E1T1L-2S^HH40(5M) | Соединительный кабель I/O, схема подключения: клеммный блок - разъём Hirose (штекер) 40-pin ↔ ПЛК - разъём Hirose (штекер), длина 5м, дополнительные характеристики - E1T1L-2S (см. каталог), Uпит. 24В= | По запросу | ОР 22/09/0103 от 19.09.2022 ИП 20.09-22/05 от 20.09.2022 | 1
| H3655001937R | H3655001937 | CONNECTOR CABLE | IO CABLE SERIES | CH/CO CABLE SERIES | CH40-HP050-E1T2L | HH40(5M) | CH40-HP050-E1T2L^HH40(5M) | Соединительный кабель I/O, схема подключения: клеммный блок - разъём Hirose (штекер) 40-pin ↔ ПЛК - разъём Hirose (штекер), длина 5м, дополнительные характеристики - E1T2L (см. каталог), Uпит. 24В= | По запросу | ОР 22/09/0103 от 19.09.2022 ИП 20.09-22/05 от 20.09.2022 | 1
| H3655001938R | H3655001938 | CONNECTOR CABLE | IO CABLE SERIES | CH/CO CABLE SERIES | CH40-HP050-E1T3L | HH40(5M) | CH40-HP050-E1T3L^HH40(5M) | Соединительный кабель I/O, схема подключения: клеммный блок - разъём Hirose (штекер) 40-pin ↔ ПЛК - разъём Hirose (штекер), длина 5м, дополнительные характеристики - E1T3L (см. каталог), Uпит. 24В= | По запросу | ОР 22/09/0103 от 19.09.2022 ИП 20.09-22/05 от 20.09.2022 | 1
| H3655001939R | H3655001939 | CONNECTOR CABLE | IO CABLE SERIES | CH/CO CABLE SERIES | CH40-HP050-E1T4L | HH40(5M) | CH40-HP050-E1T4L^HH40(5M) | Соединительный кабель I/O, схема подключения: клеммный блок - разъём Hirose (штекер) 40-pin ↔ ПЛК - разъём Hirose (штекер), длина 5м, дополнительные характеристики - E1T4L (см. каталог), Uпит. 24В= | По запросу | ОР 22/09/0103 от 19.09.2022 ИП 20.09-22/05 от 20.09.2022 | 1
| H3655001940R | H3655001940 | CONNECTOR CABLE | IO CABLE SERIES | CH/CO CABLE SERIES | CH40-HP050-E1T4L-2L | HH40(5M) | CH40-HP050-E1T4L-2L^HH40(5M) | Соединительный кабель I/O, схема подключения: клеммный блок - разъём Hirose (штекер) 40-pin ↔ ПЛК - разъём Hirose (штекер), длина 5м, дополнительные характеристики - E1T4L-2L (см. каталог), Uпит. 24В= | По запросу | ОР 22/09/0103 от 19.09.2022 ИП 20.09-22/05 от 20.09.2022 | 1
| H3655001941R | H3655001941 | CONNECTOR CABLE | IO CABLE SERIES | CH/CO CABLE SERIES | CH40-HP050-E1T4L-2S | HH40(5M) | CH40-HP050-E1T4L-2S^HH40(5M) | Соединительный кабель I/O, схема подключения: клеммный блок - разъём Hirose (штекер) 40-pin ↔ ПЛК - разъём Hirose (штекер), длина 5м, дополнительные характеристики - E1T4L-2S (см. каталог), Uпит. 24В= | По запросу | ОР 22/09/0103 от 19.09.2022 ИП 20.09-22/05 от 20.09.2022 | 1
| H3655001942R | H3655001942 | CONNECTOR CABLE | IO CABLE SERIES | CH/CO CABLE SERIES | CH40-HP050-F5T1L | HH40(5M) | CH40-HP050-F5T1L^HH40(5M) | Соединительный кабель I/O, схема подключения: клеммный блок - разъём Hirose (штекер) 40-pin ↔ ПЛК - разъём Hirose (штекер), длина 5м, дополнительные характеристики - F5T1L (см. каталог), Uпит. 24В= | По запросу | ОР 22/09/0103 от 19.09.2022 ИП 20.09-22/05 от 20.09.2022 | 1
| H3655001943R | H3655001943 | CONNECTOR CABLE | IO CABLE SERIES | CH/CO CABLE SERIES | CH40-HP050-F5T2L | HH40(5M) | CH40-HP050-F5T2L^HH40(5M) | Соединительный кабель I/O, схема подключения: клеммный блок - разъём Hirose (штекер) 40-pin ↔ ПЛК - разъём Hirose (штекер), длина 5м, дополнительные характеристики - F5T2L (см. каталог), Uпит. 24В= | По запросу | ОР 22/09/0103 от 19.09.2022 ИП 20.09-22/05 от 20.09.2022 | 1
| H3655001944R | H3655001944 | CONNECTOR CABLE | IO CABLE SERIES | CH/CO CABLE SERIES | CH40-HP050-F5T3L | HH40(5M) | CH40-HP050-F5T3L^HH40(5M) | Соединительный кабель I/O, схема подключения: клеммный блок - разъём Hirose (штекер) 40-pin ↔ ПЛК - разъём Hirose (штекер), длина 5м, дополнительные характеристики - F5T3L (см. каталог), Uпит. 24В= | По запросу | ОР 22/09/0103 от 19.09.2022 ИП 20.09-22/05 от 20.09.2022 | 1
| H3655001945R | H3655001945 | CONNECTOR CABLE | IO CABLE SERIES | CH/CO CABLE SERIES | CH40-HP050-HCM2L | HH40(5M) | CH40-HP050-HCM2L^HH40(5M) | Соединительный кабель I/O, схема подключения: клеммный блок - разъём Hirose (штекер) 40-pin ↔ ПЛК - разъём Hirose (штекер), длина 5м, дополнительные характеристики - HCM2L (см. каталог), Uпит. 24В= | По запросу | ОР 22/09/0103 от 19.09.2022 ИП 20.09-22/05 от 20.09.2022 | 1
| H3655001946R | H3655001946 | CONNECTOR CABLE | IO CABLE SERIES | CH/CO CABLE SERIES | CH40-HP050-HCM3L | HH40(5M) | CH40-HP050-HCM3L^HH40(5M) | Соединительный кабель I/O, схема подключения: клеммный блок - разъём Hirose (штекер) 40-pin ↔ ПЛК - разъём Hirose (штекер), длина 5м, дополнительные характеристики - HCM3L (см. каталог), Uпит. 24В= | По запросу | ОР 22/09/0103 от 19.09.2022 ИП 20.09-22/05 от 20.09.2022 | 1
| H3655001947R | H3655001947 | CONNECTOR CABLE | IO CABLE SERIES | CH/CO CABLE SERIES | CH40-HP050-ICM1L | HH40(5M) | CH40-HP050-ICM1L^HH40(5M) | Соединительный кабель I/O, схема подключения: клеммный блок - разъём Hirose (штекер) 40-pin ↔ ПЛК - разъём Hirose (штекер), длина 5м, дополнительные характеристики - ICM1L (см. каталог), Uпит. 24В= | По запросу | ОР 22/09/0103 от 19.09.2022 ИП 20.09-22/05 от 20.09.2022 | 1
| H3655001948R | H3655001948 | CONNECTOR CABLE | IO CABLE SERIES | CH/CO CABLE SERIES | CH40-HP050-ICM2L | HH40(5M) | CH40-HP050-ICM2L^HH40(5M) | Соединительный кабель I/O, схема подключения: клеммный блок - разъём Hirose (штекер) 40-pin ↔ ПЛК - разъём Hirose (штекер), длина 5м, дополнительные характеристики - ICM2L (см. каталог), Uпит. 24В= | По запросу | ОР 22/09/0103 от 19.09.2022 ИП 20.09-22/05 от 20.09.2022 | 1
| H3655001949R | H3655001949 | CONNECTOR CABLE | IO CABLE SERIES | CH/CO CABLE SERIES | CH40-HP050-ICM4L | HH40(5M) | CH40-HP050-ICM4L^HH40(5M) | Соединительный кабель I/O, схема подключения: клеммный блок - разъём Hirose (штекер) 40-pin ↔ ПЛК - разъём Hirose (штекер), длина 5м, дополнительные характеристики - ICM4L (см. каталог), Uпит. 24В= | По запросу | ОР 22/09/0103 от 19.09.2022 ИП 20.09-22/05 от 20.09.2022 | 1
| H3655001950R | H3655001950 | CONNECTOR CABLE | IO CABLE SERIES | CH/CO CABLE SERIES | CH40-HP050-ICM5L | HH40(5M) | CH40-HP050-ICM5L^HH40(5M) | Соединительный кабель I/O, схема подключения: клеммный блок - разъём Hirose (штекер) 40-pin ↔ ПЛК - разъём Hirose (штекер), длина 5м, дополнительные характеристики - ICM5L (см. каталог), Uпит. 24В= | По запросу | ОР 22/09/0103 от 19.09.2022 ИП 20.09-22/05 от 20.09.2022 | 1
| H3655001951R | H3655001951 | CONNECTOR CABLE | IO CABLE SERIES | CH/CO CABLE SERIES | CH40-HP050-L9M1R | HH40(5M) | CH40-HP050-L9M1R^HH40(5M) | Соединительный кабель I/O, схема подключения: клеммный блок - разъём Hirose (штекер) 40-pin ↔ ПЛК - разъём Hirose (штекер), длина 5м, дополнительные характеристики - L9M1R (см. каталог), Uпит. 24В= | По запросу | ОР 22/09/0103 от 19.09.2022 ИП 20.09-22/05 от 20.09.2022 | 1
| H3655001952R | H3655001952 | CONNECTOR CABLE | IO CABLE SERIES | CH/CO CABLE SERIES | CH40-HP050-L9M3R | HH40(5M) | CH40-HP050-L9M3R^HH40(5M) | Соединительный кабель I/O, схема подключения: клеммный блок - разъём Hirose (штекер) 40-pin ↔ ПЛК - разъём Hirose (штекер), длина 5м, дополнительные характеристики - L9M3R (см. каталог), Uпит. 24В= | По запросу | ОР 22/09/0103 от 19.09.2022 ИП 20.09-22/05 от 20.09.2022 | 1
| H3655001953R | H3655001953 | CONNECTOR CABLE | IO CABLE SERIES | CH/CO CABLE SERIES | CH40-HP050-L9M4R | HH40(5M) | CH40-HP050-L9M4R^HH40(5M) | Соединительный кабель I/O, схема подключения: клеммный блок - разъём Hirose (штекер) 40-pin ↔ ПЛК - разъём Hirose (штекер), длина 5м, дополнительные характеристики - L9M4R (см. каталог), Uпит. 24В= | По запросу | ОР 22/09/0103 от 19.09.2022 ИП 20.09-22/05 от 20.09.2022 | 1
| H3655001954R | H3655001954 | CONNECTOR CABLE | IO CABLE SERIES | CH/CO CABLE SERIES | CH40-HP050-L9M6R | HH40(5M) | CH40-HP050-L9M6R^HH40(5M) | Соединительный кабель I/O, схема подключения: клеммный блок - разъём Hirose (штекер) 40-pin ↔ ПЛК - разъём Hirose (штекер), длина 5м, дополнительные характеристики - L9M6R (см. каталог), Uпит. 24В= | По запросу | ОР 22/09/0103 от 19.09.2022 ИП 20.09-22/05 от 20.09.2022 | 1
| H3655001955R | H3655001955 | CONNECTOR CABLE | IO CABLE SERIES | CH/CO CABLE SERIES | CH50-MP005-8R | HM50(0.5M) | CH50-MP005-8R^HM50(0.5M) | Соединительный кабель I/O, схема подключения: клеммный блок - разъём Hirose (штекер) 50-pin ↔ ПЛК - разъём 3M (штекер с защёлкой), длина 0.5м, дополнительные характеристики - 8R (см. каталог), Uпит. 24В= | По запросу | ОР 22/09/0103 от 19.09.2022 ИП 20.09-22/05 от 20.09.2022 | 1
| H3655001956R | H3655001956 | CONNECTOR CABLE | IO CABLE SERIES | CH/CO CABLE SERIES | CH50-MP010-8R | HM50(1M) | CH50-MP010-8R^HM50(1M) | Соединительный кабель I/O, схема подключения: клеммный блок - разъём Hirose (штекер) 50-pin ↔ ПЛК - разъём 3M (штекер с защёлкой), длина 1м, дополнительные характеристики - 8R (см. каталог), Uпит. 24В= | По запросу | ОР 22/09/0103 от 19.09.2022 ИП 20.09-22/05 от 20.09.2022 | 1
| H3655001957R | H3655001957 | CONNECTOR CABLE | IO CABLE SERIES | CH/CO CABLE SERIES | CH50-MP015-8R | HM50(1.5M) | CH50-MP015-8R^HM50(1.5M) | Соединительный кабель I/O, схема подключения: клеммный блок - разъём Hirose (штекер) 50-pin ↔ ПЛК - разъём 3M (штекер с защёлкой), длина 1.5м, дополнительные характеристики - 8R (см. каталог), Uпит. 24В= | По запросу | ОР 22/09/0103 от 19.09.2022 ИП 20.09-22/05 от 20.09.2022 | 1
| H3655001958R | H3655001958 | CONNECTOR CABLE | IO CABLE SERIES | CH/CO CABLE SERIES | CH50-MP020-8R | HM50(2M) | CH50-MP020-8R^HM50(2M) | Соединительный кабель I/O, схема подключения: клеммный блок - разъём Hirose (штекер) 50-pin ↔ ПЛК - разъём 3M (штекер с защёлкой), длина 2м, дополнительные характеристики - 8R (см. каталог), Uпит. 24В= | По запросу | ОР 22/09/0103 от 19.09.2022 ИП 20.09-22/05 от 20.09.2022 | 1
| H3655001959R | H3655001959 | CONNECTOR CABLE | IO CABLE SERIES | CH/CO CABLE SERIES | CH50-MQ005-8R | HQ50(0.5M) | CH50-MQ005-8R^HQ50(0.5M) | Соединительный кабель I/O, схема подключения: клеммный блок - разъём Hirose (штекер) 50-pin ↔ ПЛК - разъём Hirose (штекер с винтовым креплением), длина 0.5м, дополнительные характеристики - 8R (см. каталог), Uпит. 24В= | По запросу | ОР 22/09/0103 от 19.09.2022 ИП 20.09-22/05 от 20.09.2022 | 1
| H3655001960R | H3655001960 | CONNECTOR CABLE | IO CABLE SERIES | CH/CO CABLE SERIES | CH50-MQ010-8R | HQ50(1M) | CH50-MQ010-8R^HQ50(1M) | Соединительный кабель I/O, схема подключения: клеммный блок - разъём Hirose (штекер) 50-pin ↔ ПЛК - разъём Hirose (штекер с винтовым креплением), длина 1м, дополнительные характеристики - 8R (см. каталог), Uпит. 24В= | По запросу | ОР 22/09/0103 от 19.09.2022 ИП 20.09-22/05 от 20.09.2022 | 1
| H3655001961R | H3655001961 | CONNECTOR CABLE | IO CABLE SERIES | CH/CO CABLE SERIES | CH50-MQ015-8R | HQ50(1.5M) | CH50-MQ015-8R^HQ50(1.5M) | Соединительный кабель I/O, схема подключения: клеммный блок - разъём Hirose (штекер) 50-pin ↔ ПЛК - разъём Hirose (штекер с винтовым креплением), длина 1.5м, дополнительные характеристики - 8R (см. каталог), Uпит. 24В= | По запросу | ОР 22/09/0103 от 19.09.2022 ИП 20.09-22/05 от 20.09.2022 | 1
| H3655001962R | H3655001962 | CONNECTOR CABLE | IO CABLE SERIES | CH/CO CABLE SERIES | CH50-MQ020-8R | HQ50(2M) | CH50-MQ020-8R^HQ50(2M) | Соединительный кабель I/O, схема подключения: клеммный блок - разъём Hirose (штекер) 50-pin ↔ ПЛК - разъём Hirose (штекер с винтовым креплением), длина 2м, дополнительные характеристики - 8R (см. каталог), Uпит. 24В= | По запросу | ОР 22/09/0103 от 19.09.2022 ИП 20.09-22/05 от 20.09.2022 | 1
| H3655001963R | H3655001963 | CONNECTOR CABLE | IO CABLE SERIES | CH/CO CABLE SERIES | CO20-HP005-L | OH20(0.5M) | CO20-HP005-L^OH20(0.5M) | Соединительный кабель I/O, схема подключения: открытый провод 20-pin ↔ ПЛК - разъём Hirose (штекер), длина 0.5м, ориентация разъёма - слева, Uпит. 24В= | По запросу | ОР 22/09/0103 от 19.09.2022 ИП 20.09-22/05 от 20.09.2022 | 1
| H3655001964R | H3655001964 | CONNECTOR CABLE | IO CABLE SERIES | CH/CO CABLE SERIES | CO20-HP005-R | OH20(0.5M) | CO20-HP005-R^OH20(0.5M) | Соединительный кабель I/O, схема подключения: открытый провод 20-pin ↔ ПЛК - разъём Hirose (штекер), длина 0.5м, ориентация разъёма - справа, Uпит. 24В= | По запросу | ОР 22/09/0103 от 19.09.2022 ИП 20.09-22/05 от 20.09.2022 | 1
| H3655001965R | H3655001965 | CONNECTOR CABLE | IO CABLE SERIES | CH/CO CABLE SERIES | CO20-HP010-L | OH20(1M) | CO20-HP010-L^OH20(1M) | Соединительный кабель I/O, схема подключения: открытый провод 20-pin ↔ ПЛК - разъём Hirose (штекер), длина 1м, ориентация разъёма - слева, Uпит. 24В= | По запросу | ОР 22/09/0103 от 19.09.2022 ИП 20.09-22/05 от 20.09.2022 | 1
| H3655001966R | H3655001966 | CONNECTOR CABLE | IO CABLE SERIES | CH/CO CABLE SERIES | CO20-HP010-R | OH20(1M) | CO20-HP010-R^OH20(1M) | Соединительный кабель I/O, схема подключения: открытый провод 20-pin ↔ ПЛК - разъём Hirose (штекер), длина 1м, ориентация разъёма - справа, Uпит. 24В= | По запросу | ОР 22/09/0103 от 19.09.2022 ИП 20.09-22/05 от 20.09.2022 | 1
| H3655001967R | H3655001967 | CONNECTOR CABLE | IO CABLE SERIES | CH/CO CABLE SERIES | CO20-HP015-L | OH20(1.5M) | CO20-HP015-L^OH20(1.5M) | Соединительный кабель I/O, схема подключения: открытый провод 20-pin ↔ ПЛК - разъём Hirose (штекер), длина 1.5м, ориентация разъёма - слева, Uпит. 24В= | По запросу | ОР 22/09/0103 от 19.09.2022 ИП 20.09-22/05 от 20.09.2022 | 1
| H3655001968R | H3655001968 | CONNECTOR CABLE | IO CABLE SERIES | CH/CO CABLE SERIES | CO20-HP015-R | OH20(1.5M) | CO20-HP015-R^OH20(1.5M) | Соединительный кабель I/O, схема подключения: открытый провод 20-pin ↔ ПЛК - разъём Hirose (штекер), длина 1.5м, ориентация разъёма - справа, Uпит. 24В= | По запросу | ОР 22/09/0103 от 19.09.2022 ИП 20.09-22/05 от 20.09.2022 | 1
| H3655001969R | H3655001969 | CONNECTOR CABLE | IO CABLE SERIES | CH/CO CABLE SERIES | CO20-HP020-L | OH20(2M) | CO20-HP020-L^OH20(2M) | Соединительный кабель I/O, схема подключения: открытый провод 20-pin ↔ ПЛК - разъём Hirose (штекер), длина 2м, ориентация разъёма - слева, Uпит. 24В= | По запросу | ОР 22/09/0103 от 19.09.2022 ИП 20.09-22/05 от 20.09.2022 | 1
| H3655001970R | H3655001970 | CONNECTOR CABLE | IO CABLE SERIES | CH/CO CABLE SERIES | CO20-HP020-R | OH20(2M) | CO20-HP020-R^OH20(2M) | Соединительный кабель I/O, схема подключения: открытый провод 20-pin ↔ ПЛК - разъём Hirose (штекер), длина 2м, ориентация разъёма - справа, Uпит. 24В= | По запросу | ОР 22/09/0103 от 19.09.2022 ИП 20.09-22/05 от 20.09.2022 | 1
| H3655001971R | H3655001971 | CONNECTOR CABLE | IO CABLE SERIES | CH/CO CABLE SERIES | CO20-HP025-L | OH20(2.5M) | CO20-HP025-L^OH20(2.5M) | Соединительный кабель I/O, схема подключения: открытый провод 20-pin ↔ ПЛК - разъём Hirose (штекер), длина 2.5м, ориентация разъёма - слева, Uпит. 24В= | По запросу | ОР 22/09/0103 от 19.09.2022 ИП 20.09-22/05 от 20.09.2022 | 1
| H3655001972R | H3655001972 | CONNECTOR CABLE | IO CABLE SERIES | CH/CO CABLE SERIES | CO20-HP025-R | OH20(2.5M) | CO20-HP025-R^OH20(2.5M) | Соединительный кабель I/O, схема подключения: открытый провод 20-pin ↔ ПЛК - разъём Hirose (штекер), длина 2.5м, ориентация разъёма - справа, Uпит. 24В= | По запросу | ОР 22/09/0103 от 19.09.2022 ИП 20.09-22/05 от 20.09.2022 | 1
| H3655001973R | H3655001973 | CONNECTOR CABLE | IO CABLE SERIES | CH/CO CABLE SERIES | CO20-HP030-L | OH20(3M) | CO20-HP030-L^OH20(3M) | Соединительный кабель I/O, схема подключения: открытый провод 20-pin ↔ ПЛК - разъём Hirose (штекер), длина 3м, ориентация разъёма - слева, Uпит. 24В= | По запросу | ОР 22/09/0103 от 19.09.2022 ИП 20.09-22/05 от 20.09.2022 | 1
| H3655001974R | H3655001974 | CONNECTOR CABLE | IO CABLE SERIES | CH/CO CABLE SERIES | CO20-HP030-R | OH20(3M) | CO20-HP030-R^OH20(3M) | Соединительный кабель I/O, схема подключения: открытый провод 20-pin ↔ ПЛК - разъём Hirose (штекер), длина 3м, ориентация разъёма - справа, Uпит. 24В= | По запросу | ОР 22/09/0103 от 19.09.2022 ИП 20.09-22/05 от 20.09.2022 | 1
| H3655001975R | H3655001975 | CONNECTOR CABLE | IO CABLE SERIES | CH/CO CABLE SERIES | CO20-HP040-L | OH20(4M) | CO20-HP040-L^OH20(4M) | Соединительный кабель I/O, схема подключения: открытый провод 20-pin ↔ ПЛК - разъём Hirose (штекер), длина 4м, ориентация разъёма - слева, Uпит. 24В= | По запросу | ОР 22/09/0103 от 19.09.2022 ИП 20.09-22/05 от 20.09.2022 | 1
| H3655001976R | H3655001976 | CONNECTOR CABLE | IO CABLE SERIES | CH/CO CABLE SERIES | CO20-HP040-R | OH20(4M) | CO20-HP040-R^OH20(4M) | Соединительный кабель I/O, схема подключения: открытый провод 20-pin ↔ ПЛК - разъём Hirose (штекер), длина 4м, ориентация разъёма - справа, Uпит. 24В= | По запросу | ОР 22/09/0103 от 19.09.2022 ИП 20.09-22/05 от 20.09.2022 | 1
| H3655001977R | H3655001977 | CONNECTOR CABLE | IO CABLE SERIES | CH/CO CABLE SERIES | CO20-HP050-L | OH20(5M) | CO20-HP050-L^OH20(5M) | Соединительный кабель I/O, схема подключения: открытый провод 20-pin ↔ ПЛК - разъём Hirose (штекер), длина 5м, ориентация разъёма - слева, Uпит. 24В= | По запросу | ОР 22/09/0103 от 19.09.2022 ИП 20.09-22/05 от 20.09.2022 | 1
| H3655001978R | H3655001978 | CONNECTOR CABLE | IO CABLE SERIES | CH/CO CABLE SERIES | CO20-HP050-R | OH20(5M) | CO20-HP050-R^OH20(5M) | Соединительный кабель I/O, схема подключения: открытый провод 20-pin ↔ ПЛК - разъём Hirose (штекер), длина 5м, ориентация разъёма - справа, Uпит. 24В= | По запросу | ОР 22/09/0103 от 19.09.2022 ИП 20.09-22/05 от 20.09.2022 | 1
| H3655001115R | H3655001115 | CONNECTOR CABLE | IO CABLE SERIES | CH/CO CABLE SERIES | CO20-MP010-R | AIS TAG | CO20-MP010-R^AIS TAG | Соединительный кабель I/O, схема подключения: открытый провод 20-pin ↔ ПЛК - разъём 3M (штекер с защёлкой), длина 1м, ориентация разъёма - справа, Uпит. 24В= | По запросу | ОР 22/09/0103 от 19.09.2022 ИП 20.09-22/05 от 20.09.2022 | 1
| H3655001116R | H3655001116 | CONNECTOR CABLE | IO CABLE SERIES | CH/CO CABLE SERIES | CO20-MP010-R | OM20(1M) | CO20-MP010-R^OM20(1M) | Соединительный кабель I/O, схема подключения: открытый провод 20-pin ↔ ПЛК - разъём 3M (штекер с защёлкой), длина 1м, ориентация разъёма - справа, Uпит. 24В= | По запросу | ОР 22/09/0103 от 19.09.2022 ИП 20.09-22/05 от 20.09.2022 | 1
| H3655001117R | H3655001117 | CONNECTOR CABLE | IO CABLE SERIES | CH/CO CABLE SERIES | CO20-MP010-R | NO.TAG | CO20-MP010-R^NO.TAG | Соединительный кабель I/O, схема подключения: открытый провод 20-pin ↔ ПЛК - разъём 3M (штекер с защёлкой), длина 1м, ориентация разъёма - справа, Uпит. 24В= | По запросу | ОР 22/09/0103 от 19.09.2022 ИП 20.09-22/05 от 20.09.2022 | 1
| H3655002037R | H3655002037 | CONNECTOR CABLE | IO CABLE SERIES | CH/CO CABLE SERIES | CO20-MP010-R | AiC-CL TAG | CO20-MP010-R^AiC-CL TAG |  | По запросу | ОР 22/09/0103 от 19.09.2022 ИП 20.09-22/05 от 20.09.2022 | 1
| H5650000033R | H5650000033 | CONNECTOR CABLE | IO CABLE SERIES | CH/CO CABLE SERIES | CO20-MP010-R | AiC-EC TAG | CO20-MP010-R^AiC-EC TAG |  | По запросу | ОР 22/09/0103 от 19.09.2022 ИП 20.09-22/05 от 20.09.2022 | 1
| H3655001118R | H3655001118 | CONNECTOR CABLE | IO CABLE SERIES | CH/CO CABLE SERIES | CO20-MP020-R | AIS TAG | CO20-MP020-R^AIS TAG | Соединительный кабель I/O, схема подключения: открытый провод 20-pin ↔ ПЛК - разъём 3M (штекер с защёлкой), длина 2м, ориентация разъёма - справа, Uпит. 24В= | По запросу | ОР 22/09/0103 от 19.09.2022 ИП 20.09-22/05 от 20.09.2022 | 1
| H3655001119R | H3655001119 | CONNECTOR CABLE | IO CABLE SERIES | CH/CO CABLE SERIES | CO20-MP020-R | OM20(2M) | CO20-MP020-R^OM20(2M) | Соединительный кабель I/O, схема подключения: открытый провод 20-pin ↔ ПЛК - разъём 3M (штекер с защёлкой), длина 2м, ориентация разъёма - справа, Uпит. 24В= | По запросу | ОР 22/09/0103 от 19.09.2022 ИП 20.09-22/05 от 20.09.2022 | 1
| H3655001120R | H3655001120 | CONNECTOR CABLE | IO CABLE SERIES | CH/CO CABLE SERIES | CO20-MP020-R | NO.TAG | CO20-MP020-R^NO.TAG | Соединительный кабель I/O, схема подключения: открытый провод 20-pin ↔ ПЛК - разъём 3M (штекер с защёлкой), длина 2м, ориентация разъёма - справа, Uпит. 24В= | По запросу | ОР 22/09/0103 от 19.09.2022 ИП 20.09-22/05 от 20.09.2022 | 1
| H3655002038R | H3655002038 | CONNECTOR CABLE | IO CABLE SERIES | CH/CO CABLE SERIES | CO20-MP020-R | AiC-CL TAG | CO20-MP020-R^AiC-CL TAG |  | По запросу | ОР 22/09/0103 от 19.09.2022 ИП 20.09-22/05 от 20.09.2022 | 1
| H5650000034R | H5650000034 | CONNECTOR CABLE | IO CABLE SERIES | CH/CO CABLE SERIES | CO20-MP020-R | AiC-EC TAG | CO20-MP020-R^AiC-EC TAG |  | По запросу | ОР 22/09/0103 от 19.09.2022 ИП 20.09-22/05 от 20.09.2022 | 1
| H3655001185R | H3655001185 | CONNECTOR CABLE | IO CABLE SERIES | CH/CO CABLE SERIES | CO20-MP030-R | AIS TAG | CO20-MP030-R^AIS TAG | Соединительный кабель I/O, схема подключения: открытый провод 20-pin ↔ ПЛК - разъём 3M (штекер с защёлкой), длина 3м, ориентация разъёма - справа, Uпит. 24В= | По запросу | ОР 22/09/0103 от 19.09.2022 ИП 20.09-22/05 от 20.09.2022 | 1
| H3655001186R | H3655001186 | CONNECTOR CABLE | IO CABLE SERIES | CH/CO CABLE SERIES | CO20-MP030-R | NO.TAG | CO20-MP030-R^NO.TAG | Соединительный кабель I/O, схема подключения: открытый провод 20-pin ↔ ПЛК - разъём 3M (штекер с защёлкой), длина 3м, ориентация разъёма - справа, Uпит. 24В= | По запросу | ОР 22/09/0103 от 19.09.2022 ИП 20.09-22/05 от 20.09.2022 | 1
| H3655002039R | H3655002039 | CONNECTOR CABLE | IO CABLE SERIES | CH/CO CABLE SERIES | CO20-MP030-R | AiC-CL TAG | CO20-MP030-R^AiC-CL TAG |  | По запросу | ОР 22/09/0103 от 19.09.2022 ИП 20.09-22/05 от 20.09.2022 | 1
| H5650000035R | H5650000035 | CONNECTOR CABLE | IO CABLE SERIES | CH/CO CABLE SERIES | CO20-MP030-R | AiC-EC TAG | CO20-MP030-R^AiC-EC TAG |  | По запросу | ОР 22/09/0103 от 19.09.2022 ИП 20.09-22/05 от 20.09.2022 | 1
| H3655001187R | H3655001187 | CONNECTOR CABLE | IO CABLE SERIES | CH/CO CABLE SERIES | CO20-MP050-R | AIS TAG | CO20-MP050-R^AIS TAG | Соединительный кабель I/O, схема подключения: открытый провод 20-pin ↔ ПЛК - разъём 3M (штекер с защёлкой), длина 5м, ориентация разъёма - справа, Uпит. 24В= | По запросу | ОР 22/09/0103 от 19.09.2022 ИП 20.09-22/05 от 20.09.2022 | 1
| H3655001188R | H3655001188 | CONNECTOR CABLE | IO CABLE SERIES | CH/CO CABLE SERIES | CO20-MP050-R | NO.TAG | CO20-MP050-R^NO.TAG | Соединительный кабель I/O, схема подключения: открытый провод 20-pin ↔ ПЛК - разъём 3M (штекер с защёлкой), длина 5м, ориентация разъёма - справа, Uпит. 24В= | По запросу | ОР 22/09/0103 от 19.09.2022 ИП 20.09-22/05 от 20.09.2022 | 1
| H3655002040R | H3655002040 | CONNECTOR CABLE | IO CABLE SERIES | CH/CO CABLE SERIES | CO20-MP050-R | AiC-CL TAG | CO20-MP050-R^AiC-CL TAG |  | По запросу | ОР 22/09/0103 от 19.09.2022 ИП 20.09-22/05 от 20.09.2022 | 1
| H5650000036R | H5650000036 | CONNECTOR CABLE | IO CABLE SERIES | CH/CO CABLE SERIES | CO20-MP050-R | AiC-EC TAG | CO20-MP050-R^AiC-EC TAG |  | По запросу | ОР 22/09/0103 от 19.09.2022 ИП 20.09-22/05 от 20.09.2022 | 1
| H3655001189R | H3655001189 | CONNECTOR CABLE | IO CABLE SERIES | CH/CO CABLE SERIES | CO20-MP070-R | AIS TAG | CO20-MP070-R^AIS TAG | Соединительный кабель I/O, схема подключения: открытый провод 20-pin ↔ ПЛК - разъём 3M (штекер с защёлкой), длина 7м, ориентация разъёма - справа, Uпит. 24В= | По запросу | ОР 22/09/0103 от 19.09.2022 ИП 20.09-22/05 от 20.09.2022 | 1
| H3655001190R | H3655001190 | CONNECTOR CABLE | IO CABLE SERIES | CH/CO CABLE SERIES | CO20-MP070-R | NO.TAG | CO20-MP070-R^NO.TAG | Соединительный кабель I/O, схема подключения: открытый провод 20-pin ↔ ПЛК - разъём 3M (штекер с защёлкой), длина 7м, ориентация разъёма - справа, Uпит. 24В= | По запросу | ОР 22/09/0103 от 19.09.2022 ИП 20.09-22/05 от 20.09.2022 | 1
| H3655002041R | H3655002041 | CONNECTOR CABLE | IO CABLE SERIES | CH/CO CABLE SERIES | CO20-MP070-R | AiC-CL TAG | CO20-MP070-R^AiC-CL TAG |  | По запросу | ОР 22/09/0103 от 19.09.2022 ИП 20.09-22/05 от 20.09.2022 | 1
| H5650000037R | H5650000037 | CONNECTOR CABLE | IO CABLE SERIES | CH/CO CABLE SERIES | CO20-MP070-R | AiC-EC TAG | CO20-MP070-R^AiC-EC TAG |  | По запросу | ОР 22/09/0103 от 19.09.2022 ИП 20.09-22/05 от 20.09.2022 | 1
| H3655001191R | H3655001191 | CONNECTOR CABLE | IO CABLE SERIES | CH/CO CABLE SERIES | CO20-MP100-R | AIS TAG | CO20-MP100-R^AIS TAG | Соединительный кабель I/O, схема подключения: открытый провод 20-pin ↔ ПЛК - разъём 3M (штекер с защёлкой), длина 10м, ориентация разъёма - справа, Uпит. 24В= | По запросу | ОР 22/09/0103 от 19.09.2022 ИП 20.09-22/05 от 20.09.2022 | 1
| H3655001192R | H3655001192 | CONNECTOR CABLE | IO CABLE SERIES | CH/CO CABLE SERIES | CO20-MP100-R | NO.TAG | CO20-MP100-R^NO.TAG | Соединительный кабель I/O, схема подключения: открытый провод 20-pin ↔ ПЛК - разъём 3M (штекер с защёлкой), длина 10м, ориентация разъёма - справа, Uпит. 24В= | По запросу | ОР 22/09/0103 от 19.09.2022 ИП 20.09-22/05 от 20.09.2022 | 1
| H3655002042R | H3655002042 | CONNECTOR CABLE | IO CABLE SERIES | CH/CO CABLE SERIES | CO20-MP100-R | AiC-CL TAG | CO20-MP100-R^AiC-CL TAG |  | По запросу | ОР 22/09/0103 от 19.09.2022 ИП 20.09-22/05 от 20.09.2022 | 1
| H5650000038R | H5650000038 | CONNECTOR CABLE | IO CABLE SERIES | CH/CO CABLE SERIES | CO20-MP100-R | AiC-EC TAG | CO20-MP100-R^AiC-EC TAG |  | По запросу | ОР 22/09/0103 от 19.09.2022 ИП 20.09-22/05 от 20.09.2022 | 1
| H3655001193R | H3655001193 | CONNECTOR CABLE | IO CABLE SERIES | CH/CO CABLE SERIES | CO20-MP150-R | AIS TAG | CO20-MP150-R^AIS TAG | Соединительный кабель I/O, схема подключения: открытый провод 20-pin ↔ ПЛК - разъём 3M (штекер с защёлкой), длина 15м, ориентация разъёма - справа, Uпит. 24В= | По запросу | ОР 22/09/0103 от 19.09.2022 ИП 20.09-22/05 от 20.09.2022 | 1
| H3655001194R | H3655001194 | CONNECTOR CABLE | IO CABLE SERIES | CH/CO CABLE SERIES | CO20-MP150-R | NO.TAG | CO20-MP150-R^NO.TAG | Соединительный кабель I/O, схема подключения: открытый провод 20-pin ↔ ПЛК - разъём 3M (штекер с защёлкой), длина 15м, ориентация разъёма - справа, Uпит. 24В= | По запросу | ОР 22/09/0103 от 19.09.2022 ИП 20.09-22/05 от 20.09.2022 | 1
| H3655002043R | H3655002043 | CONNECTOR CABLE | IO CABLE SERIES | CH/CO CABLE SERIES | CO20-MP150-R | AiC-CL TAG | CO20-MP150-R^AiC-CL TAG |  | По запросу | ОР 22/09/0103 от 19.09.2022 ИП 20.09-22/05 от 20.09.2022 | 1
| H5650000040R | H5650000040 | CONNECTOR CABLE | IO CABLE SERIES | CH/CO CABLE SERIES | CO20-MP150-R | AiC-EC TAG | CO20-MP150-R^AiC-EC TAG |  | По запросу | ОР 22/09/0103 от 19.09.2022 ИП 20.09-22/05 от 20.09.2022 | 1
| H3655001195R | H3655001195 | CONNECTOR CABLE | IO CABLE SERIES | CH/CO CABLE SERIES | CO20-MP200-R | AIS TAG | CO20-MP200-R^AIS TAG | Соединительный кабель I/O, схема подключения: открытый провод 20-pin ↔ ПЛК - разъём 3M (штекер с защёлкой), длина 20м, ориентация разъёма - справа, Uпит. 24В= | По запросу | ОР 22/09/0103 от 19.09.2022 ИП 20.09-22/05 от 20.09.2022 | 1
| H3655001196R | H3655001196 | CONNECTOR CABLE | IO CABLE SERIES | CH/CO CABLE SERIES | CO20-MP200-R | NO.TAG | CO20-MP200-R^NO.TAG | Соединительный кабель I/O, схема подключения: открытый провод 20-pin ↔ ПЛК - разъём 3M (штекер с защёлкой), длина 20м, ориентация разъёма - справа, Uпит. 24В= | По запросу | ОР 22/09/0103 от 19.09.2022 ИП 20.09-22/05 от 20.09.2022 | 1
| H3655002044R | H3655002044 | CONNECTOR CABLE | IO CABLE SERIES | CH/CO CABLE SERIES | CO20-MP200-R | AiC-CL TAG | CO20-MP200-R^AiC-CL TAG |  | По запросу | ОР 22/09/0103 от 19.09.2022 ИП 20.09-22/05 от 20.09.2022 | 1
| H5650000039R | H5650000039 | CONNECTOR CABLE | IO CABLE SERIES | CH/CO CABLE SERIES | CO20-MP200-R | AiC-EC TAG | CO20-MP200-R^AiC-EC TAG |  | По запросу | ОР 22/09/0103 от 19.09.2022 ИП 20.09-22/05 от 20.09.2022 | 1
| H5650000017R | H5650000017 | CONNECTOR CABLE | IO CABLE SERIES | CH/CO CABLE SERIES | CO26-MP005-R | O3(0.5M) | CO26-MP005-R^O3(0.5M) |  | По запросу | ОР 22/09/0103 от 19.09.2022 ИП 20.09-22/05 от 20.09.2022 | 1
| H5650000018R | H5650000018 | CONNECTOR CABLE | IO CABLE SERIES | CH/CO CABLE SERIES | CO26-MP010-R | O3(1M) | CO26-MP010-R^O3(1M) |  | По запросу | ОР 22/09/0103 от 19.09.2022 ИП 20.09-22/05 от 20.09.2022 | 1
| H5650000019R | H5650000019 | CONNECTOR CABLE | IO CABLE SERIES | CH/CO CABLE SERIES | CO26-MP015-R | O3(1.5M) | CO26-MP015-R^O3(1.5M) |  | По запросу | ОР 22/09/0103 от 19.09.2022 ИП 20.09-22/05 от 20.09.2022 | 1
| H5650000020R | H5650000020 | CONNECTOR CABLE | IO CABLE SERIES | CH/CO CABLE SERIES | CO26-MP020-R | O3(2M) | CO26-MP020-R^O3(2M) |  | По запросу | ОР 22/09/0103 от 19.09.2022 ИП 20.09-22/05 от 20.09.2022 | 1
| H5650000021R | H5650000021 | CONNECTOR CABLE | IO CABLE SERIES | CH/CO CABLE SERIES | CO26-MP025-R | O3(2.5M) | CO26-MP025-R^O3(2.5M) |  | По запросу | ОР 22/09/0103 от 19.09.2022 ИП 20.09-22/05 от 20.09.2022 | 1
| H5650000022R | H5650000022 | CONNECTOR CABLE | IO CABLE SERIES | CH/CO CABLE SERIES | CO26-MP030-R | O3(3M) | CO26-MP030-R^O3(3M) |  | По запросу | ОР 22/09/0103 от 19.09.2022 ИП 20.09-22/05 от 20.09.2022 | 1
| H5650000023R | H5650000023 | CONNECTOR CABLE | IO CABLE SERIES | CH/CO CABLE SERIES | CO26-MP040-R | O3(4M) | CO26-MP040-R^O3(4M) |  | По запросу | ОР 22/09/0103 от 19.09.2022 ИП 20.09-22/05 от 20.09.2022 | 1
| H5650000024R | H5650000024 | CONNECTOR CABLE | IO CABLE SERIES | CH/CO CABLE SERIES | CO26-MP050-R | O3(5M) | CO26-MP050-R^O3(5M) |  | По запросу | ОР 22/09/0103 от 19.09.2022 ИП 20.09-22/05 от 20.09.2022 | 1
| H5650000025R | H5650000025 | CONNECTOR CABLE | IO CABLE SERIES | CH/CO CABLE SERIES | CO26-MQ005-R | O3(0.5M) | CO26-MQ005-R^O3(0.5M) |  | По запросу | ОР 22/09/0103 от 19.09.2022 ИП 20.09-22/05 от 20.09.2022 | 1
| H5650000026R | H5650000026 | CONNECTOR CABLE | IO CABLE SERIES | CH/CO CABLE SERIES | CO26-MQ010-R | O3(1M) | CO26-MQ010-R^O3(1M) |  | По запросу | ОР 22/09/0103 от 19.09.2022 ИП 20.09-22/05 от 20.09.2022 | 1
| H5650000027R | H5650000027 | CONNECTOR CABLE | IO CABLE SERIES | CH/CO CABLE SERIES | CO26-MQ015-R | O3(1.5M) | CO26-MQ015-R^O3(1.5M) |  | По запросу | ОР 22/09/0103 от 19.09.2022 ИП 20.09-22/05 от 20.09.2022 | 1
| H5650000028R | H5650000028 | CONNECTOR CABLE | IO CABLE SERIES | CH/CO CABLE SERIES | CO26-MQ020-R | O3(2M) | CO26-MQ020-R^O3(2M) |  | По запросу | ОР 22/09/0103 от 19.09.2022 ИП 20.09-22/05 от 20.09.2022 | 1
| H5650000029R | H5650000029 | CONNECTOR CABLE | IO CABLE SERIES | CH/CO CABLE SERIES | CO26-MQ025-R | O3(2.5M) | CO26-MQ025-R^O3(2.5M) |  | По запросу | ОР 22/09/0103 от 19.09.2022 ИП 20.09-22/05 от 20.09.2022 | 1
| H5650000030R | H5650000030 | CONNECTOR CABLE | IO CABLE SERIES | CH/CO CABLE SERIES | CO26-MQ030-R | O3(3M) | CO26-MQ030-R^O3(3M) |  | По запросу | ОР 22/09/0103 от 19.09.2022 ИП 20.09-22/05 от 20.09.2022 | 1
| H5650000031R | H5650000031 | CONNECTOR CABLE | IO CABLE SERIES | CH/CO CABLE SERIES | CO26-MQ040-R | O3(4M) | CO26-MQ040-R^O3(4M) |  | По запросу | ОР 22/09/0103 от 19.09.2022 ИП 20.09-22/05 от 20.09.2022 | 1
| H5650000032R | H5650000032 | CONNECTOR CABLE | IO CABLE SERIES | CH/CO CABLE SERIES | CO26-MQ050-R | O3(5M) | CO26-MQ050-R^O3(5M) |  | По запросу | ОР 22/09/0103 от 19.09.2022 ИП 20.09-22/05 от 20.09.2022 | 1
| H3655001979R | H3655001979 | CONNECTOR CABLE | IO CABLE SERIES | CH/CO CABLE SERIES | CO37-DP005-L | OD37(0.5M) | CO37-DP005-L^OD37(0.5M) | Соединительный кабель I/O, схема подключения: открытый провод 37-pin ↔ ПЛК - разъём D-sub (штекер), длина 0.5м, ориентация разъёма - слева, Uпит. 24В= | По запросу | ОР 22/09/0103 от 19.09.2022 ИП 20.09-22/05 от 20.09.2022 | 1
| H3655001980R | H3655001980 | CONNECTOR CABLE | IO CABLE SERIES | CH/CO CABLE SERIES | CO37-DP005-R | OD37(0.5M) | CO37-DP005-R^OD37(0.5M) | Соединительный кабель I/O, схема подключения: открытый провод 37-pin ↔ ПЛК - разъём D-sub (штекер), длина 0.5м, ориентация разъёма - справа, Uпит. 24В= | По запросу | ОР 22/09/0103 от 19.09.2022 ИП 20.09-22/05 от 20.09.2022 | 1
| H3655001981R | H3655001981 | CONNECTOR CABLE | IO CABLE SERIES | CH/CO CABLE SERIES | CO37-DP010-L | OD37(1M) | CO37-DP010-L^OD37(1M) | Соединительный кабель I/O, схема подключения: открытый провод 37-pin ↔ ПЛК - разъём D-sub (штекер), длина 1м, ориентация разъёма - слева, Uпит. 24В= | По запросу | ОР 22/09/0103 от 19.09.2022 ИП 20.09-22/05 от 20.09.2022 | 1
| H3655001982R | H3655001982 | CONNECTOR CABLE | IO CABLE SERIES | CH/CO CABLE SERIES | CO37-DP010-R | OD37(1M) | CO37-DP010-R^OD37(1M) | Соединительный кабель I/O, схема подключения: открытый провод 37-pin ↔ ПЛК - разъём D-sub (штекер), длина 1м, ориентация разъёма - справа, Uпит. 24В= | По запросу | ОР 22/09/0103 от 19.09.2022 ИП 20.09-22/05 от 20.09.2022 | 1
| H3655001983R | H3655001983 | CONNECTOR CABLE | IO CABLE SERIES | CH/CO CABLE SERIES | CO37-DP015-L | OD37(1.5M) | CO37-DP015-L^OD37(1.5M) | Соединительный кабель I/O, схема подключения: открытый провод 37-pin ↔ ПЛК - разъём D-sub (штекер), длина 1.5м, ориентация разъёма - слева, Uпит. 24В= | По запросу | ОР 22/09/0103 от 19.09.2022 ИП 20.09-22/05 от 20.09.2022 | 1
| H3655001984R | H3655001984 | CONNECTOR CABLE | IO CABLE SERIES | CH/CO CABLE SERIES | CO37-DP015-R | OD37(1.5M) | CO37-DP015-R^OD37(1.5M) | Соединительный кабель I/O, схема подключения: открытый провод 37-pin ↔ ПЛК - разъём D-sub (штекер), длина 1.5м, ориентация разъёма - справа, Uпит. 24В= | По запросу | ОР 22/09/0103 от 19.09.2022 ИП 20.09-22/05 от 20.09.2022 | 1
| H3655001985R | H3655001985 | CONNECTOR CABLE | IO CABLE SERIES | CH/CO CABLE SERIES | CO37-DP020-L | OD37(2M) | CO37-DP020-L^OD37(2M) | Соединительный кабель I/O, схема подключения: открытый провод 37-pin ↔ ПЛК - разъём D-sub (штекер), длина 2м, ориентация разъёма - слева, Uпит. 24В= | По запросу | ОР 22/09/0103 от 19.09.2022 ИП 20.09-22/05 от 20.09.2022 | 1
| H3655001986R | H3655001986 | CONNECTOR CABLE | IO CABLE SERIES | CH/CO CABLE SERIES | CO37-DP020-R | OD37(2M) | CO37-DP020-R^OD37(2M) | Соединительный кабель I/O, схема подключения: открытый провод 37-pin ↔ ПЛК - разъём D-sub (штекер), длина 2м, ориентация разъёма - справа, Uпит. 24В= | По запросу | ОР 22/09/0103 от 19.09.2022 ИП 20.09-22/05 от 20.09.2022 | 1
| H3655001987R | H3655001987 | CONNECTOR CABLE | IO CABLE SERIES | CH/CO CABLE SERIES | CO37-DP025-L | OD37(2.5M) | CO37-DP025-L^OD37(2.5M) | Соединительный кабель I/O, схема подключения: открытый провод 37-pin ↔ ПЛК - разъём D-sub (штекер), длина 2.5м, ориентация разъёма - слева, Uпит. 24В= | По запросу | ОР 22/09/0103 от 19.09.2022 ИП 20.09-22/05 от 20.09.2022 | 1
| H3655001988R | H3655001988 | CONNECTOR CABLE | IO CABLE SERIES | CH/CO CABLE SERIES | CO37-DP025-R | OD37(2.5M) | CO37-DP025-R^OD37(2.5M) | Соединительный кабель I/O, схема подключения: открытый провод 37-pin ↔ ПЛК - разъём D-sub (штекер), длина 2.5м, ориентация разъёма - справа, Uпит. 24В= | По запросу | ОР 22/09/0103 от 19.09.2022 ИП 20.09-22/05 от 20.09.2022 | 1
| H3655001989R | H3655001989 | CONNECTOR CABLE | IO CABLE SERIES | CH/CO CABLE SERIES | CO37-DP030-L | OD37(3M) | CO37-DP030-L^OD37(3M) | Соединительный кабель I/O, схема подключения: открытый провод 37-pin ↔ ПЛК - разъём D-sub (штекер), длина 3м, ориентация разъёма - слева, Uпит. 24В= | По запросу | ОР 22/09/0103 от 19.09.2022 ИП 20.09-22/05 от 20.09.2022 | 1
| H3655001990R | H3655001990 | CONNECTOR CABLE | IO CABLE SERIES | CH/CO CABLE SERIES | CO37-DP030-R | OD37(3M) | CO37-DP030-R^OD37(3M) | Соединительный кабель I/O, схема подключения: открытый провод 37-pin ↔ ПЛК - разъём D-sub (штекер), длина 3м, ориентация разъёма - справа, Uпит. 24В= | По запросу | ОР 22/09/0103 от 19.09.2022 ИП 20.09-22/05 от 20.09.2022 | 1
| H3655001991R | H3655001991 | CONNECTOR CABLE | IO CABLE SERIES | CH/CO CABLE SERIES | CO37-DP040-L | OD37(4M) | CO37-DP040-L^OD37(4M) | Соединительный кабель I/O, схема подключения: открытый провод 37-pin ↔ ПЛК - разъём D-sub (штекер), длина 4м, ориентация разъёма - слева, Uпит. 24В= | По запросу | ОР 22/09/0103 от 19.09.2022 ИП 20.09-22/05 от 20.09.2022 | 1
| H3655001992R | H3655001992 | CONNECTOR CABLE | IO CABLE SERIES | CH/CO CABLE SERIES | CO37-DP040-R | OD37(4M) | CO37-DP040-R^OD37(4M) | Соединительный кабель I/O, схема подключения: открытый провод 37-pin ↔ ПЛК - разъём D-sub (штекер), длина 4м, ориентация разъёма - справа, Uпит. 24В= | По запросу | ОР 22/09/0103 от 19.09.2022 ИП 20.09-22/05 от 20.09.2022 | 1
| H3655001993R | H3655001993 | CONNECTOR CABLE | IO CABLE SERIES | CH/CO CABLE SERIES | CO37-DP050-L | OD37(5M) | CO37-DP050-L^OD37(5M) | Соединительный кабель I/O, схема подключения: открытый провод 37-pin ↔ ПЛК - разъём D-sub (штекер), длина 5м, ориентация разъёма - слева, Uпит. 24В= | По запросу | ОР 22/09/0103 от 19.09.2022 ИП 20.09-22/05 от 20.09.2022 | 1
| H3655001994R | H3655001994 | CONNECTOR CABLE | IO CABLE SERIES | CH/CO CABLE SERIES | CO37-DP050-R | OD37(5M) | CO37-DP050-R^OD37(5M) | Соединительный кабель I/O, схема подключения: открытый провод 37-pin ↔ ПЛК - разъём D-sub (штекер), длина 5м, ориентация разъёма - справа, Uпит. 24В= | По запросу | ОР 22/09/0103 от 19.09.2022 ИП 20.09-22/05 от 20.09.2022 | 1
| H3655001995R | H3655001995 | CONNECTOR CABLE | IO CABLE SERIES | CH/CO CABLE SERIES | CO37-DS005-R | ODS37(0.5M) | CO37-DS005-R^ODS37(0.5M) | Соединительный кабель I/O, схема подключения: открытый провод 37-pin ↔ ПЛК - разъём D-sub (гнездо), длина 0.5м, ориентация разъёма - справа, Uпит. 24В= | По запросу | ОР 22/09/0103 от 19.09.2022 ИП 20.09-22/05 от 20.09.2022 | 1
| H3655001996R | H3655001996 | CONNECTOR CABLE | IO CABLE SERIES | CH/CO CABLE SERIES | CO37-DS010-R | ODS37(1M) | CO37-DS010-R^ODS37(1M) | Соединительный кабель I/O, схема подключения: открытый провод 37-pin ↔ ПЛК - разъём D-sub (гнездо), длина 1м, ориентация разъёма - справа, Uпит. 24В= | По запросу | ОР 22/09/0103 от 19.09.2022 ИП 20.09-22/05 от 20.09.2022 | 1
| H3655001997R | H3655001997 | CONNECTOR CABLE | IO CABLE SERIES | CH/CO CABLE SERIES | CO37-DS015-R | ODS37(1.5M) | CO37-DS015-R^ODS37(1.5M) | Соединительный кабель I/O, схема подключения: открытый провод 37-pin ↔ ПЛК - разъём D-sub (гнездо), длина 1.5м, ориентация разъёма - справа, Uпит. 24В= | По запросу | ОР 22/09/0103 от 19.09.2022 ИП 20.09-22/05 от 20.09.2022 | 1
| H3655001998R | H3655001998 | CONNECTOR CABLE | IO CABLE SERIES | CH/CO CABLE SERIES | CO37-DS020-R | ODS37(2M) | CO37-DS020-R^ODS37(2M) | Соединительный кабель I/O, схема подключения: открытый провод 37-pin ↔ ПЛК - разъём D-sub (гнездо), длина 2м, ориентация разъёма - справа, Uпит. 24В= | По запросу | ОР 22/09/0103 от 19.09.2022 ИП 20.09-22/05 от 20.09.2022 | 1
| H3655001999R | H3655001999 | CONNECTOR CABLE | IO CABLE SERIES | CH/CO CABLE SERIES | CO37-DS025-R | ODS37(2.5M) | CO37-DS025-R^ODS37(2.5M) | Соединительный кабель I/O, схема подключения: открытый провод 37-pin ↔ ПЛК - разъём D-sub (гнездо), длина 2.5м, ориентация разъёма - справа, Uпит. 24В= | По запросу | ОР 22/09/0103 от 19.09.2022 ИП 20.09-22/05 от 20.09.2022 | 1
| H3655002000R | H3655002000 | CONNECTOR CABLE | IO CABLE SERIES | CH/CO CABLE SERIES | CO37-DS030-R | ODS37(3M) | CO37-DS030-R^ODS37(3M) | Соединительный кабель I/O, схема подключения: открытый провод 37-pin ↔ ПЛК - разъём D-sub (гнездо), длина 3м, ориентация разъёма - справа, Uпит. 24В= | По запросу | ОР 22/09/0103 от 19.09.2022 ИП 20.09-22/05 от 20.09.2022 | 1
| H3655002001R | H3655002001 | CONNECTOR CABLE | IO CABLE SERIES | CH/CO CABLE SERIES | CO37-DS040-R | ODS37(4M) | CO37-DS040-R^ODS37(4M) | Соединительный кабель I/O, схема подключения: открытый провод 37-pin ↔ ПЛК - разъём D-sub (гнездо), длина 4м, ориентация разъёма - справа, Uпит. 24В= | По запросу | ОР 22/09/0103 от 19.09.2022 ИП 20.09-22/05 от 20.09.2022 | 1
| H3655002002R | H3655002002 | CONNECTOR CABLE | IO CABLE SERIES | CH/CO CABLE SERIES | CO37-DS050-R | ODS37(5M) | CO37-DS050-R^ODS37(5M) | Соединительный кабель I/O, схема подключения: открытый провод 37-pin ↔ ПЛК - разъём D-sub (гнездо), длина 5м, ориентация разъёма - справа, Uпит. 24В= | По запросу | ОР 22/09/0103 от 19.09.2022 ИП 20.09-22/05 от 20.09.2022 | 1
| H3655002003R | H3655002003 | CONNECTOR CABLE | IO CABLE SERIES | CH/CO CABLE SERIES | CO40-FP005-L | OF40(0.5M) | CO40-FP005-L^OF40(0.5M) | Соединительный кабель I/O, схема подключения: открытый провод 40-pin ↔ ПЛК - разъём Fujitsu (штекер), длина 0.5м, ориентация разъёма - слева, Uпит. 24В= | По запросу | ОР 22/09/0103 от 19.09.2022 ИП 20.09-22/05 от 20.09.2022 | 1
| H3655002004R | H3655002004 | CONNECTOR CABLE | IO CABLE SERIES | CH/CO CABLE SERIES | CO40-FP005-R | OF40(0.5M) | CO40-FP005-R^OF40(0.5M) | Соединительный кабель I/O, схема подключения: открытый провод 40-pin ↔ ПЛК - разъём Fujitsu (штекер), длина 0.5м, ориентация разъёма - справа, Uпит. 24В= | По запросу | ОР 22/09/0103 от 19.09.2022 ИП 20.09-22/05 от 20.09.2022 | 1
| H3655002005R | H3655002005 | CONNECTOR CABLE | IO CABLE SERIES | CH/CO CABLE SERIES | CO40-FP010-L | OF40(1M) | CO40-FP010-L^OF40(1M) | Соединительный кабель I/O, схема подключения: открытый провод 40-pin ↔ ПЛК - разъём Fujitsu (штекер), длина 1м, ориентация разъёма - слева, Uпит. 24В= | По запросу | ОР 22/09/0103 от 19.09.2022 ИП 20.09-22/05 от 20.09.2022 | 1
| H3655002006R | H3655002006 | CONNECTOR CABLE | IO CABLE SERIES | CH/CO CABLE SERIES | CO40-FP010-R | OF40(1M) | CO40-FP010-R^OF40(1M) | Соединительный кабель I/O, схема подключения: открытый провод 40-pin ↔ ПЛК - разъём Fujitsu (штекер), длина 1м, ориентация разъёма - справа, Uпит. 24В= | По запросу | ОР 22/09/0103 от 19.09.2022 ИП 20.09-22/05 от 20.09.2022 | 1
| H3655002007R | H3655002007 | CONNECTOR CABLE | IO CABLE SERIES | CH/CO CABLE SERIES | CO40-FP015-L | OF40(1.5M) | CO40-FP015-L^OF40(1.5M) | Соединительный кабель I/O, схема подключения: открытый провод 40-pin ↔ ПЛК - разъём Fujitsu (штекер), длина 1.5м, ориентация разъёма - слева, Uпит. 24В= | По запросу | ОР 22/09/0103 от 19.09.2022 ИП 20.09-22/05 от 20.09.2022 | 1
| H3655002008R | H3655002008 | CONNECTOR CABLE | IO CABLE SERIES | CH/CO CABLE SERIES | CO40-FP015-R | OF40(1.5M) | CO40-FP015-R^OF40(1.5M) | Соединительный кабель I/O, схема подключения: открытый провод 40-pin ↔ ПЛК - разъём Fujitsu (штекер), длина 1.5м, ориентация разъёма - справа, Uпит. 24В= | По запросу | ОР 22/09/0103 от 19.09.2022 ИП 20.09-22/05 от 20.09.2022 | 1
| H3655002009R | H3655002009 | CONNECTOR CABLE | IO CABLE SERIES | CH/CO CABLE SERIES | CO40-FP020-L | OF40(2M) | CO40-FP020-L^OF40(2M) | Соединительный кабель I/O, схема подключения: открытый провод 40-pin ↔ ПЛК - разъём Fujitsu (штекер), длина 2м, ориентация разъёма - слева, Uпит. 24В= | По запросу | ОР 22/09/0103 от 19.09.2022 ИП 20.09-22/05 от 20.09.2022 | 1
| H3655002010R | H3655002010 | CONNECTOR CABLE | IO CABLE SERIES | CH/CO CABLE SERIES | CO40-FP020-R | OF40(2M) | CO40-FP020-R^OF40(2M) | Соединительный кабель I/O, схема подключения: открытый провод 40-pin ↔ ПЛК - разъём Fujitsu (штекер), длина 2м, ориентация разъёма - справа, Uпит. 24В= | По запросу | ОР 22/09/0103 от 19.09.2022 ИП 20.09-22/05 от 20.09.2022 | 1
| H3655002011R | H3655002011 | CONNECTOR CABLE | IO CABLE SERIES | CH/CO CABLE SERIES | CO40-FP025-L | OF40(2.5M) | CO40-FP025-L^OF40(2.5M) | Соединительный кабель I/O, схема подключения: открытый провод 40-pin ↔ ПЛК - разъём Fujitsu (штекер), длина 2.5м, ориентация разъёма - слева, Uпит. 24В= | По запросу | ОР 22/09/0103 от 19.09.2022 ИП 20.09-22/05 от 20.09.2022 | 1
| H3655002012R | H3655002012 | CONNECTOR CABLE | IO CABLE SERIES | CH/CO CABLE SERIES | CO40-FP025-R | OF40(2.5M) | CO40-FP025-R^OF40(2.5M) | Соединительный кабель I/O, схема подключения: открытый провод 40-pin ↔ ПЛК - разъём Fujitsu (штекер), длина 2.5м, ориентация разъёма - справа, Uпит. 24В= | По запросу | ОР 22/09/0103 от 19.09.2022 ИП 20.09-22/05 от 20.09.2022 | 1
| H3655002013R | H3655002013 | CONNECTOR CABLE | IO CABLE SERIES | CH/CO CABLE SERIES | CO40-FP030-L | OF40(3M) | CO40-FP030-L^OF40(3M) | Соединительный кабель I/O, схема подключения: открытый провод 40-pin ↔ ПЛК - разъём Fujitsu (штекер), длина 3м, ориентация разъёма - слева, Uпит. 24В= | По запросу | ОР 22/09/0103 от 19.09.2022 ИП 20.09-22/05 от 20.09.2022 | 1
| H3655002014R | H3655002014 | CONNECTOR CABLE | IO CABLE SERIES | CH/CO CABLE SERIES | CO40-FP030-R | OF40(3M) | CO40-FP030-R^OF40(3M) | Соединительный кабель I/O, схема подключения: открытый провод 40-pin ↔ ПЛК - разъём Fujitsu (штекер), длина 3м, ориентация разъёма - справа, Uпит. 24В= | По запросу | ОР 22/09/0103 от 19.09.2022 ИП 20.09-22/05 от 20.09.2022 | 1
| H3655002015R | H3655002015 | CONNECTOR CABLE | IO CABLE SERIES | CH/CO CABLE SERIES | CO40-FP040-L | OF40(4M) | CO40-FP040-L^OF40(4M) | Соединительный кабель I/O, схема подключения: открытый провод 40-pin ↔ ПЛК - разъём Fujitsu (штекер), длина 4м, ориентация разъёма - слева, Uпит. 24В= | По запросу | ОР 22/09/0103 от 19.09.2022 ИП 20.09-22/05 от 20.09.2022 | 1
| H3655002016R | H3655002016 | CONNECTOR CABLE | IO CABLE SERIES | CH/CO CABLE SERIES | CO40-FP040-R | OF40(4M) | CO40-FP040-R^OF40(4M) | Соединительный кабель I/O, схема подключения: открытый провод 40-pin ↔ ПЛК - разъём Fujitsu (штекер), длина 4м, ориентация разъёма - справа, Uпит. 24В= | По запросу | ОР 22/09/0103 от 19.09.2022 ИП 20.09-22/05 от 20.09.2022 | 1
| H3655002017R | H3655002017 | CONNECTOR CABLE | IO CABLE SERIES | CH/CO CABLE SERIES | CO40-FP050-L | OF40(5M) | CO40-FP050-L^OF40(5M) | Соединительный кабель I/O, схема подключения: открытый провод 40-pin ↔ ПЛК - разъём Fujitsu (штекер), длина 5м, ориентация разъёма - слева, Uпит. 24В= | По запросу | ОР 22/09/0103 от 19.09.2022 ИП 20.09-22/05 от 20.09.2022 | 1
| H3655002018R | H3655002018 | CONNECTOR CABLE | IO CABLE SERIES | CH/CO CABLE SERIES | CO40-FP050-R | OF40(5M) | CO40-FP050-R^OF40(5M) | Соединительный кабель I/O, схема подключения: открытый провод 40-pin ↔ ПЛК - разъём Fujitsu (штекер), длина 5м, ориентация разъёма - справа, Uпит. 24В= | По запросу | ОР 22/09/0103 от 19.09.2022 ИП 20.09-22/05 от 20.09.2022 | 1
| H3655002019R | H3655002019 | CONNECTOR CABLE | IO CABLE SERIES | CH/CO CABLE SERIES | CO40-HP005-L | OH40(0.5M) | CO40-HP005-L^OH40(0.5M) | Соединительный кабель I/O, схема подключения: открытый провод 40-pin ↔ ПЛК - разъём Hirose (штекер), длина 0.5м, ориентация разъёма - слева, Uпит. 24В= | По запросу | ОР 22/09/0103 от 19.09.2022 ИП 20.09-22/05 от 20.09.2022 | 1
| H3655002020R | H3655002020 | CONNECTOR CABLE | IO CABLE SERIES | CH/CO CABLE SERIES | CO40-HP010-L | OH40(1M) | CO40-HP010-L^OH40(1M) | Соединительный кабель I/O, схема подключения: открытый провод 40-pin ↔ ПЛК - разъём Hirose (штекер), длина 1м, ориентация разъёма - слева, Uпит. 24В= | По запросу | ОР 22/09/0103 от 19.09.2022 ИП 20.09-22/05 от 20.09.2022 | 1
| H3655002021R | H3655002021 | CONNECTOR CABLE | IO CABLE SERIES | CH/CO CABLE SERIES | CO40-HP015-L | OH40(1.5M) | CO40-HP015-L^OH40(1.5M) | Соединительный кабель I/O, схема подключения: открытый провод 40-pin ↔ ПЛК - разъём Hirose (штекер), длина 1.5м, ориентация разъёма - слева, Uпит. 24В= | По запросу | ОР 22/09/0103 от 19.09.2022 ИП 20.09-22/05 от 20.09.2022 | 1
| H3655002022R | H3655002022 | CONNECTOR CABLE | IO CABLE SERIES | CH/CO CABLE SERIES | CO40-HP020-L | OH40(2M) | CO40-HP020-L^OH40(2M) | Соединительный кабель I/O, схема подключения: открытый провод 40-pin ↔ ПЛК - разъём Hirose (штекер), длина 2м, ориентация разъёма - слева, Uпит. 24В= | По запросу | ОР 22/09/0103 от 19.09.2022 ИП 20.09-22/05 от 20.09.2022 | 1
| H3655002023R | H3655002023 | CONNECTOR CABLE | IO CABLE SERIES | CH/CO CABLE SERIES | CO40-HP025-L | OH40(2.5M) | CO40-HP025-L^OH40(2.5M) | Соединительный кабель I/O, схема подключения: открытый провод 40-pin ↔ ПЛК - разъём Hirose (штекер), длина 2.5м, ориентация разъёма - слева, Uпит. 24В= | По запросу | ОР 22/09/0103 от 19.09.2022 ИП 20.09-22/05 от 20.09.2022 | 1
| H3655002024R | H3655002024 | CONNECTOR CABLE | IO CABLE SERIES | CH/CO CABLE SERIES | CO40-HP030-L | OH40(3M) | CO40-HP030-L^OH40(3M) | Соединительный кабель I/O, схема подключения: открытый провод 40-pin ↔ ПЛК - разъём Hirose (штекер), длина 3м, ориентация разъёма - слева, Uпит. 24В= | По запросу | ОР 22/09/0103 от 19.09.2022 ИП 20.09-22/05 от 20.09.2022 | 1
| H3655002025R | H3655002025 | CONNECTOR CABLE | IO CABLE SERIES | CH/CO CABLE SERIES | CO40-HP040-L | OH40(4M) | CO40-HP040-L^OH40(4M) | Соединительный кабель I/O, схема подключения: открытый провод 40-pin ↔ ПЛК - разъём Hirose (штекер), длина 4м, ориентация разъёма - слева, Uпит. 24В= | По запросу | ОР 22/09/0103 от 19.09.2022 ИП 20.09-22/05 от 20.09.2022 | 1
| H3655002026R | H3655002026 | CONNECTOR CABLE | IO CABLE SERIES | CH/CO CABLE SERIES | CO40-HP050-L | OH40(5M) | CO40-HP050-L^OH40(5M) | Соединительный кабель I/O, схема подключения: открытый провод 40-pin ↔ ПЛК - разъём Hirose (штекер), длина 5м, ориентация разъёма - слева, Uпит. 24В= | По запросу | ОР 22/09/0103 от 19.09.2022 ИП 20.09-22/05 от 20.09.2022 | 1
| H3655002027R | H3655002027 | CONNECTOR CABLE | IO CABLE SERIES | CH/CO CABLE SERIES | CO50-HP010-R | OH50(1M) | CO50-HP010-R^OH50(1M) | Соединительный кабель I/O, схема подключения: открытый провод 50-pin ↔ ПЛК - разъём Hirose (штекер), длина 1м, ориентация разъёма - справа, Uпит. 24В= | По запросу | ОР 22/09/0103 от 19.09.2022 ИП 20.09-22/05 от 20.09.2022 | 1
| H3655002028R | H3655002028 | CONNECTOR CABLE | IO CABLE SERIES | CH/CO CABLE SERIES | CO50-HP020-R | OH50(2M) | CO50-HP020-R^OH50(2M) | Соединительный кабель I/O, схема подключения: открытый провод 50-pin ↔ ПЛК - разъём Hirose (штекер), длина 2м, ориентация разъёма - справа, Uпит. 24В= | По запросу | ОР 22/09/0103 от 19.09.2022 ИП 20.09-22/05 от 20.09.2022 | 1
| H3655001107R | H3655001107 | CONNECTOR CABLE | IO CABLE SERIES | CH/CO CABLE SERIES | CO50-MP010-R | AIC TAG | CO50-MP010-R^AIC TAG | Соединительный кабель I/O, схема подключения: открытый провод 50-pin ↔ ПЛК - разъём 3M (штекер с защёлкой), длина 1м, ориентация разъёма - справа, Uпит. 24В= | По запросу | ОР 22/09/0103 от 19.09.2022 ИП 20.09-22/05 от 20.09.2022 | 1
| H3655001108R | H3655001108 | CONNECTOR CABLE | IO CABLE SERIES | CH/CO CABLE SERIES | CO50-MP010-R | JP OM50(1M) | CO50-MP010-R^JP OM50(1M) | Соединительный кабель I/O, схема подключения: открытый провод 50-pin ↔ ПЛК - разъём 3M (штекер с защёлкой), длина 1м, ориентация разъёма - справа, Uпит. 24В= | По запросу | ОР 22/09/0103 от 19.09.2022 ИП 20.09-22/05 от 20.09.2022 | 1
| H3655001109R | H3655001109 | CONNECTOR CABLE | IO CABLE SERIES | CH/CO CABLE SERIES | CO50-MP010-R | OM50(1M) | CO50-MP010-R^OM50(1M) | Соединительный кабель I/O, схема подключения: открытый провод 50-pin ↔ ПЛК - разъём 3M (штекер с защёлкой), длина 1м, ориентация разъёма - справа, Uпит. 24В= | По запросу | ОР 22/09/0103 от 19.09.2022 ИП 20.09-22/05 от 20.09.2022 | 1
| H3655001110R | H3655001110 | CONNECTOR CABLE | IO CABLE SERIES | CH/CO CABLE SERIES | CO50-MP010-R | NO.TAG | CO50-MP010-R^NO.TAG | Соединительный кабель I/O, схема подключения: открытый провод 50-pin ↔ ПЛК - разъём 3M (штекер с защёлкой), длина 1м, ориентация разъёма - справа, Uпит. 24В= | По запросу | ОР 22/09/0103 от 19.09.2022 ИП 20.09-22/05 от 20.09.2022 | 1
| H3655001111R | H3655001111 | CONNECTOR CABLE | IO CABLE SERIES | CH/CO CABLE SERIES | CO50-MP020-R | AIC TAG | CO50-MP020-R^AIC TAG | Соединительный кабель I/O, схема подключения: открытый провод 50-pin ↔ ПЛК - разъём 3M (штекер с защёлкой), длина 2м, ориентация разъёма - справа, Uпит. 24В= | По запросу | ОР 22/09/0103 от 19.09.2022 ИП 20.09-22/05 от 20.09.2022 | 1
| H3655001112R | H3655001112 | CONNECTOR CABLE | IO CABLE SERIES | CH/CO CABLE SERIES | CO50-MP020-R | JP OM50(2M) | CO50-MP020-R^JP OM50(2M) | Соединительный кабель I/O, схема подключения: открытый провод 50-pin ↔ ПЛК - разъём 3M (штекер с защёлкой), длина 2м, ориентация разъёма - справа, Uпит. 24В= | По запросу | ОР 22/09/0103 от 19.09.2022 ИП 20.09-22/05 от 20.09.2022 | 1
| H3655001113R | H3655001113 | CONNECTOR CABLE | IO CABLE SERIES | CH/CO CABLE SERIES | CO50-MP020-R | OM50(2M) | CO50-MP020-R^OM50(2M) | Соединительный кабель I/O, схема подключения: открытый провод 50-pin ↔ ПЛК - разъём 3M (штекер с защёлкой), длина 2м, ориентация разъёма - справа, Uпит. 24В= | По запросу | ОР 22/09/0103 от 19.09.2022 ИП 20.09-22/05 от 20.09.2022 | 1
| H3655001114R | H3655001114 | CONNECTOR CABLE | IO CABLE SERIES | CH/CO CABLE SERIES | CO50-MP020-R | NO.TAG | CO50-MP020-R^NO.TAG | Соединительный кабель I/O, схема подключения: открытый провод 50-pin ↔ ПЛК - разъём 3M (штекер с защёлкой), длина 2м, ориентация разъёма - справа, Uпит. 24В= | По запросу | ОР 22/09/0103 от 19.09.2022 ИП 20.09-22/05 от 20.09.2022 | 1
| H3655001197R | H3655001197 | CONNECTOR CABLE | IO CABLE SERIES | CH/CO CABLE SERIES | CO50-MP030-R | AIC TAG | CO50-MP030-R^AIC TAG | Соединительный кабель I/O, схема подключения: открытый провод 50-pin ↔ ПЛК - разъём 3M (штекер с защёлкой), длина 3м, ориентация разъёма - справа, Uпит. 24В= | По запросу | ОР 22/09/0103 от 19.09.2022 ИП 20.09-22/05 от 20.09.2022 | 1
| H3655001198R | H3655001198 | CONNECTOR CABLE | IO CABLE SERIES | CH/CO CABLE SERIES | CO50-MP030-R | NO.TAG | CO50-MP030-R^NO.TAG | Соединительный кабель I/O, схема подключения: открытый провод 50-pin ↔ ПЛК - разъём 3M (штекер с защёлкой), длина 3м, ориентация разъёма - справа, Uпит. 24В= | По запросу | ОР 22/09/0103 от 19.09.2022 ИП 20.09-22/05 от 20.09.2022 | 1
| H3655001199R | H3655001199 | CONNECTOR CABLE | IO CABLE SERIES | CH/CO CABLE SERIES | CO50-MP050-R | AIC TAG | CO50-MP050-R^AIC TAG | Соединительный кабель I/O, схема подключения: открытый провод 50-pin ↔ ПЛК - разъём 3M (штекер с защёлкой), длина 5м, ориентация разъёма - справа, Uпит. 24В= | По запросу | ОР 22/09/0103 от 19.09.2022 ИП 20.09-22/05 от 20.09.2022 | 1
| H3655001200R | H3655001200 | CONNECTOR CABLE | IO CABLE SERIES | CH/CO CABLE SERIES | CO50-MP050-R | NO.TAG | CO50-MP050-R^NO.TAG | Соединительный кабель I/O, схема подключения: открытый провод 50-pin ↔ ПЛК - разъём 3M (штекер с защёлкой), длина 5м, ориентация разъёма - справа, Uпит. 24В= | По запросу | ОР 22/09/0103 от 19.09.2022 ИП 20.09-22/05 от 20.09.2022 | 1
| H3655001201R | H3655001201 | CONNECTOR CABLE | IO CABLE SERIES | CH/CO CABLE SERIES | CO50-MP070-R | AIC TAG | CO50-MP070-R^AIC TAG | Соединительный кабель I/O, схема подключения: открытый провод 50-pin ↔ ПЛК - разъём 3M (штекер с защёлкой), длина 7м, ориентация разъёма - справа, Uпит. 24В= | По запросу | ОР 22/09/0103 от 19.09.2022 ИП 20.09-22/05 от 20.09.2022 | 1
| H3655001202R | H3655001202 | CONNECTOR CABLE | IO CABLE SERIES | CH/CO CABLE SERIES | CO50-MP070-R | NO.TAG | CO50-MP070-R^NO.TAG | Соединительный кабель I/O, схема подключения: открытый провод 50-pin ↔ ПЛК - разъём 3M (штекер с защёлкой), длина 7м, ориентация разъёма - справа, Uпит. 24В= | По запросу | ОР 22/09/0103 от 19.09.2022 ИП 20.09-22/05 от 20.09.2022 | 1
| H3655001203R | H3655001203 | CONNECTOR CABLE | IO CABLE SERIES | CH/CO CABLE SERIES | CO50-MP100-R | AIC TAG | CO50-MP100-R^AIC TAG | Соединительный кабель I/O, схема подключения: открытый провод 50-pin ↔ ПЛК - разъём 3M (штекер с защёлкой), длина 10м, ориентация разъёма - справа, Uпит. 24В= | По запросу | ОР 22/09/0103 от 19.09.2022 ИП 20.09-22/05 от 20.09.2022 | 1
| H3655001204R | H3655001204 | CONNECTOR CABLE | IO CABLE SERIES | CH/CO CABLE SERIES | CO50-MP100-R | NO.TAG | CO50-MP100-R^NO.TAG | Соединительный кабель I/O, схема подключения: открытый провод 50-pin ↔ ПЛК - разъём 3M (штекер с защёлкой), длина 10м, ориентация разъёма - справа, Uпит. 24В= | По запросу | ОР 22/09/0103 от 19.09.2022 ИП 20.09-22/05 от 20.09.2022 | 1
| H3655001205R | H3655001205 | CONNECTOR CABLE | IO CABLE SERIES | CH/CO CABLE SERIES | CO50-MP150-R | AIC TAG | CO50-MP150-R^AIC TAG | Соединительный кабель I/O, схема подключения: открытый провод 50-pin ↔ ПЛК - разъём 3M (штекер с защёлкой), длина 15м, ориентация разъёма - справа, Uпит. 24В= | По запросу | ОР 22/09/0103 от 19.09.2022 ИП 20.09-22/05 от 20.09.2022 | 1
| H3655001206R | H3655001206 | CONNECTOR CABLE | IO CABLE SERIES | CH/CO CABLE SERIES | CO50-MP150-R | NO.TAG | CO50-MP150-R^NO.TAG | Соединительный кабель I/O, схема подключения: открытый провод 50-pin ↔ ПЛК - разъём 3M (штекер с защёлкой), длина 15м, ориентация разъёма - справа, Uпит. 24В= | По запросу | ОР 22/09/0103 от 19.09.2022 ИП 20.09-22/05 от 20.09.2022 | 1
| H3655001207R | H3655001207 | CONNECTOR CABLE | IO CABLE SERIES | CH/CO CABLE SERIES | CO50-MP200-R | AIC TAG | CO50-MP200-R^AIC TAG | Соединительный кабель I/O, схема подключения: открытый провод 50-pin ↔ ПЛК - разъём 3M (штекер с защёлкой), длина 20м, ориентация разъёма - справа, Uпит. 24В= | По запросу | ОР 22/09/0103 от 19.09.2022 ИП 20.09-22/05 от 20.09.2022 | 1
| H3655001208R | H3655001208 | CONNECTOR CABLE | IO CABLE SERIES | CH/CO CABLE SERIES | CO50-MP200-R | NO.TAG | CO50-MP200-R^NO.TAG | Соединительный кабель I/O, схема подключения: открытый провод 50-pin ↔ ПЛК - разъём 3M (штекер с защёлкой), длина 20м, ориентация разъёма - справа, Uпит. 24В= | По запросу | ОР 22/09/0103 от 19.09.2022 ИП 20.09-22/05 от 20.09.2022 | 1
| H7950000626R | H7950000626 | CONNECTOR CABLE | M23 CONNECTOR CABLE | CLDH CABLE SERIES | CLDH12C-040 | M23(12PIN 4M) | CLDH12C-040^M23(12PIN 4M) | Соединительный кабель с разъёмом 12-pin M23 (гнездо) для распределительных блоков серии PT-C, длина 4м, Uпит. 24В= | По запросу | ОР 22/09/0103 от 19.09.2022 ИП 20.09-22/05 от 20.09.2022 | 1
| H7950000627R | H7950000627 | CONNECTOR CABLE | M23 CONNECTOR CABLE | CLDH CABLE SERIES | CLDH12C-060 | M23(12PIN 6M) | CLDH12C-060^M23(12PIN 6M) | Соединительный кабель с разъёмом 12-pin M23 (гнездо) для распределительных блоков серии PT-C, длина 6м, Uпит. 24В= | По запросу | ОР 22/09/0103 от 19.09.2022 ИП 20.09-22/05 от 20.09.2022 | 1
| H7950000628R | H7950000628 | CONNECTOR CABLE | M23 CONNECTOR CABLE | CLDH CABLE SERIES | CLDH12C-070 | M23(12PIN 7M) | CLDH12C-070^M23(12PIN 7M) | Соединительный кабель с разъёмом 12-pin M23 (гнездо) для распределительных блоков серии PT-C, длина 7м, Uпит. 24В= | По запросу | ОР 22/09/0103 от 19.09.2022 ИП 20.09-22/05 от 20.09.2022 | 1
| H7950000629R | H7950000629 | CONNECTOR CABLE | M23 CONNECTOR CABLE | CLDH CABLE SERIES | CLDH12C-080 | M23(12PIN 8M) | CLDH12C-080^M23(12PIN 8M) | Соединительный кабель с разъёмом 12-pin M23 (гнездо) для распределительных блоков серии PT-C, длина 8м, Uпит. 24В= | По запросу | ОР 22/09/0103 от 19.09.2022 ИП 20.09-22/05 от 20.09.2022 | 1
| H7950000630R | H7950000630 | CONNECTOR CABLE | M23 CONNECTOR CABLE | CLDH CABLE SERIES | CLDH19C-040 | M23(19PIN 4M) | CLDH19C-040^M23(19PIN 4M) | Соединительный кабель с разъёмом 19-pin M23 (гнездо) для распределительных блоков серии PT-C, длина 4м, Uпит. 24В= | По запросу | ОР 22/09/0103 от 19.09.2022 ИП 20.09-22/05 от 20.09.2022 | 1
| H7950000631R | H7950000631 | CONNECTOR CABLE | M23 CONNECTOR CABLE | CLDH CABLE SERIES | CLDH19C-060 | M23(19PIN 6M) | CLDH19C-060^M23(19PIN 6M) | Соединительный кабель с разъёмом 19-pin M23 (гнездо) для распределительных блоков серии PT-C, длина 6м, Uпит. 24В= | По запросу | ОР 22/09/0103 от 19.09.2022 ИП 20.09-22/05 от 20.09.2022 | 1
| H7950000632R | H7950000632 | CONNECTOR CABLE | M23 CONNECTOR CABLE | CLDH CABLE SERIES | CLDH19C-070 | M23(19PIN 7M) | CLDH19C-070^M23(19PIN 7M) | Соединительный кабель с разъёмом 19-pin M23 (гнездо) для распределительных блоков серии PT-C, длина 7м, Uпит. 24В= | По запросу | ОР 22/09/0103 от 19.09.2022 ИП 20.09-22/05 от 20.09.2022 | 1
| H7950000633R | H7950000633 | CONNECTOR CABLE | M23 CONNECTOR CABLE | CLDH CABLE SERIES | CLDH19C-080 | M23(19PIN 8M) | CLDH19C-080^M23(19PIN 8M) | Соединительный кабель с разъёмом 19-pin M23 (гнездо) для распределительных блоков серии PT-C, длина 8м, Uпит. 24В= | По запросу | ОР 22/09/0103 от 19.09.2022 ИП 20.09-22/05 от 20.09.2022 | 1
| H7950000552R | H7950000552 | CONNECTOR CABLE | PHOTO/PROXIMITY CABLE | CI/CL CABLE SERIES | C1A4-2 | CC | C1A4-2^CC | Соединительный кабель для датчиков, схема подключения: 2 разъёма 4-pin M12 - гнездо (прямое) ↔ штекер (прямой), для цепей переменного тока (AC), длина 2м | По запросу | !нет серта | 1
| H7950000574R | H7950000574 | CONNECTOR CABLE | PHOTO/PROXIMITY CABLE | CI/CL CABLE SERIES | C1A4-2P | CC | C1A4-2P^CC | Соединительный кабель для датчиков, схема подключения: 2 разъёма 4-pin M12 - штекер (прямой) ↔ штекер (прямой), для цепей переменного тока (AC), длина 2м | По запросу | !нет серта | 1
| H7950000553R | H7950000553 | CONNECTOR CABLE | PHOTO/PROXIMITY CABLE | CI/CL CABLE SERIES | C1A4-5 | CC | C1A4-5^CC | Соединительный кабель для датчиков, схема подключения: 2 разъёма 4-pin M12 - гнездо (прямое) ↔ штекер (прямой), для цепей переменного тока (AC), длина 5м | По запросу | !нет серта | 1
| H7950000575R | H7950000575 | CONNECTOR CABLE | PHOTO/PROXIMITY CABLE | CI/CL CABLE SERIES | C1A4-5P | CC | C1A4-5P^CC | Соединительный кабель для датчиков, схема подключения: 2 разъёма 4-pin M12 - штекер (прямой) ↔ штекер (прямой), для цепей переменного тока (AC), длина 5м | По запросу | !нет серта | 1
| H7950000826R | H7950000826 | CONNECTOR CABLE | PHOTO/PROXIMITY CABLE | CI/CL CABLE SERIES | C1D14M-1 | NORMAL 1M | C1D14M-1^NORMAL 1M |  | По запросу | ОР 22/09/0103 от 19.09.2022 ИП 20.09-22/05 от 20.09.2022 | 1
| H7950000831R | H7950000831 | CONNECTOR CABLE | PHOTO/PROXIMITY CABLE | CI/CL CABLE SERIES | C1D14M-10 | NORMAL 10M | C1D14M-10^NORMAL 10M |  | По запросу | ОР 22/09/0103 от 19.09.2022 ИП 20.09-22/05 от 20.09.2022 | 1
| H7950000827R | H7950000827 | CONNECTOR CABLE | PHOTO/PROXIMITY CABLE | CI/CL CABLE SERIES | C1D14M-2 | NORMAL 2M | C1D14M-2^NORMAL 2M |  | По запросу | ОР 22/09/0103 от 19.09.2022 ИП 20.09-22/05 от 20.09.2022 | 1
| H7950000828R | H7950000828 | CONNECTOR CABLE | PHOTO/PROXIMITY CABLE | CI/CL CABLE SERIES | C1D14M-3 | NORMAL 3M | C1D14M-3^NORMAL 3M |  | По запросу | ОР 22/09/0103 от 19.09.2022 ИП 20.09-22/05 от 20.09.2022 | 1
| H7950000829R | H7950000829 | CONNECTOR CABLE | PHOTO/PROXIMITY CABLE | CI/CL CABLE SERIES | C1D14M-5 | NORMAL 5M | C1D14M-5^NORMAL 5M |  | По запросу | ОР 22/09/0103 от 19.09.2022 ИП 20.09-22/05 от 20.09.2022 | 1
| H7950000830R | H7950000830 | CONNECTOR CABLE | PHOTO/PROXIMITY CABLE | CI/CL CABLE SERIES | C1D14M-7 | NORMAL 7M | C1D14M-7^NORMAL 7M |  | По запросу | ОР 22/09/0103 от 19.09.2022 ИП 20.09-22/05 от 20.09.2022 | 1
| H7950000549R | H7950000549 | CONNECTOR CABLE | PHOTO/PROXIMITY CABLE | CI/CL CABLE SERIES | C1D4-2 | CC | C1D4-2^CC | Соединительный кабель для датчиков, схема подключения: 2 разъёма 4-pin M12 - гнездо (прямое) ↔ штекер (прямой), для цепей постоянного тока (DC), длина 2м, Uпит. 24В= | По запросу | ОР 22/09/0103 от 19.09.2022 ИП 20.09-22/05 от 20.09.2022 | 1
| H7950000572R | H7950000572 | CONNECTOR CABLE | PHOTO/PROXIMITY CABLE | CI/CL CABLE SERIES | C1D4-2P | CC | C1D4-2P^CC | Соединительный кабель для датчиков, схема подключения: 2 разъёма 4-pin M12 - штекер (прямой) ↔ штекер (прямой), для цепей постоянного тока (DC), длина 2м, Uпит. 24В= | По запросу | ОР 22/09/0103 от 19.09.2022 ИП 20.09-22/05 от 20.09.2022 | 1
| H7950000550R | H7950000550 | CONNECTOR CABLE | PHOTO/PROXIMITY CABLE | CI/CL CABLE SERIES | C1D4-5 | CC | C1D4-5^CC | Соединительный кабель для датчиков, схема подключения: 2 разъёма 4-pin M12 - гнездо (прямое) ↔ штекер (прямой), для цепей постоянного тока (DC), длина 5м, Uпит. 24В= | По запросу | ОР 22/09/0103 от 19.09.2022 ИП 20.09-22/05 от 20.09.2022 | 1
| H7950000573R | H7950000573 | CONNECTOR CABLE | PHOTO/PROXIMITY CABLE | CI/CL CABLE SERIES | C1D4-5P | CC | C1D4-5P^CC | Соединительный кабель для датчиков, схема подключения: 2 разъёма 4-pin M12 - штекер (прямой) ↔ штекер (прямой), для цепей постоянного тока (DC), длина 5м, Uпит. 24В= | По запросу | ОР 22/09/0103 от 19.09.2022 ИП 20.09-22/05 от 20.09.2022 | 1
| H3655002067R | H3655002067 | CONNECTOR CABLE | PHOTO/PROXIMITY CABLE | CI/CL CABLE SERIES | C1D8-10R | CABLE 10m(PUR) | C1D8-10R^CABLE 10m(PUR) |  | По запросу | ОР 22/09/0103 от 19.09.2022 ИП 20.09-22/05 от 20.09.2022 | 1
| H7750000049R | H7750000049 | CONNECTOR CABLE | PHOTO/PROXIMITY CABLE | CI/CL CABLE SERIES | C1D8-10R | CABLE 10m(PVC) | C1D8-10R^CABLE 10m(PVC) |  | По запросу | ОР 22/09/0103 от 19.09.2022 ИП 20.09-22/05 от 20.09.2022 | 1
| H3655002062R | H3655002062 | CONNECTOR CABLE | PHOTO/PROXIMITY CABLE | CI/CL CABLE SERIES | C1D8-10T | CABLE 10m(PUR) | C1D8-10T^CABLE 10m(PUR) |  | По запросу | ОР 22/09/0103 от 19.09.2022 ИП 20.09-22/05 от 20.09.2022 | 1
| H7750000043R | H7750000043 | CONNECTOR CABLE | PHOTO/PROXIMITY CABLE | CI/CL CABLE SERIES | C1D8-10T | CABLE 10m(PVC) | C1D8-10T^CABLE 10m(PVC) |  | По запросу | ОР 22/09/0103 от 19.09.2022 ИП 20.09-22/05 от 20.09.2022 | 1
| H3655002068R | H3655002068 | CONNECTOR CABLE | PHOTO/PROXIMITY CABLE | CI/CL CABLE SERIES | C1D8-15R | CABLE 15m(PUR) | C1D8-15R^CABLE 15m(PUR) |  | По запросу | ОР 22/09/0103 от 19.09.2022 ИП 20.09-22/05 от 20.09.2022 | 1
| H7750000050R | H7750000050 | CONNECTOR CABLE | PHOTO/PROXIMITY CABLE | CI/CL CABLE SERIES | C1D8-15R | CABLE 15m(PVC) | C1D8-15R^CABLE 15m(PVC) |  | По запросу | ОР 22/09/0103 от 19.09.2022 ИП 20.09-22/05 от 20.09.2022 | 1
| H3655002063R | H3655002063 | CONNECTOR CABLE | PHOTO/PROXIMITY CABLE | CI/CL CABLE SERIES | C1D8-15T | CABLE 15m(PUR) | C1D8-15T^CABLE 15m(PUR) |  | По запросу | ОР 22/09/0103 от 19.09.2022 ИП 20.09-22/05 от 20.09.2022 | 1
| H7750000044R | H7750000044 | CONNECTOR CABLE | PHOTO/PROXIMITY CABLE | CI/CL CABLE SERIES | C1D8-15T | CABLE 15m(PVC) | C1D8-15T^CABLE 15m(PVC) |  | По запросу | ОР 22/09/0103 от 19.09.2022 ИП 20.09-22/05 от 20.09.2022 | 1
| H3655002069R | H3655002069 | CONNECTOR CABLE | PHOTO/PROXIMITY CABLE | CI/CL CABLE SERIES | C1D8-20R | CABLE 20m(PUR) | C1D8-20R^CABLE 20m(PUR) |  | По запросу | ОР 22/09/0103 от 19.09.2022 ИП 20.09-22/05 от 20.09.2022 | 1
| H7750000051R | H7750000051 | CONNECTOR CABLE | PHOTO/PROXIMITY CABLE | CI/CL CABLE SERIES | C1D8-20R | CABLE 20m(PVC) | C1D8-20R^CABLE 20m(PVC) |  | По запросу | ОР 22/09/0103 от 19.09.2022 ИП 20.09-22/05 от 20.09.2022 | 1
| H3655002070R | H3655002070 | CONNECTOR CABLE | PHOTO/PROXIMITY CABLE | CI/CL CABLE SERIES | C1D8-20T | CABLE 20m(PUR) | C1D8-20T^CABLE 20m(PUR) |  | По запросу | ОР 22/09/0103 от 19.09.2022 ИП 20.09-22/05 от 20.09.2022 | 1
| H7750000045R | H7750000045 | CONNECTOR CABLE | PHOTO/PROXIMITY CABLE | CI/CL CABLE SERIES | C1D8-20T | CABLE 20m(PVC) | C1D8-20T^CABLE 20m(PVC) |  | По запросу | ОР 22/09/0103 от 19.09.2022 ИП 20.09-22/05 от 20.09.2022 | 1
| H3655002064R | H3655002064 | CONNECTOR CABLE | PHOTO/PROXIMITY CABLE | CI/CL CABLE SERIES | C1D8-3R | CABLE 3m(PUR) | C1D8-3R^CABLE 3m(PUR) |  | По запросу | ОР 22/09/0103 от 19.09.2022 ИП 20.09-22/05 от 20.09.2022 | 1
| H7750000046R | H7750000046 | CONNECTOR CABLE | PHOTO/PROXIMITY CABLE | CI/CL CABLE SERIES | C1D8-3R | CABLE 3m(PVC) | C1D8-3R^CABLE 3m(PVC) |  | По запросу | ОР 22/09/0103 от 19.09.2022 ИП 20.09-22/05 от 20.09.2022 | 1
| H3655002059R | H3655002059 | CONNECTOR CABLE | PHOTO/PROXIMITY CABLE | CI/CL CABLE SERIES | C1D8-3T | CABLE 3m(PUR) | C1D8-3T^CABLE 3m(PUR) |  | По запросу | ОР 22/09/0103 от 19.09.2022 ИП 20.09-22/05 от 20.09.2022 | 1
| H7750000040R | H7750000040 | CONNECTOR CABLE | PHOTO/PROXIMITY CABLE | CI/CL CABLE SERIES | C1D8-3T | CABLE 3m(PVC) | C1D8-3T^CABLE 3m(PVC) |  | По запросу | ОР 22/09/0103 от 19.09.2022 ИП 20.09-22/05 от 20.09.2022 | 1
| H3655002065R | H3655002065 | CONNECTOR CABLE | PHOTO/PROXIMITY CABLE | CI/CL CABLE SERIES | C1D8-5R | CABLE 5m(PUR) | C1D8-5R^CABLE 5m(PUR) |  | По запросу | ОР 22/09/0103 от 19.09.2022 ИП 20.09-22/05 от 20.09.2022 | 1
| H7750000047R | H7750000047 | CONNECTOR CABLE | PHOTO/PROXIMITY CABLE | CI/CL CABLE SERIES | C1D8-5R | CABLE 5m(PVC) | C1D8-5R^CABLE 5m(PVC) |  | По запросу | ОР 22/09/0103 от 19.09.2022 ИП 20.09-22/05 от 20.09.2022 | 1
| H3655002060R | H3655002060 | CONNECTOR CABLE | PHOTO/PROXIMITY CABLE | CI/CL CABLE SERIES | C1D8-5T | CABLE 5m(PUR) | C1D8-5T^CABLE 5m(PUR) |  | По запросу | ОР 22/09/0103 от 19.09.2022 ИП 20.09-22/05 от 20.09.2022 | 1
| H7750000041R | H7750000041 | CONNECTOR CABLE | PHOTO/PROXIMITY CABLE | CI/CL CABLE SERIES | C1D8-5T | CABLE 5m(PVC) | C1D8-5T^CABLE 5m(PVC) |  | По запросу | ОР 22/09/0103 от 19.09.2022 ИП 20.09-22/05 от 20.09.2022 | 1
| H3655002066R | H3655002066 | CONNECTOR CABLE | PHOTO/PROXIMITY CABLE | CI/CL CABLE SERIES | C1D8-7R | CABLE 7m(PUR) | C1D8-7R^CABLE 7m(PUR) |  | По запросу | ОР 22/09/0103 от 19.09.2022 ИП 20.09-22/05 от 20.09.2022 | 1
| H7750000048R | H7750000048 | CONNECTOR CABLE | PHOTO/PROXIMITY CABLE | CI/CL CABLE SERIES | C1D8-7R | CABLE 7m(PVC) | C1D8-7R^CABLE 7m(PVC) |  | По запросу | ОР 22/09/0103 от 19.09.2022 ИП 20.09-22/05 от 20.09.2022 | 1
| H3655002061R | H3655002061 | CONNECTOR CABLE | PHOTO/PROXIMITY CABLE | CI/CL CABLE SERIES | C1D8-7T | CABLE 7m(PUR) | C1D8-7T^CABLE 7m(PUR) |  | По запросу | ОР 22/09/0103 от 19.09.2022 ИП 20.09-22/05 от 20.09.2022 | 1
| H7750000042R | H7750000042 | CONNECTOR CABLE | PHOTO/PROXIMITY CABLE | CI/CL CABLE SERIES | C1D8-7T | CABLE 7m(PVC) | C1D8-7T^CABLE 7m(PVC) |  | По запросу | ОР 22/09/0103 от 19.09.2022 ИП 20.09-22/05 от 20.09.2022 | 1
| H7950000820R | H7950000820 | CONNECTOR CABLE | PHOTO/PROXIMITY CABLE | CI/CL CABLE SERIES | C1DF14M-1 | MOVING 1M | C1DF14M-1^MOVING 1M |  | По запросу | ОР 22/09/0103 от 19.09.2022 ИП 20.09-22/05 от 20.09.2022 | 1
| H7950000825R | H7950000825 | CONNECTOR CABLE | PHOTO/PROXIMITY CABLE | CI/CL CABLE SERIES | C1DF14M-10 | MOVING 10M | C1DF14M-10^MOVING 10M |  | По запросу | ОР 22/09/0103 от 19.09.2022 ИП 20.09-22/05 от 20.09.2022 | 1
| H7950000821R | H7950000821 | CONNECTOR CABLE | PHOTO/PROXIMITY CABLE | CI/CL CABLE SERIES | C1DF14M-2 | MOVING 2M | C1DF14M-2^MOVING 2M |  | По запросу | ОР 22/09/0103 от 19.09.2022 ИП 20.09-22/05 от 20.09.2022 | 1
| H7950000822R | H7950000822 | CONNECTOR CABLE | PHOTO/PROXIMITY CABLE | CI/CL CABLE SERIES | C1DF14M-3 | MOVING 3M | C1DF14M-3^MOVING 3M |  | По запросу | ОР 22/09/0103 от 19.09.2022 ИП 20.09-22/05 от 20.09.2022 | 1
| H7950000823R | H7950000823 | CONNECTOR CABLE | PHOTO/PROXIMITY CABLE | CI/CL CABLE SERIES | C1DF14M-5 | MOVING 5M | C1DF14M-5^MOVING 5M |  | По запросу | ОР 22/09/0103 от 19.09.2022 ИП 20.09-22/05 от 20.09.2022 | 1
| H7950000824R | H7950000824 | CONNECTOR CABLE | PHOTO/PROXIMITY CABLE | CI/CL CABLE SERIES | C1DF14M-7 | MOVING 7M | C1DF14M-7^MOVING 7M |  | По запросу | ОР 22/09/0103 от 19.09.2022 ИП 20.09-22/05 от 20.09.2022 | 1
| H7950000610R | H7950000610 | CONNECTOR CABLE | PHOTO/PROXIMITY CABLE | CI/CL CABLE SERIES | C1DH4-1 | CC(2FD00014) | C1DH4-1^CC(2FD00014) | Соединительный кабель для датчиков, схема подключения: 2 разъёма 4-pin M12 - гнездо (прямое) ↔ штекер (прямой), для цепей постоянного тока (DC), маслостойкий, длина 1м, Uпит. 24В= | По запросу | ОР 22/09/0103 от 19.09.2022 ИП 20.09-22/05 от 20.09.2022 | 1
| H7950000611R | H7950000611 | CONNECTOR CABLE | PHOTO/PROXIMITY CABLE | CI/CL CABLE SERIES | C1DH4-3 | CC(2FD00014) | C1DH4-3^CC(2FD00014) | Соединительный кабель для датчиков, схема подключения: 2 разъёма 4-pin M12 - гнездо (прямое) ↔ штекер (прямой), для цепей постоянного тока (DC), маслостойкий, длина 3м, Uпит. 24В= | По запросу | ОР 22/09/0103 от 19.09.2022 ИП 20.09-22/05 от 20.09.2022 | 1
| H7950000612R | H7950000612 | CONNECTOR CABLE | PHOTO/PROXIMITY CABLE | CI/CL CABLE SERIES | C1DH4-5 | CC(2FD00014) | C1DH4-5^CC(2FD00014) | Соединительный кабель для датчиков, схема подключения: 2 разъёма 4-pin M12 - гнездо (прямое) ↔ штекер (прямой), для цепей постоянного тока (DC), маслостойкий, длина 5м, Uпит. 24В= | По запросу | ОР 22/09/0103 от 19.09.2022 ИП 20.09-22/05 от 20.09.2022 | 1
| H7950000613R | H7950000613 | CONNECTOR CABLE | PHOTO/PROXIMITY CABLE | CI/CL CABLE SERIES | C1DH4-7 | CC(2FD00014) | C1DH4-7^CC(2FD00014) | Соединительный кабель для датчиков, схема подключения: 2 разъёма 4-pin M12 - гнездо (прямое) ↔ штекер (прямой), для цепей постоянного тока (DC), маслостойкий, длина 7м, Uпит. 24В= | По запросу | ОР 22/09/0103 от 19.09.2022 ИП 20.09-22/05 от 20.09.2022 | 1
| H7950000556R | H7950000556 | CONNECTOR CABLE | PHOTO/PROXIMITY CABLE | CI/CL CABLE SERIES | C2A4-2 | CC | C2A4-2^CC | Соединительный кабель для датчиков, схема подключения: 2 разъёма 4-pin M12 - гнездо (угловое) ↔ штекер (угловой), для цепей переменного тока (AC), длина 2м | По запросу | !нет серта | 1
| H7950000557R | H7950000557 | CONNECTOR CABLE | PHOTO/PROXIMITY CABLE | CI/CL CABLE SERIES | C2A4-5 | CC | C2A4-5^CC | Соединительный кабель для датчиков, схема подключения: 2 разъёма 4-pin M12 - гнездо (угловое) ↔ штекер (угловой), для цепей переменного тока (AC), длина 5м | По запросу | !нет серта | 1
| H7950000554R | H7950000554 | CONNECTOR CABLE | PHOTO/PROXIMITY CABLE | CI/CL CABLE SERIES | C2D4-2 | CC | C2D4-2^CC | Соединительный кабель для датчиков, схема подключения: 2 разъёма 4-pin M12 - гнездо (угловое) ↔ штекер (угловой), для цепей постоянного тока (DC), длина 2м, Uпит. 24В= | По запросу | ОР 22/09/0103 от 19.09.2022 ИП 20.09-22/05 от 20.09.2022 | 1
| H7950000555R | H7950000555 | CONNECTOR CABLE | PHOTO/PROXIMITY CABLE | CI/CL CABLE SERIES | C2D4-5 | CC | C2D4-5^CC | Соединительный кабель для датчиков, схема подключения: 2 разъёма 4-pin M12 - гнездо (угловое) ↔ штекер (угловой), для цепей постоянного тока (DC), длина 5м, Uпит. 24В= | По запросу | ОР 22/09/0103 от 19.09.2022 ИП 20.09-22/05 от 20.09.2022 | 1
| H7950000614R | H7950000614 | CONNECTOR CABLE | PHOTO/PROXIMITY CABLE | CI/CL CABLE SERIES | C2DH4-1 | CC(2FD00015) | C2DH4-1^CC(2FD00015) | Соединительный кабель для датчиков, схема подключения: 2 разъёма 4-pin M12 - гнездо (угловое) ↔ штекер (угловой), для цепей постоянного тока (DC), маслостойкий, длина 1м, Uпит. 24В= | 1750 | ОР 22/09/0103 от 19.09.2022 ИП 20.09-22/05 от 20.09.2022 | 1
| H7950000615R | H7950000615 | CONNECTOR CABLE | PHOTO/PROXIMITY CABLE | CI/CL CABLE SERIES | C2DH4-3 | CC(2FD00015) | C2DH4-3^CC(2FD00015) | Соединительный кабель для датчиков, схема подключения: 2 разъёма 4-pin M12 - гнездо (угловое) ↔ штекер (угловой), для цепей постоянного тока (DC), маслостойкий, длина 3м, Uпит. 24В= | По запросу | ОР 22/09/0103 от 19.09.2022 ИП 20.09-22/05 от 20.09.2022 | 1
| H7950000616R | H7950000616 | CONNECTOR CABLE | PHOTO/PROXIMITY CABLE | CI/CL CABLE SERIES | C2DH4-5 | CC(2FD00015) | C2DH4-5^CC(2FD00015) | Соединительный кабель для датчиков, схема подключения: 2 разъёма 4-pin M12 - гнездо (угловое) ↔ штекер (угловой), для цепей постоянного тока (DC), маслостойкий, длина 5м, Uпит. 24В= | По запросу | ОР 22/09/0103 от 19.09.2022 ИП 20.09-22/05 от 20.09.2022 | 1
| H7950000617R | H7950000617 | CONNECTOR CABLE | PHOTO/PROXIMITY CABLE | CI/CL CABLE SERIES | C2DH4-7 | CC(2FD00015) | C2DH4-7^CC(2FD00015) | Соединительный кабель для датчиков, схема подключения: 2 разъёма 4-pin M12 - гнездо (угловое) ↔ штекер (угловой), для цепей постоянного тока (DC), маслостойкий, длина 7м, Uпит. 24В= | По запросу | ОР 22/09/0103 от 19.09.2022 ИП 20.09-22/05 от 20.09.2022 | 1
| H7950000560R | H7950000560 | CONNECTOR CABLE | PHOTO/PROXIMITY CABLE | CI/CL CABLE SERIES | C3A4-2 | CC | C3A4-2^CC | Соединительный кабель для датчиков, схема подключения: 2 разъёма 4-pin M12 - гнездо (прямое) ↔ штекер (угловой), для цепей переменного тока (AC), длина 2м | 1450 | !нет серта | 1
| H7950000561R | H7950000561 | CONNECTOR CABLE | PHOTO/PROXIMITY CABLE | CI/CL CABLE SERIES | C3A4-5 | CC | C3A4-5^CC | Соединительный кабель для датчиков, схема подключения: 2 разъёма 4-pin M12 - гнездо (прямое) ↔ штекер (угловой), для цепей переменного тока (AC), длина 5м | По запросу | !нет серта | 1
| H7950000558R | H7950000558 | CONNECTOR CABLE | PHOTO/PROXIMITY CABLE | CI/CL CABLE SERIES | C3D4-2 | CC | C3D4-2^CC | Соединительный кабель для датчиков, схема подключения: 2 разъёма 4-pin M12 - гнездо (прямое) ↔ штекер (угловой), для цепей постоянного тока (DC), длина 2м, Uпит. 24В= | По запросу | ОР 22/09/0103 от 19.09.2022 ИП 20.09-22/05 от 20.09.2022 | 1
| H7950000559R | H7950000559 | CONNECTOR CABLE | PHOTO/PROXIMITY CABLE | CI/CL CABLE SERIES | C3D4-5 | CC | C3D4-5^CC | Соединительный кабель для датчиков, схема подключения: 2 разъёма 4-pin M12 - гнездо (прямое) ↔ штекер (угловой), для цепей постоянного тока (DC), длина 5м, Uпит. 24В= | По запросу | ОР 22/09/0103 от 19.09.2022 ИП 20.09-22/05 от 20.09.2022 | 1
| H7950000564R | H7950000564 | CONNECTOR CABLE | PHOTO/PROXIMITY CABLE | CI/CL CABLE SERIES | C4A4-2 | CC | C4A4-2^CC | Соединительный кабель для датчиков, схема подключения: 2 разъёма 4-pin M12 - гнездо (угловое) ↔ штекер (прямой), для цепей переменного тока (AC), длина 2м | По запросу | !нет серта | 1
| H7950000565R | H7950000565 | CONNECTOR CABLE | PHOTO/PROXIMITY CABLE | CI/CL CABLE SERIES | C4A4-5 | CC | C4A4-5^CC | Соединительный кабель для датчиков, схема подключения: 2 разъёма 4-pin M12 - гнездо (угловое) ↔ штекер (прямой), для цепей переменного тока (AC), длина 5м | По запросу | !нет серта | 1
| H7950000562R | H7950000562 | CONNECTOR CABLE | PHOTO/PROXIMITY CABLE | CI/CL CABLE SERIES | C4D4-2 | CC | C4D4-2^CC | Соединительный кабель для датчиков, схема подключения: 2 разъёма 4-pin M12 - гнездо (угловое) ↔ штекер (прямой), для цепей постоянного тока (DC), длина 2м, Uпит. 24В= | По запросу | ОР 22/09/0103 от 19.09.2022 ИП 20.09-22/05 от 20.09.2022 | 1
| H7950000563R | H7950000563 | CONNECTOR CABLE | PHOTO/PROXIMITY CABLE | CI/CL CABLE SERIES | C4D4-5 | CC | C4D4-5^CC | Соединительный кабель для датчиков, схема подключения: 2 разъёма 4-pin M12 - гнездо (угловое) ↔ штекер (прямой), для цепей постоянного тока (DC), длина 5м, Uпит. 24В= | По запросу | ОР 22/09/0103 от 19.09.2022 ИП 20.09-22/05 от 20.09.2022 | 1
| H7950000541R | A7750000019 | CONNECTOR CABLE | PHOTO/PROXIMITY CABLE | CI/CL CABLE SERIES | CIA2-2 | CI(ENG) | CIA2-2^CI(ENG) | Соединительный кабель для датчиков, с разъёмом 4-pin M12 - гнездо (прямое) 2-х проводной для цепей переменного тока (AC), длина 2м | По запросу | !нет серта | 1
| H7950000542R | A7750000020 | CONNECTOR CABLE | PHOTO/PROXIMITY CABLE | CI/CL CABLE SERIES | CIA2-2P | CI(ENG) | CIA2-2P^CI(ENG) | Соединительный кабель для датчиков, с разъёмом 4-pin M12 - штекер (прямой) 2-х проводной для цепей переменного тока (AC), длина 2м | По запросу | !нет серта | 1
| H7950000543R | A7750000021 | CONNECTOR CABLE | PHOTO/PROXIMITY CABLE | CI/CL CABLE SERIES | CIA2-5 | CI(ENG) | CIA2-5^CI(ENG) | Соединительный кабель для датчиков, с разъёмом 4-pin M12 - гнездо (прямое) 2-х проводной для цепей переменного тока (AC), длина 5м | По запросу | !нет серта | 1
| H7950000544R | A7750000022 | CONNECTOR CABLE | PHOTO/PROXIMITY CABLE | CI/CL CABLE SERIES | CIA2-5P | CI(ENG) | CIA2-5P^CI(ENG) | Соединительный кабель для датчиков, с разъёмом 4-pin M12 - штекер (прямой) 2-х проводной для цепей переменного тока (AC), длина 5м | По запросу | !нет серта | 1
| H7950000597R | H7950000597 | CONNECTOR CABLE | PHOTO/PROXIMITY CABLE | CI/CL CABLE SERIES | CIAH2-2 | CI(2CD00540) | CIAH2-2^CI(2CD00540) | Соединительный кабель для датчиков, с разъёмом 4-pin M12 - гнездо (прямое) 2-х проводной для цепей переменного тока (AC), маслостойкий, длина 2м | По запросу | !нет серта | 1
| H7950000598R | H7950000598 | CONNECTOR CABLE | PHOTO/PROXIMITY CABLE | CI/CL CABLE SERIES | CIAH2-2P | CI(2CD00540) | CIAH2-2P^CI(2CD00540) | Соединительный кабель для датчиков, с разъёмом 4-pin M12 - штекер (прямой) 2-х проводной для цепей переменного тока (AC), маслостойкий, длина 2м | По запросу | !нет серта | 1
| H7950000587R | H7950000587 | CONNECTOR CABLE | PHOTO/PROXIMITY CABLE | CI/CL CABLE SERIES | CIAH2-5 | CI(2CD00540) | CIAH2-5^CI(2CD00540) | Соединительный кабель для датчиков, с разъёмом 4-pin M12 - гнездо (прямое) 2-х проводной для цепей переменного тока (AC), маслостойкий, длина 5м | По запросу | !нет серта | 1
| H7950000589R | H7950000589 | CONNECTOR CABLE | PHOTO/PROXIMITY CABLE | CI/CL CABLE SERIES | CIAH2-5P | CI(2CD00540) | CIAH2-5P^CI(2CD00540) | Соединительный кабель для датчиков, с разъёмом 4-pin M12 - штекер (прямой) 2-х проводной для цепей переменного тока (AC), маслостойкий, длина 5м | По запросу | !нет серта | 1
| H7950000519R | A7750000023 | CONNECTOR CABLE | PHOTO/PROXIMITY CABLE | CI/CL CABLE SERIES | CID2-2 | CI(ENG) | CID2-2^CI(ENG) | Соединительный кабель для датчиков, с разъёмом 4-pin M12 - гнездо (прямое) 2-х проводной для цепей постоянного тока (DC), длина 2м, Uпит. 24В= | 680 | ОР 22/09/0103 от 19.09.2022 ИП 20.09-22/05 от 20.09.2022 | 1
| H7950000566R | H7950000566 | CONNECTOR CABLE | PHOTO/PROXIMITY CABLE | CI/CL CABLE SERIES | CID2-2-I | CI | CID2-2-I^CI | Соединительный кабель для датчиков, с разъёмом 4-pin M12 - гнездо (прямое) 2-х проводной для цепей постоянного тока (DC), IEC стандарт, длина 2м, Uпит. 24В= | По запросу | ОР 22/09/0103 от 19.09.2022 ИП 20.09-22/05 от 20.09.2022 | 1
| H7950000520R | H7950000520 | CONNECTOR CABLE | PHOTO/PROXIMITY CABLE | CI/CL CABLE SERIES | CID2-2P | CI | CID2-2P^CI | Соединительный кабель для датчиков, с разъёмом 4-pin M12 - штекер (прямой) 2-х проводной для цепей постоянного тока (DC), длина 2м, Uпит. 24В= | По запросу | ОР 22/09/0103 от 19.09.2022 ИП 20.09-22/05 от 20.09.2022 | 1
| H7950000521R | A7750000001 | CONNECTOR CABLE | PHOTO/PROXIMITY CABLE | CI/CL CABLE SERIES | CID2-5 | CI(ENG) | CID2-5^CI(ENG) | Соединительный кабель для датчиков, с разъёмом 4-pin M12 - гнездо (прямое) 2-х проводной для цепей постоянного тока (DC), длина 5м, Uпит. 24В= | 1540 | ОР 22/09/0103 от 19.09.2022 ИП 20.09-22/05 от 20.09.2022 | 1
| H7950000567R | H7950000567 | CONNECTOR CABLE | PHOTO/PROXIMITY CABLE | CI/CL CABLE SERIES | CID2-5-I | CI | CID2-5-I^CI | Соединительный кабель для датчиков, с разъёмом 4-pin M12 - гнездо (прямое) 2-х проводной для цепей постоянного тока (DC), IEC стандарт, длина 5м, Uпит. 24В= | По запросу | ОР 22/09/0103 от 19.09.2022 ИП 20.09-22/05 от 20.09.2022 | 1
| H7950000522R | H7950000522 | CONNECTOR CABLE | PHOTO/PROXIMITY CABLE | CI/CL CABLE SERIES | CID2-5P | CI | CID2-5P^CI | Соединительный кабель для датчиков, с разъёмом 4-pin M12 - штекер (прямой) 2-х проводной для цепей постоянного тока (DC), длина 5м, Uпит. 24В= | По запросу | ОР 22/09/0103 от 19.09.2022 ИП 20.09-22/05 от 20.09.2022 | 1
| H7950000023R | A3655001036 | CONNECTOR CABLE | PHOTO/PROXIMITY CABLE | CI/CL CABLE SERIES | CID3-2 | CI(ENG) | CID3-2^CI(ENG) | Соединительный кабель для датчиков, с разъёмом 4-pin M12 - гнездо (прямое) 3-х проводной для цепей постоянного тока (DC), длина 2м, Uпит. 24В= | 1040 | ОР 22/09/0103 от 19.09.2022 ИП 20.09-22/05 от 20.09.2022 | 1
| H7950000525R | H7950000525 | CONNECTOR CABLE | PHOTO/PROXIMITY CABLE | CI/CL CABLE SERIES | CID3-2P | CI | CID3-2P^CI | Соединительный кабель для датчиков, с разъёмом 4-pin M12 - штекер (прямой) 3-х проводной для цепей постоянного тока (DC), длина 2м, Uпит. 24В= | По запросу | ОР 22/09/0103 от 19.09.2022 ИП 20.09-22/05 от 20.09.2022 | 1
| H7950000527R | A3655001037 | CONNECTOR CABLE | PHOTO/PROXIMITY CABLE | CI/CL CABLE SERIES | CID3-5 | CI(ENG) | CID3-5^CI(ENG) | Соединительный кабель для датчиков, с разъёмом 4-pin M12 - гнездо (прямое) 3-х проводной для цепей постоянного тока (DC), длина 5м, Uпит. 24В= | 1540 | ОР 22/09/0103 от 19.09.2022 ИП 20.09-22/05 от 20.09.2022 | 1
| H7950000530R | H7950000530 | CONNECTOR CABLE | PHOTO/PROXIMITY CABLE | CI/CL CABLE SERIES | CID3-5P | CI | CID3-5P^CI | Соединительный кабель для датчиков, с разъёмом 4-pin M12 - штекер (прямой) 3-х проводной для цепей постоянного тока (DC), длина 5м, Uпит. 24В= | По запросу | ОР 22/09/0103 от 19.09.2022 ИП 20.09-22/05 от 20.09.2022 | 1
| H7950000832R | H7950000832 | CONNECTOR CABLE | PHOTO/PROXIMITY CABLE | CI/CL CABLE SERIES | CID408-10 | CI(DRW160232) | CID408-10^CI(DRW160232) | Соединительный кабель для датчиков, с разъёмом 4-pin M8 - гнездо (прямое) 4-х проводной для цепей постоянного тока (DC), длина 1м, Uпит. 24В= | По запросу | ОР 22/09/0103 от 19.09.2022 ИП 20.09-22/05 от 20.09.2022 | 1
| H7950000606R | H7950000606 | CONNECTOR CABLE | PHOTO/PROXIMITY CABLE | CI/CL CABLE SERIES | CID408-2 | CI(1FD00028) | CID408-2^CI(1FD00028) | Соединительный кабель для датчиков, с разъёмом 4-pin M8 - гнездо (прямое) 4-х проводной для цепей постоянного тока (DC), длина 2м, Uпит. 24В= | 1520 | ОР 22/09/0103 от 19.09.2022 ИП 20.09-22/05 от 20.09.2022 | 1
| H7950000607R | H7950000607 | CONNECTOR CABLE | PHOTO/PROXIMITY CABLE | CI/CL CABLE SERIES | CID408-5 | CI(1FD00028) | CID408-5^CI(1FD00028) | Соединительный кабель для датчиков, с разъёмом 4-pin M8 - гнездо (прямое) 4-х проводной для цепей постоянного тока (DC), длина 5м, Uпит. 24В= | 2240 | ОР 22/09/0103 от 19.09.2022 ИП 20.09-22/05 от 20.09.2022 | 1
| H7950000656R | H7950000656 | CONNECTOR CABLE | PHOTO/PROXIMITY CABLE | CI/CL CABLE SERIES | CID7S-10 | CI | CID7S-10^CI |  | По запросу | ОР 22/09/0103 от 19.09.2022 ИП 20.09-22/05 от 20.09.2022 | 1
| H7950000655R | H7950000655 | CONNECTOR CABLE | PHOTO/PROXIMITY CABLE | CI/CL CABLE SERIES | CID7S-5 | CI | CID7S-5^CI |  | По запросу | ОР 22/09/0103 от 19.09.2022 ИП 20.09-22/05 от 20.09.2022 | 1
| H3655002056R | H3655002056 | CONNECTOR CABLE | PHOTO/PROXIMITY CABLE | CI/CL CABLE SERIES | CID8-10R | CABLE 10m(PUR) | CID8-10R^CABLE 10m(PUR) |  | По запросу | ОР 22/09/0103 от 19.09.2022 ИП 20.09-22/05 от 20.09.2022 | 1
| H7750000039R | H7750000039 | CONNECTOR CABLE | PHOTO/PROXIMITY CABLE | CI/CL CABLE SERIES | CID8-10R | CABLE 10M(PVC) | CID8-10R^CABLE 10M(PVC) |  | По запросу | ОР 22/09/0103 от 19.09.2022 ИП 20.09-22/05 от 20.09.2022 | 1
| H3655002050R | H3655002050 | CONNECTOR CABLE | PHOTO/PROXIMITY CABLE | CI/CL CABLE SERIES | CID8-10T | CABLE 10m(PUR) | CID8-10T^CABLE 10m(PUR) |  | По запросу | ОР 22/09/0103 от 19.09.2022 ИП 20.09-22/05 от 20.09.2022 | 1
| H7750000035R | H7750000035 | CONNECTOR CABLE | PHOTO/PROXIMITY CABLE | CI/CL CABLE SERIES | CID8-10T | CABLE 10M(PVC) | CID8-10T^CABLE 10M(PVC) |  | По запросу | ОР 22/09/0103 от 19.09.2022 ИП 20.09-22/05 от 20.09.2022 | 1
| H3655002053R | H3655002053 | CONNECTOR CABLE | PHOTO/PROXIMITY CABLE | CI/CL CABLE SERIES | CID8-3R | CABLE 3m(PUR) | CID8-3R^CABLE 3m(PUR) | Кабель для подключения устройств серий SFL/SFLA, c одним разъёмом, материал изоляции PUR, 8-пин, длина 3м, для приёмника, Uпит. 24= | 24200 | ОР 22/09/0103 от 19.09.2022 ИП 20.09-22/05 от 20.09.2022 | 1
| H7750000036R | H7750000036 | CONNECTOR CABLE | PHOTO/PROXIMITY CABLE | CI/CL CABLE SERIES | CID8-3R | CABLE 3M(PVC) | CID8-3R^CABLE 3M(PVC) | Кабель для подключения устройств серий SFL/SFLA, c одним разъёмом, материал изоляции PVC, 8-пин, длина 3м, для приёмника, Uпит. 24= | 16940 | ОР 22/09/0103 от 19.09.2022 ИП 20.09-22/05 от 20.09.2022 | 1
| H3655002047R | H3655002047 | CONNECTOR CABLE | PHOTO/PROXIMITY CABLE | CI/CL CABLE SERIES | CID8-3T | CABLE 3M(PUR) | CID8-3T^CABLE 3M(PUR) | Кабель для подключения устройств серий SFL/SFLA, c одним разъёмом, материал изоляции PUR, 8-пин, длина 3м, для излучателя, Uпит. 24= | 24200 | ОР 22/09/0103 от 19.09.2022 ИП 20.09-22/05 от 20.09.2022 | 1
| H7750000032R | H7750000032 | CONNECTOR CABLE | PHOTO/PROXIMITY CABLE | CI/CL CABLE SERIES | CID8-3T | CABLE 3M(PVC) | CID8-3T^CABLE 3M(PVC) | Кабель для подключения устройств серий SFL/SFLA, c одним разъёмом, материал изоляции PVC, 8-пин, длина 3м, для излучателя, Uпит. 24= | 16940 | ОР 22/09/0103 от 19.09.2022 ИП 20.09-22/05 от 20.09.2022 | 1
| H3655002054R | H3655002054 | CONNECTOR CABLE | PHOTO/PROXIMITY CABLE | CI/CL CABLE SERIES | CID8-5R | CABLE 5m(PUR) | CID8-5R^CABLE 5m(PUR) |  | По запросу | ОР 22/09/0103 от 19.09.2022 ИП 20.09-22/05 от 20.09.2022 | 1
| H7750000037R | H7750000037 | CONNECTOR CABLE | PHOTO/PROXIMITY CABLE | CI/CL CABLE SERIES | CID8-5R | CABLE 5M(PVC) | CID8-5R^CABLE 5M(PVC) |  | По запросу | ОР 22/09/0103 от 19.09.2022 ИП 20.09-22/05 от 20.09.2022 | 1
| H3655002048R | H3655002048 | CONNECTOR CABLE | PHOTO/PROXIMITY CABLE | CI/CL CABLE SERIES | CID8-5T | CABLE 5M(PUR) | CID8-5T^CABLE 5M(PUR) |  | По запросу | ОР 22/09/0103 от 19.09.2022 ИП 20.09-22/05 от 20.09.2022 | 1
| H7750000033R | H7750000033 | CONNECTOR CABLE | PHOTO/PROXIMITY CABLE | CI/CL CABLE SERIES | CID8-5T | CABLE 5M(PVC) | CID8-5T^CABLE 5M(PVC) |  | По запросу | ОР 22/09/0103 от 19.09.2022 ИП 20.09-22/05 от 20.09.2022 | 1
| H3655002055R | H3655002055 | CONNECTOR CABLE | PHOTO/PROXIMITY CABLE | CI/CL CABLE SERIES | CID8-7R | CABLE 7m(PUR) | CID8-7R^CABLE 7m(PUR) |  | По запросу | ОР 22/09/0103 от 19.09.2022 ИП 20.09-22/05 от 20.09.2022 | 1
| H7750000038R | H7750000038 | CONNECTOR CABLE | PHOTO/PROXIMITY CABLE | CI/CL CABLE SERIES | CID8-7R | CABLE 7M(PVC) | CID8-7R^CABLE 7M(PVC) |  | По запросу | ОР 22/09/0103 от 19.09.2022 ИП 20.09-22/05 от 20.09.2022 | 1
| H3655002049R | H3655002049 | CONNECTOR CABLE | PHOTO/PROXIMITY CABLE | CI/CL CABLE SERIES | CID8-7T | CABLE 7M(PUR) | CID8-7T^CABLE 7M(PUR) |  | По запросу | ОР 22/09/0103 от 19.09.2022 ИП 20.09-22/05 от 20.09.2022 | 1
| H7750000034R | H7750000034 | CONNECTOR CABLE | PHOTO/PROXIMITY CABLE | CI/CL CABLE SERIES | CID8-7T | CABLE 7M(PVC) | CID8-7T^CABLE 7M(PVC) |  | По запросу | ОР 22/09/0103 от 19.09.2022 ИП 20.09-22/05 от 20.09.2022 | 1
| H7950000797R | H7950000797 | CONNECTOR CABLE | PHOTO/PROXIMITY CABLE | CI/CL CABLE SERIES | CIDH2-2 | CI(2FD00081) | CIDH2-2^CI(2FD00081) | Соединительный кабель для датчиков, с разъёмом 4-pin M12 - гнездо (прямое) 2-х проводной для цепей постоянного тока (DC), маслостойкий, длина 2м, Uпит. 24В= | По запросу | ОР 22/09/0103 от 19.09.2022 ИП 20.09-22/05 от 20.09.2022 | 1
| H7950000799R | H7950000799 | CONNECTOR CABLE | PHOTO/PROXIMITY CABLE | CI/CL CABLE SERIES | CIDH2-2-I | CI(2FD00081) | CIDH2-2-I^CI(2FD00081) | Соединительный кабель для датчиков, с разъёмом 4-pin M12 - гнездо (прямое) 2-х проводной для цепей постоянного тока (DC), маслостойкий, IEC стандарт, длина 2м, Uпит. 24В= | По запросу | ОР 22/09/0103 от 19.09.2022 ИП 20.09-22/05 от 20.09.2022 | 1
| H7950000803R | H7950000803 | CONNECTOR CABLE | PHOTO/PROXIMITY CABLE | CI/CL CABLE SERIES | CIDH2-2P | CI(2FD00081) | CIDH2-2P^CI(2FD00081) | Соединительный кабель для датчиков, с разъёмом 4-pin M12 - штекер (прямой) 2-х проводной для цепей постоянного тока (DC), маслостойкий, длина 2м, Uпит. 24В= | По запросу | ОР 22/09/0103 от 19.09.2022 ИП 20.09-22/05 от 20.09.2022 | 1
| H7950000798R | H7950000798 | CONNECTOR CABLE | PHOTO/PROXIMITY CABLE | CI/CL CABLE SERIES | CIDH2-5 | CI(2FD00081) | CIDH2-5^CI(2FD00081) | Соединительный кабель для датчиков, с разъёмом 4-pin M12 - гнездо (прямое) 2-х проводной для цепей постоянного тока (DC), маслостойкий, длина 5м, Uпит. 24В= | По запросу | ОР 22/09/0103 от 19.09.2022 ИП 20.09-22/05 от 20.09.2022 | 1
| H7950000800R | H7950000800 | CONNECTOR CABLE | PHOTO/PROXIMITY CABLE | CI/CL CABLE SERIES | CIDH2-5-I | CI(2FD00081) | CIDH2-5-I^CI(2FD00081) | Соединительный кабель для датчиков, с разъёмом 4-pin M12 - гнездо (прямое) 2-х проводной для цепей постоянного тока (DC), маслостойкий, IEC стандарт, длина 5м, Uпит. 24В= | По запросу | ОР 22/09/0103 от 19.09.2022 ИП 20.09-22/05 от 20.09.2022 | 1
| H7950000804R | H7950000804 | CONNECTOR CABLE | PHOTO/PROXIMITY CABLE | CI/CL CABLE SERIES | CIDH2-5P | CI(2FD00081) | CIDH2-5P^CI(2FD00081) | Соединительный кабель для датчиков, с разъёмом 4-pin M12 - штекер (прямой) 2-х проводной для цепей постоянного тока (DC), маслостойкий, длина 5м, Uпит. 24В= | По запросу | ОР 22/09/0103 от 19.09.2022 ИП 20.09-22/05 от 20.09.2022 | 1
| H7950000801R | H7950000801 | CONNECTOR CABLE | PHOTO/PROXIMITY CABLE | CI/CL CABLE SERIES | CIDH3-2 | CI(2FD00081) | CIDH3-2^CI(2FD00081) | Соединительный кабель для датчиков, с разъёмом 4-pin M12 - гнездо (прямое) 3-х проводной для цепей постоянного тока (DC), маслостойкий, длина 2м, Uпит. 24В= | По запросу | ОР 22/09/0103 от 19.09.2022 ИП 20.09-22/05 от 20.09.2022 | 1
| H7950000807R | H7950000807 | CONNECTOR CABLE | PHOTO/PROXIMITY CABLE | CI/CL CABLE SERIES | CIDH3-20 | CI(2FD00081) | CIDH3-20^CI(2FD00081) | Соединительный кабель для датчиков, с разъёмом 4-pin M12 - гнездо (прямое) 3-х проводной для цепей постоянного тока (DC), маслостойкий, длина 2м, Uпит. 24В= | По запросу | ОР 22/09/0103 от 19.09.2022 ИП 20.09-22/05 от 20.09.2022 | 1
| H7950000805R | H7950000805 | CONNECTOR CABLE | PHOTO/PROXIMITY CABLE | CI/CL CABLE SERIES | CIDH3-2P | CI(2FD00081) | CIDH3-2P^CI(2FD00081) | Соединительный кабель для датчиков, с разъёмом 4-pin M12 - штекер (прямой) 3-х проводной для цепей постоянного тока (DC), маслостойкий, длина 2м, Uпит. 24В= | По запросу | ОР 22/09/0103 от 19.09.2022 ИП 20.09-22/05 от 20.09.2022 | 1
| H7950000808R | H7950000808 | CONNECTOR CABLE | PHOTO/PROXIMITY CABLE | CI/CL CABLE SERIES | CIDH3-30 | CI(2FD00081) | CIDH3-30^CI(2FD00081) | Соединительный кабель для датчиков, с разъёмом 4-pin M12 - гнездо (прямое) 3-х проводной для цепей постоянного тока (DC), маслостойкий, длина 3м, Uпит. 24В= | По запросу | ОР 22/09/0103 от 19.09.2022 ИП 20.09-22/05 от 20.09.2022 | 1
| H7950000802R | H7950000802 | CONNECTOR CABLE | PHOTO/PROXIMITY CABLE | CI/CL CABLE SERIES | CIDH3-5 | CI(2FD00081) | CIDH3-5^CI(2FD00081) | Соединительный кабель для датчиков, с разъёмом 4-pin M12 - гнездо (прямое) 3-х проводной для цепей постоянного тока (DC), маслостойкий, длина 5м, Uпит. 24В= | По запросу | ОР 22/09/0103 от 19.09.2022 ИП 20.09-22/05 от 20.09.2022 | 1
| H7950000806R | H7950000806 | CONNECTOR CABLE | PHOTO/PROXIMITY CABLE | CI/CL CABLE SERIES | CIDH3-5P | CI(2FD00081) | CIDH3-5P^CI(2FD00081) | Соединительный кабель для датчиков, с разъёмом 4-pin M12 - штекер (прямой) 3-х проводной для цепей постоянного тока (DC), маслостойкий, длина 5м, Uпит. 24В= | По запросу | ОР 22/09/0103 от 19.09.2022 ИП 20.09-22/05 от 20.09.2022 | 1
| H3655001054R | H3655001054 | CONNECTOR CABLE | PHOTO/PROXIMITY CABLE | CI/CL CABLE SERIES | CIDH408-2 | CI(DRW161267) | CIDH408-2^CI(DRW161267) | Соединительный кабель для датчиков, с разъёмом 4-pin M8 - гнездо (прямое) 4-х проводной для цепей постоянного тока (DC), маслостойкий, длина 2м, Uпит. 24В= | 2210 | ОР 22/09/0103 от 19.09.2022 ИП 20.09-22/05 от 20.09.2022 | 1
| H3655001055R | H3655001055 | CONNECTOR CABLE | PHOTO/PROXIMITY CABLE | CI/CL CABLE SERIES | CIDH408-5 | CI(DRW161267) | CIDH408-5^CI(DRW161267) | Соединительный кабель для датчиков, с разъёмом 4-pin M8 - гнездо (прямое) 4-х проводной для цепей постоянного тока (DC), маслостойкий, длина 5м, Uпит. 24В= | По запросу | ОР 22/09/0103 от 19.09.2022 ИП 20.09-22/05 от 20.09.2022 | 1
| H7950000593R | H7950000593 | CONNECTOR CABLE | PHOTO/PROXIMITY CABLE | CI/CL CABLE SERIES | CIDH4-2 | CI(2CD00451) | CIDH4-2^CI(2CD00451) | Соединительный кабель для датчиков, с разъёмом 4-pin M12 - гнездо (прямое) 4-х проводной для цепей постоянного тока (DC), маслостойкий, длина 2м, Uпит. 24В= | 1330 | ОР 22/09/0103 от 19.09.2022 ИП 20.09-22/05 от 20.09.2022 | 1
| H7950000594R | H7950000594 | CONNECTOR CABLE | PHOTO/PROXIMITY CABLE | CI/CL CABLE SERIES | CIDH4-2P | CI(2CD00451) | CIDH4-2P^CI(2CD00451) | Соединительный кабель для датчиков, с разъёмом 4-pin M12 - штекер (прямой) 4-х проводной для цепей постоянного тока (DC), маслостойкий, длина 2м, Uпит. 24В= | По запросу | ОР 22/09/0103 от 19.09.2022 ИП 20.09-22/05 от 20.09.2022 | 1
| H7950000576R | H7950000576 | CONNECTOR CABLE | PHOTO/PROXIMITY CABLE | CI/CL CABLE SERIES | CIDH4-3 | CI(2CD00451) | CIDH4-3^CI(2CD00451) | Соединительный кабель для датчиков, с разъёмом 4-pin M12 - гнездо (прямое) 4-х проводной для цепей постоянного тока (DC), маслостойкий, длина 3м, Uпит. 24В= | 1520 | ОР 22/09/0103 от 19.09.2022 ИП 20.09-22/05 от 20.09.2022 | 1
| H7950000577R | H7950000577 | CONNECTOR CABLE | PHOTO/PROXIMITY CABLE | CI/CL CABLE SERIES | CIDH4-3P | CI(2CD00451) | CIDH4-3P^CI(2CD00451) | Соединительный кабель для датчиков, с разъёмом 4-pin M12 - штекер (прямой) 4-х проводной для цепей постоянного тока (DC), маслостойкий, длина 3м, Uпит. 24В= | 1520 | ОР 22/09/0103 от 19.09.2022 ИП 20.09-22/05 от 20.09.2022 | 1
| H7950000578R | H7950000578 | CONNECTOR CABLE | PHOTO/PROXIMITY CABLE | CI/CL CABLE SERIES | CIDH4-5 | CI(2CD00451) | CIDH4-5^CI(2CD00451) | Соединительный кабель для датчиков, с разъёмом 4-pin M12 - гнездо (прямое) 4-х проводной для цепей постоянного тока (DC), маслостойкий, длина 5м, Uпит. 24В= | 1890 | ОР 22/09/0103 от 19.09.2022 ИП 20.09-22/05 от 20.09.2022 | 1
| H7950000580R | H7950000580 | CONNECTOR CABLE | PHOTO/PROXIMITY CABLE | CI/CL CABLE SERIES | CIDH4-5P | CI(2CD00451) | CIDH4-5P^CI(2CD00451) | Соединительный кабель для датчиков, с разъёмом 4-pin M12 - штекер (прямой) 4-х проводной для цепей постоянного тока (DC), маслостойкий, длина 5м, Uпит. 24В= | По запросу | ОР 22/09/0103 от 19.09.2022 ИП 20.09-22/05 от 20.09.2022 | 1
| H7950000601R | H7950000601 | CONNECTOR CABLE | PHOTO/PROXIMITY CABLE | CI/CL CABLE SERIES | CIDH4-7 | C1(2CD00451) | CIDH4-7^C1(2CD00451) | Соединительный кабель для датчиков, с разъёмом 4-pin M12 - гнездо (прямое) 4-х проводной для цепей постоянного тока (DC), маслостойкий, длина 7м, Uпит. 24В= | По запросу | ОР 22/09/0103 от 19.09.2022 ИП 20.09-22/05 от 20.09.2022 | 1
| H7950000602R | H7950000602 | CONNECTOR CABLE | PHOTO/PROXIMITY CABLE | CI/CL CABLE SERIES | CIDH4-7P | C1(2CD00451) | CIDH4-7P^C1(2CD00451) | Соединительный кабель для датчиков, с разъёмом 4-pin M12 - штекер (прямой) 4-х проводной для цепей постоянного тока (DC), маслостойкий, длина 7м, Uпит. 24В= | По запросу | ОР 22/09/0103 от 19.09.2022 ИП 20.09-22/05 от 20.09.2022 | 1
| H7950000545R | A7750000029 | CONNECTOR CABLE | PHOTO/PROXIMITY CABLE | CI/CL CABLE SERIES | CLA2-2 | CL(ENG) | CLA2-2^CL(ENG) | Соединительный кабель для датчиков, с разъёмом 4-pin M12 - гнездо (угловое) 2-х проводной для цепей переменного тока (AC), длина 2м | По запросу | !нет серта | 1
| H7950000546R | A7750000030 | CONNECTOR CABLE | PHOTO/PROXIMITY CABLE | CI/CL CABLE SERIES | CLA2-2P | CL(ENG) | CLA2-2P^CL(ENG) | Соединительный кабель для датчиков, с разъёмом 4-pin M12 - штекер (угловой) 2-х проводной для цепей переменного тока (AC), длина 2м | По запросу | !нет серта | 1
| H7950000667R | H7950000667 | CONNECTOR CABLE | PHOTO/PROXIMITY CABLE | CI/CL CABLE SERIES | CLA2-3 | CL | CLA2-3^CL | Соединительный кабель для датчиков, с разъёмом 4-pin M12 - гнездо (угловое) 2-х проводной для цепей переменного тока (AC), длина 3м | По запросу | !нет серта | 1
| H7950000548R | A7750000031 | CONNECTOR CABLE | PHOTO/PROXIMITY CABLE | CI/CL CABLE SERIES | CLA2-5 | CL(ENG) | CLA2-5^CL(ENG) | Соединительный кабель для датчиков, с разъёмом 4-pin M12 - гнездо (угловое) 2-х проводной для цепей переменного тока (AC), длина 5м, Uпит. 220В= | По запросу | !нет серта | 1
| H7950000547R | A7750000032 | CONNECTOR CABLE | PHOTO/PROXIMITY CABLE | CI/CL CABLE SERIES | CLA2-5P | CL(ENG) | CLA2-5P^CL(ENG) | Соединительный кабель для датчиков, с разъёмом 4-pin M12 - штекер (угловой) 2-х проводной для цепей переменного тока (AC), длина 5м | По запросу | !нет серта | 1
| H7950000599R | H7950000599 | CONNECTOR CABLE | PHOTO/PROXIMITY CABLE | CI/CL CABLE SERIES | CLAH2-2 | CL(2CD00541) | CLAH2-2^CL(2CD00541) | Соединительный кабель для датчиков, с разъёмом 4-pin M12 - гнездо (угловое) 2-х проводной для цепей переменного тока (AC), маслостойкий, длина 2м | По запросу | !нет серта | 1
| H7950000600R | H7950000600 | CONNECTOR CABLE | PHOTO/PROXIMITY CABLE | CI/CL CABLE SERIES | CLAH2-2P | CL(2CD00541) | CLAH2-2P^CL(2CD00541) | Соединительный кабель для датчиков, с разъёмом 4-pin M12 - штекер (угловой) 2-х проводной для цепей переменного тока (AC), маслостойкий, длина 2м | По запросу | !нет серта | 1
| H7950000590R | H7950000590 | CONNECTOR CABLE | PHOTO/PROXIMITY CABLE | CI/CL CABLE SERIES | CLAH2-5 | CL(2CD00541) | CLAH2-5^CL(2CD00541) | Соединительный кабель для датчиков, с разъёмом 4-pin M12 - гнездо (угловое) 2-х проводной для цепей переменного тока (AC), маслостойкий, длина 5м | По запросу | !нет серта | 1
| H7950000592R | H7950000592 | CONNECTOR CABLE | PHOTO/PROXIMITY CABLE | CI/CL CABLE SERIES | CLAH2-5P | CL(2CD00541) | CLAH2-5P^CL(2CD00541) | Соединительный кабель для датчиков, с разъёмом 4-pin M12 - штекер (угловой) 2-х проводной для цепей переменного тока (AC), маслостойкий, длина 5м | По запросу | !нет серта | 1
| H7950000532R | A7750000033 | CONNECTOR CABLE | PHOTO/PROXIMITY CABLE | CI/CL CABLE SERIES | CLD2-2 | CL(ENG) | CLD2-2^CL(ENG) | Соединительный кабель для датчиков, с разъёмом 4-pin M12 - гнездо (угловое) 2-х проводной для цепей постоянного тока (DC), длина 2м, Uпит. 24В= | 680 | ОР 22/09/0103 от 19.09.2022 ИП 20.09-22/05 от 20.09.2022 | 1
| H7950000568R | H7950000568 | CONNECTOR CABLE | PHOTO/PROXIMITY CABLE | CI/CL CABLE SERIES | CLD2-2-I | CL | CLD2-2-I^CL | Соединительный кабель для датчиков, с разъёмом 4-pin M12 - гнездо (угловое) 2-х проводной для цепей постоянного тока (DC), IEC стандарт, длина 2м, Uпит. 24В= | По запросу | ОР 22/09/0103 от 19.09.2022 ИП 20.09-22/05 от 20.09.2022 | 1
| H7950000533R | H7950000533 | CONNECTOR CABLE | PHOTO/PROXIMITY CABLE | CI/CL CABLE SERIES | CLD2-2P | CL | CLD2-2P^CL | Соединительный кабель для датчиков, с разъёмом 4-pin M12 - штекер (угловой) 2-х проводной для цепей постоянного тока (DC), длина 2м, Uпит. 24В= | По запросу | ОР 22/09/0103 от 19.09.2022 ИП 20.09-22/05 от 20.09.2022 | 1
| H7950000535R | A7750000035 | CONNECTOR CABLE | PHOTO/PROXIMITY CABLE | CI/CL CABLE SERIES | CLD2-5 | CL(ENG) | CLD2-5^CL(ENG) | Соединительный кабель для датчиков, с разъёмом 4-pin M12 - гнездо (угловое) 2-х проводной для цепей постоянного тока (DC), длина 5м, Uпит. 24В= | 1110 | ОР 22/09/0103 от 19.09.2022 ИП 20.09-22/05 от 20.09.2022 | 1
| H7950000569R | H7950000569 | CONNECTOR CABLE | PHOTO/PROXIMITY CABLE | CI/CL CABLE SERIES | CLD2-5-I | CL | CLD2-5-I^CL | Соединительный кабель для датчиков, с разъёмом 4-pin M12 - гнездо (угловое) 2-х проводной для цепей постоянного тока (DC), IEC стандарт, длина 5м, Uпит. 24В= | По запросу | ОР 22/09/0103 от 19.09.2022 ИП 20.09-22/05 от 20.09.2022 | 1
| H7950000534R | H7950000534 | CONNECTOR CABLE | PHOTO/PROXIMITY CABLE | CI/CL CABLE SERIES | CLD2-5P | CL | CLD2-5P^CL | Соединительный кабель для датчиков, с разъёмом 4-pin M12 - штекер (угловой) 2-х проводной для цепей постоянного тока (DC), длина 5м, Uпит. 24В= | По запросу | ОР 22/09/0103 от 19.09.2022 ИП 20.09-22/05 от 20.09.2022 | 1
| H7950000540R | A7750000037 | CONNECTOR CABLE | PHOTO/PROXIMITY CABLE | CI/CL CABLE SERIES | CLD3-10 | CL(ENG) | CLD3-10^CL(ENG) | Соединительный кабель для датчиков, с разъёмом 4-pin M12 - гнездо (угловое) 3-х проводной для цепей постоянного тока (DC), длина 10м, Uпит. 24В= | 1790 | ОР 22/09/0103 от 19.09.2022 ИП 20.09-22/05 от 20.09.2022 | 1
| H7950000536R | A7750000017 | CONNECTOR CABLE | PHOTO/PROXIMITY CABLE | CI/CL CABLE SERIES | CLD3-2 | CL(ENG) | CLD3-2^CL(ENG) | Соединительный кабель для датчиков, с разъёмом 4-pin M12 - гнездо (угловое) 3-х проводной для цепей постоянного тока (DC), длина 2м, Uпит. 24В= | 680 | ОР 22/09/0103 от 19.09.2022 ИП 20.09-22/05 от 20.09.2022 | 1
| H7950000537R | H7950000537 | CONNECTOR CABLE | PHOTO/PROXIMITY CABLE | CI/CL CABLE SERIES | CLD3-2P | CL | CLD3-2P^CL | Соединительный кабель для датчиков, с разъёмом 4-pin M12 - штекер (угловой) 3-х проводной для цепей постоянного тока (DC), длина 2м, Uпит. 24В= | По запросу | ОР 22/09/0103 от 19.09.2022 ИП 20.09-22/05 от 20.09.2022 | 1
| H7950000538R | A7750000018 | CONNECTOR CABLE | PHOTO/PROXIMITY CABLE | CI/CL CABLE SERIES | CLD3-5 | CL(ENG) | CLD3-5^CL(ENG) | Соединительный кабель для датчиков, с разъёмом 4-pin M12 - гнездо (угловое) 3-х проводной для цепей постоянного тока (DC), длина 5м, Uпит. 24В= | 1110 | ОР 22/09/0103 от 19.09.2022 ИП 20.09-22/05 от 20.09.2022 | 1
| H7950000539R | H7950000539 | CONNECTOR CABLE | PHOTO/PROXIMITY CABLE | CI/CL CABLE SERIES | CLD3-5P | CL | CLD3-5P^CL | Соединительный кабель для датчиков, с разъёмом 4-pin M12 - штекер (угловой) 3-х проводной для цепей постоянного тока (DC), длина 5м, Uпит. 24В= | По запросу | ОР 22/09/0103 от 19.09.2022 ИП 20.09-22/05 от 20.09.2022 | 1
| H7950000833R | H7950000833 | CONNECTOR CABLE | PHOTO/PROXIMITY CABLE | CI/CL CABLE SERIES | CLD408-10 | CL(DRW106233) | CLD408-10^CL(DRW106233) | Соединительный кабель для датчиков, с разъёмом 4-pin M8 - гнездо (угловое) 4-х проводной для цепей постоянного тока (DC), длина 1м, Uпит. 24В= | По запросу | ОР 22/09/0103 от 19.09.2022 ИП 20.09-22/05 от 20.09.2022 | 1
| H7950000608R | H7950000608 | CONNECTOR CABLE | PHOTO/PROXIMITY CABLE | CI/CL CABLE SERIES | CLD408-2 | CL(1FD00029) | CLD408-2^CL(1FD00029) | Соединительный кабель для датчиков, с разъёмом 4-pin M8 - гнездо (угловое) 4-х проводной для цепей постоянного тока (DC), длина 2м, Uпит. 24В= | 1520 | ОР 22/09/0103 от 19.09.2022 ИП 20.09-22/05 от 20.09.2022 | 1
| H7950000609R | H7950000609 | CONNECTOR CABLE | PHOTO/PROXIMITY CABLE | CI/CL CABLE SERIES | CLD408-5 | CL(1FD00029) | CLD408-5^CL(1FD00029) | Соединительный кабель для датчиков, с разъёмом 4-pin M8 - гнездо (угловое) 4-х проводной для цепей постоянного тока (DC), длина 5м, Uпит. 24В= | По запросу | ОР 22/09/0103 от 19.09.2022 ИП 20.09-22/05 от 20.09.2022 | 1
| H7950000809R | H7950000809 | CONNECTOR CABLE | PHOTO/PROXIMITY CABLE | CI/CL CABLE SERIES | CLDH2-2 | CI(2FD00081) | CLDH2-2^CI(2FD00081) | Соединительный кабель для датчиков, с разъёмом 4-pin M12 - гнездо (угловое) 2-х проводной для цепей постоянного тока (DC), маслостойкий, длина 2м, Uпит. 24В= | По запросу | ОР 22/09/0103 от 19.09.2022 ИП 20.09-22/05 от 20.09.2022 | 1
| H7950000811R | H7950000811 | CONNECTOR CABLE | PHOTO/PROXIMITY CABLE | CI/CL CABLE SERIES | CLDH2-2-I | CI(2FD00081) | CLDH2-2-I^CI(2FD00081) | Соединительный кабель для датчиков, с разъёмом 4-pin M12 - гнездо (угловое) 2-х проводной для цепей постоянного тока (DC), маслостойкий, IEC стандарт, длина 2м, Uпит. 24В= | По запросу | ОР 22/09/0103 от 19.09.2022 ИП 20.09-22/05 от 20.09.2022 | 1
| H7950000815R | H7950000815 | CONNECTOR CABLE | PHOTO/PROXIMITY CABLE | CI/CL CABLE SERIES | CLDH2-2P | CI(2FD00081) | CLDH2-2P^CI(2FD00081) | Соединительный кабель для датчиков, с разъёмом 4-pin M12 - штекер (угловой) 2-х проводной для цепей постоянного тока (DC), маслостойкий, длина 2м, Uпит. 24В= | По запросу | ОР 22/09/0103 от 19.09.2022 ИП 20.09-22/05 от 20.09.2022 | 1
| H7950000810R | H7950000810 | CONNECTOR CABLE | PHOTO/PROXIMITY CABLE | CI/CL CABLE SERIES | CLDH2-5 | CI(2FD00081) | CLDH2-5^CI(2FD00081) | Соединительный кабель для датчиков, с разъёмом 4-pin M12 - гнездо (угловое) 2-х проводной для цепей постоянного тока (DC), маслостойкий, длина 5м, Uпит. 24В= | По запросу | ОР 22/09/0103 от 19.09.2022 ИП 20.09-22/05 от 20.09.2022 | 1
| H7950000812R | H7950000812 | CONNECTOR CABLE | PHOTO/PROXIMITY CABLE | CI/CL CABLE SERIES | CLDH2-5-I | CI(2FD00081) | CLDH2-5-I^CI(2FD00081) | Соединительный кабель для датчиков, с разъёмом 4-pin M12 - гнездо (угловое) 2-х проводной для цепей постоянного тока (DC), маслостойкий, IEC стандарт, длина 5м, Uпит. 24В= | По запросу | ОР 22/09/0103 от 19.09.2022 ИП 20.09-22/05 от 20.09.2022 | 1
| H7950000816R | H7950000816 | CONNECTOR CABLE | PHOTO/PROXIMITY CABLE | CI/CL CABLE SERIES | CLDH2-5P | CI(2FD00081) | CLDH2-5P^CI(2FD00081) | Соединительный кабель для датчиков, с разъёмом 4-pin M12 - штекер (угловой) 2-х проводной для цепей постоянного тока (DC), маслостойкий, длина 5м, Uпит. 24В= | По запросу | ОР 22/09/0103 от 19.09.2022 ИП 20.09-22/05 от 20.09.2022 | 1
| H7950000819R | H7950000819 | CONNECTOR CABLE | PHOTO/PROXIMITY CABLE | CI/CL CABLE SERIES | CLDH3-10 | CI(2FD00081) | CLDH3-10^CI(2FD00081) | Соединительный кабель для датчиков, с разъёмом 4-pin M12 - гнездо (угловое) 3-х проводной для цепей постоянного тока (DC), маслостойкий, длина 1м, Uпит. 24В= | По запросу | ОР 22/09/0103 от 19.09.2022 ИП 20.09-22/05 от 20.09.2022 | 1
| H7950000813R | H7950000813 | CONNECTOR CABLE | PHOTO/PROXIMITY CABLE | CI/CL CABLE SERIES | CLDH3-2 | CI(2FD00081) | CLDH3-2^CI(2FD00081) | Соединительный кабель для датчиков, с разъёмом 4-pin M12 - гнездо (угловое) 3-х проводной для цепей постоянного тока (DC), маслостойкий, длина 2м, Uпит. 24В= | По запросу | ОР 22/09/0103 от 19.09.2022 ИП 20.09-22/05 от 20.09.2022 | 1
| H7950000817R | H7950000817 | CONNECTOR CABLE | PHOTO/PROXIMITY CABLE | CI/CL CABLE SERIES | CLDH3-2P | CI(2FD00081) | CLDH3-2P^CI(2FD00081) | Соединительный кабель для датчиков, с разъёмом 4-pin M12 - штекер (угловой) 3-х проводной для цепей постоянного тока (DC), маслостойкий, длина 2м, Uпит. 24В= | По запросу | ОР 22/09/0103 от 19.09.2022 ИП 20.09-22/05 от 20.09.2022 | 1
| H7950000814R | H7950000814 | CONNECTOR CABLE | PHOTO/PROXIMITY CABLE | CI/CL CABLE SERIES | CLDH3-5 | CI(2FD00081) | CLDH3-5^CI(2FD00081) | Соединительный кабель для датчиков, с разъёмом 4-pin M12 - гнездо (угловое) 3-х проводной для цепей постоянного тока (DC), маслостойкий, длина 5м, Uпит. 24В= | По запросу | ОР 22/09/0103 от 19.09.2022 ИП 20.09-22/05 от 20.09.2022 | 1
| H7950000818R | H7950000818 | CONNECTOR CABLE | PHOTO/PROXIMITY CABLE | CI/CL CABLE SERIES | CLDH3-5P | CI(2FD00081) | CLDH3-5P^CI(2FD00081) | Соединительный кабель для датчиков, с разъёмом 4-pin M12 - штекер (угловой) 3-х проводной для цепей постоянного тока (DC), маслостойкий, длина 5м, Uпит. 24В= | По запросу | ОР 22/09/0103 от 19.09.2022 ИП 20.09-22/05 от 20.09.2022 | 1
| H7950000595R | H7950000595 | CONNECTOR CABLE | PHOTO/PROXIMITY CABLE | CI/CL CABLE SERIES | CLDH4-2 | CL(2CD00452) | CLDH4-2^CL(2CD00452) | Соединительный кабель для датчиков, с разъёмом 4-pin M12 - гнездо (угловое) 4-х проводной для цепей постоянного тока (DC), маслостойкий, длина 2м, Uпит. 24В= | 1330 | ОР 22/09/0103 от 19.09.2022 ИП 20.09-22/05 от 20.09.2022 | 1
| H7950000596R | H7950000596 | CONNECTOR CABLE | PHOTO/PROXIMITY CABLE | CI/CL CABLE SERIES | CLDH4-2P | CL(2CD00452) | CLDH4-2P^CL(2CD00452) | Соединительный кабель для датчиков, с разъёмом 4-pin M12 - штекер (угловой) 4-х проводной для цепей постоянного тока (DC), маслостойкий, длина 2м, Uпит. 24В= | По запросу | ОР 22/09/0103 от 19.09.2022 ИП 20.09-22/05 от 20.09.2022 | 1
| H7950000581R | H7950000581 | CONNECTOR CABLE | PHOTO/PROXIMITY CABLE | CI/CL CABLE SERIES | CLDH4-3 | CL(2CD00452) | CLDH4-3^CL(2CD00452) | Соединительный кабель для датчиков, с разъёмом 4-pin M12 - гнездо (угловое) 4-х проводной для цепей постоянного тока (DC), маслостойкий, длина 3м, Uпит. 24В= | 1520 | ОР 22/09/0103 от 19.09.2022 ИП 20.09-22/05 от 20.09.2022 | 1
| H7950000583R | H7950000583 | CONNECTOR CABLE | PHOTO/PROXIMITY CABLE | CI/CL CABLE SERIES | CLDH4-3P | CL(2CD00452) | CLDH4-3P^CL(2CD00452) | Соединительный кабель для датчиков, с разъёмом 4-pin M12 - штекер (угловой) 4-х проводной для цепей постоянного тока (DC), маслостойкий, длина 3м, Uпит. 24В= | По запросу | ОР 22/09/0103 от 19.09.2022 ИП 20.09-22/05 от 20.09.2022 | 1
| H7950000584R | H7950000584 | CONNECTOR CABLE | PHOTO/PROXIMITY CABLE | CI/CL CABLE SERIES | CLDH4-5 | CL(2CD00452) | CLDH4-5^CL(2CD00452) | Соединительный кабель для датчиков, с разъёмом 4-pin M12 - гнездо (угловое) 4-х проводной для цепей постоянного тока (DC), маслостойкий, длина 5м, Uпит. 24В= | 1890 | ОР 22/09/0103 от 19.09.2022 ИП 20.09-22/05 от 20.09.2022 | 1
| H7950000704R | H7950000704 | CONNECTOR CABLE | PHOTO/PROXIMITY CABLE | CI/CL CABLE SERIES | CLDH4-5(5PIE) | CL(2FD00044) | CLDH4-5(5PIE)^CL(2FD00044) | Соединительный кабель для датчиков, с разъёмом 4-pin M12 - гнездо (угловое) 4-х проводной для цепей постоянного тока (DC), маслостойкий, длина 5м, Uпит. 24В= | По запросу | ОР 22/09/0103 от 19.09.2022 ИП 20.09-22/05 от 20.09.2022 | 1
| H7950000586R | H7950000586 | CONNECTOR CABLE | PHOTO/PROXIMITY CABLE | CI/CL CABLE SERIES | CLDH4-5P | CL(2CD00452) | CLDH4-5P^CL(2CD00452) | Соединительный кабель для датчиков, с разъёмом 4-pin M12 - штекер (угловой) 4-х проводной для цепей постоянного тока (DC), маслостойкий, длина 5м, Uпит. 24В= | По запросу | ОР 22/09/0103 от 19.09.2022 ИП 20.09-22/05 от 20.09.2022 | 1
| H7950000603R | H7950000603 | CONNECTOR CABLE | PHOTO/PROXIMITY CABLE | CI/CL CABLE SERIES | CLDH4-7 | C1(2CD00452) | CLDH4-7^C1(2CD00452) | Соединительный кабель для датчиков, с разъёмом 4-pin M12 - гнездо (угловое) 4-х проводной для цепей постоянного тока (DC), маслостойкий, длина 7м, Uпит. 24В= | 2430 | ОР 22/09/0103 от 19.09.2022 ИП 20.09-22/05 от 20.09.2022 | 1
| H7950000604R | H7950000604 | CONNECTOR CABLE | PHOTO/PROXIMITY CABLE | CI/CL CABLE SERIES | CLDH4-7P | C1(2CD00452) | CLDH4-7P^C1(2CD00452) | Соединительный кабель для датчиков, с разъёмом 4-pin M12 - штекер (угловой) 4-х проводной для цепей постоянного тока (DC), маслостойкий, длина 7м, Uпит. 24В= | По запросу | ОР 22/09/0103 от 19.09.2022 ИП 20.09-22/05 от 20.09.2022 | 1
| H3655002035R | H3655002035 | CONNECTOR CABLE | PHOTO/PROXIMITY/ENCODER CABLE | CI/CL CABLE SERIES | C1D14M-15 | NORMAL 15M^ | C1D14M-15^NORMAL 15M^ |  | По запросу | ОР 22/09/0103 от 19.09.2022 ИП 20.09-22/05 от 20.09.2022 | 1
| H3655002036R | H3655002036 | CONNECTOR CABLE | PHOTO/PROXIMITY/ENCODER CABLE | CI/CL CABLE SERIES | C1D14M-20 | NORMAL 20M^ | C1D14M-20^NORMAL 20M^ |  | По запросу | ОР 22/09/0103 от 19.09.2022 ИП 20.09-22/05 от 20.09.2022 | 1
| H3655002033R | H3655002033 | CONNECTOR CABLE | PHOTO/PROXIMITY/ENCODER CABLE | CI/CL CABLE SERIES | C1DF14M-15 | MOVING 15M^ | C1DF14M-15^MOVING 15M^ |  | По запросу | ОР 22/09/0103 от 19.09.2022 ИП 20.09-22/05 от 20.09.2022 | 1
| H3655002034R | H3655002034 | CONNECTOR CABLE | PHOTO/PROXIMITY/ENCODER CABLE | CI/CL CABLE SERIES | C1DF14M-20 | MOVING 20M^ | C1DF14M-20^MOVING 20M^ |  | По запросу | ОР 22/09/0103 от 19.09.2022 ИП 20.09-22/05 от 20.09.2022 | 1
| H7950000618R | H7950000618 | CONNECTOR CABLE | PHOTO/PROXIMITY/ENCODER CABLE | CI/CL CABLE SERIES | C3DH4-1 | CC(2FD00016)^ | C3DH4-1^CC(2FD00016)^ |  | По запросу | ОР 22/09/0103 от 19.09.2022 ИП 20.09-22/05 от 20.09.2022 | 1
| H7950000619R | H7950000619 | CONNECTOR CABLE | PHOTO/PROXIMITY/ENCODER CABLE | CI/CL CABLE SERIES | C3DH4-3 | CC(2FD00016)^ | C3DH4-3^CC(2FD00016)^ |  | По запросу | ОР 22/09/0103 от 19.09.2022 ИП 20.09-22/05 от 20.09.2022 | 1
| H7950000620R | H7950000620 | CONNECTOR CABLE | PHOTO/PROXIMITY/ENCODER CABLE | CI/CL CABLE SERIES | C3DH4-5 | CC(2FD00016)^ | C3DH4-5^CC(2FD00016)^ |  | По запросу | ОР 22/09/0103 от 19.09.2022 ИП 20.09-22/05 от 20.09.2022 | 1
| H7950000621R | H7950000621 | CONNECTOR CABLE | PHOTO/PROXIMITY/ENCODER CABLE | CI/CL CABLE SERIES | C3DH4-7 | CC(2FD00016)^ | C3DH4-7^CC(2FD00016)^ |  | По запросу | ОР 22/09/0103 от 19.09.2022 ИП 20.09-22/05 от 20.09.2022 | 1
| H7950000622R | H7950000622 | CONNECTOR CABLE | PHOTO/PROXIMITY/ENCODER CABLE | CI/CL CABLE SERIES | C4DH4-1 | CC(2FD00017)^ | C4DH4-1^CC(2FD00017)^ |  | По запросу | ОР 22/09/0103 от 19.09.2022 ИП 20.09-22/05 от 20.09.2022 | 1
| H7950000623R | H7950000623 | CONNECTOR CABLE | PHOTO/PROXIMITY/ENCODER CABLE | CI/CL CABLE SERIES | C4DH4-3 | CC(2FD00017)^ | C4DH4-3^CC(2FD00017)^ |  | По запросу | ОР 22/09/0103 от 19.09.2022 ИП 20.09-22/05 от 20.09.2022 | 1
| H7950000624R | H7950000624 | CONNECTOR CABLE | PHOTO/PROXIMITY/ENCODER CABLE | CI/CL CABLE SERIES | C4DH4-5 | CC(2FD00017)^ | C4DH4-5^CC(2FD00017)^ |  | По запросу | ОР 22/09/0103 от 19.09.2022 ИП 20.09-22/05 от 20.09.2022 | 1
| H7950000625R | H7950000625 | CONNECTOR CABLE | PHOTO/PROXIMITY/ENCODER CABLE | CI/CL CABLE SERIES | C4DH4-7 | CC(2FD00017)^ | C4DH4-7^CC(2FD00017)^ |  | По запросу | ОР 22/09/0103 от 19.09.2022 ИП 20.09-22/05 от 20.09.2022 | 1
| H3655002046R | H3655002046 | CONNECTOR CABLE | PHOTO/PROXIMITY/ENCODER CABLE | CI/CL CABLE SERIES | CID4-15R | 4P X 15M(GRAY)^DRW170187J | CID4-15R^4P X 15M(GRAY)^DRW170187J |  | По запросу | ОР 22/09/0103 от 19.09.2022 ИП 20.09-22/05 от 20.09.2022 | 1
| H3655002045R | H3655002045 | CONNECTOR CABLE | PHOTO/PROXIMITY/ENCODER CABLE | CI/CL CABLE SERIES | CID4-15T | 4P X 15M(BLACK)^DRW170187I | CID4-15T^4P X 15M(BLACK)^DRW170187I |  | По запросу | ОР 22/09/0103 от 19.09.2022 ИП 20.09-22/05 от 20.09.2022 | 1
| H7950000703R | H7950000703 | CONNECTOR CABLE | PHOTO/PROXIMITY/ENCODER CABLE | CI/CL CABLE SERIES | CID9S-15 | CI^ | CID9S-15^CI^ |  | По запросу | ОР 22/09/0103 от 19.09.2022 ИП 20.09-22/05 от 20.09.2022 | 1
| H3655001056R | H3655001056 | CONNECTOR CABLE | PHOTO/PROXIMITY/ENCODER CABLE | CI/CL CABLE SERIES | CLDH408-2 | CL(DRW161268)^ | CLDH408-2^CL(DRW161268)^ |  | По запросу | ОР 22/09/0103 от 19.09.2022 ИП 20.09-22/05 от 20.09.2022 | 1
| H3655001057R | H3655001057 | CONNECTOR CABLE | PHOTO/PROXIMITY/ENCODER CABLE | CI/CL CABLE SERIES | CLDH408-5 | CL(DRW161268)^ | CLDH408-5^CL(DRW161268)^ |  | По запросу | ОР 22/09/0103 от 19.09.2022 ИП 20.09-22/05 от 20.09.2022 | 1
| H3655001103R | H3655001103 | CONNECTOR CABLE | TEMPERATURE CONTROLLER CABLE | CURRENT TRANSFORMER CONNECTOR CABLE | CICT4-1 | 1M(DRW180013)^ | CICT4-1^1M(DRW180013)^ |  | По запросу | ОР 22/09/0103 от 19.09.2022 ИП 20.09-22/05 от 20.09.2022 | 1
| H3655001104R | H3655001104 | CONNECTOR CABLE | TEMPERATURE CONTROLLER CABLE | CURRENT TRANSFORMER CONNECTOR CABLE | CICT4-3 | 3M(DRW180014)^ | CICT4-3^3M(DRW180014)^ |  | По запросу | ОР 22/09/0103 от 19.09.2022 ИП 20.09-22/05 от 20.09.2022 | 1
| A5550009773R | A5550009773 | CONTROL SWITCH | BUZZER MAGNETIC | B2NB SERIES | B2NB-B1D | 12-24VDC(GREEN LED) | B2NB-B1D^12-24VDC(GREEN LED) | Магнитный Зуммер, 22/25, 12-24 В=, 75dB(1M) 85dB(0.1M), По выбору постоянный или прерывистый звук, IP30, Зеленый СИД | 1020 | RU Д-KR.РА03.В.76636/23 | 10
| A5550009775R | A5550009775 | CONTROL SWITCH | BUZZER MAGNETIC | B2NB SERIES | B2NB-B1D-R | 12-24VDC(RED LED) | B2NB-B1D-R^12-24VDC(RED LED) | Зуммер, 22/25, 12-24 В=, 75dB(1M) 85dB(0.1M), По выбору постоянный или прерывистый звук, Красный СИД | 1020 | RU Д-KR.РА03.В.76636/23 | 10
| A5550012292R | A5550012292 | CONTROL SWITCH | BUZZER MELODY | B6MA SERIES | B6MA-4GDN | 12-24VDC, NPN(ENG) | B6MA-4GDN^12-24VDC, NPN(ENG) | Музыкальный зуммер, 12-24В=, Макс. 105dB (0.1m) Макс. 95dB(1m), 4 типа мелодий, IP65, Зелёный СИД, NPN вход с открытым коллектором | 4680 | RU Д-KR.РА03.В.76636/23 | 1
| A5550012293R | A5550012293 | CONTROL SWITCH | BUZZER MELODY | B6MA SERIES | B6MA-4GDP | 12-24VDC, PNP(ENG) | B6MA-4GDP^12-24VDC, PNP(ENG) | Музыкальный зуммер, 12-24В=, Макс. 105dB (0.1m) Макс. 95dB(1m), 4 типа мелодий, IP65, Зелёный СИД, PNP вход с открытым коллектором | 4680 | RU Д-KR.РА03.В.76636/23 | 1
| A5550012294R | A5550012294 | CONTROL SWITCH | BUZZER MELODY | B6MA SERIES | B6MA-4GLN | 110-220VAC, 50/60HZ, NPN(ENG) | B6MA-4GLN^110-220VAC, 50/60HZ, NPN(ENG) | Музыкальный зуммер, 110 - 220 В~ 50/60 Hz, Макс. 105dB (0.1m) Макс. 95dB(1m), 4 типа мелодий, IP65, Зелёный СИД, NPN вход с открытым коллектором | По запросу | !нет серта | 1
| A5550012295R | A5550012295 | CONTROL SWITCH | BUZZER MELODY | B6MA SERIES | B6MA-4GLP | 110-220VAC, 50/60HZ, PNP(ENG) | B6MA-4GLP^110-220VAC, 50/60HZ, PNP(ENG) | Музыкальный зуммер, 110 - 220 В~ 50/60 Hz, Макс. 105dB (0.1m) Макс. 95dB(1m), 4 типа мелодий, IP65, Зелёный СИД, PNP вход с открытым коллектором | По запросу | !нет серта | 1
| A5550000482R | A5550000482 | CONTROL SWITCH | BUZZER PIEZO | B2PB SERIES | B2PB-B1D | 24VDC CAP | B2PB-B1D^24VDC CAP | Зуммер, 22/25, 12-24 В=, 98dB(0.1M), По выбору постоянный или прерывистый звук, IP65, Зеленый СИД | 700 | RU Д-KR.РА03.В.76636/23 | 10
| A5550000483R | A5550000483 | CONTROL SWITCH | BUZZER PIEZO | B2PB SERIES | B2PB-B1D-R | 24VDC(RED LED) CAP | B2PB-B1D-R^24VDC(RED LED) CAP | Зуммер, 22/25, 12-24 В=, 98dB(0.1M), По выбору постоянный или прерывистый звук, IP65, Зеленый и красный СИД | 700 | RU Д-KR.РА03.В.76636/23 | 10
| A5550009109R | A5550009109 | CONTROL SWITCH | EMERGENCY SWITCH | S16ER SERIES | S16ER-E1R |  | S16ER-E1R^ | Корпус выключателя без блока контактов (материал: пластик): аварийный выключатель, монтажное отверстие: Ø16 мм, рабочее положение: блокировка нажатием, сброс поворотом/вытаскиванием, форма: "грибок" Ø30 мм (с короткой кнопкой, с подсветкой), цвет: красный, Uпит. НЕТ | 330 | ОР 22/09/0145 от 28.09.2022 ИП 28.09/22/04 от 28.09.2022 | 20
| A5550000222R | A5550000222 | CONTROL SWITCH | EMERGENCY SWITCH | S16ER SERIES | S16ER-E1R2B | CONTACT BLOCK(B) 2EA | S16ER-E1R2B^CONTACT BLOCK(B) 2EA | Кнопка аварийного отключения под Ø16мм, шляпка Ø30мм с фиксацией, сброс поворотом/отжатием, без подсветки, блок контактов 2×NC, красная | 650 | RU С-KR.АЯ46.В.22548/21 | 20
| A5550000221R | A5550000221 | CONTROL SWITCH | EMERGENCY SWITCH | S16ER SERIES | S16ER-E1RB | CONTACT BLOCK(B) 1EA | S16ER-E1RB^CONTACT BLOCK(B) 1EA | Аварийный выключатель, позиция:Ø16,блокировка нажатием, сброс поворотом/вытаскиванием, С подсветкой:D30 (с короткой кнопкой, без подсветки),красный, Блок контактов: контакт: В:1, 250В~/3A | 500 | RU С-KR.АЯ46.В.22548/21 | 20
| A5550009111R | A5550009111 | CONTROL SWITCH | EMERGENCY SWITCH | S16ER SERIES | S16ER-E3R |  | S16ER-E3R^ |  | 260 | ОР 22/09/0145 от 28.09.2022 ИП 28.09/22/04 от 28.09.2022 | 20
| H5550013783R | A5550009105 | CONTROL SWITCH | EMERGENCY SWITCH | S16ER SERIES | S16ER-E3R2B12 | (LED12 VAC/DC)^CONTACT BLOCK(B)2EA | S16ER-E3R2B12^(LED12 VAC/DC)^CONTACT BLOCK(B)2EA |  | По запросу | !нет серта | 20
| A5550009106R | A5550009106 | CONTROL SWITCH | EMERGENCY SWITCH | S16ER SERIES | S16ER-E3R2B24 | (LED24 VAC/DC) CONT | S16ER-E3R2B24^(LED24 VAC/DC) CONT | Аварийный выключатель, Ø16, D30 (короткая головка) (с подсветкой), красный, 2 блока, 24В=, 250В~/3A | 880 | RU С-KR.АЯ46.В.22548/21 | 20
| H5550013787R | A5550009108 | CONTROL SWITCH | EMERGENCY SWITCH | S16ER SERIES | S16ER-E3R2B5 | (LED 5 VAC/DC)^CONTACT BLOCK(B)2EA | S16ER-E3R2B5^(LED 5 VAC/DC)^CONTACT BLOCK(B)2EA |  | По запросу | !нет серта | 20
| A5550000223R | A5550000223 | CONTROL SWITCH | EMERGENCY SWITCH | S16ER SERIES | S16ER-E3RB12 | (LED12 VAC/DC)C-BLOCK(B) 1EA | S16ER-E3RB12^(LED12 VAC/DC)C-BLOCK(B) 1EA |  | 730 | RU С-KR.АЯ46.В.22548/21 | 20
| A5550000224R | A5550000224 | CONTROL SWITCH | EMERGENCY SWITCH | S16ER SERIES | S16ER-E3RB24 | (LED24 VAC/DC)C-BLOCK(B) 1EA | S16ER-E3RB24^(LED24 VAC/DC)C-BLOCK(B) 1EA |  | 730 | RU С-KR.АЯ46.В.22548/21 | 20
| H5550013786R | A5550009107 | CONTROL SWITCH | EMERGENCY SWITCH | S16ER SERIES | S16ER-E3RB5 | (LED 5 VAC/DC)^CONTACT BLOCK(B)1EA | S16ER-E3RB5^(LED 5 VAC/DC)^CONTACT BLOCK(B)1EA |  | По запросу | !нет серта | 20
| A5550002092R | A5550002092 | CONTROL SWITCH | EMERGENCY SWITCH | S2ER SERIES | S2ER-E1R | RED | S2ER-E1R^RED | Аварийный выключатель, позиция:Ø22/25,рабочее положение: блокировка нажатием, сброс поворотом, кнопка: D30 (с длинной головкой, без подсветки), красный | 300 | ОР 22/09/0103 от 19.09.2022 ИП 20.09-22/05 от 20.09.2022 | 10
| A5550002155R | A5550002155 | CONTROL SWITCH | EMERGENCY SWITCH | S2ER SERIES | S2ER-E1R2A | RED A2 | S2ER-E1R2A^RED A2 | Аварийные выключатели 22/25, Красный, Размер головки 30(L), 2 нормально открытых, 110В~/10A, 220В~/5A | 620 | RU С-KR.АЯ46.В.22548/21 | 10
| A5550002167R | A5550002167 | CONTROL SWITCH | EMERGENCY SWITCH | S2ER SERIES | S2ER-E1R2AB | RED A2 B1 | S2ER-E1R2AB^RED A2 B1 | Кнопка аварийного отключения под Ø22/25мм, шляпка высокая Ø30мм с фиксацией, сброс поворотом, блок контактов 2×NO+NC, красная | 770 | RU С-KR.АЯ46.В.22548/21 | 10
| A5550002168R | A5550002168 | CONTROL SWITCH | EMERGENCY SWITCH | S2ER SERIES | S2ER-E1R2ABM | RED A2 B1 | S2ER-E1R2ABM^RED A2 B1 |  | 770 | RU С-KR.АЯ46.В.22548/21 | 10
| A5550002156R | A5550002156 | CONTROL SWITCH | EMERGENCY SWITCH | S2ER SERIES | S2ER-E1R2AM | RED A2 | S2ER-E1R2AM^RED A2 |  | 620 | RU С-KR.АЯ46.В.22548/21 | 10
| A5550002161R | A5550002161 | CONTROL SWITCH | EMERGENCY SWITCH | S2ER SERIES | S2ER-E1R2B | RED B2 | S2ER-E1R2B^RED B2 | Аварийные выключатели 22/25, Красный, Размер головки 30(L), 2 нормально закрытых, 110В~/10A, 220В~/5A | 620 | RU С-KR.АЯ46.В.22548/21 | 10
| A5550002162R | A5550002162 | CONTROL SWITCH | EMERGENCY SWITCH | S2ER SERIES | S2ER-E1R2BM | RED B2 | S2ER-E1R2BM^RED B2 |  | 620 | RU С-KR.АЯ46.В.22548/21 | 10
| A5550002157R | A5550002157 | CONTROL SWITCH | EMERGENCY SWITCH | S2ER SERIES | S2ER-E1R3A | RED A3 | S2ER-E1R3A^RED A3 | Аварийные выключатели 22/25, Красный, Размер головки 30(L), 3 нормально закрытых, 110В~/10A, 220В~/5A | 770 | RU С-KR.АЯ46.В.22548/21 | 10
| A5550002158R | A5550002158 | CONTROL SWITCH | EMERGENCY SWITCH | S2ER SERIES | S2ER-E1R3AM | RED A3 | S2ER-E1R3AM^RED A3 |  | 770 | RU С-KR.АЯ46.В.22548/21 | 10
| A5550002163R | A5550002163 | CONTROL SWITCH | EMERGENCY SWITCH | S2ER SERIES | S2ER-E1R3B | RED B3 | S2ER-E1R3B^RED B3 | Аварийные выключатели 22/25, Красный, Размер головки 30(L), 2 нормально закрытых, 110В~/10A, 220В~/5A | 770 | RU С-KR.АЯ46.В.22548/21 | 10
| A5550002164R | A5550002164 | CONTROL SWITCH | EMERGENCY SWITCH | S2ER SERIES | S2ER-E1R3BM | RED B3 | S2ER-E1R3BM^RED B3 |  | 770 | RU С-KR.АЯ46.В.22548/21 | 10
| A5550002153R | A5550002153 | CONTROL SWITCH | EMERGENCY SWITCH | S2ER SERIES | S2ER-E1RA | RED A1 | S2ER-E1RA^RED A1 | Аварийные выключатели 22/25, Красный, Размер головки 30(L), 1 нормально открытый, 110В~/10A, 220В~/5A | 460 | RU С-KR.АЯ46.В.22548/21 | 10
| A5550002169R | A5550002169 | CONTROL SWITCH | EMERGENCY SWITCH | S2ER SERIES | S2ER-E1RA2B | RED A1 B2 | S2ER-E1RA2B^RED A1 B2 | Аварийные выключатели 22/25, Красный, Размер головки 30(L), 1 нормально открытый, 2 нормально закрытых, 110В~/10A, 220В~/5A | 770 | RU С-KR.АЯ46.В.22548/21 | 10
| A5550002170R | A5550002170 | CONTROL SWITCH | EMERGENCY SWITCH | S2ER SERIES | S2ER-E1RA2BM | RED A1 B2 | S2ER-E1RA2BM^RED A1 B2 |  | 770 | RU С-KR.АЯ46.В.22548/21 | 10
| A5550002165R | A5550002165 | CONTROL SWITCH | EMERGENCY SWITCH | S2ER SERIES | S2ER-E1RAB | RED A1 B1 | S2ER-E1RAB^RED A1 B1 | Аварийные выключатели 22/25, Красный, Размер головки 30(L), 1 нормально открытый, 1 нормально закрытый, 110В~/10A, 220В~/5A | 620 | RU С-KR.АЯ46.В.22548/21 | 10
| A5550002166R | A5550002166 | CONTROL SWITCH | EMERGENCY SWITCH | S2ER SERIES | S2ER-E1RABM | RED A1 B1 | S2ER-E1RABM^RED A1 B1 |  | 620 | RU С-KR.АЯ46.В.22548/21 | 10
| A5550002154R | A5550002154 | CONTROL SWITCH | EMERGENCY SWITCH | S2ER SERIES | S2ER-E1RAM | RED A1 | S2ER-E1RAM^RED A1 |  | 460 | RU С-KR.АЯ46.В.22548/21 | 10
| A5550002159R | A5550002159 | CONTROL SWITCH | EMERGENCY SWITCH | S2ER SERIES | S2ER-E1RB | RED B1 | S2ER-E1RB^RED B1 | Аварийные выключатели 22/25, Красный, Размер головки 30(L), 1 нормально закрытый, 110В~/10A, 220В~/5A | 460 | RU С-KR.АЯ46.В.22548/21 | 10
| A5550002160R | A5550002160 | CONTROL SWITCH | EMERGENCY SWITCH | S2ER SERIES | S2ER-E1RBM | RED B1 | S2ER-E1RBM^RED B1 |  | 460 | RU С-KR.АЯ46.В.22548/21 | 10
| A5550002093R | A5550002093 | CONTROL SWITCH | EMERGENCY SWITCH | S2ER SERIES | S2ER-E2R | RED | S2ER-E2R^RED | Аварийный выключатель, позиция:Ø22/25,рабочее положение: блокировка нажатием, сброс поворотом, кнопка: D30 (с короткой кнопкой, без подсветки), красный | 300 | ОР 22/09/0103 от 19.09.2022 ИП 20.09-22/05 от 20.09.2022 | 10
| A5550002173R | A5550002173 | CONTROL SWITCH | EMERGENCY SWITCH | S2ER SERIES | S2ER-E2R2A | RED A2 | S2ER-E2R2A^RED A2 | Аварийные выключатели 22/25, Красный, Размер головки 30(S), 2 нормально открытых, 110В~/10A, 220В~/5A | 620 | RU С-KR.АЯ46.В.22548/21 | 10
| A5550002185R | A5550002185 | CONTROL SWITCH | EMERGENCY SWITCH | S2ER SERIES | S2ER-E2R2AB | RED A2 B1 | S2ER-E2R2AB^RED A2 B1 | Аварийные выключатели 22/25, Красный, Размер головки 30(S), 2 нормально открытых, 1 нормально закрытый, 110В~/10A, 220В~/5A | 770 | RU С-KR.АЯ46.В.22548/21 | 10
| A5550002186R | A5550002186 | CONTROL SWITCH | EMERGENCY SWITCH | S2ER SERIES | S2ER-E2R2ABM | RED A2 B1 | S2ER-E2R2ABM^RED A2 B1 |  | 770 | RU С-KR.АЯ46.В.22548/21 | 10
| A5550002174R | A5550002174 | CONTROL SWITCH | EMERGENCY SWITCH | S2ER SERIES | S2ER-E2R2AM | RED A2 | S2ER-E2R2AM^RED A2 |  | 620 | RU С-KR.АЯ46.В.22548/21 | 10
| A5550002179R | A5550002179 | CONTROL SWITCH | EMERGENCY SWITCH | S2ER SERIES | S2ER-E2R2B | RED B2 | S2ER-E2R2B^RED B2 | Аварийные выключатели 22/25, Красный, Размер головки 30(S), 2 нормально закрытых, 110В~/10A, 220В~/5A | 620 | RU С-KR.АЯ46.В.22548/21 | 10
| A5550002180R | A5550002180 | CONTROL SWITCH | EMERGENCY SWITCH | S2ER SERIES | S2ER-E2R2BM | RED B2 | S2ER-E2R2BM^RED B2 |  | 620 | RU С-KR.АЯ46.В.22548/21 | 10
| A5550002175R | A5550002175 | CONTROL SWITCH | EMERGENCY SWITCH | S2ER SERIES | S2ER-E2R3A | RED A3 | S2ER-E2R3A^RED A3 | Аварийные выключатели 22/25, Красный, Размер головки 30(S), 3 нормально закрытых, 110В~/10A, 220В~/5A | 770 | RU С-KR.АЯ46.В.22548/21 | 10
| A5550002176R | A5550002176 | CONTROL SWITCH | EMERGENCY SWITCH | S2ER SERIES | S2ER-E2R3AM | RED A3 | S2ER-E2R3AM^RED A3 |  | 770 | RU С-KR.АЯ46.В.22548/21 | 10
| A5550002181R | A5550002181 | CONTROL SWITCH | EMERGENCY SWITCH | S2ER SERIES | S2ER-E2R3B | RED B3 | S2ER-E2R3B^RED B3 | Аварийные выключатели 22/25, Красный, Размер головки 30(S), 2 нормально закрытых, 110В~/10A, 220В~/5A | 770 | RU С-KR.АЯ46.В.22548/21 | 10
| A5550002182R | A5550002182 | CONTROL SWITCH | EMERGENCY SWITCH | S2ER SERIES | S2ER-E2R3BM | RED B3 | S2ER-E2R3BM^RED B3 |  | 770 | RU С-KR.АЯ46.В.22548/21 | 10
| A5550002171R | A5550002171 | CONTROL SWITCH | EMERGENCY SWITCH | S2ER SERIES | S2ER-E2RA | RED A1 | S2ER-E2RA^RED A1 | Аварийные выключатели 22/25, Красный, Размер головки 30(S), 1 нормально открытый, 110В~/10A, 220В~/5A | 460 | RU С-KR.АЯ46.В.22548/21 | 10
| A5550002187R | A5550002187 | CONTROL SWITCH | EMERGENCY SWITCH | S2ER SERIES | S2ER-E2RA2B | RED A1 B2 | S2ER-E2RA2B^RED A1 B2 | Аварийные выключатели 22/25, Красный, Размер головки 30(S), 1 нормально открытый, 2 нормально закрытых, 110В~/10A, 220В~/5A | 770 | RU С-KR.АЯ46.В.22548/21 | 10
| A5550002188R | A5550002188 | CONTROL SWITCH | EMERGENCY SWITCH | S2ER SERIES | S2ER-E2RA2BM | RED A1 B2 | S2ER-E2RA2BM^RED A1 B2 |  | 770 | RU С-KR.АЯ46.В.22548/21 | 10
| A5550002183R | A5550002183 | CONTROL SWITCH | EMERGENCY SWITCH | S2ER SERIES | S2ER-E2RAB | RED A1 B1 | S2ER-E2RAB^RED A1 B1 | Аварийные выключатели 22/25, Красный, Размер головки 30(S), 1 нормально открытый, 1 нормально закрытый, 110В~/10A, 220В~/5A | 620 | RU С-KR.АЯ46.В.22548/21 | 10
| A5550002184R | A5550002184 | CONTROL SWITCH | EMERGENCY SWITCH | S2ER SERIES | S2ER-E2RABM | RED A1 B1 | S2ER-E2RABM^RED A1 B1 | Аварийные выключатели 22/25, Красный, Размер головки 30(S), 1 нормально открытый, 1 нормально закрытый, 110В~/10A, 220В~/5A, многоуровневый | 620 | RU С-KR.АЯ46.В.22548/21 | 10
| A5550002172R | A5550002172 | CONTROL SWITCH | EMERGENCY SWITCH | S2ER SERIES | S2ER-E2RAM | RED A1 | S2ER-E2RAM^RED A1 |  | 460 | RU С-KR.АЯ46.В.22548/21 | 10
| A5550002177R | A5550002177 | CONTROL SWITCH | EMERGENCY SWITCH | S2ER SERIES | S2ER-E2RB | RED B1 | S2ER-E2RB^RED B1 | Аварийные выключатели 22/25, Красный, Размер головки 30(S), 1 нормально закрытый, 110В~/10A, 220В~/5A | 460 | RU С-KR.АЯ46.В.22548/21 | 10
| A5550002178R | A5550002178 | CONTROL SWITCH | EMERGENCY SWITCH | S2ER SERIES | S2ER-E2RBM | RED B1 | S2ER-E2RBM^RED B1 |  | 460 | RU С-KR.АЯ46.В.22548/21 | 10
| A5550002096R | A5550002096 | CONTROL SWITCH | EMERGENCY SWITCH | S2ER SERIES | S2ER-E3R | RED | S2ER-E3R^RED | Корпус выключателя без блока контактов (материал: пластик): аварийный выключатель, выступающий, монтажное отверстие: Ø22/25мм, рабочее положение: блокировка нажатием, сброс поворотом, форма: "грибок" Ø40 мм (с короткой головкой, без подсветки), цвет: красный, Uпит. НЕТ | 300 | ОР 22/09/0103 от 19.09.2022 ИП 20.09-22/05 от 20.09.2022 | 10
| A5550002107R | A5550002107 | CONTROL SWITCH | EMERGENCY SWITCH | S2ER SERIES | S2ER-E3R2A | RED A2 | S2ER-E3R2A^RED A2 | Аварийные выключатели 22/25, Красный, Размер головки 40, 2 нормально открытых, 110В~/10A, 220В~/5A | 620 | RU С-KR.АЯ46.В.22548/21 | 10
| A5550002117R | A5550002117 | CONTROL SWITCH | EMERGENCY SWITCH | S2ER SERIES | S2ER-E3R2AB | RED A2 B1 | S2ER-E3R2AB^RED A2 B1 | Аварийные выключатели 22/25, Красный, Размер головки 40, 2 нормально открытых, 1 нормально закрытый, 110В~/10A, 220В~/5A | 770 | RU С-KR.АЯ46.В.22548/21 | 10
| A5550002118R | A5550002118 | CONTROL SWITCH | EMERGENCY SWITCH | S2ER SERIES | S2ER-E3R2ABM | RED A2 B1 | S2ER-E3R2ABM^RED A2 B1 |  | 770 | RU С-KR.АЯ46.В.22548/21 | 10
| A5550002108R | A5550002108 | CONTROL SWITCH | EMERGENCY SWITCH | S2ER SERIES | S2ER-E3R2AM | RED A2 | S2ER-E3R2AM^RED A2 |  | 620 | RU С-KR.АЯ46.В.22548/21 | 10
| A5550002111R | A5550002111 | CONTROL SWITCH | EMERGENCY SWITCH | S2ER SERIES | S2ER-E3R2B | RED B2 | S2ER-E3R2B^RED B2 | Аварийные выключатели 22/25, Красный, Размер головки 40, 2 нормально закрытых, 110В~/10A, 220В~/5A | 620 | RU С-KR.АЯ46.В.22548/21 | 10
| A5550002112R | A5550002112 | CONTROL SWITCH | EMERGENCY SWITCH | S2ER SERIES | S2ER-E3R2BM | RED B2 | S2ER-E3R2BM^RED B2 |  | 620 | RU С-KR.АЯ46.В.22548/21 | 10
| A5550002109R | A5550002109 | CONTROL SWITCH | EMERGENCY SWITCH | S2ER SERIES | S2ER-E3R3A | RED A3 | S2ER-E3R3A^RED A3 |  | 770 | RU С-KR.АЯ46.В.22548/21 | 10
| A5550002110R | A5550002110 | CONTROL SWITCH | EMERGENCY SWITCH | S2ER SERIES | S2ER-E3R3AM | RED A3 | S2ER-E3R3AM^RED A3 |  | 770 | RU С-KR.АЯ46.В.22548/21 | 10
| A5550002113R | A5550002113 | CONTROL SWITCH | EMERGENCY SWITCH | S2ER SERIES | S2ER-E3R3B | RED B3 | S2ER-E3R3B^RED B3 |  | 770 | RU С-KR.АЯ46.В.22548/21 | 10
| A5550002114R | A5550002114 | CONTROL SWITCH | EMERGENCY SWITCH | S2ER SERIES | S2ER-E3R3BM | RED B3 | S2ER-E3R3BM^RED B3 | Аварийные выключатели 22/25, Красный, Размер головки 40, 3 нормально закрытых, 110В~/10A, 220В~/5A | 770 | RU С-KR.АЯ46.В.22548/21 | 10
| A5550002105R | A5550002105 | CONTROL SWITCH | EMERGENCY SWITCH | S2ER SERIES | S2ER-E3RA | RED A1 | S2ER-E3RA^RED A1 | Аварийные выключатели 22/25, Красный, Размер головки 40, 1 нормально открытый, 110В~/10A, 220В~/5A | 460 | RU С-KR.АЯ46.В.22548/21 | 10
| A5550002119R | A5550002119 | CONTROL SWITCH | EMERGENCY SWITCH | S2ER SERIES | S2ER-E3RA2B | RED A1 B2 | S2ER-E3RA2B^RED A1 B2 | Аварийные выключатели 22/25, Красный, Размер головки 40, 1 нормально открытый, 2 нормально закрытых, 110В~/10A, 220В~/5A | 770 | RU С-KR.АЯ46.В.22548/21 | 10
| A5550002120R | A5550002120 | CONTROL SWITCH | EMERGENCY SWITCH | S2ER SERIES | S2ER-E3RA2BM | RED A1 B2 | S2ER-E3RA2BM^RED A1 B2 |  | 770 | RU С-KR.АЯ46.В.22548/21 | 10
| A5550002115R | A5550002115 | CONTROL SWITCH | EMERGENCY SWITCH | S2ER SERIES | S2ER-E3RAB | RED A1 B1 | S2ER-E3RAB^RED A1 B1 | Аварийный выключатель, позиция:Ø22/25,рабочее положение: блокировка нажатием, сброс поворотом, кнопка: D40 (с короткой головкой, без подсветки), красный, блок контактов: контакт А:1, контакт В:1, 110В~/10A, 220В~/5A | 620 | RU С-KR.АЯ46.В.22548/21 | 10
| A5550002116R | A5550002116 | CONTROL SWITCH | EMERGENCY SWITCH | S2ER SERIES | S2ER-E3RABM | RED A1 B1 | S2ER-E3RABM^RED A1 B1 |  | 620 | RU С-KR.АЯ46.В.22548/21 | 10
| A5550002106R | A5550002106 | CONTROL SWITCH | EMERGENCY SWITCH | S2ER SERIES | S2ER-E3RAM | RED A1 | S2ER-E3RAM^RED A1 | Аварийные выключатели 22/25, Красный, Размер головки 40, 1 нормально открытый, 110В~/10A, 220В~/5A, модульный тип | 460 | RU С-KR.АЯ46.В.22548/21 | 10
| A5550002094R | A5550002094 | CONTROL SWITCH | EMERGENCY SWITCH | S2ER SERIES | S2ER-E3RB | RED | S2ER-E3RB^RED | Аварийные выключатели 22/25, Красный, Размер головки 40, 1 нормально закрытый, 110В~/10A, 220В~/5A | 460 | RU С-KR.АЯ46.В.22548/21 | 10
| H5550014891R | A5550012320 | CONTROL SWITCH | EMERGENCY SWITCH | S2ER SERIES | S2ER-E3RB-EL | RED | S2ER-E3RB-EL^RED |  | По запросу | !нет серта | 10
| A5550002095R | A5550002095 | CONTROL SWITCH | EMERGENCY SWITCH | S2ER SERIES | S2ER-E3RBM | RED | S2ER-E3RBM^RED | Аварийные выключатели 22/25, Красный, Размер головки 40, 1 нормально закрытый, 110В~/10A, 220В~/5A, модульный тип | 460 | RU С-KR.АЯ46.В.22548/21 | 10
| A5550002102R | A5550002102 | CONTROL SWITCH | EMERGENCY SWITCH | S2ER SERIES | S2ER-E4R | RED | S2ER-E4R^RED | Аварийный выключатель, позиция:Ø22/25,рабочее положение: блокировка нажатием, сброс поворотом, кнопка: D40 (с короткой головкой, с подсветкой), красный, без блоков контактов, без блока индикации, Uпит. Нет | 150 | ОР 22/09/0103 от 19.09.2022 ИП 20.09-22/05 от 20.09.2022 | 10
| A5550002123R | A5550002123 | CONTROL SWITCH | EMERGENCY SWITCH | S2ER SERIES | S2ER-E4R2AD | RED A2 LED(DC) | S2ER-E4R2AD^RED A2 LED(DC) | Аварийные выключатели с подсветкой 22/25, Красный, Размер головки 40, 2 нормально открытых, СИД 12-30 В=/В~ | 770 | RU С-KR.АЯ46.В.22548/21 | 10
| A5550002124R | A5550002124 | CONTROL SWITCH | EMERGENCY SWITCH | S2ER SERIES | S2ER-E4R2ADM | RED A2 LED(DC) | S2ER-E4R2ADM^RED A2 LED(DC) |  | 770 | RU С-KR.АЯ46.В.22548/21 | 10
| A5550002131R | A5550002131 | CONTROL SWITCH | EMERGENCY SWITCH | S2ER SERIES | S2ER-E4R2AL | RED A2 LED(AC) | S2ER-E4R2AL^RED A2 LED(AC) | Аварийные выключатели с подсветкой 22/25, Красный, Размер головки 40, 2 нормально открытых, СИД 100-220В~ | 810 | RU С-KR.АЯ46.В.22548/21 | 10
| A5550002132R | A5550002132 | CONTROL SWITCH | EMERGENCY SWITCH | S2ER SERIES | S2ER-E4R2ALM | RED A2 LED(AC) | S2ER-E4R2ALM^RED A2 LED(AC) |  | 810 | RU С-KR.АЯ46.В.22548/21 | 10
| A5550002125R | A5550002125 | CONTROL SWITCH | EMERGENCY SWITCH | S2ER SERIES | S2ER-E4R2BD | RED B2 LED(DC) | S2ER-E4R2BD^RED B2 LED(DC) | Аварийные выключатели с подсветкой 22/25, Красный, Размер головки 40, 2 нормально закрытых, СИД 12-30 В=/В~ | 770 | RU С-KR.АЯ46.В.22548/21 | 10
| A5550002126R | A5550002126 | CONTROL SWITCH | EMERGENCY SWITCH | S2ER SERIES | S2ER-E4R2BDM | RED B2 LED(DC) | S2ER-E4R2BDM^RED B2 LED(DC) |  | 770 | RU С-KR.АЯ46.В.22548/21 | 10
| A5550002133R | A5550002133 | CONTROL SWITCH | EMERGENCY SWITCH | S2ER SERIES | S2ER-E4R2BL | RED B2 LED(AC) | S2ER-E4R2BL^RED B2 LED(AC) | Аварийные выключатели с подсветкой 22/25, Красный, Размер головки 40, 2 нормально закрытых, СИД 100-220В~ | 810 | RU С-KR.АЯ46.В.22548/21 | 10
| A5550002134R | A5550002134 | CONTROL SWITCH | EMERGENCY SWITCH | S2ER SERIES | S2ER-E4R2BLM | RED B2 LED(AC) | S2ER-E4R2BLM^RED B2 LED(AC) |  | 810 | RU С-KR.АЯ46.В.22548/21 | 10
| A5550002127R | A5550002127 | CONTROL SWITCH | EMERGENCY SWITCH | S2ER SERIES | S2ER-E4RABD | RED A1 B1 LED(DC) | S2ER-E4RABD^RED A1 B1 LED(DC) | Аварийный выключатель, позиция:Ø22/25,рабочее положение: блокировка нажатием, сброс поворотом, кнопка: D40 (с короткой головкой, с подсветкой), красный,блок контактов: Контакт А:1, Контакт В:1, 110В~/10A, 220В~/5A, 12-30 В=/В~ | 770 | RU С-KR.АЯ46.В.22548/21 | 10
| A5550002128R | A5550002128 | CONTROL SWITCH | EMERGENCY SWITCH | S2ER SERIES | S2ER-E4RABDM | RED A1 B1 LED(DC) | S2ER-E4RABDM^RED A1 B1 LED(DC) | Аварийные выключатели 22/25мм, Красный, Размер головки 40мм(короткая),модульный, 1 нормально закрытый, 1 нормально открытый, коммутация до 110В~/10A, 220В~/5A, СИД 12-24В=/~ | 770 | RU С-KR.АЯ46.В.22548/21 | 10
| A5550002135R | A5550002135 | CONTROL SWITCH | EMERGENCY SWITCH | S2ER SERIES | S2ER-E4RABL | RED A1 B1 LED(AC) | S2ER-E4RABL^RED A1 B1 LED(AC) | Аварийный выключатель, выступающий, монтажное отверстие: Ø22/25мм, рабочее положение: блокировка нажатием, сброс поворотом, форма: "грибок" Ø40 мм (с короткой головкой, с подсветкой), цвет: красный, блоки контактов: НО+НЗ (250В~ 6A / 110В~ 10A), блок индикации LED: Uпит. 110…220В~, тип блока контактов: одиночный | 810 | RU С-KR.АЯ46.В.22548/21 | 10
| A5550002136R | A5550002136 | CONTROL SWITCH | EMERGENCY SWITCH | S2ER SERIES | S2ER-E4RABLM | RED A1 B1 LED(AC) | S2ER-E4RABLM^RED A1 B1 LED(AC) |  | 810 | RU С-KR.АЯ46.В.22548/21 | 10
| A5550002121R | A5550002121 | CONTROL SWITCH | EMERGENCY SWITCH | S2ER SERIES | S2ER-E4RAD | RED A1 LED(DC) | S2ER-E4RAD^RED A1 LED(DC) | Аварийные выключатели с подсветкой 22/25, Красный, Размер головки 40, 1 нормально открытый, СИД 12-30 В=/В~ | 620 | RU С-KR.АЯ46.В.22548/21 | 10
| A5550002122R | A5550002122 | CONTROL SWITCH | EMERGENCY SWITCH | S2ER SERIES | S2ER-E4RADM | RED A1 LED(DC) | S2ER-E4RADM^RED A1 LED(DC) |  | 620 | RU С-KR.АЯ46.В.22548/21 | 10
| A5550002129R | A5550002129 | CONTROL SWITCH | EMERGENCY SWITCH | S2ER SERIES | S2ER-E4RAL | RED A1 LED(AC) | S2ER-E4RAL^RED A1 LED(AC) | Аварийные выключатели с подсветкой 22/25, Красный, Размер головки 40, 1 нормально открытый, СИД 100-220В~ | 650 | RU С-KR.АЯ46.В.22548/21 | 10
| A5550002130R | A5550002130 | CONTROL SWITCH | EMERGENCY SWITCH | S2ER SERIES | S2ER-E4RALM | RED A1 LED(AC) | S2ER-E4RALM^RED A1 LED(AC) |  | 650 | RU С-KR.АЯ46.В.22548/21 | 10
| A5550002100R | A5550002100 | CONTROL SWITCH | EMERGENCY SWITCH | S2ER SERIES | S2ER-E4RBD | RED B1 LED(DC) | S2ER-E4RBD^RED B1 LED(DC) | Аварийный выключатель, выступающий, монтажное отверстие: Ø22/25мм, рабочее положение: блокировка нажатием, сброс поворотом, форма: "грибок" Ø40 мм (с короткой головкой, с подсветкой), цвет: красный, блок контактов: НЗ (250В~ 6A / 110В~ 10A), блок индикации LED: Uпит. 12…24В=/~, тип блока контактов: одиночный | 620 | RU С-KR.АЯ46.В.22548/21 | 10
| A5550002101R | A5550002101 | CONTROL SWITCH | EMERGENCY SWITCH | S2ER SERIES | S2ER-E4RBDM | RED B1 LED(DC) | S2ER-E4RBDM^RED B1 LED(DC) |  | 620 | RU С-KR.АЯ46.В.22548/21 | 10
| A5550002103R | A5550002103 | CONTROL SWITCH | EMERGENCY SWITCH | S2ER SERIES | S2ER-E4RBL | RED B1 LED(AC) | S2ER-E4RBL^RED B1 LED(AC) | Аварийные выключатели с подсветкой 22/25, Красный, Размер головки 40, 1 нормально закрытый, СИД 100-220В~ | 650 | RU С-KR.АЯ46.В.22548/21 | 10
| A5550002104R | A5550002104 | CONTROL SWITCH | EMERGENCY SWITCH | S2ER SERIES | S2ER-E4RBLM | RED B1 LED(AC) | S2ER-E4RBLM^RED B1 LED(AC) |  | 650 | RU С-KR.АЯ46.В.22548/21 | 10
| A5550002099R | A5550002099 | CONTROL SWITCH | EMERGENCY SWITCH | S2ER SERIES | S2ER-E5R | RED | S2ER-E5R^RED | Аварийный выключатель, позиция:Ø22/25,рабочее положение: блокировка нажатием, сброс поворотом, кнопка: D60 (с короткой головкой, без подсветки), красный | 450 | ОР 22/09/0103 от 19.09.2022 ИП 20.09-22/05 от 20.09.2022 | 10
| A5550002139R | A5550002139 | CONTROL SWITCH | EMERGENCY SWITCH | S2ER SERIES | S2ER-E5R2A | RED A2 | S2ER-E5R2A^RED A2 | Аварийные выключатели 22/25, Красный, Размер головки 60, 2 нормально открытых, 110В~/10A, 220В~/5A | 770 | RU С-KR.АЯ46.В.22548/21 | 10
| A5550002149R | A5550002149 | CONTROL SWITCH | EMERGENCY SWITCH | S2ER SERIES | S2ER-E5R2AB | RED A2 B1 | S2ER-E5R2AB^RED A2 B1 | Аварийные выключатели 22/25, Красный, Размер головки 60, 2 нормально открытых, 1 нормально закрытый, 110В~/10A, 220В~/5A | 930 | RU С-KR.АЯ46.В.22548/21 | 10
| A5550002150R | A5550002150 | CONTROL SWITCH | EMERGENCY SWITCH | S2ER SERIES | S2ER-E5R2ABM | RED A2 B1 | S2ER-E5R2ABM^RED A2 B1 |  | 930 | RU С-KR.АЯ46.В.22548/21 | 10
| A5550002140R | A5550002140 | CONTROL SWITCH | EMERGENCY SWITCH | S2ER SERIES | S2ER-E5R2AM | RED A2 | S2ER-E5R2AM^RED A2 |  | 770 | RU С-KR.АЯ46.В.22548/21 | 10
| A5550002143R | A5550002143 | CONTROL SWITCH | EMERGENCY SWITCH | S2ER SERIES | S2ER-E5R2B | RED B2 | S2ER-E5R2B^RED B2 | Аварийные выключатели 22/25, Красный, Размер головки 60, 2 нормально закрытых, 110В~/10A, 220В~/5A | 770 | RU С-KR.АЯ46.В.22548/21 | 10
| A5550002144R | A5550002144 | CONTROL SWITCH | EMERGENCY SWITCH | S2ER SERIES | S2ER-E5R2BM | RED B2 | S2ER-E5R2BM^RED B2 |  | 770 | RU С-KR.АЯ46.В.22548/21 | 10
| A5550002141R | A5550002141 | CONTROL SWITCH | EMERGENCY SWITCH | S2ER SERIES | S2ER-E5R3A | RED A3 | S2ER-E5R3A^RED A3 | Аварийные выключатели 22/25, Красный, Размер головки 60, 3 нормально закрытых, 110В~/10A, 220В~/5A | 930 | RU С-KR.АЯ46.В.22548/21 | 10
| A5550002142R | A5550002142 | CONTROL SWITCH | EMERGENCY SWITCH | S2ER SERIES | S2ER-E5R3AM | RED A3 | S2ER-E5R3AM^RED A3 |  | 930 | RU С-KR.АЯ46.В.22548/21 | 10
| A5550002145R | A5550002145 | CONTROL SWITCH | EMERGENCY SWITCH | S2ER SERIES | S2ER-E5R3B | RED B3 | S2ER-E5R3B^RED B3 | Аварийные выключатели 22/25, Красный, Размер головки 60, 2 нормально закрытых, 110В~/10A, 220В~/5A | 930 | RU С-KR.АЯ46.В.22548/21 | 10
| A5550002146R | A5550002146 | CONTROL SWITCH | EMERGENCY SWITCH | S2ER SERIES | S2ER-E5R3BM | RED B3 | S2ER-E5R3BM^RED B3 |  | 930 | RU С-KR.АЯ46.В.22548/21 | 10
| A5550002137R | A5550002137 | CONTROL SWITCH | EMERGENCY SWITCH | S2ER SERIES | S2ER-E5RA | RED A1 | S2ER-E5RA^RED A1 | Аварийные выключатели 22/25, Красный, Размер головки 60, 1 нормально открытый, 110В~/10A, 220В~/5A | 620 | RU С-KR.АЯ46.В.22548/21 | 10
| A5550002151R | A5550002151 | CONTROL SWITCH | EMERGENCY SWITCH | S2ER SERIES | S2ER-E5RA2B | RED A1 B2 | S2ER-E5RA2B^RED A1 B2 | Аварийные выключатели 22/25, Красный, Размер головки 60, 1 нормально открытый, 2 нормально закрытых, 110В~/10A, 220В~/5A | 930 | RU С-KR.АЯ46.В.22548/21 | 10
| A5550002152R | A5550002152 | CONTROL SWITCH | EMERGENCY SWITCH | S2ER SERIES | S2ER-E5RA2BM | RED A1 B2 | S2ER-E5RA2BM^RED A1 B2 |  | 930 | RU С-KR.АЯ46.В.22548/21 | 10
| A5550002147R | A5550002147 | CONTROL SWITCH | EMERGENCY SWITCH | S2ER SERIES | S2ER-E5RAB | RED A1 B1 | S2ER-E5RAB^RED A1 B1 | Аварийные выключатели 22/25, Красный, Размер головки 60, 1 нормально открытый, 1 нормально закрытый, 110В~/10A, 220В~/5A | 770 | RU С-KR.АЯ46.В.22548/21 | 10
| A5550002148R | A5550002148 | CONTROL SWITCH | EMERGENCY SWITCH | S2ER SERIES | S2ER-E5RABM | RED A1 B1 | S2ER-E5RABM^RED A1 B1 |  | 770 | RU С-KR.АЯ46.В.22548/21 | 10
| A5550002138R | A5550002138 | CONTROL SWITCH | EMERGENCY SWITCH | S2ER SERIES | S2ER-E5RAM | RED A1 | S2ER-E5RAM^RED A1 |  | 620 | RU С-KR.АЯ46.В.22548/21 | 10
| A5550002097R | A5550002097 | CONTROL SWITCH | EMERGENCY SWITCH | S2ER SERIES | S2ER-E5RB | RED B1 | S2ER-E5RB^RED B1 | Аварийные выключатели 22/25, Красный, Размер головки 60, 1 нормально закрытый, 110В~/10A, 220В~/5A | 620 | RU С-KR.АЯ46.В.22548/21 | 10
| A5550002098R | A5550002098 | CONTROL SWITCH | EMERGENCY SWITCH | S2ER SERIES | S2ER-E5RBM | RED B1 | S2ER-E5RBM^RED B1 | Аварийные выключатели 22/25, Красный, Размер головки 60, 1 нормально закрытый, 110В~/10A, 220В~/5A, модульный тип | 620 | RU С-KR.АЯ46.В.22548/21 | 10
| A5550007867R | A5550007866 | CONTROL SWITCH | Key Selector Switch | S16KR SERIES | S16KR-1AK |  | S16KR-1AK^ |  | 690 | ОР 22/09/0145 от 28.09.2022 ИП 28.09/22/04 от 28.09.2022 | 20
| A5550007747R | A5550007747 | CONTROL SWITCH | Key Selector Switch | S16KR SERIES | S16KR-1AK2C | 2(0-R)/L/2C | S16KR-1AK2C^2(0-R)/L/2C |  | 980 | RU С-KR.АЯ46.В.22548/21 | 20
| A5550007748R | A5550007748 | CONTROL SWITCH | Key Selector Switch | S16KR SERIES | S16KR-1AK3C | 2(0-R)/L/3C | S16KR-1AK3C^2(0-R)/L/3C |  | По запросу | RU С-KR.АЯ46.В.22548/21 | 20
| A5550007746R | A5550007746 | CONTROL SWITCH | Key Selector Switch | S16KR SERIES | S16KR-1AKC | 2(0-R)/L/1C | S16KR-1AKC^2(0-R)/L/1C |  | 820 | RU С-KR.АЯ46.В.22548/21 | 20
| A5550007869R | A5550007868 | CONTROL SWITCH | Key Selector Switch | S16KR SERIES | S16KR-2AK |  | S16KR-2AK^ |  | 690 | ОР 22/09/0145 от 28.09.2022 ИП 28.09/22/04 от 28.09.2022 | 20
| A5550007750R | A5550007750 | CONTROL SWITCH | Key Selector Switch | S16KR SERIES | S16KR-2AK2C | 2(0-S)/L/2C | S16KR-2AK2C^2(0-S)/L/2C | Селекторный переключатель с ключом круглый, монтажное отверстие: Ø16мм, 2-х позиционный, с фиксацией, положение извлечения ключа: левое, цвет: черный, блок контактов: 2х(НО+НЗ) (250В~ 3A / 110В~ 5A) | 980 | RU С-KR.АЯ46.В.22548/21 | 20
| A5550007751R | A5550007751 | CONTROL SWITCH | Key Selector Switch | S16KR SERIES | S16KR-2AK3C | 2(0-S)/L/3C | S16KR-2AK3C^2(0-S)/L/3C |  | По запросу | RU С-KR.АЯ46.В.22548/21 | 20
| A5550007749R | A5550007749 | CONTROL SWITCH | Key Selector Switch | S16KR SERIES | S16KR-2AKC | 2(0-S)/L/1C | S16KR-2AKC^2(0-S)/L/1C | Селекторный переключатель с ключом круглый, монтажное отверстие: Ø16мм, 2-х позиционный, с фиксацией, положение извлечения ключа: левое, цвет: черный, блок контактов: 1х(НО+НЗ) (250В~ 3A / 110В~ 5A) | 820 | RU С-KR.АЯ46.В.22548/21 | 20
| A5550007870R | A5550007870 | CONTROL SWITCH | Key Selector Switch | S16KR SERIES | S16KR-2BK |  | S16KR-2BK^ |  | 690 | ОР 22/09/0145 от 28.09.2022 ИП 28.09/22/04 от 28.09.2022 | 20
| A5550007753R | A5550007753 | CONTROL SWITCH | Key Selector Switch | S16KR SERIES | S16KR-2BK2C | 2(0-S)/L+R/2C | S16KR-2BK2C^2(0-S)/L+R/2C | Селекторный переключатель с ключом,круглые,позиция:Ø16, рабочее положение: 2-х позиционный, без возврата, положение извлечения ключа:лев.+прав., черный, блок контактов: контакт С:2 | 980 | RU С-KR.АЯ46.В.22548/21 | 20
| A5550007754R | A5550007754 | CONTROL SWITCH | Key Selector Switch | S16KR SERIES | S16KR-2BK3C | 2(0-S)/L+R/3C | S16KR-2BK3C^2(0-S)/L+R/3C |  | По запросу | RU С-KR.АЯ46.В.22548/21 | 20
| A5550007752R | A5550007752 | CONTROL SWITCH | Key Selector Switch | S16KR SERIES | S16KR-2BKC | 2(0-S)/L+R/1C | S16KR-2BKC^2(0-S)/L+R/1C | Селекторный переключатель с ключом,круглые,позиция:Ø16, рабочее положение: 2-х позиционный, без возврата, положение извлечения ключа:лев.+прав., черный, блок контактов: контакт С:1 | 820 | RU С-KR.АЯ46.В.22548/21 | 20
| A5550007873R | A5550007872 | CONTROL SWITCH | Key Selector Switch | S16KR SERIES | S16KR-2DK |  | S16KR-2DK^ |  | 690 | ОР 22/09/0145 от 28.09.2022 ИП 28.09/22/04 от 28.09.2022 | 20
| A5550007756R | A5550007756 | CONTROL SWITCH | Key Selector Switch | S16KR SERIES | S16KR-2DK2C | 2(0-S)/R/2C | S16KR-2DK2C^2(0-S)/R/2C |  | 980 | RU С-KR.АЯ46.В.22548/21 | 20
| A5550007757R | A5550007757 | CONTROL SWITCH | Key Selector Switch | S16KR SERIES | S16KR-2DK3C | 2(0-S)/R/3C | S16KR-2DK3C^2(0-S)/R/3C |  | По запросу | RU С-KR.АЯ46.В.22548/21 | 20
| A5550007755R | A5550007755 | CONTROL SWITCH | Key Selector Switch | S16KR SERIES | S16KR-2DKC | 2(0-S)/R/1C | S16KR-2DKC^2(0-S)/R/1C |  | 820 | RU С-KR.АЯ46.В.22548/21 | 20
| A5550007875R | A5550007874 | CONTROL SWITCH | Key Selector Switch | S16KR SERIES | S16KR-3EK |  | S16KR-3EK^ |  | 690 | ОР 22/09/0145 от 28.09.2022 ИП 28.09/22/04 от 28.09.2022 | 20
| A5550007759R | A5550007759 | CONTROL SWITCH | Key Selector Switch | S16KR SERIES | S16KR-3EK2C | 2(R-0-R)/C/2C | S16KR-3EK2C^2(R-0-R)/C/2C |  | 980 | RU С-KR.АЯ46.В.22548/21 | 20
| A5550007758R | A5550007758 | CONTROL SWITCH | Key Selector Switch | S16KR SERIES | S16KR-3EKC | 2(R-0-R)/C/1C | S16KR-3EKC^2(R-0-R)/C/1C |  | 820 | RU С-KR.АЯ46.В.22548/21 | 20
| A5550007877R | A5550007876 | CONTROL SWITCH | Key Selector Switch | S16KR SERIES | S16KR-4AK |  | S16KR-4AK^ |  | 690 | ОР 22/09/0145 от 28.09.2022 ИП 28.09/22/04 от 28.09.2022 | 20
| A5550007761R | A5550007761 | CONTROL SWITCH | Key Selector Switch | S16KR SERIES | S16KR-4AK2C | 2(S-0-S)/L/2C | S16KR-4AK2C^2(S-0-S)/L/2C |  | 980 | RU С-KR.АЯ46.В.22548/21 | 20
| A5550007760R | A5550007760 | CONTROL SWITCH | Key Selector Switch | S16KR SERIES | S16KR-4AKC | 2(S-0-S)/L/1C | S16KR-4AKC^2(S-0-S)/L/1C |  | 820 | RU С-KR.АЯ46.В.22548/21 | 20
| A5550007879R | A5550007878 | CONTROL SWITCH | Key Selector Switch | S16KR SERIES | S16KR-4BK |  | S16KR-4BK^ |  | 690 | ОР 22/09/0145 от 28.09.2022 ИП 28.09/22/04 от 28.09.2022 | 20
| A5550007763R | A5550007763 | CONTROL SWITCH | Key Selector Switch | S16KR SERIES | S16KR-4BK2C | 2(S-0-S)/L+R/2C | S16KR-4BK2C^2(S-0-S)/L+R/2C |  | 980 | RU С-KR.АЯ46.В.22548/21 | 20
| A5550007762R | A5550007762 | CONTROL SWITCH | Key Selector Switch | S16KR SERIES | S16KR-4BKC | 2(S-0-S)/L+R/1C | S16KR-4BKC^2(S-0-S)/L+R/1C |  | 820 | RU С-KR.АЯ46.В.22548/21 | 20
| A5550007880R | A5550007880 | CONTROL SWITCH | Key Selector Switch | S16KR SERIES | S16KR-4CK |  | S16KR-4CK^ |  | 690 | ОР 22/09/0145 от 28.09.2022 ИП 28.09/22/04 от 28.09.2022 | 20
| A5550007765R | A5550007765 | CONTROL SWITCH | Key Selector Switch | S16KR SERIES | S16KR-4CK2C | 2(S-0-S)/L+C+R/2C | S16KR-4CK2C^2(S-0-S)/L+C+R/2C | Селекторный переключатель с ключом,, круглые, позиция:Ø16, рабочее положение: 3-х позиционный, без возврата, положение извлечения ключа:лев.+центр.+прав., черный, блок контактов: контакт С:2 | 980 | RU С-KR.АЯ46.В.22548/21 | 20
| A5550007764R | A5550007764 | CONTROL SWITCH | Key Selector Switch | S16KR SERIES | S16KR-4CKC | 2(S-0-S)/L+C+R/1C | S16KR-4CKC^2(S-0-S)/L+C+R/1C |  | 820 | RU С-KR.АЯ46.В.22548/21 | 20
| A5550007883R | A5550007882 | CONTROL SWITCH | Key Selector Switch | S16KR SERIES | S16KR-4DK |  | S16KR-4DK^ |  | 690 | ОР 22/09/0145 от 28.09.2022 ИП 28.09/22/04 от 28.09.2022 | 20
| A5550007767R | A5550007767 | CONTROL SWITCH | Key Selector Switch | S16KR SERIES | S16KR-4DK2C | 2(S-0-S)/R/2C | S16KR-4DK2C^2(S-0-S)/R/2C |  | 980 | RU С-KR.АЯ46.В.22548/21 | 20
| A5550007766R | A5550007766 | CONTROL SWITCH | Key Selector Switch | S16KR SERIES | S16KR-4DKC | 2(S-0-S)/R/1C | S16KR-4DKC^2(S-0-S)/R/1C |  | 820 | RU С-KR.АЯ46.В.22548/21 | 20
| A5550007885R | A5550007884 | CONTROL SWITCH | Key Selector Switch | S16KR SERIES | S16KR-4EK |  | S16KR-4EK^ |  | 690 | ОР 22/09/0145 от 28.09.2022 ИП 28.09/22/04 от 28.09.2022 | 20
| A5550007769R | A5550007769 | CONTROL SWITCH | Key Selector Switch | S16KR SERIES | S16KR-4EK2C | 2(S-0-S)/C/2C | S16KR-4EK2C^2(S-0-S)/C/2C |  | 980 | RU С-KR.АЯ46.В.22548/21 | 20
| A5550007768R | A5550007768 | CONTROL SWITCH | Key Selector Switch | S16KR SERIES | S16KR-4EKC | 2(S-0-S)/C/1C | S16KR-4EKC^2(S-0-S)/C/1C |  | 820 | RU С-KR.АЯ46.В.22548/21 | 20
| A5550007887R | A5550007886 | CONTROL SWITCH | Key Selector Switch | S16KR SERIES | S16KR-4FK |  | S16KR-4FK^ |  | 690 | ОР 22/09/0145 от 28.09.2022 ИП 28.09/22/04 от 28.09.2022 | 20
| A5550007771R | A5550007771 | CONTROL SWITCH | Key Selector Switch | S16KR SERIES | S16KR-4FK2C | 2(S-0-S)/C+R/2C | S16KR-4FK2C^2(S-0-S)/C+R/2C |  | 980 | RU С-KR.АЯ46.В.22548/21 | 20
| A5550007770R | A5550007770 | CONTROL SWITCH | Key Selector Switch | S16KR SERIES | S16KR-4FKC | 2(S-0-S)/C+R/1C | S16KR-4FKC^2(S-0-S)/C+R/1C |  | 820 | RU С-KR.АЯ46.В.22548/21 | 20
| A5550007889R | A5550007888 | CONTROL SWITCH | Key Selector Switch | S16KR SERIES | S16KR-4GK |  | S16KR-4GK^ |  | 690 | ОР 22/09/0145 от 28.09.2022 ИП 28.09/22/04 от 28.09.2022 | 20
| A5550007773R | A5550007773 | CONTROL SWITCH | Key Selector Switch | S16KR SERIES | S16KR-4GK2C | 2(S-0-S)/L+C/2C | S16KR-4GK2C^2(S-0-S)/L+C/2C |  | 980 | RU С-KR.АЯ46.В.22548/21 | 20
| A5550007772R | A5550007772 | CONTROL SWITCH | Key Selector Switch | S16KR SERIES | S16KR-4GKC | 2(S-0-S)/L+C/1C | S16KR-4GKC^2(S-0-S)/L+C/1C |  | 820 | RU С-KR.АЯ46.В.22548/21 | 20
| A5550007891R | A5550007890 | CONTROL SWITCH | Key Selector Switch | S16KR SERIES | S16KR-5AK |  | S16KR-5AK^ |  | 690 | ОР 22/09/0145 от 28.09.2022 ИП 28.09/22/04 от 28.09.2022 | 20
| A5550007775R | A5550007775 | CONTROL SWITCH | Key Selector Switch | S16KR SERIES | S16KR-5AK2C | 2(S-0-R)/L/2C | S16KR-5AK2C^2(S-0-R)/L/2C |  | 980 | RU С-KR.АЯ46.В.22548/21 | 20
| A5550007774R | A5550007774 | CONTROL SWITCH | Key Selector Switch | S16KR SERIES | S16KR-5AKC | 2(S-0-R)/L/1C | S16KR-5AKC^2(S-0-R)/L/1C |  | 820 | RU С-KR.АЯ46.В.22548/21 | 20
| A5550007893R | A5550007892 | CONTROL SWITCH | Key Selector Switch | S16KR SERIES | S16KR-5EK |  | S16KR-5EK^ |  | 690 | ОР 22/09/0145 от 28.09.2022 ИП 28.09/22/04 от 28.09.2022 | 20
| A5550007777R | A5550007777 | CONTROL SWITCH | Key Selector Switch | S16KR SERIES | S16KR-5EK2C | 2(S-0-R)/C/2C | S16KR-5EK2C^2(S-0-R)/C/2C |  | 980 | RU С-KR.АЯ46.В.22548/21 | 20
| A5550007776R | A5550007776 | CONTROL SWITCH | Key Selector Switch | S16KR SERIES | S16KR-5EKC | 2(S-0-R)/C/1C | S16KR-5EKC^2(S-0-R)/C/1C |  | 820 | RU С-KR.АЯ46.В.22548/21 | 20
| A5550007895R | A5550007894 | CONTROL SWITCH | Key Selector Switch | S16KR SERIES | S16KR-5GK |  | S16KR-5GK^ |  | 690 | ОР 22/09/0145 от 28.09.2022 ИП 28.09/22/04 от 28.09.2022 | 20
| A5550007779R | A5550007779 | CONTROL SWITCH | Key Selector Switch | S16KR SERIES | S16KR-5GK2C | 2(S-0-R)/L+C/2C | S16KR-5GK2C^2(S-0-R)/L+C/2C |  | 980 | RU С-KR.АЯ46.В.22548/21 | 20
| A5550007778R | A5550007778 | CONTROL SWITCH | Key Selector Switch | S16KR SERIES | S16KR-5GKC | 2(S-0-R)/L+C/1C | S16KR-5GKC^2(S-0-R)/L+C/1C |  | 820 | RU С-KR.АЯ46.В.22548/21 | 20
| A5550007897R | A5550007896 | CONTROL SWITCH | Key Selector Switch | S16KR SERIES | S16KR-6DK |  | S16KR-6DK^ |  | 690 | ОР 22/09/0145 от 28.09.2022 ИП 28.09/22/04 от 28.09.2022 | 20
| A5550007781R | A5550007781 | CONTROL SWITCH | Key Selector Switch | S16KR SERIES | S16KR-6DK2C | 2(R-0-S)/R/2C | S16KR-6DK2C^2(R-0-S)/R/2C |  | 980 | RU С-KR.АЯ46.В.22548/21 | 20
| A5550007780R | A5550007780 | CONTROL SWITCH | Key Selector Switch | S16KR SERIES | S16KR-6DKC | 2(R-0-S)/R/1C | S16KR-6DKC^2(R-0-S)/R/1C |  | 820 | RU С-KR.АЯ46.В.22548/21 | 20
| A5550007899R | A5550007898 | CONTROL SWITCH | Key Selector Switch | S16KR SERIES | S16KR-6EK |  | S16KR-6EK^ |  | 690 | ОР 22/09/0145 от 28.09.2022 ИП 28.09/22/04 от 28.09.2022 | 20
| A5550007783R | A5550007783 | CONTROL SWITCH | Key Selector Switch | S16KR SERIES | S16KR-6EK2C | 2(R-0-S)/C/2C | S16KR-6EK2C^2(R-0-S)/C/2C |  | 980 | RU С-KR.АЯ46.В.22548/21 | 20
| A5550007782R | A5550007782 | CONTROL SWITCH | Key Selector Switch | S16KR SERIES | S16KR-6EKC | 2(R-0-S)/C/1C | S16KR-6EKC^2(R-0-S)/C/1C |  | 820 | RU С-KR.АЯ46.В.22548/21 | 20
| A5550007901R | A5550007900 | CONTROL SWITCH | Key Selector Switch | S16KR SERIES | S16KR-6FK |  | S16KR-6FK^ |  | 690 | ОР 22/09/0145 от 28.09.2022 ИП 28.09/22/04 от 28.09.2022 | 20
| A5550007785R | A5550007785 | CONTROL SWITCH | Key Selector Switch | S16KR SERIES | S16KR-6FK2C | 2(R-0-S)/C+R/2C | S16KR-6FK2C^2(R-0-S)/C+R/2C |  | 980 | RU С-KR.АЯ46.В.22548/21 | 20
| A5550007784R | A5550007784 | CONTROL SWITCH | Key Selector Switch | S16KR SERIES | S16KR-6FKC | 2(R-0-S)/C+R/1C | S16KR-6FKC^2(R-0-S)/C+R/1C |  | 820 | RU С-KR.АЯ46.В.22548/21 | 20
| A5550007903R | A5550007902 | CONTROL SWITCH | Key Selector Switch | S16KRS SERIES | S16KRS-1AK |  | S16KRS-1AK^ |  | 690 | ОР 22/09/0145 от 28.09.2022 ИП 28.09/22/04 от 28.09.2022 | 20
| A5550007787R | A5550007787 | CONTROL SWITCH | Key Selector Switch | S16KRS SERIES | S16KRS-1AK2C | 2(0-R)/L/2C | S16KRS-1AK2C^2(0-R)/L/2C |  | 980 | RU С-KR.АЯ46.В.22548/21 | 20
| A5550007788R | A5550007788 | CONTROL SWITCH | Key Selector Switch | S16KRS SERIES | S16KRS-1AK3C | 2(0-R)/L/3C | S16KRS-1AK3C^2(0-R)/L/3C |  | По запросу | RU С-KR.АЯ46.В.22548/21 | 20
| A5550007786R | A5550007786 | CONTROL SWITCH | Key Selector Switch | S16KRS SERIES | S16KRS-1AKC | 2(0-R)/L/1C | S16KRS-1AKC^2(0-R)/L/1C |  | 820 | RU С-KR.АЯ46.В.22548/21 | 20
| A5550007904R | A5550007904 | CONTROL SWITCH | Key Selector Switch | S16KRS SERIES | S16KRS-2AK |  | S16KRS-2AK^ |  | 690 | ОР 22/09/0145 от 28.09.2022 ИП 28.09/22/04 от 28.09.2022 | 20
| A5550007790R | A5550007790 | CONTROL SWITCH | Key Selector Switch | S16KRS SERIES | S16KRS-2AK2C | 2(0-S)/L/2C | S16KRS-2AK2C^2(0-S)/L/2C |  | 980 | RU С-KR.АЯ46.В.22548/21 | 20
| A5550007791R | A5550007791 | CONTROL SWITCH | Key Selector Switch | S16KRS SERIES | S16KRS-2AK3C | 2(0-S)/L/3C | S16KRS-2AK3C^2(0-S)/L/3C |  | По запросу | RU С-KR.АЯ46.В.22548/21 | 20
| A5550007789R | A5550007789 | CONTROL SWITCH | Key Selector Switch | S16KRS SERIES | S16KRS-2AKC | 2(0-S)/L/1C | S16KRS-2AKC^2(0-S)/L/1C |  | 820 | RU С-KR.АЯ46.В.22548/21 | 20
| A5550007906R | A5550007906 | CONTROL SWITCH | Key Selector Switch | S16KRS SERIES | S16KRS-2BK |  | S16KRS-2BK^ |  | 690 | ОР 22/09/0145 от 28.09.2022 ИП 28.09/22/04 от 28.09.2022 | 20
| A5550007793R | A5550007793 | CONTROL SWITCH | Key Selector Switch | S16KRS SERIES | S16KRS-2BK2C | 2(0-S)/L+R/2C | S16KRS-2BK2C^2(0-S)/L+R/2C | Селекторный переключатель с ключом,квадратные, позиция:Ø16, рабочее положение: 2-х позиционный, без возврата, положение извлечения ключа:лев.+ прав., черный, блок контактов: контакт С:2 | 980 | RU С-KR.АЯ46.В.22548/21 | 20
| A5550007794R | A5550007794 | CONTROL SWITCH | Key Selector Switch | S16KRS SERIES | S16KRS-2BK3C | 2(0-S)/L+R/3C | S16KRS-2BK3C^2(0-S)/L+R/3C |  | По запросу | RU С-KR.АЯ46.В.22548/21 | 20
| A5550007792R | A5550007792 | CONTROL SWITCH | Key Selector Switch | S16KRS SERIES | S16KRS-2BKC | 2(0-S)/L+R/1C | S16KRS-2BKC^2(0-S)/L+R/1C |  | 820 | RU С-KR.АЯ46.В.22548/21 | 20
| A5550007909R | A5550007908 | CONTROL SWITCH | Key Selector Switch | S16KRS SERIES | S16KRS-2DK |  | S16KRS-2DK^ |  | 690 | ОР 22/09/0145 от 28.09.2022 ИП 28.09/22/04 от 28.09.2022 | 20
| A5550007796R | A5550007796 | CONTROL SWITCH | Key Selector Switch | S16KRS SERIES | S16KRS-2DK2C | 2(0-S)/R/2C | S16KRS-2DK2C^2(0-S)/R/2C |  | 980 | RU С-KR.АЯ46.В.22548/21 | 20
| A5550007797R | A5550007797 | CONTROL SWITCH | Key Selector Switch | S16KRS SERIES | S16KRS-2DK3C | 2(0-S)/R/3C | S16KRS-2DK3C^2(0-S)/R/3C |  | По запросу | RU С-KR.АЯ46.В.22548/21 | 20
| A5550007795R | A5550007795 | CONTROL SWITCH | Key Selector Switch | S16KRS SERIES | S16KRS-2DKC | 2(0-S)/R/1C | S16KRS-2DKC^2(0-S)/R/1C |  | 820 | RU С-KR.АЯ46.В.22548/21 | 20
| A5550007911R | A5550007910 | CONTROL SWITCH | Key Selector Switch | S16KRS SERIES | S16KRS-3EK |  | S16KRS-3EK^ |  | 690 | ОР 22/09/0145 от 28.09.2022 ИП 28.09/22/04 от 28.09.2022 | 20
| A5550007799R | A5550007799 | CONTROL SWITCH | Key Selector Switch | S16KRS SERIES | S16KRS-3EK2C | 2(R-0-R)/C/2C | S16KRS-3EK2C^2(R-0-R)/C/2C |  | 980 | RU С-KR.АЯ46.В.22548/21 | 20
| A5550007798R | A5550007798 | CONTROL SWITCH | Key Selector Switch | S16KRS SERIES | S16KRS-3EKC | 2(R-0-R)/C/1C | S16KRS-3EKC^2(R-0-R)/C/1C |  | 820 | RU С-KR.АЯ46.В.22548/21 | 20
| A5550007913R | A5550007912 | CONTROL SWITCH | Key Selector Switch | S16KRS SERIES | S16KRS-4AK |  | S16KRS-4AK^ |  | 690 | ОР 22/09/0145 от 28.09.2022 ИП 28.09/22/04 от 28.09.2022 | 20
| A5550007801R | A5550007801 | CONTROL SWITCH | Key Selector Switch | S16KRS SERIES | S16KRS-4AK2C | 2(S-0-S)/L/2C | S16KRS-4AK2C^2(S-0-S)/L/2C |  | 980 | RU С-KR.АЯ46.В.22548/21 | 20
| A5550007800R | A5550007800 | CONTROL SWITCH | Key Selector Switch | S16KRS SERIES | S16KRS-4AKC | 2(S-0-S)/L/1C | S16KRS-4AKC^2(S-0-S)/L/1C |  | 820 | RU С-KR.АЯ46.В.22548/21 | 20
| A5550007915R | A5550007914 | CONTROL SWITCH | Key Selector Switch | S16KRS SERIES | S16KRS-4BK |  | S16KRS-4BK^ |  | 690 | ОР 22/09/0145 от 28.09.2022 ИП 28.09/22/04 от 28.09.2022 | 20
| A5550007803R | A5550007803 | CONTROL SWITCH | Key Selector Switch | S16KRS SERIES | S16KRS-4BK2C | 2(S-0-S)/L+R/2C | S16KRS-4BK2C^2(S-0-S)/L+R/2C |  | 980 | RU С-KR.АЯ46.В.22548/21 | 20
| A5550007802R | A5550007802 | CONTROL SWITCH | Key Selector Switch | S16KRS SERIES | S16KRS-4BKC | 2(S-0-S)/L+R/1C | S16KRS-4BKC^2(S-0-S)/L+R/1C |  | 820 | RU С-KR.АЯ46.В.22548/21 | 20
| A5550007916R | A5550007916 | CONTROL SWITCH | Key Selector Switch | S16KRS SERIES | S16KRS-4CK |  | S16KRS-4CK^ |  | 690 | ОР 22/09/0145 от 28.09.2022 ИП 28.09/22/04 от 28.09.2022 | 20
| A5550007805R | A5550007805 | CONTROL SWITCH | Key Selector Switch | S16KRS SERIES | S16KRS-4CK2C | 2(S-0-S)/L+C+R/2C | S16KRS-4CK2C^2(S-0-S)/L+C+R/2C |  | 980 | RU С-KR.АЯ46.В.22548/21 | 20
| A5550007804R | A5550007804 | CONTROL SWITCH | Key Selector Switch | S16KRS SERIES | S16KRS-4CKC | 2(S-0-S)/L+C+R/1C | S16KRS-4CKC^2(S-0-S)/L+C+R/1C |  | 820 | RU С-KR.АЯ46.В.22548/21 | 20
| A5550007919R | A5550007918 | CONTROL SWITCH | Key Selector Switch | S16KRS SERIES | S16KRS-4DK |  | S16KRS-4DK^ |  | 690 | ОР 22/09/0145 от 28.09.2022 ИП 28.09/22/04 от 28.09.2022 | 20
| A5550007807R | A5550007807 | CONTROL SWITCH | Key Selector Switch | S16KRS SERIES | S16KRS-4DK2C | 2(S-0-S)/R/2C | S16KRS-4DK2C^2(S-0-S)/R/2C |  | 980 | RU С-KR.АЯ46.В.22548/21 | 20
| A5550007806R | A5550007806 | CONTROL SWITCH | Key Selector Switch | S16KRS SERIES | S16KRS-4DKC | 2(S-0-S)/R/1C | S16KRS-4DKC^2(S-0-S)/R/1C |  | 820 | RU С-KR.АЯ46.В.22548/21 | 20
| A5550007921R | A5550007920 | CONTROL SWITCH | Key Selector Switch | S16KRS SERIES | S16KRS-4EK |  | S16KRS-4EK^ |  | 690 | ОР 22/09/0145 от 28.09.2022 ИП 28.09/22/04 от 28.09.2022 | 20
| A5550007809R | A5550007809 | CONTROL SWITCH | Key Selector Switch | S16KRS SERIES | S16KRS-4EK2C | 2(S-0-S)/C/2C | S16KRS-4EK2C^2(S-0-S)/C/2C |  | 980 | RU С-KR.АЯ46.В.22548/21 | 20
| A5550007808R | A5550007808 | CONTROL SWITCH | Key Selector Switch | S16KRS SERIES | S16KRS-4EKC | 2(S-0-S)/C/1C | S16KRS-4EKC^2(S-0-S)/C/1C |  | 820 | RU С-KR.АЯ46.В.22548/21 | 20
| A5550007923R | A5550007922 | CONTROL SWITCH | Key Selector Switch | S16KRS SERIES | S16KRS-4FK |  | S16KRS-4FK^ |  | 690 | ОР 22/09/0145 от 28.09.2022 ИП 28.09/22/04 от 28.09.2022 | 20
| A5550007811R | A5550007811 | CONTROL SWITCH | Key Selector Switch | S16KRS SERIES | S16KRS-4FK2C | 2(S-0-S)/C+R/2C | S16KRS-4FK2C^2(S-0-S)/C+R/2C |  | 980 | RU С-KR.АЯ46.В.22548/21 | 20
| A5550007810R | A5550007810 | CONTROL SWITCH | Key Selector Switch | S16KRS SERIES | S16KRS-4FKC | 2(S-0-S)/C+R/1C | S16KRS-4FKC^2(S-0-S)/C+R/1C |  | 820 | RU С-KR.АЯ46.В.22548/21 | 20
| A5550007925R | A5550007924 | CONTROL SWITCH | Key Selector Switch | S16KRS SERIES | S16KRS-4GK |  | S16KRS-4GK^ |  | 690 | ОР 22/09/0145 от 28.09.2022 ИП 28.09/22/04 от 28.09.2022 | 20
| A5550007813R | A5550007813 | CONTROL SWITCH | Key Selector Switch | S16KRS SERIES | S16KRS-4GK2C | 2(S-0-S)/L+C/2C | S16KRS-4GK2C^2(S-0-S)/L+C/2C |  | 980 | RU С-KR.АЯ46.В.22548/21 | 20
| A5550007812R | A5550007812 | CONTROL SWITCH | Key Selector Switch | S16KRS SERIES | S16KRS-4GKC | 2(S-0-S)/L+C/1C | S16KRS-4GKC^2(S-0-S)/L+C/1C |  | 820 | RU С-KR.АЯ46.В.22548/21 | 20
| A5550007927R | A5550007926 | CONTROL SWITCH | Key Selector Switch | S16KRS SERIES | S16KRS-5AK |  | S16KRS-5AK^ |  | 690 | ОР 22/09/0145 от 28.09.2022 ИП 28.09/22/04 от 28.09.2022 | 20
| A5550007815R | A5550007815 | CONTROL SWITCH | Key Selector Switch | S16KRS SERIES | S16KRS-5AK2C | 2(S-0-R)/L/2C | S16KRS-5AK2C^2(S-0-R)/L/2C |  | 980 | RU С-KR.АЯ46.В.22548/21 | 20
| A5550007814R | A5550007814 | CONTROL SWITCH | Key Selector Switch | S16KRS SERIES | S16KRS-5AKC | 2(S-0-R)/L/1C | S16KRS-5AKC^2(S-0-R)/L/1C |  | 820 | RU С-KR.АЯ46.В.22548/21 | 20
| A5550007929R | A5550007928 | CONTROL SWITCH | Key Selector Switch | S16KRS SERIES | S16KRS-5EK |  | S16KRS-5EK^ |  | 690 | ОР 22/09/0145 от 28.09.2022 ИП 28.09/22/04 от 28.09.2022 | 20
| A5550007817R | A5550007817 | CONTROL SWITCH | Key Selector Switch | S16KRS SERIES | S16KRS-5EK2C | 2(S-0-R)/C/2C | S16KRS-5EK2C^2(S-0-R)/C/2C |  | 980 | RU С-KR.АЯ46.В.22548/21 | 20
| A5550007816R | A5550007816 | CONTROL SWITCH | Key Selector Switch | S16KRS SERIES | S16KRS-5EKC | 2(S-0-R)/C/1C | S16KRS-5EKC^2(S-0-R)/C/1C |  | 820 | RU С-KR.АЯ46.В.22548/21 | 20
| A5550007931R | A5550007930 | CONTROL SWITCH | Key Selector Switch | S16KRS SERIES | S16KRS-5GK |  | S16KRS-5GK^ |  | 690 | ОР 22/09/0145 от 28.09.2022 ИП 28.09/22/04 от 28.09.2022 | 20
| A5550007819R | A5550007819 | CONTROL SWITCH | Key Selector Switch | S16KRS SERIES | S16KRS-5GK2C | 2(S-0-R)/L+C/2C | S16KRS-5GK2C^2(S-0-R)/L+C/2C |  | 980 | RU С-KR.АЯ46.В.22548/21 | 20
| A5550007818R | A5550007818 | CONTROL SWITCH | Key Selector Switch | S16KRS SERIES | S16KRS-5GKC | 2(S-0-R)/L+C/1C | S16KRS-5GKC^2(S-0-R)/L+C/1C |  | 820 | RU С-KR.АЯ46.В.22548/21 | 20
| A5550007933R | A5550007932 | CONTROL SWITCH | Key Selector Switch | S16KRS SERIES | S16KRS-6DK |  | S16KRS-6DK^ |  | 690 | ОР 22/09/0145 от 28.09.2022 ИП 28.09/22/04 от 28.09.2022 | 20
| A5550007821R | A5550007821 | CONTROL SWITCH | Key Selector Switch | S16KRS SERIES | S16KRS-6DK2C | 2(R-0-S)/R/2C | S16KRS-6DK2C^2(R-0-S)/R/2C |  | 980 | RU С-KR.АЯ46.В.22548/21 | 20
| A5550007820R | A5550007820 | CONTROL SWITCH | Key Selector Switch | S16KRS SERIES | S16KRS-6DKC | 2(R-0-S)/R/1C | S16KRS-6DKC^2(R-0-S)/R/1C |  | 820 | RU С-KR.АЯ46.В.22548/21 | 20
| A5550007935R | A5550007934 | CONTROL SWITCH | Key Selector Switch | S16KRS SERIES | S16KRS-6EK |  | S16KRS-6EK^ |  | 690 | ОР 22/09/0145 от 28.09.2022 ИП 28.09/22/04 от 28.09.2022 | 20
| A5550007823R | A5550007823 | CONTROL SWITCH | Key Selector Switch | S16KRS SERIES | S16KRS-6EK2C | 2(R-0-S)/C/2C | S16KRS-6EK2C^2(R-0-S)/C/2C |  | 980 | RU С-KR.АЯ46.В.22548/21 | 20
| A5550007822R | A5550007822 | CONTROL SWITCH | Key Selector Switch | S16KRS SERIES | S16KRS-6EKC | 2(R-0-S)/C/1C | S16KRS-6EKC^2(R-0-S)/C/1C |  | 820 | RU С-KR.АЯ46.В.22548/21 | 20
| A5550007937R | A5550007936 | CONTROL SWITCH | Key Selector Switch | S16KRS SERIES | S16KRS-6FK |  | S16KRS-6FK^ |  | 690 | ОР 22/09/0145 от 28.09.2022 ИП 28.09/22/04 от 28.09.2022 | 20
| A5550007825R | A5550007825 | CONTROL SWITCH | Key Selector Switch | S16KRS SERIES | S16KRS-6FK2C | 2(R-0-S)/C+R/2C | S16KRS-6FK2C^2(R-0-S)/C+R/2C |  | 980 | RU С-KR.АЯ46.В.22548/21 | 20
| A5550007824R | A5550007824 | CONTROL SWITCH | Key Selector Switch | S16KRS SERIES | S16KRS-6FKC | 2(R-0-S)/C+R/1C | S16KRS-6FKC^2(R-0-S)/C+R/1C |  | 820 | RU С-KR.АЯ46.В.22548/21 | 20
| A5550007939R | A5550007938 | CONTROL SWITCH | Key Selector Switch | S16KRT SERIES | S16KRT-1AK |  | S16KRT-1AK^ |  | 690 | ОР 22/09/0145 от 28.09.2022 ИП 28.09/22/04 от 28.09.2022 | 20
| A5550007827R | A5550007827 | CONTROL SWITCH | Key Selector Switch | S16KRT SERIES | S16KRT-1AK2C | 2(0-R)/L/2C | S16KRT-1AK2C^2(0-R)/L/2C |  | 980 | RU С-KR.АЯ46.В.22548/21 | 20
| A5550007828R | A5550007828 | CONTROL SWITCH | Key Selector Switch | S16KRT SERIES | S16KRT-1AK3C | 2(0-R)/L/3C | S16KRT-1AK3C^2(0-R)/L/3C |  | По запросу | RU С-KR.АЯ46.В.22548/21 | 20
| A5550007826R | A5550007826 | CONTROL SWITCH | Key Selector Switch | S16KRT SERIES | S16KRT-1AKC | 2(0-R)/L/1C | S16KRT-1AKC^2(0-R)/L/1C |  | 820 | RU С-KR.АЯ46.В.22548/21 | 20
| A5550007941R | A5550007940 | CONTROL SWITCH | Key Selector Switch | S16KRT SERIES | S16KRT-2AK |  | S16KRT-2AK^ |  | 690 | ОР 22/09/0145 от 28.09.2022 ИП 28.09/22/04 от 28.09.2022 | 20
| A5550007830R | A5550007830 | CONTROL SWITCH | Key Selector Switch | S16KRT SERIES | S16KRT-2AK2C | 2(0-S)/L/2C | S16KRT-2AK2C^2(0-S)/L/2C |  | 980 | RU С-KR.АЯ46.В.22548/21 | 20
| A5550007831R | A5550007831 | CONTROL SWITCH | Key Selector Switch | S16KRT SERIES | S16KRT-2AK3C | 2(0-S)/L/3C | S16KRT-2AK3C^2(0-S)/L/3C |  | По запросу | RU С-KR.АЯ46.В.22548/21 | 20
| A5550007829R | A5550007829 | CONTROL SWITCH | Key Selector Switch | S16KRT SERIES | S16KRT-2AKC | 2(0-S)/L/1C | S16KRT-2AKC^2(0-S)/L/1C |  | 820 | RU С-KR.АЯ46.В.22548/21 | 20
| A5550007943R | A5550007942 | CONTROL SWITCH | Key Selector Switch | S16KRT SERIES | S16KRT-2BK |  | S16KRT-2BK^ |  | 690 | ОР 22/09/0145 от 28.09.2022 ИП 28.09/22/04 от 28.09.2022 | 20
| A5550007833R | A5550007833 | CONTROL SWITCH | Key Selector Switch | S16KRT SERIES | S16KRT-2BK2C | 2(0-S)/L+R/2C | S16KRT-2BK2C^2(0-S)/L+R/2C |  | 980 | RU С-KR.АЯ46.В.22548/21 | 20
| A5550007834R | A5550007834 | CONTROL SWITCH | Key Selector Switch | S16KRT SERIES | S16KRT-2BK3C | 2(0-S)/L+R/3C | S16KRT-2BK3C^2(0-S)/L+R/3C |  | По запросу | RU С-KR.АЯ46.В.22548/21 | 20
| A5550007832R | A5550007832 | CONTROL SWITCH | Key Selector Switch | S16KRT SERIES | S16KRT-2BKC | 2(0-S)/L+R/1C | S16KRT-2BKC^2(0-S)/L+R/1C |  | 820 | RU С-KR.АЯ46.В.22548/21 | 20
| A5550007945R | A5550007944 | CONTROL SWITCH | Key Selector Switch | S16KRT SERIES | S16KRT-2DK |  | S16KRT-2DK^ |  | 690 | ОР 22/09/0145 от 28.09.2022 ИП 28.09/22/04 от 28.09.2022 | 20
| A5550007836R | A5550007836 | CONTROL SWITCH | Key Selector Switch | S16KRT SERIES | S16KRT-2DK2C | 2(0-S)/R/2C | S16KRT-2DK2C^2(0-S)/R/2C |  | 980 | RU С-KR.АЯ46.В.22548/21 | 20
| A5550007837R | A5550007837 | CONTROL SWITCH | Key Selector Switch | S16KRT SERIES | S16KRT-2DK3C | 2(0-S)/R/3C | S16KRT-2DK3C^2(0-S)/R/3C |  | По запросу | RU С-KR.АЯ46.В.22548/21 | 20
| A5550007835R | A5550007835 | CONTROL SWITCH | Key Selector Switch | S16KRT SERIES | S16KRT-2DKC | 2(0-S)/R/1C | S16KRT-2DKC^2(0-S)/R/1C |  | 820 | RU С-KR.АЯ46.В.22548/21 | 20
| A5550007947R | A5550007946 | CONTROL SWITCH | Key Selector Switch | S16KRT SERIES | S16KRT-3EK |  | S16KRT-3EK^ |  | 690 | ОР 22/09/0145 от 28.09.2022 ИП 28.09/22/04 от 28.09.2022 | 20
| A5550007839R | A5550007839 | CONTROL SWITCH | Key Selector Switch | S16KRT SERIES | S16KRT-3EK2C | 2(R-0-R)/C/2C | S16KRT-3EK2C^2(R-0-R)/C/2C |  | 980 | RU С-KR.АЯ46.В.22548/21 | 20
| A5550007838R | A5550007838 | CONTROL SWITCH | Key Selector Switch | S16KRT SERIES | S16KRT-3EKC | 2(R-0-R)/C/1C | S16KRT-3EKC^2(R-0-R)/C/1C |  | 820 | RU С-KR.АЯ46.В.22548/21 | 20
| A5550007949R | A5550007948 | CONTROL SWITCH | Key Selector Switch | S16KRT SERIES | S16KRT-4AK |  | S16KRT-4AK^ |  | 690 | ОР 22/09/0145 от 28.09.2022 ИП 28.09/22/04 от 28.09.2022 | 20
| A5550007841R | A5550007841 | CONTROL SWITCH | Key Selector Switch | S16KRT SERIES | S16KRT-4AK2C | 2(S-0-S)/L/2C | S16KRT-4AK2C^2(S-0-S)/L/2C |  | 980 | RU С-KR.АЯ46.В.22548/21 | 20
| A5550007840R | A5550007840 | CONTROL SWITCH | Key Selector Switch | S16KRT SERIES | S16KRT-4AKC | 2(S-0-S)/L/1C | S16KRT-4AKC^2(S-0-S)/L/1C |  | 820 | RU С-KR.АЯ46.В.22548/21 | 20
| A5550007951R | A5550007950 | CONTROL SWITCH | Key Selector Switch | S16KRT SERIES | S16KRT-4BK |  | S16KRT-4BK^ |  | 690 | ОР 22/09/0145 от 28.09.2022 ИП 28.09/22/04 от 28.09.2022 | 20
| A5550007843R | A5550007843 | CONTROL SWITCH | Key Selector Switch | S16KRT SERIES | S16KRT-4BK2C | 2(S-0-S)/L+R/2C | S16KRT-4BK2C^2(S-0-S)/L+R/2C |  | 980 | RU С-KR.АЯ46.В.22548/21 | 20
| A5550007842R | A5550007842 | CONTROL SWITCH | Key Selector Switch | S16KRT SERIES | S16KRT-4BKC | 2(S-0-S)/L+R/1C | S16KRT-4BKC^2(S-0-S)/L+R/1C |  | 820 | RU С-KR.АЯ46.В.22548/21 | 20
| A5550007953R | A5550007952 | CONTROL SWITCH | Key Selector Switch | S16KRT SERIES | S16KRT-4CK |  | S16KRT-4CK^ |  | 690 | ОР 22/09/0145 от 28.09.2022 ИП 28.09/22/04 от 28.09.2022 | 20
| A5550007845R | A5550007845 | CONTROL SWITCH | Key Selector Switch | S16KRT SERIES | S16KRT-4CK2C | 2(S-0-S)/L+C+R/2C | S16KRT-4CK2C^2(S-0-S)/L+C+R/2C |  | 980 | RU С-KR.АЯ46.В.22548/21 | 20
| A5550007844R | A5550007844 | CONTROL SWITCH | Key Selector Switch | S16KRT SERIES | S16KRT-4CKC | 2(S-0-S)/L+C+R/1C | S16KRT-4CKC^2(S-0-S)/L+C+R/1C |  | 820 | RU С-KR.АЯ46.В.22548/21 | 20
| A5550007955R | A5550007954 | CONTROL SWITCH | Key Selector Switch | S16KRT SERIES | S16KRT-4DK |  | S16KRT-4DK^ |  | 690 | ОР 22/09/0145 от 28.09.2022 ИП 28.09/22/04 от 28.09.2022 | 20
| A5550007847R | A5550007847 | CONTROL SWITCH | Key Selector Switch | S16KRT SERIES | S16KRT-4DK2C | 2(S-0-S)/R/2C | S16KRT-4DK2C^2(S-0-S)/R/2C |  | 980 | RU С-KR.АЯ46.В.22548/21 | 20
| A5550007846R | A5550007846 | CONTROL SWITCH | Key Selector Switch | S16KRT SERIES | S16KRT-4DKC | 2(S-0-S)/R/1C | S16KRT-4DKC^2(S-0-S)/R/1C |  | 820 | RU С-KR.АЯ46.В.22548/21 | 20
| A5550007957R | A5550007956 | CONTROL SWITCH | Key Selector Switch | S16KRT SERIES | S16KRT-4EK |  | S16KRT-4EK^ |  | 690 | ОР 22/09/0145 от 28.09.2022 ИП 28.09/22/04 от 28.09.2022 | 20
| A5550007849R | A5550007849 | CONTROL SWITCH | Key Selector Switch | S16KRT SERIES | S16KRT-4EK2C | 2(S-0-S)/C/2C | S16KRT-4EK2C^2(S-0-S)/C/2C |  | 980 | RU С-KR.АЯ46.В.22548/21 | 20
| A5550007848R | A5550007848 | CONTROL SWITCH | Key Selector Switch | S16KRT SERIES | S16KRT-4EKC | 2(S-0-S)/C/1C | S16KRT-4EKC^2(S-0-S)/C/1C |  | 820 | RU С-KR.АЯ46.В.22548/21 | 20
| A5550007959R | A5550007958 | CONTROL SWITCH | Key Selector Switch | S16KRT SERIES | S16KRT-4FK |  | S16KRT-4FK^ |  | 690 | ОР 22/09/0145 от 28.09.2022 ИП 28.09/22/04 от 28.09.2022 | 20
| A5550007851R | A5550007851 | CONTROL SWITCH | Key Selector Switch | S16KRT SERIES | S16KRT-4FK2C | 2(S-0-S)/C+R/2C | S16KRT-4FK2C^2(S-0-S)/C+R/2C |  | 980 | RU С-KR.АЯ46.В.22548/21 | 20
| A5550007850R | A5550007850 | CONTROL SWITCH | Key Selector Switch | S16KRT SERIES | S16KRT-4FKC | 2(S-0-S)/C+R/1C | S16KRT-4FKC^2(S-0-S)/C+R/1C |  | 820 | RU С-KR.АЯ46.В.22548/21 | 20
| A5550007961R | A5550007960 | CONTROL SWITCH | Key Selector Switch | S16KRT SERIES | S16KRT-4GK |  | S16KRT-4GK^ |  | 690 | ОР 22/09/0145 от 28.09.2022 ИП 28.09/22/04 от 28.09.2022 | 20
| A5550007853R | A5550007853 | CONTROL SWITCH | Key Selector Switch | S16KRT SERIES | S16KRT-4GK2C | 2(S-0-S)/L+C/2C | S16KRT-4GK2C^2(S-0-S)/L+C/2C |  | 980 | RU С-KR.АЯ46.В.22548/21 | 20
| A5550007852R | A5550007852 | CONTROL SWITCH | Key Selector Switch | S16KRT SERIES | S16KRT-4GKC | 2(S-0-S)/L+C/1C | S16KRT-4GKC^2(S-0-S)/L+C/1C |  | 820 | RU С-KR.АЯ46.В.22548/21 | 20
| A5550007963R | A5550007962 | CONTROL SWITCH | Key Selector Switch | S16KRT SERIES | S16KRT-5AK |  | S16KRT-5AK^ |  | 690 | ОР 22/09/0145 от 28.09.2022 ИП 28.09/22/04 от 28.09.2022 | 20
| A5550007855R | A5550007855 | CONTROL SWITCH | Key Selector Switch | S16KRT SERIES | S16KRT-5AK2C | 2(S-0-R)/L/2C | S16KRT-5AK2C^2(S-0-R)/L/2C |  | 980 | RU С-KR.АЯ46.В.22548/21 | 20
| A5550007854R | A5550007854 | CONTROL SWITCH | Key Selector Switch | S16KRT SERIES | S16KRT-5AKC | 2(S-0-R)/L/1C | S16KRT-5AKC^2(S-0-R)/L/1C |  | 820 | RU С-KR.АЯ46.В.22548/21 | 20
| A5550007965R | A5550007964 | CONTROL SWITCH | Key Selector Switch | S16KRT SERIES | S16KRT-5EK |  | S16KRT-5EK^ |  | 690 | ОР 22/09/0145 от 28.09.2022 ИП 28.09/22/04 от 28.09.2022 | 20
| A5550007857R | A5550007857 | CONTROL SWITCH | Key Selector Switch | S16KRT SERIES | S16KRT-5EK2C | 2(S-0-R)/C/2C | S16KRT-5EK2C^2(S-0-R)/C/2C |  | 980 | RU С-KR.АЯ46.В.22548/21 | 20
| A5550007856R | A5550007856 | CONTROL SWITCH | Key Selector Switch | S16KRT SERIES | S16KRT-5EKC | 2(S-0-R)/C/1C | S16KRT-5EKC^2(S-0-R)/C/1C |  | 820 | RU С-KR.АЯ46.В.22548/21 | 20
| A5550007967R | A5550007966 | CONTROL SWITCH | Key Selector Switch | S16KRT SERIES | S16KRT-5GK |  | S16KRT-5GK^ |  | 690 | ОР 22/09/0145 от 28.09.2022 ИП 28.09/22/04 от 28.09.2022 | 20
| A5550007859R | A5550007859 | CONTROL SWITCH | Key Selector Switch | S16KRT SERIES | S16KRT-5GK2C | 2(S-0-R)/L+C/2C | S16KRT-5GK2C^2(S-0-R)/L+C/2C |  | 980 | RU С-KR.АЯ46.В.22548/21 | 20
| A5550007858R | A5550007858 | CONTROL SWITCH | Key Selector Switch | S16KRT SERIES | S16KRT-5GKC | 2(S-0-R)/L+C/1C | S16KRT-5GKC^2(S-0-R)/L+C/1C |  | 820 | RU С-KR.АЯ46.В.22548/21 | 20
| A5550007969R | A5550007968 | CONTROL SWITCH | Key Selector Switch | S16KRT SERIES | S16KRT-6DK |  | S16KRT-6DK^ |  | 690 | ОР 22/09/0145 от 28.09.2022 ИП 28.09/22/04 от 28.09.2022 | 20
| A5550007861R | A5550007861 | CONTROL SWITCH | Key Selector Switch | S16KRT SERIES | S16KRT-6DK2C | 2(R-0-S)/R/2C | S16KRT-6DK2C^2(R-0-S)/R/2C |  | 980 | RU С-KR.АЯ46.В.22548/21 | 20
| A5550007860R | A5550007860 | CONTROL SWITCH | Key Selector Switch | S16KRT SERIES | S16KRT-6DKC | 2(R-0-S)/R/1C | S16KRT-6DKC^2(R-0-S)/R/1C |  | 820 | RU С-KR.АЯ46.В.22548/21 | 20
| A5550007971R | A5550007970 | CONTROL SWITCH | Key Selector Switch | S16KRT SERIES | S16KRT-6EK |  | S16KRT-6EK^ |  | 690 | ОР 22/09/0145 от 28.09.2022 ИП 28.09/22/04 от 28.09.2022 | 20
| A5550007863R | A5550007863 | CONTROL SWITCH | Key Selector Switch | S16KRT SERIES | S16KRT-6EK2C | 2(R-0-S)/C/2C | S16KRT-6EK2C^2(R-0-S)/C/2C |  | 980 | RU С-KR.АЯ46.В.22548/21 | 20
| A5550007862R | A5550007862 | CONTROL SWITCH | Key Selector Switch | S16KRT SERIES | S16KRT-6EKC | 2(R-0-S)/C/1C | S16KRT-6EKC^2(R-0-S)/C/1C |  | 820 | RU С-KR.АЯ46.В.22548/21 | 20
| A5550007973R | A5550007972 | CONTROL SWITCH | Key Selector Switch | S16KRT SERIES | S16KRT-6FK |  | S16KRT-6FK^ |  | 690 | ОР 22/09/0145 от 28.09.2022 ИП 28.09/22/04 от 28.09.2022 | 20
| A5550007865R | A5550007865 | CONTROL SWITCH | Key Selector Switch | S16KRT SERIES | S16KRT-6FK2C | 2(R-0-S)/C+R/2C | S16KRT-6FK2C^2(R-0-S)/C+R/2C |  | 980 | RU С-KR.АЯ46.В.22548/21 | 20
| A5550007864R | A5550007864 | CONTROL SWITCH | Key Selector Switch | S16KRT SERIES | S16KRT-6FKC | 2(R-0-S)/C+R/1C | S16KRT-6FKC^2(R-0-S)/C+R/1C |  | 820 | RU С-KR.АЯ46.В.22548/21 | 20
| A5550009115R | A5550009115 | CONTROL SWITCH | KEY SELECTOR SWITCH | S2KR SERIES | S2KR-1EK |  | S2KR-1EK^ | Селекторные переключатели, круглые, позиция:Ø22/25, рабочее положение: 2-х позиционный самовозврат, положение извлечения ключа: центр, черный | 650 | ОР 22/09/0103 от 19.09.2022 ИП 20.09-22/05 от 20.09.2022 | 10
| A5550009116R | A5550009116 | CONTROL SWITCH | KEY SELECTOR SWITCH | S2KR SERIES | S2KR-1EK2A | 2(0-R)/C/A2 | S2KR-1EK2A^2(0-R)/C/A2 |  | 930 | RU С-KR.АЯ46.В.22548/21 | 10
| A5550009117R | A5550009117 | CONTROL SWITCH | KEY SELECTOR SWITCH | S2KR SERIES | S2KR-1EK2AM | 2(0-R)/C/A2 | S2KR-1EK2AM^2(0-R)/C/A2 |  | 930 | RU С-KR.АЯ46.В.22548/21 | 10
| A5550009120R | A5550009120 | CONTROL SWITCH | KEY SELECTOR SWITCH | S2KR SERIES | S2KR-1EK2B | 2(0-R)/C/B2 | S2KR-1EK2B^2(0-R)/C/B2 | Селекторный переключатель с ключем выступающего типа, 22/25, 2 положения с фиксацией, Снятие ключа в правой позиции, Чёрный, 2 нормально закрытых, Одноуровневый, 110 В~/10A, 220 В~/5A | 930 | RU С-KR.АЯ46.В.22548/21 | 10
| A5550009121R | A5550009121 | CONTROL SWITCH | KEY SELECTOR SWITCH | S2KR SERIES | S2KR-1EK2BM | 2(0-R)/C/B2 | S2KR-1EK2BM^2(0-R)/C/B2 |  | 930 | RU С-KR.АЯ46.В.22548/21 | 10
| A5550009113R | A5550009113 | CONTROL SWITCH | KEY SELECTOR SWITCH | S2KR SERIES | S2KR-1EKA | 2(0-R)/C/A1 | S2KR-1EKA^2(0-R)/C/A1 |  | 770 | RU С-KR.АЯ46.В.22548/21 | 10
| A5550009122R | A5550009122 | CONTROL SWITCH | KEY SELECTOR SWITCH | S2KR SERIES | S2KR-1EKAB | 2(O-R)/C/A1B1 | S2KR-1EKAB^2(O-R)/C/A1B1 |  | 930 | RU С-KR.АЯ46.В.22548/21 | 10
| A5550009123R | A5550009123 | CONTROL SWITCH | KEY SELECTOR SWITCH | S2KR SERIES | S2KR-1EKABM | 2(O-R)/C/A1B1 | S2KR-1EKABM^2(O-R)/C/A1B1 |  | 930 | RU С-KR.АЯ46.В.22548/21 | 10
| A5550009114R | A5550009114 | CONTROL SWITCH | KEY SELECTOR SWITCH | S2KR SERIES | S2KR-1EKAM | 2(0-R)/C/A1 | S2KR-1EKAM^2(0-R)/C/A1 | Селекторный переключатель с ключем выступающего типа, 22/25, 2 положения с фиксацией, Снятие ключа в правой позиции, Чёрный, Нормально открытый, Многоуровневый | 770 | RU С-KR.АЯ46.В.22548/21 | 10
| A5550009118R | A5550009118 | CONTROL SWITCH | KEY SELECTOR SWITCH | S2KR SERIES | S2KR-1EKB | 2(0-R)/C/B1 | S2KR-1EKB^2(0-R)/C/B1 |  | 770 | RU С-KR.АЯ46.В.22548/21 | 10
| A5550009119R | A5550009119 | CONTROL SWITCH | KEY SELECTOR SWITCH | S2KR SERIES | S2KR-1EKBM | 2(0-R)/C/B1 | S2KR-1EKBM^2(0-R)/C/B1 |  | 770 | RU С-KR.АЯ46.В.22548/21 | 10
| H5550013434R | A5550009225 | CONTROL SWITCH | KEY SELECTOR SWITCH | S2KR SERIES | S2KR-1ES | 2(0-R)/C | S2KR-1ES^2(0-R)/C |  | 650 | ОР 22/09/0103 от 19.09.2022 ИП 20.09-22/05 от 20.09.2022 | 10
| H5550013450R | A5550009241 | CONTROL SWITCH | KEY SELECTOR SWITCH | S2KR SERIES | S2KR-1ES2A | 2(0-R)/C/A2 | S2KR-1ES2A^2(0-R)/C/A2 |  | По запросу | !нет серта | 10
| H5550013451R | A5550009242 | CONTROL SWITCH | KEY SELECTOR SWITCH | S2KR SERIES | S2KR-1ES2AM | 2(0-R)/C/A2 | S2KR-1ES2AM^2(0-R)/C/A2 |  | По запросу | !нет серта | 10
| H5550013454R | A5550009245 | CONTROL SWITCH | KEY SELECTOR SWITCH | S2KR SERIES | S2KR-1ES2B | 2(0-R)/C/B2 | S2KR-1ES2B^2(0-R)/C/B2 |  | По запросу | !нет серта | 10
| H5550013455R | A5550009246 | CONTROL SWITCH | KEY SELECTOR SWITCH | S2KR SERIES | S2KR-1ES2BM | 2(0-R)/C/B2 | S2KR-1ES2BM^2(0-R)/C/B2 |  | По запросу | !нет серта | 10
| H5550013448R | A5550009239 | CONTROL SWITCH | KEY SELECTOR SWITCH | S2KR SERIES | S2KR-1ESA | 2(0-R)/C/A1 | S2KR-1ESA^2(0-R)/C/A1 |  | По запросу | !нет серта | 10
| H5550013456R | A5550009247 | CONTROL SWITCH | KEY SELECTOR SWITCH | S2KR SERIES | S2KR-1ESAB | 2(0-R)/C/A1B1 | S2KR-1ESAB^2(0-R)/C/A1B1 |  | По запросу | !нет серта | 10
| H5550013457R | A5550009248 | CONTROL SWITCH | KEY SELECTOR SWITCH | S2KR SERIES | S2KR-1ESABM | 2(0-R)/C/A1B1 | S2KR-1ESABM^2(0-R)/C/A1B1 |  | По запросу | !нет серта | 10
| H5550013449R | A5550009240 | CONTROL SWITCH | KEY SELECTOR SWITCH | S2KR SERIES | S2KR-1ESAM | 2(0-R)/C/A1 | S2KR-1ESAM^2(0-R)/C/A1 |  | По запросу | !нет серта | 10
| H5550013452R | A5550009243 | CONTROL SWITCH | KEY SELECTOR SWITCH | S2KR SERIES | S2KR-1ESB | 2(0-R)/C/B1 | S2KR-1ESB^2(0-R)/C/B1 |  | По запросу | !нет серта | 10
| H5550013453R | A5550009244 | CONTROL SWITCH | KEY SELECTOR SWITCH | S2KR SERIES | S2KR-1ESBM | 2(0-R)/C/B1 | S2KR-1ESBM^2(0-R)/C/B1 |  | По запросу | !нет серта | 10
| A5550009126R | A5550009126 | CONTROL SWITCH | KEY SELECTOR SWITCH | S2KR SERIES | S2KR-2DK | 2(0-S)/R | S2KR-2DK^2(0-S)/R |  | 650 | ОР 22/09/0103 от 19.09.2022 ИП 20.09-22/05 от 20.09.2022 | 10
| A5550009127R | A5550009127 | CONTROL SWITCH | KEY SELECTOR SWITCH | S2KR SERIES | S2KR-2DK2A | 2(0-S)/R/A2 | S2KR-2DK2A^2(0-S)/R/A2 | Селекторный переключатель с ключем выступающего типа, 22/25, 2 положения с фиксацией, Снятие ключа в правой позиции, Чёрный, 2 Нормально открытых, Одноуровневый, коммутация до 110В~/10A, 220В~/5A | 930 | RU С-KR.АЯ46.В.22548/21 | 10
| A5550009128R | A5550009128 | CONTROL SWITCH | KEY SELECTOR SWITCH | S2KR SERIES | S2KR-2DK2AM | 2(0-S)/R/A2 | S2KR-2DK2AM^2(0-S)/R/A2 |  | 930 | RU С-KR.АЯ46.В.22548/21 | 10
| A5550009131R | A5550009131 | CONTROL SWITCH | KEY SELECTOR SWITCH | S2KR SERIES | S2KR-2DK2B | 2(0-S)/R/B2 | S2KR-2DK2B^2(0-S)/R/B2 |  | 930 | RU С-KR.АЯ46.В.22548/21 | 10
| A5550009132R | A5550009132 | CONTROL SWITCH | KEY SELECTOR SWITCH | S2KR SERIES | S2KR-2DK2BM | 2(0-S)/R/B2 | S2KR-2DK2BM^2(0-S)/R/B2 |  | 930 | RU С-KR.АЯ46.В.22548/21 | 10
| A5550009124R | A5550009124 | CONTROL SWITCH | KEY SELECTOR SWITCH | S2KR SERIES | S2KR-2DKA | 2(0-S)/R/A1 | S2KR-2DKA^2(0-S)/R/A1 | Селекторный переключатель с ключем выступающего типа, 22/25, 2 положения с фиксацией, Снятие ключа в правой позиции, Чёрный, Нормально открытый, Одноуровневый | 770 | RU С-KR.АЯ46.В.22548/21 | 10
| A5550009133R | A5550009133 | CONTROL SWITCH | KEY SELECTOR SWITCH | S2KR SERIES | S2KR-2DKAB | 2(0-S)/R/A1B1 | S2KR-2DKAB^2(0-S)/R/A1B1 |  | 930 | RU С-KR.АЯ46.В.22548/21 | 10
| A5550009134R | A5550009134 | CONTROL SWITCH | KEY SELECTOR SWITCH | S2KR SERIES | S2KR-2DKABM | 2(0-S)/R/A1B1 | S2KR-2DKABM^2(0-S)/R/A1B1 |  | 930 | RU С-KR.АЯ46.В.22548/21 | 10
| A5550009125R | A5550009125 | CONTROL SWITCH | KEY SELECTOR SWITCH | S2KR SERIES | S2KR-2DKAM | 2(0-S)/R/A1 | S2KR-2DKAM^2(0-S)/R/A1 |  | 770 | RU С-KR.АЯ46.В.22548/21 | 10
| A5550009129R | A5550009129 | CONTROL SWITCH | KEY SELECTOR SWITCH | S2KR SERIES | S2KR-2DKB | 2(0-S)/R/B1 | S2KR-2DKB^2(0-S)/R/B1 |  | 770 | RU С-KR.АЯ46.В.22548/21 | 10
| A5550009130R | A5550009130 | CONTROL SWITCH | KEY SELECTOR SWITCH | S2KR SERIES | S2KR-2DKBM | 2(0-S)/R/B1 | S2KR-2DKBM^2(0-S)/R/B1 |  | 770 | RU С-KR.АЯ46.В.22548/21 | 10
| H5550013435R | A5550009226 | CONTROL SWITCH | KEY SELECTOR SWITCH | S2KR SERIES | S2KR-2DS | 2(0-S)/R | S2KR-2DS^2(0-S)/R |  | 650 | ОР 22/09/0103 от 19.09.2022 ИП 20.09-22/05 от 20.09.2022 | 10
| H5550013460R | A5550009251 | CONTROL SWITCH | KEY SELECTOR SWITCH | S2KR SERIES | S2KR-2DS2A | 2(0-S)/R/A2 | S2KR-2DS2A^2(0-S)/R/A2 |  | По запросу | !нет серта | 10
| H5550013461R | A5550009252 | CONTROL SWITCH | KEY SELECTOR SWITCH | S2KR SERIES | S2KR-2DS2AM | 2(0-S)/R/A2 | S2KR-2DS2AM^2(0-S)/R/A2 |  | По запросу | !нет серта | 10
| H5550013464R | A5550009255 | CONTROL SWITCH | KEY SELECTOR SWITCH | S2KR SERIES | S2KR-2DS2B | 2(0-S)/R/B2 | S2KR-2DS2B^2(0-S)/R/B2 |  | По запросу | !нет серта | 10
| H5550013465R | A5550009256 | CONTROL SWITCH | KEY SELECTOR SWITCH | S2KR SERIES | S2KR-2DS2BM | 2(0-S)/R/B2 | S2KR-2DS2BM^2(0-S)/R/B2 |  | По запросу | !нет серта | 10
| A5550009249R | A5550009249 | CONTROL SWITCH | KEY SELECTOR SWITCH | S2KR SERIES | S2KR-2DSA | 2(0-S)/R/A1 | S2KR-2DSA^2(0-S)/R/A1 |  | По запросу | !нет серта | 10
| A5550009257R | A5550009257 | CONTROL SWITCH | KEY SELECTOR SWITCH | S2KR SERIES | S2KR-2DSAB | 2(0-S)/R/A1B1 | S2KR-2DSAB^2(0-S)/R/A1B1 |  | По запросу | !нет серта | 10
| H5550013467R | A5550009258 | CONTROL SWITCH | KEY SELECTOR SWITCH | S2KR SERIES | S2KR-2DSABM | 2(0-S)/R/A1B1 | S2KR-2DSABM^2(0-S)/R/A1B1 |  | По запросу | !нет серта | 10
| H5550013459R | A5550009250 | CONTROL SWITCH | KEY SELECTOR SWITCH | S2KR SERIES | S2KR-2DSAM | 2(0-S)/R/A1 | S2KR-2DSAM^2(0-S)/R/A1 |  | По запросу | !нет серта | 10
| H5550013462R | A5550009253 | CONTROL SWITCH | KEY SELECTOR SWITCH | S2KR SERIES | S2KR-2DSB | 2(0-S)/R/B1 | S2KR-2DSB^2(0-S)/R/B1 |  | По запросу | !нет серта | 10
| H5550013463R | A5550009254 | CONTROL SWITCH | KEY SELECTOR SWITCH | S2KR SERIES | S2KR-2DSBM | 2(0-S)/R/B1 | S2KR-2DSBM^2(0-S)/R/B1 |  | По запросу | !нет серта | 10
| A5550009339R | A5550009339 | CONTROL SWITCH | KEY SELECTOR SWITCH | S2KR SERIES | S2KR-2EK |  | S2KR-2EK^ | Селекторные переключатели, круглые, позиция:Ø22/25, рабочее положение: 2-х позиционный без возврата, положение извлечения ключа: центр, черный | 650 | ОР 22/09/0103 от 19.09.2022 ИП 20.09-22/05 от 20.09.2022 | 10
| A5550009137R | A5550009137 | CONTROL SWITCH | KEY SELECTOR SWITCH | S2KR SERIES | S2KR-2EK2A | 2(0-S)/C/A2 | S2KR-2EK2A^2(0-S)/C/A2 |  | 930 | RU С-KR.АЯ46.В.22548/21 | 10
| A5550009138R | A5550009138 | CONTROL SWITCH | KEY SELECTOR SWITCH | S2KR SERIES | S2KR-2EK2AM | 2(0-S)/C/A2 | S2KR-2EK2AM^2(0-S)/C/A2 |  | 930 | RU С-KR.АЯ46.В.22548/21 | 10
| A5550009141R | A5550009141 | CONTROL SWITCH | KEY SELECTOR SWITCH | S2KR SERIES | S2KR-2EK2B | 2(0-S)/C/B2 | S2KR-2EK2B^2(0-S)/C/B2 |  | 930 | RU С-KR.АЯ46.В.22548/21 | 10
| A5550009142R | A5550009142 | CONTROL SWITCH | KEY SELECTOR SWITCH | S2KR SERIES | S2KR-2EK2BM | 2(0-S)/C/B2 | S2KR-2EK2BM^2(0-S)/C/B2 |  | 930 | RU С-KR.АЯ46.В.22548/21 | 10
| A5550009135R | A5550009135 | CONTROL SWITCH | KEY SELECTOR SWITCH | S2KR SERIES | S2KR-2EKA | 2(0-S)/C/A1 | S2KR-2EKA^2(0-S)/C/A1 | Переключатель с ключом под Ø22/25мм, выступающий корпус, 2 положения с фиксацией (\⇥/), центральное положение извлечения ключа, блок контактов NO, чёрный | 770 | RU С-KR.АЯ46.В.22548/21 | 10
| A5550009143R | A5550009143 | CONTROL SWITCH | KEY SELECTOR SWITCH | S2KR SERIES | S2KR-2EKAB | 2(0-S)/C/A1B1 | S2KR-2EKAB^2(0-S)/C/A1B1 | Селекторный переключатель с ключем выступающего типа, 22/25, 2 положения с фиксацией, Снятие ключа в центральной позиции, Чёрный, 1 Нормально открытый, 1 Нормально закрытый, Одноуровневый, 110В~/10A, 220В~/5A | 930 | RU С-KR.АЯ46.В.22548/21 | 10
| A5550009144R | A5550009144 | CONTROL SWITCH | KEY SELECTOR SWITCH | S2KR SERIES | S2KR-2EKABM | 2(0-S)/C/A1B1 | S2KR-2EKABM^2(0-S)/C/A1B1 | Селекторный переключатель с ключем выступающего типа, 22/25, 2 положения с фиксацией, Снятие ключа в центральной позиции, Чёрный, 1 Нормально открытый, 1 Нормально закрытый, Многоуровневый, 110В~/10A, 220В~/5A | 930 | RU С-KR.АЯ46.В.22548/21 | 10
| A5550009136R | A5550009136 | CONTROL SWITCH | KEY SELECTOR SWITCH | S2KR SERIES | S2KR-2EKAM | 2(0-S)/C/A1 | S2KR-2EKAM^2(0-S)/C/A1 | Селекторный переключатель с ключем выступающего типа, 22/25, 2 положения с фиксацией, Снятие ключа в центральной позиции, Чёрный, Нормально открытый, Многоуровневый | 770 | RU С-KR.АЯ46.В.22548/21 | 10
| A5550009139R | A5550009139 | CONTROL SWITCH | KEY SELECTOR SWITCH | S2KR SERIES | S2KR-2EKB | 2(0-S)/C/B1 | S2KR-2EKB^2(0-S)/C/B1 |  | 770 | RU С-KR.АЯ46.В.22548/21 | 10
| A5550009140R | A5550009140 | CONTROL SWITCH | KEY SELECTOR SWITCH | S2KR SERIES | S2KR-2EKBM | 2(0-S)/C/B1 | S2KR-2EKBM^2(0-S)/C/B1 |  | 770 | RU С-KR.АЯ46.В.22548/21 | 10
| H5550013436R | A5550009227 | CONTROL SWITCH | KEY SELECTOR SWITCH | S2KR SERIES | S2KR-2ES | 2(0-S)/C | S2KR-2ES^2(0-S)/C |  | 650 | ОР 22/09/0103 от 19.09.2022 ИП 20.09-22/05 от 20.09.2022 | 10
| H5550013470R | A5550009261 | CONTROL SWITCH | KEY SELECTOR SWITCH | S2KR SERIES | S2KR-2ES2A | 2(0-S)/C/A2 | S2KR-2ES2A^2(0-S)/C/A2 |  | По запросу | !нет серта | 10
| H5550013471R | A5550009262 | CONTROL SWITCH | KEY SELECTOR SWITCH | S2KR SERIES | S2KR-2ES2AM | 2(0-S)/C/A2 | S2KR-2ES2AM^2(0-S)/C/A2 |  | По запросу | !нет серта | 10
| H5550013474R | A5550009265 | CONTROL SWITCH | KEY SELECTOR SWITCH | S2KR SERIES | S2KR-2ES2B | 2(0-S)/C/B2 | S2KR-2ES2B^2(0-S)/C/B2 |  | По запросу | !нет серта | 10
| H5550013475R | A5550009266 | CONTROL SWITCH | KEY SELECTOR SWITCH | S2KR SERIES | S2KR-2ES2BM | 2(0-S)/C/B2 | S2KR-2ES2BM^2(0-S)/C/B2 |  | По запросу | !нет серта | 10
| H5550013468R | A5550009259 | CONTROL SWITCH | KEY SELECTOR SWITCH | S2KR SERIES | S2KR-2ESA | 2(0-S)/C/A1 | S2KR-2ESA^2(0-S)/C/A1 |  | По запросу | !нет серта | 10
| H5550013476R | A5550009267 | CONTROL SWITCH | KEY SELECTOR SWITCH | S2KR SERIES | S2KR-2ESAB | 2(0-S)/C/A1B1 | S2KR-2ESAB^2(0-S)/C/A1B1 |  | По запросу | !нет серта | 10
| H5550013477R | A5550009268 | CONTROL SWITCH | KEY SELECTOR SWITCH | S2KR SERIES | S2KR-2ESABM | 2(0-S)/C/A1B1 | S2KR-2ESABM^2(0-S)/C/A1B1 |  | По запросу | !нет серта | 10
| H5550013469R | A5550009260 | CONTROL SWITCH | KEY SELECTOR SWITCH | S2KR SERIES | S2KR-2ESAM | 2(0-S)/C/A1 | S2KR-2ESAM^2(0-S)/C/A1 |  | По запросу | !нет серта | 10
| H5550013472R | A5550009263 | CONTROL SWITCH | KEY SELECTOR SWITCH | S2KR SERIES | S2KR-2ESB | 2(0-S)/C/B1 | S2KR-2ESB^2(0-S)/C/B1 |  | По запросу | !нет серта | 10
| H5550013473R | A5550009264 | CONTROL SWITCH | KEY SELECTOR SWITCH | S2KR SERIES | S2KR-2ESBM | 2(0-S)/C/B1 | S2KR-2ESBM^2(0-S)/C/B1 |  | По запросу | !нет серта | 10
| A5550009147R | A5550009147 | CONTROL SWITCH | KEY SELECTOR SWITCH | S2KR SERIES | S2KR-2FK |  | S2KR-2FK^ | Селекторные переключатели, круглые, позиция:Ø22/25, рабочее положение: 2-х позиционный без возврата, положение извлечения ключа: центр + прав., черный | 650 | ОР 22/09/0103 от 19.09.2022 ИП 20.09-22/05 от 20.09.2022 | 10
| A5550009148R | A5550009148 | CONTROL SWITCH | KEY SELECTOR SWITCH | S2KR SERIES | S2KR-2FK2A | 2(0-S)/C+R/A2 | S2KR-2FK2A^2(0-S)/C+R/A2 |  | 930 | RU С-KR.АЯ46.В.22548/21 | 10
| A5550009149R | A5550009149 | CONTROL SWITCH | KEY SELECTOR SWITCH | S2KR SERIES | S2KR-2FK2AM | 2(0-S)/C+R/A2 | S2KR-2FK2AM^2(0-S)/C+R/A2 |  | 930 | RU С-KR.АЯ46.В.22548/21 | 10
| A5550009152R | A5550009152 | CONTROL SWITCH | KEY SELECTOR SWITCH | S2KR SERIES | S2KR-2FK2B | 2(0-S)/C+R/B2 | S2KR-2FK2B^2(0-S)/C+R/B2 |  | 930 | RU С-KR.АЯ46.В.22548/21 | 10
| A5550009153R | A5550009153 | CONTROL SWITCH | KEY SELECTOR SWITCH | S2KR SERIES | S2KR-2FK2BM | 2(0-S)/C+R/B2 | S2KR-2FK2BM^2(0-S)/C+R/B2 |  | 930 | RU С-KR.АЯ46.В.22548/21 | 10
| A5550009145R | A5550009145 | CONTROL SWITCH | KEY SELECTOR SWITCH | S2KR SERIES | S2KR-2FKA | 2(0-S)/C+R/A1 | S2KR-2FKA^2(0-S)/C+R/A1 | Селекторный переключатель с ключем выступающего типа, 22/25, 2 положения с фиксацией, Снятие ключа в центральной и правой позиции, Чёрный, Нормально открытый, Одноуровневый | 770 | RU С-KR.АЯ46.В.22548/21 | 10
| A5550009154R | A5550009154 | CONTROL SWITCH | KEY SELECTOR SWITCH | S2KR SERIES | S2KR-2FKAB | 2(0-S)/C+R/A1B1 | S2KR-2FKAB^2(0-S)/C+R/A1B1 | Селекторный переключатель с ключем выступающего типа, 22/25, 2 положения с фиксацией, Снятие ключа в центральной и правой позиции, Чёрный, 1 Нормально открытый, 1 Нормально закрытый, Одноуровневый, 110В~/10A, 220В~/5A | 930 | RU С-KR.АЯ46.В.22548/21 | 10
| A5550009155R | A5550009155 | CONTROL SWITCH | KEY SELECTOR SWITCH | S2KR SERIES | S2KR-2FKABM | 2(0-S)/C+R/A1B1 | S2KR-2FKABM^2(0-S)/C+R/A1B1 |  | 930 | RU С-KR.АЯ46.В.22548/21 | 10
| A5550009146R | A5550009146 | CONTROL SWITCH | KEY SELECTOR SWITCH | S2KR SERIES | S2KR-2FKAM | 2(0-S)/C+R/A1 | S2KR-2FKAM^2(0-S)/C+R/A1 | Селекторный переключатель с ключем выступающего типа, 22/25, 2 положения с фиксацией, Снятие ключа в центральной и правой позиции, Чёрный, Нормально открытый, Модульный тип | 770 | RU С-KR.АЯ46.В.22548/21 | 10
| A5550009150R | A5550009150 | CONTROL SWITCH | KEY SELECTOR SWITCH | S2KR SERIES | S2KR-2FKB | 2(0-S)/C+R/B1 | S2KR-2FKB^2(0-S)/C+R/B1 |  | 770 | RU С-KR.АЯ46.В.22548/21 | 10
| A5550009151R | A5550009151 | CONTROL SWITCH | KEY SELECTOR SWITCH | S2KR SERIES | S2KR-2FKBM | 2(0-S)/C+R/B1 | S2KR-2FKBM^2(0-S)/C+R/B1 |  | 770 | RU С-KR.АЯ46.В.22548/21 | 10
| A5550009228R | A5550009228 | CONTROL SWITCH | KEY SELECTOR SWITCH | S2KR SERIES | S2KR-2FS | 2(0-S)/C+R | S2KR-2FS^2(0-S)/C+R |  | 640 | ОР 22/09/0103 от 19.09.2022 ИП 20.09-22/05 от 20.09.2022 | 10
| H5550013480R | A5550009271 | CONTROL SWITCH | KEY SELECTOR SWITCH | S2KR SERIES | S2KR-2FS2A | 2(0-S)/C+R/A2 | S2KR-2FS2A^2(0-S)/C+R/A2 |  | По запросу | !нет серта | 10
| H5550013481R | A5550009272 | CONTROL SWITCH | KEY SELECTOR SWITCH | S2KR SERIES | S2KR-2FS2AM | 2(0-S)/C+R/A2 | S2KR-2FS2AM^2(0-S)/C+R/A2 |  | По запросу | !нет серта | 10
| H5550013484R | A5550009275 | CONTROL SWITCH | KEY SELECTOR SWITCH | S2KR SERIES | S2KR-2FS2B | 2(0-S)/C+R/B2 | S2KR-2FS2B^2(0-S)/C+R/B2 |  | По запросу | !нет серта | 10
| H5550013485R | A5550009276 | CONTROL SWITCH | KEY SELECTOR SWITCH | S2KR SERIES | S2KR-2FS2BM | 2(0-S)/C+R/B2 | S2KR-2FS2BM^2(0-S)/C+R/B2 |  | По запросу | !нет серта | 10
| H5550013478R | A5550009269 | CONTROL SWITCH | KEY SELECTOR SWITCH | S2KR SERIES | S2KR-2FSA | 2(0-S)/C+R/A1 | S2KR-2FSA^2(0-S)/C+R/A1 |  | По запросу | !нет серта | 10
| A5550009277R | A5550009277 | CONTROL SWITCH | KEY SELECTOR SWITCH | S2KR SERIES | S2KR-2FSAB | 2(0-S)/C+R/A1B1 | S2KR-2FSAB^2(0-S)/C+R/A1B1 |  | По запросу | !нет серта | 10
| H5550013487R | A5550009278 | CONTROL SWITCH | KEY SELECTOR SWITCH | S2KR SERIES | S2KR-2FSABM | 2(0-S)/C+R/A1B1 | S2KR-2FSABM^2(0-S)/C+R/A1B1 |  | По запросу | !нет серта | 10
| H5550013479R | A5550009270 | CONTROL SWITCH | KEY SELECTOR SWITCH | S2KR SERIES | S2KR-2FSAM | 2(0-S)/C+R/A1 | S2KR-2FSAM^2(0-S)/C+R/A1 |  | По запросу | !нет серта | 10
| H5550013482R | A5550009273 | CONTROL SWITCH | KEY SELECTOR SWITCH | S2KR SERIES | S2KR-2FSB | 2(0-S)/C+R/B1 | S2KR-2FSB^2(0-S)/C+R/B1 |  | По запросу | !нет серта | 10
| H5550013483R | A5550009274 | CONTROL SWITCH | KEY SELECTOR SWITCH | S2KR SERIES | S2KR-2FSBM | 2(0-S)/C+R/B1 | S2KR-2FSBM^2(0-S)/C+R/B1 |  | По запросу | !нет серта | 10
| A5550009158R | A5550009158 | CONTROL SWITCH | KEY SELECTOR SWITCH | S2KR SERIES | S2KR-3EK |  | S2KR-3EK^ | Селекторные переключатели, круглые, позиция:Ø22/25, рабочее положение: 3-х позиционный, пружинный самовозврат из 2 положений, положение извлечения ключа: центр, черный | 650 | ОР 22/09/0103 от 19.09.2022 ИП 20.09-22/05 от 20.09.2022 | 10
| H5550009359R | A5550009156 | CONTROL SWITCH | KEY SELECTOR SWITCH | S2KR SERIES | S2KR-3EK2A | 3(R-0-R)/C/A2 | S2KR-3EK2A^3(R-0-R)/C/A2 | Селекторный переключатель с ключем выступающего типа, 22/25, 3 положения с возратом, Снятие ключа в центральной позиции, Чёрный, Нормально открытый, Одноуровневый | По запросу | !нет серта | 10
| A5550009157R | A5550009157 | CONTROL SWITCH | KEY SELECTOR SWITCH | S2KR SERIES | S2KR-3EK2AM | 3(R-0-R)/C/A2 | S2KR-3EK2AM^3(R-0-R)/C/A2 | Селекторный переключатель с ключем выступающего типа, 22/25, 3 положения с возратом, Снятие ключа в центральной позиции, Чёрный, Нормально открытый, Модульный тип | 930 | RU С-KR.АЯ46.В.22548/21 | 10
| H5550009362R | A5550009159 | CONTROL SWITCH | KEY SELECTOR SWITCH | S2KR SERIES | S2KR-3EK2B | 3(R-0-R)/C/B2 | S2KR-3EK2B^3(R-0-R)/C/B2 |  | По запросу | !нет серта | 10
| H5550009363R | A5550009160 | CONTROL SWITCH | KEY SELECTOR SWITCH | S2KR SERIES | S2KR-3EK2BM | 3(R-0-R)/C/B2 | S2KR-3EK2BM^3(R-0-R)/C/B2 |  | По запросу | !нет серта | 10
| H5550009364R | A5550009161 | CONTROL SWITCH | KEY SELECTOR SWITCH | S2KR SERIES | S2KR-3EKAB | 3(R-0-R)/C/A1B1 | S2KR-3EKAB^3(R-0-R)/C/A1B1 |  | По запросу | !нет серта | 10
| H5550009365R | A5550009162 | CONTROL SWITCH | KEY SELECTOR SWITCH | S2KR SERIES | S2KR-3EKABM | 3(R-0-R)/C/A1B1 | S2KR-3EKABM^3(R-0-R)/C/A1B1 |  | По запросу | !нет серта | 10
| H5550013438R | A5550009229 | CONTROL SWITCH | KEY SELECTOR SWITCH | S2KR SERIES | S2KR-3ES | 3(R-0-R)/C | S2KR-3ES^3(R-0-R)/C |  | 650 | ОР 22/09/0103 от 19.09.2022 ИП 20.09-22/05 от 20.09.2022 | 10
| H5550013488R | A5550009279 | CONTROL SWITCH | KEY SELECTOR SWITCH | S2KR SERIES | S2KR-3ES2A | 3(R-0-R)/C/A2 | S2KR-3ES2A^3(R-0-R)/C/A2 |  | По запросу | !нет серта | 10
| H5550013489R | A5550009280 | CONTROL SWITCH | KEY SELECTOR SWITCH | S2KR SERIES | S2KR-3ES2AM | 3(R-0-R)/C/A2 | S2KR-3ES2AM^3(R-0-R)/C/A2 |  | По запросу | !нет серта | 10
| H5550013490R | A5550009281 | CONTROL SWITCH | KEY SELECTOR SWITCH | S2KR SERIES | S2KR-3ES2B | 3(R-0-R)/C/B2 | S2KR-3ES2B^3(R-0-R)/C/B2 |  | По запросу | !нет серта | 10
| H5550013491R | A5550009282 | CONTROL SWITCH | KEY SELECTOR SWITCH | S2KR SERIES | S2KR-3ES2BM | 3(R-0-R)/C/B2 | S2KR-3ES2BM^3(R-0-R)/C/B2 |  | По запросу | !нет серта | 10
| H5550013492R | A5550009283 | CONTROL SWITCH | KEY SELECTOR SWITCH | S2KR SERIES | S2KR-3ESAB | 3(R-0-R)/C/A1B1 | S2KR-3ESAB^3(R-0-R)/C/A1B1 |  | По запросу | !нет серта | 10
| H5550013493R | A5550009284 | CONTROL SWITCH | KEY SELECTOR SWITCH | S2KR SERIES | S2KR-3ESABM | 3(R-0-R)/C/A1B1 | S2KR-3ESABM^3(R-0-R)/C/A1B1 |  | По запросу | !нет серта | 10
| A5550009165R | A5550009165 | CONTROL SWITCH | KEY SELECTOR SWITCH | S2KR SERIES | S2KR-4BK |  | S2KR-4BK^ |  | 650 | ОР 22/09/0103 от 19.09.2022 ИП 20.09-22/05 от 20.09.2022 | 10
| A5550009163R | A5550009163 | CONTROL SWITCH | KEY SELECTOR SWITCH | S2KR SERIES | S2KR-4BK2A | 3(S-0-S)/L+R/A2 | S2KR-4BK2A^3(S-0-S)/L+R/A2 |  | 930 | RU С-KR.АЯ46.В.22548/21 | 10
| A5550009164R | A5550009164 | CONTROL SWITCH | KEY SELECTOR SWITCH | S2KR SERIES | S2KR-4BK2AM | 3(S-0-S)/L+R/A2 | S2KR-4BK2AM^3(S-0-S)/L+R/A2 |  | 930 | RU С-KR.АЯ46.В.22548/21 | 10
| A5550009166R | A5550009166 | CONTROL SWITCH | KEY SELECTOR SWITCH | S2KR SERIES | S2KR-4BK2B | 3(S-0-S)/L+R/B2 | S2KR-4BK2B^3(S-0-S)/L+R/B2 |  | 930 | RU С-KR.АЯ46.В.22548/21 | 10
| A5550009167R | A5550009167 | CONTROL SWITCH | KEY SELECTOR SWITCH | S2KR SERIES | S2KR-4BK2BM | 3(S-0-S)/L+R/B2 | S2KR-4BK2BM^3(S-0-S)/L+R/B2 |  | 930 | RU С-KR.АЯ46.В.22548/21 | 10
| A5550009168R | A5550009168 | CONTROL SWITCH | KEY SELECTOR SWITCH | S2KR SERIES | S2KR-4BKAB | 3(S-0-S)/L+R/A1B1 | S2KR-4BKAB^3(S-0-S)/L+R/A1B1 | Селекторный переключатель с ключем выступающего типа, 22/25, 3 положения с фиксация по 2 сторонам, Снятие ключа в левой и правой позиции, Чёрный, НО - 1 шт.+ НЗ - 1 шт, Одноуровневый | 930 | RU С-KR.АЯ46.В.22548/21 | 10
| A5550009169R | A5550009169 | CONTROL SWITCH | KEY SELECTOR SWITCH | S2KR SERIES | S2KR-4BKABM | 3(S-0-S)/L+R/A1B1 | S2KR-4BKABM^3(S-0-S)/L+R/A1B1 | Селекторный переключатель с ключем выступающего типа, 22/25, 3 положения с фиксация по 2 сторонам, Снятие ключа в левой и правой позиции, Чёрный, НО - 1 шт.+ НЗ - 1 шт, Многоуровневый | 930 | RU С-KR.АЯ46.В.22548/21 | 10
| H5550013439R | A5550009230 | CONTROL SWITCH | KEY SELECTOR SWITCH | S2KR SERIES | S2KR-4BS | 3(S-0-S)/L+R | S2KR-4BS^3(S-0-S)/L+R |  | 650 | ОР 22/09/0103 от 19.09.2022 ИП 20.09-22/05 от 20.09.2022 | 10
| H5550013494R | A5550009285 | CONTROL SWITCH | KEY SELECTOR SWITCH | S2KR SERIES | S2KR-4BS2A | 3(S-0-S)/L+R/A2 | S2KR-4BS2A^3(S-0-S)/L+R/A2 |  | По запросу | !нет серта | 10
| H5550013495R | A5550009286 | CONTROL SWITCH | KEY SELECTOR SWITCH | S2KR SERIES | S2KR-4BS2AM | 3(S-0-S)/L+R/A2 | S2KR-4BS2AM^3(S-0-S)/L+R/A2 |  | По запросу | !нет серта | 10
| H5550013496R | A5550009287 | CONTROL SWITCH | KEY SELECTOR SWITCH | S2KR SERIES | S2KR-4BS2B | 3(S-0-S)/L+R/B2 | S2KR-4BS2B^3(S-0-S)/L+R/B2 |  | По запросу | !нет серта | 10
| H5550013497R | A5550009288 | CONTROL SWITCH | KEY SELECTOR SWITCH | S2KR SERIES | S2KR-4BS2BM | 3(S-0-S)/L+R/B2 | S2KR-4BS2BM^3(S-0-S)/L+R/B2 |  | По запросу | !нет серта | 10
| H5550013498R | A5550009289 | CONTROL SWITCH | KEY SELECTOR SWITCH | S2KR SERIES | S2KR-4BSAB | 3(S-0-S)/L+R/A1B1 | S2KR-4BSAB^3(S-0-S)/L+R/A1B1 |  | По запросу | !нет серта | 10
| H5550013499R | A5550009290 | CONTROL SWITCH | KEY SELECTOR SWITCH | S2KR SERIES | S2KR-4BSABM | 3(S-0-S)/L+R/A1B1 | S2KR-4BSABM^3(S-0-S)/L+R/A1B1 |  | По запросу | !нет серта | 10
| A5550001384R | A5550001384 | CONTROL SWITCH | KEY SELECTOR SWITCH | S2KR SERIES | S2KR-4CK |  | S2KR-4CK^ | Селекторные переключатели, круглые, позиция:Ø22/25, рабочее положение: 3-х позиционный, без возврата, положение извлечения ключа: лев.+центр+прав., черный | 650 | ОР 22/09/0103 от 19.09.2022 ИП 20.09-22/05 от 20.09.2022 | 10
| A5550009170R | A5550009170 | CONTROL SWITCH | KEY SELECTOR SWITCH | S2KR SERIES | S2KR-4CK2A | 3(S-0-S)/L+C+R/A2 | S2KR-4CK2A^3(S-0-S)/L+C+R/A2 | Селекторный переключатель с ключем выступающего типа, 22/25, 3 положения с фиксация по 2 сторонам, Снятие ключа в левой,центральной и правой позиции, Чёрный, Нормально открытый - 2 шт., Одноуровневый | 930 | RU С-KR.АЯ46.В.22548/21 | 10
| A5550009171R | A5550009171 | CONTROL SWITCH | KEY SELECTOR SWITCH | S2KR SERIES | S2KR-4CK2AM | 3(S-0-S)/L+C+R/A2 | S2KR-4CK2AM^3(S-0-S)/L+C+R/A2 | Селекторный переключатель с ключем выступающего типа, 22/25, 3 положения с фиксация по 2 сторонам, Снятие ключа в левой,центральной и правой позиции, Чёрный, Нормально открытый - 2 шт., Модульный тип | 930 | RU С-KR.АЯ46.В.22548/21 | 10
| A5550009172R | A5550009172 | CONTROL SWITCH | KEY SELECTOR SWITCH | S2KR SERIES | S2KR-4CK2B | 3(S-0-S)/L+C+R/B2 | S2KR-4CK2B^3(S-0-S)/L+C+R/B2 |  | 930 | RU С-KR.АЯ46.В.22548/21 | 10
| A5550009173R | A5550009173 | CONTROL SWITCH | KEY SELECTOR SWITCH | S2KR SERIES | S2KR-4CK2BM | 3(S-0-S)/L+C+R/B2 | S2KR-4CK2BM^3(S-0-S)/L+C+R/B2 |  | 930 | RU С-KR.АЯ46.В.22548/21 | 10
| A5550009174R | A5550009174 | CONTROL SWITCH | KEY SELECTOR SWITCH | S2KR SERIES | S2KR-4CKAB | 3(S-0-S)/L+C+R/A1B1 | S2KR-4CKAB^3(S-0-S)/L+C+R/A1B1 |  | 930 | RU С-KR.АЯ46.В.22548/21 | 10
| A5550009175R | A5550009175 | CONTROL SWITCH | KEY SELECTOR SWITCH | S2KR SERIES | S2KR-4CKABM | 3(S-0-S)/L+C+R/A1B1 | S2KR-4CKABM^3(S-0-S)/L+C+R/A1B1 | Селекторный переключатель с ключем выступающего типа, 22/25, 3 положения с фиксация по 2 сторонам, Снятие ключа в левой,центральной и правой позиции, Чёрный, НО - 1 шт.+ НЗ - 1 шт, Многоуровневый | 930 | RU С-KR.АЯ46.В.22548/21 | 10
| A5550009231R | A5550009231 | CONTROL SWITCH | KEY SELECTOR SWITCH | S2KR SERIES | S2KR-4CS | 3(S-0-S)/L+C+R | S2KR-4CS^3(S-0-S)/L+C+R |  | 640 | ОР 22/09/0103 от 19.09.2022 ИП 20.09-22/05 от 20.09.2022 | 10
| A5550009291R | A5550009291 | CONTROL SWITCH | KEY SELECTOR SWITCH | S2KR SERIES | S2KR-4CS2A | 3(S-0-S)/L+C+R/A2 | S2KR-4CS2A^3(S-0-S)/L+C+R/A2 |  | По запросу | !нет серта | 10
| H5550013501R | A5550009292 | CONTROL SWITCH | KEY SELECTOR SWITCH | S2KR SERIES | S2KR-4CS2AM | 3(S-0-S)/L+C+R/A2 | S2KR-4CS2AM^3(S-0-S)/L+C+R/A2 |  | По запросу | !нет серта | 10
| A5550009293R | A5550009293 | CONTROL SWITCH | KEY SELECTOR SWITCH | S2KR SERIES | S2KR-4CS2B | 3(S-0-S)/L+C+R/B2 | S2KR-4CS2B^3(S-0-S)/L+C+R/B2 |  | По запросу | !нет серта | 10
| H5550013503R | A5550009294 | CONTROL SWITCH | KEY SELECTOR SWITCH | S2KR SERIES | S2KR-4CS2BM | 3(S-0-S)/L+C+R/B2 | S2KR-4CS2BM^3(S-0-S)/L+C+R/B2 |  | По запросу | !нет серта | 10
| H5550013504R | A5550009295 | CONTROL SWITCH | KEY SELECTOR SWITCH | S2KR SERIES | S2KR-4CSAB | 3(S-0-S)/L+C+R/A1B1 | S2KR-4CSAB^3(S-0-S)/L+C+R/A1B1 |  | По запросу | !нет серта | 10
| H5550013505R | A5550009296 | CONTROL SWITCH | KEY SELECTOR SWITCH | S2KR SERIES | S2KR-4CSABM | 3(S-0-S)/L+C+R/A1B1 | S2KR-4CSABM^3(S-0-S)/L+C+R/A1B1 |  | По запросу | !нет серта | 10
| A5550009176R | A5550009176 | CONTROL SWITCH | KEY SELECTOR SWITCH | S2KR SERIES | S2KR-4EK |  | S2KR-4EK^ |  | 650 | ОР 22/09/0103 от 19.09.2022 ИП 20.09-22/05 от 20.09.2022 | 10
| A5550009177R | A5550009177 | CONTROL SWITCH | KEY SELECTOR SWITCH | S2KR SERIES | S2KR-4EK2A | 3(S-0-S)/C/A2 | S2KR-4EK2A^3(S-0-S)/C/A2 | Селекторный переключатель с ключем выступающего типа, 22/25, 3 положения с фиксация по 2 сторонам, Снятие ключа в центральной позиции, Чёрный, Нормально открытый - 2 шт., Одноуровневый | 930 | RU С-KR.АЯ46.В.22548/21 | 10
| A5550009178R | A5550009178 | CONTROL SWITCH | KEY SELECTOR SWITCH | S2KR SERIES | S2KR-4EK2AM | 3(S-0-S)/C/A2 | S2KR-4EK2AM^3(S-0-S)/C/A2 | Селекторный переключатель с ключем выступающего типа, 22/25, 2 положения с фиксацией, Снятие ключа в правой позиции, Чёрный, Нормально открытый, Модульный тип | 930 | RU С-KR.АЯ46.В.22548/21 | 10
| A5550009180R | A5550009180 | CONTROL SWITCH | KEY SELECTOR SWITCH | S2KR SERIES | S2KR-4EK2B | 3(S-0-S)/C/B2 | S2KR-4EK2B^3(S-0-S)/C/B2 |  | 930 | RU С-KR.АЯ46.В.22548/21 | 10
| A5550009181R | A5550009181 | CONTROL SWITCH | KEY SELECTOR SWITCH | S2KR SERIES | S2KR-4EK2BM | 3(S-0-S)/C/B2 | S2KR-4EK2BM^3(S-0-S)/C/B2 |  | 930 | RU С-KR.АЯ46.В.22548/21 | 10
| A5550009182R | A5550009182 | CONTROL SWITCH | KEY SELECTOR SWITCH | S2KR SERIES | S2KR-4EKAB | 3(S-0-S)/C/A1B1 | S2KR-4EKAB^3(S-0-S)/C/A1B1 |  | 930 | RU С-KR.АЯ46.В.22548/21 | 10
| A5550009183R | A5550009183 | CONTROL SWITCH | KEY SELECTOR SWITCH | S2KR SERIES | S2KR-4EKABM | 3(S-0-S)/C/A1B1 | S2KR-4EKABM^3(S-0-S)/C/A1B1 |  | 930 | RU С-KR.АЯ46.В.22548/21 | 10
| H5550013441R | A5550009232 | CONTROL SWITCH | KEY SELECTOR SWITCH | S2KR SERIES | S2KR-4ES | 3(S-0-S)/C | S2KR-4ES^3(S-0-S)/C |  | 650 | ОР 22/09/0103 от 19.09.2022 ИП 20.09-22/05 от 20.09.2022 | 10
| H5550013506R | A5550009297 | CONTROL SWITCH | KEY SELECTOR SWITCH | S2KR SERIES | S2KR-4ES2A | 3(S-0-S)/C/A2 | S2KR-4ES2A^3(S-0-S)/C/A2 |  | По запросу | !нет серта | 10
| H5550013507R | A5550009298 | CONTROL SWITCH | KEY SELECTOR SWITCH | S2KR SERIES | S2KR-4ES2AM | 3(S-0-S)/C/A2 | S2KR-4ES2AM^3(S-0-S)/C/A2 |  | По запросу | !нет серта | 10
| H5550013508R | A5550009299 | CONTROL SWITCH | KEY SELECTOR SWITCH | S2KR SERIES | S2KR-4ES2B | 3(S-0-S)/C/B2 | S2KR-4ES2B^3(S-0-S)/C/B2 |  | По запросу | !нет серта | 10
| H5550013509R | A5550009300 | CONTROL SWITCH | KEY SELECTOR SWITCH | S2KR SERIES | S2KR-4ES2BM | 3(S-0-S)/C/B2 | S2KR-4ES2BM^3(S-0-S)/C/B2 |  | По запросу | !нет серта | 10
| H5550013510R | A5550009301 | CONTROL SWITCH | KEY SELECTOR SWITCH | S2KR SERIES | S2KR-4ESAB | 3(S-0-S)/C/A1B1 | S2KR-4ESAB^3(S-0-S)/C/A1B1 |  | По запросу | !нет серта | 10
| H5550013511R | A5550009302 | CONTROL SWITCH | KEY SELECTOR SWITCH | S2KR SERIES | S2KR-4ESABM | 3(S-0-S)/C/A1B1 | S2KR-4ESABM^3(S-0-S)/C/A1B1 |  | По запросу | !нет серта | 10
| A5550009186R | A5550009186 | CONTROL SWITCH | KEY SELECTOR SWITCH | S2KR SERIES | S2KR-5AK |  | S2KR-5AK^ |  | 650 | ОР 22/09/0103 от 19.09.2022 ИП 20.09-22/05 от 20.09.2022 | 10
| A5550009184R | A5550009184 | CONTROL SWITCH | KEY SELECTOR SWITCH | S2KR SERIES | S2KR-5AK2A | 3(S-0-R)/L/A2 | S2KR-5AK2A^3(S-0-R)/L/A2 |  | 930 | RU С-KR.АЯ46.В.22548/21 | 10
| A5550009185R | A5550009185 | CONTROL SWITCH | KEY SELECTOR SWITCH | S2KR SERIES | S2KR-5AK2AM | 3(S-0-R)/L/A2 | S2KR-5AK2AM^3(S-0-R)/L/A2 |  | 930 | RU С-KR.АЯ46.В.22548/21 | 10
| A5550009187R | A5550009187 | CONTROL SWITCH | KEY SELECTOR SWITCH | S2KR SERIES | S2KR-5AK2B | 3(S-0-R)/L/B2 | S2KR-5AK2B^3(S-0-R)/L/B2 |  | 930 | RU С-KR.АЯ46.В.22548/21 | 10
| A5550009188R | A5550009188 | CONTROL SWITCH | KEY SELECTOR SWITCH | S2KR SERIES | S2KR-5AK2BM | 3(S-0-R)/L/B2 | S2KR-5AK2BM^3(S-0-R)/L/B2 |  | 930 | RU С-KR.АЯ46.В.22548/21 | 10
| A5550009189R | A5550009189 | CONTROL SWITCH | KEY SELECTOR SWITCH | S2KR SERIES | S2KR-5AKAB | 3(S-0-R)/L/A1B1 | S2KR-5AKAB^3(S-0-R)/L/A1B1 |  | 930 | RU С-KR.АЯ46.В.22548/21 | 10
| A5550009190R | A5550009190 | CONTROL SWITCH | KEY SELECTOR SWITCH | S2KR SERIES | S2KR-5AKABM | 3(S-0-R)/L/A1B1 | S2KR-5AKABM^3(S-0-R)/L/A1B1 |  | 930 | RU С-KR.АЯ46.В.22548/21 | 10
| H5550013442R | A5550009233 | CONTROL SWITCH | KEY SELECTOR SWITCH | S2KR SERIES | S2KR-5AS | 3(S-0-R)/L | S2KR-5AS^3(S-0-R)/L |  | 650 | ОР 22/09/0103 от 19.09.2022 ИП 20.09-22/05 от 20.09.2022 | 10
| H5550013512R | A5550009303 | CONTROL SWITCH | KEY SELECTOR SWITCH | S2KR SERIES | S2KR-5AS2A | 3(S-0-R)/L/A2 | S2KR-5AS2A^3(S-0-R)/L/A2 |  | По запросу | !нет серта | 10
| H5550013513R | A5550009304 | CONTROL SWITCH | KEY SELECTOR SWITCH | S2KR SERIES | S2KR-5AS2AM | 3(S-0-R)/L/A2 | S2KR-5AS2AM^3(S-0-R)/L/A2 |  | По запросу | !нет серта | 10
| H5550013514R | A5550009305 | CONTROL SWITCH | KEY SELECTOR SWITCH | S2KR SERIES | S2KR-5AS2B | 3(S-0-R)/L/B2 | S2KR-5AS2B^3(S-0-R)/L/B2 |  | По запросу | !нет серта | 10
| H5550013515R | A5550009306 | CONTROL SWITCH | KEY SELECTOR SWITCH | S2KR SERIES | S2KR-5AS2BM | 3(S-0-R)/L/B2 | S2KR-5AS2BM^3(S-0-R)/L/B2 |  | По запросу | !нет серта | 10
| H5550013516R | A5550009307 | CONTROL SWITCH | KEY SELECTOR SWITCH | S2KR SERIES | S2KR-5ASAB | 3(S-0-R)/L/A1B1 | S2KR-5ASAB^3(S-0-R)/L/A1B1 |  | По запросу | !нет серта | 10
| H5550013517R | A5550009308 | CONTROL SWITCH | KEY SELECTOR SWITCH | S2KR SERIES | S2KR-5ASABM | 3(S-0-R)/L/A1B1 | S2KR-5ASABM^3(S-0-R)/L/A1B1 |  | По запросу | !нет серта | 10
| A5550009179R | A5550009179 | CONTROL SWITCH | KEY SELECTOR SWITCH | S2KR SERIES | S2KR-5EK |  | S2KR-5EK^ |  | 650 | ОР 22/09/0103 от 19.09.2022 ИП 20.09-22/05 от 20.09.2022 | 10
| A5550009191R | A5550009191 | CONTROL SWITCH | KEY SELECTOR SWITCH | S2KR SERIES | S2KR-5EK2A | 3(S-0-R)/C/A2 | S2KR-5EK2A^3(S-0-R)/C/A2 |  | 930 | RU С-KR.АЯ46.В.22548/21 | 10
| A5550009192R | A5550009192 | CONTROL SWITCH | KEY SELECTOR SWITCH | S2KR SERIES | S2KR-5EK2AM | 3(S-0-R)/C/A2 | S2KR-5EK2AM^3(S-0-R)/C/A2 |  | 930 | RU С-KR.АЯ46.В.22548/21 | 10
| A5550009193R | A5550009193 | CONTROL SWITCH | KEY SELECTOR SWITCH | S2KR SERIES | S2KR-5EK2B | 3(S-0-R)/C/B2 | S2KR-5EK2B^3(S-0-R)/C/B2 |  | 930 | RU С-KR.АЯ46.В.22548/21 | 10
| A5550009194R | A5550009194 | CONTROL SWITCH | KEY SELECTOR SWITCH | S2KR SERIES | S2KR-5EK2BM | 3(S-0-R)/C/B2 | S2KR-5EK2BM^3(S-0-R)/C/B2 |  | 930 | RU С-KR.АЯ46.В.22548/21 | 10
| A5550009195R | A5550009195 | CONTROL SWITCH | KEY SELECTOR SWITCH | S2KR SERIES | S2KR-5EKAB | 3(S-0-R)/C/A1B1 | S2KR-5EKAB^3(S-0-R)/C/A1B1 |  | 930 | RU С-KR.АЯ46.В.22548/21 | 10
| A5550009196R | A5550009196 | CONTROL SWITCH | KEY SELECTOR SWITCH | S2KR SERIES | S2KR-5EKABM | 3(S-0-R)/C/A1B1 | S2KR-5EKABM^3(S-0-R)/C/A1B1 |  | 930 | RU С-KR.АЯ46.В.22548/21 | 10
| H5550013443R | A5550009234 | CONTROL SWITCH | KEY SELECTOR SWITCH | S2KR SERIES | S2KR-5ES | 3(S-0-R)/C | S2KR-5ES^3(S-0-R)/C |  | 650 | ОР 22/09/0103 от 19.09.2022 ИП 20.09-22/05 от 20.09.2022 | 10
| H5550013518R | A5550009309 | CONTROL SWITCH | KEY SELECTOR SWITCH | S2KR SERIES | S2KR-5ES2A | 3(S-0-R)/C/A2 | S2KR-5ES2A^3(S-0-R)/C/A2 |  | По запросу | !нет серта | 10
| H5550013519R | A5550009310 | CONTROL SWITCH | KEY SELECTOR SWITCH | S2KR SERIES | S2KR-5ES2AM | 3(S-0-R)/C/A2 | S2KR-5ES2AM^3(S-0-R)/C/A2 |  | По запросу | !нет серта | 10
| H5550013520R | A5550009311 | CONTROL SWITCH | KEY SELECTOR SWITCH | S2KR SERIES | S2KR-5ES2B | 3(S-0-R)/C/B2 | S2KR-5ES2B^3(S-0-R)/C/B2 |  | По запросу | !нет серта | 10
| H5550013521R | A5550009312 | CONTROL SWITCH | KEY SELECTOR SWITCH | S2KR SERIES | S2KR-5ES2BM | 3(S-0-R)/C/B2 | S2KR-5ES2BM^3(S-0-R)/C/B2 |  | По запросу | !нет серта | 10
| H5550013522R | A5550009313 | CONTROL SWITCH | KEY SELECTOR SWITCH | S2KR SERIES | S2KR-5ESAB | 3(S-0-R)/C/A1B1 | S2KR-5ESAB^3(S-0-R)/C/A1B1 |  | По запросу | !нет серта | 10
| H5550013523R | A5550009314 | CONTROL SWITCH | KEY SELECTOR SWITCH | S2KR SERIES | S2KR-5ESABM | 3(S-0-R)/C/A1B1 | S2KR-5ESABM^3(S-0-R)/C/A1B1 |  | По запросу | !нет серта | 10
| A5550009199R | A5550009199 | CONTROL SWITCH | KEY SELECTOR SWITCH | S2KR SERIES | S2KR-5GK |  | S2KR-5GK^ |  | 650 | ОР 22/09/0103 от 19.09.2022 ИП 20.09-22/05 от 20.09.2022 | 10
| A5550009197R | A5550009197 | CONTROL SWITCH | KEY SELECTOR SWITCH | S2KR SERIES | S2KR-5GK2A | 3(S-0-R)/L+C/A2 | S2KR-5GK2A^3(S-0-R)/L+C/A2 |  | 930 | RU С-KR.АЯ46.В.22548/21 | 10
| A5550009198R | A5550009198 | CONTROL SWITCH | KEY SELECTOR SWITCH | S2KR SERIES | S2KR-5GK2AM | 3(S-0-R)/L+C/A2 | S2KR-5GK2AM^3(S-0-R)/L+C/A2 |  | 930 | RU С-KR.АЯ46.В.22548/21 | 10
| A5550009200R | A5550009200 | CONTROL SWITCH | KEY SELECTOR SWITCH | S2KR SERIES | S2KR-5GK2B | 3(S-0-R)/L+C/B2 | S2KR-5GK2B^3(S-0-R)/L+C/B2 |  | 930 | RU С-KR.АЯ46.В.22548/21 | 10
| A5550009201R | A5550009201 | CONTROL SWITCH | KEY SELECTOR SWITCH | S2KR SERIES | S2KR-5GK2BM | 3(S-0-R)/L+C/B2 | S2KR-5GK2BM^3(S-0-R)/L+C/B2 |  | 930 | RU С-KR.АЯ46.В.22548/21 | 10
| A5550009202R | A5550009202 | CONTROL SWITCH | KEY SELECTOR SWITCH | S2KR SERIES | S2KR-5GKAB | 3(S-0-R)/L+C/A1B1 | S2KR-5GKAB^3(S-0-R)/L+C/A1B1 |  | 930 | RU С-KR.АЯ46.В.22548/21 | 10
| A5550009203R | A5550009203 | CONTROL SWITCH | KEY SELECTOR SWITCH | S2KR SERIES | S2KR-5GKABM | 3(S-0-R)/L+C/A1B1 | S2KR-5GKABM^3(S-0-R)/L+C/A1B1 |  | 930 | RU С-KR.АЯ46.В.22548/21 | 10
| H5550013444R | A5550009235 | CONTROL SWITCH | KEY SELECTOR SWITCH | S2KR SERIES | S2KR-5GS | 3(S-0-R)/L+C | S2KR-5GS^3(S-0-R)/L+C |  | 650 | ОР 22/09/0103 от 19.09.2022 ИП 20.09-22/05 от 20.09.2022 | 10
| H5550013524R | A5550009315 | CONTROL SWITCH | KEY SELECTOR SWITCH | S2KR SERIES | S2KR-5GS2A | 3(S-0-R)/L+C/A2 | S2KR-5GS2A^3(S-0-R)/L+C/A2 |  | По запросу | !нет серта | 10
| H5550013525R | A5550009316 | CONTROL SWITCH | KEY SELECTOR SWITCH | S2KR SERIES | S2KR-5GS2AM | 3(S-0-R)/L+C/A2 | S2KR-5GS2AM^3(S-0-R)/L+C/A2 |  | По запросу | !нет серта | 10
| H5550013526R | A5550009317 | CONTROL SWITCH | KEY SELECTOR SWITCH | S2KR SERIES | S2KR-5GS2B | 3(S-0-R)/L+C/B2 | S2KR-5GS2B^3(S-0-R)/L+C/B2 |  | По запросу | !нет серта | 10
| H5550013527R | A5550009318 | CONTROL SWITCH | KEY SELECTOR SWITCH | S2KR SERIES | S2KR-5GS2BM | 3(S-0-R)/L+C/B2 | S2KR-5GS2BM^3(S-0-R)/L+C/B2 |  | По запросу | !нет серта | 10
| H5550013528R | A5550009319 | CONTROL SWITCH | KEY SELECTOR SWITCH | S2KR SERIES | S2KR-5GSAB | 3(S-0-R)/L+C/A1B1 | S2KR-5GSAB^3(S-0-R)/L+C/A1B1 |  | По запросу | !нет серта | 10
| H5550013529R | A5550009320 | CONTROL SWITCH | KEY SELECTOR SWITCH | S2KR SERIES | S2KR-5GSABM | 3(S-0-R)/L+C/A1B1 | S2KR-5GSABM^3(S-0-R)/L+C/A1B1 |  | По запросу | !нет серта | 10
| A5550009206R | A5550009206 | CONTROL SWITCH | KEY SELECTOR SWITCH | S2KR SERIES | S2KR-6DK |  | S2KR-6DK^ |  | 650 | ОР 22/09/0103 от 19.09.2022 ИП 20.09-22/05 от 20.09.2022 | 10
| A5550009204R | A5550009204 | CONTROL SWITCH | KEY SELECTOR SWITCH | S2KR SERIES | S2KR-6DK2A | 3(R-0-S)/R/A2 | S2KR-6DK2A^3(R-0-S)/R/A2 |  | 930 | RU С-KR.АЯ46.В.22548/21 | 10
| A5550009205R | A5550009205 | CONTROL SWITCH | KEY SELECTOR SWITCH | S2KR SERIES | S2KR-6DK2AM | 3(R-0-S)/R/A2 | S2KR-6DK2AM^3(R-0-S)/R/A2 |  | 930 | RU С-KR.АЯ46.В.22548/21 | 10
| A5550009207R | A5550009207 | CONTROL SWITCH | KEY SELECTOR SWITCH | S2KR SERIES | S2KR-6DK2B | 3(R-0-S)/R/B2 | S2KR-6DK2B^3(R-0-S)/R/B2 |  | 930 | RU С-KR.АЯ46.В.22548/21 | 10
| A5550009208R | A5550009208 | CONTROL SWITCH | KEY SELECTOR SWITCH | S2KR SERIES | S2KR-6DK2BM | 3(R-0-S)/R/B2 | S2KR-6DK2BM^3(R-0-S)/R/B2 |  | 930 | RU С-KR.АЯ46.В.22548/21 | 10
| A5550009209R | A5550009209 | CONTROL SWITCH | KEY SELECTOR SWITCH | S2KR SERIES | S2KR-6DKAB | 3(R-0-S)/R/A1B1 | S2KR-6DKAB^3(R-0-S)/R/A1B1 |  | 930 | RU С-KR.АЯ46.В.22548/21 | 10
| A5550009210R | A5550009210 | CONTROL SWITCH | KEY SELECTOR SWITCH | S2KR SERIES | S2KR-6DKABM | 3(R-0-S)/R/A1B1 | S2KR-6DKABM^3(R-0-S)/R/A1B1 |  | 930 | RU С-KR.АЯ46.В.22548/21 | 10
| H5550013445R | A5550009236 | CONTROL SWITCH | KEY SELECTOR SWITCH | S2KR SERIES | S2KR-6DS | 3(R-0-S)/R | S2KR-6DS^3(R-0-S)/R |  | 650 | ОР 22/09/0103 от 19.09.2022 ИП 20.09-22/05 от 20.09.2022 | 10
| H5550013530R | A5550009321 | CONTROL SWITCH | KEY SELECTOR SWITCH | S2KR SERIES | S2KR-6DS2A | 3(R-0-S)/R/A2 | S2KR-6DS2A^3(R-0-S)/R/A2 |  | По запросу | !нет серта | 10
| H5550013531R | A5550009322 | CONTROL SWITCH | KEY SELECTOR SWITCH | S2KR SERIES | S2KR-6DS2AM | 3(R-0-S)/R/A2 | S2KR-6DS2AM^3(R-0-S)/R/A2 |  | По запросу | !нет серта | 10
| H5550013532R | A5550009323 | CONTROL SWITCH | KEY SELECTOR SWITCH | S2KR SERIES | S2KR-6DS2B | 3(R-0-S)/R/B2 | S2KR-6DS2B^3(R-0-S)/R/B2 |  | По запросу | !нет серта | 10
| H5550013533R | A5550009324 | CONTROL SWITCH | KEY SELECTOR SWITCH | S2KR SERIES | S2KR-6DS2BM | 3(R-0-S)/R/B2 | S2KR-6DS2BM^3(R-0-S)/R/B2 |  | По запросу | !нет серта | 10
| H5550013534R | A5550009325 | CONTROL SWITCH | KEY SELECTOR SWITCH | S2KR SERIES | S2KR-6DSAB | 3(R-0-S)/R/A1B1 | S2KR-6DSAB^3(R-0-S)/R/A1B1 |  | По запросу | !нет серта | 10
| H5550013535R | A5550009326 | CONTROL SWITCH | KEY SELECTOR SWITCH | S2KR SERIES | S2KR-6DSABM | 3(R-0-S)/R/A1B1 | S2KR-6DSABM^3(R-0-S)/R/A1B1 |  | По запросу | !нет серта | 10
| A5550009213R | A5550009213 | CONTROL SWITCH | KEY SELECTOR SWITCH | S2KR SERIES | S2KR-6EK |  | S2KR-6EK^ |  | 650 | ОР 22/09/0103 от 19.09.2022 ИП 20.09-22/05 от 20.09.2022 | 10
| A5550009211R | A5550009211 | CONTROL SWITCH | KEY SELECTOR SWITCH | S2KR SERIES | S2KR-6EK2A | 3(R-0-S)/C/A2 | S2KR-6EK2A^3(R-0-S)/C/A2 |  | 930 | RU С-KR.АЯ46.В.22548/21 | 10
| A5550009212R | A5550009212 | CONTROL SWITCH | KEY SELECTOR SWITCH | S2KR SERIES | S2KR-6EK2AM | 3(R-0-S)/C/A2 | S2KR-6EK2AM^3(R-0-S)/C/A2 |  | 930 | RU С-KR.АЯ46.В.22548/21 | 10
| A5550009214R | A5550009214 | CONTROL SWITCH | KEY SELECTOR SWITCH | S2KR SERIES | S2KR-6EK2B | 3(R-0-S)/C/B2 | S2KR-6EK2B^3(R-0-S)/C/B2 |  | 930 | RU С-KR.АЯ46.В.22548/21 | 10
| A5550009215R | A5550009215 | CONTROL SWITCH | KEY SELECTOR SWITCH | S2KR SERIES | S2KR-6EK2BM | 3(R-0-S)/C/B2 | S2KR-6EK2BM^3(R-0-S)/C/B2 |  | 930 | RU С-KR.АЯ46.В.22548/21 | 10
| A5550009216R | A5550009216 | CONTROL SWITCH | KEY SELECTOR SWITCH | S2KR SERIES | S2KR-6EKAB | 3(R-0-S)/C/A1B1 | S2KR-6EKAB^3(R-0-S)/C/A1B1 |  | 930 | RU С-KR.АЯ46.В.22548/21 | 10
| A5550009217R | A5550009217 | CONTROL SWITCH | KEY SELECTOR SWITCH | S2KR SERIES | S2KR-6EKABM | 3(R-0-S)/C/A1B1 | S2KR-6EKABM^3(R-0-S)/C/A1B1 |  | 930 | RU С-KR.АЯ46.В.22548/21 | 10
| H5550013446R | A5550009237 | CONTROL SWITCH | KEY SELECTOR SWITCH | S2KR SERIES | S2KR-6ES | 3(R-0-S)/C | S2KR-6ES^3(R-0-S)/C |  | 650 | ОР 22/09/0103 от 19.09.2022 ИП 20.09-22/05 от 20.09.2022 | 10
| H5550013536R | A5550009327 | CONTROL SWITCH | KEY SELECTOR SWITCH | S2KR SERIES | S2KR-6ES2A | 3(R-0-S)/C/A2 | S2KR-6ES2A^3(R-0-S)/C/A2 |  | По запросу | !нет серта | 10
| H5550013537R | A5550009328 | CONTROL SWITCH | KEY SELECTOR SWITCH | S2KR SERIES | S2KR-6ES2AM | 3(R-0-S)/C/A2 | S2KR-6ES2AM^3(R-0-S)/C/A2 |  | По запросу | !нет серта | 10
| H5550013538R | A5550009329 | CONTROL SWITCH | KEY SELECTOR SWITCH | S2KR SERIES | S2KR-6ES2B | 3(R-0-S)/C/B2 | S2KR-6ES2B^3(R-0-S)/C/B2 |  | По запросу | !нет серта | 10
| H5550013539R | A5550009330 | CONTROL SWITCH | KEY SELECTOR SWITCH | S2KR SERIES | S2KR-6ES2BM | 3(R-0-S)/C/B2 | S2KR-6ES2BM^3(R-0-S)/C/B2 |  | По запросу | !нет серта | 10
| H5550013540R | A5550009331 | CONTROL SWITCH | KEY SELECTOR SWITCH | S2KR SERIES | S2KR-6ESAB | 3(R-0-S)/C/A1B1 | S2KR-6ESAB^3(R-0-S)/C/A1B1 |  | По запросу | !нет серта | 10
| H5550013541R | A5550009332 | CONTROL SWITCH | KEY SELECTOR SWITCH | S2KR SERIES | S2KR-6ESABM | 3(R-0-S)/C/A1B1 | S2KR-6ESABM^3(R-0-S)/C/A1B1 |  | По запросу | !нет серта | 10
| A5550009220R | A5550009220 | CONTROL SWITCH | KEY SELECTOR SWITCH | S2KR SERIES | S2KR-6FK |  | S2KR-6FK^ |  | 650 | ОР 22/09/0103 от 19.09.2022 ИП 20.09-22/05 от 20.09.2022 | 10
| A5550009218R | A5550009218 | CONTROL SWITCH | KEY SELECTOR SWITCH | S2KR SERIES | S2KR-6FK2A | 3(R-0-S)/C+R/A2 | S2KR-6FK2A^3(R-0-S)/C+R/A2 |  | 930 | RU С-KR.АЯ46.В.22548/21 | 10
| A5550009219R | A5550009219 | CONTROL SWITCH | KEY SELECTOR SWITCH | S2KR SERIES | S2KR-6FK2AM | 3(R-0-S)/C+R/A2 | S2KR-6FK2AM^3(R-0-S)/C+R/A2 |  | 930 | RU С-KR.АЯ46.В.22548/21 | 10
| A5550009221R | A5550009221 | CONTROL SWITCH | KEY SELECTOR SWITCH | S2KR SERIES | S2KR-6FK2B | 3(R-0-S)/C+R/B2 | S2KR-6FK2B^3(R-0-S)/C+R/B2 |  | 930 | RU С-KR.АЯ46.В.22548/21 | 10
| A5550009222R | A5550009222 | CONTROL SWITCH | KEY SELECTOR SWITCH | S2KR SERIES | S2KR-6FK2BM | 3(R-0-S)/C+R/B2 | S2KR-6FK2BM^3(R-0-S)/C+R/B2 |  | 930 | RU С-KR.АЯ46.В.22548/21 | 10
| A5550009223R | A5550009223 | CONTROL SWITCH | KEY SELECTOR SWITCH | S2KR SERIES | S2KR-6FKAB | 3(R-0-S)/C+R/A1B1 | S2KR-6FKAB^3(R-0-S)/C+R/A1B1 |  | 930 | RU С-KR.АЯ46.В.22548/21 | 10
| A5550009224R | A5550009224 | CONTROL SWITCH | KEY SELECTOR SWITCH | S2KR SERIES | S2KR-6FKABM | 3(R-0-S)/C+R/A1B1 | S2KR-6FKABM^3(R-0-S)/C+R/A1B1 |  | 930 | RU С-KR.АЯ46.В.22548/21 | 10
| H5550013447R | A5550009238 | CONTROL SWITCH | KEY SELECTOR SWITCH | S2KR SERIES | S2KR-6FS | 3(R-0-S)/C+R | S2KR-6FS^3(R-0-S)/C+R |  | 650 | ОР 22/09/0103 от 19.09.2022 ИП 20.09-22/05 от 20.09.2022 | 10
| H5550013542R | A5550009333 | CONTROL SWITCH | KEY SELECTOR SWITCH | S2KR SERIES | S2KR-6FS2A | 3(R-0-S)/C+R/A2 | S2KR-6FS2A^3(R-0-S)/C+R/A2 |  | По запросу | !нет серта | 10
| H5550013543R | A5550009334 | CONTROL SWITCH | KEY SELECTOR SWITCH | S2KR SERIES | S2KR-6FS2AM | 3(R-0-S)/C+R/A2 | S2KR-6FS2AM^3(R-0-S)/C+R/A2 |  | По запросу | !нет серта | 10
| H5550013544R | A5550009335 | CONTROL SWITCH | KEY SELECTOR SWITCH | S2KR SERIES | S2KR-6FS2B | 3(R-0-S)/C+R/B2 | S2KR-6FS2B^3(R-0-S)/C+R/B2 |  | По запросу | !нет серта | 10
| H5550013545R | A5550009336 | CONTROL SWITCH | KEY SELECTOR SWITCH | S2KR SERIES | S2KR-6FS2BM | 3(R-0-S)/C+R/B2 | S2KR-6FS2BM^3(R-0-S)/C+R/B2 |  | По запросу | !нет серта | 10
| H5550013546R | A5550009337 | CONTROL SWITCH | KEY SELECTOR SWITCH | S2KR SERIES | S2KR-6FSAB | 3(R-0-S)/C+R/A1B1 | S2KR-6FSAB^3(R-0-S)/C+R/A1B1 |  | По запросу | !нет серта | 10
| H5550013547R | A5550009338 | CONTROL SWITCH | KEY SELECTOR SWITCH | S2KR SERIES | S2KR-6FSABM | 3(R-0-S)/C+R/A1B1 | S2KR-6FSABM^3(R-0-S)/C+R/A1B1 |  | По запросу | !нет серта | 10
| A5550009342R | A5550009342 | CONTROL SWITCH | KEY SELECTOR SWITCH | S3KF SERIES | S3KF-1ES |  | S3KF-1ES^ | Селекторный переключатель с ключем утопленного типа 30 мм, 2 положения с фиксацией, Снятие ключа в центральной позиции, Серый | 870 | ОР 22/09/0145 от 28.09.2022 ИП 28.09/22/04 от 28.09.2022 | 10
| A5550009343R | A5550009343 | CONTROL SWITCH | KEY SELECTOR SWITCH | S3KF SERIES | S3KF-1ES2A | 2(0-R)/C/A2 | S3KF-1ES2A^2(0-R)/C/A2 |  | 1150 | RU С-KR.АЯ46.В.22548/21 | 10
| A5550009344R | A5550009344 | CONTROL SWITCH | KEY SELECTOR SWITCH | S3KF SERIES | S3KF-1ES2AM | 2(0-R)/C/A2 | S3KF-1ES2AM^2(0-R)/C/A2 |  | 1150 | RU С-KR.АЯ46.В.22548/21 | 10
| A5550009347R | A5550009347 | CONTROL SWITCH | KEY SELECTOR SWITCH | S3KF SERIES | S3KF-1ES2B | 2(0-R)/C/B2 | S3KF-1ES2B^2(0-R)/C/B2 |  | 1150 | RU С-KR.АЯ46.В.22548/21 | 10
| A5550009348R | A5550009348 | CONTROL SWITCH | KEY SELECTOR SWITCH | S3KF SERIES | S3KF-1ES2BM | 2(0-R)/C/B2 | S3KF-1ES2BM^2(0-R)/C/B2 |  | 1150 | RU С-KR.АЯ46.В.22548/21 | 10
| A5550009340R | A5550009340 | CONTROL SWITCH | KEY SELECTOR SWITCH | S3KF SERIES | S3KF-1ESA | 2(0-R)/C/A1 | S3KF-1ESA^2(0-R)/C/A1 |  | 990 | RU С-KR.АЯ46.В.22548/21 | 10
| A5550009349R | A5550009349 | CONTROL SWITCH | KEY SELECTOR SWITCH | S3KF SERIES | S3KF-1ESAB | 2(0-R)/C/A1B1 | S3KF-1ESAB^2(0-R)/C/A1B1 |  | 1150 | RU С-KR.АЯ46.В.22548/21 | 10
| A5550009350R | A5550009350 | CONTROL SWITCH | KEY SELECTOR SWITCH | S3KF SERIES | S3KF-1ESABM | 2(0-R)/C/A1B1 | S3KF-1ESABM^2(0-R)/C/A1B1 |  | 1150 | RU С-KR.АЯ46.В.22548/21 | 10
| A5550009341R | A5550009341 | CONTROL SWITCH | KEY SELECTOR SWITCH | S3KF SERIES | S3KF-1ESAM | 2(0-R)/C/A1 | S3KF-1ESAM^2(0-R)/C/A1 |  | 990 | RU С-KR.АЯ46.В.22548/21 | 10
| A5550009345R | A5550009345 | CONTROL SWITCH | KEY SELECTOR SWITCH | S3KF SERIES | S3KF-1ESB | 2(0-R)/C/B1 | S3KF-1ESB^2(0-R)/C/B1 |  | 990 | RU С-KR.АЯ46.В.22548/21 | 10
| A5550009346R | A5550009346 | CONTROL SWITCH | KEY SELECTOR SWITCH | S3KF SERIES | S3KF-1ESBM | 2(0-R)/C/B1 | S3KF-1ESBM^2(0-R)/C/B1 |  | 990 | RU С-KR.АЯ46.В.22548/21 | 10
| A5550009353R | A5550009353 | CONTROL SWITCH | KEY SELECTOR SWITCH | S3KF SERIES | S3KF-2DS |  | S3KF-2DS^ |  | 870 | ОР 22/09/0145 от 28.09.2022 ИП 28.09/22/04 от 28.09.2022 | 10
| A5550009354R | A5550009354 | CONTROL SWITCH | KEY SELECTOR SWITCH | S3KF SERIES | S3KF-2DS2A | 2(0-S)/R/A2 | S3KF-2DS2A^2(0-S)/R/A2 |  | 1150 | RU С-KR.АЯ46.В.22548/21 | 10
| A5550009355R | A5550009355 | CONTROL SWITCH | KEY SELECTOR SWITCH | S3KF SERIES | S3KF-2DS2AM | 2(0-S)/R/A2 | S3KF-2DS2AM^2(0-S)/R/A2 |  | 1150 | RU С-KR.АЯ46.В.22548/21 | 10
| A5550009358R | A5550009358 | CONTROL SWITCH | KEY SELECTOR SWITCH | S3KF SERIES | S3KF-2DS2B | 2(0-S)/R/B2 | S3KF-2DS2B^2(0-S)/R/B2 |  | 1150 | RU С-KR.АЯ46.В.22548/21 | 10
| A5550009359R | A5550009359 | CONTROL SWITCH | KEY SELECTOR SWITCH | S3KF SERIES | S3KF-2DS2BM | 2(0-S)/R/B2 | S3KF-2DS2BM^2(0-S)/R/B2 |  | 1150 | RU С-KR.АЯ46.В.22548/21 | 10
| A5550009351R | A5550009351 | CONTROL SWITCH | KEY SELECTOR SWITCH | S3KF SERIES | S3KF-2DSA | 2(0-S)/R/A1 | S3KF-2DSA^2(0-S)/R/A1 |  | 990 | RU С-KR.АЯ46.В.22548/21 | 10
| A5550009360R | A5550009360 | CONTROL SWITCH | KEY SELECTOR SWITCH | S3KF SERIES | S3KF-2DSAB | 2(0-S)/R/A1B1 | S3KF-2DSAB^2(0-S)/R/A1B1 |  | 1150 | RU С-KR.АЯ46.В.22548/21 | 10
| A5550009361R | A5550009361 | CONTROL SWITCH | KEY SELECTOR SWITCH | S3KF SERIES | S3KF-2DSABM | 2(0-S)/R/A1B1 | S3KF-2DSABM^2(0-S)/R/A1B1 |  | 1150 | RU С-KR.АЯ46.В.22548/21 | 10
| A5550009352R | A5550009352 | CONTROL SWITCH | KEY SELECTOR SWITCH | S3KF SERIES | S3KF-2DSAM | 2(0-S)/R/A1 | S3KF-2DSAM^2(0-S)/R/A1 |  | 990 | RU С-KR.АЯ46.В.22548/21 | 10
| A5550009356R | A5550009356 | CONTROL SWITCH | KEY SELECTOR SWITCH | S3KF SERIES | S3KF-2DSB | 2(0-S)/R/B1 | S3KF-2DSB^2(0-S)/R/B1 |  | 990 | RU С-KR.АЯ46.В.22548/21 | 10
| A5550009357R | A5550009357 | CONTROL SWITCH | KEY SELECTOR SWITCH | S3KF SERIES | S3KF-2DSBM | 2(0-S)/R/B1 | S3KF-2DSBM^2(0-S)/R/B1 |  | 990 | RU С-KR.АЯ46.В.22548/21 | 10
| A5550009450R | A5550009450 | CONTROL SWITCH | KEY SELECTOR SWITCH | S3KF SERIES | S3KF-2ES |  | S3KF-2ES^ | Селекторный переключатель с ключем утопленного типа 30 мм, 2 положения с фиксацией, Снятие ключа в центральной позиции, Серый | 870 | ОР 22/09/0145 от 28.09.2022 ИП 28.09/22/04 от 28.09.2022 | 10
| A5550009364R | A5550009364 | CONTROL SWITCH | KEY SELECTOR SWITCH | S3KF SERIES | S3KF-2ES2A | 2(0-S)/C/A2 | S3KF-2ES2A^2(0-S)/C/A2 |  | 1150 | RU С-KR.АЯ46.В.22548/21 | 10
| A5550009365R | A5550009365 | CONTROL SWITCH | KEY SELECTOR SWITCH | S3KF SERIES | S3KF-2ES2AM | 2(0-S)/C/A2 | S3KF-2ES2AM^2(0-S)/C/A2 |  | 1150 | RU С-KR.АЯ46.В.22548/21 | 10
| A5550009368R | A5550009368 | CONTROL SWITCH | KEY SELECTOR SWITCH | S3KF SERIES | S3KF-2ES2B | 2(0-S)/C/B2 | S3KF-2ES2B^2(0-S)/C/B2 |  | 1150 | RU С-KR.АЯ46.В.22548/21 | 10
| A5550009369R | A5550009369 | CONTROL SWITCH | KEY SELECTOR SWITCH | S3KF SERIES | S3KF-2ES2BM | 2(0-S)/C/B2 | S3KF-2ES2BM^2(0-S)/C/B2 |  | 1150 | RU С-KR.АЯ46.В.22548/21 | 10
| A5550009362R | A5550009362 | CONTROL SWITCH | KEY SELECTOR SWITCH | S3KF SERIES | S3KF-2ESA | 2(0-S)/C/A1 | S3KF-2ESA^2(0-S)/C/A1 | Селекторный переключатель с ключем утопленного типа, Ø30, 2-позиционный, без возврата, ключ вынимается в положении: центр | 990 | RU С-KR.АЯ46.В.22548/21 | 10
| A5550009370R | A5550009370 | CONTROL SWITCH | KEY SELECTOR SWITCH | S3KF SERIES | S3KF-2ESAB | 2(0-S)/C/A1B1 | S3KF-2ESAB^2(0-S)/C/A1B1 |  | 1150 | RU С-KR.АЯ46.В.22548/21 | 10
| A5550009371R | A5550009371 | CONTROL SWITCH | KEY SELECTOR SWITCH | S3KF SERIES | S3KF-2ESABM | 2(0-S)/C/A1B1 | S3KF-2ESABM^2(0-S)/C/A1B1 |  | 1150 | RU С-KR.АЯ46.В.22548/21 | 10
| A5550009363R | A5550009363 | CONTROL SWITCH | KEY SELECTOR SWITCH | S3KF SERIES | S3KF-2ESAM | 2(0-S)/C/A1 | S3KF-2ESAM^2(0-S)/C/A1 | Селекторный переключатель с ключем утопленного типа, 2 положения с фиксацией, Снятие ключа в центральной позиции, Серый, Нормально открытый, Многоуровневый | 990 | RU С-KR.АЯ46.В.22548/21 | 10
| A5550009366R | A5550009366 | CONTROL SWITCH | KEY SELECTOR SWITCH | S3KF SERIES | S3KF-2ESB | 2(0-S)/C/B1 | S3KF-2ESB^2(0-S)/C/B1 |  | 990 | RU С-KR.АЯ46.В.22548/21 | 10
| A5550009367R | A5550009367 | CONTROL SWITCH | KEY SELECTOR SWITCH | S3KF SERIES | S3KF-2ESBM | 2(0-S)/C/B1 | S3KF-2ESBM^2(0-S)/C/B1 |  | 990 | RU С-KR.АЯ46.В.22548/21 | 10
| A5550009374R | A5550009374 | CONTROL SWITCH | KEY SELECTOR SWITCH | S3KF SERIES | S3KF-2FS |  | S3KF-2FS^ |  | 870 | ОР 22/09/0145 от 28.09.2022 ИП 28.09/22/04 от 28.09.2022 | 10
| A5550009375R | A5550009375 | CONTROL SWITCH | KEY SELECTOR SWITCH | S3KF SERIES | S3KF-2FS2A | 2(0-S)/C+R/A2 | S3KF-2FS2A^2(0-S)/C+R/A2 |  | 1150 | RU С-KR.АЯ46.В.22548/21 | 10
| A5550009376R | A5550009376 | CONTROL SWITCH | KEY SELECTOR SWITCH | S3KF SERIES | S3KF-2FS2AM | 2(0-S)/C+R/A2 | S3KF-2FS2AM^2(0-S)/C+R/A2 |  | 1150 | RU С-KR.АЯ46.В.22548/21 | 10
| H5550009469R | H5550009469 | CONTROL SWITCH | KEY SELECTOR SWITCH | S3KF SERIES | S3KF-2FS2B | 2(0-S)/C+R/B2 | S3KF-2FS2B^2(0-S)/C+R/B2 |  | По запросу | !нет серта | 10
| H5550009470R | H5550009470 | CONTROL SWITCH | KEY SELECTOR SWITCH | S3KF SERIES | S3KF-2FS2BM | 2(0-S)/C+R/B2 | S3KF-2FS2BM^2(0-S)/C+R/B2 |  | По запросу | !нет серта | 10
| A5550009372R | A5550009372 | CONTROL SWITCH | KEY SELECTOR SWITCH | S3KF SERIES | S3KF-2FSA | 2(0-S)/C+R/A1 | S3KF-2FSA^2(0-S)/C+R/A1 |  | 990 | RU С-KR.АЯ46.В.22548/21 | 10
| A5550009379R | A5550009379 | CONTROL SWITCH | KEY SELECTOR SWITCH | S3KF SERIES | S3KF-2FSAB | 2(0-S)/C+R/A1B1 | S3KF-2FSAB^2(0-S)/C+R/A1B1 | Селекторный переключатель с ключом круглый Ø30 (утопленный), 2-х позиционный, с фиксацией, положение извлечения ключа: центр+правое, серебристый, блоки контактов: NO+NC (250В~ 6A / 110В~ 10A), тип блока контактов: одиночный | 1150 | RU С-KR.АЯ46.В.22548/21 | 10
| A5550009380R | A5550009380 | CONTROL SWITCH | KEY SELECTOR SWITCH | S3KF SERIES | S3KF-2FSABM | 2(0-S)/C+R/A1B1 | S3KF-2FSABM^2(0-S)/C+R/A1B1 |  | 1150 | RU С-KR.АЯ46.В.22548/21 | 10
| A5550009373R | A5550009373 | CONTROL SWITCH | KEY SELECTOR SWITCH | S3KF SERIES | S3KF-2FSAM | 2(0-S)/C+R/A1 | S3KF-2FSAM^2(0-S)/C+R/A1 |  | 990 | RU С-KR.АЯ46.В.22548/21 | 10
| A5550009377R | A5550009377 | CONTROL SWITCH | KEY SELECTOR SWITCH | S3KF SERIES | S3KF-2FSB | 2(0-S)/C+R/B1 | S3KF-2FSB^2(0-S)/C+R/B1 |  | 990 | RU С-KR.АЯ46.В.22548/21 | 10
| A5550009378R | A5550009378 | CONTROL SWITCH | KEY SELECTOR SWITCH | S3KF SERIES | S3KF-2FSBM | 2(0-S)/C+R/B1 | S3KF-2FSBM^2(0-S)/C+R/B1 |  | 990 | RU С-KR.АЯ46.В.22548/21 | 10
| A5550009383R | A5550009383 | CONTROL SWITCH | KEY SELECTOR SWITCH | S3KF SERIES | S3KF-3ES |  | S3KF-3ES^ |  | 870 | ОР 22/09/0145 от 28.09.2022 ИП 28.09/22/04 от 28.09.2022 | 10
| A5550009381R | A5550009381 | CONTROL SWITCH | KEY SELECTOR SWITCH | S3KF SERIES | S3KF-3ES2A | 3(R-0-R)/C/A2 | S3KF-3ES2A^3(R-0-R)/C/A2 | Селекторный переключатель с ключем утопленного типа, 3 положения с возратом, 2 способа удаления ключа, Серый, 2 Нормально открытых, 110 В~/10A, 220 В~/5A | 1150 | RU С-KR.АЯ46.В.22548/21 | 10
| A5550009382R | A5550009382 | CONTROL SWITCH | KEY SELECTOR SWITCH | S3KF SERIES | S3KF-3ES2AM | 3(R-0-R)/C/A2 | S3KF-3ES2AM^3(R-0-R)/C/A2 |  | 1150 | RU С-KR.АЯ46.В.22548/21 | 10
| A5550009384R | A5550009384 | CONTROL SWITCH | KEY SELECTOR SWITCH | S3KF SERIES | S3KF-3ES2B | 3(R-0-R)/C/B2 | S3KF-3ES2B^3(R-0-R)/C/B2 |  | 1150 | RU С-KR.АЯ46.В.22548/21 | 10
| A5550009385R | A5550009385 | CONTROL SWITCH | KEY SELECTOR SWITCH | S3KF SERIES | S3KF-3ES2BM | 3(R-0-R)/C/B2 | S3KF-3ES2BM^3(R-0-R)/C/B2 |  | 1150 | RU С-KR.АЯ46.В.22548/21 | 10
| A5550009386R | A5550009386 | CONTROL SWITCH | KEY SELECTOR SWITCH | S3KF SERIES | S3KF-3ESAB | 3(R-0-R)/C/A1B1 | S3KF-3ESAB^3(R-0-R)/C/A1B1 |  | 1150 | RU С-KR.АЯ46.В.22548/21 | 10
| A5550009387R | A5550009387 | CONTROL SWITCH | KEY SELECTOR SWITCH | S3KF SERIES | S3KF-3ESABM | 3(R-0-R)/C/A1B1 | S3KF-3ESABM^3(R-0-R)/C/A1B1 |  | 1150 | RU С-KR.АЯ46.В.22548/21 | 10
| A5550009390R | A5550009390 | CONTROL SWITCH | KEY SELECTOR SWITCH | S3KF SERIES | S3KF-4BS |  | S3KF-4BS^ |  | 870 | ОР 22/09/0145 от 28.09.2022 ИП 28.09/22/04 от 28.09.2022 | 10
| A5550009388R | A5550009388 | CONTROL SWITCH | KEY SELECTOR SWITCH | S3KF SERIES | S3KF-4BS2A | 3(S-0-S)/L+R/A2 | S3KF-4BS2A^3(S-0-S)/L+R/A2 |  | 1150 | RU С-KR.АЯ46.В.22548/21 | 10
| A5550009389R | A5550009389 | CONTROL SWITCH | KEY SELECTOR SWITCH | S3KF SERIES | S3KF-4BS2AM | 3(S-0-S)/L+R/A2 | S3KF-4BS2AM^3(S-0-S)/L+R/A2 |  | 1150 | RU С-KR.АЯ46.В.22548/21 | 10
| A5550009391R | A5550009391 | CONTROL SWITCH | KEY SELECTOR SWITCH | S3KF SERIES | S3KF-4BS2B | 3(S-0-S)/L+R/B2 | S3KF-4BS2B^3(S-0-S)/L+R/B2 |  | 1150 | RU С-KR.АЯ46.В.22548/21 | 10
| A5550009392R | A5550009392 | CONTROL SWITCH | KEY SELECTOR SWITCH | S3KF SERIES | S3KF-4BS2BM | 3(S-0-S)/L+R/B2 | S3KF-4BS2BM^3(S-0-S)/L+R/B2 |  | 1150 | RU С-KR.АЯ46.В.22548/21 | 10
| A5550009393R | A5550009393 | CONTROL SWITCH | KEY SELECTOR SWITCH | S3KF SERIES | S3KF-4BSAB | 3(S-0-S)/L+R/A1B1 | S3KF-4BSAB^3(S-0-S)/L+R/A1B1 |  | 1150 | RU С-KR.АЯ46.В.22548/21 | 10
| A5550009394R | A5550009394 | CONTROL SWITCH | KEY SELECTOR SWITCH | S3KF SERIES | S3KF-4BSABM | 3(S-0-S)/L+R/A1B1 | S3KF-4BSABM^3(S-0-S)/L+R/A1B1 |  | 1150 | RU С-KR.АЯ46.В.22548/21 | 10
| A5550009397R | A5550009397 | CONTROL SWITCH | KEY SELECTOR SWITCH | S3KF SERIES | S3KF-4CS |  | S3KF-4CS^ |  | 870 | ОР 22/09/0145 от 28.09.2022 ИП 28.09/22/04 от 28.09.2022 | 10
| A5550009395R | A5550009395 | CONTROL SWITCH | KEY SELECTOR SWITCH | S3KF SERIES | S3KF-4CS2A | 3(S-0-S)/L+C+R/A2 | S3KF-4CS2A^3(S-0-S)/L+C+R/A2 |  | 1150 | RU С-KR.АЯ46.В.22548/21 | 10
| A5550009396R | A5550009396 | CONTROL SWITCH | KEY SELECTOR SWITCH | S3KF SERIES | S3KF-4CS2AM | 3(S-0-S)/L+C+R/A2 | S3KF-4CS2AM^3(S-0-S)/L+C+R/A2 |  | 1150 | RU С-KR.АЯ46.В.22548/21 | 10
| A5550009398R | A5550009398 | CONTROL SWITCH | KEY SELECTOR SWITCH | S3KF SERIES | S3KF-4CS2B | 3(S-0-S)/L+C+R/B2 | S3KF-4CS2B^3(S-0-S)/L+C+R/B2 |  | 1150 | RU С-KR.АЯ46.В.22548/21 | 10
| A5550009399R | A5550009399 | CONTROL SWITCH | KEY SELECTOR SWITCH | S3KF SERIES | S3KF-4CS2BM | 3(S-0-S)/L+C+R/B2 | S3KF-4CS2BM^3(S-0-S)/L+C+R/B2 |  | 1150 | RU С-KR.АЯ46.В.22548/21 | 10
| A5550009400R | A5550009400 | CONTROL SWITCH | KEY SELECTOR SWITCH | S3KF SERIES | S3KF-4CSAB | 3(S-0-S)/L+C+R/A1B1 | S3KF-4CSAB^3(S-0-S)/L+C+R/A1B1 |  | 1150 | RU С-KR.АЯ46.В.22548/21 | 10
| A5550009401R | A5550009401 | CONTROL SWITCH | KEY SELECTOR SWITCH | S3KF SERIES | S3KF-4CSABM | 3(S-0-S)/L+C+R/A1B1 | S3KF-4CSABM^3(S-0-S)/L+C+R/A1B1 | Селекторный переключатель с ключем утопленного типа, 3 положения с фиксацией, Снятие ключа в левой, центральной и правой позиции, Серебристый, Нормально открытый, Нормально закрытый, Многоуровневый | 1150 | RU С-KR.АЯ46.В.22548/21 | 10
| A5550009404R | A5550009404 | CONTROL SWITCH | KEY SELECTOR SWITCH | S3KF SERIES | S3KF-4ES |  | S3KF-4ES^ |  | 870 | ОР 22/09/0145 от 28.09.2022 ИП 28.09/22/04 от 28.09.2022 | 10
| A5550009402R | A5550009402 | CONTROL SWITCH | KEY SELECTOR SWITCH | S3KF SERIES | S3KF-4ES2A | 3(S-0-S)/C/A2 | S3KF-4ES2A^3(S-0-S)/C/A2 |  | 1150 | RU С-KR.АЯ46.В.22548/21 | 10
| A5550009403R | A5550009403 | CONTROL SWITCH | KEY SELECTOR SWITCH | S3KF SERIES | S3KF-4ES2AM | 3(S-0-S)/C/A2 | S3KF-4ES2AM^3(S-0-S)/C/A2 |  | 1150 | RU С-KR.АЯ46.В.22548/21 | 10
| A5550009405R | A5550009405 | CONTROL SWITCH | KEY SELECTOR SWITCH | S3KF SERIES | S3KF-4ES2B | 3(S-0-S)/C/B2 | S3KF-4ES2B^3(S-0-S)/C/B2 |  | 1150 | RU С-KR.АЯ46.В.22548/21 | 10
| A5550009406R | A5550009406 | CONTROL SWITCH | KEY SELECTOR SWITCH | S3KF SERIES | S3KF-4ES2BM | 3(S-0-S)/C/B2 | S3KF-4ES2BM^3(S-0-S)/C/B2 |  | 1150 | RU С-KR.АЯ46.В.22548/21 | 10
| A5550009407R | A5550009407 | CONTROL SWITCH | KEY SELECTOR SWITCH | S3KF SERIES | S3KF-4ESAB | 3(S-0-S)/C/A1B1 | S3KF-4ESAB^3(S-0-S)/C/A1B1 |  | 1150 | RU С-KR.АЯ46.В.22548/21 | 10
| A5550009408R | A5550009408 | CONTROL SWITCH | KEY SELECTOR SWITCH | S3KF SERIES | S3KF-4ESABM | 3(S-0-S)/C/A1B1 | S3KF-4ESABM^3(S-0-S)/C/A1B1 |  | 1150 | RU С-KR.АЯ46.В.22548/21 | 10
| A5550009411R | A5550009411 | CONTROL SWITCH | KEY SELECTOR SWITCH | S3KF SERIES | S3KF-5AS |  | S3KF-5AS^ |  | 870 | ОР 22/09/0145 от 28.09.2022 ИП 28.09/22/04 от 28.09.2022 | 10
| A5550009409R | A5550009409 | CONTROL SWITCH | KEY SELECTOR SWITCH | S3KF SERIES | S3KF-5AS2A | 3(S-0-R)/L/A2 | S3KF-5AS2A^3(S-0-R)/L/A2 |  | 1150 | RU С-KR.АЯ46.В.22548/21 | 10
| A5550009410R | A5550009410 | CONTROL SWITCH | KEY SELECTOR SWITCH | S3KF SERIES | S3KF-5AS2AM | 3(S-0-R)/L/A2 | S3KF-5AS2AM^3(S-0-R)/L/A2 | Селекторный переключатель с ключём утопленного типа, Ø30, 3-позиционный,пружинный самовозврат из правого положения, ключ вынимается в положении: левое, 2 нормально открытых, модульный, 110В~/10A, 220В~/5A | 1150 | RU С-KR.АЯ46.В.22548/21 | 10
| A5550009412R | A5550009412 | CONTROL SWITCH | KEY SELECTOR SWITCH | S3KF SERIES | S3KF-5AS2B | 3(S-0-R)/L/B2 | S3KF-5AS2B^3(S-0-R)/L/B2 |  | 1150 | RU С-KR.АЯ46.В.22548/21 | 10
| A5550009413R | A5550009413 | CONTROL SWITCH | KEY SELECTOR SWITCH | S3KF SERIES | S3KF-5AS2BM | 3(S-0-R)/L/B2 | S3KF-5AS2BM^3(S-0-R)/L/B2 |  | 1150 | RU С-KR.АЯ46.В.22548/21 | 10
| A5550009414R | A5550009414 | CONTROL SWITCH | KEY SELECTOR SWITCH | S3KF SERIES | S3KF-5ASAB | 3(S-0-R)/L/A1B1 | S3KF-5ASAB^3(S-0-R)/L/A1B1 |  | 1150 | RU С-KR.АЯ46.В.22548/21 | 10
| A5550012275R | A5550012275 | CONTROL SWITCH | KEY SELECTOR SWITCH | S3KF SERIES | S3KF-5ASABM | 3(S-0-R)/L/A1B1 | S3KF-5ASABM^3(S-0-R)/L/A1B1 |  | По запросу | !нет серта | 10
| A5550009417R | A5550009417 | CONTROL SWITCH | KEY SELECTOR SWITCH | S3KF SERIES | S3KF-5ES |  | S3KF-5ES^ |  | 870 | ОР 22/09/0145 от 28.09.2022 ИП 28.09/22/04 от 28.09.2022 | 10
| A5550009415R | A5550009415 | CONTROL SWITCH | KEY SELECTOR SWITCH | S3KF SERIES | S3KF-5ES2A | 3(S-0-R)/C/A2 | S3KF-5ES2A^3(S-0-R)/C/A2 |  | 1150 | RU С-KR.АЯ46.В.22548/21 | 10
| A5550009416R | A5550009416 | CONTROL SWITCH | KEY SELECTOR SWITCH | S3KF SERIES | S3KF-5ES2AM | 3(S-0-R)/C/A2 | S3KF-5ES2AM^3(S-0-R)/C/A2 |  | 1150 | RU С-KR.АЯ46.В.22548/21 | 10
| A5550009418R | A5550009418 | CONTROL SWITCH | KEY SELECTOR SWITCH | S3KF SERIES | S3KF-5ES2B | 3(S-0-R)/C/B2 | S3KF-5ES2B^3(S-0-R)/C/B2 |  | 1150 | RU С-KR.АЯ46.В.22548/21 | 10
| A5550009419R | A5550009419 | CONTROL SWITCH | KEY SELECTOR SWITCH | S3KF SERIES | S3KF-5ES2BM | 3(S-0-R)/C/B2 | S3KF-5ES2BM^3(S-0-R)/C/B2 |  | 1150 | RU С-KR.АЯ46.В.22548/21 | 10
| A5550009420R | A5550009420 | CONTROL SWITCH | KEY SELECTOR SWITCH | S3KF SERIES | S3KF-5ESAB | 3(S-0-R)/C/A1B1 | S3KF-5ESAB^3(S-0-R)/C/A1B1 |  | 1150 | RU С-KR.АЯ46.В.22548/21 | 10
| A5550009421R | A5550009421 | CONTROL SWITCH | KEY SELECTOR SWITCH | S3KF SERIES | S3KF-5ESABM | 3(S-0-R)/C/A1B1 | S3KF-5ESABM^3(S-0-R)/C/A1B1 |  | 1150 | RU С-KR.АЯ46.В.22548/21 | 10
| A5550009424R | A5550009424 | CONTROL SWITCH | KEY SELECTOR SWITCH | S3KF SERIES | S3KF-5GS |  | S3KF-5GS^ |  | 870 | ОР 22/09/0145 от 28.09.2022 ИП 28.09/22/04 от 28.09.2022 | 10
| A5550009422R | A5550009422 | CONTROL SWITCH | KEY SELECTOR SWITCH | S3KF SERIES | S3KF-5GS2A | 3(S-0-R)/L+C/A2 | S3KF-5GS2A^3(S-0-R)/L+C/A2 |  | 1150 | RU С-KR.АЯ46.В.22548/21 | 10
| A5550009423R | A5550009423 | CONTROL SWITCH | KEY SELECTOR SWITCH | S3KF SERIES | S3KF-5GS2AM | 3(S-0-R)/L+C/A2 | S3KF-5GS2AM^3(S-0-R)/L+C/A2 |  | 1150 | RU С-KR.АЯ46.В.22548/21 | 10
| A5550009425R | A5550009425 | CONTROL SWITCH | KEY SELECTOR SWITCH | S3KF SERIES | S3KF-5GS2B | 3(S-0-R)/L+C/B2 | S3KF-5GS2B^3(S-0-R)/L+C/B2 |  | 1150 | RU С-KR.АЯ46.В.22548/21 | 10
| A5550009426R | A5550009426 | CONTROL SWITCH | KEY SELECTOR SWITCH | S3KF SERIES | S3KF-5GS2BM | 3(S-0-R)/L+C/B2 | S3KF-5GS2BM^3(S-0-R)/L+C/B2 |  | 1150 | RU С-KR.АЯ46.В.22548/21 | 10
| A5550009427R | A5550009427 | CONTROL SWITCH | KEY SELECTOR SWITCH | S3KF SERIES | S3KF-5GSAB | 3(S-0-R)/L+C/A1B1 | S3KF-5GSAB^3(S-0-R)/L+C/A1B1 |  | 1150 | RU С-KR.АЯ46.В.22548/21 | 10
| A5550009428R | A5550009428 | CONTROL SWITCH | KEY SELECTOR SWITCH | S3KF SERIES | S3KF-5GSABM | 3(S-0-R)/L+C/A1B1 | S3KF-5GSABM^3(S-0-R)/L+C/A1B1 |  | 1150 | RU С-KR.АЯ46.В.22548/21 | 10
| A5550009431R | A5550009431 | CONTROL SWITCH | KEY SELECTOR SWITCH | S3KF SERIES | S3KF-6DS |  | S3KF-6DS^ |  | 870 | ОР 22/09/0145 от 28.09.2022 ИП 28.09/22/04 от 28.09.2022 | 10
| A5550009429R | A5550009429 | CONTROL SWITCH | KEY SELECTOR SWITCH | S3KF SERIES | S3KF-6DS2A | 3(R-0-S)/R/A2 | S3KF-6DS2A^3(R-0-S)/R/A2 |  | 1150 | RU С-KR.АЯ46.В.22548/21 | 10
| A5550009430R | A5550009430 | CONTROL SWITCH | KEY SELECTOR SWITCH | S3KF SERIES | S3KF-6DS2AM | 3(R-0-S)/R/A2 | S3KF-6DS2AM^3(R-0-S)/R/A2 |  | 1150 | RU С-KR.АЯ46.В.22548/21 | 10
| A5550009432R | A5550009432 | CONTROL SWITCH | KEY SELECTOR SWITCH | S3KF SERIES | S3KF-6DS2B | 3(R-0-S)/R/B2 | S3KF-6DS2B^3(R-0-S)/R/B2 |  | 1150 | RU С-KR.АЯ46.В.22548/21 | 10
| A5550009433R | A5550009433 | CONTROL SWITCH | KEY SELECTOR SWITCH | S3KF SERIES | S3KF-6DS2BM | 3(R-0-S)/R/B2 | S3KF-6DS2BM^3(R-0-S)/R/B2 |  | 1150 | RU С-KR.АЯ46.В.22548/21 | 10
| A5550009434R | A5550009434 | CONTROL SWITCH | KEY SELECTOR SWITCH | S3KF SERIES | S3KF-6DSAB | 3(R-0-S)/R/A1B1 | S3KF-6DSAB^3(R-0-S)/R/A1B1 |  | 1150 | RU С-KR.АЯ46.В.22548/21 | 10
| A5550009435R | A5550009435 | CONTROL SWITCH | KEY SELECTOR SWITCH | S3KF SERIES | S3KF-6DSABM | 3(R-0-S)/R/A1B1 | S3KF-6DSABM^3(R-0-S)/R/A1B1 |  | 1150 | RU С-KR.АЯ46.В.22548/21 | 10
| A5550009436R | A5550009436 | CONTROL SWITCH | KEY SELECTOR SWITCH | S3KF SERIES | S3KF-6ES |  | S3KF-6ES^ |  | 870 | ОР 22/09/0145 от 28.09.2022 ИП 28.09/22/04 от 28.09.2022 | 10
| A5550009437R | A5550009437 | CONTROL SWITCH | KEY SELECTOR SWITCH | S3KF SERIES | S3KF-6ES2A | 3(R-0-S)/C/A2 | S3KF-6ES2A^3(R-0-S)/C/A2 |  | 1150 | RU С-KR.АЯ46.В.22548/21 | 10
| A5550009438R | A5550009438 | CONTROL SWITCH | KEY SELECTOR SWITCH | S3KF SERIES | S3KF-6ES2AM | 3(R-0-S)/C/A2 | S3KF-6ES2AM^3(R-0-S)/C/A2 |  | 1150 | RU С-KR.АЯ46.В.22548/21 | 10
| A5550009439R | A5550009439 | CONTROL SWITCH | KEY SELECTOR SWITCH | S3KF SERIES | S3KF-6ES2B | 3(R-0-S)/C/B2 | S3KF-6ES2B^3(R-0-S)/C/B2 |  | 1150 | RU С-KR.АЯ46.В.22548/21 | 10
| A5550009440R | A5550009440 | CONTROL SWITCH | KEY SELECTOR SWITCH | S3KF SERIES | S3KF-6ES2BM | 3(R-0-S)/C/B2 | S3KF-6ES2BM^3(R-0-S)/C/B2 |  | 1150 | RU С-KR.АЯ46.В.22548/21 | 10
| A5550009441R | A5550009441 | CONTROL SWITCH | KEY SELECTOR SWITCH | S3KF SERIES | S3KF-6ESAB | 3(R-0-S)/C/A1B1 | S3KF-6ESAB^3(R-0-S)/C/A1B1 |  | 1150 | RU С-KR.АЯ46.В.22548/21 | 10
| A5550009442R | A5550009442 | CONTROL SWITCH | KEY SELECTOR SWITCH | S3KF SERIES | S3KF-6ESABM | 3(R-0-S)/C/A1B1 | S3KF-6ESABM^3(R-0-S)/C/A1B1 |  | 1150 | RU С-KR.АЯ46.В.22548/21 | 10
| A5550009445R | A5550009445 | CONTROL SWITCH | KEY SELECTOR SWITCH | S3KF SERIES | S3KF-6FS |  | S3KF-6FS^ |  | 870 | ОР 22/09/0145 от 28.09.2022 ИП 28.09/22/04 от 28.09.2022 | 10
| A5550009443R | A5550009443 | CONTROL SWITCH | KEY SELECTOR SWITCH | S3KF SERIES | S3KF-6FS2A | 3(R-0-S)/C+R/A2 | S3KF-6FS2A^3(R-0-S)/C+R/A2 |  | 1150 | RU С-KR.АЯ46.В.22548/21 | 10
| A5550009444R | A5550009444 | CONTROL SWITCH | KEY SELECTOR SWITCH | S3KF SERIES | S3KF-6FS2AM | 3(R-0-S)/C+R/A2 | S3KF-6FS2AM^3(R-0-S)/C+R/A2 |  | 1150 | RU С-KR.АЯ46.В.22548/21 | 10
| A5550009446R | A5550009446 | CONTROL SWITCH | KEY SELECTOR SWITCH | S3KF SERIES | S3KF-6FS2B | 3(R-0-S)/C+R/B2 | S3KF-6FS2B^3(R-0-S)/C+R/B2 |  | 1150 | RU С-KR.АЯ46.В.22548/21 | 10
| A5550009447R | A5550009447 | CONTROL SWITCH | KEY SELECTOR SWITCH | S3KF SERIES | S3KF-6FS2BM | 3(R-0-S)/C+R/B2 | S3KF-6FS2BM^3(R-0-S)/C+R/B2 |  | 1150 | RU С-KR.АЯ46.В.22548/21 | 10
| A5550009448R | A5550009448 | CONTROL SWITCH | KEY SELECTOR SWITCH | S3KF SERIES | S3KF-6FSAB | 3(R-0-S)/C+R/A1B1 | S3KF-6FSAB^3(R-0-S)/C+R/A1B1 |  | 1150 | RU С-KR.АЯ46.В.22548/21 | 10
| A5550009449R | A5550009449 | CONTROL SWITCH | KEY SELECTOR SWITCH | S3KF SERIES | S3KF-6FSABM | 3(R-0-S)/C+R/A1B1 | S3KF-6FSABM^3(R-0-S)/C+R/A1B1 |  | 1150 | RU С-KR.АЯ46.В.22548/21 | 10
| A5550009099R | A5550009099 | CONTROL SWITCH | MUSHROOM-HEAD PUSH BUTTON SWITCH | S16BR SERIES | S16BR-H1G |  | S16BR-H1G^ |  | 300 | ОР 22/09/0145 от 28.09.2022 ИП 28.09/22/04 от 28.09.2022 | 20
| H5550013761R | A5550009087 | CONTROL SWITCH | MUSHROOM-HEAD PUSH BUTTON SWITCH | S16BR SERIES | S16BR-H1G2C | GREEN/2C | S16BR-H1G2C^GREEN/2C |  | По запросу | !нет серта | 20
| H5550013762R | A5550009088 | CONTROL SWITCH | MUSHROOM-HEAD PUSH BUTTON SWITCH | S16BR SERIES | S16BR-H1G3C | GREEN/3C | S16BR-H1G3C^GREEN/3C |  | По запросу | !нет серта | 20
| A5550000375R | A5550000375 | CONTROL SWITCH | MUSHROOM-HEAD PUSH BUTTON SWITCH | S16BR SERIES | S16BR-H1GC | GREEN/1C | S16BR-H1GC^GREEN/1C | Пусковой кнопочный выключатель, позиция:Ø16, размер кнопки:23,5, без подсветки,цвет: зеленый, блок контактов:контакт С:1 | 460 | RU С-KR.АЯ46.В.22548/21 | 20
| A5550009097R | A5550009097 | CONTROL SWITCH | MUSHROOM-HEAD PUSH BUTTON SWITCH | S16BR SERIES | S16BR-H1R |  | S16BR-H1R^ |  | 300 | ОР 22/09/0145 от 28.09.2022 ИП 28.09/22/04 от 28.09.2022 | 20
| A5550009085R | A5550009085 | CONTROL SWITCH | MUSHROOM-HEAD PUSH BUTTON SWITCH | S16BR SERIES | S16BR-H1R2C | RED/2C | S16BR-H1R2C^RED/2C |  | 620 | RU С-KR.АЯ46.В.22548/21 | 20
| A5550009086R | A5550009086 | CONTROL SWITCH | MUSHROOM-HEAD PUSH BUTTON SWITCH | S16BR SERIES | S16BR-H1R3C | RED/3C | S16BR-H1R3C^RED/3C |  | 770 | RU С-KR.АЯ46.В.22548/21 | 20
| A5550000374R | A5550000374 | CONTROL SWITCH | MUSHROOM-HEAD PUSH BUTTON SWITCH | S16BR SERIES | S16BR-H1RC | RED/1C | S16BR-H1RC^RED/1C | Пусковой кнопочный выключатель, позиция:Ø16, размер кнопки:23,5, без подсветки,цвет: красный, блок контактов:контакт С:1 | 460 | RU С-KR.АЯ46.В.22548/21 | 20
| A5550009103R | A5550009103 | CONTROL SWITCH | MUSHROOM-HEAD PUSH BUTTON SWITCH | S16BR SERIES | S16BR-H3G |  | S16BR-H3G^ |  | 230 | ОР 22/09/0145 от 28.09.2022 ИП 28.09/22/04 от 28.09.2022 | 20
| H5550013772R | A5550009095 | CONTROL SWITCH | MUSHROOM-HEAD PUSH BUTTON SWITCH | S16BR SERIES | S16BR-H3G2C12 | GREEN/2C/LED 12V | S16BR-H3G2C12^GREEN/2C/LED 12V |  | По запросу | !нет серта | 20
| H5550013774R | A5550009096 | CONTROL SWITCH | MUSHROOM-HEAD PUSH BUTTON SWITCH | S16BR SERIES | S16BR-H3G2C24 | GREEN/2C/LED 24V | S16BR-H3G2C24^GREEN/2C/LED 24V |  | По запросу | !нет серта | 20
| H5550013770R | A5550009094 | CONTROL SWITCH | MUSHROOM-HEAD PUSH BUTTON SWITCH | S16BR SERIES | S16BR-H3G2C5 | GREEN/2C/LED 5V | S16BR-H3G2C5^GREEN/2C/LED 5V |  | По запросу | !нет серта | 20
| A5550000378R | A5550000378 | CONTROL SWITCH | MUSHROOM-HEAD PUSH BUTTON SWITCH | S16BR SERIES | S16BR-H3GC12 | GREEN/1C/LED 12V | S16BR-H3GC12^GREEN/1C/LED 12V |  | 690 | RU С-KR.АЯ46.В.22548/21 | 20
| A5550000379R | A5550000379 | CONTROL SWITCH | MUSHROOM-HEAD PUSH BUTTON SWITCH | S16BR SERIES | S16BR-H3GC24 | GREEN/1C/LED 24V | S16BR-H3GC24^GREEN/1C/LED 24V |  | 690 | RU С-KR.АЯ46.В.22548/21 | 20
| A5550009093R | A5550009093 | CONTROL SWITCH | MUSHROOM-HEAD PUSH BUTTON SWITCH | S16BR SERIES | S16BR-H3GC5 | GREEN/1C/LED 5V | S16BR-H3GC5^GREEN/1C/LED 5V |  | 690 | RU С-KR.АЯ46.В.22548/21 | 20
| A5550009101R | A5550009101 | CONTROL SWITCH | MUSHROOM-HEAD PUSH BUTTON SWITCH | S16BR SERIES | S16BR-H3R |  | S16BR-H3R^ |  | 230 | ОР 22/09/0145 от 28.09.2022 ИП 28.09/22/04 от 28.09.2022 | 20
| A5550009091R | A5550009091 | CONTROL SWITCH | MUSHROOM-HEAD PUSH BUTTON SWITCH | S16BR SERIES | S16BR-H3R2C12 | RED/2C/LED 12V | S16BR-H3R2C12^RED/2C/LED 12V |  | 850 | RU С-KR.АЯ46.В.22548/21 | 20
| A5550009092R | A5550009092 | CONTROL SWITCH | MUSHROOM-HEAD PUSH BUTTON SWITCH | S16BR SERIES | S16BR-H3R2C24 | RED/2C/LED 24V | S16BR-H3R2C24^RED/2C/LED 24V |  | 850 | RU С-KR.АЯ46.В.22548/21 | 20
| A5550009090R | A5550009090 | CONTROL SWITCH | MUSHROOM-HEAD PUSH BUTTON SWITCH | S16BR SERIES | S16BR-H3R2C5 | RED/2C/LED 5V | S16BR-H3R2C5^RED/2C/LED 5V |  | 850 | RU С-KR.АЯ46.В.22548/21 | 20
| A5550000376R | A5550000376 | CONTROL SWITCH | MUSHROOM-HEAD PUSH BUTTON SWITCH | S16BR SERIES | S16BR-H3RC12 | RED/1C/LED 12V | S16BR-H3RC12^RED/1C/LED 12V |  | 690 | RU С-KR.АЯ46.В.22548/21 | 20
| A5550000377R | A5550000377 | CONTROL SWITCH | MUSHROOM-HEAD PUSH BUTTON SWITCH | S16BR SERIES | S16BR-H3RC24 | RED/1C/LED 24V | S16BR-H3RC24^RED/1C/LED 24V |  | 690 | RU С-KR.АЯ46.В.22548/21 | 20
| A5550009089R | A5550009089 | CONTROL SWITCH | MUSHROOM-HEAD PUSH BUTTON SWITCH | S16BR SERIES | S16BR-H3RC5 | RED/1C/LED 5V | S16BR-H3RC5^RED/1C/LED 5V |  | 690 | RU С-KR.АЯ46.В.22548/21 | 20
| A5550007708R | A5550007708 | CONTROL SWITCH | PILOT LAMP | L16RR SERIES | L16RR-EB |  | L16RR-EB^ | Сигнальная лампа круглая, монтажное отверстие: Ø16 мм, плафон: выступающий, цвет: синий, корпус сигнальной лампы (без блока индикации) | 170 | ОР 22/09/0145 от 28.09.2022 ИП 28.09/22/04 от 28.09.2022 | 20
| H5550013806R | A5550000192 | CONTROL SWITCH | PILOT LAMP | L16RR SERIES | L16RR-EB12 | BLUE 12V | L16RR-EB12^BLUE 12V |  | По запросу | !нет серта | 20
| A5550000197R | A5550000197 | CONTROL SWITCH | PILOT LAMP | L16RR SERIES | L16RR-EB24 | BLUE 24V | L16RR-EB24^BLUE 24V |  | По запросу | !нет серта | 20
| A5550007702R | A5550007702 | CONTROL SWITCH | PILOT LAMP | L16RR SERIES | L16RR-EB5 | BLUE 5V | L16RR-EB5^BLUE 5V | Сигнальная лампа круглая, монтажное отверстие: Ø16 мм, плафон: выступающий, цвет: синий, блок индикации: Uпит. 5В= | По запросу | !нет серта | 20
| A5550007710R | A5550007710 | CONTROL SWITCH | PILOT LAMP | L16RR SERIES | L16RR-EG |  | L16RR-EG^ | Сигнальная лампа круглая, монтажное отверстие: Ø16 мм, плафон: выступающий, цвет: зеленый, корпус сигнальной лампы (без блока индикации) | 170 | ОР 22/09/0145 от 28.09.2022 ИП 28.09/22/04 от 28.09.2022 | 20
| A5550000193R | A5550000193 | CONTROL SWITCH | PILOT LAMP | L16RR SERIES | L16RR-EG12 | GREEN 12V | L16RR-EG12^GREEN 12V |  | По запросу | !нет серта | 20
| A5550000198R | A5550000198 | CONTROL SWITCH | PILOT LAMP | L16RR SERIES | L16RR-EG24 | GREEN 24V | L16RR-EG24^GREEN 24V | Сигнальная лампа круглая, монтажное отверстие: Ø16 мм, плафон: выступающий, цвет: зеленый, блок индикации: Uпит. 24В= | 430 | RU Д-KR.РА03.В.77099/23 | 20
| A5550007703R | A5550007703 | CONTROL SWITCH | PILOT LAMP | L16RR SERIES | L16RR-EG5 | GREEN 5V | L16RR-EG5^GREEN 5V |  | По запросу | !нет серта | 20
| A5550007706R | A5550007706 | CONTROL SWITCH | PILOT LAMP | L16RR SERIES | L16RR-ER |  | L16RR-ER^ | Сигнальная лампа круглая, монтажное отверстие: Ø16 мм, плафон: выступающий, цвет: красный, корпус сигнальной лампы (без блока индикации) | 170 | ОР 22/09/0145 от 28.09.2022 ИП 28.09/22/04 от 28.09.2022 | 20
| A5550000191R | A5550000191 | CONTROL SWITCH | PILOT LAMP | L16RR SERIES | L16RR-ER12 | RED 12V | L16RR-ER12^RED 12V | Сигнальная лампа круглая, монтажное отверстие: Ø16 мм, плафон: выступающий, цвет: красный, блок индикации: Uпит. 12В= | 430 | RU Д-KR.РА03.В.77099/23 | 20
| A5550000196R | A5550000196 | CONTROL SWITCH | PILOT LAMP | L16RR SERIES | L16RR-ER24 | RED 24V | L16RR-ER24^RED 24V | Сигнальная лампа круглая, монтажное отверстие: Ø16 мм, плафон: выступающий, цвет: красный, блок индикации: Uпит. 24В= | 430 | RU Д-KR.РА03.В.77099/23 | 20
| A5550007701R | A5550007701 | CONTROL SWITCH | PILOT LAMP | L16RR SERIES | L16RR-ER5 | RED 5V | L16RR-ER5^RED 5V | Сигнальная лампа круглая, монтажное отверстие: Ø16 мм, плафон: выступающий, цвет: красный, блок индикации: Uпит. 5В= | 430 | RU Д-KR.РА03.В.77099/23 | 20
| A5550007714R | A5550007714 | CONTROL SWITCH | PILOT LAMP | L16RR SERIES | L16RR-EW |  | L16RR-EW^ | Сигнальная лампа круглая, монтажное отверстие: Ø16 мм, плафон: выступающий, цвет: белый, корпус сигнальной лампы (без блока индикации) | 170 | ОР 22/09/0145 от 28.09.2022 ИП 28.09/22/04 от 28.09.2022 | 20
| H5550013809R | A5550000195 | CONTROL SWITCH | PILOT LAMP | L16RR SERIES | L16RR-EW12 | WHITE 12V | L16RR-EW12^WHITE 12V |  | По запросу | !нет серта | 20
| A5550000200R | A5550000200 | CONTROL SWITCH | PILOT LAMP | L16RR SERIES | L16RR-EW24 | WHITE 24V | L16RR-EW24^WHITE 24V | Сигнальная лампа круглая, монтажное отверстие: Ø16 мм, плафон: выступающий, цвет: белый, блок индикации: Uпит. 24В= | 430 | RU Д-KR.РА03.В.77099/23 | 20
| A5550007705R | A5550007705 | CONTROL SWITCH | PILOT LAMP | L16RR SERIES | L16RR-EW5 | WHITE 5V | L16RR-EW5^WHITE 5V |  | По запросу | !нет серта | 20
| A5550007712R | A5550007712 | CONTROL SWITCH | PILOT LAMP | L16RR SERIES | L16RR-EY |  | L16RR-EY^ | Сигнальная лампа круглая, монтажное отверстие: Ø16 мм, плафон: выступающий, цвет: желтый, корпус сигнальной лампы (без блока индикации) | 170 | ОР 22/09/0145 от 28.09.2022 ИП 28.09/22/04 от 28.09.2022 | 20
| H5550013808R | A5550000194 | CONTROL SWITCH | PILOT LAMP | L16RR SERIES | L16RR-EY12 | YELLOW 12V | L16RR-EY12^YELLOW 12V |  | По запросу | !нет серта | 20
| A5550000199R | A5550000199 | CONTROL SWITCH | PILOT LAMP | L16RR SERIES | L16RR-EY24 | YELLOW 24V | L16RR-EY24^YELLOW 24V | Сигнальная лампа круглая, монтажное отверстие: Ø16 мм, плафон: выступающий, цвет: желтый, блок индикации: Uпит. 24В= | 430 | RU Д-KR.РА03.В.77099/23 | 20
| A5550007704R | A5550007704 | CONTROL SWITCH | PILOT LAMP | L16RR SERIES | L16RR-EY5 | YELLOW 5V | L16RR-EY5^YELLOW 5V |  | По запросу | !нет серта | 20
| A5550007723R | A5550007723 | CONTROL SWITCH | PILOT LAMP | L16RRS SERIES | L16RRS-HB |  | L16RRS-HB^ | Сигнальная лампа квадратная, монтажное отверстие: Ø16 мм, плафон: выступающий c ограждением с 2 сторон, цвет: синий, корпус сигнальной лампы (без блока индикации) | 170 | ОР 22/09/0145 от 28.09.2022 ИП 28.09/22/04 от 28.09.2022 | 20
| H5550013826R | A5550000202 | CONTROL SWITCH | PILOT LAMP | L16RRS SERIES | L16RRS-HB12 | BLUE 12V | L16RRS-HB12^BLUE 12V |  | По запросу | !нет серта | 20
| A5550000207R | A5550000207 | CONTROL SWITCH | PILOT LAMP | L16RRS SERIES | L16RRS-HB24 | BLUE 24V | L16RRS-HB24^BLUE 24V |  | По запросу | !нет серта | 20
| H5550013821R | A5550007717 | CONTROL SWITCH | PILOT LAMP | L16RRS SERIES | L16RRS-HB5 | BLUE 5V | L16RRS-HB5^BLUE 5V |  | По запросу | !нет серта | 20
| A5550007725R | A5550007725 | CONTROL SWITCH | PILOT LAMP | L16RRS SERIES | L16RRS-HG |  | L16RRS-HG^ | Сигнальная лампа квадратная, монтажное отверстие: Ø16 мм, плафон: выступающий c ограждением с 2 сторон, цвет: зеленый, корпус сигнальной лампы (без блока индикации) | 170 | ОР 22/09/0145 от 28.09.2022 ИП 28.09/22/04 от 28.09.2022 | 20
| H5550013827R | A5550000203 | CONTROL SWITCH | PILOT LAMP | L16RRS SERIES | L16RRS-HG12 | GREEN 12V | L16RRS-HG12^GREEN 12V |  | По запросу | !нет серта | 20
| A5550000208R | A5550000208 | CONTROL SWITCH | PILOT LAMP | L16RRS SERIES | L16RRS-HG24 | GREEN 24V | L16RRS-HG24^GREEN 24V |  | По запросу | !нет серта | 20
| H5550013822R | A5550007718 | CONTROL SWITCH | PILOT LAMP | L16RRS SERIES | L16RRS-HG5 | GREEN 5V | L16RRS-HG5^GREEN 5V |  | По запросу | !нет серта | 20
| A5550007721R | A5550007721 | CONTROL SWITCH | PILOT LAMP | L16RRS SERIES | L16RRS-HR |  | L16RRS-HR^ | Корпус сигнальной лампы LED без блока индикации (материал: пластик): форма лампы квадратная, монтажное отверстие: Ø16 мм, плафон: выступающий c ограждением с 2 сторон, цвет: красный, Uпит. НЕТ | 170 | ОР 22/09/0145 от 28.09.2022 ИП 28.09/22/04 от 28.09.2022 | 20
| A5550000201R | A5550000201 | CONTROL SWITCH | PILOT LAMP | L16RRS SERIES | L16RRS-HR12 | RED 12V | L16RRS-HR12^RED 12V | Сигнальная лампа квадратная, монтажное отверстие: Ø16 мм, плафон: выступающий c ограждением с 2 сторон, цвет: красный, блок индикации: Uпит. 12В= | 430 | RU Д-KR.РА03.В.77099/23 | 20
| A5550000206R | A5550000206 | CONTROL SWITCH | PILOT LAMP | L16RRS SERIES | L16RRS-HR24 | RED 24V | L16RRS-HR24^RED 24V | Сигнальная лампа квадратная, монтажное отверстие: Ø16 мм, плафон: выступающий c ограждением с 2 сторон, цвет: красный, блок индикации: Uпит. 24В= | 430 | RU Д-KR.РА03.В.77099/23 | 20
| A5550007716R | A5550007716 | CONTROL SWITCH | PILOT LAMP | L16RRS SERIES | L16RRS-HR5 | RED 5V | L16RRS-HR5^RED 5V | Сигнальная лампа квадратная, монтажное отверстие: Ø16 мм, плафон: выступающий c ограждением с 2 сторон, цвет: красный, блок индикации: Uпит. 5В= | 430 | RU Д-KR.РА03.В.77099/23 | 20
| A5550007729R | A5550007729 | CONTROL SWITCH | PILOT LAMP | L16RRS SERIES | L16RRS-HW |  | L16RRS-HW^ | Сигнальная лампа квадратная, монтажное отверстие: Ø16 мм, плафон: выступающий c ограждением с 2 сторон, цвет: белый, корпус сигнальной лампы (без блока индикации) | 170 | ОР 22/09/0145 от 28.09.2022 ИП 28.09/22/04 от 28.09.2022 | 20
| H5550013829R | A5550000205 | CONTROL SWITCH | PILOT LAMP | L16RRS SERIES | L16RRS-HW12 | WHITE 12V | L16RRS-HW12^WHITE 12V |  | По запросу | !нет серта | 20
| A5550000210R | A5550000210 | CONTROL SWITCH | PILOT LAMP | L16RRS SERIES | L16RRS-HW24 | WHITE 24V | L16RRS-HW24^WHITE 24V |  | По запросу | !нет серта | 20
| H5550013824R | A5550007720 | CONTROL SWITCH | PILOT LAMP | L16RRS SERIES | L16RRS-HW5 | WHITE 5V | L16RRS-HW5^WHITE 5V |  | По запросу | !нет серта | 20
| A5550007727R | A5550007727 | CONTROL SWITCH | PILOT LAMP | L16RRS SERIES | L16RRS-HY |  | L16RRS-HY^ | Сигнальная лампа квадратная, монтажное отверстие: Ø16 мм, плафон: выступающий c ограждением с 2 сторон, цвет: желтый, корпус сигнальной лампы (без блока индикации) | 170 | ОР 22/09/0145 от 28.09.2022 ИП 28.09/22/04 от 28.09.2022 | 20
| H5550013828R | A5550000204 | CONTROL SWITCH | PILOT LAMP | L16RRS SERIES | L16RRS-HY12 | YELLOW 12V | L16RRS-HY12^YELLOW 12V |  | По запросу | !нет серта | 20
| A5550000209R | A5550000209 | CONTROL SWITCH | PILOT LAMP | L16RRS SERIES | L16RRS-HY24 | YELLOW 24V | L16RRS-HY24^YELLOW 24V |  | По запросу | !нет серта | 20
| H5550013823R | A5550007719 | CONTROL SWITCH | PILOT LAMP | L16RRS SERIES | L16RRS-HY5 | YELLOW 5V | L16RRS-HY5^YELLOW 5V |  | По запросу | !нет серта | 20
| A5550007738R | A5550007738 | CONTROL SWITCH | PILOT LAMP | L16RRT SERIES | L16RRT-HB |  | L16RRT-HB^ | Сигнальная лампа прямоугольная, монтажное отверстие: Ø16 мм, плафон: выступающий c ограждением с 2 сторон, цвет: синий, корпус сигнальной лампы (без блока индикации) | 170 | ОР 22/09/0145 от 28.09.2022 ИП 28.09/22/04 от 28.09.2022 | 20
| H5550013846R | A5550000212 | CONTROL SWITCH | PILOT LAMP | L16RRT SERIES | L16RRT-HB12 | BLUE 12V | L16RRT-HB12^BLUE 12V |  | По запросу | !нет серта | 20
| A5550000217R | A5550000217 | CONTROL SWITCH | PILOT LAMP | L16RRT SERIES | L16RRT-HB24 | BLUE 24V | L16RRT-HB24^BLUE 24V |  | По запросу | !нет серта | 20
| H5550013841R | A5550007732 | CONTROL SWITCH | PILOT LAMP | L16RRT SERIES | L16RRT-HB5 | BLUE 5V | L16RRT-HB5^BLUE 5V |  | По запросу | !нет серта | 20
| A5550007740R | A5550007740 | CONTROL SWITCH | PILOT LAMP | L16RRT SERIES | L16RRT-HG |  | L16RRT-HG^ | Сигнальная лампа прямоугольная, монтажное отверстие: Ø16 мм, плафон: выступающий c ограждением с 2 сторон, цвет: зеленый, корпус сигнальной лампы (без блока индикации) | 170 | ОР 22/09/0145 от 28.09.2022 ИП 28.09/22/04 от 28.09.2022 | 20
| A5550000213R | A5550000213 | CONTROL SWITCH | PILOT LAMP | L16RRT SERIES | L16RRT-HG12 | GREEN 12V | L16RRT-HG12^GREEN 12V |  | По запросу | !нет серта | 20
| A5550000218R | A5550000218 | CONTROL SWITCH | PILOT LAMP | L16RRT SERIES | L16RRT-HG24 | GREEN 24V | L16RRT-HG24^GREEN 24V |  | По запросу | !нет серта | 20
| H5550013842R | A5550007733 | CONTROL SWITCH | PILOT LAMP | L16RRT SERIES | L16RRT-HG5 | GREEN 5V | L16RRT-HG5^GREEN 5V |  | По запросу | !нет серта | 20
| A5550007736R | A5550007736 | CONTROL SWITCH | PILOT LAMP | L16RRT SERIES | L16RRT-HR |  | L16RRT-HR^ | Сигнальная лампа прямоугольная, монтажное отверстие: Ø16 мм, плафон: выступающий c ограждением с 2 сторон, цвет: красный, корпус сигнальной лампы (без блока индикации) | 170 | ОР 22/09/0145 от 28.09.2022 ИП 28.09/22/04 от 28.09.2022 | 20
| A5550000211R | A5550000211 | CONTROL SWITCH | PILOT LAMP | L16RRT SERIES | L16RRT-HR12 | RED 12V | L16RRT-HR12^RED 12V | Сигнальная лампа прямоугольная, монтажное отверстие: Ø16 мм, плафон: выступающий c ограждением с 2 сторон, цвет: красный, блок индикации: Uпит. 12В= | 430 | RU Д-KR.РА03.В.77099/23 | 20
| A5550000216R | A5550000216 | CONTROL SWITCH | PILOT LAMP | L16RRT SERIES | L16RRT-HR24 | RED 24V | L16RRT-HR24^RED 24V | Сигнальная лампа прямоугольная, монтажное отверстие: Ø16 мм, плафон: выступающий c ограждением с 2 сторон, цвет: красный, блок индикации: Uпит. 24В= | 430 | RU Д-KR.РА03.В.77099/23 | 20
| A5550007731R | A5550007731 | CONTROL SWITCH | PILOT LAMP | L16RRT SERIES | L16RRT-HR5 | RED 5V | L16RRT-HR5^RED 5V | Сигнальная лампа прямоугольная, монтажное отверстие: Ø16 мм, плафон: выступающий c ограждением с 2 сторон, цвет: красный, блок индикации: Uпит. 5В= | 430 | RU Д-KR.РА03.В.77099/23 | 20
| A5550007744R | A5550007744 | CONTROL SWITCH | PILOT LAMP | L16RRT SERIES | L16RRT-HW |  | L16RRT-HW^ | Сигнальная лампа прямоугольная, монтажное отверстие: Ø16 мм, плафон: выступающий c ограждением с 2 сторон, цвет: белый, корпус сигнальной лампы (без блока индикации) | 170 | ОР 22/09/0145 от 28.09.2022 ИП 28.09/22/04 от 28.09.2022 | 20
| H5550013849R | A5550000215 | CONTROL SWITCH | PILOT LAMP | L16RRT SERIES | L16RRT-HW12 | WHITE 12V | L16RRT-HW12^WHITE 12V |  | По запросу | !нет серта | 20
| A5550000220R | A5550000220 | CONTROL SWITCH | PILOT LAMP | L16RRT SERIES | L16RRT-HW24 | WHITE 24V | L16RRT-HW24^WHITE 24V |  | По запросу | !нет серта | 20
| H5550013844R | A5550007735 | CONTROL SWITCH | PILOT LAMP | L16RRT SERIES | L16RRT-HW5 | WHITE 5V | L16RRT-HW5^WHITE 5V |  | По запросу | !нет серта | 20
| A5550007742R | A5550007742 | CONTROL SWITCH | PILOT LAMP | L16RRT SERIES | L16RRT-HY |  | L16RRT-HY^ | Сигнальная лампа прямоугольная, монтажное отверстие: Ø16 мм, плафон: выступающий c ограждением с 2 сторон, цвет: желтый, корпус сигнальной лампы (без блока индикации) | 170 | ОР 22/09/0145 от 28.09.2022 ИП 28.09/22/04 от 28.09.2022 | 20
| H5550013848R | A5550000214 | CONTROL SWITCH | PILOT LAMP | L16RRT SERIES | L16RRT-HY12 | YELLOW 12V | L16RRT-HY12^YELLOW 12V |  | По запросу | !нет серта | 20
| A5550000219R | A5550000219 | CONTROL SWITCH | PILOT LAMP | L16RRT SERIES | L16RRT-HY24 | YELLOW 24V | L16RRT-HY24^YELLOW 24V |  | По запросу | !нет серта | 20
| H5550013843R | A5550007734 | CONTROL SWITCH | PILOT LAMP | L16RRT SERIES | L16RRT-HY5 | YELLOW 5V | L16RRT-HY5^YELLOW 5V |  | По запросу | !нет серта | 20
| H5550009613R | A5550009616 | CONTROL SWITCH | PILOT LAMP | L2RR SERIES | L2RR-L1B | BLUE | L2RR-L1B^BLUE | Сигнальная лампа круглая, монтажное отверстие: Ø22/25 мм, плафон: полусферический(выступающий), цвет: синий, маркировка: нет(без текста), корпус сигнальной лампы (без блока индикации) | 200 | ОР 22/09/0103 от 19.09.2022 ИП 20.09-22/05 от 20.09.2022 | 10
| A5550009614R | A5550009614 | CONTROL SWITCH | PILOT LAMP | L2RR SERIES | L2RR-L1BD | BLUE | L2RR-L1BD^BLUE | Сигнальная лампа LED круглая, монтажное отверстие: Ø22/25 мм, плафон: полусферический(выступающий), цвет: синий, маркировка: нет(без текста), блок индикации LED: Uпит. 12…24В=/~, тип блока индикации: одиночный | По запросу | !нет серта | 10
| H5550009612R | A5550009615 | CONTROL SWITCH | PILOT LAMP | L2RR SERIES | L2RR-L1BDM | BLUE | L2RR-L1BDM^BLUE | Сигнальная лампа круглая, монтажное отверстие: Ø22/25 мм, плафон: полусферический(выступающий), цвет: синий, маркировка: нет(без текста), блок индикации: Uпит. 12…24В=/~, тип блока индикации: модульный | По запросу | !нет серта | 10
| A5550009662R | A5550009662 | CONTROL SWITCH | PILOT LAMP | L2RR SERIES | L2RR-L1BL | BLUE | L2RR-L1BL^BLUE | Сигнальная лампа LED круглая, монтажное отверстие: Ø22/25 мм, плафон: полусферический(выступающий), цвет: синий, маркировка: нет(без текста), блок индикации LED: Uпит. 110…220В~, тип блока индикации: одиночный | По запросу | !нет серта | 10
| H5550009646R | A5550009663 | CONTROL SWITCH | PILOT LAMP | L2RR SERIES | L2RR-L1BLM | BLUE | L2RR-L1BLM^BLUE | Сигнальная лампа круглая, монтажное отверстие: Ø22/25 мм, плафон: полусферический(выступающий), цвет: синий, маркировка: нет(без текста), блок индикации: Uпит. 110…220В~, тип блока индикации: модульный | По запросу | !нет серта | 10
| A5550009619R | A5550009619 | CONTROL SWITCH | PILOT LAMP | L2RR SERIES | L2RR-L1G | GREEN | L2RR-L1G^GREEN | Сигнальная лампа круглая, монтажное отверстие: Ø22/25 мм, плафон: полусферический(выступающий), цвет: зеленый, маркировка: нет(без текста), корпус сигнальной лампы (без блока индикации) | 200 | ОР 22/09/0103 от 19.09.2022 ИП 20.09-22/05 от 20.09.2022 | 10
| A5550009617R | A5550009617 | CONTROL SWITCH | PILOT LAMP | L2RR SERIES | L2RR-L1GD | GREEN | L2RR-L1GD^GREEN | Сигнальная лампа круглая, монтажное отверстие: Ø22/25 мм, плафон: полусферический(выступающий), цвет: зеленый, маркировка: нет(без текста), блок индикации: Uпит. 12…24В=/~, тип блока индикации: одиночный | 460 | RU Д-KR.РА03.В.77099/23 | 10
| H5550009614R | A5550009618 | CONTROL SWITCH | PILOT LAMP | L2RR SERIES | L2RR-L1GDM | GREEN | L2RR-L1GDM^GREEN | Сигнальная лампа круглая, монтажное отверстие: Ø22/25 мм, плафон: полусферический(выступающий), цвет: зеленый, маркировка: нет(без текста), блок индикации: Uпит. 12…24В=/~, тип блока индикации: модульный | По запросу | !нет серта | 10
| A5550009664R | A5550009664 | CONTROL SWITCH | PILOT LAMP | L2RR SERIES | L2RR-L1GL | GREEN | L2RR-L1GL^GREEN | Сигнальная лампа круглая, монтажное отверстие: Ø22/25 мм, плафон: полусферический(выступающий), цвет: зеленый, маркировка: нет(без текста), блок индикации: Uпит. 110…220В~, тип блока индикации: одиночный | 490 | RU Д-KR.РА03.В.77064/23 | 10
| H5550009647R | A5550009665 | CONTROL SWITCH | PILOT LAMP | L2RR SERIES | L2RR-L1GLM | GREEN | L2RR-L1GLM^GREEN | Сигнальная лампа круглая, монтажное отверстие: Ø22/25 мм, плафон: полусферический(выступающий), цвет: зеленый, маркировка: нет(без текста), блок индикации: Uпит. 110…220В~, тип блока индикации: модульный | По запросу | !нет серта | 10
| A5550009613R | A5550009613 | CONTROL SWITCH | PILOT LAMP | L2RR SERIES | L2RR-L1R | RED | L2RR-L1R^RED | Сигнальная лампа круглая, монтажное отверстие: Ø22/25 мм, плафон: полусферический(выступающий), цвет: красный, маркировка: нет(без текста), корпус сигнальной лампы (без блока индикации) | 200 | ОР 22/09/0103 от 19.09.2022 ИП 20.09-22/05 от 20.09.2022 | 10
| H5550009543R | A5550009611 | CONTROL SWITCH | PILOT LAMP | L2RR SERIES | L2RR-L1RD | RED | L2RR-L1RD^RED | Сигнальная лампа круглая, монтажное отверстие: Ø22/25 мм, плафон: полусферический(выступающий), цвет: красный, маркировка: нет(без текста), блок индикации: Uпит. 12…24В=/~, тип блока индикации: одиночный | 460 | RU Д-KR.РА03.В.77099/23 | 10
| A5550009612R | A5550009612 | CONTROL SWITCH | PILOT LAMP | L2RR SERIES | L2RR-L1RDM | RED | L2RR-L1RDM^RED | Сигнальная лампа круглая, монтажное отверстие: Ø22/25 мм, плафон: полусферический(выступающий), цвет: красный, маркировка: нет(без текста), блок индикации: Uпит. 12…24В=/~, тип блока индикации: модульный | 460 | RU Д-KR.РА03.В.77099/23 | 10
| H5550009573R | A5550009660 | CONTROL SWITCH | PILOT LAMP | L2RR SERIES | L2RR-L1RL | RED | L2RR-L1RL^RED | Сигнальная лампа круглая, монтажное отверстие: Ø22/25 мм, плафон: полусферический(выступающий), цвет: красный, маркировка: нет(без текста), блок индикации: Uпит. 110…220В~, тип блока индикации: одиночный | 490 | RU Д-KR.РА03.В.77064/23 | 10
| A5550009661R | A5550009661 | CONTROL SWITCH | PILOT LAMP | L2RR SERIES | L2RR-L1RLM | RED | L2RR-L1RLM^RED | Сигнальная лампа круглая, монтажное отверстие: Ø22/25 мм, плафон: полусферический(выступающий), цвет: красный, маркировка: нет(без текста), блок индикации: Uпит. 110…220В~, тип блока индикации: модульный | 490 | RU Д-KR.РА03.В.77064/23 | 10
| A5550009625R | A5550009625 | CONTROL SWITCH | PILOT LAMP | L2RR SERIES | L2RR-L1W | WHITE | L2RR-L1W^WHITE | Сигнальная лампа круглая, монтажное отверстие: Ø22/25 мм, плафон: полусферический(выступающий), цвет: белый, маркировка: нет(без текста), корпус сигнальной лампы (без блока индикации) | 200 | ОР 22/09/0103 от 19.09.2022 ИП 20.09-22/05 от 20.09.2022 | 10
| A5550009623R | A5550009623 | CONTROL SWITCH | PILOT LAMP | L2RR SERIES | L2RR-L1WD | WHITE | L2RR-L1WD^WHITE | Сигнальная лампа круглая, монтажное отверстие: Ø22/25 мм, плафон: полусферический(выступающий), цвет: белый, маркировка: нет(без текста), блок индикации: Uпит. 12…24В=/~, тип блока индикации: одиночный | 460 | RU Д-KR.РА03.В.77099/23 | 10
| H5550009618R | A5550009624 | CONTROL SWITCH | PILOT LAMP | L2RR SERIES | L2RR-L1WDM | WHITE | L2RR-L1WDM^WHITE | Сигнальная лампа круглая, монтажное отверстие: Ø22/25 мм, плафон: полусферический(выступающий), цвет: белый, маркировка: нет(без текста), блок индикации: Uпит. 12…24В=/~, тип блока индикации: модульный | По запросу | !нет серта | 10
| A5550009668R | A5550009668 | CONTROL SWITCH | PILOT LAMP | L2RR SERIES | L2RR-L1WL | WHITE | L2RR-L1WL^WHITE | Сигнальная лампа круглая, монтажное отверстие: Ø22/25 мм, плафон: полусферический(выступающий), цвет: белый, маркировка: нет(без текста), блок индикации: Uпит. 110…220В~, тип блока индикации: одиночный | 490 | RU Д-KR.РА03.В.77064/23 | 10
| A5550009669R | A5550009669 | CONTROL SWITCH | PILOT LAMP | L2RR SERIES | L2RR-L1WLM | WHITE | L2RR-L1WLM^WHITE | Сигнальная лампа круглая, монтажное отверстие: Ø22/25 мм, плафон: полусферический(выступающий), цвет: белый, маркировка: нет(без текста), блок индикации: Uпит. 110…220В~, тип блока индикации: модульный | По запросу | !нет серта | 10
| A5550009622R | A5550009622 | CONTROL SWITCH | PILOT LAMP | L2RR SERIES | L2RR-L1Y | YELLOW | L2RR-L1Y^YELLOW | Сигнальная лампа круглая, монтажное отверстие: Ø22/25 мм, плафон: полусферический(выступающий), цвет: желтый, маркировка: нет(без текста), корпус сигнальной лампы (без блока индикации) | 200 | ОР 22/09/0103 от 19.09.2022 ИП 20.09-22/05 от 20.09.2022 | 10
| A5550009620R | A5550009620 | CONTROL SWITCH | PILOT LAMP | L2RR SERIES | L2RR-L1YD | YELLOW | L2RR-L1YD^YELLOW | Сигнальная лампа круглая, монтажное отверстие: Ø22/25 мм, плафон: полусферический(выступающий), цвет: желтый, маркировка: нет(без текста), блок индикации: Uпит. 12…24В=/~, тип блока индикации: одиночный | 460 | RU Д-KR.РА03.В.77099/23 | 10
| H5550009616R | A5550009621 | CONTROL SWITCH | PILOT LAMP | L2RR SERIES | L2RR-L1YDM | YELLOW | L2RR-L1YDM^YELLOW | Сигнальная лампа круглая, монтажное отверстие: Ø22/25 мм, плафон: полусферический(выступающий), цвет: желтый, маркировка: нет(без текста), блок индикации: Uпит. 12…24В=/~, тип блока индикации: модульный | По запросу | !нет серта | 10
| A5550009666R | A5550009666 | CONTROL SWITCH | PILOT LAMP | L2RR SERIES | L2RR-L1YL | YELLOW | L2RR-L1YL^YELLOW | Сигнальная лампа круглая, монтажное отверстие: Ø22/25 мм, плафон: полусферический(выступающий), цвет: желтый, маркировка: нет(без текста), блок индикации: Uпит. 110…220В~, тип блока индикации: одиночный | 490 | RU Д-KR.РА03.В.77064/23 | 10
| H5550009648R | A5550009667 | CONTROL SWITCH | PILOT LAMP | L2RR SERIES | L2RR-L1YLM | YELLOW | L2RR-L1YLM^YELLOW | Сигнальная лампа круглая, монтажное отверстие: Ø22/25 мм, плафон: полусферический(выступающий), цвет: желтый, маркировка: нет(без текста), блок индикации: Uпит. 110…220В~, тип блока индикации: модульный | По запросу | !нет серта | 10
| A5550009631R | A5550009631 | CONTROL SWITCH | PILOT LAMP | L2RR SERIES | L2RR-L2B | BLUE | L2RR-L2B^BLUE | Сигнальная лампа круглая, монтажное отверстие: Ø22/25 мм, плафон: конусообразный(выступающий), цвет: синий, маркировка: нет(без текста), корпус сигнальной лампы (без блока индикации) | 200 | ОР 22/09/0103 от 19.09.2022 ИП 20.09-22/05 от 20.09.2022 | 10
| H5550009555R | A5550009629 | CONTROL SWITCH | PILOT LAMP | L2RR SERIES | L2RR-L2BD | BLUE | L2RR-L2BD^BLUE | Сигнальная лампа круглая, монтажное отверстие: Ø22/25 мм, плафон: конусообразный(выступающий), цвет: синий, маркировка: нет(без текста), блок индикации: Uпит. 12…24В=/~, тип блока индикации: одиночный | По запросу | !нет серта | 10
| H5550009622R | A5550009630 | CONTROL SWITCH | PILOT LAMP | L2RR SERIES | L2RR-L2BDM | BLUE | L2RR-L2BDM^BLUE | Сигнальная лампа круглая, монтажное отверстие: Ø22/25 мм, плафон: конусообразный(выступающий), цвет: синий, маркировка: нет(без текста), блок индикации: Uпит. 12…24В=/~, тип блока индикации: модульный | По запросу | !нет серта | 10
| H5550009585R | A5550009672 | CONTROL SWITCH | PILOT LAMP | L2RR SERIES | L2RR-L2BL | BLUE | L2RR-L2BL^BLUE | Сигнальная лампа круглая, монтажное отверстие: Ø22/25 мм, плафон: конусообразный(выступающий), цвет: синий, маркировка: нет(без текста), блок индикации: Uпит. 110…220В~, тип блока индикации: одиночный | По запросу | !нет серта | 10
| H5550009651R | A5550009673 | CONTROL SWITCH | PILOT LAMP | L2RR SERIES | L2RR-L2BLM | BLUE | L2RR-L2BLM^BLUE | Сигнальная лампа круглая, монтажное отверстие: Ø22/25 мм, плафон: конусообразный(выступающий), цвет: синий, маркировка: нет(без текста), блок индикации: Uпит. 110…220В~, тип блока индикации: модульный | По запросу | !нет серта | 10
| A5550009634R | A5550009634 | CONTROL SWITCH | PILOT LAMP | L2RR SERIES | L2RR-L2G | GREEN | L2RR-L2G^GREEN | Сигнальная лампа круглая, монтажное отверстие: Ø22/25 мм, плафон: конусообразный(выступающий), цвет: зеленый, маркировка: нет(без текста), корпус сигнальной лампы (без блока индикации) | 200 | ОР 22/09/0103 от 19.09.2022 ИП 20.09-22/05 от 20.09.2022 | 10
| A5550009632R | A5550009632 | CONTROL SWITCH | PILOT LAMP | L2RR SERIES | L2RR-L2GD | GREEN | L2RR-L2GD^GREEN | Сигнальная лампа круглая, монтажное отверстие: Ø22/25 мм, плафон: конусообразный(выступающий), цвет: зеленый, маркировка: нет(без текста), блок индикации: Uпит. 12…24В=/~, тип блока индикации: одиночный | 460 | RU Д-KR.РА03.В.77099/23 | 10
| H5550009624R | A5550009633 | CONTROL SWITCH | PILOT LAMP | L2RR SERIES | L2RR-L2GDM | GREEN | L2RR-L2GDM^GREEN | Сигнальная лампа круглая, монтажное отверстие: Ø22/25 мм, плафон: конусообразный(выступающий), цвет: зеленый, маркировка: нет(без текста), блок индикации: Uпит. 12…24В=/~, тип блока индикации: модульный | По запросу | !нет серта | 10
| A5550009674R | A5550009674 | CONTROL SWITCH | PILOT LAMP | L2RR SERIES | L2RR-L2GL | GREEN | L2RR-L2GL^GREEN | Сигнальная лампа круглая, монтажное отверстие: Ø22/25 мм, плафон: конусообразный(выступающий), цвет: зеленый, маркировка: нет(без текста), блок индикации: Uпит. 110…220В~, тип блока индикации: одиночный | 490 | RU Д-KR.РА03.В.77064/23 | 10
| H5550009652R | A5550009675 | CONTROL SWITCH | PILOT LAMP | L2RR SERIES | L2RR-L2GLM | GREEN | L2RR-L2GLM^GREEN | Сигнальная лампа круглая, монтажное отверстие: Ø22/25 мм, плафон: конусообразный(выступающий), цвет: зеленый, маркировка: нет(без текста), блок индикации: Uпит. 110…220В~, тип блока индикации: модульный | По запросу | !нет серта | 10
| A5550009628R | A5550009628 | CONTROL SWITCH | PILOT LAMP | L2RR SERIES | L2RR-L2R | RED | L2RR-L2R^RED | Сигнальная лампа круглая, монтажное отверстие: Ø22/25 мм, плафон: конусообразный(выступающий), цвет: красный, маркировка: нет(без текста), корпус сигнальной лампы (без блока индикации) | 200 | ОР 22/09/0103 от 19.09.2022 ИП 20.09-22/05 от 20.09.2022 | 10
| A5550009626R | A5550009626 | CONTROL SWITCH | PILOT LAMP | L2RR SERIES | L2RR-L2RD | RED | L2RR-L2RD^RED | Сигнальная лампа круглая, монтажное отверстие: Ø22/25 мм, плафон: конусообразный(выступающий), цвет: красный, маркировка: нет(без текста), блок индикации: Uпит. 12…24В=/~, тип блока индикации: одиночный | 460 | RU Д-KR.РА03.В.77099/23 | 10
| A5550009627R | A5550009627 | CONTROL SWITCH | PILOT LAMP | L2RR SERIES | L2RR-L2RDM | RED | L2RR-L2RDM^RED | Сигнальная лампа круглая, монтажное отверстие: Ø22/25 мм, плафон: конусообразный(выступающий), цвет: красный, маркировка: нет(без текста), блок индикации: Uпит. 12…24В=/~, тип блока индикации: модульный | 460 | RU Д-KR.РА03.В.77099/23 | 10
| A5550009670R | A5550009670 | CONTROL SWITCH | PILOT LAMP | L2RR SERIES | L2RR-L2RL | RED | L2RR-L2RL^RED | Сигнальная лампа круглая, монтажное отверстие: Ø22/25 мм, плафон: конусообразный(выступающий), цвет: красный, маркировка: нет(без текста), блок индикации: Uпит. 110…220В~, тип блока индикации: одиночный | 490 | RU Д-KR.РА03.В.77064/23 | 10
| A5550009671R | A5550009671 | CONTROL SWITCH | PILOT LAMP | L2RR SERIES | L2RR-L2RLM | RED | L2RR-L2RLM^RED | Сигнальная лампа круглая, монтажное отверстие: Ø22/25 мм, плафон: конусообразный(выступающий), цвет: красный, маркировка: нет(без текста), блок индикации: Uпит. 110…220В~, тип блока индикации: модульный | 490 | RU Д-KR.РА03.В.77064/23 | 10
| A5550009640R | A5550009640 | CONTROL SWITCH | PILOT LAMP | L2RR SERIES | L2RR-L2W | WHITE | L2RR-L2W^WHITE | Сигнальная лампа круглая, монтажное отверстие: Ø22/25 мм, плафон: конусообразный(выступающий), цвет: белый, маркировка: нет(без текста), корпус сигнальной лампы (без блока индикации) | 200 | ОР 22/09/0103 от 19.09.2022 ИП 20.09-22/05 от 20.09.2022 | 10
| H5550009561R | A5550009638 | CONTROL SWITCH | PILOT LAMP | L2RR SERIES | L2RR-L2WD | WHITE | L2RR-L2WD^WHITE | Сигнальная лампа круглая, монтажное отверстие: Ø22/25 мм, плафон: конусообразный(выступающий), цвет: белый, маркировка: нет(без текста), блок индикации: Uпит. 12…24В=/~, тип блока индикации: одиночный | По запросу | !нет серта | 10
| H5550009628R | A5550009639 | CONTROL SWITCH | PILOT LAMP | L2RR SERIES | L2RR-L2WDM | WHITE | L2RR-L2WDM^WHITE | Сигнальная лампа круглая, монтажное отверстие: Ø22/25 мм, плафон: конусообразный(выступающий), цвет: белый, маркировка: нет(без текста), блок индикации: Uпит. 12…24В=/~, тип блока индикации: модульный | По запросу | !нет серта | 10
| A5550009678R | A5550009678 | CONTROL SWITCH | PILOT LAMP | L2RR SERIES | L2RR-L2WL | WHITE | L2RR-L2WL^WHITE | Сигнальная лампа круглая, монтажное отверстие: Ø22/25 мм, плафон: конусообразный(выступающий), цвет: белый, маркировка: нет(без текста), блок индикации: Uпит. 110…220В~, тип блока индикации: одиночный | 490 | RU Д-KR.РА03.В.77064/23 | 10
| H5550009654R | A5550009679 | CONTROL SWITCH | PILOT LAMP | L2RR SERIES | L2RR-L2WLM | WHITE | L2RR-L2WLM^WHITE | Сигнальная лампа круглая, монтажное отверстие: Ø22/25 мм, плафон: конусообразный(выступающий), цвет: белый, маркировка: нет(без текста), блок индикации: Uпит. 110…220В~, тип блока индикации: модульный | По запросу | !нет серта | 10
| A5550009637R | A5550009637 | CONTROL SWITCH | PILOT LAMP | L2RR SERIES | L2RR-L2Y | YELLOW | L2RR-L2Y^YELLOW | Сигнальная лампа круглая, монтажное отверстие: Ø22/25 мм, плафон: конусообразный(выступающий), цвет: желтый, маркировка: нет(без текста), корпус сигнальной лампы (без блока индикации) | 200 | ОР 22/09/0103 от 19.09.2022 ИП 20.09-22/05 от 20.09.2022 | 10
| H5550009559R | A5550009635 | CONTROL SWITCH | PILOT LAMP | L2RR SERIES | L2RR-L2YD | YELLOW | L2RR-L2YD^YELLOW | Сигнальная лампа круглая, монтажное отверстие: Ø22/25 мм, плафон: конусообразный(выступающий), цвет: желтый, маркировка: нет(без текста), блок индикации: Uпит. 12…24В=/~, тип блока индикации: одиночный | По запросу | !нет серта | 10
| H5550009626R | A5550009636 | CONTROL SWITCH | PILOT LAMP | L2RR SERIES | L2RR-L2YDM | YELLOW | L2RR-L2YDM^YELLOW | Сигнальная лампа круглая, монтажное отверстие: Ø22/25 мм, плафон: конусообразный(выступающий), цвет: желтый, маркировка: нет(без текста), блок индикации: Uпит. 12…24В=/~, тип блока индикации: модульный | По запросу | !нет серта | 10
| A5550009676R | A5550009676 | CONTROL SWITCH | PILOT LAMP | L2RR SERIES | L2RR-L2YL | YELLOW | L2RR-L2YL^YELLOW | Сигнальная лампа круглая, монтажное отверстие: Ø22/25 мм, плафон: конусообразный(выступающий), цвет: желтый, маркировка: нет(без текста), блок индикации: Uпит. 110…220В~, тип блока индикации: одиночный | 490 | RU Д-KR.РА03.В.77064/23 | 10
| H5550009653R | A5550009677 | CONTROL SWITCH | PILOT LAMP | L2RR SERIES | L2RR-L2YLM | YELLOW | L2RR-L2YLM^YELLOW | Сигнальная лампа круглая, монтажное отверстие: Ø22/25 мм, плафон: конусообразный(выступающий), цвет: желтый, маркировка: нет(без текста), блок индикации: Uпит. 110…220В~, тип блока индикации: модульный | По запросу | !нет серта | 10
| A5550009646R | A5550009646 | CONTROL SWITCH | PILOT LAMP | L2RR SERIES | L2RR-L3B | BLUE | L2RR-L3B^BLUE | Сигнальная лампа круглая, монтажное отверстие: Ø22/25 мм, плафон: плоский круглый(выступающий), цвет: синий, маркировка: "Lamp", корпус сигнальной лампы (без блока индикации) | 230 | ОР 22/09/0103 от 19.09.2022 ИП 20.09-22/05 от 20.09.2022 | 10
| A5550009644R | A5550009644 | CONTROL SWITCH | PILOT LAMP | L2RR SERIES | L2RR-L3BD | BLUE | L2RR-L3BD^BLUE | Сигнальная лампа круглая, монтажное отверстие: Ø22/25 мм, плафон: плоский круглый(выступающий), цвет: синий, маркировка: "Lamp", блок индикации: Uпит. 12…24В=/~, тип блока индикации: одиночный | 490 | RU Д-KR.РА03.В.77099/23 | 10
| H5550009633R | A5550009645 | CONTROL SWITCH | PILOT LAMP | L2RR SERIES | L2RR-L3BDM | BLUE | L2RR-L3BDM^BLUE | Сигнальная лампа круглая, монтажное отверстие: Ø22/25 мм, плафон: плоский круглый(выступающий), цвет: синий, маркировка: нет(без текста), блок индикации: Uпит. 12…24В=/~, тип блока индикации: модульный | По запросу | !нет серта | 10
| A5550009682R | A5550009682 | CONTROL SWITCH | PILOT LAMP | L2RR SERIES | L2RR-L3BL | BLUE | L2RR-L3BL^BLUE | Сигнальная лампа круглая, монтажное отверстие: Ø22/25 мм, плафон: плоский круглый(выступающий), цвет: синий, маркировка: "Lamp", блок индикации: Uпит. 110…220В~, тип блока индикации: одиночный | 520 | RU Д-KR.РА03.В.77064/23 | 10
| H5550009656R | A5550009683 | CONTROL SWITCH | PILOT LAMP | L2RR SERIES | L2RR-L3BLM | BLUE | L2RR-L3BLM^BLUE | Сигнальная лампа круглая, монтажное отверстие: Ø22/25 мм, плафон: плоский круглый(выступающий), цвет: синий, маркировка: нет(без текста), блок индикации: Uпит. 110…220В~, тип блока индикации: модульный | По запросу | !нет серта | 10
| A5550009650R | A5550009650 | CONTROL SWITCH | PILOT LAMP | L2RR SERIES | L2RR-L3G | GREEN | L2RR-L3G^GREEN | Сигнальная лампа круглая, монтажное отверстие: Ø22/25 мм, плафон: плоский круглый(выступающий), цвет: зеленый, маркировка: "Lamp", корпус сигнальной лампы (без блока индикации) | 230 | ОР 22/09/0103 от 19.09.2022 ИП 20.09-22/05 от 20.09.2022 | 10
| A5550009649R | A5550009649 | CONTROL SWITCH | PILOT LAMP | L2RR SERIES | L2RR-L3GD | GREEN | L2RR-L3GD^GREEN | Сигнальная лампа круглая, монтажное отверстие: Ø22/25 мм, плафон: плоский круглый(выступающий), цвет: зеленый, маркировка: "Lamp", блок индикации: Uпит. 12…24В=/~, тип блока индикации: одиночный | 490 | RU Д-KR.РА03.В.77099/23 | 10
| H5550009636R | A5550009648 | CONTROL SWITCH | PILOT LAMP | L2RR SERIES | L2RR-L3GDM | GREEN | L2RR-L3GDM^GREEN | Сигнальная лампа круглая, монтажное отверстие: Ø22/25 мм, плафон: плоский круглый(выступающий), цвет: зеленый, маркировка: нет(без текста), блок индикации: Uпит. 12…24В=/~, тип блока индикации: модульный | По запросу | !нет серта | 10
| A5550009685R | A5550009685 | CONTROL SWITCH | PILOT LAMP | L2RR SERIES | L2RR-L3GL | GREEN | L2RR-L3GL^GREEN | Сигнальная лампа круглая, монтажное отверстие: Ø22/25 мм, плафон: плоский круглый(выступающий), цвет: зеленый, маркировка: "Lamp", блок индикации: Uпит. 110…220В~, тип блока индикации: одиночный | 520 | RU Д-KR.РА03.В.77064/23 | 10
| H5550009657R | A5550009684 | CONTROL SWITCH | PILOT LAMP | L2RR SERIES | L2RR-L3GLM | GREEN | L2RR-L3GLM^GREEN | Сигнальная лампа круглая, монтажное отверстие: Ø22/25 мм, плафон: плоский круглый(выступающий), цвет: зеленый, маркировка: нет(без текста), блок индикации: Uпит. 110…220В~, тип блока индикации: модульный | По запросу | !нет серта | 10
| A5550009715R | A5550009715 | CONTROL SWITCH | PILOT LAMP | L2RR SERIES | L2RR-L3R | RED | L2RR-L3R^RED | Сигнальная лампа круглая, монтажное отверстие: Ø22/25 мм, плафон: плоский круглый(выступающий), цвет: красный, маркировка: "Lamp", корпус сигнальной лампы (без блока индикации) | 230 | ОР 22/09/0103 от 19.09.2022 ИП 20.09-22/05 от 20.09.2022 | 10
| A5550009642R | A5550009642 | CONTROL SWITCH | PILOT LAMP | L2RR SERIES | L2RR-L3RD | RED | L2RR-L3RD^RED | Сигнальная лампа круглая, монтажное отверстие: Ø22/25 мм, плафон: плоский круглый(выступающий), цвет: красный, маркировка: "Lamp", блок индикации: Uпит. 12…24В=/~, тип блока индикации: одиночный | 490 | RU Д-KR.РА03.В.77099/23 | 10
| A5550009641R | A5550009641 | CONTROL SWITCH | PILOT LAMP | L2RR SERIES | L2RR-L3RDM | RED | L2RR-L3RDM^RED | Сигнальная лампа круглая, монтажное отверстие: Ø22/25 мм, плафон: плоский круглый(выступающий), цвет: красный, маркировка: "Lamp", блок индикации: Uпит. 12…24В=/~, тип блока индикации: модульный | 490 | RU Д-KR.РА03.В.77099/23 | 10
| A5550009681R | A5550009681 | CONTROL SWITCH | PILOT LAMP | L2RR SERIES | L2RR-L3RL | RED | L2RR-L3RL^RED | Сигнальная лампа круглая, монтажное отверстие: Ø22/25 мм, плафон: плоский круглый(выступающий), цвет: красный, маркировка: "Lamp", блок индикации: Uпит. 110…220В~, тип блока индикации: одиночный | 520 | RU Д-KR.РА03.В.77064/23 | 10
| A5550009680R | A5550009680 | CONTROL SWITCH | PILOT LAMP | L2RR SERIES | L2RR-L3RLM | RED | L2RR-L3RLM^RED | Сигнальная лампа круглая, монтажное отверстие: Ø22/25 мм, плафон: плоский круглый(выступающий), цвет: красный, маркировка: "Lamp", блок индикации: Uпит. 110…220В~, тип блока индикации: модульный | 520 | RU Д-KR.РА03.В.77064/23 | 10
| A5550009658R | A5550009658 | CONTROL SWITCH | PILOT LAMP | L2RR SERIES | L2RR-L3W | WHITE | L2RR-L3W^WHITE | Сигнальная лампа круглая, монтажное отверстие: Ø22/25 мм, плафон: плоский круглый(выступающий), цвет: белый, маркировка: "Lamp", корпус сигнальной лампы (без блока индикации) | 230 | ОР 22/09/0103 от 19.09.2022 ИП 20.09-22/05 от 20.09.2022 | 10
| A5550009656R | A5550009656 | CONTROL SWITCH | PILOT LAMP | L2RR SERIES | L2RR-L3WD | WHITE | L2RR-L3WD^WHITE | Сигнальная лампа круглая, монтажное отверстие: Ø22/25 мм, плафон: плоский круглый(выступающий), цвет: белый, маркировка: "Lamp", блок индикации: Uпит. 12…24В=/~, тип блока индикации: одиночный | 490 | RU Д-KR.РА03.В.77099/23 | 10
| H5550009642R | A5550009657 | CONTROL SWITCH | PILOT LAMP | L2RR SERIES | L2RR-L3WDM | WHITE | L2RR-L3WDM^WHITE | Сигнальная лампа круглая, монтажное отверстие: Ø22/25 мм, плафон: плоский круглый(выступающий), цвет: белый, маркировка: нет(без текста), блок индикации: Uпит. 12…24В=/~, тип блока индикации: модульный | По запросу | !нет серта | 10
| A5550009688R | A5550009688 | CONTROL SWITCH | PILOT LAMP | L2RR SERIES | L2RR-L3WL | WHITE | L2RR-L3WL^WHITE | Сигнальная лампа круглая, монтажное отверстие: Ø22/25 мм, плафон: плоский круглый(выступающий), цвет: белый, маркировка: "Lamp", блок индикации: Uпит. 110…220В~, тип блока индикации: одиночный | 520 | RU Д-KR.РА03.В.77064/23 | 10
| H5550009659R | A5550009689 | CONTROL SWITCH | PILOT LAMP | L2RR SERIES | L2RR-L3WLM | WHITE | L2RR-L3WLM^WHITE | Сигнальная лампа круглая, монтажное отверстие: Ø22/25 мм, плафон: плоский круглый(выступающий), цвет: белый, маркировка: нет(без текста), блок индикации: Uпит. 110…220В~, тип блока индикации: модульный | По запросу | !нет серта | 10
| A5550009654R | A5550009654 | CONTROL SWITCH | PILOT LAMP | L2RR SERIES | L2RR-L3Y | YELLOW | L2RR-L3Y^YELLOW | Сигнальная лампа круглая, монтажное отверстие: Ø22/25 мм, плафон: плоский круглый(выступающий), цвет: желтый, маркировка: "Lamp", корпус сигнальной лампы (без блока индикации) | 230 | ОР 22/09/0103 от 19.09.2022 ИП 20.09-22/05 от 20.09.2022 | 10
| A5550009652R | A5550009652 | CONTROL SWITCH | PILOT LAMP | L2RR SERIES | L2RR-L3YD | YELLOW | L2RR-L3YD^YELLOW | Сигнальная лампа круглая, монтажное отверстие: Ø22/25 мм, плафон: плоский круглый(выступающий), цвет: желтый, маркировка: "Lamp", блок индикации: Uпит. 12…24В=/~, тип блока индикации: одиночный | 490 | RU Д-KR.РА03.В.77099/23 | 10
| H5550009639R | A5550009653 | CONTROL SWITCH | PILOT LAMP | L2RR SERIES | L2RR-L3YDM | YELLOW | L2RR-L3YDM^YELLOW | Сигнальная лампа круглая, монтажное отверстие: Ø22/25 мм, плафон: плоский круглый(выступающий), цвет: желтый, маркировка: нет(без текста), блок индикации: Uпит. 12…24В=/~, тип блока индикации: модульный | По запросу | !нет серта | 10
| A5550009686R | A5550009686 | CONTROL SWITCH | PILOT LAMP | L2RR SERIES | L2RR-L3YL | YELLOW | L2RR-L3YL^YELLOW | Сигнальная лампа круглая, монтажное отверстие: Ø22/25 мм, плафон: плоский круглый(выступающий), цвет: желтый, маркировка: "Lamp", блок индикации: Uпит. 110…220В~, тип блока индикации: одиночный | 520 | RU Д-KR.РА03.В.77064/23 | 10
| H5550009658R | A5550009687 | CONTROL SWITCH | PILOT LAMP | L2RR SERIES | L2RR-L3YLM | YELLOW | L2RR-L3YLM^YELLOW | Сигнальная лампа круглая, монтажное отверстие: Ø22/25 мм, плафон: плоский круглый(выступающий), цвет: желтый, маркировка: нет(без текста), блок индикации: Uпит. 110…220В~, тип блока индикации: модульный | По запросу | !нет серта | 10
| A5550009695R | A5550009695 | CONTROL SWITCH | PILOT LAMP | L2RR SERIES | L2RR-L4B | BLUE | L2RR-L4B^BLUE | Сигнальная лампа круглая, монтажное отверстие: Ø22/25 мм, плафон: плоский квадратный(выступающий), цвет: синий, маркировка: "Lamp", корпус сигнальной лампы (без блока индикации) | 270 | ОР 22/09/0103 от 19.09.2022 ИП 20.09-22/05 от 20.09.2022 | 10
| A5550009693R | A5550009693 | CONTROL SWITCH | PILOT LAMP | L2RR SERIES | L2RR-L4BD | BLUE LED(DC) | L2RR-L4BD^BLUE LED(DC) | Сигнальная лампа круглая, монтажное отверстие: Ø22/25 мм, плафон: плоский квадратный(выступающий), цвет: синий, маркировка: "Lamp", блок индикации: Uпит. 12…24В=/~, тип блока индикации: одиночный | 520 | RU Д-KR.РА03.В.77099/23 | 10
| H5550009665R | A5550009694 | CONTROL SWITCH | PILOT LAMP | L2RR SERIES | L2RR-L4BDM | BLUE LED(DC) | L2RR-L4BDM^BLUE LED(DC) | Сигнальная лампа круглая, монтажное отверстие: Ø22/25 мм, плафон: плоский квадратный(выступающий), цвет: синий, маркировка: нет(без текста), блок индикации: Uпит. 12…24В=/~, тип блока индикации: модульный | По запросу | !нет серта | 10
| A5550009707R | A5550009707 | CONTROL SWITCH | PILOT LAMP | L2RR SERIES | L2RR-L4BL | BLUE LED(AC) | L2RR-L4BL^BLUE LED(AC) | Сигнальная лампа круглая, монтажное отверстие: Ø22/25 мм, плафон: плоский квадратный(выступающий), цвет: синий, маркировка: "Lamp", блок индикации: Uпит. 110…220В~, тип блока индикации: одиночный | 550 | RU Д-KR.РА03.В.77064/23 | 10
| H5550009683R | A5550009708 | CONTROL SWITCH | PILOT LAMP | L2RR SERIES | L2RR-L4BLM | BLUE LED(AC) | L2RR-L4BLM^BLUE LED(AC) | Сигнальная лампа круглая, монтажное отверстие: Ø22/25 мм, плафон: плоский квадратный(выступающий), цвет: синий, маркировка: нет(без текста), блок индикации: Uпит. 110…220В~, тип блока индикации: модульный | По запросу | !нет серта | 10
| A5550009698R | A5550009698 | CONTROL SWITCH | PILOT LAMP | L2RR SERIES | L2RR-L4G | GREEN | L2RR-L4G^GREEN | Сигнальная лампа круглая, монтажное отверстие: Ø22/25 мм, плафон: плоский квадратный(выступающий), цвет: зеленый, маркировка: "Lamp", корпус сигнальной лампы (без блока индикации) | 270 | ОР 22/09/0103 от 19.09.2022 ИП 20.09-22/05 от 20.09.2022 | 10
| A5550009696R | A5550009696 | CONTROL SWITCH | PILOT LAMP | L2RR SERIES | L2RR-L4GD | GREEN LED(DC) | L2RR-L4GD^GREEN LED(DC) | Сигнальная лампа круглая, монтажное отверстие: Ø22/25 мм, плафон: плоский квадратный(выступающий), цвет: зеленый, маркировка: "Lamp", блок индикации: Uпит. 12…24В=/~, тип блока индикации: одиночный | 520 | RU Д-KR.РА03.В.77099/23 | 10
| H5550009669R | A5550009697 | CONTROL SWITCH | PILOT LAMP | L2RR SERIES | L2RR-L4GDM | GREEN LED(DC) | L2RR-L4GDM^GREEN LED(DC) | Сигнальная лампа круглая, монтажное отверстие: Ø22/25 мм, плафон: плоский квадратный(выступающий), цвет: зеленый, маркировка: нет(без текста), блок индикации: Uпит. 12…24В=/~, тип блока индикации: модульный | По запросу | !нет серта | 10
| A5550009709R | A5550009709 | CONTROL SWITCH | PILOT LAMP | L2RR SERIES | L2RR-L4GL | GREEN LED(AC) | L2RR-L4GL^GREEN LED(AC) | Сигнальная лампа круглая, монтажное отверстие: Ø22/25 мм, плафон: плоский квадратный(выступающий), цвет: зеленый, маркировка: "Lamp", блок индикации: Uпит. 110…220В~, тип блока индикации: одиночный | 550 | RU Д-KR.РА03.В.77064/23 | 10
| H5550009685R | A5550009710 | CONTROL SWITCH | PILOT LAMP | L2RR SERIES | L2RR-L4GLM | GREEN LED(AC) | L2RR-L4GLM^GREEN LED(AC) | Сигнальная лампа круглая, монтажное отверстие: Ø22/25 мм, плафон: плоский квадратный(выступающий), цвет: зеленый, маркировка: нет(без текста), блок индикации: Uпит. 110…220В~, тип блока индикации: модульный | По запросу | !нет серта | 10
| A5550009692R | A5550009692 | CONTROL SWITCH | PILOT LAMP | L2RR SERIES | L2RR-L4R | RED | L2RR-L4R^RED | Сигнальная лампа круглая, монтажное отверстие: Ø22/25 мм, плафон: плоский квадратный(выступающий), цвет: красный, маркировка: "Lamp", корпус сигнальной лампы (без блока индикации) | 270 | ОР 22/09/0103 от 19.09.2022 ИП 20.09-22/05 от 20.09.2022 | 10
| A5550009690R | A5550009690 | CONTROL SWITCH | PILOT LAMP | L2RR SERIES | L2RR-L4RD | RED LED(DC) | L2RR-L4RD^RED LED(DC) | Сигнальная лампа круглая, монтажное отверстие: Ø22/25 мм, плафон: плоский квадратный(выступающий), цвет: красный, маркировка: "Lamp", блок индикации: Uпит. 12…24В=/~, тип блока индикации: одиночный | 520 | RU Д-KR.РА03.В.77099/23 | 10
| A5550009691R | A5550009691 | CONTROL SWITCH | PILOT LAMP | L2RR SERIES | L2RR-L4RDM | RED LED(DC) | L2RR-L4RDM^RED LED(DC) | Сигнальная лампа круглая, монтажное отверстие: Ø22/25 мм, плафон: плоский квадратный(выступающий), цвет: красный, маркировка: "Lamp", блок индикации: Uпит. 12…24В=/~, тип блока индикации: модульный | 520 | RU Д-KR.РА03.В.77099/23 | 10
| A5550009705R | A5550009705 | CONTROL SWITCH | PILOT LAMP | L2RR SERIES | L2RR-L4RL | RED LED(AC) | L2RR-L4RL^RED LED(AC) | Сигнальная лампа круглая, монтажное отверстие: Ø22/25 мм, плафон: плоский квадратный(выступающий), цвет: красный, маркировка: "Lamp", блок индикации: Uпит. 110…220В~, тип блока индикации: одиночный | 550 | RU Д-KR.РА03.В.77064/23 | 10
| A5550009706R | A5550009706 | CONTROL SWITCH | PILOT LAMP | L2RR SERIES | L2RR-L4RLM | RED LED(AC) | L2RR-L4RLM^RED LED(AC) | Сигнальная лампа круглая, монтажное отверстие: Ø22/25 мм, плафон: плоский квадратный(выступающий), цвет: красный, маркировка: "Lamp", блок индикации: Uпит. 110…220В~, тип блока индикации: модульный | 550 | RU Д-KR.РА03.В.77064/23 | 10
| A5550009704R | A5550009704 | CONTROL SWITCH | PILOT LAMP | L2RR SERIES | L2RR-L4W | WHITE | L2RR-L4W^WHITE | Сигнальная лампа круглая, монтажное отверстие: Ø22/25 мм, плафон: плоский квадратный(выступающий), цвет: белый, маркировка: "Lamp", корпус сигнальной лампы (без блока индикации) | 270 | ОР 22/09/0103 от 19.09.2022 ИП 20.09-22/05 от 20.09.2022 | 10
| A5550009702R | A5550009702 | CONTROL SWITCH | PILOT LAMP | L2RR SERIES | L2RR-L4WD | WHITE LED(DC) | L2RR-L4WD^WHITE LED(DC) | Сигнальная лампа круглая, монтажное отверстие: Ø22/25 мм, плафон: плоский квадратный(выступающий), цвет: белый, маркировка: "Lamp", блок индикации: Uпит. 12…24В=/~, тип блока индикации: одиночный | 520 | RU Д-KR.РА03.В.77099/23 | 10
| H5550009677R | A5550009703 | CONTROL SWITCH | PILOT LAMP | L2RR SERIES | L2RR-L4WDM | WHITE LED(DC) | L2RR-L4WDM^WHITE LED(DC) | Сигнальная лампа круглая, монтажное отверстие: Ø22/25 мм, плафон: плоский квадратный(выступающий), цвет: белый, маркировка: нет(без текста), блок индикации: Uпит. 12…24В=/~, тип блока индикации: модульный | По запросу | !нет серта | 10
| A5550009713R | A5550009713 | CONTROL SWITCH | PILOT LAMP | L2RR SERIES | L2RR-L4WL | WHITE LED(AC) | L2RR-L4WL^WHITE LED(AC) | Сигнальная лампа круглая, монтажное отверстие: Ø22/25 мм, плафон: плоский квадратный(выступающий), цвет: белый, маркировка: "Lamp", блок индикации: Uпит. 110…220В~, тип блока индикации: одиночный | 550 | RU Д-KR.РА03.В.77064/23 | 10
| H5550009689R | A5550009714 | CONTROL SWITCH | PILOT LAMP | L2RR SERIES | L2RR-L4WLM | WHITE LED(AC) | L2RR-L4WLM^WHITE LED(AC) | Сигнальная лампа круглая, монтажное отверстие: Ø22/25 мм, плафон: плоский квадратный(выступающий), цвет: белый, маркировка: нет(без текста), блок индикации: Uпит. 110…220В~, тип блока индикации: модульный | По запросу | !нет серта | 10
| A5550009701R | A5550009701 | CONTROL SWITCH | PILOT LAMP | L2RR SERIES | L2RR-L4Y | YELLOW | L2RR-L4Y^YELLOW | Сигнальная лампа круглая, монтажное отверстие: Ø22/25 мм, плафон: плоский квадратный(выступающий), цвет: желтый, маркировка: "Lamp", корпус сигнальной лампы (без блока индикации) | 270 | ОР 22/09/0103 от 19.09.2022 ИП 20.09-22/05 от 20.09.2022 | 10
| A5550009699R | A5550009699 | CONTROL SWITCH | PILOT LAMP | L2RR SERIES | L2RR-L4YD | YELLOW LED(DC) | L2RR-L4YD^YELLOW LED(DC) | Сигнальная лампа круглая, монтажное отверстие: Ø22/25 мм, плафон: плоский квадратный(выступающий), цвет: желтый, маркировка: "Lamp", блок индикации: Uпит. 12…24В=/~, тип блока индикации: одиночный | 520 | RU Д-KR.РА03.В.77099/23 | 10
| H5550009673R | A5550009700 | CONTROL SWITCH | PILOT LAMP | L2RR SERIES | L2RR-L4YDM | YELLOW LED(DC) | L2RR-L4YDM^YELLOW LED(DC) | Сигнальная лампа круглая, монтажное отверстие: Ø22/25 мм, плафон: плоский квадратный(выступающий), цвет: желтый, маркировка: нет(без текста), блок индикации: Uпит. 12…24В=/~, тип блока индикации: модульный | По запросу | !нет серта | 10
| A5550009711R | A5550009711 | CONTROL SWITCH | PILOT LAMP | L2RR SERIES | L2RR-L4YL | YELLOW LED(AC) | L2RR-L4YL^YELLOW LED(AC) | Сигнальная лампа круглая, монтажное отверстие: Ø22/25 мм, плафон: плоский квадратный(выступающий), цвет: желтый, маркировка: "Lamp", блок индикации: Uпит. 110…220В~, тип блока индикации: одиночный | 550 | RU Д-KR.РА03.В.77064/23 | 10
| H5550009687R | A5550009712 | CONTROL SWITCH | PILOT LAMP | L2RR SERIES | L2RR-L4YLM | YELLOW LED(AC) | L2RR-L4YLM^YELLOW LED(AC) | Сигнальная лампа круглая, монтажное отверстие: Ø22/25 мм, плафон: плоский квадратный(выступающий), цвет: желтый, маркировка: нет(без текста), блок индикации: Uпит. 110…220В~, тип блока индикации: модульный | По запросу | !нет серта | 10
| A5550009647R | A5550009647 | CONTROL SWITCH | PILOT LAMP | L2RR SERIES | L2RRU-L3B | BLUE(NO PRINTING) | L2RRU-L3B^BLUE(NO PRINTING) | Сигнальная лампа круглая, монтажное отверстие: Ø22/25 мм, плафон: плоский круглый(выступающий), цвет: синий, маркировка: нет(без текста), корпус сигнальной лампы (без блока индикации) | 230 | ОР 22/09/0103 от 19.09.2022 ИП 20.09-22/05 от 20.09.2022 | 10
| A5550012317R | A5550012317 | CONTROL SWITCH | PILOT LAMP | L2RR SERIES | L2RRU-L3BL | BLUE | L2RRU-L3BL^BLUE |  | По запросу | !нет серта | 10
| A5550009651R | A5550009651 | CONTROL SWITCH | PILOT LAMP | L2RR SERIES | L2RRU-L3G | GREEN(NO PRINTING) | L2RRU-L3G^GREEN(NO PRINTING) | Сигнальная лампа круглая, монтажное отверстие: Ø22/25 мм, плафон: плоский круглый(выступающий), цвет: зеленый, маркировка: нет(без текста), корпус сигнальной лампы (без блока индикации) | 230 | ОР 22/09/0103 от 19.09.2022 ИП 20.09-22/05 от 20.09.2022 | 10
| A5550010487R | A5550010487 | CONTROL SWITCH | PILOT LAMP | L2RR SERIES | L2RRU-L3GD | GREEN | L2RRU-L3GD^GREEN | Сигнальная лампа круглая, монтажное отверстие: Ø22/25 мм, плафон: плоский круглый(выступающий), цвет: зеленый, маркировка: нет(без текста), блок индикации: Uпит. 12…24В=/~, тип блока индикации: одиночный | 560 | RU Д-KR.РА03.В.77099/23 | 10
| A5550010490R | A5550010490 | CONTROL SWITCH | PILOT LAMP | L2RR SERIES | L2RRU-L3GL | GREEN | L2RRU-L3GL^GREEN | Сигнальная лампа круглая, монтажное отверстие: Ø22/25 мм, плафон: плоский круглый(выступающий), цвет: зеленый, маркировка: нет(без текста), блок индикации: Uпит. 110…220В~, тип блока индикации: одиночный | 600 | RU Д-KR.РА03.В.77064/23 | 10
| A5550009643R | A5550009643 | CONTROL SWITCH | PILOT LAMP | L2RR SERIES | L2RRU-L3R | RED(NO PRINTING) | L2RRU-L3R^RED(NO PRINTING) | Сигнальная лампа круглая, монтажное отверстие: Ø22/25 мм, плафон: плоский круглый(выступающий), цвет: красный, маркировка: нет(без текста), корпус сигнальной лампы (без блока индикации) | 230 | ОР 22/09/0103 от 19.09.2022 ИП 20.09-22/05 от 20.09.2022 | 10
| A5550010486R | A5550010486 | CONTROL SWITCH | PILOT LAMP | L2RR SERIES | L2RRU-L3RD | RED | L2RRU-L3RD^RED | Сигнальная лампа круглая, монтажное отверстие: Ø22/25 мм, плафон: плоский круглый(выступающий), цвет: красный, маркировка: нет(без текста), блок индикации: Uпит. 12…24В=/~, тип блока индикации: одиночный | 560 | RU Д-KR.РА03.В.77099/23 | 10
| A5550010489R | A5550010489 | CONTROL SWITCH | PILOT LAMP | L2RR SERIES | L2RRU-L3RL | RED | L2RRU-L3RL^RED | Сигнальная лампа круглая, монтажное отверстие: Ø22/25 мм, плафон: плоский круглый(выступающий), цвет: красный, маркировка: нет(без текста), блок индикации: Uпит. 110…220В~, тип блока индикации: одиночный | 600 | RU Д-KR.РА03.В.77064/23 | 10
| A5550009659R | A5550009659 | CONTROL SWITCH | PILOT LAMP | L2RR SERIES | L2RRU-L3W | WHITE(NO PRINTING) | L2RRU-L3W^WHITE(NO PRINTING) | Сигнальная лампа круглая, монтажное отверстие: Ø22/25 мм, плафон: плоский круглый(выступающий), цвет: белый, маркировка: нет(без текста), корпус сигнальной лампы (без блока индикации) | 230 | ОР 22/09/0103 от 19.09.2022 ИП 20.09-22/05 от 20.09.2022 | 10
| A5550010488R | A5550010488 | CONTROL SWITCH | PILOT LAMP | L2RR SERIES | L2RRU-L3WD | WHITE | L2RRU-L3WD^WHITE | Сигнальная лампа круглая, монтажное отверстие: Ø22/25 мм, плафон: плоский круглый(выступающий), цвет: белый, маркировка: нет(без текста), блок индикации: Uпит. 12…24В=/~, тип блока индикации: одиночный | 560 | RU Д-KR.РА03.В.77099/23 | 10
| A5550009655R | A5550009655 | CONTROL SWITCH | PILOT LAMP | L2RR SERIES | L2RRU-L3Y | YELLOW(NO PRINTING) | L2RRU-L3Y^YELLOW(NO PRINTING) | Сигнальная лампа круглая, монтажное отверстие: Ø22/25 мм, плафон: плоский круглый(выступающий), цвет: желтый, маркировка: нет(без текста), корпус сигнальной лампы (без блока индикации) | 230 | ОР 22/09/0103 от 19.09.2022 ИП 20.09-22/05 от 20.09.2022 | 10
| A5550012207R | A5550012207 | CONTROL SWITCH | PILOT LAMP | L2RR SERIES | L2RRU-L3YL | YELLOW LED(AC)^NO PRINTING | L2RRU-L3YL^YELLOW LED(AC)^NO PRINTING |  | По запросу | !нет серта | 10
| H5550009667R | H5550009667 | CONTROL SWITCH | PILOT LAMP | L2RR SERIES | L2RRU-L4B | BLUE | L2RRU-L4B^BLUE | Сигнальная лампа круглая, монтажное отверстие: Ø22/25 мм, плафон: плоский квадратный(выступающий), цвет: синий, маркировка: нет(без текста), корпус сигнальной лампы (без блока индикации) | По запросу | ОР 22/09/0103 от 19.09.2022 ИП 20.09-22/05 от 20.09.2022 | 10
| A5550012272R | A5550012272 | CONTROL SWITCH | PILOT LAMP | L2RR SERIES | L2RRU-L4BL | BLUE LED(AC) | L2RRU-L4BL^BLUE LED(AC) |  | По запросу | !нет серта | 10
| A5550000455R | A5550000455 | CONTROL SWITCH | PILOT LAMP | L2RR SERIES | L2RRU-L4G | GREEN | L2RRU-L4G^GREEN | Сигнальная лампа круглая, монтажное отверстие: Ø22/25 мм, плафон: плоский квадратный(выступающий), цвет: зеленый, маркировка: нет(без текста), корпус сигнальной лампы (без блока индикации) | 270 | ОР 22/09/0103 от 19.09.2022 ИП 20.09-22/05 от 20.09.2022 | 10
| A5550000454R | A5550000454 | CONTROL SWITCH | PILOT LAMP | L2RR SERIES | L2RRU-L4R | RED | L2RRU-L4R^RED | Сигнальная лампа круглая, монтажное отверстие: Ø22/25 мм, плафон: плоский квадратный(выступающий), цвет: красный, маркировка: нет(без текста), корпус сигнальной лампы (без блока индикации) | 270 | ОР 22/09/0103 от 19.09.2022 ИП 20.09-22/05 от 20.09.2022 | 10
| H5550009679R | A5550000456 | CONTROL SWITCH | PILOT LAMP | L2RR SERIES | L2RRU-L4W | WHITE | L2RRU-L4W^WHITE | Сигнальная лампа круглая, монтажное отверстие: Ø22/25 мм, плафон: плоский квадратный(выступающий), цвет: белый, маркировка: нет(без текста), корпус сигнальной лампы (без блока индикации) | 270 | ОР 22/09/0103 от 19.09.2022 ИП 20.09-22/05 от 20.09.2022 | 10
| H5550009675R | H5550009675 | CONTROL SWITCH | PILOT LAMP | L2RR SERIES | L2RRU-L4Y | YELLOW | L2RRU-L4Y^YELLOW | Сигнальная лампа круглая, монтажное отверстие: Ø22/25 мм, плафон: плоский квадратный(выступающий), цвет: желтый, маркировка: нет(без текста), корпус сигнальной лампы (без блока индикации) | По запросу | ОР 22/09/0103 от 19.09.2022 ИП 20.09-22/05 от 20.09.2022 | 10
| A5550009722R | A5550009722 | CONTROL SWITCH | PILOT LAMP | L3RF SERIES | L3RF-L3B | BLUE | L3RF-L3B^BLUE | Сигнальная лампа круглая, монтажное отверстие: Ø30 мм, плафон: плоский круглый(утопленный), цвет: синий, маркировка: "Lamp", корпус сигнальной лампы (без блока индикации) | 350 | ОР 22/09/0145 от 28.09.2022 ИП 28.09/22/04 от 28.09.2022 | 10
| A5550009720R | A5550009720 | CONTROL SWITCH | PILOT LAMP | L3RF SERIES | L3RF-L3BD | BLUE LED(DC) | L3RF-L3BD^BLUE LED(DC) | Сигнальная лампа круглая, монтажное отверстие: Ø30 мм, плафон: плоский круглый(утопленный), цвет: синий, маркировка: "Lamp", блок индикации: Uпит. 12…24В=/~, тип блока индикации: одиночный | 590 | RU Д-KR.РА03.В.77099/23 | 10
| H5550009713R | A5550009721 | CONTROL SWITCH | PILOT LAMP | L3RF SERIES | L3RF-L3BDM | BLUE LED(DC) | L3RF-L3BDM^BLUE LED(DC) | Сигнальная лампа круглая, монтажное отверстие: Ø30 мм, плафон: плоский круглый(утопленный), цвет: синий, маркировка: "Lamp", блок индикации: Uпит. 12…24В=/~, тип блока индикации: модульный | По запросу | !нет серта | 10
| A5550009740R | A5550009740 | CONTROL SWITCH | PILOT LAMP | L3RF SERIES | L3RF-L3BL | BLUE LED(AC) | L3RF-L3BL^BLUE LED(AC) | Сигнальная лампа круглая, монтажное отверстие: Ø30 мм, плафон: плоский круглый(утопленный), цвет: синий, маркировка: "Lamp", блок индикации: Uпит. 110…220В~, тип блока индикации: одиночный | 620 | RU Д-KR.РА03.В.77064/23 | 10
| H5550009726R | A5550009741 | CONTROL SWITCH | PILOT LAMP | L3RF SERIES | L3RF-L3BLM | BLUE LED(AC) | L3RF-L3BLM^BLUE LED(AC) | Сигнальная лампа круглая, монтажное отверстие: Ø30 мм, плафон: плоский круглый(утопленный), цвет: синий, маркировка: "Lamp", блок индикации: Uпит. 110…220В~, тип блока индикации: модульный | По запросу | !нет серта | 10
| A5550009727R | A5550009727 | CONTROL SWITCH | PILOT LAMP | L3RF SERIES | L3RF-L3G | GREEN | L3RF-L3G^GREEN | Сигнальная лампа круглая, монтажное отверстие: Ø30 мм, плафон: плоский круглый(утопленный), цвет: зеленый, маркировка: "Lamp", корпус сигнальной лампы (без блока индикации) | 350 | ОР 22/09/0145 от 28.09.2022 ИП 28.09/22/04 от 28.09.2022 | 10
| A5550009724R | A5550009724 | CONTROL SWITCH | PILOT LAMP | L3RF SERIES | L3RF-L3GD | GREEN LED(DC) | L3RF-L3GD^GREEN LED(DC) | Сигнальная лампа круглая, монтажное отверстие: Ø30 мм, плафон: плоский круглый(утопленный), цвет: зеленый, маркировка: "Lamp", блок индикации: Uпит. 12…24В=/~, тип блока индикации: одиночный | 590 | RU Д-KR.РА03.В.77099/23 | 10
| H5550009716R | A5550009726 | CONTROL SWITCH | PILOT LAMP | L3RF SERIES | L3RF-L3GDM | GREEN LED(DC) | L3RF-L3GDM^GREEN LED(DC) | Сигнальная лампа круглая, монтажное отверстие: Ø30 мм, плафон: плоский круглый(утопленный), цвет: зеленый, маркировка: "Lamp", блок индикации: Uпит. 12…24В=/~, тип блока индикации: модульный | По запросу | !нет серта | 10
| A5550009742R | A5550009742 | CONTROL SWITCH | PILOT LAMP | L3RF SERIES | L3RF-L3GL | GREEN LED(AC) | L3RF-L3GL^GREEN LED(AC) | Сигнальная лампа круглая, монтажное отверстие: Ø30 мм, плафон: плоский круглый(утопленный), цвет: зеленый, маркировка: "Lamp", блок индикации: Uпит. 110…220В~, тип блока индикации: одиночный | 620 | RU Д-KR.РА03.В.77064/23 | 10
| H5550009727R | A5550009743 | CONTROL SWITCH | PILOT LAMP | L3RF SERIES | L3RF-L3GLM | GREEN LED(AC) | L3RF-L3GLM^GREEN LED(AC) | Сигнальная лампа круглая, монтажное отверстие: Ø30 мм, плафон: плоский круглый(утопленный), цвет: зеленый, маркировка: "Lamp", блок индикации: Uпит. 110…220В~, тип блока индикации: модульный | По запросу | !нет серта | 10
| A5550009718R | A5550009718 | CONTROL SWITCH | PILOT LAMP | L3RF SERIES | L3RF-L3R | RED | L3RF-L3R^RED | Сигнальная лампа круглая, монтажное отверстие: Ø30 мм, плафон: плоский круглый(утопленный), цвет: красный, маркировка: "Lamp", корпус сигнальной лампы (без блока индикации) | 350 | ОР 22/09/0145 от 28.09.2022 ИП 28.09/22/04 от 28.09.2022 | 10
| A5550009716R | A5550009716 | CONTROL SWITCH | PILOT LAMP | L3RF SERIES | L3RF-L3RD | RED LED(DC) | L3RF-L3RD^RED LED(DC) | Сигнальная лампа круглая, монтажное отверстие: Ø30 мм, плафон: плоский круглый(утопленный), цвет: красный, маркировка: "Lamp", блок индикации: Uпит. 12…24В=/~, тип блока индикации: одиночный | 590 | RU Д-KR.РА03.В.77099/23 | 10
| A5550009717R | A5550009717 | CONTROL SWITCH | PILOT LAMP | L3RF SERIES | L3RF-L3RDM | RED LED(DC) | L3RF-L3RDM^RED LED(DC) | Сигнальная лампа круглая, монтажное отверстие: Ø30 мм, плафон: плоский круглый(утопленный), цвет: красный, маркировка: "Lamp", блок индикации: Uпит. 12…24В=/~, тип блока индикации: модульный | 590 | RU Д-KR.РА03.В.77099/23 | 10
| A5550009737R | A5550009737 | CONTROL SWITCH | PILOT LAMP | L3RF SERIES | L3RF-L3RL | RED.MAIN | L3RF-L3RL^RED.MAIN | Сигнальная лампа круглая, монтажное отверстие: Ø30 мм, плафон: плоский круглый(утопленный), цвет: красный, маркировка: "Lamp", блок индикации: Uпит. 110…220В~, тип блока индикации: одиночный | 620 | RU Д-KR.РА03.В.77064/23 | 10
| A5550009739R | A5550009739 | CONTROL SWITCH | PILOT LAMP | L3RF SERIES | L3RF-L3RL | RED LED(AC) | L3RF-L3RL^RED LED(AC) | Сигнальная лампа круглая, монтажное отверстие: Ø30 мм, плафон: плоский круглый(утопленный), цвет: красный, маркировка: "Lamp", блок индикации: Uпит. 110…220В~, тип блока индикации: одиночный | 620 | RU Д-KR.РА03.В.77064/23 | 10
| A5550009738R | A5550009738 | CONTROL SWITCH | PILOT LAMP | L3RF SERIES | L3RF-L3RLM | RED LED(AC) | L3RF-L3RLM^RED LED(AC) | Сигнальная лампа круглая, монтажное отверстие: Ø30 мм, плафон: плоский круглый(утопленный), цвет: красный, маркировка: "Lamp", блок индикации: Uпит. 110…220В~, тип блока индикации: модульный | 620 | RU Д-KR.РА03.В.77064/23 | 10
| A5550009735R | A5550009735 | CONTROL SWITCH | PILOT LAMP | L3RF SERIES | L3RF-L3W | WHITE | L3RF-L3W^WHITE | Сигнальная лампа круглая, монтажное отверстие: Ø30 мм, плафон: плоский круглый(утопленный), цвет: белый, маркировка: "Lamp", корпус сигнальной лампы (без блока индикации) | 350 | ОР 22/09/0145 от 28.09.2022 ИП 28.09/22/04 от 28.09.2022 | 10
| A5550009733R | A5550009733 | CONTROL SWITCH | PILOT LAMP | L3RF SERIES | L3RF-L3WD | WHITE LED(DC) | L3RF-L3WD^WHITE LED(DC) | Сигнальная лампа круглая, монтажное отверстие: Ø30 мм, плафон: плоский круглый(утопленный), цвет: белый, маркировка: "Lamp", блок индикации: Uпит. 12…24В=/~, тип блока индикации: одиночный | 590 | RU Д-KR.РА03.В.77099/23 | 10
| H5550009722R | A5550009734 | CONTROL SWITCH | PILOT LAMP | L3RF SERIES | L3RF-L3WDM | WHITE LED(DC) | L3RF-L3WDM^WHITE LED(DC) | Сигнальная лампа круглая, монтажное отверстие: Ø30 мм, плафон: плоский круглый(утопленный), цвет: белый, маркировка: "Lamp", блок индикации: Uпит. 12…24В=/~, тип блока индикации: модульный | По запросу | !нет серта | 10
| A5550009746R | A5550009746 | CONTROL SWITCH | PILOT LAMP | L3RF SERIES | L3RF-L3WL | WHITE LED(AC) | L3RF-L3WL^WHITE LED(AC) | Сигнальная лампа круглая, монтажное отверстие: Ø30 мм, плафон: плоский круглый(утопленный), цвет: белый, маркировка: "Lamp", блок индикации: Uпит. 110…220В~, тип блока индикации: одиночный | 620 | RU Д-KR.РА03.В.77064/23 | 10
| H5550009729R | A5550009747 | CONTROL SWITCH | PILOT LAMP | L3RF SERIES | L3RF-L3WLM | WHITE LED(AC) | L3RF-L3WLM^WHITE LED(AC) | Сигнальная лампа круглая, монтажное отверстие: Ø30 мм, плафон: плоский круглый(утопленный), цвет: белый, маркировка: "Lamp", блок индикации: Uпит. 110…220В~, тип блока индикации: модульный | По запросу | !нет серта | 10
| A5550009731R | A5550009731 | CONTROL SWITCH | PILOT LAMP | L3RF SERIES | L3RF-L3Y | YELLOW | L3RF-L3Y^YELLOW | Сигнальная лампа круглая, монтажное отверстие: Ø30 мм, плафон: плоский круглый(утопленный), цвет: желтый, маркировка: "Lamp", корпус сигнальной лампы (без блока индикации) | 350 | ОР 22/09/0145 от 28.09.2022 ИП 28.09/22/04 от 28.09.2022 | 10
| A5550009729R | A5550009729 | CONTROL SWITCH | PILOT LAMP | L3RF SERIES | L3RF-L3YD | YELLOW LED(DC) | L3RF-L3YD^YELLOW LED(DC) | Сигнальная лампа круглая, монтажное отверстие: Ø30 мм, плафон: плоский круглый(утопленный), цвет: желтый, маркировка: "Lamp", блок индикации: Uпит. 12…24В=/~, тип блока индикации: одиночный | 590 | RU Д-KR.РА03.В.77099/23 | 10
| H5550009719R | A5550009730 | CONTROL SWITCH | PILOT LAMP | L3RF SERIES | L3RF-L3YDM | YELLOW LED(DC) | L3RF-L3YDM^YELLOW LED(DC) | Сигнальная лампа круглая, монтажное отверстие: Ø30 мм, плафон: плоский круглый(утопленный), цвет: желтый, маркировка: "Lamp", блок индикации: Uпит. 12…24В=/~, тип блока индикации: модульный | По запросу | !нет серта | 10
| A5550009744R | A5550009744 | CONTROL SWITCH | PILOT LAMP | L3RF SERIES | L3RF-L3YL | YELLOW LED(AC) | L3RF-L3YL^YELLOW LED(AC) | Сигнальная лампа круглая, монтажное отверстие: Ø30 мм, плафон: плоский круглый(утопленный), цвет: желтый, маркировка: "Lamp", блок индикации: Uпит. 110…220В~, тип блока индикации: одиночный | 620 | RU Д-KR.РА03.В.77064/23 | 10
| A5550009745R | A5550009745 | CONTROL SWITCH | PILOT LAMP | L3RF SERIES | L3RF-L3YLM | YELLOW LED(AC) | L3RF-L3YLM^YELLOW LED(AC) | Сигнальная лампа круглая, монтажное отверстие: Ø30 мм, плафон: плоский круглый(утопленный), цвет: желтый, маркировка: "Lamp", блок индикации: Uпит. 110…220В~, тип блока индикации: модульный | 620 | RU Д-KR.РА03.В.77064/23 | 10
| H5550009715R | A5550009723 | CONTROL SWITCH | PILOT LAMP | L3RF SERIES | L3RFU-L3B | BLUE(NO PRINTING) | L3RFU-L3B^BLUE(NO PRINTING) | Сигнальная лампа круглая, монтажное отверстие: Ø30 мм, плафон: плоский круглый(утопленный), цвет: синий, маркировка: нет(без текста), корпус сигнальной лампы (без блока индикации) | 350 | ОР 22/09/0145 от 28.09.2022 ИП 28.09/22/04 от 28.09.2022 | 10
| H5550009718R | A5550009728 | CONTROL SWITCH | PILOT LAMP | L3RF SERIES | L3RFU-L3G | GREEN(NO PRINTING) | L3RFU-L3G^GREEN(NO PRINTING) | Сигнальная лампа круглая, монтажное отверстие: Ø30 мм, плафон: плоский круглый(утопленный), цвет: зеленый, маркировка: нет(без текста), корпус сигнальной лампы (без блока индикации) | 350 | ОР 22/09/0145 от 28.09.2022 ИП 28.09/22/04 от 28.09.2022 | 10
| A5550009719R | A5550009719 | CONTROL SWITCH | PILOT LAMP | L3RF SERIES | L3RFU-L3R | RED(NO PRINTING) | L3RFU-L3R^RED(NO PRINTING) | Сигнальная лампа круглая, монтажное отверстие: Ø30 мм, плафон: плоский круглый(утопленный), цвет: красный, маркировка: нет(без текста), корпус сигнальной лампы (без блока индикации) | 350 | ОР 22/09/0145 от 28.09.2022 ИП 28.09/22/04 от 28.09.2022 | 10
| H5550009724R | A5550009736 | CONTROL SWITCH | PILOT LAMP | L3RF SERIES | L3RFU-L3W | WHITE(NO PRINTING) | L3RFU-L3W^WHITE(NO PRINTING) | Сигнальная лампа круглая, монтажное отверстие: Ø30 мм, плафон: плоский круглый(утопленный), цвет: белый, маркировка: нет(без текста), корпус сигнальной лампы (без блока индикации) | 350 | ОР 22/09/0145 от 28.09.2022 ИП 28.09/22/04 от 28.09.2022 | 10
| A5550009732R | A5550009732 | CONTROL SWITCH | PILOT LAMP | LQ3RF SERIES | L3RFU-L3Y | YELLOW(NO PRINTING) | L3RFU-L3Y^YELLOW(NO PRINTING) | Сигнальная лампа круглая, монтажное отверстие: Ø30 мм, плафон: плоский круглый(утопленный), цвет: желтый, маркировка: нет(без текста), корпус сигнальной лампы (без блока индикации) | 350 | ОР 22/09/0145 от 28.09.2022 ИП 28.09/22/04 от 28.09.2022 | 10
| A5550009753R | A5550009753 | CONTROL SWITCH | PILOT LAMP | LQ3RF SERIES | LQ3RF-L4B |  | LQ3RF-L4B^ | Сигнальная лампа квадратная, монтажное отверстие: Ø30 мм, плафон: плоский квадратный(утопленный), цвет: синий, маркировка: "Lamp", корпус сигнальной лампы (без блока индикации) | 380 | ОР 22/09/0145 от 28.09.2022 ИП 28.09/22/04 от 28.09.2022 | 10
| A5550009751R | A5550009751 | CONTROL SWITCH | PILOT LAMP | LQ3RF SERIES | LQ3RF-L4BD | BLUE LED(DC) | LQ3RF-L4BD^BLUE LED(DC) | Сигнальная лампа квадратная, монтажное отверстие: Ø30 мм, плафон: плоский квадратный(утопленный), цвет: синий, маркировка: "Lamp", блок индикации: Uпит. 12…24В=/~, тип блока индикации: одиночный | 620 | RU Д-KR.РА03.В.77099/23 | 10
| H5550009738R | A5550009752 | CONTROL SWITCH | PILOT LAMP | LQ3RF SERIES | LQ3RF-L4BDM | BLUE LED(DC) | LQ3RF-L4BDM^BLUE LED(DC) | Сигнальная лампа квадратная, монтажное отверстие: Ø30 мм, плафон: плоский квадратный(утопленный), цвет: синий, маркировка: "Lamp", блок индикации: Uпит. 12…24В=/~, тип блока индикации: модульный | По запросу | !нет серта | 10
| A5550009765R | A5550009765 | CONTROL SWITCH | PILOT LAMP | LQ3RF SERIES | LQ3RF-L4BL | BLUE LED(AC) | LQ3RF-L4BL^BLUE LED(AC) | Сигнальная лампа квадратная, монтажное отверстие: Ø30 мм, плафон: плоский квадратный(утопленный), цвет: синий, маркировка: "Lamp", блок индикации: Uпит. 110…220В~, тип блока индикации: одиночный | 650 | RU Д-KR.РА03.В.77064/23 | 10
| A5550009766R | A5550009766 | CONTROL SWITCH | PILOT LAMP | LQ3RF SERIES | LQ3RF-L4BLM | BLUE LED(AC) | LQ3RF-L4BLM^BLUE LED(AC) | Сигнальная лампа квадратная, монтажное отверстие: Ø30 мм, плафон: плоский квадратный(утопленный), цвет: синий, маркировка: "Lamp", блок индикации: Uпит. 110…220В~, тип блока индикации: модульный | По запросу | !нет серта | 10
| A5550009756R | A5550009756 | CONTROL SWITCH | PILOT LAMP | LQ3RF SERIES | LQ3RF-L4G |  | LQ3RF-L4G^ | Сигнальная лампа квадратная, монтажное отверстие: Ø30 мм, плафон: плоский квадратный(утопленный), цвет: зеленый, маркировка: "Lamp", корпус сигнальной лампы (без блока индикации) | 380 | ОР 22/09/0145 от 28.09.2022 ИП 28.09/22/04 от 28.09.2022 | 10
| A5550009754R | A5550009754 | CONTROL SWITCH | PILOT LAMP | LQ3RF SERIES | LQ3RF-L4GD | GREEN LED(DC) | LQ3RF-L4GD^GREEN LED(DC) | Сигнальная лампа квадратная, монтажное отверстие: Ø30 мм, плафон: плоский квадратный(утопленный), цвет: зеленый, маркировка: "Lamp", блок индикации: Uпит. 12…24В=/~, тип блока индикации: одиночный | 620 | RU Д-KR.РА03.В.77099/23 | 10
| H5550009740R | A5550009755 | CONTROL SWITCH | PILOT LAMP | LQ3RF SERIES | LQ3RF-L4GDM | GREEN LED(DC) | LQ3RF-L4GDM^GREEN LED(DC) | Сигнальная лампа квадратная, монтажное отверстие: Ø30 мм, плафон: плоский квадратный(утопленный), цвет: зеленый, маркировка: "Lamp", блок индикации: Uпит. 12…24В=/~, тип блока индикации: модульный | По запросу | !нет серта | 10
| A5550009767R | A5550009767 | CONTROL SWITCH | PILOT LAMP | LQ3RF SERIES | LQ3RF-L4GL | GREEN LED(AC) | LQ3RF-L4GL^GREEN LED(AC) | Сигнальная лампа квадратная, монтажное отверстие: Ø30 мм, плафон: плоский квадратный(утопленный), цвет: зеленый, маркировка: "Lamp", блок индикации: Uпит. 110…220В~, тип блока индикации: одиночный | 650 | RU Д-KR.РА03.В.77064/23 | 10
| A5550009768R | A5550009768 | CONTROL SWITCH | PILOT LAMP | LQ3RF SERIES | LQ3RF-L4GLM | GREEN LED(AC) | LQ3RF-L4GLM^GREEN LED(AC) | Сигнальная лампа квадратная, монтажное отверстие: Ø30 мм, плафон: плоский квадратный(утопленный), цвет: зеленый, маркировка: "Lamp", блок индикации: Uпит. 110…220В~, тип блока индикации: модульный | По запросу | !нет серта | 10
| A5550009750R | A5550009750 | CONTROL SWITCH | PILOT LAMP | LQ3RF SERIES | LQ3RF-L4R |  | LQ3RF-L4R^ | Сигнальная лампа квадратная, монтажное отверстие: Ø30 мм, плафон: плоский квадратный(утопленный), цвет: красный, маркировка: "Lamp", корпус сигнальной лампы (без блока индикации) | 380 | ОР 22/09/0145 от 28.09.2022 ИП 28.09/22/04 от 28.09.2022 | 10
| A5550009748R | A5550009748 | CONTROL SWITCH | PILOT LAMP | LQ3RF SERIES | LQ3RF-L4RD | RED LED(DC) | LQ3RF-L4RD^RED LED(DC) | Сигнальная лампа квадратная, монтажное отверстие: Ø30 мм, плафон: плоский квадратный(утопленный), цвет: красный, маркировка: "Lamp", блок индикации: Uпит. 12…24В=/~, тип блока индикации: одиночный | 620 | RU Д-KR.РА03.В.77099/23 | 10
| H5550009736R | A5550009749 | CONTROL SWITCH | PILOT LAMP | LQ3RF SERIES | LQ3RF-L4RDM | RED LED(DC) | LQ3RF-L4RDM^RED LED(DC) | Сигнальная лампа квадратная, монтажное отверстие: Ø30 мм, плафон: плоский квадратный(утопленный), цвет: красный, маркировка: "Lamp", блок индикации: Uпит. 12…24В=/~, тип блока индикации: модульный | По запросу | !нет серта | 10
| A5550009763R | A5550009763 | CONTROL SWITCH | PILOT LAMP | LQ3RF SERIES | LQ3RF-L4RL | RED LED(AC) | LQ3RF-L4RL^RED LED(AC) | Сигнальная лампа квадратная, монтажное отверстие: Ø30 мм, плафон: плоский квадратный(утопленный), цвет: красный, маркировка: "Lamp", блок индикации: Uпит. 110…220В~, тип блока индикации: одиночный | 650 | RU Д-KR.РА03.В.77064/23 | 10
| A5550009764R | A5550009764 | CONTROL SWITCH | PILOT LAMP | LQ3RF SERIES | LQ3RF-L4RLM | RED LED(AC) | LQ3RF-L4RLM^RED LED(AC) | Сигнальная лампа квадратная, монтажное отверстие: Ø30 мм, плафон: плоский квадратный(утопленный), цвет: красный, маркировка: "Lamp", блок индикации: Uпит. 110…220В~, тип блока индикации: модульный | По запросу | !нет серта | 10
| A5550009762R | A5550009762 | CONTROL SWITCH | PILOT LAMP | LQ3RF SERIES | LQ3RF-L4W |  | LQ3RF-L4W^ | Сигнальная лампа квадратная, монтажное отверстие: Ø30 мм, плафон: плоский квадратный(утопленный), цвет: белый, маркировка: "Lamp", корпус сигнальной лампы (без блока индикации) | 380 | ОР 22/09/0145 от 28.09.2022 ИП 28.09/22/04 от 28.09.2022 | 10
| A5550009760R | A5550009760 | CONTROL SWITCH | PILOT LAMP | LQ3RF SERIES | LQ3RF-L4WD | WHITE LED(DC) | LQ3RF-L4WD^WHITE LED(DC) | Сигнальная лампа квадратная, монтажное отверстие: Ø30 мм, плафон: плоский квадратный(утопленный), цвет: белый, маркировка: "Lamp", блок индикации: Uпит. 12…24В=/~, тип блока индикации: одиночный | 620 | RU Д-KR.РА03.В.77099/23 | 10
| H5550009744R | A5550009761 | CONTROL SWITCH | PILOT LAMP | LQ3RF SERIES | LQ3RF-L4WDM | WHITE LED(DC) | LQ3RF-L4WDM^WHITE LED(DC) | Сигнальная лампа квадратная, монтажное отверстие: Ø30 мм, плафон: плоский квадратный(утопленный), цвет: белый, маркировка: "Lamp", блок индикации: Uпит. 12…24В=/~, тип блока индикации: модульный | По запросу | !нет серта | 10
| A5550009771R | A5550009771 | CONTROL SWITCH | PILOT LAMP | LQ3RF SERIES | LQ3RF-L4WL | WHITE LED(AC) | LQ3RF-L4WL^WHITE LED(AC) | Сигнальная лампа квадратная, монтажное отверстие: Ø30 мм, плафон: плоский квадратный(утопленный), цвет: белый, маркировка: "Lamp", блок индикации: Uпит. 110…220В~, тип блока индикации: одиночный | 650 | RU Д-KR.РА03.В.77064/23 | 10
| A5550009772R | A5550009772 | CONTROL SWITCH | PILOT LAMP | LQ3RF SERIES | LQ3RF-L4WLM | WHITE LED(AC) | LQ3RF-L4WLM^WHITE LED(AC) | Сигнальная лампа квадратная, монтажное отверстие: Ø30 мм, плафон: плоский квадратный(утопленный), цвет: белый, маркировка: "Lamp", блок индикации: Uпит. 110…220В~, тип блока индикации: модульный | По запросу | !нет серта | 10
| A5550009759R | A5550009759 | CONTROL SWITCH | PILOT LAMP | LQ3RF SERIES | LQ3RF-L4Y |  | LQ3RF-L4Y^ | Сигнальная лампа квадратная, монтажное отверстие: Ø30 мм, плафон: плоский квадратный(утопленный), цвет: желтый, маркировка: "Lamp", корпус сигнальной лампы (без блока индикации) | 380 | ОР 22/09/0145 от 28.09.2022 ИП 28.09/22/04 от 28.09.2022 | 10
| A5550009757R | A5550009757 | CONTROL SWITCH | PILOT LAMP | LQ3RF SERIES | LQ3RF-L4YD | YELLOW LED(DC) | LQ3RF-L4YD^YELLOW LED(DC) | Сигнальная лампа квадратная, монтажное отверстие: Ø30 мм, плафон: плоский квадратный(утопленный), цвет: желтый, маркировка: "Lamp", блок индикации: Uпит. 12…24В=/~, тип блока индикации: одиночный | 620 | RU Д-KR.РА03.В.77099/23 | 10
| H5550009742R | A5550009758 | CONTROL SWITCH | PILOT LAMP | LQ3RF SERIES | LQ3RF-L4YDM | YELLOW LED(DC) | LQ3RF-L4YDM^YELLOW LED(DC) | Сигнальная лампа квадратная, монтажное отверстие: Ø30 мм, плафон: плоский квадратный(утопленный), цвет: желтый, маркировка: "Lamp", блок индикации: Uпит. 12…24В=/~, тип блока индикации: модульный | По запросу | !нет серта | 10
| A5550009769R | A5550009769 | CONTROL SWITCH | PILOT LAMP | LQ3RF SERIES | LQ3RF-L4YL | YELLOW LED(AC) | LQ3RF-L4YL^YELLOW LED(AC) | Сигнальная лампа квадратная, монтажное отверстие: Ø30 мм, плафон: плоский квадратный(утопленный), цвет: желтый, маркировка: "Lamp", блок индикации: Uпит. 110…220В~, тип блока индикации: одиночный | 650 | RU Д-KR.РА03.В.77064/23 | 10
| A5550009770R | A5550009770 | CONTROL SWITCH | PILOT LAMP | LQ3RF SERIES | LQ3RF-L4YLM | YELLOW LED(AC) | LQ3RF-L4YLM^YELLOW LED(AC) | Сигнальная лампа квадратная, монтажное отверстие: Ø30 мм, плафон: плоский квадратный(утопленный), цвет: желтый, маркировка: "Lamp", блок индикации: Uпит. 110…220В~, тип блока индикации: модульный | По запросу | !нет серта | 10
| A5550012271R | A5550012271 | CONTROL SWITCH | PILOT LAMP | LQ3RF SERIES | LQ3RFU-L4BL | BLUE LED(AC) | LQ3RFU-L4BL^BLUE LED(AC) |  | По запросу | !нет серта | 10
| A5550012265R | A5550012265 | CONTROL SWITCH | PILOT LAMP | LQ3RF SERIES | LQ3RFU-L4G | GREEN(NO PRINTING) | LQ3RFU-L4G^GREEN(NO PRINTING) | Сигнальная лампа квадратная, монтажное отверстие: Ø30 мм, плафон: плоский квадратный(утопленный), цвет: зеленый, маркировка: нет(без текста), корпус сигнальной лампы (без блока индикации) | 380 | ОР 22/09/0145 от 28.09.2022 ИП 28.09/22/04 от 28.09.2022 | 10
| A5550012264R | A5550012264 | CONTROL SWITCH | PILOT LAMP | LQ3RF SERIES | LQ3RFU-L4R | RED(NO PRINTING) | LQ3RFU-L4R^RED(NO PRINTING) | Сигнальная лампа квадратная, монтажное отверстие: Ø30 мм, плафон: плоский квадратный(утопленный), цвет: красный, маркировка: нет(без текста), корпус сигнальной лампы (без блока индикации) | 380 | ОР 22/09/0145 от 28.09.2022 ИП 28.09/22/04 от 28.09.2022 | 10
| H5550013796R | A5550014864 | CONTROL SWITCH | PILOT LAMP | LQ3RFU SERIES | LQ3RFU-L4B | BLUE(NO PRINTING) | LQ3RFU-L4B^BLUE(NO PRINTING) | Сигнальная лампа квадратная, монтажное отверстие: Ø30 мм, плафон: плоский квадратный(утопленный), цвет: синий, маркировка: нет(без текста), корпус сигнальной лампы (без блока индикации) | 380 | ОР 22/09/0145 от 28.09.2022 ИП 28.09/22/04 от 28.09.2022 | 10
| H5550013799R | A5550014873 | CONTROL SWITCH | PILOT LAMP | LQ3RFU SERIES | LQ3RFU-L4W | WHITE(NO PRINTING) | LQ3RFU-L4W^WHITE(NO PRINTING) | Сигнальная лампа квадратная, монтажное отверстие: Ø30 мм, плафон: плоский квадратный(утопленный), цвет: белый, маркировка: нет(без текста), корпус сигнальной лампы (без блока индикации) | 380 | ОР 22/09/0145 от 28.09.2022 ИП 28.09/22/04 от 28.09.2022 | 10
| H5550013798R | A5550014866 | CONTROL SWITCH | PILOT LAMP | LQ3RFU SERIES | LQ3RFU-L4Y | YELLOW(NO PRINTING) | LQ3RFU-L4Y^YELLOW(NO PRINTING) | Сигнальная лампа квадратная, монтажное отверстие: Ø30 мм, плафон: плоский квадратный(утопленный), цвет: желтый, маркировка: нет(без текста), корпус сигнальной лампы (без блока индикации) | 380 | ОР 22/09/0145 от 28.09.2022 ИП 28.09/22/04 от 28.09.2022 | 10
| A5550012247R | A5550012247 | CONTROL SWITCH | Push Button Switch | S16PR SERIES | S16PR-E1B | BLUE | S16PR-E1B^BLUE |  | 200 | ОР 22/09/0145 от 28.09.2022 ИП 28.09/22/04 от 28.09.2022 | 20
| A5550000004R | A5550000004 | CONTROL SWITCH | Push Button Switch | S16PR SERIES | S16PR-E1B2C | BLUE/2C | S16PR-E1B2C^BLUE/2C |  | 510 | RU С-KR.АЯ46.В.22548/21 | 20
| A5550008933R | A5550008933 | CONTROL SWITCH | Push Button Switch | S16PR SERIES | S16PR-E1B3C | BLUE/3C | S16PR-E1B3C^BLUE/3C |  | 670 | RU С-KR.АЯ46.В.22548/21 | 20
| A5550000003R | A5550000003 | CONTROL SWITCH | Push Button Switch | S16PR SERIES | S16PR-E1BC | BLUE/1C | S16PR-E1BC^BLUE/1C | Кнопочный выключатель, круглые, позиция:Ø16,тип ограждения: выступающие, тип эксплуатации: возврат, синий, блок контактов: контакт С:1 | 360 | RU С-KR.АЯ46.В.22548/21 | 20
| A5550012248R | A5550012248 | CONTROL SWITCH | Push Button Switch | S16PR SERIES | S16PR-E1G | GREEN | S16PR-E1G^GREEN |  | 200 | ОР 22/09/0145 от 28.09.2022 ИП 28.09/22/04 от 28.09.2022 | 20
| A5550000006R | A5550000006 | CONTROL SWITCH | Push Button Switch | S16PR SERIES | S16PR-E1G2C | GREEN/2C | S16PR-E1G2C^GREEN/2C |  | 510 | RU С-KR.АЯ46.В.22548/21 | 20
| A5550008934R | A5550008934 | CONTROL SWITCH | Push Button Switch | S16PR SERIES | S16PR-E1G3C | GREEN/3C | S16PR-E1G3C^GREEN/3C |  | 670 | RU С-KR.АЯ46.В.22548/21 | 20
| A5550000005R | A5550000005 | CONTROL SWITCH | Push Button Switch | S16PR SERIES | S16PR-E1GC | GREEN/1C | S16PR-E1GC^GREEN/1C | Кнопочный выключатель, круглые, позиция:Ø16,тип ограждения: выступающие, тип эксплуатации: возврат, зеленый, блок контактов: контакт С:1 | 360 | RU С-KR.АЯ46.В.22548/21 | 20
| A5550012246R | A5550012246 | CONTROL SWITCH | Push Button Switch | S16PR SERIES | S16PR-E1R | RED | S16PR-E1R^RED | Кнопочный выключатель,Ø16,круглые,выступающие, возврат,красный | 200 | ОР 22/09/0145 от 28.09.2022 ИП 28.09/22/04 от 28.09.2022 | 20
| A5550000002R | A5550000002 | CONTROL SWITCH | Push Button Switch | S16PR SERIES | S16PR-E1R2C | RED/2C | S16PR-E1R2C^RED/2C |  | 510 | RU С-KR.АЯ46.В.22548/21 | 20
| A5550008932R | A5550008932 | CONTROL SWITCH | Push Button Switch | S16PR SERIES | S16PR-E1R3C | RED/3C | S16PR-E1R3C^RED/3C |  | 670 | RU С-KR.АЯ46.В.22548/21 | 20
| A5550000001R | A5550000001 | CONTROL SWITCH | Push Button Switch | S16PR SERIES | S16PR-E1RC | RED/1C | S16PR-E1RC^RED/1C | Кнопочный выключатель, круглые, позиция:Ø16,тип ограждения: выступающие, тип эксплуатации: возврат, красный, блок контактов: контакт С:1 | 360 | RU С-KR.АЯ46.В.22548/21 | 20
| A5550012250R | A5550012250 | CONTROL SWITCH | Push Button Switch | S16PR SERIES | S16PR-E1W | WHITE | S16PR-E1W^WHITE |  | 200 | ОР 22/09/0145 от 28.09.2022 ИП 28.09/22/04 от 28.09.2022 | 20
| A5550000010R | A5550000010 | CONTROL SWITCH | Push Button Switch | S16PR SERIES | S16PR-E1W2C | WHITE/2C | S16PR-E1W2C^WHITE/2C |  | 510 | RU С-KR.АЯ46.В.22548/21 | 20
| A5550008936R | A5550008936 | CONTROL SWITCH | Push Button Switch | S16PR SERIES | S16PR-E1W3C | WHITE/3C | S16PR-E1W3C^WHITE/3C |  | 670 | RU С-KR.АЯ46.В.22548/21 | 20
| A5550000009R | A5550000009 | CONTROL SWITCH | Push Button Switch | S16PR SERIES | S16PR-E1WC | WHITE/1C | S16PR-E1WC^WHITE/1C | Кнопочный выключатель, круглые, позиция:Ø16,тип ограждения: выступающие, тип эксплуатации: возврат, белый, блок контактов: контакт С:1 | 360 | RU С-KR.АЯ46.В.22548/21 | 20
| A5550012249R | A5550012249 | CONTROL SWITCH | Push Button Switch | S16PR SERIES | S16PR-E1Y | YELLOW | S16PR-E1Y^YELLOW |  | 200 | ОР 22/09/0145 от 28.09.2022 ИП 28.09/22/04 от 28.09.2022 | 20
| A5550000008R | A5550000008 | CONTROL SWITCH | Push Button Switch | S16PR SERIES | S16PR-E1Y2C | YELLOW/2C | S16PR-E1Y2C^YELLOW/2C |  | 510 | RU С-KR.АЯ46.В.22548/21 | 20
| A5550008935R | A5550008935 | CONTROL SWITCH | Push Button Switch | S16PR SERIES | S16PR-E1Y3C | YELLOW/3C | S16PR-E1Y3C^YELLOW/3C |  | 670 | RU С-KR.АЯ46.В.22548/21 | 20
| A5550000007R | A5550000007 | CONTROL SWITCH | Push Button Switch | S16PR SERIES | S16PR-E1YC | YELLOW/1C | S16PR-E1YC^YELLOW/1C | Кнопочный выключатель, круглые, позиция:Ø16,тип ограждения: выступающие, тип эксплуатации: возврат, желтый, блок контактов: контакт С:1 | 360 | RU С-KR.АЯ46.В.22548/21 | 20
| H5550010449R | A5550012277 | CONTROL SWITCH | PUSH BUTTON SWITCH | S16PR SERIES | S16PR-E2B | BLUE | S16PR-E2B^BLUE |  | 300 | ОР 22/09/0145 от 28.09.2022 ИП 28.09/22/04 от 28.09.2022 | 20
| A5550000014R | A5550000014 | CONTROL SWITCH | Push Button Switch | S16PR SERIES | S16PR-E2B2C | BLUE/2C | S16PR-E2B2C^BLUE/2C |  | 590 | RU С-KR.АЯ46.В.22548/21 | 20
| A5550008940R | A5550008940 | CONTROL SWITCH | Push Button Switch | S16PR SERIES | S16PR-E2B3C | BLUE/3C | S16PR-E2B3C^BLUE/3C |  | 740 | RU С-KR.АЯ46.В.22548/21 | 20
| A5550000013R | A5550000013 | CONTROL SWITCH | Push Button Switch | S16PR SERIES | S16PR-E2BC | BLUE/1C | S16PR-E2BC^BLUE/1C |  | 440 | RU С-KR.АЯ46.В.22548/21 | 20
| A5550012260R | A5550012260 | CONTROL SWITCH | Push Button Switch | S16PR SERIES | S16PR-E2G | GREEN | S16PR-E2G^GREEN |  | 270 | ОР 22/09/0145 от 28.09.2022 ИП 28.09/22/04 от 28.09.2022 | 20
| A5550000016R | A5550000016 | CONTROL SWITCH | Push Button Switch | S16PR SERIES | S16PR-E2G2C | GREEN/2C | S16PR-E2G2C^GREEN/2C |  | 590 | RU С-KR.АЯ46.В.22548/21 | 20
| A5550008942R | A5550008942 | CONTROL SWITCH | Push Button Switch | S16PR SERIES | S16PR-E2G3C | GREEN/3C | S16PR-E2G3C^GREEN/3C |  | 740 | RU С-KR.АЯ46.В.22548/21 | 20
| A5550000015R | A5550000015 | CONTROL SWITCH | Push Button Switch | S16PR SERIES | S16PR-E2GC | GREEN/1C | S16PR-E2GC^GREEN/1C | Круглый кнопочный выключатель Ø16,выступающие кнопки, фиксируемые, зеленый | 440 | RU С-KR.АЯ46.В.22548/21 | 20
| A5550012261R | A5550012261 | CONTROL SWITCH | Push Button Switch | S16PR SERIES | S16PR-E2R | RED | S16PR-E2R^RED | Кнопочный выключатель,Ø16,круглые,выступающие, фиксируемые,красный | 270 | ОР 22/09/0145 от 28.09.2022 ИП 28.09/22/04 от 28.09.2022 | 20
| A5550000012R | A5550000012 | CONTROL SWITCH | Push Button Switch | S16PR SERIES | S16PR-E2R2C | RED/2C | S16PR-E2R2C^RED/2C |  | 590 | RU С-KR.АЯ46.В.22548/21 | 20
| A5550008938R | A5550008938 | CONTROL SWITCH | Push Button Switch | S16PR SERIES | S16PR-E2R3C | RED/3C | S16PR-E2R3C^RED/3C |  | 740 | RU С-KR.АЯ46.В.22548/21 | 20
| A5550000011R | A5550000011 | CONTROL SWITCH | Push Button Switch | S16PR SERIES | S16PR-E2RC | RED/1C | S16PR-E2RC^RED/1C |  | 440 | RU С-KR.АЯ46.В.22548/21 | 20
| H5550010452R | A5550012278 | CONTROL SWITCH | PUSH BUTTON SWITCH | S16PR SERIES | S16PR-E2W | WHITE | S16PR-E2W^WHITE |  | 300 | ОР 22/09/0145 от 28.09.2022 ИП 28.09/22/04 от 28.09.2022 | 20
| A5550000020R | A5550000020 | CONTROL SWITCH | Push Button Switch | S16PR SERIES | S16PR-E2W2C | WHITE/2C | S16PR-E2W2C^WHITE/2C |  | 590 | RU С-KR.АЯ46.В.22548/21 | 20
| A5550008944R | A5550008944 | CONTROL SWITCH | Push Button Switch | S16PR SERIES | S16PR-E2W3C | WHITE/3C | S16PR-E2W3C^WHITE/3C |  | 740 | RU С-KR.АЯ46.В.22548/21 | 20
| A5550000019R | A5550000019 | CONTROL SWITCH | Push Button Switch | S16PR SERIES | S16PR-E2WC | WHITE/1C | S16PR-E2WC^WHITE/1C |  | 440 | RU С-KR.АЯ46.В.22548/21 | 20
| A5550012262R | A5550012262 | CONTROL SWITCH | Push Button Switch | S16PR SERIES | S16PR-E2Y | YELLOW | S16PR-E2Y^YELLOW |  | 270 | ОР 22/09/0145 от 28.09.2022 ИП 28.09/22/04 от 28.09.2022 | 20
| A5550000018R | A5550000018 | CONTROL SWITCH | Push Button Switch | S16PR SERIES | S16PR-E2Y2C | YELLOW/2C | S16PR-E2Y2C^YELLOW/2C |  | 590 | RU С-KR.АЯ46.В.22548/21 | 20
| A5550008943R | A5550008943 | CONTROL SWITCH | Push Button Switch | S16PR SERIES | S16PR-E2Y3C | YELLOW/3C | S16PR-E2Y3C^YELLOW/3C |  | 740 | RU С-KR.АЯ46.В.22548/21 | 20
| A5550000017R | A5550000017 | CONTROL SWITCH | Push Button Switch | S16PR SERIES | S16PR-E2YC | YELLOW/1C | S16PR-E2YC^YELLOW/1C | Круглый кнопочный выключатель Ø16,выступающие кнопки, фиксируемые, желтый | 440 | RU С-KR.АЯ46.В.22548/21 | 20
| H5550010454R | A5550012245 | CONTROL SWITCH | PUSH BUTTON SWITCH | S16PR SERIES | S16PR-E3B | BLUE | S16PR-E3B^BLUE |  | 130 | ОР 22/09/0145 от 28.09.2022 ИП 28.09/22/04 от 28.09.2022 | 20
| H5550010396R | A5550000024 | CONTROL SWITCH | Push Button Switch | S16PR SERIES | S16PR-E3B2C12 | BLUE/2C/LED 12V | S16PR-E3B2C12^BLUE/2C/LED 12V |  | По запросу | !нет серта | 20
| H5550010406R | A5550000034 | CONTROL SWITCH | PUSH BUTTON SWITCH | S16PR SERIES | S16PR-E3B2C24 | BLUE/2C/LED 24V | S16PR-E3B2C24^BLUE/2C/LED 24V |  | По запросу | !нет серта | 20
| H5550010386R | A5550008948 | CONTROL SWITCH | Push Button Switch | S16PR SERIES | S16PR-E3B2C5 | BLUE/2C/LED 5V | S16PR-E3B2C5^BLUE/2C/LED 5V |  | По запросу | !нет серта | 20
| A5550000023R | A5550000023 | CONTROL SWITCH | Push Button Switch | S16PR SERIES | S16PR-E3BC12 | BLUE/1C/LED 12V | S16PR-E3BC12^BLUE/1C/LED 12V |  | 590 | RU С-KR.АЯ46.В.22548/21 | 20
| A5550000033R | A5550000033 | CONTROL SWITCH | Push Button Switch | S16PR SERIES | S16PR-E3BC24 | BLUE/1C/LED 24V | S16PR-E3BC24^BLUE/1C/LED 24V |  | 590 | RU С-KR.АЯ46.В.22548/21 | 20
| H5550010385R | A5550008947 | CONTROL SWITCH | Push Button Switch | S16PR SERIES | S16PR-E3BC5 | BLUE/1C/LED 5V | S16PR-E3BC5^BLUE/1C/LED 5V |  | По запросу | !нет серта | 20
| A5550012215R | A5550012215 | CONTROL SWITCH | Push Button Switch | S16PR SERIES | S16PR-E3G | GREEN | S16PR-E3G^GREEN | Кнопочный выключатель, круглые, позиция:Ø16,тип ограждения: выступающие, тип эксплуатации: с возвратом (с подсветкой), зеленый | 120 | ОР 22/09/0145 от 28.09.2022 ИП 28.09/22/04 от 28.09.2022 | 20
| H5550010398R | A5550000026 | CONTROL SWITCH | Push Button Switch | S16PR SERIES | S16PR-E3G2C12 | GREEN/2C/LED 12V | S16PR-E3G2C12^GREEN/2C/LED 12V |  | По запросу | !нет серта | 20
| A5550000036R | A5550000036 | CONTROL SWITCH | Push Button Switch | S16PR SERIES | S16PR-E3G2C24 | GREEN/2C/LED 24V | S16PR-E3G2C24^GREEN/2C/LED 24V |  | По запросу | !нет серта | 20
| H5550010388R | A5550008950 | CONTROL SWITCH | Push Button Switch | S16PR SERIES | S16PR-E3G2C5 | GREEN/2C/LED 5V | S16PR-E3G2C5^GREEN/2C/LED 5V |  | По запросу | !нет серта | 20
| A5550000025R | A5550000025 | CONTROL SWITCH | Push Button Switch | S16PR SERIES | S16PR-E3GC12 | GREEN/1C/LED 12V | S16PR-E3GC12^GREEN/1C/LED 12V |  | 590 | RU С-KR.АЯ46.В.22548/21 | 20
| A5550000035R | A5550000035 | CONTROL SWITCH | Push Button Switch | S16PR SERIES | S16PR-E3GC24 | GREEN/1C/LED 24V | S16PR-E3GC24^GREEN/1C/LED 24V |  | 590 | RU С-KR.АЯ46.В.22548/21 | 20
| A5550008949R | A5550008949 | CONTROL SWITCH | Push Button Switch | S16PR SERIES | S16PR-E3GC5 | GREEN/1C/LED 5V | S16PR-E3GC5^GREEN/1C/LED 5V | Кнопочный выключатель, круглый, ,Ø16мм, выступающие, тип эксплуатации: с возвратом (с подсветкой), зелёный, 1 нормальной закрытый, 1 нормально открытый, коммутация до 250 В~, 3A/ 110 B~ 5A, CИД 5В= | 590 | RU С-KR.АЯ46.В.22548/21 | 20
| A5550012216R | A5550012216 | CONTROL SWITCH | Push Button Switch | S16PR SERIES | S16PR-E3R | RED | S16PR-E3R^RED | Кнопочный выключатель, круглые, позиция:Ø16,тип ограждения: выступающие, тип эксплуатации: с возвратом (с подсветкой), красный | 120 | ОР 22/09/0145 от 28.09.2022 ИП 28.09/22/04 от 28.09.2022 | 20
| A5550000022R | A5550000022 | CONTROL SWITCH | Push Button Switch | S16PR SERIES | S16PR-E3R2C12 | RED/2C/LED 12V | S16PR-E3R2C12^RED/2C/LED 12V |  | 740 | RU С-KR.АЯ46.В.22548/21 | 20
| A5550000032R | A5550000032 | CONTROL SWITCH | Push Button Switch | S16PR SERIES | S16PR-E3R2C24 | RED/2C/LED 24V | S16PR-E3R2C24^RED/2C/LED 24V |  | 740 | RU С-KR.АЯ46.В.22548/21 | 20
| A5550008946R | A5550008946 | CONTROL SWITCH | Push Button Switch | S16PR SERIES | S16PR-E3R2C5 | RED/2C/LED 5V | S16PR-E3R2C5^RED/2C/LED 5V |  | 740 | RU С-KR.АЯ46.В.22548/21 | 20
| A5550000021R | A5550000021 | CONTROL SWITCH | Push Button Switch | S16PR SERIES | S16PR-E3RC12 | RED/1C/LED 12V | S16PR-E3RC12^RED/1C/LED 12V |  | 590 | RU С-KR.АЯ46.В.22548/21 | 20
| A5550000031R | A5550000031 | CONTROL SWITCH | Push Button Switch | S16PR SERIES | S16PR-E3RC24 | RED/1C/LED 24V | S16PR-E3RC24^RED/1C/LED 24V |  | 590 | RU С-KR.АЯ46.В.22548/21 | 20
| A5550008945R | A5550008945 | CONTROL SWITCH | Push Button Switch | S16PR SERIES | S16PR-E3RC5 | RED/1C/LED 5V | S16PR-E3RC5^RED/1C/LED 5V | Кнопочный выключатель, круглый, ,Ø16мм, выступающие, тип эксплуатации: с возвратом (с подсветкой), красный, 1 нормальной закрытый, 1 нормально открытый, коммутация до 250 В~, 3A/ 110 B~ 5A, CИД 5В= | 590 | RU С-KR.АЯ46.В.22548/21 | 20
| A5550012217R | A5550012217 | CONTROL SWITCH | Push Button Switch | S16PR SERIES | S16PR-E3W | WHITE | S16PR-E3W^WHITE | Кнопочный выключатель, круглые, позиция:Ø16,тип ограждения: выступающие, тип эксплуатации: с возвратом (с подсветкой), белый | 120 | ОР 22/09/0145 от 28.09.2022 ИП 28.09/22/04 от 28.09.2022 | 20
| H5550010402R | A5550000030 | CONTROL SWITCH | Push Button Switch | S16PR SERIES | S16PR-E3W2C12 | WHITE/2C/LED 12V | S16PR-E3W2C12^WHITE/2C/LED 12V |  | По запросу | !нет серта | 20
| H5550010412R | A5550000040 | CONTROL SWITCH | PUSH BUTTON SWITCH | S16PR SERIES | S16PR-E3W2C24 | WHITE/2C/LED 24V | S16PR-E3W2C24^WHITE/2C/LED 24V |  | По запросу | !нет серта | 20
| H5550010392R | A5550008954 | CONTROL SWITCH | Push Button Switch | S16PR SERIES | S16PR-E3W2C5 | WHITE/2C/LED 5V | S16PR-E3W2C5^WHITE/2C/LED 5V |  | По запросу | !нет серта | 20
| A5550000029R | A5550000029 | CONTROL SWITCH | Push Button Switch | S16PR SERIES | S16PR-E3WC12 | WHITE/1C/LED 12V | S16PR-E3WC12^WHITE/1C/LED 12V |  | 590 | RU С-KR.АЯ46.В.22548/21 | 20
| A5550000039R | A5550000039 | CONTROL SWITCH | Push Button Switch | S16PR SERIES | S16PR-E3WC24 | WHITE/1C/LED 24V | S16PR-E3WC24^WHITE/1C/LED 24V |  | 590 | RU С-KR.АЯ46.В.22548/21 | 20
| H5550010391R | A5550008953 | CONTROL SWITCH | Push Button Switch | S16PR SERIES | S16PR-E3WC5 | WHITE/1C/LED 5V | S16PR-E3WC5^WHITE/1C/LED 5V |  | По запросу | !нет серта | 20
| A5550012218R | A5550012218 | CONTROL SWITCH | Push Button Switch | S16PR SERIES | S16PR-E3Y | YELLOW | S16PR-E3Y^YELLOW | Кнопочный выключатель, круглые, позиция:Ø16,тип ограждения: выступающие, тип эксплуатации: с возвратом (с подсветкой), желтный | 120 | ОР 22/09/0145 от 28.09.2022 ИП 28.09/22/04 от 28.09.2022 | 20
| H5550010400R | A5550000028 | CONTROL SWITCH | Push Button Switch | S16PR SERIES | S16PR-E3Y2C12 | YELLOW/2C/LED 12V | S16PR-E3Y2C12^YELLOW/2C/LED 12V |  | По запросу | !нет серта | 20
| H5550010410R | A5550000038 | CONTROL SWITCH | PUSH BUTTON SWITCH | S16PR SERIES | S16PR-E3Y2C24 | YELLOW/2C/LED 24V | S16PR-E3Y2C24^YELLOW/2C/LED 24V |  | По запросу | !нет серта | 20
| H5550010390R | A5550008952 | CONTROL SWITCH | Push Button Switch | S16PR SERIES | S16PR-E3Y2C5 | YELLOW/2C/LED 5V | S16PR-E3Y2C5^YELLOW/2C/LED 5V |  | По запросу | !нет серта | 20
| A5550000027R | A5550000027 | CONTROL SWITCH | Push Button Switch | S16PR SERIES | S16PR-E3YC12 | YELLOW/1C/LED 12V | S16PR-E3YC12^YELLOW/1C/LED 12V |  | 590 | RU С-KR.АЯ46.В.22548/21 | 20
| A5550000037R | A5550000037 | CONTROL SWITCH | Push Button Switch | S16PR SERIES | S16PR-E3YC24 | YELLOW/1C/LED 24V | S16PR-E3YC24^YELLOW/1C/LED 24V |  | 590 | RU С-KR.АЯ46.В.22548/21 | 20
| H5550010389R | A5550008951 | CONTROL SWITCH | Push Button Switch | S16PR SERIES | S16PR-E3YC5 | YELLOW/1C/LED 5V | S16PR-E3YC5^YELLOW/1C/LED 5V |  | По запросу | !нет серта | 20
| H5550010459R | A5550012315 | CONTROL SWITCH | PUSH BUTTON SWITCH | S16PR SERIES | S16PR-E4B | BLUE | S16PR-E4B^BLUE |  | 220 | ОР 22/09/0145 от 28.09.2022 ИП 28.09/22/04 от 28.09.2022 | 20
| H5550010426R | A5550000044 | CONTROL SWITCH | Push Button Switch | S16PR SERIES | S16PR-E4B2C12 | BLUE/2C/LED 12V | S16PR-E4B2C12^BLUE/2C/LED 12V |  | По запросу | !нет серта | 20
| H5550010436R | A5550000054 | CONTROL SWITCH | Push Button Switch | S16PR SERIES | S16PR-E4B2C24 | BLUE/2C/LED 24V | S16PR-E4B2C24^BLUE/2C/LED 24V |  | По запросу | !нет серта | 20
| H5550010416R | A5550008958 | CONTROL SWITCH | Push Button Switch | S16PR SERIES | S16PR-E4B2C5 | BLUE/2C/LED 5V | S16PR-E4B2C5^BLUE/2C/LED 5V |  | По запросу | !нет серта | 20
| A5550000043R | A5550000043 | CONTROL SWITCH | Push Button Switch | S16PR SERIES | S16PR-E4BC12 | BLUE/1C/LED 12V | S16PR-E4BC12^BLUE/1C/LED 12V |  | 670 | RU С-KR.АЯ46.В.22548/21 | 20
| A5550000053R | A5550000053 | CONTROL SWITCH | Push Button Switch | S16PR SERIES | S16PR-E4BC24 | BLUE/1C/LED 24V | S16PR-E4BC24^BLUE/1C/LED 24V |  | 670 | RU С-KR.АЯ46.В.22548/21 | 20
| H5550010415R | A5550008957 | CONTROL SWITCH | Push Button Switch | S16PR SERIES | S16PR-E4BC5 | BLUE/1C/LED 5V | S16PR-E4BC5^BLUE/1C/LED 5V |  | По запросу | !нет серта | 20
| A5550012219R | A5550012219 | CONTROL SWITCH | Push Button Switch | S16PR SERIES | S16PR-E4G | GREEN | S16PR-E4G^GREEN | Кнопочный выключатель, круглые, позиция:Ø16,тип ограждения: выступающие, тип эксплуатации: фиксируемый (с подсветкой), зеленый | 200 | ОР 22/09/0145 от 28.09.2022 ИП 28.09/22/04 от 28.09.2022 | 20
| H5550010428R | A5550000046 | CONTROL SWITCH | Push Button Switch | S16PR SERIES | S16PR-E4G2C12 | GREEN/2C/LED 12V | S16PR-E4G2C12^GREEN/2C/LED 12V |  | По запросу | !нет серта | 20
| H5550010438R | A5550000056 | CONTROL SWITCH | Push Button Switch | S16PR SERIES | S16PR-E4G2C24 | GREEN/2C/LED 24V | S16PR-E4G2C24^GREEN/2C/LED 24V |  | По запросу | !нет серта | 20
| H5550010418R | A5550008960 | CONTROL SWITCH | Push Button Switch | S16PR SERIES | S16PR-E4G2C5 | GREEN/2C/LED 5V | S16PR-E4G2C5^GREEN/2C/LED 5V |  | По запросу | !нет серта | 20
| A5550000045R | A5550000045 | CONTROL SWITCH | Push Button Switch | S16PR SERIES | S16PR-E4GC12 | GREEN/1C/LED 12V | S16PR-E4GC12^GREEN/1C/LED 12V |  | 670 | RU С-KR.АЯ46.В.22548/21 | 20
| A5550000055R | A5550000055 | CONTROL SWITCH | Push Button Switch | S16PR SERIES | S16PR-E4GC24 | GREEN/1C/LED 24V | S16PR-E4GC24^GREEN/1C/LED 24V |  | 670 | RU С-KR.АЯ46.В.22548/21 | 20
| A5550008959R | A5550008959 | CONTROL SWITCH | Push Button Switch | S16PR SERIES | S16PR-E4GC5 | GREEN/1C/LED 5V | S16PR-E4GC5^GREEN/1C/LED 5V |  | 670 | RU С-KR.АЯ46.В.22548/21 | 20
| A5550012220R | A5550012220 | CONTROL SWITCH | Push Button Switch | S16PR SERIES | S16PR-E4R | RED | S16PR-E4R^RED | Кнопочный выключатель, круглые, позиция:Ø16,тип ограждения: выступающие, тип эксплуатации: фиксируемый (с подсветкой), красный | 200 | ОР 22/09/0145 от 28.09.2022 ИП 28.09/22/04 от 28.09.2022 | 20
| A5550000042R | A5550000042 | CONTROL SWITCH | Push Button Switch | S16PR SERIES | S16PR-E4R2C12 | RED/2C/LED 12V | S16PR-E4R2C12^RED/2C/LED 12V |  | 820 | RU С-KR.АЯ46.В.22548/21 | 20
| A5550000052R | A5550000052 | CONTROL SWITCH | Push Button Switch | S16PR SERIES | S16PR-E4R2C24 | RED/2C/LED 24V | S16PR-E4R2C24^RED/2C/LED 24V |  | 820 | RU С-KR.АЯ46.В.22548/21 | 20
| A5550008956R | A5550008956 | CONTROL SWITCH | Push Button Switch | S16PR SERIES | S16PR-E4R2C5 | RED/2C/LED 5V | S16PR-E4R2C5^RED/2C/LED 5V |  | 820 | RU С-KR.АЯ46.В.22548/21 | 20
| A5550000041R | A5550000041 | CONTROL SWITCH | Push Button Switch | S16PR SERIES | S16PR-E4RC12 | RED/1C/LED 12V | S16PR-E4RC12^RED/1C/LED 12V |  | 670 | RU С-KR.АЯ46.В.22548/21 | 20
| A5550000051R | A5550000051 | CONTROL SWITCH | Push Button Switch | S16PR SERIES | S16PR-E4RC24 | RED/1C/LED 24V | S16PR-E4RC24^RED/1C/LED 24V |  | 670 | RU С-KR.АЯ46.В.22548/21 | 20
| A5550008955R | A5550008955 | CONTROL SWITCH | Push Button Switch | S16PR SERIES | S16PR-E4RC5 | RED/1C/LED 5V | S16PR-E4RC5^RED/1C/LED 5V |  | 670 | RU С-KR.АЯ46.В.22548/21 | 20
| A5550012221R | A5550012221 | CONTROL SWITCH | Push Button Switch | S16PR SERIES | S16PR-E4W | WHITE | S16PR-E4W^WHITE | Кнопочный выключатель, круглые, позиция:Ø16,тип ограждения: выступающие, тип эксплуатации: фиксируемый (с подсветкой), белый | 200 | ОР 22/09/0145 от 28.09.2022 ИП 28.09/22/04 от 28.09.2022 | 20
| H5550010432R | A5550000050 | CONTROL SWITCH | Push Button Switch | S16PR SERIES | S16PR-E4W2C12 | WHITE/2C/LED 12V | S16PR-E4W2C12^WHITE/2C/LED 12V |  | По запросу | !нет серта | 20
| H5550010442R | A5550000060 | CONTROL SWITCH | Push Button Switch | S16PR SERIES | S16PR-E4W2C24 | WHITE/2C/LED 24V | S16PR-E4W2C24^WHITE/2C/LED 24V |  | По запросу | !нет серта | 20
| H5550010422R | A5550008964 | CONTROL SWITCH | Push Button Switch | S16PR SERIES | S16PR-E4W2C5 | WHITE/2C/LED 5V | S16PR-E4W2C5^WHITE/2C/LED 5V |  | По запросу | !нет серта | 20
| A5550000049R | A5550000049 | CONTROL SWITCH | Push Button Switch | S16PR SERIES | S16PR-E4WC12 | WHITE/1C/LED 12V | S16PR-E4WC12^WHITE/1C/LED 12V |  | 670 | RU С-KR.АЯ46.В.22548/21 | 20
| A5550000059R | A5550000059 | CONTROL SWITCH | Push Button Switch | S16PR SERIES | S16PR-E4WC24 | WHITE/1C/LED 24V | S16PR-E4WC24^WHITE/1C/LED 24V |  | 670 | RU С-KR.АЯ46.В.22548/21 | 20
| H5550010421R | A5550008963 | CONTROL SWITCH | Push Button Switch | S16PR SERIES | S16PR-E4WC5 | WHITE/1C/LED 5V | S16PR-E4WC5^WHITE/1C/LED 5V |  | По запросу | !нет серта | 20
| A5550012263R | A5550012263 | CONTROL SWITCH | Push Button Switch | S16PR SERIES | S16PR-E4Y | YELLOW | S16PR-E4Y^YELLOW |  | 200 | ОР 22/09/0145 от 28.09.2022 ИП 28.09/22/04 от 28.09.2022 | 20
| H5550010430R | A5550000048 | CONTROL SWITCH | Push Button Switch | S16PR SERIES | S16PR-E4Y2C12 | YELLOW/2C/LED 12V | S16PR-E4Y2C12^YELLOW/2C/LED 12V |  | По запросу | !нет серта | 20
| H5550010440R | A5550000058 | CONTROL SWITCH | Push Button Switch | S16PR SERIES | S16PR-E4Y2C24 | YELLOW/2C/LED 24V | S16PR-E4Y2C24^YELLOW/2C/LED 24V |  | По запросу | !нет серта | 20
| H5550010420R | A5550008962 | CONTROL SWITCH | Push Button Switch | S16PR SERIES | S16PR-E4Y2C5 | YELLOW/2C/LED 5V | S16PR-E4Y2C5^YELLOW/2C/LED 5V |  | По запросу | !нет серта | 20
| A5550000047R | A5550000047 | CONTROL SWITCH | Push Button Switch | S16PR SERIES | S16PR-E4YC12 | YELLOW/1C/LED 12V | S16PR-E4YC12^YELLOW/1C/LED 12V |  | 670 | RU С-KR.АЯ46.В.22548/21 | 20
| A5550000057R | A5550000057 | CONTROL SWITCH | Push Button Switch | S16PR SERIES | S16PR-E4YC24 | YELLOW/1C/LED 24V | S16PR-E4YC24^YELLOW/1C/LED 24V | Круглый кнопочный выключатель Ø16,выступающие кнопки (с подсветкой), фиксируемые, желтый, 24В= | 670 | RU С-KR.АЯ46.В.22548/21 | 20
| H5550010419R | A5550008961 | CONTROL SWITCH | Push Button Switch | S16PR SERIES | S16PR-E4YC5 | YELLOW/1C/LED 5V | S16PR-E4YC5^YELLOW/1C/LED 5V |  | По запросу | !нет серта | 20
| A5550012251R | A5550012251 | CONTROL SWITCH | Push Button Switch | S16PRS SERIES | S16PRS-H1B | BLUE | S16PRS-H1B^BLUE |  | 200 | ОР 22/09/0145 от 28.09.2022 ИП 28.09/22/04 от 28.09.2022 | 20
| H5550010467R | A5550000069 | CONTROL SWITCH | Push Button Switch | S16PRS SERIES | S16PRS-H1B2C | BLUE/2C | S16PRS-H1B2C^BLUE/2C |  | По запросу | !нет серта | 20
| H5550010468R | A5550008966 | CONTROL SWITCH | Push Button Switch | S16PRS SERIES | S16PRS-H1B3C | BLUE/3C | S16PRS-H1B3C^BLUE/3C |  | По запросу | !нет серта | 20
| A5550000068R | A5550000068 | CONTROL SWITCH | Push Button Switch | S16PRS SERIES | S16PRS-H1BC | BLUE/1C | S16PRS-H1BC^BLUE/1C | Кнопочный выключатель, квадратный, позиция:Ø16,тип ограждения: с ограждением с 2 сторон, тип эксплуатации: возврат, синий,блок контакта: контакт С:1 | 360 | RU С-KR.АЯ46.В.22548/21 | 20
| A5550012252R | A5550012252 | CONTROL SWITCH | Push Button Switch | S16PRS SERIES | S16PRS-H1G | GREEN | S16PRS-H1G^GREEN |  | 200 | ОР 22/09/0145 от 28.09.2022 ИП 28.09/22/04 от 28.09.2022 | 20
| H5550010470R | A5550000071 | CONTROL SWITCH | PUSH BUTTON SWITCH | S16PRS SERIES | S16PRS-H1G2C | GREEN/2C | S16PRS-H1G2C^GREEN/2C |  | По запросу | !нет серта | 20
| H5550010471R | A5550008967 | CONTROL SWITCH | Push Button Switch | S16PRS SERIES | S16PRS-H1G3C | GREEN/3C | S16PRS-H1G3C^GREEN/3C |  | По запросу | !нет серта | 20
| A5550000070R | A5550000070 | CONTROL SWITCH | Push Button Switch | S16PRS SERIES | S16PRS-H1GC | GREEN/1C | S16PRS-H1GC^GREEN/1C | Кнопочный выключатель, квадратный, позиция:Ø16,тип ограждения: с ограждением с 2 сторон, тип эксплуатации: возврат, зеленый, блок контакта: контакт С:1 | 360 | RU С-KR.АЯ46.В.22548/21 | 20
| A5550012253R | A5550012253 | CONTROL SWITCH | Push Button Switch | S16PRS SERIES | S16PRS-H1R | RED | S16PRS-H1R^RED |  | 200 | ОР 22/09/0145 от 28.09.2022 ИП 28.09/22/04 от 28.09.2022 | 20
| A5550000067R | A5550000067 | CONTROL SWITCH | Push Button Switch | S16PRS SERIES | S16PRS-H1R2C | RED/2C | S16PRS-H1R2C^RED/2C |  | 510 | RU С-KR.АЯ46.В.22548/21 | 20
| A5550008965R | A5550008965 | CONTROL SWITCH | Push Button Switch | S16PRS SERIES | S16PRS-H1R3C | RED/3C | S16PRS-H1R3C^RED/3C |  | 670 | RU С-KR.АЯ46.В.22548/21 | 20
| A5550000066R | A5550000066 | CONTROL SWITCH | Push Button Switch | S16PRS SERIES | S16PRS-H1RC | RED/1C | S16PRS-H1RC^RED/1C | Кнопочный выключатель квадратный, выступающий, монтажное отверстие: Ø16мм, функция: с возвратом, цвет: красный, блок контактов: 1х(НО+НЗ) (250В~ 3A / 110В~ 5A), без блока индикации (Uпит. НЕТ) | 360 | RU С-KR.АЯ46.В.22548/21 | 20
| A5550012254R | A5550012254 | CONTROL SWITCH | Push Button Switch | S16PRS SERIES | S16PRS-H1W | WHITE | S16PRS-H1W^WHITE |  | 200 | ОР 22/09/0145 от 28.09.2022 ИП 28.09/22/04 от 28.09.2022 | 20
| A5550000075R | A5550000075 | CONTROL SWITCH | Push Button Switch | S16PRS SERIES | S16PRS-H1W2C | WHITE/2C | S16PRS-H1W2C^WHITE/2C |  | По запросу | !нет серта | 20
| H5550010477R | A5550008969 | CONTROL SWITCH | Push Button Switch | S16PRS SERIES | S16PRS-H1W3C | WHITE/3C | S16PRS-H1W3C^WHITE/3C |  | По запросу | !нет серта | 20
| A5550000074R | A5550000074 | CONTROL SWITCH | Push Button Switch | S16PRS SERIES | S16PRS-H1WC | WHITE/1C | S16PRS-H1WC^WHITE/1C | Кнопочный выключатель, квадратный, позиция:Ø16,тип ограждения: с ограждением с 2 сторон, тип эксплуатации: возврат, белый, блок контакта: контакт С:1, 250В~/3A | 360 | RU С-KR.АЯ46.В.22548/21 | 20
| A5550012255R | A5550012255 | CONTROL SWITCH | Push Button Switch | S16PRS SERIES | S16PRS-H1Y | YELLOW | S16PRS-H1Y^YELLOW |  | 200 | ОР 22/09/0145 от 28.09.2022 ИП 28.09/22/04 от 28.09.2022 | 20
| H5550010473R | A5550000073 | CONTROL SWITCH | Push Button Switch | S16PRS SERIES | S16PRS-H1Y2C | YELLOW/2C | S16PRS-H1Y2C^YELLOW/2C |  | По запросу | !нет серта | 20
| H5550010474R | A5550008968 | CONTROL SWITCH | Push Button Switch | S16PRS SERIES | S16PRS-H1Y3C | YELLOW/3C | S16PRS-H1Y3C^YELLOW/3C |  | По запросу | !нет серта | 20
| A5550000072R | A5550000072 | CONTROL SWITCH | Push Button Switch | S16PRS SERIES | S16PRS-H1YC | YELLOW/1C | S16PRS-H1YC^YELLOW/1C | Кнопочный выключатель, квадратный, позиция:Ø16,тип ограждения: с ограждением с 2 сторон, тип эксплуатации: возврат, желтый, блок контакта: контакт С:1 | 360 | RU С-KR.АЯ46.В.22548/21 | 20
| A5550012296R | A5550012296 | CONTROL SWITCH | Push Button Switch | S16PRS SERIES | S16PRS-H2B | BLUE | S16PRS-H2B^BLUE |  | 270 | ОР 22/09/0145 от 28.09.2022 ИП 28.09/22/04 от 28.09.2022 | 20
| H5550010482R | A5550000079 | CONTROL SWITCH | Push Button Switch | S16PRS SERIES | S16PRS-H2B2C | BLUE/2C | S16PRS-H2B2C^BLUE/2C |  | По запросу | !нет серта | 20
| H5550010483R | A5550008971 | CONTROL SWITCH | Push Button Switch | S16PRS SERIES | S16PRS-H2B3C | BLUE/3C | S16PRS-H2B3C^BLUE/3C |  | По запросу | !нет серта | 20
| A5550000078R | A5550000078 | CONTROL SWITCH | Push Button Switch | S16PRS SERIES | S16PRS-H2BC | BLUE/1C | S16PRS-H2BC^BLUE/1C |  | 440 | RU С-KR.АЯ46.В.22548/21 | 20
| A5550012256R | A5550012256 | CONTROL SWITCH | Push Button Switch | S16PRS SERIES | S16PRS-H2G | GREEN | S16PRS-H2G^GREEN |  | 270 | ОР 22/09/0145 от 28.09.2022 ИП 28.09/22/04 от 28.09.2022 | 20
| H5550010485R | A5550000081 | CONTROL SWITCH | Push Button Switch | S16PRS SERIES | S16PRS-H2G2C | GREEN/2C | S16PRS-H2G2C^GREEN/2C |  | По запросу | !нет серта | 20
| H5550010486R | A5550008972 | CONTROL SWITCH | Push Button Switch | S16PRS SERIES | S16PRS-H2G3C | GREEN/3C | S16PRS-H2G3C^GREEN/3C |  | По запросу | !нет серта | 20
| A5550000080R | A5550000080 | CONTROL SWITCH | Push Button Switch | S16PRS SERIES | S16PRS-H2GC | GREEN/1C | S16PRS-H2GC^GREEN/1C |  | 440 | RU С-KR.АЯ46.В.22548/21 | 20
| A5550012257R | A5550012257 | CONTROL SWITCH | Push Button Switch | S16PRS SERIES | S16PRS-H2R | RED | S16PRS-H2R^RED |  | 270 | ОР 22/09/0145 от 28.09.2022 ИП 28.09/22/04 от 28.09.2022 | 20
| A5550000077R | A5550000077 | CONTROL SWITCH | Push Button Switch | S16PRS SERIES | S16PRS-H2R2C | RED/2C | S16PRS-H2R2C^RED/2C |  | 590 | RU С-KR.АЯ46.В.22548/21 | 20
| A5550008970R | A5550008970 | CONTROL SWITCH | Push Button Switch | S16PRS SERIES | S16PRS-H2R3C | RED/3C | S16PRS-H2R3C^RED/3C |  | 740 | RU С-KR.АЯ46.В.22548/21 | 20
| A5550000076R | A5550000076 | CONTROL SWITCH | Push Button Switch | S16PRS SERIES | S16PRS-H2RC | RED/1C | S16PRS-H2RC^RED/1C |  | 440 | RU С-KR.АЯ46.В.22548/21 | 20
| A5550012297R | A5550012297 | CONTROL SWITCH | Push Button Switch | S16PRS SERIES | S16PRS-H2W | WHITE | S16PRS-H2W^WHITE |  | 270 | ОР 22/09/0145 от 28.09.2022 ИП 28.09/22/04 от 28.09.2022 | 20
| H5550010491R | A5550000085 | CONTROL SWITCH | Push Button Switch | S16PRS SERIES | S16PRS-H2W2C | WHITE/2C | S16PRS-H2W2C^WHITE/2C |  | По запросу | !нет серта | 20
| H5550010492R | A5550008974 | CONTROL SWITCH | Push Button Switch | S16PRS SERIES | S16PRS-H2W3C | WHITE/3C | S16PRS-H2W3C^WHITE/3C |  | По запросу | !нет серта | 20
| A5550000084R | A5550000084 | CONTROL SWITCH | Push Button Switch | S16PRS SERIES | S16PRS-H2WC | WHITE/1C | S16PRS-H2WC^WHITE/1C |  | 440 | RU С-KR.АЯ46.В.22548/21 | 20
| A5550012258R | A5550012258 | CONTROL SWITCH | Push Button Switch | S16PRS SERIES | S16PRS-H2Y | YELLOW | S16PRS-H2Y^YELLOW |  | 270 | ОР 22/09/0145 от 28.09.2022 ИП 28.09/22/04 от 28.09.2022 | 20
| H5550010488R | A5550000083 | CONTROL SWITCH | Push Button Switch | S16PRS SERIES | S16PRS-H2Y2C | YELLOW/2C | S16PRS-H2Y2C^YELLOW/2C |  | По запросу | !нет серта | 20
| H5550010489R | A5550008973 | CONTROL SWITCH | Push Button Switch | S16PRS SERIES | S16PRS-H2Y3C | YELLOW/3C | S16PRS-H2Y3C^YELLOW/3C |  | По запросу | !нет серта | 20
| A5550000082R | A5550000082 | CONTROL SWITCH | Push Button Switch | S16PRS SERIES | S16PRS-H2YC | YELLOW/1C | S16PRS-H2YC^YELLOW/1C |  | 440 | RU С-KR.АЯ46.В.22548/21 | 20
| A5550012222R | A5550012222 | CONTROL SWITCH | Push Button Switch | S16PRS SERIES | S16PRS-H3B | BLUE | S16PRS-H3B^BLUE | Кнопочный выключатель, квадратный, позиция:Ø16,тип ограждения: с ограждением с 2 сторон, тип эксплуатации: с возвратом (с подсветкой), синий | 120 | ОР 22/09/0145 от 28.09.2022 ИП 28.09/22/04 от 28.09.2022 | 20
| H5550010506R | A5550000089 | CONTROL SWITCH | Push Button Switch | S16PRS SERIES | S16PRS-H3B2C12 | BLUE/2C/LED 12V | S16PRS-H3B2C12^BLUE/2C/LED 12V |  | По запросу | !нет серта | 20
| H5550010516R | A5550000099 | CONTROL SWITCH | Push Button Switch | S16PRS SERIES | S16PRS-H3B2C24 | BLUE/2C/LED 24V | S16PRS-H3B2C24^BLUE/2C/LED 24V |  | По запросу | !нет серта | 20
| H5550010496R | A5550008978 | CONTROL SWITCH | Push Button Switch | S16PRS SERIES | S16PRS-H3B2C5 | BLUE/2C/LED 5V | S16PRS-H3B2C5^BLUE/2C/LED 5V |  | По запросу | !нет серта | 20
| A5550000088R | A5550000088 | CONTROL SWITCH | Push Button Switch | S16PRS SERIES | S16PRS-H3BC12 | BLUE/1C/LED 12V | S16PRS-H3BC12^BLUE/1C/LED 12V |  | 590 | RU С-KR.АЯ46.В.22548/21 | 20
| A5550000098R | A5550000098 | CONTROL SWITCH | Push Button Switch | S16PRS SERIES | S16PRS-H3BC24 | BLUE/1C/LED 24V | S16PRS-H3BC24^BLUE/1C/LED 24V |  | 590 | RU С-KR.АЯ46.В.22548/21 | 20
| A5550008977R | A5550008977 | CONTROL SWITCH | Push Button Switch | S16PRS SERIES | S16PRS-H3BC5 | BLUE/1C/LED 5V | S16PRS-H3BC5^BLUE/1C/LED 5V |  | По запросу | !нет серта | 20
| A5550012223R | A5550012223 | CONTROL SWITCH | Push Button Switch | S16PRS SERIES | S16PRS-H3G | GREEN | S16PRS-H3G^GREEN | Кнопочный выключатель, квадратный, позиция:Ø16,тип ограждения: с ограждением с 2 сторон, тип эксплуатации: с возвратом (с подсветкой), зеленый | 120 | ОР 22/09/0145 от 28.09.2022 ИП 28.09/22/04 от 28.09.2022 | 20
| H5550010508R | A5550000091 | CONTROL SWITCH | Push Button Switch | S16PRS SERIES | S16PRS-H3G2C12 | GREEN/2C/LED 12V | S16PRS-H3G2C12^GREEN/2C/LED 12V |  | По запросу | !нет серта | 20
| A5550000101R | A5550000101 | CONTROL SWITCH | Push Button Switch | S16PRS SERIES | S16PRS-H3G2C24 | GREEN/2C/LED 24V | S16PRS-H3G2C24^GREEN/2C/LED 24V |  | По запросу | !нет серта | 20
| H5550010498R | A5550008980 | CONTROL SWITCH | Push Button Switch | S16PRS SERIES | S16PRS-H3G2C5 | GREEN/2C/LED 5V | S16PRS-H3G2C5^GREEN/2C/LED 5V |  | По запросу | !нет серта | 20
| A5550000090R | A5550000090 | CONTROL SWITCH | Push Button Switch | S16PRS SERIES | S16PRS-H3GC12 | GREEN/1C/LED 12V | S16PRS-H3GC12^GREEN/1C/LED 12V |  | 590 | RU С-KR.АЯ46.В.22548/21 | 20
| A5550000100R | A5550000100 | CONTROL SWITCH | Push Button Switch | S16PRS SERIES | S16PRS-H3GC24 | GREEN/1C/LED 24V | S16PRS-H3GC24^GREEN/1C/LED 24V | Кнопочный выключатель, квадратный, позиция:Ø16,тип ограждения: с ограждением с 2 сторон, тип эксплуатации: с возвратом (с подсветкой), зеленый, 1 НО+ 1НЗ контакта, коммутация до 250 VAC,3A, СИД 24В= | 590 | RU С-KR.АЯ46.В.22548/21 | 20
| A5550008979R | A5550008979 | CONTROL SWITCH | Push Button Switch | S16PRS SERIES | S16PRS-H3GC5 | GREEN/1C/LED 5V | S16PRS-H3GC5^GREEN/1C/LED 5V |  | 590 | RU С-KR.АЯ46.В.22548/21 | 20
| A5550012224R | A5550012224 | CONTROL SWITCH | Push Button Switch | S16PRS SERIES | S16PRS-H3R | RED | S16PRS-H3R^RED | Корпус выключателя без блока контактов (материал: пластик): кнопочный выключатель квадратный, выступающий, монтажное отверстие: Ø16мм, функция: с возвратом (с подсветкой), цвет: красный, Uпит. НЕТ | 120 | ОР 22/09/0145 от 28.09.2022 ИП 28.09/22/04 от 28.09.2022 | 20
| A5550000087R | A5550000087 | CONTROL SWITCH | Push Button Switch | S16PRS SERIES | S16PRS-H3R2C12 | RED/2C/LED 12V | S16PRS-H3R2C12^RED/2C/LED 12V |  | 740 | RU С-KR.АЯ46.В.22548/21 | 20
| A5550000097R | A5550000097 | CONTROL SWITCH | Push Button Switch | S16PRS SERIES | S16PRS-H3R2C24 | RED/2C/LED 24V | S16PRS-H3R2C24^RED/2C/LED 24V |  | 740 | RU С-KR.АЯ46.В.22548/21 | 20
| A5550008976R | A5550008976 | CONTROL SWITCH | Push Button Switch | S16PRS SERIES | S16PRS-H3R2C5 | RED/2C/LED 5V | S16PRS-H3R2C5^RED/2C/LED 5V |  | 740 | RU С-KR.АЯ46.В.22548/21 | 20
| A5550000086R | A5550000086 | CONTROL SWITCH | Push Button Switch | S16PRS SERIES | S16PRS-H3RC12 | RED/1C/LED 12V | S16PRS-H3RC12^RED/1C/LED 12V |  | 590 | RU С-KR.АЯ46.В.22548/21 | 20
| A5550000096R | A5550000096 | CONTROL SWITCH | Push Button Switch | S16PRS SERIES | S16PRS-H3RC24 | RED/1C/LED 24V | S16PRS-H3RC24^RED/1C/LED 24V | Кнопочный выключатель, квадратный, позиция:Ø16,тип ограждения: с ограждением с 2 сторон, тип эксплуатации: с возвратом (с подсветкой), красный, 1 НО+ 1НЗ контакта, коммутация до 250 VAC,3A, СИД 24В= | 590 | RU С-KR.АЯ46.В.22548/21 | 20
| A5550008975R | A5550008975 | CONTROL SWITCH | Push Button Switch | S16PRS SERIES | S16PRS-H3RC5 | RED/1C/LED 5V | S16PRS-H3RC5^RED/1C/LED 5V |  | 590 | RU С-KR.АЯ46.В.22548/21 | 20
| A5550012225R | A5550012225 | CONTROL SWITCH | Push Button Switch | S16PRS SERIES | S16PRS-H3W | WHITE | S16PRS-H3W^WHITE | Кнопочный выключатель, квадратный, позиция:Ø16,тип ограждения: с ограждением с 2 сторон, тип эксплуатации: с возвратом (с подсветкой), белый | 120 | ОР 22/09/0145 от 28.09.2022 ИП 28.09/22/04 от 28.09.2022 | 20
| H5550010512R | A5550000095 | CONTROL SWITCH | Push Button Switch | S16PRS SERIES | S16PRS-H3W2C12 | WHITE/2C/LED 12V | S16PRS-H3W2C12^WHITE/2C/LED 12V |  | По запросу | !нет серта | 20
| A5550000105R | A5550000105 | CONTROL SWITCH | Push Button Switch | S16PRS SERIES | S16PRS-H3W2C24 | WHITE/2C/LED 24V | S16PRS-H3W2C24^WHITE/2C/LED 24V |  | По запросу | !нет серта | 20
| H5550010502R | A5550008984 | CONTROL SWITCH | Push Button Switch | S16PRS SERIES | S16PRS-H3W2C5 | WHITE/2C/LED 5V | S16PRS-H3W2C5^WHITE/2C/LED 5V |  | По запросу | !нет серта | 20
| A5550000094R | A5550000094 | CONTROL SWITCH | Push Button Switch | S16PRS SERIES | S16PRS-H3WC12 | WHITE/1C/LED 12V | S16PRS-H3WC12^WHITE/1C/LED 12V |  | 590 | RU С-KR.АЯ46.В.22548/21 | 20
| A5550000104R | A5550000104 | CONTROL SWITCH | Push Button Switch | S16PRS SERIES | S16PRS-H3WC24 | WHITE/1C/LED 24V | S16PRS-H3WC24^WHITE/1C/LED 24V | Кнопочный выключатель, квадратный, позиция:Ø16,тип ограждения: с ограждением с 2 сторон, тип эксплуатации: с возвратом (с подсветкой), белая, 1 НО+ 1НЗ контакта, коммутация до 250 VAC,3A, СИД 24В= | 590 | RU С-KR.АЯ46.В.22548/21 | 20
| H5550010501R | A5550008983 | CONTROL SWITCH | Push Button Switch | S16PRS SERIES | S16PRS-H3WC5 | WHITE/1C/LED 5V | S16PRS-H3WC5^WHITE/1C/LED 5V |  | По запросу | !нет серта | 20
| A5550012226R | A5550012226 | CONTROL SWITCH | Push Button Switch | S16PRS SERIES | S16PRS-H3Y | YELLOW | S16PRS-H3Y^YELLOW | Корпус выключателя без блока контактов (материал: пластик): кнопочный выключатель квадратный, выступающий, монтажное отверстие: Ø16мм, функция: с возвратом (с подсветкой), цвет: желтый, Uпит. НЕТ | 120 | ОР 22/09/0145 от 28.09.2022 ИП 28.09/22/04 от 28.09.2022 | 20
| H5550010510R | A5550000093 | CONTROL SWITCH | Push Button Switch | S16PRS SERIES | S16PRS-H3Y2C12 | YELLOW/2C/LED 12V | S16PRS-H3Y2C12^YELLOW/2C/LED 12V |  | По запросу | !нет серта | 20
| A5550000103R | A5550000103 | CONTROL SWITCH | Push Button Switch | S16PRS SERIES | S16PRS-H3Y2C24 | YELLOW/2C/LED 24V | S16PRS-H3Y2C24^YELLOW/2C/LED 24V |  | По запросу | !нет серта | 20
| H5550010500R | A5550008982 | CONTROL SWITCH | Push Button Switch | S16PRS SERIES | S16PRS-H3Y2C5 | YELLOW/2C/LED 5V | S16PRS-H3Y2C5^YELLOW/2C/LED 5V |  | По запросу | !нет серта | 20
| A5550000092R | A5550000092 | CONTROL SWITCH | Push Button Switch | S16PRS SERIES | S16PRS-H3YC12 | YELLOW/1C/LED 12V | S16PRS-H3YC12^YELLOW/1C/LED 12V |  | 590 | RU С-KR.АЯ46.В.22548/21 | 20
| A5550000102R | A5550000102 | CONTROL SWITCH | Push Button Switch | S16PRS SERIES | S16PRS-H3YC24 | YELLOW/1C/LED 24V | S16PRS-H3YC24^YELLOW/1C/LED 24V |  | 590 | RU С-KR.АЯ46.В.22548/21 | 20
| A5550008981R | A5550008981 | CONTROL SWITCH | Push Button Switch | S16PRS SERIES | S16PRS-H3YC5 | YELLOW/1C/LED 5V | S16PRS-H3YC5^YELLOW/1C/LED 5V |  | По запросу | !нет серта | 20
| A5550012227R | A5550012227 | CONTROL SWITCH | Push Button Switch | S16PRS SERIES | S16PRS-H4B | BLUE | S16PRS-H4B^BLUE | Кнопочный выключатель квадратный, выступающий, монтажное отверстие: Ø16мм, функция: фиксируемый (с подсветкой), цвет: синий, корпус кнопочного выключателя без блока контактов (Uпит. НЕТ), без блока индикации (Uпит. НЕТ) | 200 | ОР 22/09/0145 от 28.09.2022 ИП 28.09/22/04 от 28.09.2022 | 20
| H5550010536R | A5550000109 | CONTROL SWITCH | Push Button Switch | S16PRS SERIES | S16PRS-H4B2C12 | BLUE/2C/LED 12V | S16PRS-H4B2C12^BLUE/2C/LED 12V |  | По запросу | !нет серта | 20
| H5550010546R | A5550000119 | CONTROL SWITCH | Push Button Switch | S16PRS SERIES | S16PRS-H4B2C24 | BLUE/2C/LED 24V | S16PRS-H4B2C24^BLUE/2C/LED 24V |  | По запросу | !нет серта | 20
| H5550010526R | A5550008988 | CONTROL SWITCH | Push Button Switch | S16PRS SERIES | S16PRS-H4B2C5 | BLUE/2C/LED 5V | S16PRS-H4B2C5^BLUE/2C/LED 5V |  | По запросу | !нет серта | 20
| A5550000108R | A5550000108 | CONTROL SWITCH | Push Button Switch | S16PRS SERIES | S16PRS-H4BC12 | BLUE/1C/LED 12V | S16PRS-H4BC12^BLUE/1C/LED 12V |  | 670 | RU С-KR.АЯ46.В.22548/21 | 20
| A5550000118R | A5550000118 | CONTROL SWITCH | Push Button Switch | S16PRS SERIES | S16PRS-H4BC24 | BLUE/1C/LED 24V | S16PRS-H4BC24^BLUE/1C/LED 24V |  | 670 | RU С-KR.АЯ46.В.22548/21 | 20
| H5550010525R | A5550008987 | CONTROL SWITCH | Push Button Switch | S16PRS SERIES | S16PRS-H4BC5 | BLUE/1C/LED 5V | S16PRS-H4BC5^BLUE/1C/LED 5V |  | По запросу | !нет серта | 20
| A5550012259R | A5550012259 | CONTROL SWITCH | Push Button Switch | S16PRS SERIES | S16PRS-H4G | GREEN | S16PRS-H4G^GREEN |  | 200 | ОР 22/09/0145 от 28.09.2022 ИП 28.09/22/04 от 28.09.2022 | 20
| H5550010538R | A5550000111 | CONTROL SWITCH | Push Button Switch | S16PRS SERIES | S16PRS-H4G2C12 | GREEN/2C/LED 12V | S16PRS-H4G2C12^GREEN/2C/LED 12V |  | По запросу | !нет серта | 20
| H5550010548R | A5550000121 | CONTROL SWITCH | Push Button Switch | S16PRS SERIES | S16PRS-H4G2C24 | GREEN/2C/LED 24V | S16PRS-H4G2C24^GREEN/2C/LED 24V |  | По запросу | !нет серта | 20
| H5550010528R | A5550008990 | CONTROL SWITCH | Push Button Switch | S16PRS SERIES | S16PRS-H4G2C5 | GREEN/2C/LED 5V | S16PRS-H4G2C5^GREEN/2C/LED 5V |  | По запросу | !нет серта | 20
| A5550000110R | A5550000110 | CONTROL SWITCH | Push Button Switch | S16PRS SERIES | S16PRS-H4GC12 | GREEN/1C/LED 12V | S16PRS-H4GC12^GREEN/1C/LED 12V |  | 670 | RU С-KR.АЯ46.В.22548/21 | 20
| A5550000120R | A5550000120 | CONTROL SWITCH | Push Button Switch | S16PRS SERIES | S16PRS-H4GC24 | GREEN/1C/LED 24V | S16PRS-H4GC24^GREEN/1C/LED 24V | Кнопочный выключатель квадратный, выступающий, монтажное отверстие: Ø16мм, функция: фиксируемый (с подсветкой), цвет: зеленый, блок контактов: 1х(НО+НЗ) (250В~ 3A / 110В~ 5A), блок индикации LED: Uпит. 24В= | 670 | RU С-KR.АЯ46.В.22548/21 | 20
| A5550008989R | A5550008989 | CONTROL SWITCH | Push Button Switch | S16PRS SERIES | S16PRS-H4GC5 | GREEN/1C/LED 5V | S16PRS-H4GC5^GREEN/1C/LED 5V |  | 670 | RU С-KR.АЯ46.В.22548/21 | 20
| A5550012228R | A5550012228 | CONTROL SWITCH | Push Button Switch | S16PRS SERIES | S16PRS-H4R | RED | S16PRS-H4R^RED | Кнопка под Ø16мм, с фиксацией и подсветкой, квадратная форма, корпус с защитными бортиками, красная | 200 | ОР 22/09/0145 от 28.09.2022 ИП 28.09/22/04 от 28.09.2022 | 20
| A5550000107R | A5550000107 | CONTROL SWITCH | Push Button Switch | S16PRS SERIES | S16PRS-H4R2C12 | RED/2C/LED 12V | S16PRS-H4R2C12^RED/2C/LED 12V |  | 820 | RU С-KR.АЯ46.В.22548/21 | 20
| A5550000117R | A5550000117 | CONTROL SWITCH | Push Button Switch | S16PRS SERIES | S16PRS-H4R2C24 | RED/2C/LED 24V | S16PRS-H4R2C24^RED/2C/LED 24V |  | 820 | RU С-KR.АЯ46.В.22548/21 | 20
| A5550008986R | A5550008986 | CONTROL SWITCH | Push Button Switch | S16PRS SERIES | S16PRS-H4R2C5 | RED/2C/LED 5V | S16PRS-H4R2C5^RED/2C/LED 5V |  | 820 | RU С-KR.АЯ46.В.22548/21 | 20
| A5550000106R | A5550000106 | CONTROL SWITCH | Push Button Switch | S16PRS SERIES | S16PRS-H4RC12 | RED/1C/LED 12V | S16PRS-H4RC12^RED/1C/LED 12V |  | 670 | RU С-KR.АЯ46.В.22548/21 | 20
| A5550000116R | A5550000116 | CONTROL SWITCH | Push Button Switch | S16PRS SERIES | S16PRS-H4RC24 | RED/1C/LED 24V | S16PRS-H4RC24^RED/1C/LED 24V | Кнопочный выключатель квадратный, выступающий, монтажное отверстие: Ø16мм, функция: фиксируемый (с подсветкой), цвет: красный, блок контактов: 1х(НО+НЗ) (250В~ 3A / 110В~ 5A), блок индикации: Uпит. 24В= | 670 | RU С-KR.АЯ46.В.22548/21 | 20
| A5550008985R | A5550008985 | CONTROL SWITCH | Push Button Switch | S16PRS SERIES | S16PRS-H4RC5 | RED/1C/LED 5V | S16PRS-H4RC5^RED/1C/LED 5V |  | 670 | RU С-KR.АЯ46.В.22548/21 | 20
| A5550012229R | A5550012229 | CONTROL SWITCH | Push Button Switch | S16PRS SERIES | S16PRS-H4W | WHITE | S16PRS-H4W^WHITE | Кнопочный выключатель квадратный, выступающий, монтажное отверстие: Ø16мм, функция: фиксируемый (с подсветкой), цвет: белый, корпус кнопочного выключателя без блока контактов (Uпит. НЕТ), без блока индикации (Uпит. НЕТ) | 200 | ОР 22/09/0145 от 28.09.2022 ИП 28.09/22/04 от 28.09.2022 | 20
| H5550010542R | A5550000115 | CONTROL SWITCH | Push Button Switch | S16PRS SERIES | S16PRS-H4W2C12 | WHITE/2C/LED 12V | S16PRS-H4W2C12^WHITE/2C/LED 12V |  | По запросу | !нет серта | 20
| H5550010552R | A5550000125 | CONTROL SWITCH | PUSH BUTTON SWITCH | S16PRS SERIES | S16PRS-H4W2C24 | WHITE/2C/LED 24V | S16PRS-H4W2C24^WHITE/2C/LED 24V |  | По запросу | !нет серта | 20
| H5550010532R | A5550008994 | CONTROL SWITCH | Push Button Switch | S16PRS SERIES | S16PRS-H4W2C5 | WHITE/2C/LED 5V | S16PRS-H4W2C5^WHITE/2C/LED 5V |  | По запросу | !нет серта | 20
| A5550000114R | A5550000114 | CONTROL SWITCH | Push Button Switch | S16PRS SERIES | S16PRS-H4WC12 | WHITE/1C/LED 12V | S16PRS-H4WC12^WHITE/1C/LED 12V |  | 670 | RU С-KR.АЯ46.В.22548/21 | 20
| A5550000124R | A5550000124 | CONTROL SWITCH | Push Button Switch | S16PRS SERIES | S16PRS-H4WC24 | WHITE/1C/LED 24V | S16PRS-H4WC24^WHITE/1C/LED 24V |  | 670 | RU С-KR.АЯ46.В.22548/21 | 20
| H5550010531R | A5550008993 | CONTROL SWITCH | Push Button Switch | S16PRS SERIES | S16PRS-H4WC5 | WHITE/1C/LED 5V | S16PRS-H4WC5^WHITE/1C/LED 5V |  | По запросу | !нет серта | 20
| A5550012230R | A5550012230 | CONTROL SWITCH | Push Button Switch | S16PRS SERIES | S16PRS-H4Y | YELLOW | S16PRS-H4Y^YELLOW | Кнопочный выключатель, квадратный, позиция:Ø16,тип ограждения: с ограждением с 2 сторон, тип эксплуатации: фиксируемые (с подсветкой), желтый | 200 | ОР 22/09/0145 от 28.09.2022 ИП 28.09/22/04 от 28.09.2022 | 20
| H5550010540R | A5550000113 | CONTROL SWITCH | Push Button Switch | S16PRS SERIES | S16PRS-H4Y2C12 | YELLOW/2C/LED 12V | S16PRS-H4Y2C12^YELLOW/2C/LED 12V |  | По запросу | !нет серта | 20
| A5550000123R | A5550000123 | CONTROL SWITCH | Push Button Switch | S16PRS SERIES | S16PRS-H4Y2C24 | YELLOW/2C/LED 24V | S16PRS-H4Y2C24^YELLOW/2C/LED 24V |  | По запросу | !нет серта | 20
| H5550010530R | A5550008992 | CONTROL SWITCH | Push Button Switch | S16PRS SERIES | S16PRS-H4Y2C5 | YELLOW/2C/LED 5V | S16PRS-H4Y2C5^YELLOW/2C/LED 5V |  | По запросу | !нет серта | 20
| A5550000112R | A5550000112 | CONTROL SWITCH | Push Button Switch | S16PRS SERIES | S16PRS-H4YC12 | YELLOW/1C/LED 12V | S16PRS-H4YC12^YELLOW/1C/LED 12V |  | 670 | RU С-KR.АЯ46.В.22548/21 | 20
| A5550000122R | A5550000122 | CONTROL SWITCH | Push Button Switch | S16PRS SERIES | S16PRS-H4YC24 | YELLOW/1C/LED 24V | S16PRS-H4YC24^YELLOW/1C/LED 24V |  | 670 | RU С-KR.АЯ46.В.22548/21 | 20
| H5550010529R | A5550008991 | CONTROL SWITCH | Push Button Switch | S16PRS SERIES | S16PRS-H4YC5 | YELLOW/1C/LED 5V | S16PRS-H4YC5^YELLOW/1C/LED 5V |  | По запросу | !нет серта | 20
| H5550010664R | A5550012299 | CONTROL SWITCH | Push Button Switch | S16PRT SERIES | S16PRT-H1B | BLUE | S16PRT-H1B^BLUE |  | 200 | ОР 22/09/0145 от 28.09.2022 ИП 28.09/22/04 от 28.09.2022 | 20
| H5550010577R | A5550000134 | CONTROL SWITCH | Push Button Switch | S16PRT SERIES | S16PRT-H1B2C | BLUE/2C | S16PRT-H1B2C^BLUE/2C |  | По запросу | !нет серта | 20
| H5550010578R | A5550008996 | CONTROL SWITCH | Push Button Switch | S16PRT SERIES | S16PRT-H1B3C | BLUE/3C | S16PRT-H1B3C^BLUE/3C |  | По запросу | !нет серта | 20
| A5550000133R | A5550000133 | CONTROL SWITCH | Push Button Switch | S16PRT SERIES | S16PRT-H1BC | BLUE/1C | S16PRT-H1BC^BLUE/1C | Кнопочный выключатель, прямоугольные, позиция:Ø16,тип ограждения: с ограждением с 2 сторон, тип эксплуатации:возврат, синий, Блок контактов: контакт С:1 | 360 | RU С-KR.АЯ46.В.22548/21 | 20
| H5550010665R | A5550012300 | CONTROL SWITCH | Push Button Switch | S16PRT SERIES | S16PRT-H1G | GREEN | S16PRT-H1G^GREEN |  | 200 | ОР 22/09/0145 от 28.09.2022 ИП 28.09/22/04 от 28.09.2022 | 20
| A5550000136R | A5550000136 | CONTROL SWITCH | Push Button Switch | S16PRT SERIES | S16PRT-H1G2C | GREEN/2C | S16PRT-H1G2C^GREEN/2C |  | По запросу | !нет серта | 20
| H5550010581R | A5550008997 | CONTROL SWITCH | Push Button Switch | S16PRT SERIES | S16PRT-H1G3C | GREEN/3C | S16PRT-H1G3C^GREEN/3C |  | По запросу | !нет серта | 20
| A5550000135R | A5550000135 | CONTROL SWITCH | Push Button Switch | S16PRT SERIES | S16PRT-H1GC | GREEN/1C | S16PRT-H1GC^GREEN/1C | Кнопочный выключатель, прямоугольные, позиция:Ø16,тип ограждения: с ограждением с 2 сторон, тип эксплуатации:возврат, зеленый, Блок контактов: контакт С:1 | 360 | RU С-KR.АЯ46.В.22548/21 | 20
| A5550009065R | A5550012298 | CONTROL SWITCH | Push Button Switch | S16PRT SERIES | S16PRT-H1R | RED | S16PRT-H1R^RED |  | 200 | ОР 22/09/0145 от 28.09.2022 ИП 28.09/22/04 от 28.09.2022 | 20
| A5550000132R | A5550000132 | CONTROL SWITCH | Push Button Switch | S16PRT SERIES | S16PRT-H1R2C | RED/2C | S16PRT-H1R2C^RED/2C |  | 510 | RU С-KR.АЯ46.В.22548/21 | 20
| A5550008995R | A5550008995 | CONTROL SWITCH | Push Button Switch | S16PRT SERIES | S16PRT-H1R3C | RED/3C | S16PRT-H1R3C^RED/3C |  | 670 | RU С-KR.АЯ46.В.22548/21 | 20
| A5550000131R | A5550000131 | CONTROL SWITCH | Push Button Switch | S16PRT SERIES | S16PRT-H1RC | RED/1C | S16PRT-H1RC^RED/1C | Кнопочный выключатель, прямоугольные, позиция:Ø16,тип ограждения: с ограждением с 2 сторон, тип эксплуатации:возврат, красный, Блок контактов: контакт С:1 | 360 | RU С-KR.АЯ46.В.22548/21 | 20
| H5550010667R | A5550012302 | CONTROL SWITCH | Push Button Switch | S16PRT SERIES | S16PRT-H1W | WHITE | S16PRT-H1W^WHITE |  | 200 | ОР 22/09/0145 от 28.09.2022 ИП 28.09/22/04 от 28.09.2022 | 20
| A5550000140R | A5550000140 | CONTROL SWITCH | Push Button Switch | S16PRT SERIES | S16PRT-H1W2C | WHITE/2C | S16PRT-H1W2C^WHITE/2C |  | По запросу | !нет серта | 20
| H5550010587R | A5550008999 | CONTROL SWITCH | Push Button Switch | S16PRT SERIES | S16PRT-H1W3C | WHITE/3C | S16PRT-H1W3C^WHITE/3C |  | По запросу | !нет серта | 20
| A5550000139R | A5550000139 | CONTROL SWITCH | Push Button Switch | S16PRT SERIES | S16PRT-H1WC | WHITE/1C | S16PRT-H1WC^WHITE/1C | Кнопочный выключатель, прямоугольные, позиция:Ø16,тип ограждения: с ограждением с 2 сторон, тип эксплуатации:возврат, белый, Блок контактов: контакт С:1 | 360 | RU С-KR.АЯ46.В.22548/21 | 20
| H5550010666R | A5550012301 | CONTROL SWITCH | Push Button Switch | S16PRT SERIES | S16PRT-H1Y | YELLOW | S16PRT-H1Y^YELLOW |  | 200 | ОР 22/09/0145 от 28.09.2022 ИП 28.09/22/04 от 28.09.2022 | 20
| A5550000138R | A5550000138 | CONTROL SWITCH | Push Button Switch | S16PRT SERIES | S16PRT-H1Y2C | YELLOW/2C | S16PRT-H1Y2C^YELLOW/2C |  | По запросу | !нет серта | 20
| H5550010584R | A5550008998 | CONTROL SWITCH | Push Button Switch | S16PRT SERIES | S16PRT-H1Y3C | YELLOW/3C | S16PRT-H1Y3C^YELLOW/3C |  | По запросу | !нет серта | 20
| A5550000137R | A5550000137 | CONTROL SWITCH | Push Button Switch | S16PRT SERIES | S16PRT-H1YC | YELLOW/1C | S16PRT-H1YC^YELLOW/1C | Кнопочный выключатель, прямоугольные, позиция:Ø16,тип ограждения: с ограждением с 2 сторон, тип эксплуатации:возврат, желтый, Блок контактов: контакт С:1 | 360 | RU С-KR.АЯ46.В.22548/21 | 20
| H5550010669R | A5550012304 | CONTROL SWITCH | Push Button Switch | S16PRT SERIES | S16PRT-H2B | BLUE | S16PRT-H2B^BLUE |  | 270 | ОР 22/09/0145 от 28.09.2022 ИП 28.09/22/04 от 28.09.2022 | 20
| H5550010592R | A5550000144 | CONTROL SWITCH | Push Button Switch | S16PRT SERIES | S16PRT-H2B2C | BLUE/2C | S16PRT-H2B2C^BLUE/2C |  | По запросу | !нет серта | 20
| H5550010593R | A5550009001 | CONTROL SWITCH | Push Button Switch | S16PRT SERIES | S16PRT-H2B3C | BLUE/3C | S16PRT-H2B3C^BLUE/3C |  | По запросу | !нет серта | 20
| A5550000143R | A5550000143 | CONTROL SWITCH | Push Button Switch | S16PRT SERIES | S16PRT-H2BC | BLUE/1C | S16PRT-H2BC^BLUE/1C |  | 440 | RU С-KR.АЯ46.В.22548/21 | 20
| H5550010670R | A5550012305 | CONTROL SWITCH | Push Button Switch | S16PRT SERIES | S16PRT-H2G | GREEN | S16PRT-H2G^GREEN |  | 270 | ОР 22/09/0145 от 28.09.2022 ИП 28.09/22/04 от 28.09.2022 | 20
| H5550010595R | A5550000146 | CONTROL SWITCH | Push Button Switch | S16PRT SERIES | S16PRT-H2G2C | GREEN/2C | S16PRT-H2G2C^GREEN/2C |  | По запросу | !нет серта | 20
| H5550010596R | A5550009002 | CONTROL SWITCH | Push Button Switch | S16PRT SERIES | S16PRT-H2G3C | GREEN/3C | S16PRT-H2G3C^GREEN/3C |  | По запросу | !нет серта | 20
| A5550000145R | A5550000145 | CONTROL SWITCH | Push Button Switch | S16PRT SERIES | S16PRT-H2GC | GREEN/1C | S16PRT-H2GC^GREEN/1C |  | 440 | RU С-KR.АЯ46.В.22548/21 | 20
| A5550009070R | A5550012303 | CONTROL SWITCH | Push Button Switch | S16PRT SERIES | S16PRT-H2R | RED | S16PRT-H2R^RED |  | 270 | ОР 22/09/0145 от 28.09.2022 ИП 28.09/22/04 от 28.09.2022 | 20
| A5550000142R | A5550000142 | CONTROL SWITCH | Push Button Switch | S16PRT SERIES | S16PRT-H2R2C | RED/2C | S16PRT-H2R2C^RED/2C |  | 590 | RU С-KR.АЯ46.В.22548/21 | 20
| A5550009000R | A5550009000 | CONTROL SWITCH | Push Button Switch | S16PRT SERIES | S16PRT-H2R3C | RED/3C | S16PRT-H2R3C^RED/3C |  | 740 | RU С-KR.АЯ46.В.22548/21 | 20
| A5550000141R | A5550000141 | CONTROL SWITCH | Push Button Switch | S16PRT SERIES | S16PRT-H2RC | RED/1C | S16PRT-H2RC^RED/1C |  | 440 | RU С-KR.АЯ46.В.22548/21 | 20
| H5550010672R | A5550012307 | CONTROL SWITCH | Push Button Switch | S16PRT SERIES | S16PRT-H2W | WHITE | S16PRT-H2W^WHITE |  | 270 | ОР 22/09/0145 от 28.09.2022 ИП 28.09/22/04 от 28.09.2022 | 20
| A5550000150R | A5550000150 | CONTROL SWITCH | Push Button Switch | S16PRT SERIES | S16PRT-H2W2C | WHITE/2C | S16PRT-H2W2C^WHITE/2C |  | По запросу | !нет серта | 20
| H5550010602R | A5550009004 | CONTROL SWITCH | Push Button Switch | S16PRT SERIES | S16PRT-H2W3C | WHITE/3C | S16PRT-H2W3C^WHITE/3C |  | По запросу | !нет серта | 20
| A5550000149R | A5550000149 | CONTROL SWITCH | Push Button Switch | S16PRT SERIES | S16PRT-H2WC | WHITE/1C | S16PRT-H2WC^WHITE/1C |  | 440 | RU С-KR.АЯ46.В.22548/21 | 20
| H5550010671R | A5550012306 | CONTROL SWITCH | Push Button Switch | S16PRT SERIES | S16PRT-H2Y | YELLOW | S16PRT-H2Y^YELLOW |  | 270 | ОР 22/09/0145 от 28.09.2022 ИП 28.09/22/04 от 28.09.2022 | 20
| H5550010598R | A5550000148 | CONTROL SWITCH | Push Button Switch | S16PRT SERIES | S16PRT-H2Y2C | YELLOW/2C | S16PRT-H2Y2C^YELLOW/2C |  | По запросу | !нет серта | 20
| H5550010599R | A5550009003 | CONTROL SWITCH | Push Button Switch | S16PRT SERIES | S16PRT-H2Y3C | YELLOW/3C | S16PRT-H2Y3C^YELLOW/3C |  | По запросу | !нет серта | 20
| A5550000147R | A5550000147 | CONTROL SWITCH | Push Button Switch | S16PRT SERIES | S16PRT-H2YC | YELLOW/1C | S16PRT-H2YC^YELLOW/1C |  | 440 | RU С-KR.АЯ46.В.22548/21 | 20
| A5550012231R | A5550012231 | CONTROL SWITCH | Push Button Switch | S16PRT SERIES | S16PRT-H3B | BLUE | S16PRT-H3B^BLUE | Кнопочный выключатель, прямоугольные, позиция:Ø16,тип ограждения: с ограждением с 2 сторон, тип эксплуатации: с возвратом (с подсветкой), синий | 120 | ОР 22/09/0145 от 28.09.2022 ИП 28.09/22/04 от 28.09.2022 | 20
| H5550010616R | A5550000154 | CONTROL SWITCH | Push Button Switch | S16PRT SERIES | S16PRT-H3B2C12 | BLUE/2C/LED 12V | S16PRT-H3B2C12^BLUE/2C/LED 12V |  | По запросу | !нет серта | 20
| H5550010626R | A5550000164 | CONTROL SWITCH | PUSH BUTTON SWITCH | S16PRT SERIES | S16PRT-H3B2C24 | BLUE/2C/LED 24V | S16PRT-H3B2C24^BLUE/2C/LED 24V |  | По запросу | !нет серта | 20
| H5550010606R | A5550009008 | CONTROL SWITCH | Push Button Switch | S16PRT SERIES | S16PRT-H3B2C5 | BLUE/2C/LED 5V | S16PRT-H3B2C5^BLUE/2C/LED 5V |  | По запросу | !нет серта | 20
| A5550000153R | A5550000153 | CONTROL SWITCH | Push Button Switch | S16PRT SERIES | S16PRT-H3BC12 | BLUE/1C/LED 12V | S16PRT-H3BC12^BLUE/1C/LED 12V |  | 590 | RU С-KR.АЯ46.В.22548/21 | 20
| A5550000163R | A5550000163 | CONTROL SWITCH | Push Button Switch | S16PRT SERIES | S16PRT-H3BC24 | BLUE/1C/LED 24V | S16PRT-H3BC24^BLUE/1C/LED 24V | Кнопочный выключатель прямоугольный, выступающий, монтажное отверстие: Ø16мм, функция: с возвратом (с подсветкой), цвет: синий, блок контактов: 1х(НО+НЗ) (250В~ 3A / 110В~ 5A), блок индикации LED: Uпит. 24В= | 590 | RU С-KR.АЯ46.В.22548/21 | 20
| H5550010605R | A5550009007 | CONTROL SWITCH | Push Button Switch | S16PRT SERIES | S16PRT-H3BC5 | BLUE/1C/LED 5V | S16PRT-H3BC5^BLUE/1C/LED 5V |  | По запросу | !нет серта | 20
| A5550012232R | A5550012232 | CONTROL SWITCH | Push Button Switch | S16PRT SERIES | S16PRT-H3G | GREEN | S16PRT-H3G^GREEN | Кнопочный выключатель, прямоугольные, позиция:Ø16,тип ограждения: с ограждением с 2 сторон, тип эксплуатации: с возвратом (с подсветкой), зеленый | 120 | ОР 22/09/0145 от 28.09.2022 ИП 28.09/22/04 от 28.09.2022 | 20
| H5550010618R | A5550000156 | CONTROL SWITCH | Push Button Switch | S16PRT SERIES | S16PRT-H3G2C12 | GREEN/2C/LED 12V | S16PRT-H3G2C12^GREEN/2C/LED 12V |  | По запросу | !нет серта | 20
| A5550000166R | A5550000166 | CONTROL SWITCH | Push Button Switch | S16PRT SERIES | S16PRT-H3G2C24 | GREEN/2C/LED 24V | S16PRT-H3G2C24^GREEN/2C/LED 24V |  | 740 | RU С-KR.АЯ46.В.22548/21 | 20
| H5550010608R | A5550009010 | CONTROL SWITCH | Push Button Switch | S16PRT SERIES | S16PRT-H3G2C5 | GREEN/2C/LED 5V | S16PRT-H3G2C5^GREEN/2C/LED 5V |  | По запросу | !нет серта | 20
| A5550000155R | A5550000155 | CONTROL SWITCH | Push Button Switch | S16PRT SERIES | S16PRT-H3GC12 | GREEN/1C/LED 12V | S16PRT-H3GC12^GREEN/1C/LED 12V |  | 590 | RU С-KR.АЯ46.В.22548/21 | 20
| A5550000165R | A5550000165 | CONTROL SWITCH | Push Button Switch | S16PRT SERIES | S16PRT-H3GC24 | GREEN/1C/LED 24V | S16PRT-H3GC24^GREEN/1C/LED 24V | Кнопочный выключатель прямоугольный, выступающий, монтажное отверстие: Ø16мм, функция: с возвратом (с подсветкой), цвет: зеленый, блок контактов: 1х(НО+НЗ) (250В~ 3A / 110В~ 5A), блок индикации LED: Uпит. 24В= | 590 | RU С-KR.АЯ46.В.22548/21 | 20
| A5550009009R | A5550009009 | CONTROL SWITCH | Push Button Switch | S16PRT SERIES | S16PRT-H3GC5 | GREEN/1C/LED 5V | S16PRT-H3GC5^GREEN/1C/LED 5V | Кнопочный выключатель, прямоугольные, позиция:Ø16,тип ограждения: с ограждением с 2 сторон, тип эксплуатации: с возвратом (с подсветкой), зеленый 1 нормальной закрытый, 1 нормально открытый, коммутация до 250 В~, 3A/ 110 B~ 5A, CИД 5В= | 590 | RU С-KR.АЯ46.В.22548/21 | 20
| A5550012233R | A5550012233 | CONTROL SWITCH | Push Button Switch | S16PRT SERIES | S16PRT-H3R | RED | S16PRT-H3R^RED | Кнопочный выключатель, прямоугольные, позиция:Ø16,тип ограждения: с ограждением с 2 сторон, тип эксплуатации: с возвратом (с подсветкой), красный | 120 | ОР 22/09/0145 от 28.09.2022 ИП 28.09/22/04 от 28.09.2022 | 20
| A5550000152R | A5550000152 | CONTROL SWITCH | Push Button Switch | S16PRT SERIES | S16PRT-H3R2C12 | RED/2C/LED 12V | S16PRT-H3R2C12^RED/2C/LED 12V |  | 740 | RU С-KR.АЯ46.В.22548/21 | 20
| A5550000162R | A5550000162 | CONTROL SWITCH | Push Button Switch | S16PRT SERIES | S16PRT-H3R2C24 | RED/2C/LED 24V | S16PRT-H3R2C24^RED/2C/LED 24V |  | 740 | RU С-KR.АЯ46.В.22548/21 | 20
| A5550009006R | A5550009006 | CONTROL SWITCH | Push Button Switch | S16PRT SERIES | S16PRT-H3R2C5 | RED/2C/LED 5V | S16PRT-H3R2C5^RED/2C/LED 5V |  | 740 | RU С-KR.АЯ46.В.22548/21 | 20
| A5550000151R | A5550000151 | CONTROL SWITCH | Push Button Switch | S16PRT SERIES | S16PRT-H3RC12 | RED/1C/LED 12V | S16PRT-H3RC12^RED/1C/LED 12V |  | 590 | RU С-KR.АЯ46.В.22548/21 | 20
| A5550000161R | A5550000161 | CONTROL SWITCH | Push Button Switch | S16PRT SERIES | S16PRT-H3RC24 | RED/1C/LED 24V | S16PRT-H3RC24^RED/1C/LED 24V | Прямоугольный кнопочный выключатель, Ø16, с ограждением с 2 сторон ( с подсветкой),красный, возвратные, 24В= | 590 | RU С-KR.АЯ46.В.22548/21 | 20
| A5550009005R | A5550009005 | CONTROL SWITCH | Push Button Switch | S16PRT SERIES | S16PRT-H3RC5 | RED/1C/LED 5V | S16PRT-H3RC5^RED/1C/LED 5V | Кнопочный выключатель, прямоугольные,Ø16мм,тип ограждения: с ограждением с 2 сторон, тип эксплуатации: с возвратом (с подсветкой), красный, 1 нормальной закрытый, 1 нормально открытый, коммутация до 250 В~, 3A/ 110 B~ 5A, CИД 5В= | 590 | RU С-KR.АЯ46.В.22548/21 | 20
| A5550012234R | A5550012234 | CONTROL SWITCH | Push Button Switch | S16PRT SERIES | S16PRT-H3W | WHITE | S16PRT-H3W^WHITE | Кнопочный выключатель, прямоугольные, позиция:Ø16,тип ограждения: с ограждением с 2 сторон, тип эксплуатации: с возвратом (с подсветкой), белый | 120 | ОР 22/09/0145 от 28.09.2022 ИП 28.09/22/04 от 28.09.2022 | 20
| H5550010622R | A5550000160 | CONTROL SWITCH | Push Button Switch | S16PRT SERIES | S16PRT-H3W2C12 | WHITE/2C/LED 12V | S16PRT-H3W2C12^WHITE/2C/LED 12V |  | По запросу | !нет серта | 20
| H5550010632R | A5550000170 | CONTROL SWITCH | PUSH BUTTON SWITCH | S16PRT SERIES | S16PRT-H3W2C24 | WHITE/2C/LED 24V | S16PRT-H3W2C24^WHITE/2C/LED 24V |  | По запросу | !нет серта | 20
| H5550010612R | A5550009014 | CONTROL SWITCH | Push Button Switch | S16PRT SERIES | S16PRT-H3W2C5 | WHITE/2C/LED 5V | S16PRT-H3W2C5^WHITE/2C/LED 5V |  | По запросу | !нет серта | 20
| A5550000159R | A5550000159 | CONTROL SWITCH | Push Button Switch | S16PRT SERIES | S16PRT-H3WC12 | WHITE/1C/LED 12V | S16PRT-H3WC12^WHITE/1C/LED 12V |  | 590 | RU С-KR.АЯ46.В.22548/21 | 20
| A5550000169R | A5550000169 | CONTROL SWITCH | Push Button Switch | S16PRT SERIES | S16PRT-H3WC24 | WHITE/1C/LED 24V | S16PRT-H3WC24^WHITE/1C/LED 24V | Прямоугольный кнопочный выключатель, Ø16, с ограждением с 2 сторон ( с подсветкой),белый, возвратные, 24В= | 590 | RU С-KR.АЯ46.В.22548/21 | 20
| H5550010611R | A5550009013 | CONTROL SWITCH | Push Button Switch | S16PRT SERIES | S16PRT-H3WC5 | WHITE/1C/LED 5V | S16PRT-H3WC5^WHITE/1C/LED 5V |  | По запросу | !нет серта | 20
| A5550012235R | A5550012235 | CONTROL SWITCH | Push Button Switch | S16PRT SERIES | S16PRT-H3Y | YELLOW | S16PRT-H3Y^YELLOW | Кнопочный выключатель, прямоугольные, позиция:Ø16,тип ограждения: с ограждением с 2 сторон, тип эксплуатации: с возвратом (с подсветкой), желтый | 120 | ОР 22/09/0145 от 28.09.2022 ИП 28.09/22/04 от 28.09.2022 | 20
| H5550010620R | A5550000158 | CONTROL SWITCH | Push Button Switch | S16PRT SERIES | S16PRT-H3Y2C12 | YELLOW/2C/LED 12V | S16PRT-H3Y2C12^YELLOW/2C/LED 12V |  | По запросу | !нет серта | 20
| A5550000168R | A5550000168 | CONTROL SWITCH | Push Button Switch | S16PRT SERIES | S16PRT-H3Y2C24 | YELLOW/2C/LED 24V | S16PRT-H3Y2C24^YELLOW/2C/LED 24V |  | 740 | RU С-KR.АЯ46.В.22548/21 | 20
| H5550010610R | A5550009012 | CONTROL SWITCH | Push Button Switch | S16PRT SERIES | S16PRT-H3Y2C5 | YELLOW/2C/LED 5V | S16PRT-H3Y2C5^YELLOW/2C/LED 5V |  | По запросу | !нет серта | 20
| A5550000157R | A5550000157 | CONTROL SWITCH | Push Button Switch | S16PRT SERIES | S16PRT-H3YC12 | YELLOW/1C/LED 12V | S16PRT-H3YC12^YELLOW/1C/LED 12V |  | 590 | RU С-KR.АЯ46.В.22548/21 | 20
| A5550000167R | A5550000167 | CONTROL SWITCH | Push Button Switch | S16PRT SERIES | S16PRT-H3YC24 | YELLOW/1C/LED 24V | S16PRT-H3YC24^YELLOW/1C/LED 24V | Кнопочный выключатель прямоугольный, выступающий, монтажное отверстие: Ø16мм, функция: с возвратом (с подсветкой), цвет: желтый, блок контактов: 1х(НО+НЗ) (250В~ 3A / 110В~ 5A), блок индикации LED: Uпит. 24В= | 590 | RU С-KR.АЯ46.В.22548/21 | 20
| H5550010609R | A5550009011 | CONTROL SWITCH | Push Button Switch | S16PRT SERIES | S16PRT-H3YC5 | YELLOW/1C/LED 5V | S16PRT-H3YC5^YELLOW/1C/LED 5V |  | По запросу | !нет серта | 20
| H5550010679R | A5550012308 | CONTROL SWITCH | Push Button Switch | S16PRT SERIES | S16PRT-H4B | BLUE | S16PRT-H4B^BLUE |  | 200 | ОР 22/09/0145 от 28.09.2022 ИП 28.09/22/04 от 28.09.2022 | 20
| H5550010646R | A5550000174 | CONTROL SWITCH | Push Button Switch | S16PRT SERIES | S16PRT-H4B2C12 | BLUE/2C/LED 12V | S16PRT-H4B2C12^BLUE/2C/LED 12V |  | По запросу | !нет серта | 20
| H5550010656R | A5550000184 | CONTROL SWITCH | Push Button Switch | S16PRT SERIES | S16PRT-H4B2C24 | BLUE/2C/LED 24V | S16PRT-H4B2C24^BLUE/2C/LED 24V |  | По запросу | !нет серта | 20
| H5550010636R | A5550009018 | CONTROL SWITCH | Push Button Switch | S16PRT SERIES | S16PRT-H4B2C5 | BLUE/2C/LED 5V | S16PRT-H4B2C5^BLUE/2C/LED 5V |  | По запросу | !нет серта | 20
| A5550000173R | A5550000173 | CONTROL SWITCH | Push Button Switch | S16PRT SERIES | S16PRT-H4BC12 | BLUE/1C/LED 12V | S16PRT-H4BC12^BLUE/1C/LED 12V |  | 670 | RU С-KR.АЯ46.В.22548/21 | 20
| A5550000183R | A5550000183 | CONTROL SWITCH | Push Button Switch | S16PRT SERIES | S16PRT-H4BC24 | BLUE/1C/LED 24V | S16PRT-H4BC24^BLUE/1C/LED 24V |  | 670 | RU С-KR.АЯ46.В.22548/21 | 20
| H5550010635R | A5550009017 | CONTROL SWITCH | Push Button Switch | S16PRT SERIES | S16PRT-H4BC5 | BLUE/1C/LED 5V | S16PRT-H4BC5^BLUE/1C/LED 5V |  | По запросу | !нет серта | 20
| A5550012236R | A5550012236 | CONTROL SWITCH | Push Button Switch | S16PRT SERIES | S16PRT-H4G | GREEN | S16PRT-H4G^GREEN | Голова и основание для кнопочного выключателя: прямоугольные, позиция:Ø16,тип ограждения: с ограждением с 2 сторон, тип эксплуатации: фиксируемый (с подсветкой), зеленый, без блоков контактов, без блока индикации, Uпит. Нет | 200 | ОР 22/09/0145 от 28.09.2022 ИП 28.09/22/04 от 28.09.2022 | 20
| A5550000176R | A5550000176 | CONTROL SWITCH | Push Button Switch | S16PRT SERIES | S16PRT-H4G2C12 | GREEN/2C/LED 12V | S16PRT-H4G2C12^GREEN/2C/LED 12V |  | По запросу | !нет серта | 20
| A5550000186R | A5550000186 | CONTROL SWITCH | Push Button Switch | S16PRT SERIES | S16PRT-H4G2C24 | GREEN/2C/LED 24V | S16PRT-H4G2C24^GREEN/2C/LED 24V |  | По запросу | !нет серта | 20
| H5550010638R | A5550009020 | CONTROL SWITCH | Push Button Switch | S16PRT SERIES | S16PRT-H4G2C5 | GREEN/2C/LED 5V | S16PRT-H4G2C5^GREEN/2C/LED 5V |  | По запросу | !нет серта | 20
| A5550000175R | A5550000175 | CONTROL SWITCH | Push Button Switch | S16PRT SERIES | S16PRT-H4GC12 | GREEN/1C/LED 12V | S16PRT-H4GC12^GREEN/1C/LED 12V |  | 670 | RU С-KR.АЯ46.В.22548/21 | 20
| A5550000185R | A5550000185 | CONTROL SWITCH | Push Button Switch | S16PRT SERIES | S16PRT-H4GC24 | GREEN/1C/LED 24V | S16PRT-H4GC24^GREEN/1C/LED 24V |  | 670 | RU С-KR.АЯ46.В.22548/21 | 20
| A5550009019R | A5550009019 | CONTROL SWITCH | Push Button Switch | S16PRT SERIES | S16PRT-H4GC5 | GREEN/1C/LED 5V | S16PRT-H4GC5^GREEN/1C/LED 5V |  | 670 | RU С-KR.АЯ46.В.22548/21 | 20
| A5550012237R | A5550012237 | CONTROL SWITCH | Push Button Switch | S16PRT SERIES | S16PRT-H4R | RED | S16PRT-H4R^RED | Кнопочный выключатель, прямоугольные, позиция:Ø16,тип ограждения: с ограждением с 2 сторон, тип эксплуатации: фиксируемый (с подсветкой), красный | 200 | ОР 22/09/0145 от 28.09.2022 ИП 28.09/22/04 от 28.09.2022 | 20
| A5550000172R | A5550000172 | CONTROL SWITCH | Push Button Switch | S16PRT SERIES | S16PRT-H4R2C12 | RED/2C/LED 12V | S16PRT-H4R2C12^RED/2C/LED 12V |  | 820 | RU С-KR.АЯ46.В.22548/21 | 20
| A5550000182R | A5550000182 | CONTROL SWITCH | Push Button Switch | S16PRT SERIES | S16PRT-H4R2C24 | RED/2C/LED 24V | S16PRT-H4R2C24^RED/2C/LED 24V |  | 820 | RU С-KR.АЯ46.В.22548/21 | 20
| A5550009016R | A5550009016 | CONTROL SWITCH | Push Button Switch | S16PRT SERIES | S16PRT-H4R2C5 | RED/2C/LED 5V | S16PRT-H4R2C5^RED/2C/LED 5V |  | 820 | RU С-KR.АЯ46.В.22548/21 | 20
| A5550000171R | A5550000171 | CONTROL SWITCH | Push Button Switch | S16PRT SERIES | S16PRT-H4RC12 | RED/1C/LED 12V | S16PRT-H4RC12^RED/1C/LED 12V |  | 670 | RU С-KR.АЯ46.В.22548/21 | 20
| A5550000181R | A5550000181 | CONTROL SWITCH | Push Button Switch | S16PRT SERIES | S16PRT-H4RC24 | RED/1C/LED 24V | S16PRT-H4RC24^RED/1C/LED 24V |  | 670 | RU С-KR.АЯ46.В.22548/21 | 20
| A5550009015R | A5550009015 | CONTROL SWITCH | Push Button Switch | S16PRT SERIES | S16PRT-H4RC5 | RED/1C/LED 5V | S16PRT-H4RC5^RED/1C/LED 5V |  | 670 | RU С-KR.АЯ46.В.22548/21 | 20
| A5550012238R | A5550012238 | CONTROL SWITCH | Push Button Switch | S16PRT SERIES | S16PRT-H4W | WHITE | S16PRT-H4W^WHITE | Кнопочный выключатель, прямоугольные, позиция:Ø16,тип ограждения: с ограждением с 2 сторон, тип эксплуатации: фиксируемый (с подсветкой), белый | 200 | ОР 22/09/0145 от 28.09.2022 ИП 28.09/22/04 от 28.09.2022 | 20
| H5550010652R | A5550000180 | CONTROL SWITCH | Push Button Switch | S16PRT SERIES | S16PRT-H4W2C12 | WHITE/2C/LED 12V | S16PRT-H4W2C12^WHITE/2C/LED 12V |  | По запросу | !нет серта | 20
| H5550010662R | A5550000190 | CONTROL SWITCH | PUSH BUTTON SWITCH | S16PRT SERIES | S16PRT-H4W2C24 | WHITE/2C/LED 24V | S16PRT-H4W2C24^WHITE/2C/LED 24V |  | По запросу | !нет серта | 20
| H5550010642R | A5550009024 | CONTROL SWITCH | Push Button Switch | S16PRT SERIES | S16PRT-H4W2C5 | WHITE/2C/LED 5V | S16PRT-H4W2C5^WHITE/2C/LED 5V |  | По запросу | !нет серта | 20
| A5550000179R | A5550000179 | CONTROL SWITCH | Push Button Switch | S16PRT SERIES | S16PRT-H4WC12 | WHITE/1C/LED 12V | S16PRT-H4WC12^WHITE/1C/LED 12V |  | 670 | RU С-KR.АЯ46.В.22548/21 | 20
| A5550000189R | A5550000189 | CONTROL SWITCH | Push Button Switch | S16PRT SERIES | S16PRT-H4WC24 | WHITE/1C/LED 24V | S16PRT-H4WC24^WHITE/1C/LED 24V |  | 670 | RU С-KR.АЯ46.В.22548/21 | 20
| H5550010641R | A5550009023 | CONTROL SWITCH | Push Button Switch | S16PRT SERIES | S16PRT-H4WC5 | WHITE/1C/LED 5V | S16PRT-H4WC5^WHITE/1C/LED 5V |  | По запросу | !нет серта | 20
| A5550012239R | A5550012239 | CONTROL SWITCH | Push Button Switch | S16PRT SERIES | S16PRT-H4Y | YELLOW | S16PRT-H4Y^YELLOW | Кнопочный выключатель, прямоугольные, позиция:Ø16,тип ограждения: с ограждением с 2 сторон, тип эксплуатации: фиксируемый (с подсветкой), желтый | 200 | ОР 22/09/0145 от 28.09.2022 ИП 28.09/22/04 от 28.09.2022 | 20
| H5550010650R | A5550000178 | CONTROL SWITCH | Push Button Switch | S16PRT SERIES | S16PRT-H4Y2C12 | YELLOW/2C/LED 12V | S16PRT-H4Y2C12^YELLOW/2C/LED 12V |  | По запросу | !нет серта | 20
| H5550010660R | A5550000188 | CONTROL SWITCH | Push Button Switch | S16PRT SERIES | S16PRT-H4Y2C24 | YELLOW/2C/LED 24V | S16PRT-H4Y2C24^YELLOW/2C/LED 24V |  | По запросу | !нет серта | 20
| H5550010640R | A5550009022 | CONTROL SWITCH | Push Button Switch | S16PRT SERIES | S16PRT-H4Y2C5 | YELLOW/2C/LED 5V | S16PRT-H4Y2C5^YELLOW/2C/LED 5V |  | По запросу | !нет серта | 20
| A5550000177R | A5550000177 | CONTROL SWITCH | Push Button Switch | S16PRT SERIES | S16PRT-H4YC12 | YELLOW/1C/LED 12V | S16PRT-H4YC12^YELLOW/1C/LED 12V |  | 670 | RU С-KR.АЯ46.В.22548/21 | 20
| A5550000187R | A5550000187 | CONTROL SWITCH | Push Button Switch | S16PRT SERIES | S16PRT-H4YC24 | YELLOW/1C/LED 24V | S16PRT-H4YC24^YELLOW/1C/LED 24V |  | 670 | RU С-KR.АЯ46.В.22548/21 | 20
| H5550010639R | A5550009021 | CONTROL SWITCH | Push Button Switch | S16PRT SERIES | S16PRT-H4YC5 | YELLOW/1C/LED 5V | S16PRT-H4YC5^YELLOW/1C/LED 5V |  | По запросу | !нет серта | 20
| A5550002056R | A5550002056 | CONTROL SWITCH | PUSH BUTTON SWITCH | S2BR SERIES | S2BR-P1G | GREEN | S2BR-P1G^GREEN | Корпус выключателя без блока контактов (материал: пластик): пусковой кнопочный выключатель, выступающий, монтажное отверстие: Ø22/25мм, форма: "грибок" Ø40 мм (с короткой головкой, без подсветки), цвет: зеленый, Uпит. НЕТ | 380 | ОР 22/09/0103 от 19.09.2022 ИП 20.09-22/05 от 20.09.2022 | 10
| A5550002076R | A5550002076 | CONTROL SWITCH | PUSH BUTTON SWITCH | S2BR SERIES | S2BR-P1G2A | GREEN A2 | S2BR-P1G2A^GREEN A2 | Пусковой кнопочный выключатель, выступающий, монтажное отверстие: Ø22/25мм, форма: "грибок" Ø40 мм (с короткой головкой, без подсветки), цвет: зеленый, блоки контактов: 2×НО (250В~ 6A / 110В~ 10A), тип блока контактов: одиночный | По запросу | !нет серта | 10
| H5550006907R | A5550002088 | CONTROL SWITCH | PUSH BUTTON SWITCH | S2BR SERIES | S2BR-P1G2AB | GREEN A2 B1 | S2BR-P1G2AB^GREEN A2 B1 | Пусковой кнопочный выключатель, С самовозвратом, 22/25, Зеленый, 2 нормально открытых, 1 нормально закрытый, 110В~/10A, 220В~/5A | По запросу | !нет серта | 10
| A5550002089R | A5550002089 | CONTROL SWITCH | PUSH BUTTON SWITCH | S2BR SERIES | S2BR-P1G2ABM | GREEN A2 B1 | S2BR-P1G2ABM^GREEN A2 B1 |  | По запросу | !нет серта | 10
| H5550006922R | A5550002077 | CONTROL SWITCH | PUSH BUTTON SWITCH | S2BR SERIES | S2BR-P1G2AM | GREEN A2 | S2BR-P1G2AM^GREEN A2 |  | По запросу | !нет серта | 10
| H5550006903R | A5550002082 | CONTROL SWITCH | PUSH BUTTON SWITCH | S2BR SERIES | S2BR-P1G2B | GREEN B2 | S2BR-P1G2B^GREEN B2 | Пусковой кнопочный выключатель, С самовозвратом, 22/25, Зеленый, 2 нормально закрытых, 110В~/10A, 220В~/5A | По запросу | !нет серта | 10
| H5550006925R | A5550002083 | CONTROL SWITCH | PUSH BUTTON SWITCH | S2BR SERIES | S2BR-P1G2BM | GREEN B2 | S2BR-P1G2BM^GREEN B2 |  | По запросу | !нет серта | 10
| H5550002328R | A5550002078 | CONTROL SWITCH | PUSH BUTTON SWITCH | S2BR SERIES | S2BR-P1G3A | GREEN A3 | S2BR-P1G3A^GREEN A3 |  | По запросу | !нет серта | 10
| H5550006923R | A5550002079 | CONTROL SWITCH | PUSH BUTTON SWITCH | S2BR SERIES | S2BR-P1G3AM | GREEN A3 | S2BR-P1G3AM^GREEN A3 |  | По запросу | !нет серта | 10
| H5550006904R | A5550002084 | CONTROL SWITCH | PUSH BUTTON SWITCH | S2BR SERIES | S2BR-P1G3B | GREEN B3 | S2BR-P1G3B^GREEN B3 | Пусковой кнопочный выключатель, С самовозвратом, 22/25, Зеленый, 3 нормально закрытых, 110В~/10A, 220В~/5A | По запросу | !нет серта | 10
| H5550006926R | A5550002085 | CONTROL SWITCH | PUSH BUTTON SWITCH | S2BR SERIES | S2BR-P1G3BM | GREEN B3 | S2BR-P1G3BM^GREEN B3 |  | По запросу | !нет серта | 10
| A5550002054R | A5550002054 | CONTROL SWITCH | PUSH BUTTON SWITCH | S2BR SERIES | S2BR-P1GA | GREEN A1 | S2BR-P1GA^GREEN A1 | Пусковой кнопочный выключатель, выступающий, монтажное отверстие: Ø22/25мм, форма: "грибок" Ø40 мм (с короткой головкой, без подсветки), цвет: зеленый, блок контактов: НО (250В~ 6A / 110В~ 10A), тип блока контактов: одиночный | 540 | RU С-KR.АЯ46.В.22548/21 | 10
| A5550002090R | A5550002090 | CONTROL SWITCH | PUSH BUTTON SWITCH | S2BR SERIES | S2BR-P1GA2B | GREEN A1 B2 | S2BR-P1GA2B^GREEN A1 B2 | Пусковой кнопочный выключатель, С самовозвратом, 22/25, Зеленый, 1 нормально открытый, 2 нормально закрытых, 110В~/10A, 220В~/5A | По запросу | !нет серта | 10
| H5550006929R | A5550002091 | CONTROL SWITCH | PUSH BUTTON SWITCH | S2BR SERIES | S2BR-P1GA2BM | GREEN A1 B2 | S2BR-P1GA2BM^GREEN A1 B2 |  | По запросу | !нет серта | 10
| A5550002086R | A5550002086 | CONTROL SWITCH | PUSH BUTTON SWITCH | S2BR SERIES | S2BR-P1GAB | GREEN A1 B1 | S2BR-P1GAB^GREEN A1 B1 | Пусковой кнопочный выключатель, С самовозвратом, 22/25, Зеленый, 1 нормально открытый, 1 нормально закрытый, 110В~/10A, 220В~/5A | 690 | RU С-KR.АЯ46.В.22548/21 | 10
| H5550006927R | A5550002087 | CONTROL SWITCH | PUSH BUTTON SWITCH | S2BR SERIES | S2BR-P1GABM | GREEN A1 B1 | S2BR-P1GABM^GREEN A1 B1 |  | По запросу | !нет серта | 10
| A5550002055R | A5550002055 | CONTROL SWITCH | PUSH BUTTON SWITCH | S2BR SERIES | S2BR-P1GAM | GREEN A1 | S2BR-P1GAM^GREEN A1 | Пусковой кнопочный выключатель, С самовозвратом, 22/25, Зеленый, Нормально открытый, многоуровневый, 110В~/10A, 220В~/5A | По запросу | !нет серта | 10
| A5550002080R | A5550002080 | CONTROL SWITCH | PUSH BUTTON SWITCH | S2BR SERIES | S2BR-P1GB | GREEN B1 | S2BR-P1GB^GREEN B1 | Пусковой кнопочный выключатель, С самовозвратом, 22/25, Зеленый, Нормально закрытый, 110В~/10A, 220В~/5A | 540 | RU С-KR.АЯ46.В.22548/21 | 10
| H5550006924R | A5550002081 | CONTROL SWITCH | PUSH BUTTON SWITCH | S2BR SERIES | S2BR-P1GBM | GREEN B1 | S2BR-P1GBM^GREEN B1 |  | По запросу | !нет серта | 10
| A5550002059R | A5550002059 | CONTROL SWITCH | PUSH BUTTON SWITCH | S2BR SERIES | S2BR-P1R | RED | S2BR-P1R^RED | Пусковой кнопочный выключатель, выступающий, монтажное отверстие: Ø22/25мм, форма: "грибок" Ø40 мм (с короткой головкой, без подсветки), цвет: красный, корпус кнопочного выключателя без блока контактов (Uпит. НЕТ) | 380 | ОР 22/09/0103 от 19.09.2022 ИП 20.09-22/05 от 20.09.2022 | 10
| A5550002060R | A5550002060 | CONTROL SWITCH | PUSH BUTTON SWITCH | S2BR SERIES | S2BR-P1R2A | RED A2 | S2BR-P1R2A^RED A2 | Пусковой кнопочный выключатель, С самовозвратом, 22/25, Красный, 2 нормально открытых, 110В~/10A, 220В~/5A | 690 | RU С-KR.АЯ46.В.22548/21 | 10
| A5550002072R | A5550002072 | CONTROL SWITCH | PUSH BUTTON SWITCH | S2BR SERIES | S2BR-P1R2AB | RED A2 B1 | S2BR-P1R2AB^RED A2 B1 | Пусковой кнопочный выключатель, С самовозвратом, 22/25, Красный, 2 нормально открытых, 1 нормально закрытый, 110В~/10A, 220В~/5A | 850 | RU С-KR.АЯ46.В.22548/21 | 10
| A5550002073R | A5550002073 | CONTROL SWITCH | PUSH BUTTON SWITCH | S2BR SERIES | S2BR-P1R2ABM | RED A2 B1 | S2BR-P1R2ABM^RED A2 B1 |  | 850 | RU С-KR.АЯ46.В.22548/21 | 10
| A5550002061R | A5550002061 | CONTROL SWITCH | PUSH BUTTON SWITCH | S2BR SERIES | S2BR-P1R2AM | RED A2 | S2BR-P1R2AM^RED A2 |  | 690 | RU С-KR.АЯ46.В.22548/21 | 10
| A5550002066R | A5550002066 | CONTROL SWITCH | PUSH BUTTON SWITCH | S2BR SERIES | S2BR-P1R2B | RED B2 | S2BR-P1R2B^RED B2 |  | 690 | RU С-KR.АЯ46.В.22548/21 | 10
| A5550002067R | A5550002067 | CONTROL SWITCH | PUSH BUTTON SWITCH | S2BR SERIES | S2BR-P1R2BM | RED B2 | S2BR-P1R2BM^RED B2 |  | 690 | RU С-KR.АЯ46.В.22548/21 | 10
| A5550002062R | A5550002062 | CONTROL SWITCH | PUSH BUTTON SWITCH | S2BR SERIES | S2BR-P1R3A | RED A3 | S2BR-P1R3A^RED A3 | Пусковой кнопочный выключатель, С самовозвратом, 22/25, Красный, 3 нормально открытых, 110В~/10A, 220В~/5A | 850 | RU С-KR.АЯ46.В.22548/21 | 10
| A5550002063R | A5550002063 | CONTROL SWITCH | PUSH BUTTON SWITCH | S2BR SERIES | S2BR-P1R3AM | RED A3 | S2BR-P1R3AM^RED A3 |  | 850 | RU С-KR.АЯ46.В.22548/21 | 10
| A5550002068R | A5550002068 | CONTROL SWITCH | PUSH BUTTON SWITCH | S2BR SERIES | S2BR-P1R3B | RED B3 | S2BR-P1R3B^RED B3 | Пусковой кнопочный выключатель, С самовозвратом, 22/25, Красный, 3 нормально закрытых, 110В~/10A, 220В~/5A | 850 | RU С-KR.АЯ46.В.22548/21 | 10
| A5550002069R | A5550002069 | CONTROL SWITCH | PUSH BUTTON SWITCH | S2BR SERIES | S2BR-P1R3BM | RED B3 | S2BR-P1R3BM^RED B3 |  | 850 | RU С-KR.АЯ46.В.22548/21 | 10
| A5550002057R | A5550002057 | CONTROL SWITCH | PUSH BUTTON SWITCH | S2BR SERIES | S2BR-P1RA | RED A1 | S2BR-P1RA^RED A1 | Пусковой кнопочный выключатель, С самовозвратом, 22/25, Красный, Нормально открытый, 110В~/10A, 220В~/5A | 540 | RU С-KR.АЯ46.В.22548/21 | 10
| A5550002074R | A5550002074 | CONTROL SWITCH | PUSH BUTTON SWITCH | S2BR SERIES | S2BR-P1RA2B | RED A1 B2 | S2BR-P1RA2B^RED A1 B2 | Пусковой кнопочный выключатель, С самовозвратом, 22/25, Красный, 1 нормально открытый, 2 нормально закрытых, 110В~/10A, 220В~/5A | 850 | RU С-KR.АЯ46.В.22548/21 | 10
| A5550002075R | A5550002075 | CONTROL SWITCH | PUSH BUTTON SWITCH | S2BR SERIES | S2BR-P1RA2BM | RED A1 B2 | S2BR-P1RA2BM^RED A1 B2 |  | 850 | RU С-KR.АЯ46.В.22548/21 | 10
| A5550002070R | A5550002070 | CONTROL SWITCH | PUSH BUTTON SWITCH | S2BR SERIES | S2BR-P1RAB | RED A1 B1 | S2BR-P1RAB^RED A1 B1 | Пусковой кнопочный выключатель, выступающий, монтажное отверстие: Ø22/25мм, форма: "грибок" Ø40 мм (с короткой головкой, без подсветки), цвет: красный, блоки контактов: НО+НЗ (250В~ 6A / 110В~ 10A), тип блока контактов: одиночный | 690 | RU С-KR.АЯ46.В.22548/21 | 10
| A5550002071R | A5550002071 | CONTROL SWITCH | PUSH BUTTON SWITCH | S2BR SERIES | S2BR-P1RABM | RED A1 B1 | S2BR-P1RABM^RED A1 B1 |  | 690 | RU С-KR.АЯ46.В.22548/21 | 10
| A5550002058R | A5550002058 | CONTROL SWITCH | PUSH BUTTON SWITCH | S2BR SERIES | S2BR-P1RAM | RED A1 | S2BR-P1RAM^RED A1 |  | 540 | RU С-KR.АЯ46.В.22548/21 | 10
| A5550002064R | A5550002064 | CONTROL SWITCH | PUSH BUTTON SWITCH | S2BR SERIES | S2BR-P1RB | RED B1 | S2BR-P1RB^RED B1 | Пусковой кнопочный выключатель, С самовозвратом, 22/25, Красный, Нормально закрытый, 110В~/10A, 220В~/5A | 540 | RU С-KR.АЯ46.В.22548/21 | 10
| A5550002065R | A5550002065 | CONTROL SWITCH | PUSH BUTTON SWITCH | S2BR SERIES | S2BR-P1RBM | RED B1 | S2BR-P1RBM^RED B1 | Пусковой кнопочный выключатель, С самовозвратом, 22/25, Красный, Нормально закрытый, многоуровневый, 110В~/10A, 220В~/5A | 540 | RU С-KR.АЯ46.В.22548/21 | 10
| A5550001603R | A5550001603 | CONTROL SWITCH | PUSH BUTTON SWITCH | S2PR SERIES | S2PR-E1B | BLUE | S2PR-E1B^BLUE | Кнопочный выключатель, без подсветки, выступающего типа, 22/25, с выступающей головкой, Синий | 120 | ОР 22/09/0103 от 19.09.2022 ИП 20.09-22/05 от 20.09.2022 | 10
| H5550004745R | A5550001615 | CONTROL SWITCH | PUSH BUTTON SWITCH | S2PR SERIES | S2PR-E1B2A | BLUE A2 | S2PR-E1B2A^BLUE A2 |  | По запросу | !нет серта | 10
| H5550004805R | A5550001674 | CONTROL SWITCH | PUSH BUTTON SWITCH | S2PR SERIES | S2PR-E1B2AB | BLUE A2 B1 | S2PR-E1B2AB^BLUE A2 B1 |  | По запросу | !нет серта | 10
| H5550004806R | A5550001675 | CONTROL SWITCH | PUSH BUTTON SWITCH | S2PR SERIES | S2PR-E1B2ABM | BLUE A2 B1 | S2PR-E1B2ABM^BLUE A2 B1 |  | По запросу | !нет серта | 10
| H5550004746R | A5550001616 | CONTROL SWITCH | PUSH BUTTON SWITCH | S2PR SERIES | S2PR-E1B2AM | BLUE A2 | S2PR-E1B2AM^BLUE A2 |  | По запросу | !нет серта | 10
| H5550004775R | A5550001644 | CONTROL SWITCH | PUSH BUTTON SWITCH | S2PR SERIES | S2PR-E1B2B | BLUE B2 | S2PR-E1B2B^BLUE B2 |  | По запросу | !нет серта | 10
| H5550004776R | A5550001645 | CONTROL SWITCH | PUSH BUTTON SWITCH | S2PR SERIES | S2PR-E1B2BM | BLUE B2 | S2PR-E1B2BM^BLUE B2 |  | По запросу | !нет серта | 10
| H5550004755R | A5550001624 | CONTROL SWITCH | PUSH BUTTON SWITCH | S2PR SERIES | S2PR-E1B3A | BLUE A3 | S2PR-E1B3A^BLUE A3 |  | По запросу | !нет серта | 10
| H5550004756R | A5550001625 | CONTROL SWITCH | PUSH BUTTON SWITCH | S2PR SERIES | S2PR-E1B3AM | BLUE A3 | S2PR-E1B3AM^BLUE A3 |  | По запросу | !нет серта | 10
| H5550004785R | A5550001654 | CONTROL SWITCH | PUSH BUTTON SWITCH | S2PR SERIES | S2PR-E1B3B | BLUE B3 | S2PR-E1B3B^BLUE B3 |  | По запросу | !нет серта | 10
| H5550004786R | A5550001655 | CONTROL SWITCH | PUSH BUTTON SWITCH | S2PR SERIES | S2PR-E1B3BM | BLUE B3 | S2PR-E1B3BM^BLUE B3 |  | По запросу | !нет серта | 10
| A5550001601R | A5550001601 | CONTROL SWITCH | PUSH BUTTON SWITCH | S2PR SERIES | S2PR-E1BA | BLUE A1 | S2PR-E1BA^BLUE A1 |  | 280 | RU С-KR.АЯ46.В.22548/21 | 10
| H5550004815R | A5550001684 | CONTROL SWITCH | PUSH BUTTON SWITCH | S2PR SERIES | S2PR-E1BA2B | BLUE A1 B2 | S2PR-E1BA2B^BLUE A1 B2 |  | По запросу | !нет серта | 10
| H5550004816R | A5550001685 | CONTROL SWITCH | PUSH BUTTON SWITCH | S2PR SERIES | S2PR-E1BA2BM | BLUE A1 B2 | S2PR-E1BA2BM^BLUE A1 B2 |  | По запросу | !нет серта | 10
| H5550004795R | A5550001664 | CONTROL SWITCH | PUSH BUTTON SWITCH | S2PR SERIES | S2PR-E1BAB | BLUE A1 B1 | S2PR-E1BAB^BLUE A1 B1 |  | По запросу | !нет серта | 10
| H5550004796R | A5550001665 | CONTROL SWITCH | PUSH BUTTON SWITCH | S2PR SERIES | S2PR-E1BABM | BLUE A1 B1 | S2PR-E1BABM^BLUE A1 B1 |  | По запросу | !нет серта | 10
| H5550004732R | A5550001602 | CONTROL SWITCH | PUSH BUTTON SWITCH | S2PR SERIES | S2PR-E1BAM | BLUE A1 | S2PR-E1BAM^BLUE A1 | Кнопочный выключатель, без подсветки, выступающего типа, 22/25, с выступающей головкой, Синий, Нормально открытый, Модульный тип, 110В~/10A, 220В~/5A | По запросу | !нет серта | 10
| A5550001634R | A5550001634 | CONTROL SWITCH | PUSH BUTTON SWITCH | S2PR SERIES | S2PR-E1BB | BLUE B1 | S2PR-E1BB^BLUE B1 |  | 280 | RU С-KR.АЯ46.В.22548/21 | 10
| H5550004766R | A5550001635 | CONTROL SWITCH | PUSH BUTTON SWITCH | S2PR SERIES | S2PR-E1BBM | BLUE B1 | S2PR-E1BBM^BLUE B1 |  | По запросу | !нет серта | 10
| A5550001606R | A5550001606 | CONTROL SWITCH | PUSH BUTTON SWITCH | S2PR SERIES | S2PR-E1G | GREEN | S2PR-E1G^GREEN | Кнопочный выключатель, без подсветки, выступающего типа, 22/25, с выступающей головкой, Зеленый | 120 | ОР 22/09/0103 от 19.09.2022 ИП 20.09-22/05 от 20.09.2022 | 10
| A5550001617R | A5550001617 | CONTROL SWITCH | PUSH BUTTON SWITCH | S2PR SERIES | S2PR-E1G2A | GREEN A2 | S2PR-E1G2A^GREEN A2 |  | По запросу | !нет серта | 10
| A5550001676R | A5550001676 | CONTROL SWITCH | PUSH BUTTON SWITCH | S2PR SERIES | S2PR-E1G2AB | GREEN A2 B1 | S2PR-E1G2AB^GREEN A2 B1 |  | 590 | RU С-KR.АЯ46.В.22548/21 | 10
| H5550004808R | A5550001677 | CONTROL SWITCH | PUSH BUTTON SWITCH | S2PR SERIES | S2PR-E1G2ABM | GREEN A2 B1 | S2PR-E1G2ABM^GREEN A2 B1 |  | По запросу | !нет серта | 10
| H5550004748R | A5550001618 | CONTROL SWITCH | PUSH BUTTON SWITCH | S2PR SERIES | S2PR-E1G2AM | GREEN A2 | S2PR-E1G2AM^GREEN A2 |  | По запросу | !нет серта | 10
| H5550004777R | A5550001646 | CONTROL SWITCH | PUSH BUTTON SWITCH | S2PR SERIES | S2PR-E1G2B | GREEN B2 | S2PR-E1G2B^GREEN B2 |  | По запросу | !нет серта | 10
| H5550004778R | A5550001647 | CONTROL SWITCH | PUSH BUTTON SWITCH | S2PR SERIES | S2PR-E1G2BM | GREEN B2 | S2PR-E1G2BM^GREEN B2 |  | По запросу | !нет серта | 10
| H5550004757R | A5550001626 | CONTROL SWITCH | PUSH BUTTON SWITCH | S2PR SERIES | S2PR-E1G3A | GREEN A3 | S2PR-E1G3A^GREEN A3 |  | По запросу | !нет серта | 10
| H5550004758R | A5550001627 | CONTROL SWITCH | PUSH BUTTON SWITCH | S2PR SERIES | S2PR-E1G3AM | GREEN A3 | S2PR-E1G3AM^GREEN A3 |  | По запросу | !нет серта | 10
| H5550004787R | A5550001656 | CONTROL SWITCH | PUSH BUTTON SWITCH | S2PR SERIES | S2PR-E1G3B | GREEN B3 | S2PR-E1G3B^GREEN B3 |  | По запросу | !нет серта | 10
| H5550004788R | A5550001657 | CONTROL SWITCH | PUSH BUTTON SWITCH | S2PR SERIES | S2PR-E1G3BM | GREEN B3 | S2PR-E1G3BM^GREEN B3 |  | По запросу | !нет серта | 10
| A5550001604R | A5550001604 | CONTROL SWITCH | PUSH BUTTON SWITCH | S2PR SERIES | S2PR-E1GA | GREEN A1 | S2PR-E1GA^GREEN A1 |  | 280 | RU С-KR.АЯ46.В.22548/21 | 10
| H5550004817R | A5550001686 | CONTROL SWITCH | PUSH BUTTON SWITCH | S2PR SERIES | S2PR-E1GA2B | GREEN A1 B2 | S2PR-E1GA2B^GREEN A1 B2 |  | По запросу | !нет серта | 10
| H5550004818R | A5550001687 | CONTROL SWITCH | PUSH BUTTON SWITCH | S2PR SERIES | S2PR-E1GA2BM | GREEN A1 B2 | S2PR-E1GA2BM^GREEN A1 B2 |  | По запросу | !нет серта | 10
| H5550004797R | A5550001666 | CONTROL SWITCH | PUSH BUTTON SWITCH | S2PR SERIES | S2PR-E1GAB | GREEN A1 B1 | S2PR-E1GAB^GREEN A1 B1 |  | По запросу | !нет серта | 10
| H5550004798R | A5550001667 | CONTROL SWITCH | PUSH BUTTON SWITCH | S2PR SERIES | S2PR-E1GABM | GREEN A1 B1 | S2PR-E1GABM^GREEN A1 B1 |  | По запросу | !нет серта | 10
| H5550004735R | A5550001605 | CONTROL SWITCH | PUSH BUTTON SWITCH | S2PR SERIES | S2PR-E1GAM | GREEN A1 | S2PR-E1GAM^GREEN A1 | Кнопочный выключатель, без подсветки, выступающего типа, 22/25, с выступающей головкой, Зеленый, Нормально открытый, Модульный тип, 110В~/10A, 220В~/5A | По запросу | !нет серта | 10
| A5550001636R | A5550001636 | CONTROL SWITCH | PUSH BUTTON SWITCH | S2PR SERIES | S2PR-E1GB | GREEN B1 | S2PR-E1GB^GREEN B1 |  | 280 | RU С-KR.АЯ46.В.22548/21 | 10
| H5550004768R | A5550001637 | CONTROL SWITCH | PUSH BUTTON SWITCH | S2PR SERIES | S2PR-E1GBM | GREEN B1 | S2PR-E1GBM^GREEN B1 |  | По запросу | !нет серта | 10
| A5550001612R | A5550001612 | CONTROL SWITCH | PUSH BUTTON SWITCH | S2PR SERIES | S2PR-E1K | BLACK | S2PR-E1K^BLACK | Кнопочный выключатель, без подсветки, выступающего типа, 22/25, с выступающей головкой, Чёрный | 120 | ОР 22/09/0103 от 19.09.2022 ИП 20.09-22/05 от 20.09.2022 | 10
| H5550004751R | A5550001620 | CONTROL SWITCH | PUSH BUTTON SWITCH | S2PR SERIES | S2PR-E1K2A | BLACK A2 | S2PR-E1K2A^BLACK A2 |  | По запросу | !нет серта | 10
| H5550004811R | A5550001680 | CONTROL SWITCH | PUSH BUTTON SWITCH | S2PR SERIES | S2PR-E1K2AB | BLACK A2 B1 | S2PR-E1K2AB^BLACK A2 B1 |  | По запросу | !нет серта | 10
| H5550004812R | A5550001681 | CONTROL SWITCH | PUSH BUTTON SWITCH | S2PR SERIES | S2PR-E1K2ABM | BLACK A2 B1 | S2PR-E1K2ABM^BLACK A2 B1 |  | По запросу | !нет серта | 10
| H5550004752R | A5550001621 | CONTROL SWITCH | PUSH BUTTON SWITCH | S2PR SERIES | S2PR-E1K2AM | BLACK A2 | S2PR-E1K2AM^BLACK A2 |  | По запросу | !нет серта | 10
| H5550004781R | A5550001650 | CONTROL SWITCH | PUSH BUTTON SWITCH | S2PR SERIES | S2PR-E1K2B | BLACK B2 | S2PR-E1K2B^BLACK B2 |  | По запросу | !нет серта | 10
| H5550004782R | A5550001651 | CONTROL SWITCH | PUSH BUTTON SWITCH | S2PR SERIES | S2PR-E1K2BM | BLACK B2 | S2PR-E1K2BM^BLACK B2 |  | По запросу | !нет серта | 10
| H5550004761R | A5550001630 | CONTROL SWITCH | PUSH BUTTON SWITCH | S2PR SERIES | S2PR-E1K3A | BLACK A3 | S2PR-E1K3A^BLACK A3 |  | По запросу | !нет серта | 10
| H5550004762R | A5550001631 | CONTROL SWITCH | PUSH BUTTON SWITCH | S2PR SERIES | S2PR-E1K3AM | BLACK A3 | S2PR-E1K3AM^BLACK A3 |  | По запросу | !нет серта | 10
| H5550004791R | A5550001660 | CONTROL SWITCH | PUSH BUTTON SWITCH | S2PR SERIES | S2PR-E1K3B | BLACK B3 | S2PR-E1K3B^BLACK B3 |  | По запросу | !нет серта | 10
| H5550004792R | A5550001661 | CONTROL SWITCH | PUSH BUTTON SWITCH | S2PR SERIES | S2PR-E1K3BM | BLACK B3 | S2PR-E1K3BM^BLACK B3 |  | По запросу | !нет серта | 10
| A5550001610R | A5550001610 | CONTROL SWITCH | PUSH BUTTON SWITCH | S2PR SERIES | S2PR-E1KA | BLACK A1 | S2PR-E1KA^BLACK A1 |  | 280 | RU С-KR.АЯ46.В.22548/21 | 10
| H5550004821R | A5550001690 | CONTROL SWITCH | PUSH BUTTON SWITCH | S2PR SERIES | S2PR-E1KA2B | BLACK A1 B2 | S2PR-E1KA2B^BLACK A1 B2 |  | По запросу | !нет серта | 10
| H5550004822R | A5550001691 | CONTROL SWITCH | PUSH BUTTON SWITCH | S2PR SERIES | S2PR-E1KA2BM | BLACK A1 B2 | S2PR-E1KA2BM^BLACK A1 B2 |  | По запросу | !нет серта | 10
| H5550004801R | A5550001670 | CONTROL SWITCH | PUSH BUTTON SWITCH | S2PR SERIES | S2PR-E1KAB | BLACK A1 B1 | S2PR-E1KAB^BLACK A1 B1 |  | По запросу | !нет серта | 10
| H5550004802R | A5550001671 | CONTROL SWITCH | PUSH BUTTON SWITCH | S2PR SERIES | S2PR-E1KABM | BLACK A1 B1 | S2PR-E1KABM^BLACK A1 B1 |  | По запросу | !нет серта | 10
| H5550004741R | A5550001611 | CONTROL SWITCH | PUSH BUTTON SWITCH | S2PR SERIES | S2PR-E1KAM | BLACK A1 | S2PR-E1KAM^BLACK A1 | Кнопочный выключатель, без подсветки, выступающего типа, 22/25, с выступающей головкой, Чёрный, Нормально открытый, Модульный тип, 110В~/10A, 220В~/5A | По запросу | !нет серта | 10
| A5550001640R | A5550001640 | CONTROL SWITCH | PUSH BUTTON SWITCH | S2PR SERIES | S2PR-E1KB | BLACK B1 | S2PR-E1KB^BLACK B1 |  | 280 | RU С-KR.АЯ46.В.22548/21 | 10
| H5550004772R | A5550001641 | CONTROL SWITCH | PUSH BUTTON SWITCH | S2PR SERIES | S2PR-E1KBM | BLACK B1 | S2PR-E1KBM^BLACK B1 |  | По запросу | !нет серта | 10
| A5550001600R | A5550001600 | CONTROL SWITCH | PUSH BUTTON SWITCH | S2PR SERIES | S2PR-E1R | RED | S2PR-E1R^RED | Кнопочный выключатель, без подсветки, выступающего типа, 22/25, с выступающей головкой, Красный | 120 | ОР 22/09/0103 от 19.09.2022 ИП 20.09-22/05 от 20.09.2022 | 10
| A5550001613R | A5550001613 | CONTROL SWITCH | PUSH BUTTON SWITCH | S2PR SERIES | S2PR-E1R2A | RED A2 | S2PR-E1R2A^RED A2 |  | 440 | RU С-KR.АЯ46.В.22548/21 | 10
| A5550001672R | A5550001672 | CONTROL SWITCH | PUSH BUTTON SWITCH | S2PR SERIES | S2PR-E1R2AB | RED A2 B1 | S2PR-E1R2AB^RED A2 B1 |  | 590 | RU С-KR.АЯ46.В.22548/21 | 10
| A5550001673R | A5550001673 | CONTROL SWITCH | PUSH BUTTON SWITCH | S2PR SERIES | S2PR-E1R2ABM | RED A2 B1 | S2PR-E1R2ABM^RED A2 B1 |  | 590 | RU С-KR.АЯ46.В.22548/21 | 10
| A5550001614R | A5550001614 | CONTROL SWITCH | PUSH BUTTON SWITCH | S2PR SERIES | S2PR-E1R2AM | RED A2 | S2PR-E1R2AM^RED A2 |  | 440 | RU С-KR.АЯ46.В.22548/21 | 10
| A5550001642R | A5550001642 | CONTROL SWITCH | PUSH BUTTON SWITCH | S2PR SERIES | S2PR-E1R2B | RED B2 | S2PR-E1R2B^RED B2 |  | 440 | RU С-KR.АЯ46.В.22548/21 | 10
| A5550001643R | A5550001643 | CONTROL SWITCH | PUSH BUTTON SWITCH | S2PR SERIES | S2PR-E1R2BM | RED B2 | S2PR-E1R2BM^RED B2 |  | 440 | RU С-KR.АЯ46.В.22548/21 | 10
| A5550001622R | A5550001622 | CONTROL SWITCH | PUSH BUTTON SWITCH | S2PR SERIES | S2PR-E1R3A | RED A3 | S2PR-E1R3A^RED A3 |  | 590 | RU С-KR.АЯ46.В.22548/21 | 10
| A5550001623R | A5550001623 | CONTROL SWITCH | PUSH BUTTON SWITCH | S2PR SERIES | S2PR-E1R3AM | RED A3 | S2PR-E1R3AM^RED A3 |  | 590 | RU С-KR.АЯ46.В.22548/21 | 10
| A5550001652R | A5550001652 | CONTROL SWITCH | PUSH BUTTON SWITCH | S2PR SERIES | S2PR-E1R3B | RED B3 | S2PR-E1R3B^RED B3 |  | 590 | RU С-KR.АЯ46.В.22548/21 | 10
| A5550001653R | A5550001653 | CONTROL SWITCH | PUSH BUTTON SWITCH | S2PR SERIES | S2PR-E1R3BM | RED B3 | S2PR-E1R3BM^RED B3 |  | 590 | RU С-KR.АЯ46.В.22548/21 | 10
| A5550001598R | A5550001598 | CONTROL SWITCH | PUSH BUTTON SWITCH | S2PR SERIES | S2PR-E1RA | RED A1 | S2PR-E1RA^RED A1 |  | 280 | RU С-KR.АЯ46.В.22548/21 | 10
| A5550001682R | A5550001682 | CONTROL SWITCH | PUSH BUTTON SWITCH | S2PR SERIES | S2PR-E1RA2B | RED A1 B2 | S2PR-E1RA2B^RED A1 B2 |  | 590 | RU С-KR.АЯ46.В.22548/21 | 10
| A5550001683R | A5550001683 | CONTROL SWITCH | PUSH BUTTON SWITCH | S2PR SERIES | S2PR-E1RA2BM | RED A1 B2 | S2PR-E1RA2BM^RED A1 B2 |  | 590 | RU С-KR.АЯ46.В.22548/21 | 10
| A5550001662R | A5550001662 | CONTROL SWITCH | PUSH BUTTON SWITCH | S2PR SERIES | S2PR-E1RAB | RED A1 B1 | S2PR-E1RAB^RED A1 B1 |  | 440 | RU С-KR.АЯ46.В.22548/21 | 10
| A5550001663R | A5550001663 | CONTROL SWITCH | PUSH BUTTON SWITCH | S2PR SERIES | S2PR-E1RABM | RED A1 B1 | S2PR-E1RABM^RED A1 B1 |  | 440 | RU С-KR.АЯ46.В.22548/21 | 10
| A5550001599R | A5550001599 | CONTROL SWITCH | PUSH BUTTON SWITCH | S2PR SERIES | S2PR-E1RAM | RED A1 | S2PR-E1RAM^RED A1 | Кнопочный выключатель, без подсветки, выступающего типа, 22/25, с выступающей головкой, Красный, Нормально открытый, Модульный тип, 110В~/10A, 220В~/5A | 280 | RU С-KR.АЯ46.В.22548/21 | 10
| A5550001632R | A5550001632 | CONTROL SWITCH | PUSH BUTTON SWITCH | S2PR SERIES | S2PR-E1RB | RED B1 | S2PR-E1RB^RED B1 |  | 280 | RU С-KR.АЯ46.В.22548/21 | 10
| A5550001633R | A5550001633 | CONTROL SWITCH | PUSH BUTTON SWITCH | S2PR SERIES | S2PR-E1RBM | RED B1 | S2PR-E1RBM^RED B1 | Кнопочный выключатель, без подсветки, выступающего типа, 22/25, с выступающей головкой, Красный, Нормально закрытый, Модульный тип, 110В~/10A, 220В~/5A | 280 | RU С-KR.АЯ46.В.22548/21 | 10
| A5550001609R | A5550001609 | CONTROL SWITCH | PUSH BUTTON SWITCH | S2PR SERIES | S2PR-E1Y | YELLOW | S2PR-E1Y^YELLOW | Кнопочный выключатель, без подсветки, выступающего типа, 22/25, с выступающей головкой, Желтый | 120 | ОР 22/09/0103 от 19.09.2022 ИП 20.09-22/05 от 20.09.2022 | 10
| H5550004749R | A5550001619 | CONTROL SWITCH | PUSH BUTTON SWITCH | S2PR SERIES | S2PR-E1Y2A | YELLOW A2 | S2PR-E1Y2A^YELLOW A2 |  | По запросу | !нет серта | 10
| H5550004809R | A5550001678 | CONTROL SWITCH | PUSH BUTTON SWITCH | S2PR SERIES | S2PR-E1Y2AB | YELLOW A2 B1 | S2PR-E1Y2AB^YELLOW A2 B1 |  | По запросу | !нет серта | 10
| H5550004810R | A5550001679 | CONTROL SWITCH | PUSH BUTTON SWITCH | S2PR SERIES | S2PR-E1Y2ABM | YELLOW A2 B1 | S2PR-E1Y2ABM^YELLOW A2 B1 |  | По запросу | !нет серта | 10
| H5550004750R | H5550004750 | CONTROL SWITCH | PUSH BUTTON SWITCH | S2PR SERIES | S2PR-E1Y2AM | YELLOW A2 | S2PR-E1Y2AM^YELLOW A2 |  | По запросу | !нет серта | 10
| H5550004779R | A5550001648 | CONTROL SWITCH | PUSH BUTTON SWITCH | S2PR SERIES | S2PR-E1Y2B | YELLOW B2 | S2PR-E1Y2B^YELLOW B2 |  | По запросу | !нет серта | 10
| H5550004780R | A5550001649 | CONTROL SWITCH | PUSH BUTTON SWITCH | S2PR SERIES | S2PR-E1Y2BM | YELLOW B2 | S2PR-E1Y2BM^YELLOW B2 |  | По запросу | !нет серта | 10
| H5550004759R | A5550001628 | CONTROL SWITCH | PUSH BUTTON SWITCH | S2PR SERIES | S2PR-E1Y3A | YELOW A3 | S2PR-E1Y3A^YELOW A3 |  | По запросу | !нет серта | 10
| H5550004760R | A5550001629 | CONTROL SWITCH | PUSH BUTTON SWITCH | S2PR SERIES | S2PR-E1Y3AM | YELOW A3 | S2PR-E1Y3AM^YELOW A3 |  | По запросу | !нет серта | 10
| H5550004789R | A5550001658 | CONTROL SWITCH | PUSH BUTTON SWITCH | S2PR SERIES | S2PR-E1Y3B | YELLOW B3 | S2PR-E1Y3B^YELLOW B3 |  | По запросу | !нет серта | 10
| H5550004790R | A5550001659 | CONTROL SWITCH | PUSH BUTTON SWITCH | S2PR SERIES | S2PR-E1Y3BM | YELLOW B3 | S2PR-E1Y3BM^YELLOW B3 |  | По запросу | !нет серта | 10
| A5550001607R | A5550001607 | CONTROL SWITCH | PUSH BUTTON SWITCH | S2PR SERIES | S2PR-E1YA | YELLOW A1 | S2PR-E1YA^YELLOW A1 |  | 280 | RU С-KR.АЯ46.В.22548/21 | 10
| H5550004819R | A5550001688 | CONTROL SWITCH | PUSH BUTTON SWITCH | S2PR SERIES | S2PR-E1YA2B | YELLOW A1 B2 | S2PR-E1YA2B^YELLOW A1 B2 |  | По запросу | !нет серта | 10
| H5550004820R | A5550001689 | CONTROL SWITCH | PUSH BUTTON SWITCH | S2PR SERIES | S2PR-E1YA2BM | YELLOW A1 B2 | S2PR-E1YA2BM^YELLOW A1 B2 |  | По запросу | !нет серта | 10
| H5550004799R | A5550001668 | CONTROL SWITCH | PUSH BUTTON SWITCH | S2PR SERIES | S2PR-E1YAB | YELLOW A1 B1 | S2PR-E1YAB^YELLOW A1 B1 |  | По запросу | !нет серта | 10
| H5550004800R | A5550001669 | CONTROL SWITCH | PUSH BUTTON SWITCH | S2PR SERIES | S2PR-E1YABM | YELLOW A1 B1 | S2PR-E1YABM^YELLOW A1 B1 |  | По запросу | !нет серта | 10
| H5550004738R | A5550001608 | CONTROL SWITCH | PUSH BUTTON SWITCH | S2PR SERIES | S2PR-E1YAM | YELLOW A1 | S2PR-E1YAM^YELLOW A1 | Кнопочный выключатель, без подсветки, выступающего типа, 22/25, с выступающей головкой, Yellos, Нормально открытый, Модульный тип, 110В~/10A, 220В~/5A | По запросу | !нет серта | 10
| A5550001638R | A5550001638 | CONTROL SWITCH | PUSH BUTTON SWITCH | S2PR SERIES | S2PR-E1YB | YELLOW B1 | S2PR-E1YB^YELLOW B1 |  | 280 | RU С-KR.АЯ46.В.22548/21 | 10
| A5550001639R | A5550001639 | CONTROL SWITCH | PUSH BUTTON SWITCH | S2PR SERIES | S2PR-E1YBM | YELLOW B1 | S2PR-E1YBM^YELLOW B1 |  | По запросу | !нет серта | 10
| A5550001697R | A5550001697 | CONTROL SWITCH | PUSH BUTTON SWITCH | S2PR SERIES | S2PR-E3B | BLUE | S2PR-E3B^BLUE | Кнопочный выключатель, с подсветкой, выступающего типа, 22/25, с выступающей головкой, Синий | 80 | ОР 22/09/0103 от 19.09.2022 ИП 20.09-22/05 от 20.09.2022 | 10
| H5550004840R | A5550001709 | CONTROL SWITCH | PUSH BUTTON SWITCH | S2PR SERIES | S2PR-E3B2AD | BLUE A2 LED(DC) | S2PR-E3B2AD^BLUE A2 LED(DC) |  | По запросу | !нет серта | 10
| H5550004841R | A5550001710 | CONTROL SWITCH | PUSH BUTTON SWITCH | S2PR SERIES | S2PR-E3B2ADM | BLUE A2 LED(DC) | S2PR-E3B2ADM^BLUE A2 LED(DC) |  | По запросу | !нет серта | 10
| H5550004860R | A5550001729 | CONTROL SWITCH | PUSH BUTTON SWITCH | S2PR SERIES | S2PR-E3B2AL | BLUE A2 LED(AC) | S2PR-E3B2AL^BLUE A2 LED(AC) |  | По запросу | !нет серта | 10
| H5550004861R | A5550001730 | CONTROL SWITCH | PUSH BUTTON SWITCH | S2PR SERIES | S2PR-E3B2ALM | BLUE A2 LED(AC) | S2PR-E3B2ALM^BLUE A2 LED(AC) |  | По запросу | !нет серта | 10
| H5550004880R | A5550001749 | CONTROL SWITCH | PUSH BUTTON SWITCH | S2PR SERIES | S2PR-E3B2BD | BLUE B2 LED(DC) | S2PR-E3B2BD^BLUE B2 LED(DC) |  | По запросу | !нет серта | 10
| H5550004881R | A5550001750 | CONTROL SWITCH | PUSH BUTTON SWITCH | S2PR SERIES | S2PR-E3B2BDM | BLUE B2 LED(DC) | S2PR-E3B2BDM^BLUE B2 LED(DC) |  | По запросу | !нет серта | 10
| H5550004900R | A5550001769 | CONTROL SWITCH | PUSH BUTTON SWITCH | S2PR SERIES | S2PR-E3B2BL | BLUE B2 LED(AC) | S2PR-E3B2BL^BLUE B2 LED(AC) |  | По запросу | !нет серта | 10
| H5550004901R | A5550001770 | CONTROL SWITCH | PUSH BUTTON SWITCH | S2PR SERIES | S2PR-E3B2BLM | BLUE B2 LED(AC) | S2PR-E3B2BLM^BLUE B2 LED(AC) |  | По запросу | !нет серта | 10
| H5550004910R | A5550001779 | CONTROL SWITCH | PUSH BUTTON SWITCH | S2PR SERIES | S2PR-E3BABD | BLUE A1 B1 LED(DC) | S2PR-E3BABD^BLUE A1 B1 LED(DC) |  | По запросу | !нет серта | 10
| H5550004911R | A5550001780 | CONTROL SWITCH | PUSH BUTTON SWITCH | S2PR SERIES | S2PR-E3BABDM | BLUE A1 B1 LED(DC) | S2PR-E3BABDM^BLUE A1 B1 LED(DC) |  | По запросу | !нет серта | 10
| H5550004920R | A5550001789 | CONTROL SWITCH | PUSH BUTTON SWITCH | S2PR SERIES | S2PR-E3BABL | BLUE A1 B1 LED(AC) | S2PR-E3BABL^BLUE A1 B1 LED(AC) |  | По запросу | !нет серта | 10
| H5550004921R | A5550001790 | CONTROL SWITCH | PUSH BUTTON SWITCH | S2PR SERIES | S2PR-E3BABLM | BLUE A1 B1 LED(AC) | S2PR-E3BABLM^BLUE A1 B1 LED(AC) |  | По запросу | !нет серта | 10
| H5550004826R | A5550001695 | CONTROL SWITCH | PUSH BUTTON SWITCH | S2PR SERIES | S2PR-E3BAD | BLUE A1 LED(DC) | S2PR-E3BAD^BLUE A1 LED(DC) |  | По запросу | !нет серта | 10
| H5550004827R | A5550001696 | CONTROL SWITCH | PUSH BUTTON SWITCH | S2PR SERIES | S2PR-E3BADM | BLUE A1 LED(DC) | S2PR-E3BADM^BLUE A1 LED(DC) |  | По запросу | !нет серта | 10
| H5550004850R | A5550001719 | CONTROL SWITCH | PUSH BUTTON SWITCH | S2PR SERIES | S2PR-E3BAL | BLUE A1 LED(AC) | S2PR-E3BAL^BLUE A1 LED(AC) |  | По запросу | !нет серта | 10
| H5550004851R | A5550001720 | CONTROL SWITCH | PUSH BUTTON SWITCH | S2PR SERIES | S2PR-E3BALM | BLUE A1 LED(AC) | S2PR-E3BALM^BLUE A1 LED(AC) |  | По запросу | !нет серта | 10
| H5550004870R | A5550001739 | CONTROL SWITCH | PUSH BUTTON SWITCH | S2PR SERIES | S2PR-E3BBD | BLUE B1 LED(DC) | S2PR-E3BBD^BLUE B1 LED(DC) |  | По запросу | !нет серта | 10
| H5550004871R | A5550001740 | CONTROL SWITCH | PUSH BUTTON SWITCH | S2PR SERIES | S2PR-E3BBDM | BLUE B1 LED(DC) | S2PR-E3BBDM^BLUE B1 LED(DC) |  | По запросу | !нет серта | 10
| H5550004890R | A5550001759 | CONTROL SWITCH | PUSH BUTTON SWITCH | S2PR SERIES | S2PR-E3BBL | BLUE B1 LED(AC) | S2PR-E3BBL^BLUE B1 LED(AC) |  | По запросу | !нет серта | 10
| H5550004891R | A5550001760 | CONTROL SWITCH | PUSH BUTTON SWITCH | S2PR SERIES | S2PR-E3BBLM | BLUE B1 LED(AC) | S2PR-E3BBLM^BLUE B1 LED(AC) |  | По запросу | !нет серта | 10
| A5550001700R | A5550001700 | CONTROL SWITCH | PUSH BUTTON SWITCH | S2PR SERIES | S2PR-E3G | GREEN | S2PR-E3G^GREEN | Кнопочный переключатель, 22/25 мм, выступающий с подсветкой, Зелённый | 80 | ОР 22/09/0103 от 19.09.2022 ИП 20.09-22/05 от 20.09.2022 | 10
| H5550004842R | A5550001711 | CONTROL SWITCH | PUSH BUTTON SWITCH | S2PR SERIES | S2PR-E3G2AD | GREEN A2 LED(DC) | S2PR-E3G2AD^GREEN A2 LED(DC) |  | По запросу | !нет серта | 10
| H5550004843R | A5550001712 | CONTROL SWITCH | PUSH BUTTON SWITCH | S2PR SERIES | S2PR-E3G2ADM | GREEN A2 LED(DC) | S2PR-E3G2ADM^GREEN A2 LED(DC) |  | По запросу | !нет серта | 10
| H5550004862R | A5550001731 | CONTROL SWITCH | PUSH BUTTON SWITCH | S2PR SERIES | S2PR-E3G2AL | GREEN A2 LED(AC) | S2PR-E3G2AL^GREEN A2 LED(AC) |  | По запросу | !нет серта | 10
| H5550004863R | A5550001732 | CONTROL SWITCH | PUSH BUTTON SWITCH | S2PR SERIES | S2PR-E3G2ALM | GREEN A2 LED(AC) | S2PR-E3G2ALM^GREEN A2 LED(AC) |  | По запросу | !нет серта | 10
| H5550004882R | A5550001751 | CONTROL SWITCH | PUSH BUTTON SWITCH | S2PR SERIES | S2PR-E3G2BD | GREEN B2 LED(DC) | S2PR-E3G2BD^GREEN B2 LED(DC) |  | По запросу | !нет серта | 10
| H5550004883R | A5550001752 | CONTROL SWITCH | PUSH BUTTON SWITCH | S2PR SERIES | S2PR-E3G2BDM | GREEN B2 LED(DC) | S2PR-E3G2BDM^GREEN B2 LED(DC) |  | По запросу | !нет серта | 10
| H5550004902R | A5550001771 | CONTROL SWITCH | PUSH BUTTON SWITCH | S2PR SERIES | S2PR-E3G2BL | GREEN B2 LED(AC) | S2PR-E3G2BL^GREEN B2 LED(AC) |  | По запросу | !нет серта | 10
| H5550004903R | A5550001772 | CONTROL SWITCH | PUSH BUTTON SWITCH | S2PR SERIES | S2PR-E3G2BLM | GREEN B2 LED(AC) | S2PR-E3G2BLM^GREEN B2 LED(AC) |  | По запросу | !нет серта | 10
| H5550004912R | A5550001781 | CONTROL SWITCH | PUSH BUTTON SWITCH | S2PR SERIES | S2PR-E3GABD | GREEN A1 B1 LED(DC) | S2PR-E3GABD^GREEN A1 B1 LED(DC) |  | По запросу | !нет серта | 10
| H5550004913R | A5550001782 | CONTROL SWITCH | PUSH BUTTON SWITCH | S2PR SERIES | S2PR-E3GABDM | GREEN A1 B1 LED(DC) | S2PR-E3GABDM^GREEN A1 B1 LED(DC) |  | По запросу | !нет серта | 10
| H5550004922R | A5550001791 | CONTROL SWITCH | PUSH BUTTON SWITCH | S2PR SERIES | S2PR-E3GABL | GREEN A1 B1 LED(AC) | S2PR-E3GABL^GREEN A1 B1 LED(AC) |  | По запросу | !нет серта | 10
| A5550001792R | A5550001792 | CONTROL SWITCH | PUSH BUTTON SWITCH | S2PR SERIES | S2PR-E3GABLM | GREEN A1 B1 LED(AC) | S2PR-E3GABLM^GREEN A1 B1 LED(AC) |  | По запросу | !нет серта | 10
| A5550001698R | A5550001698 | CONTROL SWITCH | PUSH BUTTON SWITCH | S2PR SERIES | S2PR-E3GAD | GREEN A1 LED(DC) | S2PR-E3GAD^GREEN A1 LED(DC) | Кнопочный выключатель, с подсветкой, выступающего типа, 22/25, зеленый, Нормально открытый, СИД 12-30 В=/В~ | 540 | RU С-KR.АЯ46.В.22548/21 | 10
| H5550004830R | A5550001699 | CONTROL SWITCH | PUSH BUTTON SWITCH | S2PR SERIES | S2PR-E3GADM | GREEN A1 LED(DC) | S2PR-E3GADM^GREEN A1 LED(DC) |  | По запросу | !нет серта | 10
| A5550001721R | A5550001721 | CONTROL SWITCH | PUSH BUTTON SWITCH | S2PR SERIES | S2PR-E3GAL | GREEN A1 LED(AC) | S2PR-E3GAL^GREEN A1 LED(AC) |  | 570 | RU С-KR.АЯ46.В.22548/21 | 10
| H5550004853R | A5550001722 | CONTROL SWITCH | PUSH BUTTON SWITCH | S2PR SERIES | S2PR-E3GALM | GREEN A1 LED(AC) | S2PR-E3GALM^GREEN A1 LED(AC) |  | По запросу | !нет серта | 10
| A5550001741R | A5550001741 | CONTROL SWITCH | PUSH BUTTON SWITCH | S2PR SERIES | S2PR-E3GBD | GREEN B1 LED(DC) | S2PR-E3GBD^GREEN B1 LED(DC) |  | 540 | RU С-KR.АЯ46.В.22548/21 | 10
| H5550004873R | A5550001742 | CONTROL SWITCH | PUSH BUTTON SWITCH | S2PR SERIES | S2PR-E3GBDM | GREEN B1 LED(DC) | S2PR-E3GBDM^GREEN B1 LED(DC) |  | По запросу | !нет серта | 10
| A5550001761R | A5550001761 | CONTROL SWITCH | PUSH BUTTON SWITCH | S2PR SERIES | S2PR-E3GBL | GREEN B1 LED(AC) | S2PR-E3GBL^GREEN B1 LED(AC) |  | 570 | RU С-KR.АЯ46.В.22548/21 | 10
| H5550004893R | A5550001762 | CONTROL SWITCH | PUSH BUTTON SWITCH | S2PR SERIES | S2PR-E3GBLM | GREEN B1 LED(AC) | S2PR-E3GBLM^GREEN B1 LED(AC) |  | По запросу | !нет серта | 10
| A5550001694R | A5550001694 | CONTROL SWITCH | PUSH BUTTON SWITCH | S2PR SERIES | S2PR-E3R | RED | S2PR-E3R^RED | Кнопочный переключатель, 22/25 мм, выступающий с подсветкой, Красный | 80 | ОР 22/09/0103 от 19.09.2022 ИП 20.09-22/05 от 20.09.2022 | 10
| A5550001707R | A5550001707 | CONTROL SWITCH | PUSH BUTTON SWITCH | S2PR SERIES | S2PR-E3R2AD | RED A2 LED(DC) | S2PR-E3R2AD^RED A2 LED(DC) |  | 690 | RU С-KR.АЯ46.В.22548/21 | 10
| A5550001708R | A5550001708 | CONTROL SWITCH | PUSH BUTTON SWITCH | S2PR SERIES | S2PR-E3R2ADM | RED A2 LED(DC) | S2PR-E3R2ADM^RED A2 LED(DC) |  | 690 | RU С-KR.АЯ46.В.22548/21 | 10
| A5550001727R | A5550001727 | CONTROL SWITCH | PUSH BUTTON SWITCH | S2PR SERIES | S2PR-E3R2AL | RED A2 LED(AC) | S2PR-E3R2AL^RED A2 LED(AC) |  | 730 | RU С-KR.АЯ46.В.22548/21 | 10
| A5550001728R | A5550001728 | CONTROL SWITCH | PUSH BUTTON SWITCH | S2PR SERIES | S2PR-E3R2ALM | RED A2 LED(AC) | S2PR-E3R2ALM^RED A2 LED(AC) |  | 730 | RU С-KR.АЯ46.В.22548/21 | 10
| A5550001747R | A5550001747 | CONTROL SWITCH | PUSH BUTTON SWITCH | S2PR SERIES | S2PR-E3R2BD | RED B2 LED(DC) | S2PR-E3R2BD^RED B2 LED(DC) |  | 690 | RU С-KR.АЯ46.В.22548/21 | 10
| A5550001748R | A5550001748 | CONTROL SWITCH | PUSH BUTTON SWITCH | S2PR SERIES | S2PR-E3R2BDM | RED B2 LED(DC) | S2PR-E3R2BDM^RED B2 LED(DC) |  | 690 | RU С-KR.АЯ46.В.22548/21 | 10
| A5550001767R | A5550001767 | CONTROL SWITCH | PUSH BUTTON SWITCH | S2PR SERIES | S2PR-E3R2BL | RED B2 LED(AC) | S2PR-E3R2BL^RED B2 LED(AC) |  | 730 | RU С-KR.АЯ46.В.22548/21 | 10
| A5550001768R | A5550001768 | CONTROL SWITCH | PUSH BUTTON SWITCH | S2PR SERIES | S2PR-E3R2BLM | RED B2 LED(AC) | S2PR-E3R2BLM^RED B2 LED(AC) |  | 730 | RU С-KR.АЯ46.В.22548/21 | 10
| A5550001777R | A5550001777 | CONTROL SWITCH | PUSH BUTTON SWITCH | S2PR SERIES | S2PR-E3RABD | RED A1 B1 LED(DC) | S2PR-E3RABD^RED A1 B1 LED(DC) |  | 690 | RU С-KR.АЯ46.В.22548/21 | 10
| A5550001778R | A5550001778 | CONTROL SWITCH | PUSH BUTTON SWITCH | S2PR SERIES | S2PR-E3RABDM | RED A1 B1 LED(DC) | S2PR-E3RABDM^RED A1 B1 LED(DC) |  | 690 | RU С-KR.АЯ46.В.22548/21 | 10
| A5550001787R | A5550001787 | CONTROL SWITCH | PUSH BUTTON SWITCH | S2PR SERIES | S2PR-E3RABL | RED A1 B1 LED(AC) | S2PR-E3RABL^RED A1 B1 LED(AC) |  | 730 | RU С-KR.АЯ46.В.22548/21 | 10
| A5550001788R | A5550001788 | CONTROL SWITCH | PUSH BUTTON SWITCH | S2PR SERIES | S2PR-E3RABLM | RED A1 B1 LED(AC) | S2PR-E3RABLM^RED A1 B1 LED(AC) |  | 730 | RU С-KR.АЯ46.В.22548/21 | 10
| A5550001692R | A5550001692 | CONTROL SWITCH | PUSH BUTTON SWITCH | S2PR SERIES | S2PR-E3RAD | RED A1 LED(DC) | S2PR-E3RAD^RED A1 LED(DC) |  | 540 | RU С-KR.АЯ46.В.22548/21 | 10
| A5550001693R | A5550001693 | CONTROL SWITCH | PUSH BUTTON SWITCH | S2PR SERIES | S2PR-E3RADM | RED A1 LED(DC) | S2PR-E3RADM^RED A1 LED(DC) |  | 540 | RU С-KR.АЯ46.В.22548/21 | 10
| A5550001717R | A5550001717 | CONTROL SWITCH | PUSH BUTTON SWITCH | S2PR SERIES | S2PR-E3RAL | RED A1 LED(AC) | S2PR-E3RAL^RED A1 LED(AC) |  | 570 | RU С-KR.АЯ46.В.22548/21 | 10
| A5550001718R | A5550001718 | CONTROL SWITCH | PUSH BUTTON SWITCH | S2PR SERIES | S2PR-E3RALM | RED A1 LED(AC) | S2PR-E3RALM^RED A1 LED(AC) |  | 570 | RU С-KR.АЯ46.В.22548/21 | 10
| A5550001737R | A5550001737 | CONTROL SWITCH | PUSH BUTTON SWITCH | S2PR SERIES | S2PR-E3RBD | RED B1 LED(DC) | S2PR-E3RBD^RED B1 LED(DC) |  | 540 | RU С-KR.АЯ46.В.22548/21 | 10
| A5550001738R | A5550001738 | CONTROL SWITCH | PUSH BUTTON SWITCH | S2PR SERIES | S2PR-E3RBDM | RED B1 LED(DC) | S2PR-E3RBDM^RED B1 LED(DC) |  | 540 | RU С-KR.АЯ46.В.22548/21 | 10
| A5550001757R | A5550001757 | CONTROL SWITCH | PUSH BUTTON SWITCH | S2PR SERIES | S2PR-E3RBL | RED B1 LED(AC) | S2PR-E3RBL^RED B1 LED(AC) |  | 570 | RU С-KR.АЯ46.В.22548/21 | 10
| A5550001758R | A5550001758 | CONTROL SWITCH | PUSH BUTTON SWITCH | S2PR SERIES | S2PR-E3RBLM | RED B1 LED(AC) | S2PR-E3RBLM^RED B1 LED(AC) |  | 570 | RU С-KR.АЯ46.В.22548/21 | 10
| A5550001706R | A5550001706 | CONTROL SWITCH | PUSH BUTTON SWITCH | S2PR SERIES | S2PR-E3W | WHITE | S2PR-E3W^WHITE | Кнопочный выключатель, с подсветкой, выступающего типа, 22/25, с выступающей головкой, Белый | 80 | ОР 22/09/0103 от 19.09.2022 ИП 20.09-22/05 от 20.09.2022 | 10
| H5550004846R | A5550001715 | CONTROL SWITCH | PUSH BUTTON SWITCH | S2PR SERIES | S2PR-E3W2AD | WHITE A2 LED(DC) | S2PR-E3W2AD^WHITE A2 LED(DC) |  | По запросу | !нет серта | 10
| H5550004847R | A5550001716 | CONTROL SWITCH | PUSH BUTTON SWITCH | S2PR SERIES | S2PR-E3W2ADM | WHITE A2 LED(DC) | S2PR-E3W2ADM^WHITE A2 LED(DC) |  | По запросу | !нет серта | 10
| H5550004866R | A5550001735 | CONTROL SWITCH | PUSH BUTTON SWITCH | S2PR SERIES | S2PR-E3W2AL | WHITE A2 LED(AC) | S2PR-E3W2AL^WHITE A2 LED(AC) |  | По запросу | !нет серта | 10
| H5550004867R | A5550001736 | CONTROL SWITCH | PUSH BUTTON SWITCH | S2PR SERIES | S2PR-E3W2ALM | WHITE A2 LED(AC) | S2PR-E3W2ALM^WHITE A2 LED(AC) |  | По запросу | !нет серта | 10
| H5550004886R | A5550001755 | CONTROL SWITCH | PUSH BUTTON SWITCH | S2PR SERIES | S2PR-E3W2BD | WHITE B2 LED(DC) | S2PR-E3W2BD^WHITE B2 LED(DC) |  | По запросу | !нет серта | 10
| H5550004887R | A5550001756 | CONTROL SWITCH | PUSH BUTTON SWITCH | S2PR SERIES | S2PR-E3W2BDM | WHITE B2 LED(DC) | S2PR-E3W2BDM^WHITE B2 LED(DC) |  | По запросу | !нет серта | 10
| H5550004906R | A5550001775 | CONTROL SWITCH | PUSH BUTTON SWITCH | S2PR SERIES | S2PR-E3W2BL | WHITE B2 LED(AC) | S2PR-E3W2BL^WHITE B2 LED(AC) |  | По запросу | !нет серта | 10
| H5550004907R | A5550001776 | CONTROL SWITCH | PUSH BUTTON SWITCH | S2PR SERIES | S2PR-E3W2BLM | WHITE B2 LED(AC) | S2PR-E3W2BLM^WHITE B2 LED(AC) |  | По запросу | !нет серта | 10
| H5550004916R | A5550001785 | CONTROL SWITCH | PUSH BUTTON SWITCH | S2PR SERIES | S2PR-E3WABD | WHITE A1 B1 LED(DC) | S2PR-E3WABD^WHITE A1 B1 LED(DC) |  | По запросу | !нет серта | 10
| H5550004917R | A5550001786 | CONTROL SWITCH | PUSH BUTTON SWITCH | S2PR SERIES | S2PR-E3WABDM | WHITE A1 B1 LED(DC) | S2PR-E3WABDM^WHITE A1 B1 LED(DC) |  | По запросу | !нет серта | 10
| H5550004926R | A5550001795 | CONTROL SWITCH | PUSH BUTTON SWITCH | S2PR SERIES | S2PR-E3WABL | WHITE A1 B1 LED(AC) | S2PR-E3WABL^WHITE A1 B1 LED(AC) |  | По запросу | !нет серта | 10
| H5550004927R | A5550001796 | CONTROL SWITCH | PUSH BUTTON SWITCH | S2PR SERIES | S2PR-E3WABLM | WHITE A1 B1 LED(AC) | S2PR-E3WABLM^WHITE A1 B1 LED(AC) |  | По запросу | !нет серта | 10
| A5550001704R | A5550001704 | CONTROL SWITCH | PUSH BUTTON SWITCH | S2PR SERIES | S2PR-E3WAD | WHITE A1 LED(DC) | S2PR-E3WAD^WHITE A1 LED(DC) | Кнопочный выключатель, с подсветкой, выступающего типа, 22/25, белый, Нормально открытый, СИД 12-30 В=/В~ | По запросу | !нет серта | 10
| H5550004836R | A5550001705 | CONTROL SWITCH | PUSH BUTTON SWITCH | S2PR SERIES | S2PR-E3WADM | WHITE A1 LED(DC) | S2PR-E3WADM^WHITE A1 LED(DC) |  | По запросу | !нет серта | 10
| H5550004856R | A5550001725 | CONTROL SWITCH | PUSH BUTTON SWITCH | S2PR SERIES | S2PR-E3WAL | WHITE A1 LED(AC) | S2PR-E3WAL^WHITE A1 LED(AC) |  | По запросу | !нет серта | 10
| H5550004857R | A5550001726 | CONTROL SWITCH | PUSH BUTTON SWITCH | S2PR SERIES | S2PR-E3WALM | WHITE A1 LED(AC) | S2PR-E3WALM^WHITE A1 LED(AC) |  | По запросу | !нет серта | 10
| H5550004876R | A5550001745 | CONTROL SWITCH | PUSH BUTTON SWITCH | S2PR SERIES | S2PR-E3WBD | WHITE B1 LED(DC) | S2PR-E3WBD^WHITE B1 LED(DC) |  | По запросу | !нет серта | 10
| H5550004877R | A5550001746 | CONTROL SWITCH | PUSH BUTTON SWITCH | S2PR SERIES | S2PR-E3WBDM | WHITE B1 LED(DC) | S2PR-E3WBDM^WHITE B1 LED(DC) |  | По запросу | !нет серта | 10
| H5550004896R | A5550001765 | CONTROL SWITCH | PUSH BUTTON SWITCH | S2PR SERIES | S2PR-E3WBL | WHITE B1 LED(AC) | S2PR-E3WBL^WHITE B1 LED(AC) |  | По запросу | !нет серта | 10
| H5550004897R | A5550001766 | CONTROL SWITCH | PUSH BUTTON SWITCH | S2PR SERIES | S2PR-E3WBLM | WHITE B1 LED(AC) | S2PR-E3WBLM^WHITE B1 LED(AC) |  | По запросу | !нет серта | 10
| A5550001703R | A5550001703 | CONTROL SWITCH | PUSH BUTTON SWITCH | S2PR SERIES | S2PR-E3Y | YELLOW | S2PR-E3Y^YELLOW | Кнопочный выключатель, с подсветкой, выступающего типа, 22/25, с выступающей головкой, Желтый | 80 | ОР 22/09/0103 от 19.09.2022 ИП 20.09-22/05 от 20.09.2022 | 10
| H5550004844R | A5550001713 | CONTROL SWITCH | PUSH BUTTON SWITCH | S2PR SERIES | S2PR-E3Y2AD | YELLOW A2 LED(DC) | S2PR-E3Y2AD^YELLOW A2 LED(DC) |  | По запросу | !нет серта | 10
| H5550004845R | A5550001714 | CONTROL SWITCH | PUSH BUTTON SWITCH | S2PR SERIES | S2PR-E3Y2ADM | YELLOW A2 LED(DC) | S2PR-E3Y2ADM^YELLOW A2 LED(DC) |  | По запросу | !нет серта | 10
| H5550004864R | A5550001733 | CONTROL SWITCH | PUSH BUTTON SWITCH | S2PR SERIES | S2PR-E3Y2AL | YELLOW A2 LED(AC) | S2PR-E3Y2AL^YELLOW A2 LED(AC) |  | По запросу | !нет серта | 10
| H5550004865R | A5550001734 | CONTROL SWITCH | PUSH BUTTON SWITCH | S2PR SERIES | S2PR-E3Y2ALM | YELLOW A2 LED(AC) | S2PR-E3Y2ALM^YELLOW A2 LED(AC) |  | По запросу | !нет серта | 10
| H5550004884R | A5550001753 | CONTROL SWITCH | PUSH BUTTON SWITCH | S2PR SERIES | S2PR-E3Y2BD | YELLOW B2 LED(DC) | S2PR-E3Y2BD^YELLOW B2 LED(DC) |  | По запросу | !нет серта | 10
| H5550004885R | A5550001754 | CONTROL SWITCH | PUSH BUTTON SWITCH | S2PR SERIES | S2PR-E3Y2BDM | YELLOW B2 LED(DC) | S2PR-E3Y2BDM^YELLOW B2 LED(DC) |  | По запросу | !нет серта | 10
| H5550004904R | A5550001773 | CONTROL SWITCH | PUSH BUTTON SWITCH | S2PR SERIES | S2PR-E3Y2BL | YELLOW B2 LED(DC) | S2PR-E3Y2BL^YELLOW B2 LED(DC) |  | По запросу | !нет серта | 10
| H5550004905R | A5550001774 | CONTROL SWITCH | PUSH BUTTON SWITCH | S2PR SERIES | S2PR-E3Y2BLM | YELLOW B2 LED(DC) | S2PR-E3Y2BLM^YELLOW B2 LED(DC) |  | По запросу | !нет серта | 10
| H5550004914R | A5550001783 | CONTROL SWITCH | PUSH BUTTON SWITCH | S2PR SERIES | S2PR-E3YABD | YELLOW A1 B1 LED(DC) | S2PR-E3YABD^YELLOW A1 B1 LED(DC) |  | По запросу | !нет серта | 10
| H5550004915R | A5550001784 | CONTROL SWITCH | PUSH BUTTON SWITCH | S2PR SERIES | S2PR-E3YABDM | YELLOW A1 B1 LED(DC) | S2PR-E3YABDM^YELLOW A1 B1 LED(DC) |  | По запросу | !нет серта | 10
| H5550004924R | A5550001793 | CONTROL SWITCH | PUSH BUTTON SWITCH | S2PR SERIES | S2PR-E3YABL | YELLOW A1 B1 LED(AC) | S2PR-E3YABL^YELLOW A1 B1 LED(AC) |  | По запросу | !нет серта | 10
| A5550001794R | A5550001794 | CONTROL SWITCH | PUSH BUTTON SWITCH | S2PR SERIES | S2PR-E3YABLM | YELLOW A1 B1 LED(AC) | S2PR-E3YABLM^YELLOW A1 B1 LED(AC) |  | По запросу | !нет серта | 10
| A5550001701R | A5550001701 | CONTROL SWITCH | PUSH BUTTON SWITCH | S2PR SERIES | S2PR-E3YAD | YELLOW A1 LED(DC) | S2PR-E3YAD^YELLOW A1 LED(DC) | Кнопочный выключатель, с подсветкой, выступающего типа, 22/25, желтый, Нормально открытый, СИД 12-30 В=/В~ | 540 | !нет серта | 10
| H5550004833R | A5550001702 | CONTROL SWITCH | PUSH BUTTON SWITCH | S2PR SERIES | S2PR-E3YADM | YELLOW A1 LED(DC) | S2PR-E3YADM^YELLOW A1 LED(DC) |  | По запросу | !нет серта | 10
| H5550004854R | A5550001723 | CONTROL SWITCH | PUSH BUTTON SWITCH | S2PR SERIES | S2PR-E3YAL | YELLOW A1 LED(AC) | S2PR-E3YAL^YELLOW A1 LED(AC) |  | По запросу | !нет серта | 10
| H5550004855R | A5550001724 | CONTROL SWITCH | PUSH BUTTON SWITCH | S2PR SERIES | S2PR-E3YALM | YELLOW A1 LED(AC) | S2PR-E3YALM^YELLOW A1 LED(AC) |  | По запросу | !нет серта | 10
| H5550004874R | A5550001743 | CONTROL SWITCH | PUSH BUTTON SWITCH | S2PR SERIES | S2PR-E3YBD | YELLOW B1 LED(DC) | S2PR-E3YBD^YELLOW B1 LED(DC) |  | По запросу | !нет серта | 10
| H5550004875R | A5550001744 | CONTROL SWITCH | PUSH BUTTON SWITCH | S2PR SERIES | S2PR-E3YBDM | YELLOW B1 LED(DC) | S2PR-E3YBDM^YELLOW B1 LED(DC) |  | По запросу | !нет серта | 10
| H5550004894R | A5550001763 | CONTROL SWITCH | PUSH BUTTON SWITCH | S2PR SERIES | S2PR-E3YBL | YELLOW B1 LED(AC) | S2PR-E3YBL^YELLOW B1 LED(AC) |  | По запросу | !нет серта | 10
| H5550004895R | A5550001764 | CONTROL SWITCH | PUSH BUTTON SWITCH | S2PR SERIES | S2PR-E3YBLM | YELLOW B1 LED(AC) | S2PR-E3YBLM^YELLOW B1 LED(AC) |  | По запросу | !нет серта | 10
| A5550001390R | A5550001390 | CONTROL SWITCH | PUSH BUTTON SWITCH | S2PR SERIES | S2PR-P1B | BLUE | S2PR-P1B^BLUE | Корпус выключателя без блока контактов (материал: пластик): кнопочный выключатель круглый, выступающий, монтажное отверстие: Ø22/25мм, маркировка ручки: нет(без текста), подсветка: нет, ограждение: есть, цвет: синий, направление стрелки: стандарт(без текста), Uпит. НЕТ | 120 | ОР 22/09/0103 от 19.09.2022 ИП 20.09-22/05 от 20.09.2022 | 10
| H5550004498R | A5550001440 | CONTROL SWITCH | PUSH BUTTON SWITCH | S2PR SERIES | S2PR-P1B2A | BLUE A2 | S2PR-P1B2A^BLUE A2 | Кнопочный выключатель, без подсветки, выступающего типа, 22/25, Синий, 2 нормально открытых, 110В~/10A, 220В~/5A | По запросу | !нет серта | 10
| A5550001490R | A5550001490 | CONTROL SWITCH | PUSH BUTTON SWITCH | S2PR SERIES | S2PR-P1B2AB | BLUE A2 B1 | S2PR-P1B2AB^BLUE A2 B1 | Кнопочный выключатель, без подсветки, выступающего типа, 22/25, Синий, 2 нормально открытых, 1 нормально закрытый, 110В~/10A, 220В~/5A | 590 | RU С-KR.АЯ46.В.22548/21 | 10
| H5550004674R | A5550001491 | CONTROL SWITCH | PUSH BUTTON SWITCH | S2PR SERIES | S2PR-P1B2ABM | BLUE A2 B1 | S2PR-P1B2ABM^BLUE A2 B1 |  | По запросу | !нет серта | 10
| H5550004649R | A5550001441 | CONTROL SWITCH | PUSH BUTTON SWITCH | S2PR SERIES | S2PR-P1B2AM | BLUE A2 | S2PR-P1B2AM^BLUE A2 |  | По запросу | !нет серта | 10
| H5550004510R | A5550001460 | CONTROL SWITCH | PUSH BUTTON SWITCH | S2PR SERIES | S2PR-P1B2B | BLUE B2 | S2PR-P1B2B^BLUE B2 | Кнопочный выключатель, без подсветки, выступающего типа, 22/25, Синий, 2 нормально закрытых, 110В~/10A, 220В~/5A | По запросу | !нет серта | 10
| H5550004659R | A5550001461 | CONTROL SWITCH | PUSH BUTTON SWITCH | S2PR SERIES | S2PR-P1B2BM | BLUE B2 | S2PR-P1B2BM^BLUE B2 |  | По запросу | !нет серта | 10
| H5550004504R | A5550001450 | CONTROL SWITCH | PUSH BUTTON SWITCH | S2PR SERIES | S2PR-P1B3A | BLUE A3 | S2PR-P1B3A^BLUE A3 | Кнопочный выключатель, без подсветки, выступающего типа, 22/25, Синий, 3 нормально открытых, 110В~/10A, 220В~/5A | По запросу | !нет серта | 10
| H5550004654R | A5550001451 | CONTROL SWITCH | PUSH BUTTON SWITCH | S2PR SERIES | S2PR-P1B3AM | BLUE A3 | S2PR-P1B3AM^BLUE A3 |  | По запросу | !нет серта | 10
| H5550004515R | A5550001470 | CONTROL SWITCH | PUSH BUTTON SWITCH | S2PR SERIES | S2PR-P1B3B | BLUE B3 | S2PR-P1B3B^BLUE B3 | Кнопочный выключатель, без подсветки, выступающего типа, 22/25, Синий, 3 нормально закрытых, 110В~/10A, 220В~/5A | По запросу | !нет серта | 10
| H5550004664R | A5550001471 | CONTROL SWITCH | PUSH BUTTON SWITCH | S2PR SERIES | S2PR-P1B3BM | BLUE B3 | S2PR-P1B3BM^BLUE B3 |  | По запросу | !нет серта | 10
| A5550001388R | A5550001388 | CONTROL SWITCH | PUSH BUTTON SWITCH | S2PR SERIES | S2PR-P1BA | BLUE | S2PR-P1BA^BLUE | Кнопочный выключатель, без подсветки, выступающего типа, 22/25, Синий, 1 нормально открытый, коммутация до 110В~/10A, 220В~/5A | 280 | RU С-KR.АЯ46.В.22548/21 | 10
| H5550004535R | A5550001500 | CONTROL SWITCH | PUSH BUTTON SWITCH | S2PR SERIES | S2PR-P1BA2B | BLUE A1 B2 | S2PR-P1BA2B^BLUE A1 B2 | Кнопочный выключатель, без подсветки, выступающего типа, 22/25, Синий, 1 нормально открытый, 2 нормально закрытых, 110В~/10A, 220В~/5A | По запросу | !нет серта | 10
| H5550004679R | A5550001501 | CONTROL SWITCH | PUSH BUTTON SWITCH | S2PR SERIES | S2PR-P1BA2BM | BLUE A1 B2 | S2PR-P1BA2BM^BLUE A1 B2 |  | По запросу | !нет серта | 10
| A5550001480R | A5550001480 | CONTROL SWITCH | PUSH BUTTON SWITCH | S2PR SERIES | S2PR-P1BAB | BLUE A1 B1 | S2PR-P1BAB^BLUE A1 B1 | Кнопочный выключатель, без подсветки, выступающего типа, 22/25, Синий, 1 нормально открытый, 1 нормально закрытый, 110В~/10A, 220В~/5A | 440 | RU С-KR.АЯ46.В.22548/21 | 10
| H5550004669R | A5550001481 | CONTROL SWITCH | PUSH BUTTON SWITCH | S2PR SERIES | S2PR-P1BABM | BLUE A1 B1 | S2PR-P1BABM^BLUE A1 B1 |  | По запросу | !нет серта | 10
| A5550001389R | A5550001389 | CONTROL SWITCH | PUSH BUTTON SWITCH | S2PR SERIES | S2PR-P1BAM | BLUE | S2PR-P1BAM^BLUE |  | 280 | RU С-KR.АЯ46.В.22548/21 | 10
| A5550001590R | A5550001590 | CONTROL SWITCH | PUSH BUTTON SWITCH | S2PR SERIES | S2PR-P1BB | BLUE B1 | S2PR-P1BB^BLUE B1 | Кнопочный выключатель, без подсветки, выступающего типа, 22/25, Синий, Нормально закрытый, 110В~/10A, 220В~/5A | 280 | RU С-KR.АЯ46.В.22548/21 | 10
| H5550004724R | A5550001591 | CONTROL SWITCH | PUSH BUTTON SWITCH | S2PR SERIES | S2PR-P1BBM | BLUE B1 | S2PR-P1BBM^BLUE B1 |  | По запросу | !нет серта | 10
| A5550001393R | A5550001393 | CONTROL SWITCH | PUSH BUTTON SWITCH | S2PR SERIES | S2PR-P1G | GREEN | S2PR-P1G^GREEN | Корпус выключателя без блока контактов (материал: пластик): кнопочный выключатель круглый, выступающий, монтажное отверстие: Ø22/25мм, маркировка ручки: нет(без текста), подсветка: нет, ограждение: есть, цвет: зеленый, направление стрелки: стандарт(без текста), Uпит. НЕТ | 120 | ОР 22/09/0103 от 19.09.2022 ИП 20.09-22/05 от 20.09.2022 | 10
| A5550001442R | A5550001442 | CONTROL SWITCH | PUSH BUTTON SWITCH | S2PR SERIES | S2PR-P1G2A | GREEN A2 | S2PR-P1G2A^GREEN A2 | Кнопочный выключатель, без подсветки, выступающего типа, 22/25, Зеленый, 2 нормально открытых, 110В~/10A, 220В~/5A | По запросу | !нет серта | 10
| A5550001492R | A5550001492 | CONTROL SWITCH | PUSH BUTTON SWITCH | S2PR SERIES | S2PR-P1G2AB | GREEN A2 B1 | S2PR-P1G2AB^GREEN A2 B1 | Кнопочный выключатель, без подсветки, выступающего типа, 22/25, Зеленый, 2 нормально открытых, 1 нормально закрытый, 110В~/10A, 220В~/5A | 590 | RU С-KR.АЯ46.В.22548/21 | 10
| H5550004675R | A5550001493 | CONTROL SWITCH | PUSH BUTTON SWITCH | S2PR SERIES | S2PR-P1G2ABM | GREEN A2 B1 | S2PR-P1G2ABM^GREEN A2 B1 |  | По запросу | !нет серта | 10
| A5550001443R | A5550001443 | CONTROL SWITCH | PUSH BUTTON SWITCH | S2PR SERIES | S2PR-P1G2AM | GREEN A2 | S2PR-P1G2AM^GREEN A2 |  | По запросу | !нет серта | 10
| H5550004511R | A5550001462 | CONTROL SWITCH | PUSH BUTTON SWITCH | S2PR SERIES | S2PR-P1G2B | GREEN B2 | S2PR-P1G2B^GREEN B2 | Кнопочный выключатель, без подсветки, выступающего типа, 22/25, Зеленый, 2 нормально закрытых, 110В~/10A, 220В~/5A | По запросу | !нет серта | 10
| H5550004660R | A5550001463 | CONTROL SWITCH | PUSH BUTTON SWITCH | S2PR SERIES | S2PR-P1G2BM | GREEN B2 | S2PR-P1G2BM^GREEN B2 |  | По запросу | !нет серта | 10
| H5550004505R | A5550001452 | CONTROL SWITCH | PUSH BUTTON SWITCH | S2PR SERIES | S2PR-P1G3A | GREEN A3 | S2PR-P1G3A^GREEN A3 | Кнопочный выключатель, без подсветки, выступающего типа, 22/25, Зеленый, 3 нормально открытых, 110В~/10A, 220В~/5A | По запросу | !нет серта | 10
| H5550004655R | A5550001453 | CONTROL SWITCH | PUSH BUTTON SWITCH | S2PR SERIES | S2PR-P1G3AM | GREEN A3 | S2PR-P1G3AM^GREEN A3 |  | По запросу | !нет серта | 10
| H5550004516R | A5550001472 | CONTROL SWITCH | PUSH BUTTON SWITCH | S2PR SERIES | S2PR-P1G3B | GREEN B3 | S2PR-P1G3B^GREEN B3 | Кнопочный выключатель, без подсветки, выступающего типа, 22/25, Зеленый, 3 нормально закрытых, 110В~/10A, 220В~/5A | По запросу | !нет серта | 10
| H5550004665R | A5550001473 | CONTROL SWITCH | PUSH BUTTON SWITCH | S2PR SERIES | S2PR-P1G3BM | GREEN B3 | S2PR-P1G3BM^GREEN B3 |  | По запросу | !нет серта | 10
| A5550001391R | A5550001391 | CONTROL SWITCH | PUSH BUTTON SWITCH | S2PR SERIES | S2PR-P1GA | GREEN | S2PR-P1GA^GREEN | Кнопочный выключатель круглый, выступающий, монтажное отверстие: Ø22/25мм, маркировка ручки: нет(без текста), подсветка: нет, ограждение: есть, цвет: зеленый, направление стрелки: стандарт(без текста), блок контактов: НО (250В~ 6A / 110В~ 10A), без блока индикации (Uпит. НЕТ), тип блока контактов: одиночный | 280 | RU С-KR.АЯ46.В.22548/21 | 10
| H5550004536R | A5550001502 | CONTROL SWITCH | PUSH BUTTON SWITCH | S2PR SERIES | S2PR-P1GA2B | GREEN A1 B2 | S2PR-P1GA2B^GREEN A1 B2 | Кнопочный выключатель, без подсветки, выступающего типа, 22/25, Зеленый, 1 нормально открытый, 2 нормально закрытых, 110В~/10A, 220В~/5A | По запросу | !нет серта | 10
| H5550004680R | A5550001503 | CONTROL SWITCH | PUSH BUTTON SWITCH | S2PR SERIES | S2PR-P1GA2BM | GREEN A1 B2 | S2PR-P1GA2BM^GREEN A1 B2 |  | По запросу | !нет серта | 10
| A5550001482R | A5550001482 | CONTROL SWITCH | PUSH BUTTON SWITCH | S2PR SERIES | S2PR-P1GAB | GREEN A1 B1 | S2PR-P1GAB^GREEN A1 B1 | Кнопочный выключатель, без подсветки, выступающего типа, 22/25, Зеленый, 1 нормально открытый, 1 нормально закрытый, 110В~/10A, 220В~/5A | 440 | RU С-KR.АЯ46.В.22548/21 | 10
| H5550004670R | A5550001483 | CONTROL SWITCH | PUSH BUTTON SWITCH | S2PR SERIES | S2PR-P1GABM | GREEN A1 B1 | S2PR-P1GABM^GREEN A1 B1 |  | По запросу | !нет серта | 10
| A5550001392R | A5550001392 | CONTROL SWITCH | PUSH BUTTON SWITCH | S2PR SERIES | S2PR-P1GAM | GREEN | S2PR-P1GAM^GREEN | Кнопочный выключатель, без подсветки, выступающего типа, 22/25, Зеленый, Нормально открытый, Модульный тип, 110В~/10A, 220В~/5A | 280 | RU С-KR.АЯ46.В.22548/21 | 10
| A5550001592R | A5550001592 | CONTROL SWITCH | PUSH BUTTON SWITCH | S2PR SERIES | S2PR-P1GB | GREEN B1 | S2PR-P1GB^GREEN B1 | Кнопочный выключатель, без подсветки, выступающего типа, 22/25, Зеленый, Нормально закрытый, 110В~/10A, 220В~/5A | 280 | RU С-KR.АЯ46.В.22548/21 | 10
| A5550001593R | A5550001593 | CONTROL SWITCH | PUSH BUTTON SWITCH | S2PR SERIES | S2PR-P1GBM | GREEN B1 | S2PR-P1GBM^GREEN B1 | Кнопочный выключатель, без подсветки, выступающего типа, 22/25, Зеленый, Нормально закрытый, Многоуровневый, 110В~/10A, 220В~/5A | 280 | RU С-KR.АЯ46.В.22548/21 | 10
| A5550001399R | A5550001399 | CONTROL SWITCH | PUSH BUTTON SWITCH | S2PR SERIES | S2PR-P1K | BLACK | S2PR-P1K^BLACK | Кнопочный выключатель круглый, выступающий, монтажное отверстие: Ø22/25мм, подсветка: нет, ограждение: есть, цвет: черный, направление стрелки: стандарт(без текста), корпус кнопочного выключателя без блока контактов (Uпит. НЕТ), тип блока контактов: одиночный | 120 | ОР 22/09/0103 от 19.09.2022 ИП 20.09-22/05 от 20.09.2022 | 10
| A5550001446R | A5550001446 | CONTROL SWITCH | PUSH BUTTON SWITCH | S2PR SERIES | S2PR-P1K2A | BLACK A2 | S2PR-P1K2A^BLACK A2 |  | По запросу | !нет серта | 10
| H5550004533R | A5550001496 | CONTROL SWITCH | PUSH BUTTON SWITCH | S2PR SERIES | S2PR-P1K2AB | BLACK A2 B1 | S2PR-P1K2AB^BLACK A2 B1 | Кнопочный выключатель, без подсветки, выступающего типа, 22/25, Чёрный, 2 нормально открытых, 1 нормально закрытый, 110В~/10A, 220В~/5A | По запросу | !нет серта | 10
| A5550001497R | A5550001497 | CONTROL SWITCH | PUSH BUTTON SWITCH | S2PR SERIES | S2PR-P1K2ABM | BLACK A2 B1 | S2PR-P1K2ABM^BLACK A2 B1 |  | По запросу | !нет серта | 10
| A5550001447R | A5550001447 | CONTROL SWITCH | PUSH BUTTON SWITCH | S2PR SERIES | S2PR-P1K2AM | BLACK A2 | S2PR-P1K2AM^BLACK A2 | Кнопочный выключатель, без подсветки, выступающего типа, 22/25, Чёрный, 2 нормально открытых, Многоуровневый, 110В~/10A, 220В~/5A | 440 | RU С-KR.АЯ46.В.22548/21 | 10
| H5550004513R | A5550001466 | CONTROL SWITCH | PUSH BUTTON SWITCH | S2PR SERIES | S2PR-P1K2B | BLACK B2 | S2PR-P1K2B^BLACK B2 | Кнопочный выключатель, без подсветки, выступающего типа, 22/25, Чёрный, 2 нормально закрытых, 110В~/10A, 220В~/5A | По запросу | !нет серта | 10
| H5550004662R | A5550001467 | CONTROL SWITCH | PUSH BUTTON SWITCH | S2PR SERIES | S2PR-P1K2BM | BLACK B2 | S2PR-P1K2BM^BLACK B2 |  | По запросу | !нет серта | 10
| H5550004507R | A5550001456 | CONTROL SWITCH | PUSH BUTTON SWITCH | S2PR SERIES | S2PR-P1K3A | BLACK A3 | S2PR-P1K3A^BLACK A3 | Кнопочный выключатель, без подсветки, выступающего типа, 22/25, Чёрный, 3 нормально открытых, 110В~/10A, 220В~/5A | По запросу | !нет серта | 10
| H5550004657R | A5550001457 | CONTROL SWITCH | PUSH BUTTON SWITCH | S2PR SERIES | S2PR-P1K3AM | BLACK A3 | S2PR-P1K3AM^BLACK A3 |  | По запросу | !нет серта | 10
| H5550004518R | A5550001476 | CONTROL SWITCH | PUSH BUTTON SWITCH | S2PR SERIES | S2PR-P1K3B | BLACK B3 | S2PR-P1K3B^BLACK B3 | Кнопочный выключатель, без подсветки, выступающего типа, 22/25, Чёрный, 3 нормально закрытых, 110В~/10A, 220В~/5A | По запросу | !нет серта | 10
| H5550004667R | A5550001477 | CONTROL SWITCH | PUSH BUTTON SWITCH | S2PR SERIES | S2PR-P1K3BM | BLACK B3 | S2PR-P1K3BM^BLACK B3 |  | По запросу | !нет серта | 10
| A5550001397R | A5550001397 | CONTROL SWITCH | PUSH BUTTON SWITCH | S2PR SERIES | S2PR-P1KA | BLACK | S2PR-P1KA^BLACK | Кнопочный переключатель, 22/25 мм, выступающий, Чёрный | 280 | RU С-KR.АЯ46.В.22548/21 | 10
| H5550004538R | A5550001506 | CONTROL SWITCH | PUSH BUTTON SWITCH | S2PR SERIES | S2PR-P1KA2B | BLACK A1 B2 | S2PR-P1KA2B^BLACK A1 B2 | Кнопочный выключатель, без подсветки, выступающего типа, 22/25, Чёрный, 1 нормально открытый, 2 нормально закрытых, 110В~/10A, 220В~/5A | По запросу | !нет серта | 10
| H5550004682R | A5550001507 | CONTROL SWITCH | PUSH BUTTON SWITCH | S2PR SERIES | S2PR-P1KA2BM | BLACK A1 B2 | S2PR-P1KA2BM^BLACK A1 B2 |  | По запросу | !нет серта | 10
| A5550001486R | A5550001486 | CONTROL SWITCH | PUSH BUTTON SWITCH | S2PR SERIES | S2PR-P1KAB | BLACK A1 B1 | S2PR-P1KAB^BLACK A1 B1 | Кнопочный выключатель, без подсветки, выступающего типа, 22/25, Чёрный, 1 нормально открытый, 1 нормально закрытый, 110В~/10A, 220В~/5A | 440 | RU С-KR.АЯ46.В.22548/21 | 10
| H5550004672R | A5550001487 | CONTROL SWITCH | PUSH BUTTON SWITCH | S2PR SERIES | S2PR-P1KABM | BLACK A1 B1 | S2PR-P1KABM^BLACK A1 B1 |  | По запросу | !нет серта | 10
| A5550001398R | A5550001398 | CONTROL SWITCH | PUSH BUTTON SWITCH | S2PR SERIES | S2PR-P1KAM | BLACK | S2PR-P1KAM^BLACK | Кнопочный выключатель, без подсветки, выступающего типа, 22/25, Чёрный, Нормально открытый, Модульный тип, 110В~/10A, 220В~/5A | 280 | RU С-KR.АЯ46.В.22548/21 | 10
| A5550001596R | A5550001596 | CONTROL SWITCH | PUSH BUTTON SWITCH | S2PR SERIES | S2PR-P1KB | BLACK B1 | S2PR-P1KB^BLACK B1 | Кнопочный выключатель, без подсветки, выступающего типа, 22/25, Чёрный, Нормально закрытый, 110В~/10A, 220В~/5A | 280 | RU С-KR.АЯ46.В.22548/21 | 10
| H5550004727R | A5550001597 | CONTROL SWITCH | PUSH BUTTON SWITCH | S2PR SERIES | S2PR-P1KBM | BLACK B1 | S2PR-P1KBM^BLACK B1 |  | По запросу | !нет серта | 10
| A5550001387R | A5550001387 | CONTROL SWITCH | PUSH BUTTON SWITCH | S2PR SERIES | S2PR-P1R | RED | S2PR-P1R^RED | Кнопочный выключатель, без подсветки, с выступающей головкой, 22/25, Красный, без блоков контактов, без блока индикации, Uпит. Нет | 120 | ОР 22/09/0103 от 19.09.2022 ИП 20.09-22/05 от 20.09.2022 | 10
| A5550001438R | A5550001438 | CONTROL SWITCH | PUSH BUTTON SWITCH | S2PR SERIES | S2PR-P1R2A | RED A2 | S2PR-P1R2A^RED A2 | Кнопочный выключатель, без подсветки, выступающего типа, 22/25, Красный, 2 нормально открытых, 110В~/10A, 220В~/5A | 440 | RU С-KR.АЯ46.В.22548/21 | 10
| A5550001488R | A5550001488 | CONTROL SWITCH | PUSH BUTTON SWITCH | S2PR SERIES | S2PR-P1R2AB | RED A2 B1 | S2PR-P1R2AB^RED A2 B1 | Кнопочный выключатель, без подсветки, выступающего типа, 22/25, Красный, 2 нормально открытых, 1 нормально закрытый, 110В~/10A, 220В~/5A | 590 | RU С-KR.АЯ46.В.22548/21 | 10
| A5550001489R | A5550001489 | CONTROL SWITCH | PUSH BUTTON SWITCH | S2PR SERIES | S2PR-P1R2ABM | RED A2 B1 | S2PR-P1R2ABM^RED A2 B1 |  | 590 | RU С-KR.АЯ46.В.22548/21 | 10
| A5550001439R | A5550001439 | CONTROL SWITCH | PUSH BUTTON SWITCH | S2PR SERIES | S2PR-P1R2AM | RED A2 | S2PR-P1R2AM^RED A2 |  | 440 | RU С-KR.АЯ46.В.22548/21 | 10
| A5550001458R | A5550001458 | CONTROL SWITCH | PUSH BUTTON SWITCH | S2PR SERIES | S2PR-P1R2B | RED B2 | S2PR-P1R2B^RED B2 | Кнопочный выключатель, без подсветки, выступающего типа, 22/25, Красный, 2 нормально закрытых, 110В~/10A, 220В~/5A | 440 | RU С-KR.АЯ46.В.22548/21 | 10
| A5550001459R | A5550001459 | CONTROL SWITCH | PUSH BUTTON SWITCH | S2PR SERIES | S2PR-P1R2BM | RED B2 | S2PR-P1R2BM^RED B2 |  | 440 | RU С-KR.АЯ46.В.22548/21 | 10
| A5550001448R | A5550001448 | CONTROL SWITCH | PUSH BUTTON SWITCH | S2PR SERIES | S2PR-P1R3A | RED A3 | S2PR-P1R3A^RED A3 | Кнопочный выключатель, без подсветки, выступающего типа, 22/25, Красный, 3 нормально открытых, 110В~/10A, 220В~/5A | 590 | RU С-KR.АЯ46.В.22548/21 | 10
| A5550001449R | A5550001449 | CONTROL SWITCH | PUSH BUTTON SWITCH | S2PR SERIES | S2PR-P1R3AM | RED A3 | S2PR-P1R3AM^RED A3 |  | 590 | RU С-KR.АЯ46.В.22548/21 | 10
| A5550001468R | A5550001468 | CONTROL SWITCH | PUSH BUTTON SWITCH | S2PR SERIES | S2PR-P1R3B | RED B3 | S2PR-P1R3B^RED B3 | Кнопочный выключатель, без подсветки, выступающего типа, 22/25, Красный, 3 нормально закрытых, 110В~/10A, 220В~/5A | 590 | RU С-KR.АЯ46.В.22548/21 | 10
| A5550001469R | A5550001469 | CONTROL SWITCH | PUSH BUTTON SWITCH | S2PR SERIES | S2PR-P1R3BM | RED B3 | S2PR-P1R3BM^RED B3 |  | 590 | RU С-KR.АЯ46.В.22548/21 | 10
| A5550001385R | A5550001385 | CONTROL SWITCH | PUSH BUTTON SWITCH | S2PR SERIES | S2PR-P1RA | RED | S2PR-P1RA^RED | Кнопочный выключатель, без подсветки, выступающего типа, 22/25мм, Красный, Нормально открытый, 110В~/10A, 220В~/5A | 280 | RU С-KR.АЯ46.В.22548/21 | 10
| A5550001498R | A5550001498 | CONTROL SWITCH | PUSH BUTTON SWITCH | S2PR SERIES | S2PR-P1RA2B | RED A1 B2 | S2PR-P1RA2B^RED A1 B2 | Кнопочный выключатель, без подсветки, выступающего типа, 22/25, Красный, 1 нормально открытый, 2 нормально закрытых, 110В~/10A, 220В~/5A | 590 | RU С-KR.АЯ46.В.22548/21 | 10
| A5550001499R | A5550001499 | CONTROL SWITCH | PUSH BUTTON SWITCH | S2PR SERIES | S2PR-P1RA2BM | RED A1 B2 | S2PR-P1RA2BM^RED A1 B2 |  | 590 | RU С-KR.АЯ46.В.22548/21 | 10
| A5550001478R | A5550001478 | CONTROL SWITCH | PUSH BUTTON SWITCH | S2PR SERIES | S2PR-P1RAB | RED A1 B1 | S2PR-P1RAB^RED A1 B1 | Кнопочный выключатель, без подсветки, выступающего типа, 22/25, Красный, 1 нормально открытый, 1 нормально закрытый, 110В~/10A, 220В~/5A | 440 | RU С-KR.АЯ46.В.22548/21 | 10
| A5550001479R | A5550001479 | CONTROL SWITCH | PUSH BUTTON SWITCH | S2PR SERIES | S2PR-P1RABM | RED A1 B1 | S2PR-P1RABM^RED A1 B1 | Кнопочный выключатель, без подсветки, выступающего типа, 22/25, Красный, 1 Нормально открытый, 1 Нормально закрытый, Многоуровневый, 110В~/10A, 220В~/5A | 440 | RU С-KR.АЯ46.В.22548/21 | 10
| A5550001386R | A5550001386 | CONTROL SWITCH | PUSH BUTTON SWITCH | S2PR SERIES | S2PR-P1RAM | RED | S2PR-P1RAM^RED | Кнопочный выключатель, без подсветки, выступающего типа, 22/25, Красный, Нормально открытый, Многоуровневый, 110В~/10A, 220В~/5A | 280 | RU С-KR.АЯ46.В.22548/21 | 10
| A5550001588R | A5550001588 | CONTROL SWITCH | PUSH BUTTON SWITCH | S2PR SERIES | S2PR-P1RB | RED B1 | S2PR-P1RB^RED B1 | Кнопочный переключатель, 22/25 мм, выступающий, Красный | 280 | RU С-KR.АЯ46.В.22548/21 | 10
| A5550001589R | A5550001589 | CONTROL SWITCH | PUSH BUTTON SWITCH | S2PR SERIES | S2PR-P1RBM | RED B1 | S2PR-P1RBM^RED B1 | Кнопочный выключатель, без подсветки, выступающего типа, 22/25, Красный, Нормально закрытый, Многоуровневый, 110В~/10A, 220В~/5A | 280 | RU С-KR.АЯ46.В.22548/21 | 10
| A5550001396R | A5550001396 | CONTROL SWITCH | PUSH BUTTON SWITCH | S2PR SERIES | S2PR-P1Y | YELLOW | S2PR-P1Y^YELLOW | Кнопочный переключатель, 22/25 мм, выступающий, Жёлтый | 120 | ОР 22/09/0103 от 19.09.2022 ИП 20.09-22/05 от 20.09.2022 | 10
| H5550000019R | A5550001444 | CONTROL SWITCH | PUSH BUTTON SWITCH | S2PR SERIES | S2PR-P1Y2A | YELLOW A2 | S2PR-P1Y2A^YELLOW A2 |  | По запросу | !нет серта | 10
| H5550000044R | A5550001494 | CONTROL SWITCH | PUSH BUTTON SWITCH | S2PR SERIES | S2PR-P1Y2AB | YELLOW A2 B1 | S2PR-P1Y2AB^YELLOW A2 B1 |  | По запросу | !нет серта | 10
| H5550004676R | A5550001495 | CONTROL SWITCH | PUSH BUTTON SWITCH | S2PR SERIES | S2PR-P1Y2ABM | YELLOW A2 B1 | S2PR-P1Y2ABM^YELLOW A2 B1 |  | По запросу | !нет серта | 10
| H5550004651R | A5550001445 | CONTROL SWITCH | PUSH BUTTON SWITCH | S2PR SERIES | S2PR-P1Y2AM | YELLOW A2 | S2PR-P1Y2AM^YELLOW A2 |  | По запросу | !нет серта | 10
| H5550004512R | A5550001464 | CONTROL SWITCH | PUSH BUTTON SWITCH | S2PR SERIES | S2PR-P1Y2B | YELLOW B2 | S2PR-P1Y2B^YELLOW B2 | Кнопочный выключатель, без подсветки, выступающего типа, 22/25, Желтый, 2 нормально закрытых, 110В~/10A, 220В~/5A | По запросу | !нет серта | 10
| H5550004661R | A5550001465 | CONTROL SWITCH | PUSH BUTTON SWITCH | S2PR SERIES | S2PR-P1Y2BM | YELLOW B2 | S2PR-P1Y2BM^YELLOW B2 |  | По запросу | !нет серта | 10
| H5550004506R | A5550001454 | CONTROL SWITCH | PUSH BUTTON SWITCH | S2PR SERIES | S2PR-P1Y3A | YELLOW A3 | S2PR-P1Y3A^YELLOW A3 | Кнопочный выключатель, без подсветки, выступающего типа, 22/25, Желтый, 3 нормально открытых, 110В~/10A, 220В~/5A | По запросу | !нет серта | 10
| H5550004656R | A5550001455 | CONTROL SWITCH | PUSH BUTTON SWITCH | S2PR SERIES | S2PR-P1Y3AM | YELLOW A3 | S2PR-P1Y3AM^YELLOW A3 |  | По запросу | !нет серта | 10
| H5550004517R | A5550001474 | CONTROL SWITCH | PUSH BUTTON SWITCH | S2PR SERIES | S2PR-P1Y3B | YELLOW B3 | S2PR-P1Y3B^YELLOW B3 | Кнопочный выключатель, без подсветки, выступающего типа, 22/25, Желтый, 3 нормально закрытых, 110В~/10A, 220В~/5A | По запросу | !нет серта | 10
| H5550004666R | A5550001475 | CONTROL SWITCH | PUSH BUTTON SWITCH | S2PR SERIES | S2PR-P1Y3BM | YELLOW B3 | S2PR-P1Y3BM^YELLOW B3 |  | По запросу | !нет серта | 10
| A5550001394R | A5550001394 | CONTROL SWITCH | PUSH BUTTON SWITCH | S2PR SERIES | S2PR-P1YA | YELLOW | S2PR-P1YA^YELLOW | Кнопочный выключатель, без подсветки, выступающего типа, 22/25, Желтый, Нормально открытый, 110В~/10A, 220В~/5A | 280 | RU С-KR.АЯ46.В.22548/21 | 10
| H5550004537R | A5550001504 | CONTROL SWITCH | PUSH BUTTON SWITCH | S2PR SERIES | S2PR-P1YA2B | YELLOW A1 B2 | S2PR-P1YA2B^YELLOW A1 B2 | Кнопочный выключатель, без подсветки, выступающего типа, 22/25, Желтый, 1 нормально открытый, 2 нормально закрытых, 110В~/10A, 220В~/5A | По запросу | !нет серта | 10
| H5550004681R | A5550001505 | CONTROL SWITCH | PUSH BUTTON SWITCH | S2PR SERIES | S2PR-P1YA2BM | YELLOW A1 B2 | S2PR-P1YA2BM^YELLOW A1 B2 |  | По запросу | !нет серта | 10
| A5550001484R | A5550001484 | CONTROL SWITCH | PUSH BUTTON SWITCH | S2PR SERIES | S2PR-P1YAB | YELLOW A1 B1 | S2PR-P1YAB^YELLOW A1 B1 | Кнопка под Ø22/25мм, круглая форма, выступающий корпус, блок контактов NO+NC, жёлтая | 440 | RU С-KR.АЯ46.В.22548/21 | 10
| H5550004671R | A5550001485 | CONTROL SWITCH | PUSH BUTTON SWITCH | S2PR SERIES | S2PR-P1YABM | YELLOW A1 B1 | S2PR-P1YABM^YELLOW A1 B1 |  | По запросу | !нет серта | 10
| A5550001395R | A5550001395 | CONTROL SWITCH | PUSH BUTTON SWITCH | S2PR SERIES | S2PR-P1YAM | YELLOW | S2PR-P1YAM^YELLOW | Кнопочный выключатель круглый, выступающий, монтажное отверстие: Ø22/25мм, подсветка: нет, ограждение: есть, цвет: желтый, направление стрелки: стандарт(без текста), блок контактов: НО (250В~ 6A / 110В~ 10A), тип блока контактов: модульный | 280 | RU С-KR.АЯ46.В.22548/21 | 10
| A5550001594R | A5550001594 | CONTROL SWITCH | PUSH BUTTON SWITCH | S2PR SERIES | S2PR-P1YB | YELLOW B1 | S2PR-P1YB^YELLOW B1 | Кнопочный выключатель, без подсветки, выступающего типа, 22/25, Желтый, Нормально закрытый, 110В~/10A, 220В~/5A | 280 | RU С-KR.АЯ46.В.22548/21 | 10
| H5550004726R | A5550001595 | CONTROL SWITCH | PUSH BUTTON SWITCH | S2PR SERIES | S2PR-P1YBM | YELLOW B1 | S2PR-P1YBM^YELLOW B1 |  | По запросу | !нет серта | 10
| A5550001408R | A5550001408 | CONTROL SWITCH | PUSH BUTTON SWITCH | S2PR SERIES | S2PR-P3B | BLUE | S2PR-P3B^BLUE | Кнопочный переключатель, 22/25 мм, выступающий с подсветкой, Синий | 80 | ОР 22/09/0103 от 19.09.2022 ИП 20.09-22/05 от 20.09.2022 | 10
| H5550004540R | A5550001510 | CONTROL SWITCH | PUSH BUTTON SWITCH | S2PR SERIES | S2PR-P3B2AD | BLUE A2 LED(DC) | S2PR-P3B2AD^BLUE A2 LED(DC) | Кнопочный выключатель, с подсветкой, выступающего типа, 22/25, Синий, 2 нормально открытых, СИД 12-30 В=/В~ | По запросу | !нет серта | 10
| H5550004684R | A5550001511 | CONTROL SWITCH | PUSH BUTTON SWITCH | S2PR SERIES | S2PR-P3B2ADM | BLUE A2 LED(DC) | S2PR-P3B2ADM^BLUE A2 LED(DC) |  | По запросу | !нет серта | 10
| H5550004573R | A5550001550 | CONTROL SWITCH | PUSH BUTTON SWITCH | S2PR SERIES | S2PR-P3B2AL | BLUE A2 LED(AC) | S2PR-P3B2AL^BLUE A2 LED(AC) | Кнопочный выключатель, с подсветкой, выступающего типа, 22/25, Синий, 2 нормально открытых, СИД 100-220В~ | По запросу | !нет серта | 10
| H5550004704R | A5550001551 | CONTROL SWITCH | PUSH BUTTON SWITCH | S2PR SERIES | S2PR-P3B2ALM | BLUE A2 LED(AC) | S2PR-P3B2ALM^BLUE A2 LED(AC) |  | По запросу | !нет серта | 10
| H5550004557R | A5550001530 | CONTROL SWITCH | PUSH BUTTON SWITCH | S2PR SERIES | S2PR-P3B2BD | BLUE B2 LED(DC) | S2PR-P3B2BD^BLUE B2 LED(DC) | Кнопочный выключатель, с подсветкой, выступающего типа, 22/25, Синий, 2 нормально закрытых, СИД 12-30 В=/В~ | По запросу | !нет серта | 10
| H5550004694R | A5550001531 | CONTROL SWITCH | PUSH BUTTON SWITCH | S2PR SERIES | S2PR-P3B2BDM | BLUE B2 LED(DC) | S2PR-P3B2BDM^BLUE B2 LED(DC) |  | По запросу | !нет серта | 10
| H5550004591R | A5550001570 | CONTROL SWITCH | PUSH BUTTON SWITCH | S2PR SERIES | S2PR-P3B2BL | BLUE B2 LED(AC) | S2PR-P3B2BL^BLUE B2 LED(AC) | Кнопочный выключатель, с подсветкой, выступающего типа, 22/25, Синий, 2 нормально закрытых, СИД 100-220В~ | По запросу | !нет серта | 10
| H5550004714R | A5550001571 | CONTROL SWITCH | PUSH BUTTON SWITCH | S2PR SERIES | S2PR-P3B2BLM | BLUE B2 LED(AC) | S2PR-P3B2BLM^BLUE B2 LED(AC) |  | По запросу | !нет серта | 10
| A5550001540R | A5550001540 | CONTROL SWITCH | PUSH BUTTON SWITCH | S2PR SERIES | S2PR-P3BABD | BLUE A1 B1 LED(DC) | S2PR-P3BABD^BLUE A1 B1 LED(DC) | Кнопочный выключатель, с подсветкой, выступающего типа, 22/25, Синий, 1 нормально открытый, 1 нормально закрытый, СИД 12-30 В=/В~ | 690 | RU С-KR.АЯ46.В.22548/21 | 10
| H5550004699R | A5550001541 | CONTROL SWITCH | PUSH BUTTON SWITCH | S2PR SERIES | S2PR-P3BABDM | BLUE A1 B1 LED(DC) | S2PR-P3BABDM^BLUE A1 B1 LED(DC) |  | По запросу | !нет серта | 10
| A5550001580R | A5550001580 | CONTROL SWITCH | PUSH BUTTON SWITCH | S2PR SERIES | S2PR-P3BABL | BLUE A1 B1 LED(AC) | S2PR-P3BABL^BLUE A1 B1 LED(AC) | Кнопочный выключатель, с подсветкой, выступающего типа, 22/25, Синий, 1 нормально открытый, 1 нормально закрытый, СИД 100-220В~ | 730 | RU С-KR.АЯ46.В.22548/21 | 10
| A5550001581R | A5550001581 | CONTROL SWITCH | PUSH BUTTON SWITCH | S2PR SERIES | S2PR-P3BABLM | BLUE A1 B1 LED(AC) | S2PR-P3BABLM^BLUE A1 B1 LED(AC) |  | По запросу | !нет серта | 10
| A5550001406R | A5550001406 | CONTROL SWITCH | PUSH BUTTON SWITCH | S2PR SERIES | S2PR-P3BAD | BLUE | S2PR-P3BAD^BLUE | Кнопочный выключатель, с подсветкой, выступающего типа, 22/25, Синий, Нормально открытый, СИД 12-30 В=/В~ | 540 | RU С-KR.АЯ46.В.22548/21 | 10
| A5550001407R | A5550001407 | CONTROL SWITCH | PUSH BUTTON SWITCH | S2PR SERIES | S2PR-P3BADM | BLUE | S2PR-P3BADM^BLUE |  | 540 | RU С-KR.АЯ46.В.22548/21 | 10
| A5550001430R | A5550001430 | CONTROL SWITCH | PUSH BUTTON SWITCH | S2PR SERIES | S2PR-P3BAL | BLUE | S2PR-P3BAL^BLUE | Кнопочный выключатель, с подсветкой, выступающего типа, 22/25, Синий, Нормально открытый, СИД 100-220В~ | 570 | RU С-KR.АЯ46.В.22548/21 | 10
| A5550001431R | A5550001431 | CONTROL SWITCH | PUSH BUTTON SWITCH | S2PR SERIES | S2PR-P3BALM | BLUE | S2PR-P3BALM^BLUE |  | 570 | RU С-KR.АЯ46.В.22548/21 | 10
| H5550004548R | A5550001520 | CONTROL SWITCH | PUSH BUTTON SWITCH | S2PR SERIES | S2PR-P3BBD | BLUE B1 LED(DC) | S2PR-P3BBD^BLUE B1 LED(DC) | Кнопочный выключатель, с подсветкой, выступающего типа, 22/25, Синий, Нормально закрытый, СИД 12-30 В=/В~ | По запросу | !нет серта | 10
| H5550004689R | A5550001521 | CONTROL SWITCH | PUSH BUTTON SWITCH | S2PR SERIES | S2PR-P3BBDM | BLUE B1 LED(DC) | S2PR-P3BBDM^BLUE B1 LED(DC) |  | По запросу | !нет серта | 10
| A5550001560R | A5550001560 | CONTROL SWITCH | PUSH BUTTON SWITCH | S2PR SERIES | S2PR-P3BBL | BLUE B1 LED(AC) | S2PR-P3BBL^BLUE B1 LED(AC) | Кнопочный выключатель, с подсветкой, выступающего типа, 22/25, Синий, Нормально закрытый, СИД 100-220В~ | По запросу | !нет серта | 10
| H5550004709R | A5550001561 | CONTROL SWITCH | PUSH BUTTON SWITCH | S2PR SERIES | S2PR-P3BBLM | BLUE B1 LED(AC) | S2PR-P3BBLM^BLUE B1 LED(AC) |  | По запросу | !нет серта | 10
| A5550001412R | A5550001412 | CONTROL SWITCH | PUSH BUTTON SWITCH | S2PR SERIES | S2PR-P3G | GREEN | S2PR-P3G^GREEN | Корпус выключателя без блока контактов (материал: пластик): кнопочный выключатель круглый, выступающий, монтажное отверстие: Ø22/25мм, маркировка ручки: "Push", подсветка: есть, ограждение: есть, цвет: зеленый, направление стрелки: стандарт(без текста), Uпит. НЕТ | 80 | ОР 22/09/0103 от 19.09.2022 ИП 20.09-22/05 от 20.09.2022 | 10
| A5550001512R | A5550001512 | CONTROL SWITCH | PUSH BUTTON SWITCH | S2PR SERIES | S2PR-P3G2AD | GREEN A2 LED(DC) | S2PR-P3G2AD^GREEN A2 LED(DC) | Кнопочный выключатель, с подсветкой, выступающего типа, 22/25, Зеленый, 2 нормально открытых, СИД 12-30 В=/В~ | По запросу | !нет серта | 10
| H5550004685R | A5550001513 | CONTROL SWITCH | PUSH BUTTON SWITCH | S2PR SERIES | S2PR-P3G2ADM | GREEN A2 LED(DC) | S2PR-P3G2ADM^GREEN A2 LED(DC) |  | По запросу | !нет серта | 10
| H5550004574R | A5550001552 | CONTROL SWITCH | PUSH BUTTON SWITCH | S2PR SERIES | S2PR-P3G2AL | GREEN A2 LED(AC) | S2PR-P3G2AL^GREEN A2 LED(AC) | Кнопочный выключатель, с подсветкой, выступающего типа, 22/25, Зеленый, 2 нормально открытых, СИД 100-220В~ | По запросу | !нет серта | 10
| H5550004705R | A5550001553 | CONTROL SWITCH | PUSH BUTTON SWITCH | S2PR SERIES | S2PR-P3G2ALM | GREEN A2 LED(AC) | S2PR-P3G2ALM^GREEN A2 LED(AC) |  | По запросу | !нет серта | 10
| H5550000063R | A5550001532 | CONTROL SWITCH | PUSH BUTTON SWITCH | S2PR SERIES | S2PR-P3G2BD | GREEN B2 LED(DC) | S2PR-P3G2BD^GREEN B2 LED(DC) |  | По запросу | !нет серта | 10
| H5550004695R | A5550001533 | CONTROL SWITCH | PUSH BUTTON SWITCH | S2PR SERIES | S2PR-P3G2BDM | GREEN B2 LED(DC) | S2PR-P3G2BDM^GREEN B2 LED(DC) |  | По запросу | !нет серта | 10
| H5550004592R | A5550001572 | CONTROL SWITCH | PUSH BUTTON SWITCH | S2PR SERIES | S2PR-P3G2BL | GREEN B2 LED(AC) | S2PR-P3G2BL^GREEN B2 LED(AC) | Кнопочный выключатель, с подсветкой, выступающего типа, 22/25, Зеленый, 2 нормально закрытых, СИД 100-220В~ | По запросу | !нет серта | 10
| H5550004715R | A5550001573 | CONTROL SWITCH | PUSH BUTTON SWITCH | S2PR SERIES | S2PR-P3G2BLM | GREEN B2 LED(AC) | S2PR-P3G2BLM^GREEN B2 LED(AC) |  | По запросу | !нет серта | 10
| A5550001542R | A5550001542 | CONTROL SWITCH | PUSH BUTTON SWITCH | S2PR SERIES | S2PR-P3GABD | GREEN A1 B1 LED(DC) | S2PR-P3GABD^GREEN A1 B1 LED(DC) | Кнопочный выключатель, с подсветкой, выступающего типа, 22/25, Зеленый, 1 нормально открытый, 1 нормально закрытый, 110В~/10A, 220В~/5A, СИД 12-30 В=/В~ | 690 | RU С-KR.АЯ46.В.22548/21 | 10
| H5550004700R | A5550001543 | CONTROL SWITCH | PUSH BUTTON SWITCH | S2PR SERIES | S2PR-P3GABDM | GREEN A1 B1 LED(DC) | S2PR-P3GABDM^GREEN A1 B1 LED(DC) |  | По запросу | !нет серта | 10
| A5550001583R | A5550001583 | CONTROL SWITCH | PUSH BUTTON SWITCH | S2PR SERIES | S2PR-P3GABL | GREEN A1 B1 LED(AC) | S2PR-P3GABL^GREEN A1 B1 LED(AC) | Кнопка под Ø22/25мм, с подсветкой, маркировка "Push", круглая форма, выступающий корпус, блок контактов NO+NC, блок индикации 110…220V AC, зелёная | 730 | RU С-KR.АЯ46.В.22548/21 | 10
| A5550001582R | A5550001582 | CONTROL SWITCH | PUSH BUTTON SWITCH | S2PR SERIES | S2PR-P3GABLM | GREEN A1 B1 LED(AC) | S2PR-P3GABLM^GREEN A1 B1 LED(AC) |  | 730 | RU С-KR.АЯ46.В.22548/21 | 10
| A5550001415R | A5550001415 | CONTROL SWITCH | PUSH BUTTON SWITCH | S2PR SERIES | S2PR-P3GAD | GREEN | S2PR-P3GAD^GREEN | Кнопочный выключатель, с подсветкой, выступающего типа, 22/25, Зеленый, Нормально открытый, 110В~/10A, 220В~/5A, СИД 12-30 В=/В~ | 540 | RU С-KR.АЯ46.В.22548/21 | 10
| A5550001411R | A5550001411 | CONTROL SWITCH | PUSH BUTTON SWITCH | S2PR SERIES | S2PR-P3GADM | GREEN | S2PR-P3GADM^GREEN | Кнопочный выключатель, с подсветкой, выступающего типа, 22/25, Зеленый, Нормально открытый, СИД, Многоуровневый, 12-30 В=/В~ | 540 | RU С-KR.АЯ46.В.22548/21 | 10
| A5550001432R | A5550001432 | CONTROL SWITCH | PUSH BUTTON SWITCH | S2PR SERIES | S2PR-P3GAL | GREEN | S2PR-P3GAL^GREEN | Кнопочный выключатель круглый, монтажное отверстие: Ø22/25мм, маркировка: "Push", выступающий (с бортиком и подсветкой), цвет: зеленый, направление стрелки: стандарт (без стрелки), блок контактов: NO (250В~ 6A / 110В~ 10A), тип блока контактов: одиночный | 570 | RU С-KR.АЯ46.В.22548/21 | 10
| A5550001433R | A5550001433 | CONTROL SWITCH | PUSH BUTTON SWITCH | S2PR SERIES | S2PR-P3GALM | GREEN | S2PR-P3GALM^GREEN | Кнопочный выключатель, с подсветкой, выступающего типа, 22/25, Зеленый, Нормально открытый, СИД 100-220В~, многоуровневый | 570 | RU С-KR.АЯ46.В.22548/21 | 10
| A5550001522R | A5550001522 | CONTROL SWITCH | PUSH BUTTON SWITCH | S2PR SERIES | S2PR-P3GBD | GREEN B1 LED(DC) | S2PR-P3GBD^GREEN B1 LED(DC) | Кнопочный выключатель, с подсветкой, выступающего типа, 22/25, Зеленый, Нормально закрытый, СИД 12-30 В=/В~ | 540 | RU С-KR.АЯ46.В.22548/21 | 10
| H5550004690R | A5550001523 | CONTROL SWITCH | PUSH BUTTON SWITCH | S2PR SERIES | S2PR-P3GBDM | GREEN B1 LED(DC) | S2PR-P3GBDM^GREEN B1 LED(DC) |  | По запросу | !нет серта | 10
| A5550001562R | A5550001562 | CONTROL SWITCH | PUSH BUTTON SWITCH | S2PR SERIES | S2PR-P3GBL | GREEN B1 LED(AC) | S2PR-P3GBL^GREEN B1 LED(AC) | Кнопочный выключатель, с подсветкой, выступающего типа, 22/25, Зеленый, Нормально закрытый, СИД 100-220В~ | 570 | RU С-KR.АЯ46.В.22548/21 | 10
| A5550001563R | A5550001563 | CONTROL SWITCH | PUSH BUTTON SWITCH | S2PR SERIES | S2PR-P3GBLM | GREEN B1 LED(AC) | S2PR-P3GBLM^GREEN B1 LED(AC) |  | По запросу | !нет серта | 10
| A5550001402R | A5550001402 | CONTROL SWITCH | PUSH BUTTON SWITCH | S2PR SERIES | S2PR-P3R | RED | S2PR-P3R^RED | Кнопочный выключатель круглый, выступающий, монтажное отверстие: Ø22/25мм, подсветка: есть, ограждение: есть, цвет: красный, стандарт(без текста), корпус кнопочного выключателя без блока контактов (Uпит. НЕТ) | 80 | ОР 22/09/0103 от 19.09.2022 ИП 20.09-22/05 от 20.09.2022 | 10
| A5550001508R | A5550001508 | CONTROL SWITCH | PUSH BUTTON SWITCH | S2PR SERIES | S2PR-P3R2AD | RED A2 LED(DC) | S2PR-P3R2AD^RED A2 LED(DC) | Кнопочный выключатель, с подсветкой, выступающего типа, 22/25, Красный, 2 нормально открытых, СИД 12-30 В=/В~ | 690 | RU С-KR.АЯ46.В.22548/21 | 10
| A5550001509R | A5550001509 | CONTROL SWITCH | PUSH BUTTON SWITCH | S2PR SERIES | S2PR-P3R2ADM | RED A2 LED(DC) | S2PR-P3R2ADM^RED A2 LED(DC) |  | 690 | RU С-KR.АЯ46.В.22548/21 | 10
| A5550001548R | A5550001548 | CONTROL SWITCH | PUSH BUTTON SWITCH | S2PR SERIES | S2PR-P3R2AL | RED A2 LED(AC) | S2PR-P3R2AL^RED A2 LED(AC) | Кнопочный выключатель, с подсветкой, выступающего типа, 22/25, Красный, 2 нормально открытых, СИД 100-220В~ | 730 | RU С-KR.АЯ46.В.22548/21 | 10
| A5550001549R | A5550001549 | CONTROL SWITCH | PUSH BUTTON SWITCH | S2PR SERIES | S2PR-P3R2ALM | RED A2 LED(AC) | S2PR-P3R2ALM^RED A2 LED(AC) |  | 730 | RU С-KR.АЯ46.В.22548/21 | 10
| A5550001528R | A5550001528 | CONTROL SWITCH | PUSH BUTTON SWITCH | S2PR SERIES | S2PR-P3R2BD | RED B2 LED(DC) | S2PR-P3R2BD^RED B2 LED(DC) | Кнопочный выключатель, с подсветкой, выступающего типа, 22/25, Красный, 2 нормально закрытых, СИД 12-30 В=/В~ | 690 | RU С-KR.АЯ46.В.22548/21 | 10
| A5550001529R | A5550001529 | CONTROL SWITCH | PUSH BUTTON SWITCH | S2PR SERIES | S2PR-P3R2BDM | RED B2 LED(DC) | S2PR-P3R2BDM^RED B2 LED(DC) |  | 690 | RU С-KR.АЯ46.В.22548/21 | 10
| A5550001568R | A5550001568 | CONTROL SWITCH | PUSH BUTTON SWITCH | S2PR SERIES | S2PR-P3R2BL | RED B2 LED(AC) | S2PR-P3R2BL^RED B2 LED(AC) | Кнопочный выключатель, с подсветкой, выступающего типа, 22/25, Красный, 2 нормально закрытых, СИД 100-220В~ | 730 | RU С-KR.АЯ46.В.22548/21 | 10
| A5550001569R | A5550001569 | CONTROL SWITCH | PUSH BUTTON SWITCH | S2PR SERIES | S2PR-P3R2BLM | RED B2 LED(AC) | S2PR-P3R2BLM^RED B2 LED(AC) |  | 730 | RU С-KR.АЯ46.В.22548/21 | 10
| A5550001538R | A5550001538 | CONTROL SWITCH | PUSH BUTTON SWITCH | S2PR SERIES | S2PR-P3RABD | RED A1 B1 LED(DC) | S2PR-P3RABD^RED A1 B1 LED(DC) | Кнопка под Ø22/25мм, с подсветкой, маркировка "Push", круглая форма, выступающий корпус, блок контактов NO+NC, 110В~/10A, 220В~/5A, блок индикации 12…24V AC/DC, красная | 690 | RU С-KR.АЯ46.В.22548/21 | 10
| A5550001539R | A5550001539 | CONTROL SWITCH | PUSH BUTTON SWITCH | S2PR SERIES | S2PR-P3RABDM | RED A1 B1 LED(DC) | S2PR-P3RABDM^RED A1 B1 LED(DC) |  | 690 | RU С-KR.АЯ46.В.22548/21 | 10
| A5550001579R | A5550001579 | CONTROL SWITCH | PUSH BUTTON SWITCH | S2PR SERIES | S2PR-P3RABL | RED A1 B1 LED(AC) | S2PR-P3RABL^RED A1 B1 LED(AC) | Кнопочный выключатель круглый, выступающий, монтажное отверстие: Ø22/25мм, маркировка ручки: "Push", подсветка: есть, ограждение: есть, цвет: красный, направление стрелки: стандарт(без текста), блоки контактов: НО+НЗ (250В~ 6A / 110В~ 10A), блок индикации LED: Uпит. 110…220В~, тип блока контактов: одиночный | 730 | RU С-KR.АЯ46.В.22548/21 | 10
| A5550001578R | A5550001578 | CONTROL SWITCH | PUSH BUTTON SWITCH | S2PR SERIES | S2PR-P3RABLM | RED A1 B1 LED(AC) | S2PR-P3RABLM^RED A1 B1 LED(AC) |  | 730 | RU С-KR.АЯ46.В.22548/21 | 10
| A5550001401R | A5550001401 | CONTROL SWITCH | PUSH BUTTON SWITCH | S2PR SERIES | S2PR-P3RAD | RED | S2PR-P3RAD^RED | Кнопочный выключатель, с подсветкой, выступающего типа, 22/25, Красный, Нормально открытый, СИД 12-30 В=/В~ | 540 | RU С-KR.АЯ46.В.22548/21 | 10
| A5550001405R | A5550001405 | CONTROL SWITCH | PUSH BUTTON SWITCH | S2PR SERIES | S2PR-P3RAD | RED(NONE LED-DC) | S2PR-P3RAD^RED(NONE LED-DC) | Кнопочный выключатель круглый, выступающий, монтажное отверстие: Ø22/25мм, маркировка ручки: "Push", подсветка: есть, ограждение: есть, цвет: красный, направление стрелки: стандарт(без текста), блок контактов: НО (250В~ 6A / 110В~ 10A), блок индикации LED: Uпит. 12…24В=/~, тип блока контактов: одиночный | 540 | RU С-KR.АЯ46.В.22548/21 | 10
| A5550001400R | A5550001400 | CONTROL SWITCH | PUSH BUTTON SWITCH | S2PR SERIES | S2PR-P3RADM | RED | S2PR-P3RADM^RED |  | 540 | RU С-KR.АЯ46.В.22548/21 | 10
| A5550001428R | A5550001428 | CONTROL SWITCH | PUSH BUTTON SWITCH | S2PR SERIES | S2PR-P3RAL | RED | S2PR-P3RAL^RED | Кнопочный выключатель, с подсветкой, выступающего типа, 22/25, Красный, Нормально открытый, СИД 100-220В~ | 570 | RU С-KR.АЯ46.В.22548/21 | 10
| A5550001429R | A5550001429 | CONTROL SWITCH | PUSH BUTTON SWITCH | S2PR SERIES | S2PR-P3RALM | RED | S2PR-P3RALM^RED |  | 570 | RU С-KR.АЯ46.В.22548/21 | 10
| A5550001518R | A5550001518 | CONTROL SWITCH | PUSH BUTTON SWITCH | S2PR SERIES | S2PR-P3RBD | RED B1 LED(DC) | S2PR-P3RBD^RED B1 LED(DC) | Кнопочный выключатель, с подсветкой, выступающего типа, 22/25, Красный, Нормально закрытый, СИД 12-30 В=/В~ | 540 | RU С-KR.АЯ46.В.22548/21 | 10
| A5550001519R | A5550001519 | CONTROL SWITCH | PUSH BUTTON SWITCH | S2PR SERIES | S2PR-P3RBDM | RED B1 LED(DC) | S2PR-P3RBDM^RED B1 LED(DC) | Кнопочный выключатель круглый, выступающий, монтажное отверстие: Ø22/25мм, маркировка ручки: "Push", подсветка: есть, ограждение: есть, цвет: красный, направление стрелки: стандарт(без текста), блок контактов: НЗ (250В~ 6A / 110В~ 10A), блок индикации LED: Uпит. 12…24В=/~, тип блока контактов: модульный | 540 | RU С-KR.АЯ46.В.22548/21 | 10
| A5550001558R | A5550001558 | CONTROL SWITCH | PUSH BUTTON SWITCH | S2PR SERIES | S2PR-P3RBL | RED B1 LED(AC) | S2PR-P3RBL^RED B1 LED(AC) | Кнопочный переключатель, 22/25 мм, выступающий с подсветкой, Красный | 570 | RU С-KR.АЯ46.В.22548/21 | 10
| A5550001559R | A5550001559 | CONTROL SWITCH | PUSH BUTTON SWITCH | S2PR SERIES | S2PR-P3RBLM | RED B1 LED(AC) | S2PR-P3RBLM^RED B1 LED(AC) | Кнопочный выключатель, с подсветкой, выступающего типа, 22/25, Красный, Нормально закрытый, СИД 100-220В~, многоуровневый | 570 | RU С-KR.АЯ46.В.22548/21 | 10
| A5550001425R | A5550001425 | CONTROL SWITCH | PUSH BUTTON SWITCH | S2PR SERIES | S2PR-P3W | WHITE | S2PR-P3W^WHITE | Кнопочный переключатель, 22/25 мм, выступающий с подсветкой, Белый | 80 | ОР 22/09/0103 от 19.09.2022 ИП 20.09-22/05 от 20.09.2022 | 10
| H5550004545R | A5550001516 | CONTROL SWITCH | PUSH BUTTON SWITCH | S2PR SERIES | S2PR-P3W2AD | WHITE A2 LED(DC) | S2PR-P3W2AD^WHITE A2 LED(DC) | Кнопочный выключатель, с подсветкой, выступающего типа, 22/25, Белый, 2 нормально открытых, СИД 12-30 В=/В~ | По запросу | !нет серта | 10
| H5550004687R | A5550001517 | CONTROL SWITCH | PUSH BUTTON SWITCH | S2PR SERIES | S2PR-P3W2ADM | WHITE A2 LED(DC) | S2PR-P3W2ADM^WHITE A2 LED(DC) |  | По запросу | !нет серта | 10
| A5550001556R | A5550001556 | CONTROL SWITCH | PUSH BUTTON SWITCH | S2PR SERIES | S2PR-P3W2AL | WHITE A2 LED(AC) | S2PR-P3W2AL^WHITE A2 LED(AC) | Кнопочный выключатель, с подсветкой, выступающего типа, 22/25, Белый, 2 нормально открытых, СИД 100-220В~ | 730 | RU С-KR.АЯ46.В.22548/21 | 10
| H5550004707R | A5550001557 | CONTROL SWITCH | PUSH BUTTON SWITCH | S2PR SERIES | S2PR-P3W2ALM | WHITE A2 LED(AC) | S2PR-P3W2ALM^WHITE A2 LED(AC) |  | По запросу | !нет серта | 10
| H5550004560R | A5550001536 | CONTROL SWITCH | PUSH BUTTON SWITCH | S2PR SERIES | S2PR-P3W2BD | WHITE B2 LED(DC) | S2PR-P3W2BD^WHITE B2 LED(DC) | Кнопочный выключатель, с подсветкой, выступающего типа, 22/25, Белый, 2 нормально закрытых, СИД 12-30 В=/В~ | По запросу | !нет серта | 10
| H5550004697R | A5550001537 | CONTROL SWITCH | PUSH BUTTON SWITCH | S2PR SERIES | S2PR-P3W2BDM | WHITE B2 LED(DC) | S2PR-P3W2BDM^WHITE B2 LED(DC) |  | По запросу | !нет серта | 10
| H5550004594R | A5550001576 | CONTROL SWITCH | PUSH BUTTON SWITCH | S2PR SERIES | S2PR-P3W2BL | WHITE B2 LED(AC) | S2PR-P3W2BL^WHITE B2 LED(AC) | Кнопочный выключатель, с подсветкой, выступающего типа, 22/25, Белый, 2 нормально закрытых, СИД 100-220В~ | По запросу | !нет серта | 10
| H5550004717R | A5550001577 | CONTROL SWITCH | PUSH BUTTON SWITCH | S2PR SERIES | S2PR-P3W2BLM | WHITE B2 LED(AC) | S2PR-P3W2BLM^WHITE B2 LED(AC) |  | По запросу | !нет серта | 10
| A5550001546R | A5550001546 | CONTROL SWITCH | PUSH BUTTON SWITCH | S2PR SERIES | S2PR-P3WABD | WHITE A1 B1 LED(DC) | S2PR-P3WABD^WHITE A1 B1 LED(DC) | Кнопочный выключатель, с подсветкой, выступающего типа, 22/25, Белый, 1 нормально открытый, 1 нормально закрытый, СИД 12-30 В=/В~ | 690 | RU С-KR.АЯ46.В.22548/21 | 10
| A5550001547R | A5550001547 | CONTROL SWITCH | PUSH BUTTON SWITCH | S2PR SERIES | S2PR-P3WABDM | WHITE A1 B1 LED(DC) | S2PR-P3WABDM^WHITE A1 B1 LED(DC) |  | По запросу | !нет серта | 10
| A5550001586R | A5550001586 | CONTROL SWITCH | PUSH BUTTON SWITCH | S2PR SERIES | S2PR-P3WABL | WHITE A1 B1 LED(AC) | S2PR-P3WABL^WHITE A1 B1 LED(AC) | Кнопочный выключатель, с подсветкой, выступающего типа, 22/25, Белый, 1 нормально открытый, 1 нормально закрытый, СИД 100-220В~ | По запросу | !нет серта | 10
| H5550004722R | A5550001587 | CONTROL SWITCH | PUSH BUTTON SWITCH | S2PR SERIES | S2PR-P3WABLM | WHITE A1 B1 LED(AC) | S2PR-P3WABLM^WHITE A1 B1 LED(AC) |  | По запросу | !нет серта | 10
| A5550001422R | A5550001422 | CONTROL SWITCH | PUSH BUTTON SWITCH | S2PR SERIES | S2PR-P3WAD | WHITE | S2PR-P3WAD^WHITE | Кнопочный выключатель круглый, выступающий, монтажное отверстие: Ø22/25мм, маркировка ручки: "Push", подсветка: есть, ограждение: есть, цвет: белый, направление стрелки: стандарт(без текста), блок контактов: НО (250В~ 6A / 110В~ 10A), блок индикации LED: Uпит. 12…24В=/~, тип блока контактов: одиночный | 540 | RU С-KR.АЯ46.В.22548/21 | 10
| A5550001423R | A5550001423 | CONTROL SWITCH | PUSH BUTTON SWITCH | S2PR SERIES | S2PR-P3WADM | WHITE | S2PR-P3WADM^WHITE |  | По запросу | !нет серта | 10
| A5550001436R | A5550001436 | CONTROL SWITCH | PUSH BUTTON SWITCH | S2PR SERIES | S2PR-P3WAL | WHITE | S2PR-P3WAL^WHITE | Кнопочный выключатель, с подсветкой, выступающего типа, 22/25, Белый, Нормально открытый, СИД 100-220В~ | 570 | RU С-KR.АЯ46.В.22548/21 | 10
| A5550001437R | A5550001437 | CONTROL SWITCH | PUSH BUTTON SWITCH | S2PR SERIES | S2PR-P3WALM | WHITE | S2PR-P3WALM^WHITE |  | 570 | RU С-KR.АЯ46.В.22548/21 | 10
| A5550001526R | A5550001526 | CONTROL SWITCH | PUSH BUTTON SWITCH | S2PR SERIES | S2PR-P3WBD | WHITE B1 LED(DC) | S2PR-P3WBD^WHITE B1 LED(DC) | Кнопочный выключатель, с подсветкой, выступающего типа, 22/25, Белый, Нормально закрытый, СИД 12-30 В=/В~ | 540 | RU С-KR.АЯ46.В.22548/21 | 10
| A5550001527R | A5550001527 | CONTROL SWITCH | PUSH BUTTON SWITCH | S2PR SERIES | S2PR-P3WBDM | WHITE B1 LED(DC) | S2PR-P3WBDM^WHITE B1 LED(DC) |  | 540 | RU С-KR.АЯ46.В.22548/21 | 10
| A5550001566R | A5550001566 | CONTROL SWITCH | PUSH BUTTON SWITCH | S2PR SERIES | S2PR-P3WBL | WHITE B1 LED(AC) | S2PR-P3WBL^WHITE B1 LED(AC) | Кнопочный выключатель, с подсветкой, выступающего типа, 22/25, Белый, Нормально закрытый, СИД 100-220В~ | 570 | RU С-KR.АЯ46.В.22548/21 | 10
| H5550004712R | A5550001567 | CONTROL SWITCH | PUSH BUTTON SWITCH | S2PR SERIES | S2PR-P3WBLM | WHITE B1 LED(AC) | S2PR-P3WBLM^WHITE B1 LED(AC) |  | По запросу | !нет серта | 10
| A5550001419R | A5550001419 | CONTROL SWITCH | PUSH BUTTON SWITCH | S2PR SERIES | S2PR-P3Y | YELLOW | S2PR-P3Y^YELLOW | Кнопочный переключатель, 22/25 мм, выступающий с подсветкой, Жёлтый | 80 | ОР 22/09/0103 от 19.09.2022 ИП 20.09-22/05 от 20.09.2022 | 10
| H5550004544R | A5550001514 | CONTROL SWITCH | PUSH BUTTON SWITCH | S2PR SERIES | S2PR-P3Y2AD | YELLOW A2 LED(DC) | S2PR-P3Y2AD^YELLOW A2 LED(DC) | Кнопочный выключатель, с подсветкой, выступающего типа, 22/25, Желтый, 2 нормально открытых, СИД 12-30 В=/В~ | По запросу | !нет серта | 10
| H5550004686R | A5550001515 | CONTROL SWITCH | PUSH BUTTON SWITCH | S2PR SERIES | S2PR-P3Y2ADM | YELLOW A2 LED(DC) | S2PR-P3Y2ADM^YELLOW A2 LED(DC) |  | По запросу | !нет серта | 10
| A5550001554R | A5550001554 | CONTROL SWITCH | PUSH BUTTON SWITCH | S2PR SERIES | S2PR-P3Y2AL | YELLOW A2 LED(AC) | S2PR-P3Y2AL^YELLOW A2 LED(AC) | Кнопочный выключатель, с подсветкой, выступающего типа, 22/25, Желтый, 2 нормально открытых, СИД 100-220В~ | По запросу | !нет серта | 10
| H5550004706R | A5550001555 | CONTROL SWITCH | PUSH BUTTON SWITCH | S2PR SERIES | S2PR-P3Y2ALM | YELLOW A2 LED(AC) | S2PR-P3Y2ALM^YELLOW A2 LED(AC) |  | По запросу | !нет серта | 10
| H5550004559R | A5550001534 | CONTROL SWITCH | PUSH BUTTON SWITCH | S2PR SERIES | S2PR-P3Y2BD | YELLOW B2 LED(DC) | S2PR-P3Y2BD^YELLOW B2 LED(DC) | Кнопочный выключатель, с подсветкой, выступающего типа, 22/25, Желтый, 2 нормально закрытых, СИД 12-30 В=/В~ | По запросу | !нет серта | 10
| H5550004696R | A5550001535 | CONTROL SWITCH | PUSH BUTTON SWITCH | S2PR SERIES | S2PR-P3Y2BDM | YELLOW B2 LED(DC) | S2PR-P3Y2BDM^YELLOW B2 LED(DC) |  | По запросу | !нет серта | 10
| H5550004593R | A5550001574 | CONTROL SWITCH | PUSH BUTTON SWITCH | S2PR SERIES | S2PR-P3Y2BL | YELLOW B2 LED(AC) | S2PR-P3Y2BL^YELLOW B2 LED(AC) | Кнопочный выключатель, с подсветкой, выступающего типа, 22/25, Желтый, 2 нормально закрытых, СИД 100-220В~ | По запросу | !нет серта | 10
| H5550004716R | A5550001575 | CONTROL SWITCH | PUSH BUTTON SWITCH | S2PR SERIES | S2PR-P3Y2BLM | YELLOW B2 LED(AC) | S2PR-P3Y2BLM^YELLOW B2 LED(AC) |  | По запросу | !нет серта | 10
| A5550001544R | A5550001544 | CONTROL SWITCH | PUSH BUTTON SWITCH | S2PR SERIES | S2PR-P3YABD | YELLOW A1 B1 LED(DC) | S2PR-P3YABD^YELLOW A1 B1 LED(DC) | Кнопочный выключатель, с подсветкой, выступающего типа, 22/25, Желтый, 1 нормально открытый, 1 нормально закрытый, 110В~/10A, 220В~/5A, СИД 12-30 В=/В~ | 690 | RU С-KR.АЯ46.В.22548/21 | 10
| H5550004701R | A5550001545 | CONTROL SWITCH | PUSH BUTTON SWITCH | S2PR SERIES | S2PR-P3YABDM | YELLOW A1 B1 LED(DC) | S2PR-P3YABDM^YELLOW A1 B1 LED(DC) |  | По запросу | !нет серта | 10
| A5550001584R | A5550001584 | CONTROL SWITCH | PUSH BUTTON SWITCH | S2PR SERIES | S2PR-P3YABL | YELLOW A1 B1 LED(AC) | S2PR-P3YABL^YELLOW A1 B1 LED(AC) | Кнопочный выключатель, с подсветкой, выступающего типа, 22/25, Желтый, 1 нормально открытый, 1 нормально закрытый, СИД 100-220В~ | 730 | RU С-KR.АЯ46.В.22548/21 | 10
| H5550004721R | A5550001585 | CONTROL SWITCH | PUSH BUTTON SWITCH | S2PR SERIES | S2PR-P3YABLM | YELLOW A1 B1 LED(AC) | S2PR-P3YABLM^YELLOW A1 B1 LED(AC) |  | По запросу | !нет серта | 10
| A5550001417R | A5550001417 | CONTROL SWITCH | PUSH BUTTON SWITCH | S2PR SERIES | S2PR-P3YAD | YELLOW | S2PR-P3YAD^YELLOW | Кнопочный выключатель, с подсветкой, выступающего типа, 22/25, Желтый, Нормально открытый, СИД 12-30 В=/В~ | 540 | RU С-KR.АЯ46.В.22548/21 | 10
| H5550004637R | A5550001418 | CONTROL SWITCH | PUSH BUTTON SWITCH | S2PR SERIES | S2PR-P3YADM | YELLOW | S2PR-P3YADM^YELLOW |  | По запросу | !нет серта | 10
| A5550001434R | A5550001434 | CONTROL SWITCH | PUSH BUTTON SWITCH | S2PR SERIES | S2PR-P3YAL | YELLOW | S2PR-P3YAL^YELLOW | Кнопочный выключатель, с подсветкой, выступающего типа, 22/25, Желтый, Нормально открытый, СИД 100-220В~ | 570 | RU С-KR.АЯ46.В.22548/21 | 10
| A5550001435R | A5550001435 | CONTROL SWITCH | PUSH BUTTON SWITCH | S2PR SERIES | S2PR-P3YALM | YELLOW | S2PR-P3YALM^YELLOW |  | 570 | RU С-KR.АЯ46.В.22548/21 | 10
| A5550001524R | A5550001524 | CONTROL SWITCH | PUSH BUTTON SWITCH | S2PR SERIES | S2PR-P3YBD | YELLOW B1 LED(DC) | S2PR-P3YBD^YELLOW B1 LED(DC) | Кнопочный выключатель, с подсветкой, выступающего типа, 22/25, Желтый, Нормально закрытый, СИД 12-30 В=/В~ | 540 | RU С-KR.АЯ46.В.22548/21 | 10
| H5550004691R | A5550001525 | CONTROL SWITCH | PUSH BUTTON SWITCH | S2PR SERIES | S2PR-P3YBDM | YELLOW B1 LED(DC) | S2PR-P3YBDM^YELLOW B1 LED(DC) |  | По запросу | !нет серта | 10
| A5550001564R | A5550001564 | CONTROL SWITCH | PUSH BUTTON SWITCH | S2PR SERIES | S2PR-P3YBL | YELLOW B1 LED(AC) | S2PR-P3YBL^YELLOW B1 LED(AC) | Кнопочный выключатель, с подсветкой, выступающего типа, 22/25, Желтый, Нормально закрытый, СИД 100-220В~ | 570 | RU С-KR.АЯ46.В.22548/21 | 10
| H5550004711R | A5550001565 | CONTROL SWITCH | PUSH BUTTON SWITCH | S2PR SERIES | S2PR-P3YBLM | YELLOW B1 LED(AC) | S2PR-P3YBLM^YELLOW B1 LED(AC) |  | По запросу | !нет серта | 10
| A5550002765R | A5550002765 | CONTROL SWITCH | PUSH BUTTON SWITCH | S2PRS SERIES | S2PRS-P1B | BLUE | S2PRS-P1B^BLUE |  | 150 | ОР 22/09/0103 от 19.09.2022 ИП 20.09-22/05 от 20.09.2022 | 10
| H5550004945R | A5550002777 | CONTROL SWITCH | PUSH BUTTON SWITCH | S2PRS SERIES | S2PRS-P1B2A | BLUE A2 | S2PRS-P1B2A^BLUE A2 |  | По запросу | !нет серта | 10
| H5550005005R | A5550002836 | CONTROL SWITCH | PUSH BUTTON SWITCH | S2PRS SERIES | S2PRS-P1B2AB | BLUE A2 B1 | S2PRS-P1B2AB^BLUE A2 B1 |  | По запросу | !нет серта | 10
| H5550005006R | A5550002837 | CONTROL SWITCH | PUSH BUTTON SWITCH | S2PRS SERIES | S2PRS-P1B2ABM | BLUE A2 B1 | S2PRS-P1B2ABM^BLUE A2 B1 |  | По запросу | !нет серта | 10
| A5550002778R | A5550002778 | CONTROL SWITCH | PUSH BUTTON SWITCH | S2PRS SERIES | S2PRS-P1B2AM | BLUE A2 | S2PRS-P1B2AM^BLUE A2 |  | По запросу | !нет серта | 10
| H5550004975R | A5550002806 | CONTROL SWITCH | PUSH BUTTON SWITCH | S2PRS SERIES | S2PRS-P1B2B | BLUE B2 | S2PRS-P1B2B^BLUE B2 |  | По запросу | !нет серта | 10
| H5550004976R | A5550002807 | CONTROL SWITCH | PUSH BUTTON SWITCH | S2PRS SERIES | S2PRS-P1B2BM | BLUE B2 | S2PRS-P1B2BM^BLUE B2 |  | По запросу | !нет серта | 10
| H5550004955R | A5550002787 | CONTROL SWITCH | PUSH BUTTON SWITCH | S2PRS SERIES | S2PRS-P1B3A | BLUE A3 | S2PRS-P1B3A^BLUE A3 |  | По запросу | !нет серта | 10
| H5550004956R | A5550003173 | CONTROL SWITCH | PUSH BUTTON SWITCH | S2PRS SERIES | S2PRS-P1B3AM | BLUE A3 | S2PRS-P1B3AM^BLUE A3 |  | По запросу | !нет серта | 10
| H5550004985R | A5550002816 | CONTROL SWITCH | PUSH BUTTON SWITCH | S2PRS SERIES | S2PRS-P1B3B | BLUE B3 | S2PRS-P1B3B^BLUE B3 |  | По запросу | !нет серта | 10
| H5550004986R | A5550002817 | CONTROL SWITCH | PUSH BUTTON SWITCH | S2PRS SERIES | S2PRS-P1B3BM | BLUE B3 | S2PRS-P1B3BM^BLUE B3 |  | По запросу | !нет серта | 10
| A5550002763R | A5550002763 | CONTROL SWITCH | PUSH BUTTON SWITCH | S2PRS SERIES | S2PRS-P1BA | BLUE A1 | S2PRS-P1BA^BLUE A1 | Квадратный кнопочный выключатель, выступающего типа, 22/25, Синий, Нормально открытый, Особый тип | 310 | RU С-KR.АЯ46.В.22548/21 | 10
| H5550005015R | A5550002846 | CONTROL SWITCH | PUSH BUTTON SWITCH | S2PRS SERIES | S2PRS-P1BA2B | BLUE A1 B2 | S2PRS-P1BA2B^BLUE A1 B2 |  | По запросу | !нет серта | 10
| H5550005016R | A5550002847 | CONTROL SWITCH | PUSH BUTTON SWITCH | S2PRS SERIES | S2PRS-P1BA2BM | BLUE A1 B2 | S2PRS-P1BA2BM^BLUE A1 B2 |  | По запросу | !нет серта | 10
| H5550004995R | A5550002826 | CONTROL SWITCH | PUSH BUTTON SWITCH | S2PRS SERIES | S2PRS-P1BAB | BLUE A1 B1 | S2PRS-P1BAB^BLUE A1 B1 | Квадратный кнопочный выключатель, выступающего типа, 22/25мм, синий, 1 нормально открытый, 1 нормально закрытый, Модульный, коммутация до 250 В~/6A, 110В~/10A | По запросу | !нет серта | 10
| H5550004996R | A5550002827 | CONTROL SWITCH | PUSH BUTTON SWITCH | S2PRS SERIES | S2PRS-P1BABM | BLUE A1 B1 | S2PRS-P1BABM^BLUE A1 B1 |  | По запросу | !нет серта | 10
| H5550004932R | A5550002764 | CONTROL SWITCH | PUSH BUTTON SWITCH | S2PRS SERIES | S2PRS-P1BAM | BLUE A1 | S2PRS-P1BAM^BLUE A1 | Квадратный кнопочный выключатель, выступающего типа, 22/25, Синий, Нормально открытый, Модульный тип | По запросу | !нет серта | 10
| H5550004965R | A5550002796 | CONTROL SWITCH | PUSH BUTTON SWITCH | S2PRS SERIES | S2PRS-P1BB | BLUE B1 | S2PRS-P1BB^BLUE B1 |  | По запросу | !нет серта | 10
| H5550004966R | A5550002797 | CONTROL SWITCH | PUSH BUTTON SWITCH | S2PRS SERIES | S2PRS-P1BBM | BLUE B1 | S2PRS-P1BBM^BLUE B1 |  | По запросу | !нет серта | 10
| A5550002768R | A5550002768 | CONTROL SWITCH | PUSH BUTTON SWITCH | S2PRS SERIES | S2PRS-P1G | GREEN | S2PRS-P1G^GREEN |  | 150 | ОР 22/09/0103 от 19.09.2022 ИП 20.09-22/05 от 20.09.2022 | 10
| H5550004947R | A5550002779 | CONTROL SWITCH | PUSH BUTTON SWITCH | S2PRS SERIES | S2PRS-P1G2A | GREEN A2 | S2PRS-P1G2A^GREEN A2 |  | По запросу | !нет серта | 10
| H5550005007R | A5550002838 | CONTROL SWITCH | PUSH BUTTON SWITCH | S2PRS SERIES | S2PRS-P1G2AB | GREEN A2 B1 | S2PRS-P1G2AB^GREEN A2 B1 |  | По запросу | !нет серта | 10
| H5550005008R | A5550002839 | CONTROL SWITCH | PUSH BUTTON SWITCH | S2PRS SERIES | S2PRS-P1G2ABM | GREEN A2 B1 | S2PRS-P1G2ABM^GREEN A2 B1 |  | По запросу | !нет серта | 10
| H5550004948R | A5550002780 | CONTROL SWITCH | PUSH BUTTON SWITCH | S2PRS SERIES | S2PRS-P1G2AM | GREEN A2 | S2PRS-P1G2AM^GREEN A2 |  | По запросу | !нет серта | 10
| H5550004977R | A5550002808 | CONTROL SWITCH | PUSH BUTTON SWITCH | S2PRS SERIES | S2PRS-P1G2B | GREEN B2 | S2PRS-P1G2B^GREEN B2 |  | По запросу | !нет серта | 10
| H5550004978R | A5550002809 | CONTROL SWITCH | PUSH BUTTON SWITCH | S2PRS SERIES | S2PRS-P1G2BM | GREEN B2 | S2PRS-P1G2BM^GREEN B2 |  | По запросу | !нет серта | 10
| H5550004957R | A5550002788 | CONTROL SWITCH | PUSH BUTTON SWITCH | S2PRS SERIES | S2PRS-P1G3A | GREEN A3 | S2PRS-P1G3A^GREEN A3 | Кнопка, под диаметр 22/25, квадратная головка, выступающий корпус, блок контактов, 3NO, 10A, 250V AC, зеленая | По запросу | !нет серта | 10
| H5550004958R | A5550002789 | CONTROL SWITCH | PUSH BUTTON SWITCH | S2PRS SERIES | S2PRS-P1G3AM | GREEN A3 | S2PRS-P1G3AM^GREEN A3 |  | По запросу | !нет серта | 10
| H5550004987R | A5550002818 | CONTROL SWITCH | PUSH BUTTON SWITCH | S2PRS SERIES | S2PRS-P1G3B | GREEN B3 | S2PRS-P1G3B^GREEN B3 |  | По запросу | !нет серта | 10
| H5550004988R | A5550002819 | CONTROL SWITCH | PUSH BUTTON SWITCH | S2PRS SERIES | S2PRS-P1G3BM | GREEN B3 | S2PRS-P1G3BM^GREEN B3 |  | По запросу | !нет серта | 10
| A5550002766R | A5550002766 | CONTROL SWITCH | PUSH BUTTON SWITCH | S2PRS SERIES | S2PRS-P1GA | GREEN A1 | S2PRS-P1GA^GREEN A1 |  | 310 | RU С-KR.АЯ46.В.22548/21 | 10
| H5550005017R | A5550002848 | CONTROL SWITCH | PUSH BUTTON SWITCH | S2PRS SERIES | S2PRS-P1GA2B | GREEN A1 B2 | S2PRS-P1GA2B^GREEN A1 B2 |  | По запросу | !нет серта | 10
| H5550005018R | A5550002849 | CONTROL SWITCH | PUSH BUTTON SWITCH | S2PRS SERIES | S2PRS-P1GA2BM | GREEN A1 B2 | S2PRS-P1GA2BM^GREEN A1 B2 |  | По запросу | !нет серта | 10
| H5550004997R | A5550002828 | CONTROL SWITCH | PUSH BUTTON SWITCH | S2PRS SERIES | S2PRS-P1GAB | GREEN A1 B1 | S2PRS-P1GAB^GREEN A1 B1 |  | По запросу | !нет серта | 10
| H5550004998R | A5550002829 | CONTROL SWITCH | PUSH BUTTON SWITCH | S2PRS SERIES | S2PRS-P1GABM | GREEN A1 B1 | S2PRS-P1GABM^GREEN A1 B1 |  | По запросу | !нет серта | 10
| A5550002767R | A5550002767 | CONTROL SWITCH | PUSH BUTTON SWITCH | S2PRS SERIES | S2PRS-P1GAM | GREEN A1 | S2PRS-P1GAM^GREEN A1 | Квадратный кнопочный выключатель, выступающего типа, 22/25, Зеленый, Нормально открытый, Модульный тип | По запросу | !нет серта | 10
| A5550002798R | A5550002798 | CONTROL SWITCH | PUSH BUTTON SWITCH | S2PRS SERIES | S2PRS-P1GB | GREEN B1 | S2PRS-P1GB^GREEN B1 |  | 310 | RU С-KR.АЯ46.В.22548/21 | 10
| H5550004968R | A5550002799 | CONTROL SWITCH | PUSH BUTTON SWITCH | S2PRS SERIES | S2PRS-P1GBM | GREEN B1 | S2PRS-P1GBM^GREEN B1 |  | По запросу | !нет серта | 10
| A5550002774R | A5550002774 | CONTROL SWITCH | PUSH BUTTON SWITCH | S2PRS SERIES | S2PRS-P1K | BLACK | S2PRS-P1K^BLACK |  | 150 | ОР 22/09/0103 от 19.09.2022 ИП 20.09-22/05 от 20.09.2022 | 10
| H5550004951R | A5550002783 | CONTROL SWITCH | PUSH BUTTON SWITCH | S2PRS SERIES | S2PRS-P1K2A | BLACK A2 | S2PRS-P1K2A^BLACK A2 |  | По запросу | !нет серта | 10
| H5550005011R | A5550002842 | CONTROL SWITCH | PUSH BUTTON SWITCH | S2PRS SERIES | S2PRS-P1K2AB | BLACK A2 B1 | S2PRS-P1K2AB^BLACK A2 B1 |  | По запросу | !нет серта | 10
| H5550005012R | A5550002843 | CONTROL SWITCH | PUSH BUTTON SWITCH | S2PRS SERIES | S2PRS-P1K2ABM | BLACK A2 B1 | S2PRS-P1K2ABM^BLACK A2 B1 |  | По запросу | !нет серта | 10
| H5550004952R | A5550002784 | CONTROL SWITCH | PUSH BUTTON SWITCH | S2PRS SERIES | S2PRS-P1K2AM | BLACK A2 | S2PRS-P1K2AM^BLACK A2 |  | По запросу | !нет серта | 10
| H5550004981R | A5550002812 | CONTROL SWITCH | PUSH BUTTON SWITCH | S2PRS SERIES | S2PRS-P1K2B | BLACK B2 | S2PRS-P1K2B^BLACK B2 |  | По запросу | !нет серта | 10
| H5550004982R | A5550002813 | CONTROL SWITCH | PUSH BUTTON SWITCH | S2PRS SERIES | S2PRS-P1K2BM | BLACK B2 | S2PRS-P1K2BM^BLACK B2 |  | По запросу | !нет серта | 10
| H5550004961R | A5550002792 | CONTROL SWITCH | PUSH BUTTON SWITCH | S2PRS SERIES | S2PRS-P1K3A | BLACK A3 | S2PRS-P1K3A^BLACK A3 |  | По запросу | !нет серта | 10
| H5550004962R | A5550002793 | CONTROL SWITCH | PUSH BUTTON SWITCH | S2PRS SERIES | S2PRS-P1K3AM | BLACK A3 | S2PRS-P1K3AM^BLACK A3 |  | По запросу | !нет серта | 10
| H5550004991R | A5550002822 | CONTROL SWITCH | PUSH BUTTON SWITCH | S2PRS SERIES | S2PRS-P1K3B | BLACK B3 | S2PRS-P1K3B^BLACK B3 |  | По запросу | !нет серта | 10
| H5550004992R | A5550002823 | CONTROL SWITCH | PUSH BUTTON SWITCH | S2PRS SERIES | S2PRS-P1K3BM | BLACK B3 | S2PRS-P1K3BM^BLACK B3 |  | По запросу | !нет серта | 10
| A5550002772R | A5550002772 | CONTROL SWITCH | PUSH BUTTON SWITCH | S2PRS SERIES | S2PRS-P1KA | BLACK A1 | S2PRS-P1KA^BLACK A1 |  | 310 | RU С-KR.АЯ46.В.22548/21 | 10
| H5550005021R | A5550002852 | CONTROL SWITCH | PUSH BUTTON SWITCH | S2PRS SERIES | S2PRS-P1KA2B | BLACK A1 B2 | S2PRS-P1KA2B^BLACK A1 B2 |  | По запросу | !нет серта | 10
| H5550005022R | A5550002853 | CONTROL SWITCH | PUSH BUTTON SWITCH | S2PRS SERIES | S2PRS-P1KA2BM | BLACK A1 B2 | S2PRS-P1KA2BM^BLACK A1 B2 |  | По запросу | !нет серта | 10
| H5550005001R | A5550002832 | CONTROL SWITCH | PUSH BUTTON SWITCH | S2PRS SERIES | S2PRS-P1KAB | BLACK A1 B1 | S2PRS-P1KAB^BLACK A1 B1 |  | По запросу | !нет серта | 10
| H5550005002R | A5550002833 | CONTROL SWITCH | PUSH BUTTON SWITCH | S2PRS SERIES | S2PRS-P1KABM | BLACK A1 B1 | S2PRS-P1KABM^BLACK A1 B1 |  | По запросу | !нет серта | 10
| H5550004941R | A5550002773 | CONTROL SWITCH | PUSH BUTTON SWITCH | S2PRS SERIES | S2PRS-P1KAM | BLACK A1 | S2PRS-P1KAM^BLACK A1 | Квадратный кнопочный выключатель, выступающего типа, 22/25, Чёрный, Нормально открытый, Модульный тип | По запросу | !нет серта | 10
| H5550004971R | A5550002802 | CONTROL SWITCH | PUSH BUTTON SWITCH | S2PRS SERIES | S2PRS-P1KB | BLACK B1 | S2PRS-P1KB^BLACK B1 |  | По запросу | !нет серта | 10
| H5550004972R | A5550002803 | CONTROL SWITCH | PUSH BUTTON SWITCH | S2PRS SERIES | S2PRS-P1KBM | BLACK B1 | S2PRS-P1KBM^BLACK B1 |  | По запросу | !нет серта | 10
| A5550002762R | A5550002762 | CONTROL SWITCH | PUSH BUTTON SWITCH | S2PRS SERIES | S2PRS-P1R | RED | S2PRS-P1R^RED |  | 150 | ОР 22/09/0103 от 19.09.2022 ИП 20.09-22/05 от 20.09.2022 | 10
| A5550002775R | A5550002775 | CONTROL SWITCH | PUSH BUTTON SWITCH | S2PRS SERIES | S2PRS-P1R2A | RED A2 | S2PRS-P1R2A^RED A2 |  | 460 | RU С-KR.АЯ46.В.22548/21 | 10
| A5550002834R | A5550002834 | CONTROL SWITCH | PUSH BUTTON SWITCH | S2PRS SERIES | S2PRS-P1R2AB | RED A2 B1 | S2PRS-P1R2AB^RED A2 B1 |  | 620 | RU С-KR.АЯ46.В.22548/21 | 10
| A5550002835R | A5550002835 | CONTROL SWITCH | PUSH BUTTON SWITCH | S2PRS SERIES | S2PRS-P1R2ABM | RED A2 B1 | S2PRS-P1R2ABM^RED A2 B1 |  | 620 | RU С-KR.АЯ46.В.22548/21 | 10
| A5550002776R | A5550002776 | CONTROL SWITCH | PUSH BUTTON SWITCH | S2PRS SERIES | S2PRS-P1R2AM | RED A2 | S2PRS-P1R2AM^RED A2 |  | 460 | RU С-KR.АЯ46.В.22548/21 | 10
| A5550002804R | A5550002804 | CONTROL SWITCH | PUSH BUTTON SWITCH | S2PRS SERIES | S2PRS-P1R2B | RED B2 | S2PRS-P1R2B^RED B2 |  | 460 | RU С-KR.АЯ46.В.22548/21 | 10
| A5550002805R | A5550002805 | CONTROL SWITCH | PUSH BUTTON SWITCH | S2PRS SERIES | S2PRS-P1R2BM | RED B2 | S2PRS-P1R2BM^RED B2 |  | 460 | RU С-KR.АЯ46.В.22548/21 | 10
| A5550002785R | A5550002785 | CONTROL SWITCH | PUSH BUTTON SWITCH | S2PRS SERIES | S2PRS-P1R3A | RED A3 | S2PRS-P1R3A^RED A3 |  | 620 | RU С-KR.АЯ46.В.22548/21 | 10
| A5550002786R | A5550002786 | CONTROL SWITCH | PUSH BUTTON SWITCH | S2PRS SERIES | S2PRS-P1R3AM | RED A3 | S2PRS-P1R3AM^RED A3 |  | 620 | RU С-KR.АЯ46.В.22548/21 | 10
| A5550002814R | A5550002814 | CONTROL SWITCH | PUSH BUTTON SWITCH | S2PRS SERIES | S2PRS-P1R3B | RED B3 | S2PRS-P1R3B^RED B3 |  | 620 | RU С-KR.АЯ46.В.22548/21 | 10
| A5550002815R | A5550002815 | CONTROL SWITCH | PUSH BUTTON SWITCH | S2PRS SERIES | S2PRS-P1R3BM | RED B3 | S2PRS-P1R3BM^RED B3 |  | 620 | RU С-KR.АЯ46.В.22548/21 | 10
| A5550002760R | A5550002760 | CONTROL SWITCH | PUSH BUTTON SWITCH | S2PRS SERIES | S2PRS-P1RA | RED A1 | S2PRS-P1RA^RED A1 |  | 310 | RU С-KR.АЯ46.В.22548/21 | 10
| A5550002844R | A5550002844 | CONTROL SWITCH | PUSH BUTTON SWITCH | S2PRS SERIES | S2PRS-P1RA2B | RED A1 B2 | S2PRS-P1RA2B^RED A1 B2 |  | 620 | RU С-KR.АЯ46.В.22548/21 | 10
| A5550002845R | A5550002845 | CONTROL SWITCH | PUSH BUTTON SWITCH | S2PRS SERIES | S2PRS-P1RA2BM | RED A1 B2 | S2PRS-P1RA2BM^RED A1 B2 |  | 620 | RU С-KR.АЯ46.В.22548/21 | 10
| A5550002824R | A5550002824 | CONTROL SWITCH | PUSH BUTTON SWITCH | S2PRS SERIES | S2PRS-P1RAB | RED A1 B1 | S2PRS-P1RAB^RED A1 B1 |  | 460 | RU С-KR.АЯ46.В.22548/21 | 10
| A5550002825R | A5550002825 | CONTROL SWITCH | PUSH BUTTON SWITCH | S2PRS SERIES | S2PRS-P1RABM | RED A1 B1 | S2PRS-P1RABM^RED A1 B1 |  | 460 | RU С-KR.АЯ46.В.22548/21 | 10
| A5550002761R | A5550002761 | CONTROL SWITCH | PUSH BUTTON SWITCH | S2PRS SERIES | S2PRS-P1RAM | RED A1 | S2PRS-P1RAM^RED A1 |  | 310 | RU С-KR.АЯ46.В.22548/21 | 10
| A5550002794R | A5550002794 | CONTROL SWITCH | PUSH BUTTON SWITCH | S2PRS SERIES | S2PRS-P1RB | RED B1 | S2PRS-P1RB^RED B1 |  | 310 | RU С-KR.АЯ46.В.22548/21 | 10
| A5550002795R | A5550002795 | CONTROL SWITCH | PUSH BUTTON SWITCH | S2PRS SERIES | S2PRS-P1RBM | RED B1 | S2PRS-P1RBM^RED B1 | Квадратный кнопочный выключатель, выступающего типа, 22/25, Красный, Нормально закрытый, Модульный тип | 310 | RU С-KR.АЯ46.В.22548/21 | 10
| A5550002771R | A5550002771 | CONTROL SWITCH | PUSH BUTTON SWITCH | S2PRS SERIES | S2PRS-P1Y | YELLOW | S2PRS-P1Y^YELLOW |  | 150 | ОР 22/09/0103 от 19.09.2022 ИП 20.09-22/05 от 20.09.2022 | 10
| H5550004949R | A5550002781 | CONTROL SWITCH | PUSH BUTTON SWITCH | S2PRS SERIES | S2PRS-P1Y2A | YELLOW A2 | S2PRS-P1Y2A^YELLOW A2 |  | По запросу | !нет серта | 10
| H5550005009R | A5550002840 | CONTROL SWITCH | PUSH BUTTON SWITCH | S2PRS SERIES | S2PRS-P1Y2AB | YELLOW A2 B1 | S2PRS-P1Y2AB^YELLOW A2 B1 |  | По запросу | !нет серта | 10
| H5550005010R | A5550002841 | CONTROL SWITCH | PUSH BUTTON SWITCH | S2PRS SERIES | S2PRS-P1Y2ABM | YELLOW A2 B1 | S2PRS-P1Y2ABM^YELLOW A2 B1 |  | По запросу | !нет серта | 10
| A5550002782R | A5550002782 | CONTROL SWITCH | PUSH BUTTON SWITCH | S2PRS SERIES | S2PRS-P1Y2AM | YELLOW A2 | S2PRS-P1Y2AM^YELLOW A2 |  | По запросу | !нет серта | 10
| H5550004979R | A5550002810 | CONTROL SWITCH | PUSH BUTTON SWITCH | S2PRS SERIES | S2PRS-P1Y2B | YELLOW B2 | S2PRS-P1Y2B^YELLOW B2 |  | По запросу | !нет серта | 10
| H5550004980R | A5550002811 | CONTROL SWITCH | PUSH BUTTON SWITCH | S2PRS SERIES | S2PRS-P1Y2BM | YELLOW B2 | S2PRS-P1Y2BM^YELLOW B2 |  | По запросу | !нет серта | 10
| H5550004959R | A5550002790 | CONTROL SWITCH | PUSH BUTTON SWITCH | S2PRS SERIES | S2PRS-P1Y3A | Y3LLOW A3 | S2PRS-P1Y3A^Y3LLOW A3 |  | По запросу | !нет серта | 10
| H5550004960R | A5550002791 | CONTROL SWITCH | PUSH BUTTON SWITCH | S2PRS SERIES | S2PRS-P1Y3AM | Y3LLOW A3 | S2PRS-P1Y3AM^Y3LLOW A3 |  | По запросу | !нет серта | 10
| H5550004989R | A5550002820 | CONTROL SWITCH | PUSH BUTTON SWITCH | S2PRS SERIES | S2PRS-P1Y3B | YELLOW B3 | S2PRS-P1Y3B^YELLOW B3 |  | По запросу | !нет серта | 10
| H5550004990R | A5550002821 | CONTROL SWITCH | PUSH BUTTON SWITCH | S2PRS SERIES | S2PRS-P1Y3BM | YELLOW B3 | S2PRS-P1Y3BM^YELLOW B3 |  | По запросу | !нет серта | 10
| A5550002769R | A5550002769 | CONTROL SWITCH | PUSH BUTTON SWITCH | S2PRS SERIES | S2PRS-P1YA | YELLOW A1 | S2PRS-P1YA^YELLOW A1 |  | По запросу | !нет серта | 10
| H5550005019R | A5550002850 | CONTROL SWITCH | PUSH BUTTON SWITCH | S2PRS SERIES | S2PRS-P1YA2B | YELLOW A1 B2 | S2PRS-P1YA2B^YELLOW A1 B2 |  | По запросу | !нет серта | 10
| H5550005020R | A5550002851 | CONTROL SWITCH | PUSH BUTTON SWITCH | S2PRS SERIES | S2PRS-P1YA2BM | YELLOW A1 B2 | S2PRS-P1YA2BM^YELLOW A1 B2 |  | По запросу | !нет серта | 10
| H5550004999R | A5550002830 | CONTROL SWITCH | PUSH BUTTON SWITCH | S2PRS SERIES | S2PRS-P1YAB | YELLOW A1 B1 | S2PRS-P1YAB^YELLOW A1 B1 |  | По запросу | !нет серта | 10
| H5550005000R | A5550002831 | CONTROL SWITCH | PUSH BUTTON SWITCH | S2PRS SERIES | S2PRS-P1YABM | YELLOW A1 B1 | S2PRS-P1YABM^YELLOW A1 B1 |  | По запросу | !нет серта | 10
| H5550004938R | A5550002770 | CONTROL SWITCH | PUSH BUTTON SWITCH | S2PRS SERIES | S2PRS-P1YAM | YELLOW A1 | S2PRS-P1YAM^YELLOW A1 | Квадратный кнопочный выключатель, выступающего типа, 22/25, Желтый, Нормально открытый, Модульный тип | По запросу | !нет серта | 10
| A5550002800R | A5550002800 | CONTROL SWITCH | PUSH BUTTON SWITCH | S2PRS SERIES | S2PRS-P1YB | YELLOW B1 | S2PRS-P1YB^YELLOW B1 |  | 310 | RU С-KR.АЯ46.В.22548/21 | 10
| H5550004970R | A5550002801 | CONTROL SWITCH | PUSH BUTTON SWITCH | S2PRS SERIES | S2PRS-P1YBM | YELLOW B1 | S2PRS-P1YBM^YELLOW B1 |  | По запросу | !нет серта | 10
| A5550002860R | A5550002860 | CONTROL SWITCH | PUSH BUTTON SWITCH | S2PRS SERIES | S2PRS-P3B | BLUE | S2PRS-P3B^BLUE |  | 110 | ОР 22/09/0103 от 19.09.2022 ИП 20.09-22/05 от 20.09.2022 | 10
| H5550005045R | A5550002876 | CONTROL SWITCH | PUSH BUTTON SWITCH | S2PRS SERIES | S2PRS-P3B2AD | BLUE A2 LED(DC) | S2PRS-P3B2AD^BLUE A2 LED(DC) |  | По запросу | !нет серта | 10
| H5550005046R | A5550002877 | CONTROL SWITCH | PUSH BUTTON SWITCH | S2PRS SERIES | S2PRS-P3B2ADM | BLUE A2 LED(DC) | S2PRS-P3B2ADM^BLUE A2 LED(DC) |  | По запросу | !нет серта | 10
| H5550005065R | A5550002896 | CONTROL SWITCH | PUSH BUTTON SWITCH | S2PRS SERIES | S2PRS-P3B2AL | BLUE A2 LED(AC) | S2PRS-P3B2AL^BLUE A2 LED(AC) |  | По запросу | !нет серта | 10
| H5550005066R | A5550002897 | CONTROL SWITCH | PUSH BUTTON SWITCH | S2PRS SERIES | S2PRS-P3B2ALM | BLUE A2 LED(AC) | S2PRS-P3B2ALM^BLUE A2 LED(AC) |  | По запросу | !нет серта | 10
| H5550005085R | A5550002916 | CONTROL SWITCH | PUSH BUTTON SWITCH | S2PRS SERIES | S2PRS-P3B2BD | BLUE B2 LED(DC) | S2PRS-P3B2BD^BLUE B2 LED(DC) |  | По запросу | !нет серта | 10
| H5550005086R | A5550002917 | CONTROL SWITCH | PUSH BUTTON SWITCH | S2PRS SERIES | S2PRS-P3B2BDM | BLUE B2 LED(DC) | S2PRS-P3B2BDM^BLUE B2 LED(DC) |  | По запросу | !нет серта | 10
| H5550005105R | A5550002936 | CONTROL SWITCH | PUSH BUTTON SWITCH | S2PRS SERIES | S2PRS-P3B2BL | BLUE B2 LED(AC) | S2PRS-P3B2BL^BLUE B2 LED(AC) |  | По запросу | !нет серта | 10
| H5550005106R | A5550002937 | CONTROL SWITCH | PUSH BUTTON SWITCH | S2PRS SERIES | S2PRS-P3B2BLM | BLUE B2 LED(AC) | S2PRS-P3B2BLM^BLUE B2 LED(AC) |  | По запросу | !нет серта | 10
| A5550002946R | A5550002946 | CONTROL SWITCH | PUSH BUTTON SWITCH | S2PRS SERIES | S2PRS-P3BABD | BLUE AB LED(DC) | S2PRS-P3BABD^BLUE AB LED(DC) | Кнопка под Ø22/25мм, с подсветкой, маркировка "Push", квадратная форма, выступающий корпус, блок контактов NO+NC, блок индикации 12…24V AC/DC, синяя | 730 | RU С-KR.АЯ46.В.22548/21 | 10
| H5550005116R | A5550002947 | CONTROL SWITCH | PUSH BUTTON SWITCH | S2PRS SERIES | S2PRS-P3BABDM | BLUE AB LED(DC) | S2PRS-P3BABDM^BLUE AB LED(DC) |  | По запросу | !нет серта | 10
| H5550005125R | A5550002956 | CONTROL SWITCH | PUSH BUTTON SWITCH | S2PRS SERIES | S2PRS-P3BABL | BLUE AB LED(AC) | S2PRS-P3BABL^BLUE AB LED(AC) |  | По запросу | !нет серта | 10
| H5550005126R | A5550002957 | CONTROL SWITCH | PUSH BUTTON SWITCH | S2PRS SERIES | S2PRS-P3BABLM | BLUE AB LED(AC) | S2PRS-P3BABLM^BLUE AB LED(AC) |  | По запросу | !нет серта | 10
| A5550002858R | A5550002858 | CONTROL SWITCH | PUSH BUTTON SWITCH | S2PRS SERIES | S2PRS-P3BAD | BLUE A1 LED(DC) | S2PRS-P3BAD^BLUE A1 LED(DC) |  | 570 | RU С-KR.АЯ46.В.22548/21 | 10
| H5550005028R | A5550002859 | CONTROL SWITCH | PUSH BUTTON SWITCH | S2PRS SERIES | S2PRS-P3BADM | BLUE A1 LED(DC) | S2PRS-P3BADM^BLUE A1 LED(DC) |  | По запросу | !нет серта | 10
| A5550002886R | A5550002886 | CONTROL SWITCH | PUSH BUTTON SWITCH | S2PRS SERIES | S2PRS-P3BAL | BLUE A1 LED(AC) | S2PRS-P3BAL^BLUE A1 LED(AC) | Квадратный кнопочный выключатель, с подсветкой, выступающего типа, 22/25, Синий, Нормально открытый, Одноуровневый, СИД 100-220В~ | 610 | RU С-KR.АЯ46.В.22548/21 | 10
| H5550005056R | A5550002887 | CONTROL SWITCH | PUSH BUTTON SWITCH | S2PRS SERIES | S2PRS-P3BALM | BLUE A1 LED(AC) | S2PRS-P3BALM^BLUE A1 LED(AC) | Квадратный кнопочный выключатель, с подсветкой, выступающего типа, 22/25, Синий, Нормально открытый, многоуровневый, СИД 100-220В~ | По запросу | !нет серта | 10
| H5550005075R | A5550002906 | CONTROL SWITCH | PUSH BUTTON SWITCH | S2PRS SERIES | S2PRS-P3BBD | BLUE B1 LED(DC) | S2PRS-P3BBD^BLUE B1 LED(DC) |  | По запросу | !нет серта | 10
| H5550005076R | A5550002907 | CONTROL SWITCH | PUSH BUTTON SWITCH | S2PRS SERIES | S2PRS-P3BBDM | BLUE B1 LED(DC) | S2PRS-P3BBDM^BLUE B1 LED(DC) |  | По запросу | !нет серта | 10
| H5550005095R | A5550002926 | CONTROL SWITCH | PUSH BUTTON SWITCH | S2PRS SERIES | S2PRS-P3BBL | BLUE B1 LED(AC) | S2PRS-P3BBL^BLUE B1 LED(AC) |  | По запросу | !нет серта | 10
| H5550005096R | A5550002927 | CONTROL SWITCH | PUSH BUTTON SWITCH | S2PRS SERIES | S2PRS-P3BBLM | BLUE B1 LED(AC) | S2PRS-P3BBLM^BLUE B1 LED(AC) |  | По запросу | !нет серта | 10
| H5550005243R | A5550003074 | CONTROL SWITCH | PUSH BUTTON SWITCH | S2PRS SERIES | S2PRS-P3BL |  | S2PRS-P3BL^ |  | По запросу | !нет серта | 10
| H5550005255R | A5550003086 | CONTROL SWITCH | PUSH BUTTON SWITCH | S2PRS SERIES | S2PRS-P3BL2AD | BLUE A2 LED(DC)LEFT/RIGHT | S2PRS-P3BL2AD^BLUE A2 LED(DC)LEFT/RIGHT |  | По запросу | !нет серта | 10
| H5550005256R | A5550003087 | CONTROL SWITCH | PUSH BUTTON SWITCH | S2PRS SERIES | S2PRS-P3BL2ADM | BLUE A2 LED(DC)LEFT/RIGHT | S2PRS-P3BL2ADM^BLUE A2 LED(DC)LEFT/RIGHT |  | По запросу | !нет серта | 10
| H5550005305R | A5550003135 | CONTROL SWITCH | PUSH BUTTON SWITCH | S2PRS SERIES | S2PRS-P3BL2AL | BLUE A2 LED(AC)LEFT/RIGHT | S2PRS-P3BL2AL^BLUE A2 LED(AC)LEFT/RIGHT |  | По запросу | !нет серта | 10
| H5550005306R | A5550003136 | CONTROL SWITCH | PUSH BUTTON SWITCH | S2PRS SERIES | S2PRS-P3BL2ALM | BLUE A2 LED(AC)LEFT/RIGHT | S2PRS-P3BL2ALM^BLUE A2 LED(AC)LEFT/RIGHT |  | По запросу | !нет серта | 10
| H5550005275R | A5550003105 | CONTROL SWITCH | PUSH BUTTON SWITCH | S2PRS SERIES | S2PRS-P3BL2BD | BLUE B2 LED(DC)LEFT/RIGHT | S2PRS-P3BL2BD^BLUE B2 LED(DC)LEFT/RIGHT |  | По запросу | !нет серта | 10
| H5550005276R | A5550003106 | CONTROL SWITCH | PUSH BUTTON SWITCH | S2PRS SERIES | S2PRS-P3BL2BDM | BLUE B2 LED(DC)LEFT/RIGHT | S2PRS-P3BL2BDM^BLUE B2 LED(DC)LEFT/RIGHT |  | По запросу | !нет серта | 10
| H5550005325R | A5550003155 | CONTROL SWITCH | PUSH BUTTON SWITCH | S2PRS SERIES | S2PRS-P3BL2BL | BLUE B2 LED(AC)LEFT/RIGHT | S2PRS-P3BL2BL^BLUE B2 LED(AC)LEFT/RIGHT |  | По запросу | !нет серта | 10
| H5550005326R | A5550003156 | CONTROL SWITCH | PUSH BUTTON SWITCH | S2PRS SERIES | S2PRS-P3BL2BLM | BLUE B2 LED(AC)LEFT/RIGHT | S2PRS-P3BL2BLM^BLUE B2 LED(AC)LEFT/RIGHT |  | По запросу | !нет серта | 10
| H5550005285R | A5550003115 | CONTROL SWITCH | PUSH BUTTON SWITCH | S2PRS SERIES | S2PRS-P3BLABD | BLUE A1 B1 LED(DC)LEFT/RIGHT | S2PRS-P3BLABD^BLUE A1 B1 LED(DC)LEFT/RIGHT |  | По запросу | !нет серта | 10
| H5550005286R | A5550003116 | CONTROL SWITCH | PUSH BUTTON SWITCH | S2PRS SERIES | S2PRS-P3BLABDM | BLUE A1 B1 LED(DC)LEFT/RIGHT | S2PRS-P3BLABDM^BLUE A1 B1 LED(DC)LEFT/RIGHT |  | По запросу | !нет серта | 10
| H5550005335R | A5550003165 | CONTROL SWITCH | PUSH BUTTON SWITCH | S2PRS SERIES | S2PRS-P3BLABL | BLUE A1 B1 LED(AC)LEFT/RIGHT | S2PRS-P3BLABL^BLUE A1 B1 LED(AC)LEFT/RIGHT |  | По запросу | !нет серта | 10
| H5550005336R | A5550003166 | CONTROL SWITCH | PUSH BUTTON SWITCH | S2PRS SERIES | S2PRS-P3BLABLM | BLUE A1 B1 LED(AC)LEFT/RIGHT | S2PRS-P3BLABLM^BLUE A1 B1 LED(AC)LEFT/RIGHT |  | По запросу | !нет серта | 10
| H5550005241R | A5550003072 | CONTROL SWITCH | PUSH BUTTON SWITCH | S2PRS SERIES | S2PRS-P3BLAD | BLUE A1 LED(DC)LEFT/RIGHT | S2PRS-P3BLAD^BLUE A1 LED(DC)LEFT/RIGHT |  | По запросу | !нет серта | 10
| H5550005242R | A5550003073 | CONTROL SWITCH | PUSH BUTTON SWITCH | S2PRS SERIES | S2PRS-P3BLADM | BLUE A1 LED(DC)LEFT/RIGHT | S2PRS-P3BLADM^BLUE A1 LED(DC)LEFT/RIGHT |  | По запросу | !нет серта | 10
| H5550005295R | A5550003125 | CONTROL SWITCH | PUSH BUTTON SWITCH | S2PRS SERIES | S2PRS-P3BLAL | BLUE A1 LED(AC)LEFT/RIGHT | S2PRS-P3BLAL^BLUE A1 LED(AC)LEFT/RIGHT |  | По запросу | !нет серта | 10
| H5550005296R | A5550003126 | CONTROL SWITCH | PUSH BUTTON SWITCH | S2PRS SERIES | S2PRS-P3BLALM | BLUE A1 LED(AC)LEFT/RIGHT | S2PRS-P3BLALM^BLUE A1 LED(AC)LEFT/RIGHT |  | По запросу | !нет серта | 10
| A5550003095R | A5550003095 | CONTROL SWITCH | PUSH BUTTON SWITCH | S2PRS SERIES | S2PRS-P3BLBD | BLUE B1 LED(DC)LEFT/RIGHT | S2PRS-P3BLBD^BLUE B1 LED(DC)LEFT/RIGHT |  | По запросу | !нет серта | 10
| H5550005266R | A5550003096 | CONTROL SWITCH | PUSH BUTTON SWITCH | S2PRS SERIES | S2PRS-P3BLBDM | BLUE B1 LED(DC)LEFT/RIGHT | S2PRS-P3BLBDM^BLUE B1 LED(DC)LEFT/RIGHT |  | По запросу | !нет серта | 10
| H5550005315R | A5550003145 | CONTROL SWITCH | PUSH BUTTON SWITCH | S2PRS SERIES | S2PRS-P3BLBL | BLUE B1 LED(AC)LEFT/RIGHT | S2PRS-P3BLBL^BLUE B1 LED(AC)LEFT/RIGHT |  | По запросу | !нет серта | 10
| H5550005316R | A5550003146 | CONTROL SWITCH | PUSH BUTTON SWITCH | S2PRS SERIES | S2PRS-P3BLBLM | BLUE B1 LED(AC)LEFT/RIGHT | S2PRS-P3BLBLM^BLUE B1 LED(AC)LEFT/RIGHT |  | По запросу | !нет серта | 10
| H5550005188R | A5550003019 | CONTROL SWITCH | PUSH BUTTON SWITCH | S2PRS SERIES | S2PRS-P3BU | BLUE | S2PRS-P3BU^BLUE |  | По запросу | !нет серта | 10
| H5550005145R | A5550002976 | CONTROL SWITCH | PUSH BUTTON SWITCH | S2PRS SERIES | S2PRS-P3BU2AD | BLUE A2 LED(DC)UP/DOWN | S2PRS-P3BU2AD^BLUE A2 LED(DC)UP/DOWN |  | По запросу | !нет серта | 10
| H5550005146R | A5550002977 | CONTROL SWITCH | PUSH BUTTON SWITCH | S2PRS SERIES | S2PRS-P3BU2ADM | BLUE A2 LED(DC)UP/DOWN | S2PRS-P3BU2ADM^BLUE A2 LED(DC)UP/DOWN |  | По запросу | !нет серта | 10
| H5550005200R | A5550003031 | CONTROL SWITCH | PUSH BUTTON SWITCH | S2PRS SERIES | S2PRS-P3BU2AL | BLUE A2 LED(AC)UP/DOWN | S2PRS-P3BU2AL^BLUE A2 LED(AC)UP/DOWN |  | По запросу | !нет серта | 10
| H5550005201R | A5550003032 | CONTROL SWITCH | PUSH BUTTON SWITCH | S2PRS SERIES | S2PRS-P3BU2ALM | BLUE A2 LED(AC)UP/DOWN | S2PRS-P3BU2ALM^BLUE A2 LED(AC)UP/DOWN |  | По запросу | !нет серта | 10
| H5550005165R | A5550002996 | CONTROL SWITCH | PUSH BUTTON SWITCH | S2PRS SERIES | S2PRS-P3BU2BD | BLUE B2 LED(DC)UP/DOWN | S2PRS-P3BU2BD^BLUE B2 LED(DC)UP/DOWN |  | По запросу | !нет серта | 10
| H5550005166R | A5550002997 | CONTROL SWITCH | PUSH BUTTON SWITCH | S2PRS SERIES | S2PRS-P3BU2BDM | BLUE B2 LED(DC)UP/DOWN | S2PRS-P3BU2BDM^BLUE B2 LED(DC)UP/DOWN |  | По запросу | !нет серта | 10
| H5550005220R | A5550003051 | CONTROL SWITCH | PUSH BUTTON SWITCH | S2PRS SERIES | S2PRS-P3BU2BL | BLUE B2 LED(AC)UP/DOWN | S2PRS-P3BU2BL^BLUE B2 LED(AC)UP/DOWN |  | По запросу | !нет серта | 10
| H5550005221R | A5550003052 | CONTROL SWITCH | PUSH BUTTON SWITCH | S2PRS SERIES | S2PRS-P3BU2BLM | BLUE B2 LED(AC)UP/DOWN | S2PRS-P3BU2BLM^BLUE B2 LED(AC)UP/DOWN |  | По запросу | !нет серта | 10
| H5550005175R | A5550003006 | CONTROL SWITCH | PUSH BUTTON SWITCH | S2PRS SERIES | S2PRS-P3BUABD | BLUE A1 B1 LED(DC)UP/DOWN | S2PRS-P3BUABD^BLUE A1 B1 LED(DC)UP/DOWN |  | По запросу | !нет серта | 10
| H5550005176R | A5550003007 | CONTROL SWITCH | PUSH BUTTON SWITCH | S2PRS SERIES | S2PRS-P3BUABDM | BLUE A1 B1 LED(DC)UP/DOWN | S2PRS-P3BUABDM^BLUE A1 B1 LED(DC)UP/DOWN |  | По запросу | !нет серта | 10
| H5550005230R | A5550003061 | CONTROL SWITCH | PUSH BUTTON SWITCH | S2PRS SERIES | S2PRS-P3BUABL | BLUE A1 B1 LED(AC)UP/DOWN | S2PRS-P3BUABL^BLUE A1 B1 LED(AC)UP/DOWN |  | По запросу | !нет серта | 10
| H5550005231R | A5550003062 | CONTROL SWITCH | PUSH BUTTON SWITCH | S2PRS SERIES | S2PRS-P3BUABLM | BLUE A1 B1 LED(AC)UP/DOWN | S2PRS-P3BUABLM^BLUE A1 B1 LED(AC)UP/DOWN |  | По запросу | !нет серта | 10
| H5550005135R | A5550002966 | CONTROL SWITCH | PUSH BUTTON SWITCH | S2PRS SERIES | S2PRS-P3BUAD | BLUE A1 LED(DC)UP/DOWN | S2PRS-P3BUAD^BLUE A1 LED(DC)UP/DOWN |  | По запросу | !нет серта | 10
| H5550005136R | A5550002967 | CONTROL SWITCH | PUSH BUTTON SWITCH | S2PRS SERIES | S2PRS-P3BUADM | BLUE A1 LED(DC)UP/DOWN | S2PRS-P3BUADM^BLUE A1 LED(DC)UP/DOWN |  | По запросу | !нет серта | 10
| H5550005186R | A5550003017 | CONTROL SWITCH | PUSH BUTTON SWITCH | S2PRS SERIES | S2PRS-P3BUAL | BLUE A1 LED(AC)UP/DOWN | S2PRS-P3BUAL^BLUE A1 LED(AC)UP/DOWN |  | По запросу | !нет серта | 10
| H5550005187R | A5550003018 | CONTROL SWITCH | PUSH BUTTON SWITCH | S2PRS SERIES | S2PRS-P3BUALM | BLUE A1 LED(AC)UP/DOWN | S2PRS-P3BUALM^BLUE A1 LED(AC)UP/DOWN | Квадратный кнопочный выключатель, с подсветкой, выступающего типа, 22/25, Синий, Нормально открытый, Модульный тип, СИД 100-220В~, Стрелка ввех/вниз | По запросу | !нет серта | 10
| H5550005155R | A5550002986 | CONTROL SWITCH | PUSH BUTTON SWITCH | S2PRS SERIES | S2PRS-P3BUBD | BLUE B1 LED(DC)UP/DOWN | S2PRS-P3BUBD^BLUE B1 LED(DC)UP/DOWN |  | По запросу | !нет серта | 10
| H5550005156R | A5550002987 | CONTROL SWITCH | PUSH BUTTON SWITCH | S2PRS SERIES | S2PRS-P3BUBDM | BLUE B1 LED(DC)UP/DOWN | S2PRS-P3BUBDM^BLUE B1 LED(DC)UP/DOWN |  | По запросу | !нет серта | 10
| H5550005210R | A5550003041 | CONTROL SWITCH | PUSH BUTTON SWITCH | S2PRS SERIES | S2PRS-P3BUBL | BLUE B1 LED(AC)UP/DOWN | S2PRS-P3BUBL^BLUE B1 LED(AC)UP/DOWN |  | По запросу | !нет серта | 10
| H5550005211R | A5550003042 | CONTROL SWITCH | PUSH BUTTON SWITCH | S2PRS SERIES | S2PRS-P3BUBLM | BLUE B1 LED(AC)UP/DOWN | S2PRS-P3BUBLM^BLUE B1 LED(AC)UP/DOWN |  | По запросу | !нет серта | 10
| A5550002864R | A5550002864 | CONTROL SWITCH | PUSH BUTTON SWITCH | S2PRS SERIES | S2PRS-P3G | GREEN | S2PRS-P3G^GREEN |  | 110 | ОР 22/09/0103 от 19.09.2022 ИП 20.09-22/05 от 20.09.2022 | 10
| H5550005047R | A5550002878 | CONTROL SWITCH | PUSH BUTTON SWITCH | S2PRS SERIES | S2PRS-P3G2AD | GREEN A2 LED(DC) | S2PRS-P3G2AD^GREEN A2 LED(DC) |  | По запросу | !нет серта | 10
| H5550005048R | A5550002879 | CONTROL SWITCH | PUSH BUTTON SWITCH | S2PRS SERIES | S2PRS-P3G2ADM | GREEN A2 LED(DC) | S2PRS-P3G2ADM^GREEN A2 LED(DC) |  | По запросу | !нет серта | 10
| H5550005067R | A5550002898 | CONTROL SWITCH | PUSH BUTTON SWITCH | S2PRS SERIES | S2PRS-P3G2AL | GREEN A2 LED(AC) | S2PRS-P3G2AL^GREEN A2 LED(AC) |  | По запросу | !нет серта | 10
| H5550005068R | A5550002899 | CONTROL SWITCH | PUSH BUTTON SWITCH | S2PRS SERIES | S2PRS-P3G2ALM | GREEN A2 LED(AC) | S2PRS-P3G2ALM^GREEN A2 LED(AC) |  | По запросу | !нет серта | 10
| H5550005087R | A5550002918 | CONTROL SWITCH | PUSH BUTTON SWITCH | S2PRS SERIES | S2PRS-P3G2BD | GREEN B2 LED(DC) | S2PRS-P3G2BD^GREEN B2 LED(DC) |  | По запросу | !нет серта | 10
| H5550005088R | A5550002919 | CONTROL SWITCH | PUSH BUTTON SWITCH | S2PRS SERIES | S2PRS-P3G2BDM | GREEN B2 LED(DC) | S2PRS-P3G2BDM^GREEN B2 LED(DC) |  | По запросу | !нет серта | 10
| H5550005107R | A5550002938 | CONTROL SWITCH | PUSH BUTTON SWITCH | S2PRS SERIES | S2PRS-P3G2BL | GREEN B2 LED(AC) | S2PRS-P3G2BL^GREEN B2 LED(AC) |  | По запросу | !нет серта | 10
| H5550005108R | A5550002939 | CONTROL SWITCH | PUSH BUTTON SWITCH | S2PRS SERIES | S2PRS-P3G2BLM | GREEN B2 LED(AC) | S2PRS-P3G2BLM^GREEN B2 LED(AC) |  | По запросу | !нет серта | 10
| A5550002948R | A5550002948 | CONTROL SWITCH | PUSH BUTTON SWITCH | S2PRS SERIES | S2PRS-P3GABD | GREEN AB LED(DC) | S2PRS-P3GABD^GREEN AB LED(DC) |  | По запросу | !нет серта | 10
| H5550005118R | A5550002949 | CONTROL SWITCH | PUSH BUTTON SWITCH | S2PRS SERIES | S2PRS-P3GABDM | GREEN AB LED(DC) | S2PRS-P3GABDM^GREEN AB LED(DC) |  | По запросу | !нет серта | 10
| A5550002958R | A5550002958 | CONTROL SWITCH | PUSH BUTTON SWITCH | S2PRS SERIES | S2PRS-P3GABL | GREEN AB LED(AC) | S2PRS-P3GABL^GREEN AB LED(AC) |  | 760 | RU С-KR.АЯ46.В.22548/21 | 10
| H5550005128R | A5550002959 | CONTROL SWITCH | PUSH BUTTON SWITCH | S2PRS SERIES | S2PRS-P3GABLM | GREEN AB LED(AC) | S2PRS-P3GABLM^GREEN AB LED(AC) |  | По запросу | !нет серта | 10
| A5550002862R | A5550002862 | CONTROL SWITCH | PUSH BUTTON SWITCH | S2PRS SERIES | S2PRS-P3GAD | GREEN A1 LED(DC) | S2PRS-P3GAD^GREEN A1 LED(DC) |  | 570 | RU С-KR.АЯ46.В.22548/21 | 10
| H5550005032R | A5550002863 | CONTROL SWITCH | PUSH BUTTON SWITCH | S2PRS SERIES | S2PRS-P3GADM | GREEN A1 LED(DC) | S2PRS-P3GADM^GREEN A1 LED(DC) |  | По запросу | !нет серта | 10
| A5550002888R | A5550002888 | CONTROL SWITCH | PUSH BUTTON SWITCH | S2PRS SERIES | S2PRS-P3GAL | GREEN A1 LED(AC) | S2PRS-P3GAL^GREEN A1 LED(AC) | Квадратный кнопочный выключатель, с подсветкой, выступающего типа, 22/25, Зеленый, Нормально открытый, особый тип, СИД 100-220В~ | 610 | RU С-KR.АЯ46.В.22548/21 | 10
| H5550005058R | A5550002889 | CONTROL SWITCH | PUSH BUTTON SWITCH | S2PRS SERIES | S2PRS-P3GALM | GREEN A1 LED(AC) | S2PRS-P3GALM^GREEN A1 LED(AC) | Квадратный кнопочный выключатель, с подсветкой, выступающего типа, 22/25, Зеленый, Нормально открытый, Модульный тип, СИД 100-220В~ | По запросу | !нет серта | 10
| A5550002908R | A5550002908 | CONTROL SWITCH | PUSH BUTTON SWITCH | S2PRS SERIES | S2PRS-P3GBD | GREEN B1 LED(DC) | S2PRS-P3GBD^GREEN B1 LED(DC) |  | 570 | RU С-KR.АЯ46.В.22548/21 | 10
| H5550005078R | A5550002909 | CONTROL SWITCH | PUSH BUTTON SWITCH | S2PRS SERIES | S2PRS-P3GBDM | GREEN B1 LED(DC) | S2PRS-P3GBDM^GREEN B1 LED(DC) |  | По запросу | !нет серта | 10
| A5550002928R | A5550002928 | CONTROL SWITCH | PUSH BUTTON SWITCH | S2PRS SERIES | S2PRS-P3GBL | GREEN B1 LED(AC) | S2PRS-P3GBL^GREEN B1 LED(AC) |  | 610 | RU С-KR.АЯ46.В.22548/21 | 10
| H5550005098R | A5550002929 | CONTROL SWITCH | PUSH BUTTON SWITCH | S2PRS SERIES | S2PRS-P3GBLM | GREEN B1 LED(AC) | S2PRS-P3GBLM^GREEN B1 LED(AC) |  | По запросу | !нет серта | 10
| H5550005246R | A5550003077 | CONTROL SWITCH | PUSH BUTTON SWITCH | S2PRS SERIES | S2PRS-P3GL |  | S2PRS-P3GL^ |  | По запросу | !нет серта | 10
| H5550005257R | A5550003088 | CONTROL SWITCH | PUSH BUTTON SWITCH | S2PRS SERIES | S2PRS-P3GL2AD | GREEN A2 LED(DC)LEFT/RIGHT | S2PRS-P3GL2AD^GREEN A2 LED(DC)LEFT/RIGHT |  | По запросу | !нет серта | 10
| H5550005258R | A5550003089 | CONTROL SWITCH | PUSH BUTTON SWITCH | S2PRS SERIES | S2PRS-P3GL2ADM | GREEN A2 LED(DC)LEFT/RIGHT | S2PRS-P3GL2ADM^GREEN A2 LED(DC)LEFT/RIGHT |  | По запросу | !нет серта | 10
| H5550005307R | A5550003137 | CONTROL SWITCH | PUSH BUTTON SWITCH | S2PRS SERIES | S2PRS-P3GL2AL | GREEN A2 LED(AC)LEFT/RIGHT | S2PRS-P3GL2AL^GREEN A2 LED(AC)LEFT/RIGHT |  | По запросу | !нет серта | 10
| H5550005308R | A5550003138 | CONTROL SWITCH | PUSH BUTTON SWITCH | S2PRS SERIES | S2PRS-P3GL2ALM | GREEN A2 LED(AC)LEFT/RIGHT | S2PRS-P3GL2ALM^GREEN A2 LED(AC)LEFT/RIGHT |  | По запросу | !нет серта | 10
| H5550005277R | A5550003107 | CONTROL SWITCH | PUSH BUTTON SWITCH | S2PRS SERIES | S2PRS-P3GL2BD | GREEN B2 LED(DC)LEFT/RIGHT | S2PRS-P3GL2BD^GREEN B2 LED(DC)LEFT/RIGHT |  | По запросу | !нет серта | 10
| H5550005278R | A5550003108 | CONTROL SWITCH | PUSH BUTTON SWITCH | S2PRS SERIES | S2PRS-P3GL2BDM | GREEN B2 LED(DC)LEFT/RIGHT | S2PRS-P3GL2BDM^GREEN B2 LED(DC)LEFT/RIGHT |  | По запросу | !нет серта | 10
| H5550005327R | A5550003157 | CONTROL SWITCH | PUSH BUTTON SWITCH | S2PRS SERIES | S2PRS-P3GL2BL | GREEN B2 LED(AC)LEFT/RIGHT | S2PRS-P3GL2BL^GREEN B2 LED(AC)LEFT/RIGHT |  | По запросу | !нет серта | 10
| H5550005328R | A5550003158 | CONTROL SWITCH | PUSH BUTTON SWITCH | S2PRS SERIES | S2PRS-P3GL2BLM | GREEN B2 LED(AC)LEFT/RIGHT | S2PRS-P3GL2BLM^GREEN B2 LED(AC)LEFT/RIGHT |  | По запросу | !нет серта | 10
| H5550005287R | A5550003117 | CONTROL SWITCH | PUSH BUTTON SWITCH | S2PRS SERIES | S2PRS-P3GLABD | GREEN A1 B1 LED(DC)LEFT/RIGHT | S2PRS-P3GLABD^GREEN A1 B1 LED(DC)LEFT/RIGHT |  | По запросу | !нет серта | 10
| H5550005288R | A5550003118 | CONTROL SWITCH | PUSH BUTTON SWITCH | S2PRS SERIES | S2PRS-P3GLABDM | GREEN A1 B1 LED(DC)LEFT/RIGHT | S2PRS-P3GLABDM^GREEN A1 B1 LED(DC)LEFT/RIGHT |  | По запросу | !нет серта | 10
| H5550005337R | A5550003167 | CONTROL SWITCH | PUSH BUTTON SWITCH | S2PRS SERIES | S2PRS-P3GLABL | GREEN A1 B1 LED(AC)LEFT/RIGHT | S2PRS-P3GLABL^GREEN A1 B1 LED(AC)LEFT/RIGHT |  | По запросу | !нет серта | 10
| H5550005338R | A5550003168 | CONTROL SWITCH | PUSH BUTTON SWITCH | S2PRS SERIES | S2PRS-P3GLABLM | GREEN A1 B1 LED(AC)LEFT/RIGHT | S2PRS-P3GLABLM^GREEN A1 B1 LED(AC)LEFT/RIGHT |  | По запросу | !нет серта | 10
| A5550003075R | A5550003075 | CONTROL SWITCH | PUSH BUTTON SWITCH | S2PRS SERIES | S2PRS-P3GLAD | GREEN A1 LED(DC)LEFT/RIGHT | S2PRS-P3GLAD^GREEN A1 LED(DC)LEFT/RIGHT |  | 570 | RU С-KR.АЯ46.В.22548/21 | 10
| H5550005245R | A5550003076 | CONTROL SWITCH | PUSH BUTTON SWITCH | S2PRS SERIES | S2PRS-P3GLADM | GREEN A1 LED(DC)LEFT/RIGHT | S2PRS-P3GLADM^GREEN A1 LED(DC)LEFT/RIGHT |  | По запросу | !нет серта | 10
| A5550003127R | A5550003127 | CONTROL SWITCH | PUSH BUTTON SWITCH | S2PRS SERIES | S2PRS-P3GLAL | GREEN A1 LED(AC)LEFT/RIGHT | S2PRS-P3GLAL^GREEN A1 LED(AC)LEFT/RIGHT |  | 610 | RU С-KR.АЯ46.В.22548/21 | 10
| H5550005298R | A5550003128 | CONTROL SWITCH | PUSH BUTTON SWITCH | S2PRS SERIES | S2PRS-P3GLALM | GREEN A1 LED(AC)LEFT/RIGHT | S2PRS-P3GLALM^GREEN A1 LED(AC)LEFT/RIGHT |  | По запросу | !нет серта | 10
| A5550003097R | A5550003097 | CONTROL SWITCH | PUSH BUTTON SWITCH | S2PRS SERIES | S2PRS-P3GLBD | GREEN B1 LED(DC)LEFT/RIGHT | S2PRS-P3GLBD^GREEN B1 LED(DC)LEFT/RIGHT |  | 570 | RU С-KR.АЯ46.В.22548/21 | 10
| H5550005268R | A5550003098 | CONTROL SWITCH | PUSH BUTTON SWITCH | S2PRS SERIES | S2PRS-P3GLBDM | GREEN B1 LED(DC)LEFT/RIGHT | S2PRS-P3GLBDM^GREEN B1 LED(DC)LEFT/RIGHT |  | По запросу | !нет серта | 10
| A5550003147R | A5550003147 | CONTROL SWITCH | PUSH BUTTON SWITCH | S2PRS SERIES | S2PRS-P3GLBL | GREEN B1 LED(AC)LEFT/RIGHT | S2PRS-P3GLBL^GREEN B1 LED(AC)LEFT/RIGHT |  | 610 | RU С-KR.АЯ46.В.22548/21 | 10
| H5550005318R | A5550003148 | CONTROL SWITCH | PUSH BUTTON SWITCH | S2PRS SERIES | S2PRS-P3GLBLM | GREEN B1 LED(AC)LEFT/RIGHT | S2PRS-P3GLBLM^GREEN B1 LED(AC)LEFT/RIGHT |  | По запросу | !нет серта | 10
| H5550005191R | A5550003022 | CONTROL SWITCH | PUSH BUTTON SWITCH | S2PRS SERIES | S2PRS-P3GU | GREEN | S2PRS-P3GU^GREEN |  | 120 | ОР 22/09/0103 от 19.09.2022 ИП 20.09-22/05 от 20.09.2022 | 10
| H5550005147R | A5550002978 | CONTROL SWITCH | PUSH BUTTON SWITCH | S2PRS SERIES | S2PRS-P3GU2AD | GREEN A2 LED(DC)UP/DOWN | S2PRS-P3GU2AD^GREEN A2 LED(DC)UP/DOWN |  | По запросу | !нет серта | 10
| H5550005148R | A5550002979 | CONTROL SWITCH | PUSH BUTTON SWITCH | S2PRS SERIES | S2PRS-P3GU2ADM | GREEN A2 LED(DC)UP/DOWN | S2PRS-P3GU2ADM^GREEN A2 LED(DC)UP/DOWN |  | По запросу | !нет серта | 10
| H5550005202R | A5550003033 | CONTROL SWITCH | PUSH BUTTON SWITCH | S2PRS SERIES | S2PRS-P3GU2AL | GREEN A2 LED(AC)UP/DOWN | S2PRS-P3GU2AL^GREEN A2 LED(AC)UP/DOWN |  | По запросу | !нет серта | 10
| H5550005203R | A5550003034 | CONTROL SWITCH | PUSH BUTTON SWITCH | S2PRS SERIES | S2PRS-P3GU2ALM | GREEN A2 LED(AC)UP/DOWN | S2PRS-P3GU2ALM^GREEN A2 LED(AC)UP/DOWN |  | По запросу | !нет серта | 10
| H5550005167R | A5550002998 | CONTROL SWITCH | PUSH BUTTON SWITCH | S2PRS SERIES | S2PRS-P3GU2BD | GREEN B2 LED(DC)UP/DOWN | S2PRS-P3GU2BD^GREEN B2 LED(DC)UP/DOWN |  | По запросу | !нет серта | 10
| H5550005168R | A5550002999 | CONTROL SWITCH | PUSH BUTTON SWITCH | S2PRS SERIES | S2PRS-P3GU2BDM | GREEN B2 LED(DC)UP/DOWN | S2PRS-P3GU2BDM^GREEN B2 LED(DC)UP/DOWN |  | По запросу | !нет серта | 10
| H5550005222R | A5550003053 | CONTROL SWITCH | PUSH BUTTON SWITCH | S2PRS SERIES | S2PRS-P3GU2BL | GREEN B2 LED(AC)UP/DOWN | S2PRS-P3GU2BL^GREEN B2 LED(AC)UP/DOWN |  | По запросу | !нет серта | 10
| H5550005223R | A5550003054 | CONTROL SWITCH | PUSH BUTTON SWITCH | S2PRS SERIES | S2PRS-P3GU2BLM | GREEN B2 LED(AC)UP/DOWN | S2PRS-P3GU2BLM^GREEN B2 LED(AC)UP/DOWN |  | По запросу | !нет серта | 10
| H5550005177R | A5550003008 | CONTROL SWITCH | PUSH BUTTON SWITCH | S2PRS SERIES | S2PRS-P3GUABD | GREEN A1 B1 LED(DC)UP/DOWN | S2PRS-P3GUABD^GREEN A1 B1 LED(DC)UP/DOWN |  | По запросу | !нет серта | 10
| H5550005178R | A5550003009 | CONTROL SWITCH | PUSH BUTTON SWITCH | S2PRS SERIES | S2PRS-P3GUABDM | GREEN A1 B1 LED(DC)UP/DOWN | S2PRS-P3GUABDM^GREEN A1 B1 LED(DC)UP/DOWN |  | По запросу | !нет серта | 10
| H5550005232R | A5550003063 | CONTROL SWITCH | PUSH BUTTON SWITCH | S2PRS SERIES | S2PRS-P3GUABL | GREEN A1 B1 LED(AC)UP/DOWN | S2PRS-P3GUABL^GREEN A1 B1 LED(AC)UP/DOWN |  | По запросу | !нет серта | 10
| H5550005233R | A5550003064 | CONTROL SWITCH | PUSH BUTTON SWITCH | S2PRS SERIES | S2PRS-P3GUABLM | GREEN A1 B1 LED(AC)UP/DOWN | S2PRS-P3GUABLM^GREEN A1 B1 LED(AC)UP/DOWN |  | По запросу | !нет серта | 10
| A5550002968R | A5550002968 | CONTROL SWITCH | PUSH BUTTON SWITCH | S2PRS SERIES | S2PRS-P3GUAD | GREEN A1 LED(DC)UP/DOWN | S2PRS-P3GUAD^GREEN A1 LED(DC)UP/DOWN |  | По запросу | !нет серта | 10
| H5550005138R | A5550002969 | CONTROL SWITCH | PUSH BUTTON SWITCH | S2PRS SERIES | S2PRS-P3GUADM | GREEN A1 LED(DC)UP/DOWN | S2PRS-P3GUADM^GREEN A1 LED(DC)UP/DOWN |  | По запросу | !нет серта | 10
| H5550005189R | A5550003020 | CONTROL SWITCH | PUSH BUTTON SWITCH | S2PRS SERIES | S2PRS-P3GUAL | GREEN A1 LED(AC)UP/DOWN | S2PRS-P3GUAL^GREEN A1 LED(AC)UP/DOWN |  | По запросу | !нет серта | 10
| H5550005190R | A5550003021 | CONTROL SWITCH | PUSH BUTTON SWITCH | S2PRS SERIES | S2PRS-P3GUALM | GREEN A1 LED(AC)UP/DOWN | S2PRS-P3GUALM^GREEN A1 LED(AC)UP/DOWN | Квадратный кнопочный выключатель, с подсветкой, выступающего типа, 22/25, Зеленый, Нормально открытый, Модульный тип, СИД 100-220В~, Стрелка ввех/вниз | По запросу | !нет серта | 10
| H5550005157R | A5550002988 | CONTROL SWITCH | PUSH BUTTON SWITCH | S2PRS SERIES | S2PRS-P3GUBD | GREEN B1 LED(DC)UP/DOWN | S2PRS-P3GUBD^GREEN B1 LED(DC)UP/DOWN |  | По запросу | !нет серта | 10
| H5550005158R | A5550002989 | CONTROL SWITCH | PUSH BUTTON SWITCH | S2PRS SERIES | S2PRS-P3GUBDM | GREEN B1 LED(DC)UP/DOWN | S2PRS-P3GUBDM^GREEN B1 LED(DC)UP/DOWN |  | По запросу | !нет серта | 10
| H5550005212R | A5550003043 | CONTROL SWITCH | PUSH BUTTON SWITCH | S2PRS SERIES | S2PRS-P3GUBL | GREEN B1 LED(AC)UP/DOWN | S2PRS-P3GUBL^GREEN B1 LED(AC)UP/DOWN |  | По запросу | !нет серта | 10
| H5550005213R | A5550003044 | CONTROL SWITCH | PUSH BUTTON SWITCH | S2PRS SERIES | S2PRS-P3GUBLM | GREEN B1 LED(AC)UP/DOWN | S2PRS-P3GUBLM^GREEN B1 LED(AC)UP/DOWN |  | По запросу | !нет серта | 10
| H5550005330R | H5550005330 | CONTROL SWITCH | PUSH BUTTON SWITCH | S2PRS SERIES | S2PRS-P3KYL2BLM | YELLOW B2 LED(AC) LEFT/RIGHT | S2PRS-P3KYL2BLM^YELLOW B2 LED(AC) LEFT/RIGHT |  | По запросу | !нет серта | 10
| H5550005320R | H5550005320 | CONTROL SWITCH | PUSH BUTTON SWITCH | S2PRS SERIES | S2PRS-P3KYLBLM | YELLOW B1 LED(AC) LEFT/RIGHT | S2PRS-P3KYLBLM^YELLOW B1 LED(AC) LEFT/RIGHT |  | По запросу | !нет серта | 10
| A5550002856R | A5550002856 | CONTROL SWITCH | PUSH BUTTON SWITCH | S2PRS SERIES | S2PRS-P3R | RED | S2PRS-P3R^RED |  | 110 | ОР 22/09/0103 от 19.09.2022 ИП 20.09-22/05 от 20.09.2022 | 10
| A5550002874R | A5550002874 | CONTROL SWITCH | PUSH BUTTON SWITCH | S2PRS SERIES | S2PRS-P3R2AD | RED A2 LED(DC) | S2PRS-P3R2AD^RED A2 LED(DC) |  | 730 | RU С-KR.АЯ46.В.22548/21 | 10
| A5550002875R | A5550002875 | CONTROL SWITCH | PUSH BUTTON SWITCH | S2PRS SERIES | S2PRS-P3R2ADM | RED A2 LED(DC) | S2PRS-P3R2ADM^RED A2 LED(DC) |  | 730 | RU С-KR.АЯ46.В.22548/21 | 10
| A5550002894R | A5550002894 | CONTROL SWITCH | PUSH BUTTON SWITCH | S2PRS SERIES | S2PRS-P3R2AL | RED A2 LED(AC) | S2PRS-P3R2AL^RED A2 LED(AC) |  | 760 | RU С-KR.АЯ46.В.22548/21 | 10
| A5550002895R | A5550002895 | CONTROL SWITCH | PUSH BUTTON SWITCH | S2PRS SERIES | S2PRS-P3R2ALM | RED A2 LED(AC) | S2PRS-P3R2ALM^RED A2 LED(AC) |  | 760 | RU С-KR.АЯ46.В.22548/21 | 10
| A5550002914R | A5550002914 | CONTROL SWITCH | PUSH BUTTON SWITCH | S2PRS SERIES | S2PRS-P3R2BD | RED B2 LED(DC) | S2PRS-P3R2BD^RED B2 LED(DC) |  | 730 | RU С-KR.АЯ46.В.22548/21 | 10
| A5550002915R | A5550002915 | CONTROL SWITCH | PUSH BUTTON SWITCH | S2PRS SERIES | S2PRS-P3R2BDM | RED B2 LED(DC) | S2PRS-P3R2BDM^RED B2 LED(DC) |  | 730 | RU С-KR.АЯ46.В.22548/21 | 10
| A5550002934R | A5550002934 | CONTROL SWITCH | PUSH BUTTON SWITCH | S2PRS SERIES | S2PRS-P3R2BL | RED B2 LED(AC) | S2PRS-P3R2BL^RED B2 LED(AC) |  | 760 | RU С-KR.АЯ46.В.22548/21 | 10
| A5550002935R | A5550002935 | CONTROL SWITCH | PUSH BUTTON SWITCH | S2PRS SERIES | S2PRS-P3R2BLM | RED B2 LED(AC) | S2PRS-P3R2BLM^RED B2 LED(AC) |  | 760 | RU С-KR.АЯ46.В.22548/21 | 10
| A5550002944R | A5550002944 | CONTROL SWITCH | PUSH BUTTON SWITCH | S2PRS SERIES | S2PRS-P3RABD | RED AB LED(DC) | S2PRS-P3RABD^RED AB LED(DC) |  | 730 | RU С-KR.АЯ46.В.22548/21 | 10
| A5550002945R | A5550002945 | CONTROL SWITCH | PUSH BUTTON SWITCH | S2PRS SERIES | S2PRS-P3RABDM | RED AB LED(DC) | S2PRS-P3RABDM^RED AB LED(DC) |  | 730 | RU С-KR.АЯ46.В.22548/21 | 10
| A5550002954R | A5550002954 | CONTROL SWITCH | PUSH BUTTON SWITCH | S2PRS SERIES | S2PRS-P3RABL | RED AB LED(AC) | S2PRS-P3RABL^RED AB LED(AC) |  | 760 | RU С-KR.АЯ46.В.22548/21 | 10
| A5550002955R | A5550002955 | CONTROL SWITCH | PUSH BUTTON SWITCH | S2PRS SERIES | S2PRS-P3RABLM | RED AB LED(AC) | S2PRS-P3RABLM^RED AB LED(AC) |  | 760 | RU С-KR.АЯ46.В.22548/21 | 10
| A5550002854R | A5550002854 | CONTROL SWITCH | PUSH BUTTON SWITCH | S2PRS SERIES | S2PRS-P3RAD | RED A1 LED(DC) | S2PRS-P3RAD^RED A1 LED(DC) |  | 570 | RU С-KR.АЯ46.В.22548/21 | 10
| A5550002855R | A5550002855 | CONTROL SWITCH | PUSH BUTTON SWITCH | S2PRS SERIES | S2PRS-P3RADM | RED A1 LED(DC) | S2PRS-P3RADM^RED A1 LED(DC) |  | 570 | RU С-KR.АЯ46.В.22548/21 | 10
| A5550002884R | A5550002884 | CONTROL SWITCH | PUSH BUTTON SWITCH | S2PRS SERIES | S2PRS-P3RAL | RED A1 LED(AC) | S2PRS-P3RAL^RED A1 LED(AC) |  | 610 | RU С-KR.АЯ46.В.22548/21 | 10
| A5550002885R | A5550002885 | CONTROL SWITCH | PUSH BUTTON SWITCH | S2PRS SERIES | S2PRS-P3RALM | RED A1 LED(AC) | S2PRS-P3RALM^RED A1 LED(AC) |  | 610 | RU С-KR.АЯ46.В.22548/21 | 10
| A5550002904R | A5550002904 | CONTROL SWITCH | PUSH BUTTON SWITCH | S2PRS SERIES | S2PRS-P3RBD | RED B1 LED(DC) | S2PRS-P3RBD^RED B1 LED(DC) |  | 570 | RU С-KR.АЯ46.В.22548/21 | 10
| A5550002905R | A5550002905 | CONTROL SWITCH | PUSH BUTTON SWITCH | S2PRS SERIES | S2PRS-P3RBDM | RED B1 LED(DC) | S2PRS-P3RBDM^RED B1 LED(DC) |  | 570 | RU С-KR.АЯ46.В.22548/21 | 10
| A5550002924R | A5550002924 | CONTROL SWITCH | PUSH BUTTON SWITCH | S2PRS SERIES | S2PRS-P3RBL | RED B1 LED(AC) | S2PRS-P3RBL^RED B1 LED(AC) |  | 610 | RU С-KR.АЯ46.В.22548/21 | 10
| A5550002925R | A5550002925 | CONTROL SWITCH | PUSH BUTTON SWITCH | S2PRS SERIES | S2PRS-P3RBLM | RED B1 LED(AC) | S2PRS-P3RBLM^RED B1 LED(AC) | Квадратный кнопочный выключатель, с подсветкой, выступающего типа, 22/25, Красный, Нормально закрытый, Модульный тип, СИД 100-220В~ | 610 | RU С-KR.АЯ46.В.22548/21 | 10
| H5550005240R | A5550003071 | CONTROL SWITCH | PUSH BUTTON SWITCH | S2PRS SERIES | S2PRS-P3RL |  | S2PRS-P3RL^ |  | По запросу | !нет серта | 10
| A5550003084R | A5550003084 | CONTROL SWITCH | PUSH BUTTON SWITCH | S2PRS SERIES | S2PRS-P3RL2AD | RED A2 LED(DC)LEFT/RIGHT | S2PRS-P3RL2AD^RED A2 LED(DC)LEFT/RIGHT |  | 730 | RU С-KR.АЯ46.В.22548/21 | 10
| A5550003085R | A5550003085 | CONTROL SWITCH | PUSH BUTTON SWITCH | S2PRS SERIES | S2PRS-P3RL2ADM | RED A2 LED(DC)LEFT/RIGHT | S2PRS-P3RL2ADM^RED A2 LED(DC)LEFT/RIGHT |  | 730 | RU С-KR.АЯ46.В.22548/21 | 10
| A5550003133R | A5550003133 | CONTROL SWITCH | PUSH BUTTON SWITCH | S2PRS SERIES | S2PRS-P3RL2AL | RED A2 LED(AC)LEFT/RIGHT | S2PRS-P3RL2AL^RED A2 LED(AC)LEFT/RIGHT |  | 760 | RU С-KR.АЯ46.В.22548/21 | 10
| A5550003134R | A5550003134 | CONTROL SWITCH | PUSH BUTTON SWITCH | S2PRS SERIES | S2PRS-P3RL2ALM | RED A2 LED(AC)LEFT/RIGHT | S2PRS-P3RL2ALM^RED A2 LED(AC)LEFT/RIGHT |  | 760 | RU С-KR.АЯ46.В.22548/21 | 10
| A5550003103R | A5550003103 | CONTROL SWITCH | PUSH BUTTON SWITCH | S2PRS SERIES | S2PRS-P3RL2BD | RED B2 LED(DC)LEFT/RIGHT | S2PRS-P3RL2BD^RED B2 LED(DC)LEFT/RIGHT |  | 730 | RU С-KR.АЯ46.В.22548/21 | 10
| A5550003104R | A5550003104 | CONTROL SWITCH | PUSH BUTTON SWITCH | S2PRS SERIES | S2PRS-P3RL2BDM | RED B2 LED(DC)LEFT/RIGHT | S2PRS-P3RL2BDM^RED B2 LED(DC)LEFT/RIGHT |  | 730 | RU С-KR.АЯ46.В.22548/21 | 10
| A5550003153R | A5550003153 | CONTROL SWITCH | PUSH BUTTON SWITCH | S2PRS SERIES | S2PRS-P3RL2BL | RED B2 LED(AC)LEFT/RIGHT | S2PRS-P3RL2BL^RED B2 LED(AC)LEFT/RIGHT |  | 760 | RU С-KR.АЯ46.В.22548/21 | 10
| A5550003154R | A5550003154 | CONTROL SWITCH | PUSH BUTTON SWITCH | S2PRS SERIES | S2PRS-P3RL2BLM | RED B2 LED(AC)LEFT/RIGHT | S2PRS-P3RL2BLM^RED B2 LED(AC)LEFT/RIGHT |  | 760 | RU С-KR.АЯ46.В.22548/21 | 10
| A5550003113R | A5550003113 | CONTROL SWITCH | PUSH BUTTON SWITCH | S2PRS SERIES | S2PRS-P3RLABD | RED A1 B1 LED(DC)LEFT/RIGHT | S2PRS-P3RLABD^RED A1 B1 LED(DC)LEFT/RIGHT |  | 730 | RU С-KR.АЯ46.В.22548/21 | 10
| A5550003114R | A5550003114 | CONTROL SWITCH | PUSH BUTTON SWITCH | S2PRS SERIES | S2PRS-P3RLABDM | RED A1 B1 LED(DC)LEFT/RIGHT | S2PRS-P3RLABDM^RED A1 B1 LED(DC)LEFT/RIGHT |  | 730 | RU С-KR.АЯ46.В.22548/21 | 10
| A5550003163R | A5550003163 | CONTROL SWITCH | PUSH BUTTON SWITCH | S2PRS SERIES | S2PRS-P3RLABL | RED A1 B1 LED(AC)LEFT/RIGHT | S2PRS-P3RLABL^RED A1 B1 LED(AC)LEFT/RIGHT |  | 760 | RU С-KR.АЯ46.В.22548/21 | 10
| A5550003164R | A5550003164 | CONTROL SWITCH | PUSH BUTTON SWITCH | S2PRS SERIES | S2PRS-P3RLABLM | RED A1 B1 LED(AC)LEFT/RIGHT | S2PRS-P3RLABLM^RED A1 B1 LED(AC)LEFT/RIGHT |  | 760 | RU С-KR.АЯ46.В.22548/21 | 10
| A5550003069R | A5550003069 | CONTROL SWITCH | PUSH BUTTON SWITCH | S2PRS SERIES | S2PRS-P3RLAD | RED A1 LED(DC)LEFT/RIGHT | S2PRS-P3RLAD^RED A1 LED(DC)LEFT/RIGHT |  | 570 | RU С-KR.АЯ46.В.22548/21 | 10
| A5550003070R | A5550003070 | CONTROL SWITCH | PUSH BUTTON SWITCH | S2PRS SERIES | S2PRS-P3RLADM | RED A1 LED(DC)LEFT/RIGHT | S2PRS-P3RLADM^RED A1 LED(DC)LEFT/RIGHT |  | 570 | RU С-KR.АЯ46.В.22548/21 | 10
| A5550003123R | A5550003123 | CONTROL SWITCH | PUSH BUTTON SWITCH | S2PRS SERIES | S2PRS-P3RLAL | RED A1 LED(AC)LEFT/RIGHT | S2PRS-P3RLAL^RED A1 LED(AC)LEFT/RIGHT |  | 610 | RU С-KR.АЯ46.В.22548/21 | 10
| A5550003124R | A5550003124 | CONTROL SWITCH | PUSH BUTTON SWITCH | S2PRS SERIES | S2PRS-P3RLALM | RED A1 LED(AC)LEFT/RIGHT | S2PRS-P3RLALM^RED A1 LED(AC)LEFT/RIGHT |  | 610 | RU С-KR.АЯ46.В.22548/21 | 10
| A5550003093R | A5550003093 | CONTROL SWITCH | PUSH BUTTON SWITCH | S2PRS SERIES | S2PRS-P3RLBD | RED B1 LED(DC)LEFT/RIGHT | S2PRS-P3RLBD^RED B1 LED(DC)LEFT/RIGHT |  | 570 | RU С-KR.АЯ46.В.22548/21 | 10
| A5550003094R | A5550003094 | CONTROL SWITCH | PUSH BUTTON SWITCH | S2PRS SERIES | S2PRS-P3RLBDM | RED B1 LED(DC)LEFT/RIGHT | S2PRS-P3RLBDM^RED B1 LED(DC)LEFT/RIGHT |  | 570 | RU С-KR.АЯ46.В.22548/21 | 10
| A5550003143R | A5550003143 | CONTROL SWITCH | PUSH BUTTON SWITCH | S2PRS SERIES | S2PRS-P3RLBL | RED B1 LED(AC)LEFT/RIGHT | S2PRS-P3RLBL^RED B1 LED(AC)LEFT/RIGHT |  | 610 | RU С-KR.АЯ46.В.22548/21 | 10
| A5550003144R | A5550003144 | CONTROL SWITCH | PUSH BUTTON SWITCH | S2PRS SERIES | S2PRS-P3RLBLM | RED B1 LED(AC)LEFT/RIGHT | S2PRS-P3RLBLM^RED B1 LED(AC)LEFT/RIGHT |  | 610 | RU С-KR.АЯ46.В.22548/21 | 10
| H5550005264R | H5550005264 | CONTROL SWITCH | PUSH BUTTON SWITCH | S2PRS SERIES | S2PRS-P3RLDBM | RED B1 LED(DC) LEFT/RIGHT | S2PRS-P3RLDBM^RED B1 LED(DC) LEFT/RIGHT |  | По запросу | !нет серта | 10
| A5550003016R | A5550003016 | CONTROL SWITCH | PUSH BUTTON SWITCH | S2PRS SERIES | S2PRS-P3RU | RED | S2PRS-P3RU^RED |  | 110 | RU С-KR.АЯ46.В.22548/21 | 10
| A5550002974R | A5550002974 | CONTROL SWITCH | PUSH BUTTON SWITCH | S2PRS SERIES | S2PRS-P3RU2AD | RED A2 LED(DC)UP/DOWN | S2PRS-P3RU2AD^RED A2 LED(DC)UP/DOWN |  | 730 | RU С-KR.АЯ46.В.22548/21 | 10
| A5550002975R | A5550002975 | CONTROL SWITCH | PUSH BUTTON SWITCH | S2PRS SERIES | S2PRS-P3RU2ADM | RED A2 LED(DC)UP/DOWN | S2PRS-P3RU2ADM^RED A2 LED(DC)UP/DOWN |  | 730 | RU С-KR.АЯ46.В.22548/21 | 10
| A5550003029R | A5550003029 | CONTROL SWITCH | PUSH BUTTON SWITCH | S2PRS SERIES | S2PRS-P3RU2AL | RED A2 LED(AC)UP/DOWN | S2PRS-P3RU2AL^RED A2 LED(AC)UP/DOWN |  | 760 | RU С-KR.АЯ46.В.22548/21 | 10
| A5550003030R | A5550003030 | CONTROL SWITCH | PUSH BUTTON SWITCH | S2PRS SERIES | S2PRS-P3RU2ALM | RED A2 LED(AC)UP/DOWN | S2PRS-P3RU2ALM^RED A2 LED(AC)UP/DOWN |  | 760 | RU С-KR.АЯ46.В.22548/21 | 10
| A5550002994R | A5550002994 | CONTROL SWITCH | PUSH BUTTON SWITCH | S2PRS SERIES | S2PRS-P3RU2BD | RED B2 LED(DC)UP/DOWN | S2PRS-P3RU2BD^RED B2 LED(DC)UP/DOWN |  | 730 | RU С-KR.АЯ46.В.22548/21 | 10
| A5550002995R | A5550002995 | CONTROL SWITCH | PUSH BUTTON SWITCH | S2PRS SERIES | S2PRS-P3RU2BDM | RED B2 LED(DC)UP/DOWN | S2PRS-P3RU2BDM^RED B2 LED(DC)UP/DOWN |  | 730 | RU С-KR.АЯ46.В.22548/21 | 10
| A5550003049R | A5550003049 | CONTROL SWITCH | PUSH BUTTON SWITCH | S2PRS SERIES | S2PRS-P3RU2BL | RED B2 LED(AC)UP/DOWN | S2PRS-P3RU2BL^RED B2 LED(AC)UP/DOWN |  | 760 | RU С-KR.АЯ46.В.22548/21 | 10
| A5550003050R | A5550003050 | CONTROL SWITCH | PUSH BUTTON SWITCH | S2PRS SERIES | S2PRS-P3RU2BLM | RED B2 LED(AC)UP/DOWN | S2PRS-P3RU2BLM^RED B2 LED(AC)UP/DOWN |  | 760 | RU С-KR.АЯ46.В.22548/21 | 10
| A5550003004R | A5550003004 | CONTROL SWITCH | PUSH BUTTON SWITCH | S2PRS SERIES | S2PRS-P3RUABD | RED A1 B1 LED(DC)UP/DOWN | S2PRS-P3RUABD^RED A1 B1 LED(DC)UP/DOWN |  | 730 | RU С-KR.АЯ46.В.22548/21 | 10
| A5550003005R | A5550003005 | CONTROL SWITCH | PUSH BUTTON SWITCH | S2PRS SERIES | S2PRS-P3RUABDM | RED A1 B1 LED(DC)UP/DOWN | S2PRS-P3RUABDM^RED A1 B1 LED(DC)UP/DOWN |  | 730 | RU С-KR.АЯ46.В.22548/21 | 10
| A5550003059R | A5550003059 | CONTROL SWITCH | PUSH BUTTON SWITCH | S2PRS SERIES | S2PRS-P3RUABL | RED A1 B1 LED(AC)UP/DOWN | S2PRS-P3RUABL^RED A1 B1 LED(AC)UP/DOWN |  | 760 | RU С-KR.АЯ46.В.22548/21 | 10
| A5550003060R | A5550003060 | CONTROL SWITCH | PUSH BUTTON SWITCH | S2PRS SERIES | S2PRS-P3RUABLM | RED A1 B1 LED(AC)UP/DOWN | S2PRS-P3RUABLM^RED A1 B1 LED(AC)UP/DOWN |  | 760 | RU С-KR.АЯ46.В.22548/21 | 10
| A5550002964R | A5550002964 | CONTROL SWITCH | PUSH BUTTON SWITCH | S2PRS SERIES | S2PRS-P3RUAD | RED A1 LED(DC)UP/DOWN | S2PRS-P3RUAD^RED A1 LED(DC)UP/DOWN |  | 570 | RU С-KR.АЯ46.В.22548/21 | 10
| A5550002965R | A5550002965 | CONTROL SWITCH | PUSH BUTTON SWITCH | S2PRS SERIES | S2PRS-P3RUADM | RED A1 LED(DC)UP/DOWN | S2PRS-P3RUADM^RED A1 LED(DC)UP/DOWN |  | 570 | RU С-KR.АЯ46.В.22548/21 | 10
| A5550003014R | A5550003014 | CONTROL SWITCH | PUSH BUTTON SWITCH | S2PRS SERIES | S2PRS-P3RUAL | RED A1 LED(AC)UP/DOWN | S2PRS-P3RUAL^RED A1 LED(AC)UP/DOWN |  | 610 | RU С-KR.АЯ46.В.22548/21 | 10
| A5550003015R | A5550003015 | CONTROL SWITCH | PUSH BUTTON SWITCH | S2PRS SERIES | S2PRS-P3RUALM | RED A1 LED(AC)UP/DOWN | S2PRS-P3RUALM^RED A1 LED(AC)UP/DOWN | Квадратный кнопочный выключатель, с подсветкой, плоский, 22/25, Красный, Нормально открытый, Модульный тип, СИД 100-220В~, Стрелка ввех/вниз | 610 | RU С-KR.АЯ46.В.22548/21 | 10
| A5550002984R | A5550002984 | CONTROL SWITCH | PUSH BUTTON SWITCH | S2PRS SERIES | S2PRS-P3RUBD | RED B1 LED(DC)UP/DOWN | S2PRS-P3RUBD^RED B1 LED(DC)UP/DOWN |  | 570 | RU С-KR.АЯ46.В.22548/21 | 10
| A5550002985R | A5550002985 | CONTROL SWITCH | PUSH BUTTON SWITCH | S2PRS SERIES | S2PRS-P3RUBDM | RED B1 LED(DC)UP/DOWN | S2PRS-P3RUBDM^RED B1 LED(DC)UP/DOWN |  | 570 | RU С-KR.АЯ46.В.22548/21 | 10
| A5550003039R | A5550003039 | CONTROL SWITCH | PUSH BUTTON SWITCH | S2PRS SERIES | S2PRS-P3RUBL | RED B1 LED(AC)UP/DOWN | S2PRS-P3RUBL^RED B1 LED(AC)UP/DOWN |  | 610 | RU С-KR.АЯ46.В.22548/21 | 10
| A5550003040R | A5550003040 | CONTROL SWITCH | PUSH BUTTON SWITCH | S2PRS SERIES | S2PRS-P3RUBLM | RED B1 LED(AC)UP/DOWN | S2PRS-P3RUBLM^RED B1 LED(AC)UP/DOWN |  | 610 | RU С-KR.АЯ46.В.22548/21 | 10
| A5550002872R | A5550002872 | CONTROL SWITCH | PUSH BUTTON SWITCH | S2PRS SERIES | S2PRS-P3W | WHITE | S2PRS-P3W^WHITE |  | 110 | ОР 22/09/0103 от 19.09.2022 ИП 20.09-22/05 от 20.09.2022 | 10
| H5550005051R | A5550002882 | CONTROL SWITCH | PUSH BUTTON SWITCH | S2PRS SERIES | S2PRS-P3W2AD | WHITE A2 LED(DC) | S2PRS-P3W2AD^WHITE A2 LED(DC) |  | По запросу | !нет серта | 10
| H5550005052R | A5550002883 | CONTROL SWITCH | PUSH BUTTON SWITCH | S2PRS SERIES | S2PRS-P3W2ADM | WHITE A2 LED(DC) | S2PRS-P3W2ADM^WHITE A2 LED(DC) |  | По запросу | !нет серта | 10
| H5550005071R | A5550002902 | CONTROL SWITCH | PUSH BUTTON SWITCH | S2PRS SERIES | S2PRS-P3W2AL | WHITE A2 LED(AC) | S2PRS-P3W2AL^WHITE A2 LED(AC) |  | По запросу | !нет серта | 10
| H5550005072R | A5550002903 | CONTROL SWITCH | PUSH BUTTON SWITCH | S2PRS SERIES | S2PRS-P3W2ALM | WHITE A2 LED(AC) | S2PRS-P3W2ALM^WHITE A2 LED(AC) |  | По запросу | !нет серта | 10
| H5550005091R | A5550002922 | CONTROL SWITCH | PUSH BUTTON SWITCH | S2PRS SERIES | S2PRS-P3W2BD | WHITE B2 LED(DC) | S2PRS-P3W2BD^WHITE B2 LED(DC) |  | По запросу | !нет серта | 10
| H5550005092R | A5550002923 | CONTROL SWITCH | PUSH BUTTON SWITCH | S2PRS SERIES | S2PRS-P3W2BDM | WHITE B2 LED(DC) | S2PRS-P3W2BDM^WHITE B2 LED(DC) |  | По запросу | !нет серта | 10
| H5550005111R | A5550002942 | CONTROL SWITCH | PUSH BUTTON SWITCH | S2PRS SERIES | S2PRS-P3W2BL | WHITE B2 LED(AC) | S2PRS-P3W2BL^WHITE B2 LED(AC) |  | По запросу | !нет серта | 10
| H5550005112R | A5550002943 | CONTROL SWITCH | PUSH BUTTON SWITCH | S2PRS SERIES | S2PRS-P3W2BLM | WHITE B2 LED(AC) | S2PRS-P3W2BLM^WHITE B2 LED(AC) |  | По запросу | !нет серта | 10
| H5550005121R | A5550002952 | CONTROL SWITCH | PUSH BUTTON SWITCH | S2PRS SERIES | S2PRS-P3WABD | WHITE AB LED(DC) | S2PRS-P3WABD^WHITE AB LED(DC) |  | По запросу | !нет серта | 10
| H5550005122R | A5550002953 | CONTROL SWITCH | PUSH BUTTON SWITCH | S2PRS SERIES | S2PRS-P3WABDM | WHITE AB LED(DC) | S2PRS-P3WABDM^WHITE AB LED(DC) |  | По запросу | !нет серта | 10
| H5550005131R | A5550002962 | CONTROL SWITCH | PUSH BUTTON SWITCH | S2PRS SERIES | S2PRS-P3WABL | WHITE AB LED(AC) | S2PRS-P3WABL^WHITE AB LED(AC) |  | По запросу | !нет серта | 10
| H5550005132R | A5550002963 | CONTROL SWITCH | PUSH BUTTON SWITCH | S2PRS SERIES | S2PRS-P3WABLM | WHITE AB LED(AC) | S2PRS-P3WABLM^WHITE AB LED(AC) |  | По запросу | !нет серта | 10
| A5550002870R | A5550002870 | CONTROL SWITCH | PUSH BUTTON SWITCH | S2PRS SERIES | S2PRS-P3WAD | WHITE A1 LED(DC) | S2PRS-P3WAD^WHITE A1 LED(DC) |  | 570 | RU С-KR.АЯ46.В.22548/21 | 10
| H5550005040R | A5550002871 | CONTROL SWITCH | PUSH BUTTON SWITCH | S2PRS SERIES | S2PRS-P3WADM | WHITE A1 LED(DC) | S2PRS-P3WADM^WHITE A1 LED(DC) |  | По запросу | !нет серта | 10
| A5550002892R | A5550002892 | CONTROL SWITCH | PUSH BUTTON SWITCH | S2PRS SERIES | S2PRS-P3WAL | WHITE A1 LED(AC) | S2PRS-P3WAL^WHITE A1 LED(AC) |  | По запросу | !нет серта | 10
| H5550005062R | A5550002893 | CONTROL SWITCH | PUSH BUTTON SWITCH | S2PRS SERIES | S2PRS-P3WALM | WHITE A1 LED(AC) | S2PRS-P3WALM^WHITE A1 LED(AC) | Квадратный кнопочный выключатель, с подсветкой, выступающего типа, 22/25, Белый, Нормально открытый, Модульный тип, СИД 100-220В~ | По запросу | !нет серта | 10
| H5550005081R | A5550002912 | CONTROL SWITCH | PUSH BUTTON SWITCH | S2PRS SERIES | S2PRS-P3WBD | WHITE B1 LED(DC) | S2PRS-P3WBD^WHITE B1 LED(DC) |  | По запросу | !нет серта | 10
| H5550005082R | A5550002913 | CONTROL SWITCH | PUSH BUTTON SWITCH | S2PRS SERIES | S2PRS-P3WBDM | WHITE B1 LED(DC) | S2PRS-P3WBDM^WHITE B1 LED(DC) |  | По запросу | !нет серта | 10
| H5550005101R | A5550002932 | CONTROL SWITCH | PUSH BUTTON SWITCH | S2PRS SERIES | S2PRS-P3WBL | WHITE B1 LED(AC) | S2PRS-P3WBL^WHITE B1 LED(AC) |  | По запросу | !нет серта | 10
| H5550005102R | A5550002933 | CONTROL SWITCH | PUSH BUTTON SWITCH | S2PRS SERIES | S2PRS-P3WBLM | WHITE B1 LED(AC) | S2PRS-P3WBLM^WHITE B1 LED(AC) |  | По запросу | !нет серта | 10
| H5550005252R | A5550003083 | CONTROL SWITCH | PUSH BUTTON SWITCH | S2PRS SERIES | S2PRS-P3WL |  | S2PRS-P3WL^ |  | По запросу | !нет серта | 10
| H5550005261R | A5550003092 | CONTROL SWITCH | PUSH BUTTON SWITCH | S2PRS SERIES | S2PRS-P3WL2AD | WHITE A2 LED(DC)LEFT/RIGHT | S2PRS-P3WL2AD^WHITE A2 LED(DC)LEFT/RIGHT | Кнопка под Ø22/25мм, с подсветкой, маркировка «⇦», квадратная форма, выступающий корпус, блок контактов 2×NO, блок индикации 12…24V AC/DC, белая | По запросу | !нет серта | 10
| H5550005262R | H5550005262 | CONTROL SWITCH | PUSH BUTTON SWITCH | S2PRS SERIES | S2PRS-P3WL2ADM | WHITE A2 LED(DC) LEFT/RIGHT | S2PRS-P3WL2ADM^WHITE A2 LED(DC) LEFT/RIGHT |  | По запросу | !нет серта | 10
| H5550005311R | A5550003141 | CONTROL SWITCH | PUSH BUTTON SWITCH | S2PRS SERIES | S2PRS-P3WL2AL | WHITE A2 LED(AC)LEFT/RIGHT | S2PRS-P3WL2AL^WHITE A2 LED(AC)LEFT/RIGHT |  | По запросу | !нет серта | 10
| H5550005312R | A5550003142 | CONTROL SWITCH | PUSH BUTTON SWITCH | S2PRS SERIES | S2PRS-P3WL2ALM | WHITE A2 LED(AC)LEFT/RIGHT | S2PRS-P3WL2ALM^WHITE A2 LED(AC)LEFT/RIGHT |  | По запросу | !нет серта | 10
| H5550005281R | A5550003111 | CONTROL SWITCH | PUSH BUTTON SWITCH | S2PRS SERIES | S2PRS-P3WL2BD | WHITE B2 LED(DC)LEFT/RIGHT | S2PRS-P3WL2BD^WHITE B2 LED(DC)LEFT/RIGHT |  | По запросу | !нет серта | 10
| H5550005282R | A5550003112 | CONTROL SWITCH | PUSH BUTTON SWITCH | S2PRS SERIES | S2PRS-P3WL2BDM | WHITE B2 LED(DC)LEFT/RIGHT | S2PRS-P3WL2BDM^WHITE B2 LED(DC)LEFT/RIGHT |  | По запросу | !нет серта | 10
| H5550005331R | A5550003161 | CONTROL SWITCH | PUSH BUTTON SWITCH | S2PRS SERIES | S2PRS-P3WL2BL | WHITE B2 LED(AC)LEFT/RIGHT | S2PRS-P3WL2BL^WHITE B2 LED(AC)LEFT/RIGHT |  | По запросу | !нет серта | 10
| H5550005332R | A5550003162 | CONTROL SWITCH | PUSH BUTTON SWITCH | S2PRS SERIES | S2PRS-P3WL2BLM | WHITE B2 LED(AC)LEFT/RIGHT | S2PRS-P3WL2BLM^WHITE B2 LED(AC)LEFT/RIGHT |  | По запросу | !нет серта | 10
| H5550005291R | A5550003121 | CONTROL SWITCH | PUSH BUTTON SWITCH | S2PRS SERIES | S2PRS-P3WLABD | WHITE A1 B1 LED(DC)LEFT/RIGHT | S2PRS-P3WLABD^WHITE A1 B1 LED(DC)LEFT/RIGHT |  | По запросу | !нет серта | 10
| H5550005292R | A5550003122 | CONTROL SWITCH | PUSH BUTTON SWITCH | S2PRS SERIES | S2PRS-P3WLABDM | WHITE A1 B1 LED(DC)LEFT/RIGHT | S2PRS-P3WLABDM^WHITE A1 B1 LED(DC)LEFT/RIGHT |  | По запросу | !нет серта | 10
| H5550005341R | A5550003171 | CONTROL SWITCH | PUSH BUTTON SWITCH | S2PRS SERIES | S2PRS-P3WLABL | WHITE A1 B1 LED(AC)LEFT/RIGHT | S2PRS-P3WLABL^WHITE A1 B1 LED(AC)LEFT/RIGHT |  | По запросу | !нет серта | 10
| H5550005342R | A5550003172 | CONTROL SWITCH | PUSH BUTTON SWITCH | S2PRS SERIES | S2PRS-P3WLABLM | WHITE A1 B1 LED(AC)LEFT/RIGHT | S2PRS-P3WLABLM^WHITE A1 B1 LED(AC)LEFT/RIGHT |  | По запросу | !нет серта | 10
| H5550005250R | A5550003081 | CONTROL SWITCH | PUSH BUTTON SWITCH | S2PRS SERIES | S2PRS-P3WLAD | WHITE A1 LED(DC)LEFT/RIGHT | S2PRS-P3WLAD^WHITE A1 LED(DC)LEFT/RIGHT |  | По запросу | !нет серта | 10
| H5550005251R | A5550003082 | CONTROL SWITCH | PUSH BUTTON SWITCH | S2PRS SERIES | S2PRS-P3WLADM | WHITE A1 LED(DC)LEFT/RIGHT | S2PRS-P3WLADM^WHITE A1 LED(DC)LEFT/RIGHT |  | По запросу | !нет серта | 10
| H5550005301R | A5550003131 | CONTROL SWITCH | PUSH BUTTON SWITCH | S2PRS SERIES | S2PRS-P3WLAL | WHITE A1 LED(AC)LEFT/RIGHT | S2PRS-P3WLAL^WHITE A1 LED(AC)LEFT/RIGHT |  | По запросу | !нет серта | 10
| H5550005302R | A5550003132 | CONTROL SWITCH | PUSH BUTTON SWITCH | S2PRS SERIES | S2PRS-P3WLALM | WHITE A1 LED(AC)LEFT/RIGHT | S2PRS-P3WLALM^WHITE A1 LED(AC)LEFT/RIGHT |  | По запросу | !нет серта | 10
| H5550005271R | A5550003101 | CONTROL SWITCH | PUSH BUTTON SWITCH | S2PRS SERIES | S2PRS-P3WLBD | WHITE B1 LED(DC)LEFT/RIGHT | S2PRS-P3WLBD^WHITE B1 LED(DC)LEFT/RIGHT |  | По запросу | !нет серта | 10
| H5550005272R | A5550003102 | CONTROL SWITCH | PUSH BUTTON SWITCH | S2PRS SERIES | S2PRS-P3WLBDM | WHITE B1 LED(DC)LEFT/RIGHT | S2PRS-P3WLBDM^WHITE B1 LED(DC)LEFT/RIGHT |  | По запросу | !нет серта | 10
| H5550005321R | A5550003151 | CONTROL SWITCH | PUSH BUTTON SWITCH | S2PRS SERIES | S2PRS-P3WLBL | WHITE B1 LED(AC)LEFT/RIGHT | S2PRS-P3WLBL^WHITE B1 LED(AC)LEFT/RIGHT |  | По запросу | !нет серта | 10
| H5550005322R | A5550003152 | CONTROL SWITCH | PUSH BUTTON SWITCH | S2PRS SERIES | S2PRS-P3WLBLM | WHITE B1 LED(AC)LEFT/RIGHT | S2PRS-P3WLBLM^WHITE B1 LED(AC)LEFT/RIGHT |  | По запросу | !нет серта | 10
| H5550005197R | A5550003028 | CONTROL SWITCH | PUSH BUTTON SWITCH | S2PRS SERIES | S2PRS-P3WU | WHITE | S2PRS-P3WU^WHITE |  | 110 | ОР 22/09/0103 от 19.09.2022 ИП 20.09-22/05 от 20.09.2022 | 10
| H5550005151R | A5550002982 | CONTROL SWITCH | PUSH BUTTON SWITCH | S2PRS SERIES | S2PRS-P3WU2AD | WHITE A2 LED(DC)UP/DOWN | S2PRS-P3WU2AD^WHITE A2 LED(DC)UP/DOWN |  | По запросу | !нет серта | 10
| H5550005152R | A5550002983 | CONTROL SWITCH | PUSH BUTTON SWITCH | S2PRS SERIES | S2PRS-P3WU2ADM | WHITE A2 LED(DC)UP/DOWN | S2PRS-P3WU2ADM^WHITE A2 LED(DC)UP/DOWN |  | По запросу | !нет серта | 10
| H5550005206R | A5550003037 | CONTROL SWITCH | PUSH BUTTON SWITCH | S2PRS SERIES | S2PRS-P3WU2AL | WHITE A2 LED(AC)UP/DOWN | S2PRS-P3WU2AL^WHITE A2 LED(AC)UP/DOWN |  | По запросу | !нет серта | 10
| H5550005207R | A5550003038 | CONTROL SWITCH | PUSH BUTTON SWITCH | S2PRS SERIES | S2PRS-P3WU2ALM | WHITE A2 LED(AC)UP/DOWN | S2PRS-P3WU2ALM^WHITE A2 LED(AC)UP/DOWN |  | По запросу | !нет серта | 10
| H5550005171R | A5550003002 | CONTROL SWITCH | PUSH BUTTON SWITCH | S2PRS SERIES | S2PRS-P3WU2BD | WHITE B2 LED(DC)UP/DOWN | S2PRS-P3WU2BD^WHITE B2 LED(DC)UP/DOWN |  | По запросу | !нет серта | 10
| H5550005172R | A5550003003 | CONTROL SWITCH | PUSH BUTTON SWITCH | S2PRS SERIES | S2PRS-P3WU2BDM | WHITE B2 LED(DC)UP/DOWN | S2PRS-P3WU2BDM^WHITE B2 LED(DC)UP/DOWN |  | По запросу | !нет серта | 10
| H5550005226R | A5550003057 | CONTROL SWITCH | PUSH BUTTON SWITCH | S2PRS SERIES | S2PRS-P3WU2BL | WHITE B2 LED(AC)UP/DOWN | S2PRS-P3WU2BL^WHITE B2 LED(AC)UP/DOWN |  | По запросу | !нет серта | 10
| H5550005227R | A5550003058 | CONTROL SWITCH | PUSH BUTTON SWITCH | S2PRS SERIES | S2PRS-P3WU2BLM | WHITE B2 LED(AC)UP/DOWN | S2PRS-P3WU2BLM^WHITE B2 LED(AC)UP/DOWN |  | По запросу | !нет серта | 10
| H5550005181R | A5550003012 | CONTROL SWITCH | PUSH BUTTON SWITCH | S2PRS SERIES | S2PRS-P3WUABD | WHITE A1 B1 LED(DC)UP/DOWN | S2PRS-P3WUABD^WHITE A1 B1 LED(DC)UP/DOWN |  | По запросу | !нет серта | 10
| H5550005182R | A5550003013 | CONTROL SWITCH | PUSH BUTTON SWITCH | S2PRS SERIES | S2PRS-P3WUABDM | WHITE A1 B1 LED(DC)UP/DOWN | S2PRS-P3WUABDM^WHITE A1 B1 LED(DC)UP/DOWN |  | По запросу | !нет серта | 10
| H5550005236R | A5550003067 | CONTROL SWITCH | PUSH BUTTON SWITCH | S2PRS SERIES | S2PRS-P3WUABL | WHITE A1 B1 LED(AC)UP/DOWN | S2PRS-P3WUABL^WHITE A1 B1 LED(AC)UP/DOWN |  | По запросу | !нет серта | 10
| H5550005237R | A5550003068 | CONTROL SWITCH | PUSH BUTTON SWITCH | S2PRS SERIES | S2PRS-P3WUABLM | WHITE A1 B1 LED(AC)UP/DOWN | S2PRS-P3WUABLM^WHITE A1 B1 LED(AC)UP/DOWN |  | По запросу | !нет серта | 10
| A5550002972R | A5550002972 | CONTROL SWITCH | PUSH BUTTON SWITCH | S2PRS SERIES | S2PRS-P3WUAD | WHITE A1 LED(DC)UP/DOWN | S2PRS-P3WUAD^WHITE A1 LED(DC)UP/DOWN | Квадратный кнопочный выключатель, выступающий, с подсветкой, белый, стрелки (вверх/вниз), Ø22/25 | 570 | RU С-KR.АЯ46.В.22548/21 | 10
| H5550005142R | A5550002973 | CONTROL SWITCH | PUSH BUTTON SWITCH | S2PRS SERIES | S2PRS-P3WUADM | WHITE A1 LED(DC)UP/DOWN | S2PRS-P3WUADM^WHITE A1 LED(DC)UP/DOWN |  | По запросу | !нет серта | 10
| H5550005195R | A5550003026 | CONTROL SWITCH | PUSH BUTTON SWITCH | S2PRS SERIES | S2PRS-P3WUAL | WHITE A1 LED(AC)UP/DOWN | S2PRS-P3WUAL^WHITE A1 LED(AC)UP/DOWN |  | По запросу | !нет серта | 10
| H5550005196R | A5550003027 | CONTROL SWITCH | PUSH BUTTON SWITCH | S2PRS SERIES | S2PRS-P3WUALM | WHITE A1 LED(AC)UP/DOWN | S2PRS-P3WUALM^WHITE A1 LED(AC)UP/DOWN | Квадратный кнопочный выключатель, с подсветкой, выступающего типа, 22/25, Белый, Нормально открытый, Модульный тип, СИД 100-220В~, Стрелка ввех/вниз | По запросу | !нет серта | 10
| H5550005161R | A5550002992 | CONTROL SWITCH | PUSH BUTTON SWITCH | S2PRS SERIES | S2PRS-P3WUBD | WHITE B1 LED(DC)UP/DOWN | S2PRS-P3WUBD^WHITE B1 LED(DC)UP/DOWN |  | По запросу | !нет серта | 10
| H5550005162R | A5550002993 | CONTROL SWITCH | PUSH BUTTON SWITCH | S2PRS SERIES | S2PRS-P3WUBDM | WHITE B1 LED(DC)UP/DOWN | S2PRS-P3WUBDM^WHITE B1 LED(DC)UP/DOWN |  | По запросу | !нет серта | 10
| H5550005216R | A5550003047 | CONTROL SWITCH | PUSH BUTTON SWITCH | S2PRS SERIES | S2PRS-P3WUBL | WHITE B1 LED(AC)UP/DOWN | S2PRS-P3WUBL^WHITE B1 LED(AC)UP/DOWN |  | По запросу | !нет серта | 10
| H5550005217R | A5550003048 | CONTROL SWITCH | PUSH BUTTON SWITCH | S2PRS SERIES | S2PRS-P3WUBLM | WHITE B1 LED(AC)UP/DOWN | S2PRS-P3WUBLM^WHITE B1 LED(AC)UP/DOWN |  | По запросу | !нет серта | 10
| A5550002868R | A5550002868 | CONTROL SWITCH | PUSH BUTTON SWITCH | S2PRS SERIES | S2PRS-P3Y | YELLOW | S2PRS-P3Y^YELLOW |  | 110 | ОР 22/09/0103 от 19.09.2022 ИП 20.09-22/05 от 20.09.2022 | 10
| H5550005049R | A5550002880 | CONTROL SWITCH | PUSH BUTTON SWITCH | S2PRS SERIES | S2PRS-P3Y2AD | YELLOW A2 LED(DC) | S2PRS-P3Y2AD^YELLOW A2 LED(DC) |  | По запросу | !нет серта | 10
| H5550005050R | A5550002881 | CONTROL SWITCH | PUSH BUTTON SWITCH | S2PRS SERIES | S2PRS-P3Y2ADM | YELLOW A2 LED(DC) | S2PRS-P3Y2ADM^YELLOW A2 LED(DC) |  | По запросу | !нет серта | 10
| H5550005069R | A5550002900 | CONTROL SWITCH | PUSH BUTTON SWITCH | S2PRS SERIES | S2PRS-P3Y2AL | YELLOW A2 LED(AC) | S2PRS-P3Y2AL^YELLOW A2 LED(AC) |  | По запросу | !нет серта | 10
| H5550005070R | A5550002901 | CONTROL SWITCH | PUSH BUTTON SWITCH | S2PRS SERIES | S2PRS-P3Y2ALM | YELLOW A2 LED(AC) | S2PRS-P3Y2ALM^YELLOW A2 LED(AC) |  | По запросу | !нет серта | 10
| H5550005089R | A5550002920 | CONTROL SWITCH | PUSH BUTTON SWITCH | S2PRS SERIES | S2PRS-P3Y2BD | YELLOW B2 LED(DC) | S2PRS-P3Y2BD^YELLOW B2 LED(DC) |  | По запросу | !нет серта | 10
| H5550005090R | A5550002921 | CONTROL SWITCH | PUSH BUTTON SWITCH | S2PRS SERIES | S2PRS-P3Y2BDM | YELLOW B2 LED(DC) | S2PRS-P3Y2BDM^YELLOW B2 LED(DC) |  | По запросу | !нет серта | 10
| H5550005109R | A5550002940 | CONTROL SWITCH | PUSH BUTTON SWITCH | S2PRS SERIES | S2PRS-P3Y2BL | YELLOW B2 LED(AC) | S2PRS-P3Y2BL^YELLOW B2 LED(AC) |  | По запросу | !нет серта | 10
| H5550005110R | A5550002941 | CONTROL SWITCH | PUSH BUTTON SWITCH | S2PRS SERIES | S2PRS-P3Y2BLM | YELLOW B2 LED(AC) | S2PRS-P3Y2BLM^YELLOW B2 LED(AC) |  | По запросу | !нет серта | 10
| H5550005119R | A5550002950 | CONTROL SWITCH | PUSH BUTTON SWITCH | S2PRS SERIES | S2PRS-P3YABD | YELLOW AB LED(DC) | S2PRS-P3YABD^YELLOW AB LED(DC) |  | По запросу | !нет серта | 10
| H5550005120R | A5550002951 | CONTROL SWITCH | PUSH BUTTON SWITCH | S2PRS SERIES | S2PRS-P3YABDM | YELLOW AB LED(DC) | S2PRS-P3YABDM^YELLOW AB LED(DC) |  | По запросу | !нет серта | 10
| H5550005129R | A5550002960 | CONTROL SWITCH | PUSH BUTTON SWITCH | S2PRS SERIES | S2PRS-P3YABL | YELLOW AB LED(AC) | S2PRS-P3YABL^YELLOW AB LED(AC) |  | По запросу | !нет серта | 10
| H5550005130R | A5550002961 | CONTROL SWITCH | PUSH BUTTON SWITCH | S2PRS SERIES | S2PRS-P3YABLM | YELLOW AB LED(AC) | S2PRS-P3YABLM^YELLOW AB LED(AC) |  | По запросу | !нет серта | 10
| A5550002866R | A5550002866 | CONTROL SWITCH | PUSH BUTTON SWITCH | S2PRS SERIES | S2PRS-P3YAD | YELLOW A1 LED(DC) | S2PRS-P3YAD^YELLOW A1 LED(DC) |  | По запросу | !нет серта | 10
| H5550005036R | A5550002867 | CONTROL SWITCH | PUSH BUTTON SWITCH | S2PRS SERIES | S2PRS-P3YADM | YELLOW A1 LED(DC) | S2PRS-P3YADM^YELLOW A1 LED(DC) |  | По запросу | !нет серта | 10
| A5550002890R | A5550002890 | CONTROL SWITCH | PUSH BUTTON SWITCH | S2PRS SERIES | S2PRS-P3YAL | YELLOW A1 LED(AC) | S2PRS-P3YAL^YELLOW A1 LED(AC) |  | По запросу | !нет серта | 10
| H5550005060R | A5550002891 | CONTROL SWITCH | PUSH BUTTON SWITCH | S2PRS SERIES | S2PRS-P3YALM | YELLOW A1 LED(AC) | S2PRS-P3YALM^YELLOW A1 LED(AC) | Квадратный кнопочный выключатель, с подсветкой, выступающего типа, 22/25, Желтый, Нормально открытый, Модульный тип, СИД 100-220В~ | По запросу | !нет серта | 10
| A5550002910R | A5550002910 | CONTROL SWITCH | PUSH BUTTON SWITCH | S2PRS SERIES | S2PRS-P3YBD | YELLOW B1 LED(DC) | S2PRS-P3YBD^YELLOW B1 LED(DC) |  | 570 | RU С-KR.АЯ46.В.22548/21 | 10
| H5550005080R | A5550002911 | CONTROL SWITCH | PUSH BUTTON SWITCH | S2PRS SERIES | S2PRS-P3YBDM | YELLOW B1 LED(DC) | S2PRS-P3YBDM^YELLOW B1 LED(DC) |  | По запросу | !нет серта | 10
| A5550002930R | A5550002930 | CONTROL SWITCH | PUSH BUTTON SWITCH | S2PRS SERIES | S2PRS-P3YBL | YELLOW B1 LED(AC) | S2PRS-P3YBL^YELLOW B1 LED(AC) |  | 610 | RU С-KR.АЯ46.В.22548/21 | 10
| H5550005100R | A5550002931 | CONTROL SWITCH | PUSH BUTTON SWITCH | S2PRS SERIES | S2PRS-P3YBLM | YELLOW B1 LED(AC) | S2PRS-P3YBLM^YELLOW B1 LED(AC) |  | По запросу | !нет серта | 10
| H5550005249R | A5550003080 | CONTROL SWITCH | PUSH BUTTON SWITCH | S2PRS SERIES | S2PRS-P3YL |  | S2PRS-P3YL^ |  | По запросу | !нет серта | 10
| H5550005259R | A5550003090 | CONTROL SWITCH | PUSH BUTTON SWITCH | S2PRS SERIES | S2PRS-P3YL2AD | YELLOW A2 LED(DC)LEFT/RIGHT | S2PRS-P3YL2AD^YELLOW A2 LED(DC)LEFT/RIGHT |  | По запросу | !нет серта | 10
| H5550005260R | A5550003091 | CONTROL SWITCH | PUSH BUTTON SWITCH | S2PRS SERIES | S2PRS-P3YL2ADM | YELLOW A2 LED(DC)LEFT/RIGHT | S2PRS-P3YL2ADM^YELLOW A2 LED(DC)LEFT/RIGHT |  | По запросу | !нет серта | 10
| H5550005309R | A5550003139 | CONTROL SWITCH | PUSH BUTTON SWITCH | S2PRS SERIES | S2PRS-P3YL2AL | YELLOW A2 LED(AC)LEFT/RIGHT | S2PRS-P3YL2AL^YELLOW A2 LED(AC)LEFT/RIGHT |  | По запросу | !нет серта | 10
| H5550005310R | A5550003140 | CONTROL SWITCH | PUSH BUTTON SWITCH | S2PRS SERIES | S2PRS-P3YL2ALM | YELLOW A2 LED(AC)LEFT/RIGHT | S2PRS-P3YL2ALM^YELLOW A2 LED(AC)LEFT/RIGHT |  | По запросу | !нет серта | 10
| H5550005279R | A5550003109 | CONTROL SWITCH | PUSH BUTTON SWITCH | S2PRS SERIES | S2PRS-P3YL2BD | YELLOW B2 LED(DC)LEFT/RIGHT | S2PRS-P3YL2BD^YELLOW B2 LED(DC)LEFT/RIGHT |  | По запросу | !нет серта | 10
| H5550005280R | A5550003110 | CONTROL SWITCH | PUSH BUTTON SWITCH | S2PRS SERIES | S2PRS-P3YL2BDM | YELLOW B2 LED(DC)LEFT/RIGHT | S2PRS-P3YL2BDM^YELLOW B2 LED(DC)LEFT/RIGHT |  | По запросу | !нет серта | 10
| H5550005329R | A5550003159 | CONTROL SWITCH | PUSH BUTTON SWITCH | S2PRS SERIES | S2PRS-P3YL2BL | YELLOW B2 LED(AC)LEFT/RIGHT | S2PRS-P3YL2BL^YELLOW B2 LED(AC)LEFT/RIGHT |  | По запросу | !нет серта | 10
| H5550005289R | A5550003119 | CONTROL SWITCH | PUSH BUTTON SWITCH | S2PRS SERIES | S2PRS-P3YLABD | YELLOW A1 B1 LED(DC)LEFT/RIGHT^LEFT/RIGHT | S2PRS-P3YLABD^YELLOW A1 B1 LED(DC)LEFT/RIGHT^LEFT/RIGHT |  | По запросу | !нет серта | 10
| H5550005290R | A5550003120 | CONTROL SWITCH | PUSH BUTTON SWITCH | S2PRS SERIES | S2PRS-P3YLABDM | YELLOW A1 B1 LED(DC)LEFT/RIGHT^LEFT/RIGHT | S2PRS-P3YLABDM^YELLOW A1 B1 LED(DC)LEFT/RIGHT^LEFT/RIGHT |  | По запросу | !нет серта | 10
| H5550005339R | A5550003169 | CONTROL SWITCH | PUSH BUTTON SWITCH | S2PRS SERIES | S2PRS-P3YLABL | YELLOW A1 B1 LED(AC)LEFT/RIGHT^LEFT/RIGHT | S2PRS-P3YLABL^YELLOW A1 B1 LED(AC)LEFT/RIGHT^LEFT/RIGHT |  | По запросу | !нет серта | 10
| H5550005340R | A5550003170 | CONTROL SWITCH | PUSH BUTTON SWITCH | S2PRS SERIES | S2PRS-P3YLABLM | YELLOW A1 B1 LED(AC)LEFT/RIGHT^LEFT/RIGHT | S2PRS-P3YLABLM^YELLOW A1 B1 LED(AC)LEFT/RIGHT^LEFT/RIGHT |  | По запросу | !нет серта | 10
| H5550005247R | A5550003078 | CONTROL SWITCH | PUSH BUTTON SWITCH | S2PRS SERIES | S2PRS-P3YLAD | YELLOW A1 LED(DC)LEFT/RIGHT | S2PRS-P3YLAD^YELLOW A1 LED(DC)LEFT/RIGHT |  | По запросу | !нет серта | 10
| H5550005248R | A5550003079 | CONTROL SWITCH | PUSH BUTTON SWITCH | S2PRS SERIES | S2PRS-P3YLADM | YELLOW A1 LED(DC)LEFT/RIGHT | S2PRS-P3YLADM^YELLOW A1 LED(DC)LEFT/RIGHT |  | По запросу | !нет серта | 10
| H5550005299R | A5550003129 | CONTROL SWITCH | PUSH BUTTON SWITCH | S2PRS SERIES | S2PRS-P3YLAL | YELLOW A1 LED(AC)LEFT/RIGHT | S2PRS-P3YLAL^YELLOW A1 LED(AC)LEFT/RIGHT |  | По запросу | !нет серта | 10
| H5550005300R | A5550003130 | CONTROL SWITCH | PUSH BUTTON SWITCH | S2PRS SERIES | S2PRS-P3YLALM | YELLOW A1 LED(AC)LEFT/RIGHT | S2PRS-P3YLALM^YELLOW A1 LED(AC)LEFT/RIGHT |  | По запросу | !нет серта | 10
| A5550003099R | A5550003099 | CONTROL SWITCH | PUSH BUTTON SWITCH | S2PRS SERIES | S2PRS-P3YLBD | YELLOW B1 LED(DC)LEFT/RIGHT | S2PRS-P3YLBD^YELLOW B1 LED(DC)LEFT/RIGHT |  | По запросу | !нет серта | 10
| H5550005270R | A5550003100 | CONTROL SWITCH | PUSH BUTTON SWITCH | S2PRS SERIES | S2PRS-P3YLBDM | YELLOW B1 LED(DC)LEFT/RIGHT | S2PRS-P3YLBDM^YELLOW B1 LED(DC)LEFT/RIGHT |  | По запросу | !нет серта | 10
| H5550005319R | A5550003149 | CONTROL SWITCH | PUSH BUTTON SWITCH | S2PRS SERIES | S2PRS-P3YLBL | YELLOW B1 LED(AC)LEFT/RIGHT | S2PRS-P3YLBL^YELLOW B1 LED(AC)LEFT/RIGHT |  | По запросу | !нет серта | 10
| H5550005194R | A5550003025 | CONTROL SWITCH | PUSH BUTTON SWITCH | S2PRS SERIES | S2PRS-P3YU | YELLOW | S2PRS-P3YU^YELLOW |  | 120 | ОР 22/09/0103 от 19.09.2022 ИП 20.09-22/05 от 20.09.2022 | 10
| H5550005149R | A5550002980 | CONTROL SWITCH | PUSH BUTTON SWITCH | S2PRS SERIES | S2PRS-P3YU2AD | YELLOW A2 LED(DC)UP/DOWN | S2PRS-P3YU2AD^YELLOW A2 LED(DC)UP/DOWN |  | По запросу | !нет серта | 10
| H5550005150R | A5550002981 | CONTROL SWITCH | PUSH BUTTON SWITCH | S2PRS SERIES | S2PRS-P3YU2ADM | YELLOW A2 LED(DC)UP/DOWN | S2PRS-P3YU2ADM^YELLOW A2 LED(DC)UP/DOWN |  | По запросу | !нет серта | 10
| H5550005204R | A5550003035 | CONTROL SWITCH | PUSH BUTTON SWITCH | S2PRS SERIES | S2PRS-P3YU2AL | YELLOW A2 LED(AC)UP/DOWN | S2PRS-P3YU2AL^YELLOW A2 LED(AC)UP/DOWN |  | По запросу | !нет серта | 10
| H5550005205R | A5550003036 | CONTROL SWITCH | PUSH BUTTON SWITCH | S2PRS SERIES | S2PRS-P3YU2ALM | YELLOW A2 LED(AC)UP/DOWN | S2PRS-P3YU2ALM^YELLOW A2 LED(AC)UP/DOWN |  | По запросу | !нет серта | 10
| H5550005169R | A5550003000 | CONTROL SWITCH | PUSH BUTTON SWITCH | S2PRS SERIES | S2PRS-P3YU2BD | YELLOW B2 LED(DC)UP/DOWN | S2PRS-P3YU2BD^YELLOW B2 LED(DC)UP/DOWN |  | По запросу | !нет серта | 10
| H5550005170R | A5550003001 | CONTROL SWITCH | PUSH BUTTON SWITCH | S2PRS SERIES | S2PRS-P3YU2BDM | YELLOW B2 LED(DC)UP/DOWN | S2PRS-P3YU2BDM^YELLOW B2 LED(DC)UP/DOWN |  | По запросу | !нет серта | 10
| H5550005224R | A5550003055 | CONTROL SWITCH | PUSH BUTTON SWITCH | S2PRS SERIES | S2PRS-P3YU2BL | YELLOW B2 LED(AC)UP/DOWN | S2PRS-P3YU2BL^YELLOW B2 LED(AC)UP/DOWN |  | По запросу | !нет серта | 10
| H5550005225R | A5550003056 | CONTROL SWITCH | PUSH BUTTON SWITCH | S2PRS SERIES | S2PRS-P3YU2BLM | YELLOW B2 LED(AC)UP/DOWN | S2PRS-P3YU2BLM^YELLOW B2 LED(AC)UP/DOWN |  | По запросу | !нет серта | 10
| H5550005179R | A5550003010 | CONTROL SWITCH | PUSH BUTTON SWITCH | S2PRS SERIES | S2PRS-P3YUABD | YELLOW A1 B1 LED(DC)UP/DOWN | S2PRS-P3YUABD^YELLOW A1 B1 LED(DC)UP/DOWN |  | По запросу | !нет серта | 10
| H5550005180R | A5550003011 | CONTROL SWITCH | PUSH BUTTON SWITCH | S2PRS SERIES | S2PRS-P3YUABDM | YELLOW A1 B1 LED(DC)UP/DOWN | S2PRS-P3YUABDM^YELLOW A1 B1 LED(DC)UP/DOWN |  | По запросу | !нет серта | 10
| H5550005234R | A5550003065 | CONTROL SWITCH | PUSH BUTTON SWITCH | S2PRS SERIES | S2PRS-P3YUABL | YELLOW A1 B1 LED(AC)UP/DOWN | S2PRS-P3YUABL^YELLOW A1 B1 LED(AC)UP/DOWN |  | По запросу | !нет серта | 10
| H5550005235R | A5550003066 | CONTROL SWITCH | PUSH BUTTON SWITCH | S2PRS SERIES | S2PRS-P3YUABLM | YELLOW A1 B1 LED(AC)UP/DOWN | S2PRS-P3YUABLM^YELLOW A1 B1 LED(AC)UP/DOWN |  | По запросу | !нет серта | 10
| H5550005139R | A5550002970 | CONTROL SWITCH | PUSH BUTTON SWITCH | S2PRS SERIES | S2PRS-P3YUAD | YELLOW A1 LED(DC)UP/DOWN | S2PRS-P3YUAD^YELLOW A1 LED(DC)UP/DOWN |  | По запросу | !нет серта | 10
| H5550005140R | A5550002971 | CONTROL SWITCH | PUSH BUTTON SWITCH | S2PRS SERIES | S2PRS-P3YUADM | YELLOW A1 LED(DC)UP/DOWN | S2PRS-P3YUADM^YELLOW A1 LED(DC)UP/DOWN |  | По запросу | !нет серта | 10
| H5550005192R | A5550003023 | CONTROL SWITCH | PUSH BUTTON SWITCH | S2PRS SERIES | S2PRS-P3YUAL | YELLOW A1 LED(AC)UP/DOWN | S2PRS-P3YUAL^YELLOW A1 LED(AC)UP/DOWN |  | По запросу | !нет серта | 10
| H5550005193R | A5550003024 | CONTROL SWITCH | PUSH BUTTON SWITCH | S2PRS SERIES | S2PRS-P3YUALM | YELLOW A1 LED(AC)UP/DOWN | S2PRS-P3YUALM^YELLOW A1 LED(AC)UP/DOWN | Квадратный кнопочный выключатель, с подсветкой, выступающего типа, 22/25, Желтый, Нормально открытый, Модульный тип, СИД 100-220В~, Стрелка ввех/вниз | По запросу | !нет серта | 10
| H5550005159R | A5550002990 | CONTROL SWITCH | PUSH BUTTON SWITCH | S2PRS SERIES | S2PRS-P3YUBD | YELLOW B1 LED(DC)UP/DOWN | S2PRS-P3YUBD^YELLOW B1 LED(DC)UP/DOWN |  | По запросу | !нет серта | 10
| H5550005160R | A5550002991 | CONTROL SWITCH | PUSH BUTTON SWITCH | S2PRS SERIES | S2PRS-P3YUBDM | YELLOW B1 LED(DC)UP/DOWN | S2PRS-P3YUBDM^YELLOW B1 LED(DC)UP/DOWN |  | По запросу | !нет серта | 10
| H5550005214R | A5550003045 | CONTROL SWITCH | PUSH BUTTON SWITCH | S2PRS SERIES | S2PRS-P3YUBL | YELLOW B1 LED(AC)UP/DOWN | S2PRS-P3YUBL^YELLOW B1 LED(AC)UP/DOWN |  | По запросу | !нет серта | 10
| H5550005215R | A5550003046 | CONTROL SWITCH | PUSH BUTTON SWITCH | S2PRS SERIES | S2PRS-P3YUBLM | YELLOW B1 LED(AC)UP/DOWN | S2PRS-P3YUBLM^YELLOW B1 LED(AC)UP/DOWN |  | По запросу | !нет серта | 10
| H5550005030R | A5550002861 | CONTROL SWITCH | PUSH BUTTON SWITCH | S2PRSU SERIES | S2PRSU-P3B | BLUE(NO PRINTING) | S2PRSU-P3B^BLUE(NO PRINTING) |  | 110 | ОР 22/09/0103 от 19.09.2022 ИП 20.09-22/05 от 20.09.2022 | 10
| A5550002865R | A5550002865 | CONTROL SWITCH | PUSH BUTTON SWITCH | S2PRSU SERIES | S2PRSU-P3G | GREEN(NO PRINTING) | S2PRSU-P3G^GREEN(NO PRINTING) | Кнопочный переключатель, 22/25 мм, выступающий с подстветкой, Зелённый | 110 | ОР 22/09/0103 от 19.09.2022 ИП 20.09-22/05 от 20.09.2022 | 10
| A5550002857R | A5550002857 | CONTROL SWITCH | PUSH BUTTON SWITCH | S2PRSU SERIES | S2PRSU-P3R | RED(NO PRINTING) | S2PRSU-P3R^RED(NO PRINTING) | Кнопочный переключатель, 22/25 мм, выступающий с подстветкой, Красный | 110 | ОР 22/09/0103 от 19.09.2022 ИП 20.09-22/05 от 20.09.2022 | 10
| H5550005038R | A5550002869 | CONTROL SWITCH | PUSH BUTTON SWITCH | S2PRSU SERIES | S2PRSU-P3Y | YELLOW(NO PRINTING) | S2PRSU-P3Y^YELLOW(NO PRINTING) |  | 110 | ОР 22/09/0103 от 19.09.2022 ИП 20.09-22/05 от 20.09.2022 | 10
| A5550002873R | A5550002873 | CONTROL SWITCH | PUSH BUTTON SWITCH | S2PRU SERIES | S2PRSU-P3W | WHITE(NO PRINTING) | S2PRSU-P3W^WHITE(NO PRINTING) |  | 110 | ОР 22/09/0103 от 19.09.2022 ИП 20.09-22/05 от 20.09.2022 | 10
| H5550010342R | A5550001410 | CONTROL SWITCH | PUSH BUTTON SWITCH | S2PRU SERIES | S2PRU-E3B | BLUE | S2PRU-E3B^BLUE |  | 80 | ОР 22/09/0103 от 19.09.2022 ИП 20.09-22/05 от 20.09.2022 | 10
| A5550001414R | A5550001414 | CONTROL SWITCH | PUSH BUTTON SWITCH | S2PRU SERIES | S2PRU-E3G | GREEN | S2PRU-E3G^GREEN |  | 80 | ОР 22/09/0103 от 19.09.2022 ИП 20.09-22/05 от 20.09.2022 | 10
| A5550012322R | A5550012322 | CONTROL SWITCH | PUSH BUTTON SWITCH | S2PRU SERIES | S2PRU-E3GAD | GREEN A1 LED(DC) | S2PRU-E3GAD^GREEN A1 LED(DC) |  | По запросу | !нет серта | 10
| A5550001404R | A5550001404 | CONTROL SWITCH | PUSH BUTTON SWITCH | S2PRU SERIES | S2PRU-E3R | RED | S2PRU-E3R^RED |  | 80 | ОР 22/09/0103 от 19.09.2022 ИП 20.09-22/05 от 20.09.2022 | 10
| H5550010345R | A5550001427 | CONTROL SWITCH | PUSH BUTTON SWITCH | S2PRU SERIES | S2PRU-E3W | WHITE | S2PRU-E3W^WHITE |  | 80 | ОР 22/09/0103 от 19.09.2022 ИП 20.09-22/05 от 20.09.2022 | 10
| A5550012244R | A5550012244 | CONTROL SWITCH | PUSH BUTTON SWITCH | S2PRU SERIES | S2PRU-E3WAD | WHITE A1 LED(DC) NO PRINTING | S2PRU-E3WAD^WHITE A1 LED(DC) NO PRINTING |  | По запросу | !нет серта | 10
| A5550001421R | A5550001421 | CONTROL SWITCH | PUSH BUTTON SWITCH | S2PRU SERIES | S2PRU-E3Y | YELLOW | S2PRU-E3Y^YELLOW |  | 80 | ОР 22/09/0103 от 19.09.2022 ИП 20.09-22/05 от 20.09.2022 | 10
| A5550001409R | A5550001409 | CONTROL SWITCH | PUSH BUTTON SWITCH | S2PRU SERIES | S2PRU-P3B | BLUE(NO PRINTING) | S2PRU-P3B^BLUE(NO PRINTING) | Кнопочный переключатель, 22/25 мм, выступающий с подсветкой, стрелки вверх/вниз, самовозврат, Синий | 80 | ОР 22/09/0103 от 19.09.2022 ИП 20.09-22/05 от 20.09.2022 | 10
| A5550012212R | A5550012212 | CONTROL SWITCH | PUSH BUTTON SWITCH | S2PRU SERIES | S2PRU-P3BAD | BLUE | S2PRU-P3BAD^BLUE |  | 580 | RU С-KR.АЯ46.В.22548/21 | 10
| A5550012210R | A5550012210 | CONTROL SWITCH | PUSH BUTTON SWITCH | S2PRU SERIES | S2PRU-P3BAL | BLUE A1 LED(AC)^NO PRINTING | S2PRU-P3BAL^BLUE A1 LED(AC)^NO PRINTING |  | По запросу | !нет серта | 10
| A5550012285R | A5550012285 | CONTROL SWITCH | PUSH BUTTON SWITCH | S2PRU SERIES | S2PRU-P3BALM | BLUE A1 LED(AC) | S2PRU-P3BALM^BLUE A1 LED(AC) |  | По запросу | !нет серта | 10
| A5550001413R | A5550001413 | CONTROL SWITCH | PUSH BUTTON SWITCH | S2PRU SERIES | S2PRU-P3G | GREEN(NO PRINTING) | S2PRU-P3G^GREEN(NO PRINTING) |  | 80 | ОР 22/09/0103 от 19.09.2022 ИП 20.09-22/05 от 20.09.2022 | 10
| A5550012291R | A5550012291 | CONTROL SWITCH | PUSH BUTTON SWITCH | S2PRU SERIES | S2PRU-P3GABLM | GREEN A1 B1 LED(AC) | S2PRU-P3GABLM^GREEN A1 B1 LED(AC) |  | По запросу | !нет серта | 10
| A5550010478R | A5550010478 | CONTROL SWITCH | PUSH BUTTON SWITCH | S2PRU SERIES | S2PRU-P3GAD | GREEN | S2PRU-P3GAD^GREEN |  | 580 | RU С-KR.АЯ46.В.22548/21 | 10
| A5550012276R | A5550012276 | CONTROL SWITCH | PUSH BUTTON SWITCH | S2PRU SERIES | S2PRU-P3GAL | GREEN(NO PRINTING) | S2PRU-P3GAL^GREEN(NO PRINTING) |  | По запросу | !нет серта | 10
| A5550012284R | A5550012284 | CONTROL SWITCH | PUSH BUTTON SWITCH | S2PRU SERIES | S2PRU-P3GALM | GREEN A1 LED(AC) | S2PRU-P3GALM^GREEN A1 LED(AC) |  | По запросу | !нет серта | 10
| A5550001403R | A5550001403 | CONTROL SWITCH | PUSH BUTTON SWITCH | S2PRU SERIES | S2PRU-P3R | RED(NO PRINTING) | S2PRU-P3R^RED(NO PRINTING) |  | 80 | ОР 22/09/0103 от 19.09.2022 ИП 20.09-22/05 от 20.09.2022 | 10
| A5550012290R | A5550012290 | CONTROL SWITCH | PUSH BUTTON SWITCH | S2PRU SERIES | S2PRU-P3RABLM | RED A1 B1 LED(AC) | S2PRU-P3RABLM^RED A1 B1 LED(AC) |  | По запросу | !нет серта | 10
| A5550010477R | A5550010477 | CONTROL SWITCH | PUSH BUTTON SWITCH | S2PRU SERIES | S2PRU-P3RAD | RED | S2PRU-P3RAD^RED |  | 580 | RU С-KR.АЯ46.В.22548/21 | 10
| A5550012268R | A5550012268 | CONTROL SWITCH | PUSH BUTTON SWITCH | S2PRU SERIES | S2PRU-P3RBD | RED B1 LED(DC) | S2PRU-P3RBD^RED B1 LED(DC) |  | По запросу | !нет серта | 10
| A5550012280R | A5550012280 | CONTROL SWITCH | PUSH BUTTON SWITCH | S2PRU SERIES | S2PRU-P3RBL | RED B1 LED(AC) | S2PRU-P3RBL^RED B1 LED(AC) |  | По запросу | !нет серта | 10
| A5550012283R | A5550012283 | CONTROL SWITCH | PUSH BUTTON SWITCH | S2PRU SERIES | S2PRU-P3RBLM | RED B1 LED(AC) | S2PRU-P3RBLM^RED B1 LED(AC) |  | По запросу | !нет серта | 10
| A5550001426R | A5550001426 | CONTROL SWITCH | PUSH BUTTON SWITCH | S2PRU SERIES | S2PRU-P3W | WHITE(NO PRINTING) | S2PRU-P3W^WHITE(NO PRINTING) |  | 80 | ОР 22/09/0103 от 19.09.2022 ИП 20.09-22/05 от 20.09.2022 | 10
| A5550010479R | A5550010479 | CONTROL SWITCH | PUSH BUTTON SWITCH | S2PRU SERIES | S2PRU-P3WAD | WHITE | S2PRU-P3WAD^WHITE |  | 580 | RU С-KR.АЯ46.В.22548/21 | 10
| A5550012287R | A5550012287 | CONTROL SWITCH | PUSH BUTTON SWITCH | S2PRU SERIES | S2PRU-P3WALM | WHITE A1 LED(AC) | S2PRU-P3WALM^WHITE A1 LED(AC) |  | По запросу | !нет серта | 10
| A5550001420R | A5550001420 | CONTROL SWITCH | PUSH BUTTON SWITCH | S2PRU SERIES | S2PRU-P3Y | YELLOW(NO PRINTING) | S2PRU-P3Y^YELLOW(NO PRINTING) | Кнопочный переключатель, 22/25 мм, выступающий с подсветкой, стрелки вверх/вниз, самовозврат, Желтый | 80 | ОР 22/09/0103 от 19.09.2022 ИП 20.09-22/05 от 20.09.2022 | 10
| A5550012213R | A5550012213 | CONTROL SWITCH | PUSH BUTTON SWITCH | S2PRU SERIES | S2PRU-P3YAD | YELLOW | S2PRU-P3YAD^YELLOW |  | 580 | RU С-KR.АЯ46.В.22548/21 | 10
| A5550012209R | A5550012209 | CONTROL SWITCH | PUSH BUTTON SWITCH | S2PRU SERIES | S2PRU-P3YAL | YELLOW A1 LED(AC)^NO PRINTING | S2PRU-P3YAL^YELLOW A1 LED(AC)^NO PRINTING |  | По запросу | !нет серта | 10
| A5550012286R | A5550012286 | CONTROL SWITCH | PUSH BUTTON SWITCH | S2PRU SERIES | S2PRU-P3YALM | YELLOW A1 LED(AC) | S2PRU-P3YALM^YELLOW A1 LED(AC) |  | По запросу | !нет серта | 10
| A5550002041R | A5550002041 | CONTROL SWITCH | PUSH BUTTON SWITCH | S2TR SERIES | S2TR-P1W | WHITE | S2TR-P1W^WHITE |  | 300 | ОР 22/09/0103 от 19.09.2022 ИП 20.09-22/05 от 20.09.2022 | 10
| H5550006868R | A5550002042 | CONTROL SWITCH | PUSH BUTTON SWITCH | S2TR SERIES | S2TR-P1W2A | WHITE | S2TR-P1W2A^WHITE |  | По запросу | !нет серта | 10
| H5550006876R | A5550002043 | CONTROL SWITCH | PUSH BUTTON SWITCH | S2TR SERIES | S2TR-P1W2AM | WHITE | S2TR-P1W2AM^WHITE |  | По запросу | !нет серта | 10
| H5550006869R | A5550002044 | CONTROL SWITCH | PUSH BUTTON SWITCH | S2TR SERIES | S2TR-P1W2B | WHITE | S2TR-P1W2B^WHITE | Двойной кнопочный выключатель 22/25, Белый, 2 нормально закрытых, Без подсветки, С самовозвратом, 110В~/10A, 220В~/5A | По запросу | !нет серта | 10
| H5550006877R | A5550002045 | CONTROL SWITCH | PUSH BUTTON SWITCH | S2TR SERIES | S2TR-P1W2BM | WHITE | S2TR-P1W2BM^WHITE |  | По запросу | !нет серта | 10
| H5550006865R | A5550002039 | CONTROL SWITCH | PUSH BUTTON SWITCH | S2TR SERIES | S2TR-P1WAB | WHITE | S2TR-P1WAB^WHITE | Двойной кнопочный выключатель 22/25, Белый, 1 нормально открытый, 1 нормально закрытый, Без подсветки, С самовозвратом, 110В~/10A, 220В~/5A | По запросу | !нет серта | 10
| A5550002040R | A5550002040 | CONTROL SWITCH | PUSH BUTTON SWITCH | S2TR SERIES | S2TR-P1WABM | WHITE | S2TR-P1WABM^WHITE |  | По запросу | !нет серта | 10
| A5550002036R | A5550002036 | CONTROL SWITCH | PUSH BUTTON SWITCH | S2TR SERIES | S2TR-P3W | WHITE | S2TR-P3W^WHITE | Двойной кнопочный выключатель 22/25 мм, Белый, без блоков контактов, без блока индикации, Uпит. Нет | 300 | ОР 22/09/0103 от 19.09.2022 ИП 20.09-22/05 от 20.09.2022 | 10
| A5550002046R | A5550002046 | CONTROL SWITCH | PUSH BUTTON SWITCH | S2TR SERIES | S2TR-P3W2AD | WHITE | S2TR-P3W2AD^WHITE |  | 930 | RU С-KR.АЯ46.В.22548/21 | 10
| H5550006878R | A5550002047 | CONTROL SWITCH | PUSH BUTTON SWITCH | S2TR SERIES | S2TR-P3W2ADM | WHITE | S2TR-P3W2ADM^WHITE |  | По запросу | !нет серта | 10
| H5550006880R | A5550002051 | CONTROL SWITCH | PUSH BUTTON SWITCH | S2TR SERIES | S2TR-P3W2ALM | WHITE | S2TR-P3W2ALM^WHITE |  | По запросу | !нет серта | 10
| H5550006862R | A5550002048 | CONTROL SWITCH | PUSH BUTTON SWITCH | S2TR SERIES | S2TR-P3W2BD | WHITE | S2TR-P3W2BD^WHITE |  | По запросу | !нет серта | 10
| H5550006879R | A5550002049 | CONTROL SWITCH | PUSH BUTTON SWITCH | S2TR SERIES | S2TR-P3W2BDM | WHITE | S2TR-P3W2BDM^WHITE |  | По запросу | !нет серта | 10
| H5550006864R | A5550002052 | CONTROL SWITCH | PUSH BUTTON SWITCH | S2TR SERIES | S2TR-P3W2BL | WHITE | S2TR-P3W2BL^WHITE |  | По запросу | !нет серта | 10
| H5550006881R | A5550002053 | CONTROL SWITCH | PUSH BUTTON SWITCH | S2TR SERIES | S2TR-P3W2BLM | WHITE | S2TR-P3W2BLM^WHITE |  | По запросу | !нет серта | 10
| A5550002033R | A5550002033 | CONTROL SWITCH | PUSH BUTTON SWITCH | S2TR SERIES | S2TR-P3WABD | WHITE | S2TR-P3WABD^WHITE | Двойной кнопочный выключатель, монтажное отверстие: Ø22/25мм, выступающий, подсветка: есть, блоки контактов: НО+НЗ (250В~ 6A / 110В~ 10A), блок индикации LED: Uпит. 12…24В=/~, тип блока контактов: одиночный | 930 | RU С-KR.АЯ46.В.22548/21 | 10
| A5550002035R | A5550002035 | CONTROL SWITCH | PUSH BUTTON SWITCH | S2TR SERIES | S2TR-P3WABD | BLACK HEAD KNOB | S2TR-P3WABD^BLACK HEAD KNOB | Двойной кнопочный выключатель, монтажное отверстие: Ø22/25мм, выступающий, подсветка: есть, блоки контактов: НО+НЗ (250В~ 6A / 110В~ 10A), блок индикации LED: Uпит. 12…24В=/~, тип блока контактов: одиночный | 930 | RU С-KR.АЯ46.В.22548/21 | 10
| A5550002034R | A5550002034 | CONTROL SWITCH | PUSH BUTTON SWITCH | S2TR SERIES | S2TR-P3WABDM | WHITE | S2TR-P3WABDM^WHITE | Двойной кнопочный выключатель 22/25 мм, Белый, 1 нормально открытый, 1 нормально закрытый, С подсветкой, С самовозвратом, СИД 12-30 В=/В~, модульного типа | 930 | RU С-KR.АЯ46.В.22548/21 | 10
| A5550002037R | A5550002037 | CONTROL SWITCH | PUSH BUTTON SWITCH | S2TR SERIES | S2TR-P3WABL | WHITE | S2TR-P3WABL^WHITE | Двойной кнопочный выключатель, монтажное отверстие: Ø22/25мм, выступающий, подсветка: есть, блоки контактов: НО+НЗ (250В~ 6A / 110В~ 10A), блок индикации LED: Uпит. 110…220В~, тип блока контактов: одиночный | 960 | RU С-KR.АЯ46.В.22548/21 | 10
| A5550002038R | A5550002038 | CONTROL SWITCH | PUSH BUTTON SWITCH | S2TR SERIES | S2TR-P3WABLM | WHITE | S2TR-P3WABLM^WHITE |  | 960 | RU С-KR.АЯ46.В.22548/21 | 10
| A5550002289R | A5550002289 | CONTROL SWITCH | PUSH BUTTON SWITCH | S3PF SERIES | S3PF-P1B | BLUE | S3PF-P1B^BLUE | Кнопочный выключатель, без подсветки, утопленный, 30 мм, Синий, без контактов | 300 | ОР 22/09/0145 от 28.09.2022 ИП 28.09/22/04 от 28.09.2022 | 10
| H5550007170R | A5550002311 | CONTROL SWITCH | PUSH BUTTON SWITCH | S3PF SERIES | S3PF-P1B2A | BLUE A2 | S3PF-P1B2A^BLUE A2 | Кнопочный выключатель, без подсветки, утопленный, 30, Синий, 2 нормально открытых, 110В~/10A, 220В~/5A | По запросу | !нет серта | 10
| H5550007207R | A5550002371 | CONTROL SWITCH | PUSH BUTTON SWITCH | S3PF SERIES | S3PF-P1B2AB | BLUE A2 B1 | S3PF-P1B2AB^BLUE A2 B1 | Кнопочный выключатель, без подсветки, утопленный, 30, Синий, 2 нормально открытых, 1 нормально закрытый, 110В~/10A, 220В~/5A | По запросу | !нет серта | 10
| H5550007343R | A5550002372 | CONTROL SWITCH | PUSH BUTTON SWITCH | S3PF SERIES | S3PF-P1B2ABM | BLUE A2 B1 | S3PF-P1B2ABM^BLUE A2 B1 |  | По запросу | !нет серта | 10
| H5550007313R | A5550002312 | CONTROL SWITCH | PUSH BUTTON SWITCH | S3PF SERIES | S3PF-P1B2AM | BLUE A2 | S3PF-P1B2AM^BLUE A2 |  | По запросу | !нет серта | 10
| H5550007188R | A5550002341 | CONTROL SWITCH | PUSH BUTTON SWITCH | S3PF SERIES | S3PF-P1B2B | BLUE B2 | S3PF-P1B2B^BLUE B2 | Кнопочный выключатель, без подсветки, утопленный, 30, Синий, 2 нормально закрытых, 110В~/10A, 220В~/5A | По запросу | !нет серта | 10
| H5550007328R | A5550002342 | CONTROL SWITCH | PUSH BUTTON SWITCH | S3PF SERIES | S3PF-P1B2BM | BLUE B2 | S3PF-P1B2BM^BLUE B2 |  | По запросу | !нет серта | 10
| H5550007175R | A5550002321 | CONTROL SWITCH | PUSH BUTTON SWITCH | S3PF SERIES | S3PF-P1B3A | BLUE A3 | S3PF-P1B3A^BLUE A3 | Кнопочный выключатель, без подсветки, утопленный, 30, Синий, 3 нормально открытых, 110В~/10A, 220В~/5A | По запросу | !нет серта | 10
| H5550007318R | A5550002322 | CONTROL SWITCH | PUSH BUTTON SWITCH | S3PF SERIES | S3PF-P1B3AM | BLUE A3 | S3PF-P1B3AM^BLUE A3 |  | По запросу | !нет серта | 10
| H5550007193R | A5550002351 | CONTROL SWITCH | PUSH BUTTON SWITCH | S3PF SERIES | S3PF-P1B3B | BLUE B3 | S3PF-P1B3B^BLUE B3 | Кнопочный выключатель, без подсветки, утопленный, 30, Синий, 3 нормально закрытых, 110В~/10A, 220В~/5A | По запросу | !нет серта | 10
| H5550007333R | A5550002352 | CONTROL SWITCH | PUSH BUTTON SWITCH | S3PF SERIES | S3PF-P1B3BM | BLUE B3 | S3PF-P1B3BM^BLUE B3 |  | По запросу | !нет серта | 10
| A5550002287R | A5550002287 | CONTROL SWITCH | PUSH BUTTON SWITCH | S3PF SERIES | S3PF-P1BA | BLUE A1 | S3PF-P1BA^BLUE A1 | Кнопочный выключатель, без подсветки, утопленный, 30, Синий, Нормально открытый, 110В~/10A, 220В~/5A | 460 | RU С-KR.АЯ46.В.22548/21 | 10
| H5550007212R | A5550002381 | CONTROL SWITCH | PUSH BUTTON SWITCH | S3PF SERIES | S3PF-P1BA2B | BLUE A1 B2 | S3PF-P1BA2B^BLUE A1 B2 | Кнопочный выключатель, без подсветки, утопленный, 30, Синий, 1 нормально открытый, 2 нормально закрытых, 110В~/10A, 220В~/5A | По запросу | !нет серта | 10
| H5550007348R | A5550002382 | CONTROL SWITCH | PUSH BUTTON SWITCH | S3PF SERIES | S3PF-P1BA2BM | BLUE A1 B2 | S3PF-P1BA2BM^BLUE A1 B2 |  | По запросу | !нет серта | 10
| H5550007199R | A5550002361 | CONTROL SWITCH | PUSH BUTTON SWITCH | S3PF SERIES | S3PF-P1BAB | BLUE A1 B1 | S3PF-P1BAB^BLUE A1 B1 | Кнопочный выключатель, без подсветки, утопленный, 30, Синий, 1 нормально открытый, 1 нормально закрытый, 110В~/10A, 220В~/5A | По запросу | !нет серта | 10
| H5550007338R | A5550002362 | CONTROL SWITCH | PUSH BUTTON SWITCH | S3PF SERIES | S3PF-P1BABM | BLUE A1 B1 | S3PF-P1BABM^BLUE A1 B1 |  | По запросу | !нет серта | 10
| H5550007294R | A5550002288 | CONTROL SWITCH | PUSH BUTTON SWITCH | S3PF SERIES | S3PF-P1BAM | BLUE A1 | S3PF-P1BAM^BLUE A1 |  | По запросу | !нет серта | 10
| H5550002562R | A5550002331 | CONTROL SWITCH | PUSH BUTTON SWITCH | S3PF SERIES | S3PF-P1BB | BLUE B1 | S3PF-P1BB^BLUE B1 |  | По запросу | !нет серта | 10
| H5550007323R | A5550002332 | CONTROL SWITCH | PUSH BUTTON SWITCH | S3PF SERIES | S3PF-P1BBM | BLUE B1 | S3PF-P1BBM^BLUE B1 |  | По запросу | !нет серта | 10
| A5550002292R | A5550002292 | CONTROL SWITCH | PUSH BUTTON SWITCH | S3PF SERIES | S3PF-P1G | GREEN | S3PF-P1G^GREEN | Корпус выключателя без блока контактов (материал: пластик): кнопочный выключатель круглый, утопленный, монтажное отверстие: Ø30мм, маркировка ручки: "Push", подсветка: нет, цвет: зеленый, направление стрелки: стандарт(без текста), Uпит. НЕТ | 300 | ОР 22/09/0145 от 28.09.2022 ИП 28.09/22/04 от 28.09.2022 | 10
| H5550007171R | A5550002313 | CONTROL SWITCH | PUSH BUTTON SWITCH | S3PF SERIES | S3PF-P1G2A | GREEN A2 | S3PF-P1G2A^GREEN A2 | Кнопочный выключатель, без подсветки, утопленный, 30, Зеленый, 2 нормально открытых, 110В~/10A, 220В~/5A | По запросу | !нет серта | 10
| H5550007208R | A5550002373 | CONTROL SWITCH | PUSH BUTTON SWITCH | S3PF SERIES | S3PF-P1G2AB | GREEN A2 B1 | S3PF-P1G2AB^GREEN A2 B1 | Кнопочный выключатель, без подсветки, утопленный, 30, Зеленый, 2 нормально открытых, 1 нормально закрытый, 110В~/10A, 220В~/5A | По запросу | !нет серта | 10
| H5550007344R | A5550002374 | CONTROL SWITCH | PUSH BUTTON SWITCH | S3PF SERIES | S3PF-P1G2ABM | GREEN A2 B1 | S3PF-P1G2ABM^GREEN A2 B1 |  | По запросу | !нет серта | 10
| H5550007314R | A5550002314 | CONTROL SWITCH | PUSH BUTTON SWITCH | S3PF SERIES | S3PF-P1G2AM | GREEN A2 | S3PF-P1G2AM^GREEN A2 |  | По запросу | !нет серта | 10
| H5550007189R | A5550002343 | CONTROL SWITCH | PUSH BUTTON SWITCH | S3PF SERIES | S3PF-P1G2B | GREEN B2 | S3PF-P1G2B^GREEN B2 | Кнопочный выключатель, без подсветки, утопленный, 30, Зеленый, 2 нормально закрытых, 110В~/10A, 220В~/5A | По запросу | !нет серта | 10
| H5550007329R | A5550002344 | CONTROL SWITCH | PUSH BUTTON SWITCH | S3PF SERIES | S3PF-P1G2BM | GREEN B2 | S3PF-P1G2BM^GREEN B2 |  | По запросу | !нет серта | 10
| H5550007176R | A5550002323 | CONTROL SWITCH | PUSH BUTTON SWITCH | S3PF SERIES | S3PF-P1G3A | GREEN A3 | S3PF-P1G3A^GREEN A3 | Кнопочный выключатель, без подсветки, утопленный, 30, Зеленый, 3 нормально открытых, 110В~/10A, 220В~/5A | По запросу | !нет серта | 10
| H5550007319R | A5550002324 | CONTROL SWITCH | PUSH BUTTON SWITCH | S3PF SERIES | S3PF-P1G3AM | GREEN A3 | S3PF-P1G3AM^GREEN A3 |  | По запросу | !нет серта | 10
| H5550007194R | A5550002353 | CONTROL SWITCH | PUSH BUTTON SWITCH | S3PF SERIES | S3PF-P1G3B | GREEN B3 | S3PF-P1G3B^GREEN B3 | Кнопочный выключатель, без подсветки, утопленный, 30, Зеленый, 3 нормально закрытых, 110В~/10A, 220В~/5A | По запросу | !нет серта | 10
| H5550007334R | A5550002354 | CONTROL SWITCH | PUSH BUTTON SWITCH | S3PF SERIES | S3PF-P1G3BM | GREEN B3 | S3PF-P1G3BM^GREEN B3 |  | По запросу | !нет серта | 10
| A5550002290R | A5550002290 | CONTROL SWITCH | PUSH BUTTON SWITCH | S3PF SERIES | S3PF-P1GA | GREEN A1 | S3PF-P1GA^GREEN A1 | Кнопочный выключатель круглый, утопленный, монтажное отверстие: Ø30мм, маркировка ручки: нет(без текста), подсветка: нет, цвет: зеленый, стандарт(без текста), блок контактов: НО (250В~ 6A / 110В~ 10A), без блока индикации (Uпит. НЕТ), тип блока контактов: одиночный | 460 | RU С-KR.АЯ46.В.22548/21 | 10
| H5550007213R | A5550002383 | CONTROL SWITCH | PUSH BUTTON SWITCH | S3PF SERIES | S3PF-P1GA2B | GREEN A1 B2 | S3PF-P1GA2B^GREEN A1 B2 | Кнопочный выключатель, без подсветки, утопленный, 30, Зеленый, 1 нормально открытый, 2 нормально закрытых, 110В~/10A, 220В~/5A | По запросу | !нет серта | 10
| H5550007349R | A5550002384 | CONTROL SWITCH | PUSH BUTTON SWITCH | S3PF SERIES | S3PF-P1GA2BM | GREEN A1 B2 | S3PF-P1GA2BM^GREEN A1 B2 |  | По запросу | !нет серта | 10
| A5550002363R | A5550002363 | CONTROL SWITCH | PUSH BUTTON SWITCH | S3PF SERIES | S3PF-P1GAB | GREEN A1 B1 | S3PF-P1GAB^GREEN A1 B1 | Кнопочный выключатель, без подсветки, утопленный, 30, Зеленый, 1 нормально открытый, 1 нормально закрытый, 110В~/10A, 220В~/5A | По запросу | !нет серта | 10
| H5550007339R | A5550002364 | CONTROL SWITCH | PUSH BUTTON SWITCH | S3PF SERIES | S3PF-P1GABM | GREEN A1 B1 | S3PF-P1GABM^GREEN A1 B1 | Кнопочный выключатель, без подсветки, утопленный, 30, Зеленый, 1 нормально открытый, 1 нормально закрытый, 110В~/10A, 220В~/5A | По запросу | !нет серта | 10
| A5550002291R | A5550002291 | CONTROL SWITCH | PUSH BUTTON SWITCH | S3PF SERIES | S3PF-P1GAM | GREEN A1 | S3PF-P1GAM^GREEN A1 | Кнопочный выключатель, без подсветки, утопленный, 30, Зеленый, Нормально открытый, 110В~/10A, 220В~/5A, многоуровневый | По запросу | !нет серта | 10
| H5550007182R | A5550002333 | CONTROL SWITCH | PUSH BUTTON SWITCH | S3PF SERIES | S3PF-P1GB | GREEN B1 | S3PF-P1GB^GREEN B1 | Кнопочный выключатель, без подсветки, утопленный, 30, Зеленый, Нормально закрытый, 110В~/10A, 220В~/5A | По запросу | !нет серта | 10
| H5550007324R | A5550002334 | CONTROL SWITCH | PUSH BUTTON SWITCH | S3PF SERIES | S3PF-P1GBM | GREEN B1 | S3PF-P1GBM^GREEN B1 |  | По запросу | !нет серта | 10
| A5550002298R | A5550002298 | CONTROL SWITCH | PUSH BUTTON SWITCH | S3PF SERIES | S3PF-P1K | BLACK | S3PF-P1K^BLACK | Кнопочный выключатель круглый, утопленный, монтажное отверстие: Ø30мм, маркировка ручки: нет(без текста), подсветка: нет, цвет: черный, стандарт(без текста), корпус кнопочного выключателя без блока контактов (Uпит. НЕТ), без блока индикации (Uпит. НЕТ), тип блока контактов: одиночный | 300 | ОР 22/09/0145 от 28.09.2022 ИП 28.09/22/04 от 28.09.2022 | 10
| H5550007173R | A5550002317 | CONTROL SWITCH | PUSH BUTTON SWITCH | S3PF SERIES | S3PF-P1K2A | BLACK A2 | S3PF-P1K2A^BLACK A2 | Кнопочный выключатель, без подсветки, утопленный, 30, Чёрный, 2 нормально открытых, 110В~/10A, 220В~/5A | По запросу | !нет серта | 10
| H5550007210R | A5550002377 | CONTROL SWITCH | PUSH BUTTON SWITCH | S3PF SERIES | S3PF-P1K2AB | BLACK A2 B1 | S3PF-P1K2AB^BLACK A2 B1 | Кнопочный выключатель, без подсветки, утопленный, 30, Чёрный, 2 нормально открытых, 1 нормально закрытый, 110В~/10A, 220В~/5A | По запросу | !нет серта | 10
| H5550007346R | A5550002378 | CONTROL SWITCH | PUSH BUTTON SWITCH | S3PF SERIES | S3PF-P1K2ABM | BLACK A2 B1 | S3PF-P1K2ABM^BLACK A2 B1 |  | По запросу | !нет серта | 10
| H5550007316R | A5550002318 | CONTROL SWITCH | PUSH BUTTON SWITCH | S3PF SERIES | S3PF-P1K2AM | BLACK A2 | S3PF-P1K2AM^BLACK A2 |  | По запросу | !нет серта | 10
| H5550007191R | A5550002347 | CONTROL SWITCH | PUSH BUTTON SWITCH | S3PF SERIES | S3PF-P1K2B | BLACK B2 | S3PF-P1K2B^BLACK B2 | Кнопочный выключатель, без подсветки, утопленный, 30, Чёрный, 2 нормально закрытых, 110В~/10A, 220В~/5A | По запросу | !нет серта | 10
| H5550007331R | A5550002348 | CONTROL SWITCH | PUSH BUTTON SWITCH | S3PF SERIES | S3PF-P1K2BM | BLACK B2 | S3PF-P1K2BM^BLACK B2 |  | По запросу | !нет серта | 10
| H5550007178R | A5550002327 | CONTROL SWITCH | PUSH BUTTON SWITCH | S3PF SERIES | S3PF-P1K3A | BLACK A3 | S3PF-P1K3A^BLACK A3 | Кнопочный выключатель, без подсветки, утопленный, 30, Чёрный, 3 нормально открытых, 110В~/10A, 220В~/5A | По запросу | !нет серта | 10
| H5550007321R | A5550002328 | CONTROL SWITCH | PUSH BUTTON SWITCH | S3PF SERIES | S3PF-P1K3AM | BLACK A3 | S3PF-P1K3AM^BLACK A3 |  | По запросу | !нет серта | 10
| H5550007196R | A5550002357 | CONTROL SWITCH | PUSH BUTTON SWITCH | S3PF SERIES | S3PF-P1K3B | BLACK B3 | S3PF-P1K3B^BLACK B3 | Кнопочный выключатель, без подсветки, утопленный, 30, Чёрный, 3 нормально закрытых, 110В~/10A, 220В~/5A | По запросу | !нет серта | 10
| H5550007336R | A5550002358 | CONTROL SWITCH | PUSH BUTTON SWITCH | S3PF SERIES | S3PF-P1K3BM | BLACK B3 | S3PF-P1K3BM^BLACK B3 |  | По запросу | !нет серта | 10
| A5550002296R | A5550002296 | CONTROL SWITCH | PUSH BUTTON SWITCH | S3PF SERIES | S3PF-P1KA | BLACK A1 | S3PF-P1KA^BLACK A1 | Кнопочный выключатель круглый, утопленный, монтажное отверстие: Ø30мм, маркировка ручки: "Push", подсветка: нет, цвет: черный, направление стрелки: стандарт(без текста), блок контактов: НО (250В~ 6A / 110В~ 10A), без блока индикации (Uпит. НЕТ), тип блока контактов: одиночный | 460 | RU С-KR.АЯ46.В.22548/21 | 10
| H5550007215R | A5550002387 | CONTROL SWITCH | PUSH BUTTON SWITCH | S3PF SERIES | S3PF-P1KA2B | BLACK A1 B2 | S3PF-P1KA2B^BLACK A1 B2 | Кнопочный выключатель, без подсветки, утопленный, 30, Чёрный, 1 нормально открытый, 2 нормально закрытых, 110В~/10A, 220В~/5A | По запросу | !нет серта | 10
| H5550007351R | A5550002388 | CONTROL SWITCH | PUSH BUTTON SWITCH | S3PF SERIES | S3PF-P1KA2BM | BLACK A1 B2 | S3PF-P1KA2BM^BLACK A1 B2 |  | По запросу | !нет серта | 10
| H5550009816R | A5550002367 | CONTROL SWITCH | PUSH BUTTON SWITCH | S3PF SERIES | S3PF-P1KAB | BLACK A1 B1 | S3PF-P1KAB^BLACK A1 B1 | Кнопочный выключатель, без подсветки, утопленный, 30, Чёрный, 1 нормально открытый, 1 нормально закрытый, 110В~/10A, 220В~/5A | По запросу | !нет серта | 10
| H5550007341R | A5550002368 | CONTROL SWITCH | PUSH BUTTON SWITCH | S3PF SERIES | S3PF-P1KABM | BLACK A1 B1 | S3PF-P1KABM^BLACK A1 B1 |  | По запросу | !нет серта | 10
| H5550007300R | A5550002297 | CONTROL SWITCH | PUSH BUTTON SWITCH | S3PF SERIES | S3PF-P1KAM | BLACK A1 | S3PF-P1KAM^BLACK A1 |  | По запросу | !нет серта | 10
| A5550002337R | A5550002337 | CONTROL SWITCH | PUSH BUTTON SWITCH | S3PF SERIES | S3PF-P1KB | BLACK B1 | S3PF-P1KB^BLACK B1 | Кнопочный выключатель, без подсветки, утопленный, 30, Чёрный, Нормально закрытый, 110В~/10A, 220В~/5A | По запросу | !нет серта | 10
| H5550007326R | A5550002338 | CONTROL SWITCH | PUSH BUTTON SWITCH | S3PF SERIES | S3PF-P1KBM | BLACK B1 | S3PF-P1KBM^BLACK B1 |  | По запросу | !нет серта | 10
| A5550002286R | A5550002286 | CONTROL SWITCH | PUSH BUTTON SWITCH | S3PF SERIES | S3PF-P1R | RED | S3PF-P1R^RED | Корпус выключателя без блока контактов (материал: пластик): кнопочный выключатель круглый, утопленный, монтажное отверстие: Ø30мм, маркировка ручки: "Push", подсветка: нет, цвет: красный, направление стрелки: стандарт(без текста), Uпит. НЕТ | 300 | ОР 22/09/0145 от 28.09.2022 ИП 28.09/22/04 от 28.09.2022 | 10
| A5550002309R | A5550002309 | CONTROL SWITCH | PUSH BUTTON SWITCH | S3PF SERIES | S3PF-P1R2A | RED A2 | S3PF-P1R2A^RED A2 | Кнопочный выключатель, без подсветки, утопленный, 30, Красный, 2 нормально открытых, 110В~/10A, 220В~/5A | 620 | RU С-KR.АЯ46.В.22548/21 | 10
| A5550002369R | A5550002369 | CONTROL SWITCH | PUSH BUTTON SWITCH | S3PF SERIES | S3PF-P1R2AB | RED A2 B1 | S3PF-P1R2AB^RED A2 B1 | Кнопочный выключатель, без подсветки, утопленный, 30, Красный, 2 нормально открытых, 1 нормально закрытый, 110В~/10A, 220В~/5A | 770 | RU С-KR.АЯ46.В.22548/21 | 10
| A5550002370R | A5550002370 | CONTROL SWITCH | PUSH BUTTON SWITCH | S3PF SERIES | S3PF-P1R2ABM | RED A2 B1 | S3PF-P1R2ABM^RED A2 B1 |  | 770 | RU С-KR.АЯ46.В.22548/21 | 10
| A5550002310R | A5550002310 | CONTROL SWITCH | PUSH BUTTON SWITCH | S3PF SERIES | S3PF-P1R2AM | RED A2 | S3PF-P1R2AM^RED A2 |  | 620 | RU С-KR.АЯ46.В.22548/21 | 10
| A5550002339R | A5550002339 | CONTROL SWITCH | PUSH BUTTON SWITCH | S3PF SERIES | S3PF-P1R2B | RED B2 | S3PF-P1R2B^RED B2 | Кнопочный выключатель, без подсветки, утопленный, 30, Красный, 2 нормально закрытых, 110В~/10A, 220В~/5A | 620 | RU С-KR.АЯ46.В.22548/21 | 10
| A5550002340R | A5550002340 | CONTROL SWITCH | PUSH BUTTON SWITCH | S3PF SERIES | S3PF-P1R2BM | RED B2 | S3PF-P1R2BM^RED B2 |  | 620 | RU С-KR.АЯ46.В.22548/21 | 10
| A5550002319R | A5550002319 | CONTROL SWITCH | PUSH BUTTON SWITCH | S3PF SERIES | S3PF-P1R3A | RED A3 | S3PF-P1R3A^RED A3 | Кнопочный выключатель, без подсветки, утопленный, 30, Красный, 3 нормально открытых, 110В~/10A, 220В~/5A | 770 | RU С-KR.АЯ46.В.22548/21 | 10
| A5550002320R | A5550002320 | CONTROL SWITCH | PUSH BUTTON SWITCH | S3PF SERIES | S3PF-P1R3AM | RED A3 | S3PF-P1R3AM^RED A3 |  | 770 | RU С-KR.АЯ46.В.22548/21 | 10
| A5550002349R | A5550002349 | CONTROL SWITCH | PUSH BUTTON SWITCH | S3PF SERIES | S3PF-P1R3B | RED B3 | S3PF-P1R3B^RED B3 | Кнопочный выключатель, без подсветки, утопленный, 30, Красный, 3 нормально закрытых, 110В~/10A, 220В~/5A | 770 | RU С-KR.АЯ46.В.22548/21 | 10
| A5550002350R | A5550002350 | CONTROL SWITCH | PUSH BUTTON SWITCH | S3PF SERIES | S3PF-P1R3BM | RED B3 | S3PF-P1R3BM^RED B3 |  | 770 | RU С-KR.АЯ46.В.22548/21 | 10
| A5550002284R | A5550002284 | CONTROL SWITCH | PUSH BUTTON SWITCH | S3PF SERIES | S3PF-P1RA | RED A1 | S3PF-P1RA^RED A1 | Кнопочный выключатель, без подсветки, утопленный, 30, Красный, Нормально открытый, 110В~/10A, 220В~/5A | 460 | RU С-KR.АЯ46.В.22548/21 | 10
| A5550002379R | A5550002379 | CONTROL SWITCH | PUSH BUTTON SWITCH | S3PF SERIES | S3PF-P1RA2B | RED A1 B2 | S3PF-P1RA2B^RED A1 B2 | Кнопочный выключатель, без подсветки, утопленный, 30, Красный, 1 нормально открытый, 2 нормально закрытых, 110В~/10A, 220В~/5A | 770 | RU С-KR.АЯ46.В.22548/21 | 10
| A5550002380R | A5550002380 | CONTROL SWITCH | PUSH BUTTON SWITCH | S3PF SERIES | S3PF-P1RA2BM | RED A1 B2 | S3PF-P1RA2BM^RED A1 B2 |  | 770 | RU С-KR.АЯ46.В.22548/21 | 10
| A5550002359R | A5550002359 | CONTROL SWITCH | PUSH BUTTON SWITCH | S3PF SERIES | S3PF-P1RAB | RED A1 B1 | S3PF-P1RAB^RED A1 B1 | Кнопочный выключатель, без подсветки, утопленный, 30, Красный, 1 нормально открытый, 1 нормально закрытый, 110В~/10A, 220В~/5A | 620 | RU С-KR.АЯ46.В.22548/21 | 10
| A5550002360R | A5550002360 | CONTROL SWITCH | PUSH BUTTON SWITCH | S3PF SERIES | S3PF-P1RABM | RED A1 B1 | S3PF-P1RABM^RED A1 B1 | Кнопочный выключатель, без подсветки, утопленный, 30, Красный, 1 нормально открытый, 1 нормально закрытый, 110В~/10A, 220В~/5A | 620 | RU С-KR.АЯ46.В.22548/21 | 10
| A5550002285R | A5550002285 | CONTROL SWITCH | PUSH BUTTON SWITCH | S3PF SERIES | S3PF-P1RAM | RED A1 | S3PF-P1RAM^RED A1 |  | 460 | RU С-KR.АЯ46.В.22548/21 | 10
| A5550002329R | A5550002329 | CONTROL SWITCH | PUSH BUTTON SWITCH | S3PF SERIES | S3PF-P1RB | RED B1 | S3PF-P1RB^RED B1 | Кнопочный выключатель, без подсветки, утопленный, 30, Красный, Нормально закрытый, 110В~/10A, 220В~/5A | 460 | RU С-KR.АЯ46.В.22548/21 | 10
| A5550002330R | A5550002330 | CONTROL SWITCH | PUSH BUTTON SWITCH | S3PF SERIES | S3PF-P1RBM | RED B1 | S3PF-P1RBM^RED B1 |  | 460 | RU С-KR.АЯ46.В.22548/21 | 10
| A5550002295R | A5550002295 | CONTROL SWITCH | PUSH BUTTON SWITCH | S3PF SERIES | S3PF-P1Y | YELLOW | S3PF-P1Y^YELLOW | Кнопочный выключатель, без подсветки, утопленный, 30 мм, Желтый, без контактов | 300 | ОР 22/09/0145 от 28.09.2022 ИП 28.09/22/04 от 28.09.2022 | 10
| H5550007172R | A5550002315 | CONTROL SWITCH | PUSH BUTTON SWITCH | S3PF SERIES | S3PF-P1Y2A | YELLOW A2 | S3PF-P1Y2A^YELLOW A2 | Кнопочный выключатель, без подсветки, утопленный, 30, Желтый, 2 нормально открытых, 110В~/10A, 220В~/5A | По запросу | !нет серта | 10
| H5550007209R | A5550002375 | CONTROL SWITCH | PUSH BUTTON SWITCH | S3PF SERIES | S3PF-P1Y2AB | YELLOW A2 B1 | S3PF-P1Y2AB^YELLOW A2 B1 | Кнопочный выключатель, без подсветки, утопленный, 30, Желтый, 2 нормально открытых, 1 нормально закрытый, 110В~/10A, 220В~/5A | По запросу | !нет серта | 10
| H5550007345R | A5550002376 | CONTROL SWITCH | PUSH BUTTON SWITCH | S3PF SERIES | S3PF-P1Y2ABM | YELLOW A2 B1 | S3PF-P1Y2ABM^YELLOW A2 B1 |  | По запросу | !нет серта | 10
| H5550007315R | A5550002316 | CONTROL SWITCH | PUSH BUTTON SWITCH | S3PF SERIES | S3PF-P1Y2AM | YELLOW A2 | S3PF-P1Y2AM^YELLOW A2 |  | По запросу | !нет серта | 10
| H5550007190R | A5550002345 | CONTROL SWITCH | PUSH BUTTON SWITCH | S3PF SERIES | S3PF-P1Y2B | YELLOW B2 | S3PF-P1Y2B^YELLOW B2 | Кнопочный выключатель, без подсветки, утопленный, 30, Желтый, 2 нормально закрытых, 110В~/10A, 220В~/5A | По запросу | !нет серта | 10
| H5550007330R | A5550002346 | CONTROL SWITCH | PUSH BUTTON SWITCH | S3PF SERIES | S3PF-P1Y2BM | YELLOW B2 | S3PF-P1Y2BM^YELLOW B2 |  | По запросу | !нет серта | 10
| H5550007177R | A5550002325 | CONTROL SWITCH | PUSH BUTTON SWITCH | S3PF SERIES | S3PF-P1Y3A | YELLOW A3 | S3PF-P1Y3A^YELLOW A3 | Кнопочный выключатель, без подсветки, утопленный, 30, Желтый, 3 нормально открытых, 110В~/10A, 220В~/5A | По запросу | !нет серта | 10
| H5550007320R | A5550002326 | CONTROL SWITCH | PUSH BUTTON SWITCH | S3PF SERIES | S3PF-P1Y3AM | YELLOW A3 | S3PF-P1Y3AM^YELLOW A3 |  | По запросу | !нет серта | 10
| H5550007195R | A5550002355 | CONTROL SWITCH | PUSH BUTTON SWITCH | S3PF SERIES | S3PF-P1Y3B | YELLOW B3 | S3PF-P1Y3B^YELLOW B3 | Кнопочный выключатель, без подсветки, утопленный, 30, Желтый, 3 нормально закрытых, 110В~/10A, 220В~/5A | По запросу | !нет серта | 10
| H5550007335R | A5550002356 | CONTROL SWITCH | PUSH BUTTON SWITCH | S3PF SERIES | S3PF-P1Y3BM | YELLOW B3 | S3PF-P1Y3BM^YELLOW B3 |  | По запросу | !нет серта | 10
| A5550002293R | A5550002293 | CONTROL SWITCH | PUSH BUTTON SWITCH | S3PF SERIES | S3PF-P1YA | YELLOW A1 | S3PF-P1YA^YELLOW A1 | Кнопочный выключатель, без подсветки, утопленный, 30, Желтый, Нормально открытый, 110В~/10A, 220В~/5A | 460 | RU С-KR.АЯ46.В.22548/21 | 10
| H5550007214R | A5550002385 | CONTROL SWITCH | PUSH BUTTON SWITCH | S3PF SERIES | S3PF-P1YA2B | YELLOW A1 B2 | S3PF-P1YA2B^YELLOW A1 B2 | Кнопочный выключатель, без подсветки, утопленный, 30, Желтый, 1 нормально открытый, 2 нормально закрытых, 110В~/10A, 220В~/5A | По запросу | !нет серта | 10
| H5550007350R | A5550002386 | CONTROL SWITCH | PUSH BUTTON SWITCH | S3PF SERIES | S3PF-P1YA2BM | YELLOW A1 B2 | S3PF-P1YA2BM^YELLOW A1 B2 |  | По запросу | !нет серта | 10
| H5550007203R | A5550002365 | CONTROL SWITCH | PUSH BUTTON SWITCH | S3PF SERIES | S3PF-P1YAB | YELLOW A1 B1 | S3PF-P1YAB^YELLOW A1 B1 | Кнопочный выключатель, без подсветки, утопленный, 30, Желтый, 1 нормально открытый, 1 нормально закрытый, 110В~/10A, 220В~/5A | По запросу | !нет серта | 10
| H5550007340R | A5550002366 | CONTROL SWITCH | PUSH BUTTON SWITCH | S3PF SERIES | S3PF-P1YABM | YELLOW A1 B1 | S3PF-P1YABM^YELLOW A1 B1 | Кнопочный выключатель, без подсветки, утопленный, 30, Желтый, 1 нормально открытый, 1 нормально закрытый, 110В~/10A, 220В~/5A | По запросу | !нет серта | 10
| H5550007298R | A5550002294 | CONTROL SWITCH | PUSH BUTTON SWITCH | S3PF SERIES | S3PF-P1YAM | YELLOW A1 | S3PF-P1YAM^YELLOW A1 |  | По запросу | !нет серта | 10
| A5550002335R | A5550002335 | CONTROL SWITCH | PUSH BUTTON SWITCH | S3PF SERIES | S3PF-P1YB | YELLOW B1 | S3PF-P1YB^YELLOW B1 | Кнопочный выключатель, без подсветки, утопленный, 30, Желтый, Нормально закрытый, 110В~/10A, 220В~/5A | 460 | RU С-KR.АЯ46.В.22548/21 | 10
| H5550007325R | A5550002336 | CONTROL SWITCH | PUSH BUTTON SWITCH | S3PF SERIES | S3PF-P1YBM | YELLOW B1 | S3PF-P1YBM^YELLOW B1 |  | По запросу | !нет серта | 10
| A5550002301R | A5550002301 | CONTROL SWITCH | PUSH BUTTON SWITCH | S3PF SERIES | S3PF-P3B | BLUE | S3PF-P3B^BLUE | Корпус выключателя без блока контактов (материал: пластик): кнопочный выключатель круглый, утопленный, монтажное отверстие: Ø30мм, маркировка ручки: "Push", подсветка: есть, цвет: синий, направление стрелки: стандарт(без текста), Uпит. НЕТ | 150 | ОР 22/09/0145 от 28.09.2022 ИП 28.09/22/04 от 28.09.2022 | 10
| H5550002597R | A5550002404 | CONTROL SWITCH | PUSH BUTTON SWITCH | S3PF SERIES | S3PF-P3B2AD | BLUE A2 LED(DC) | S3PF-P3B2AD^BLUE A2 LED(DC) |  | По запросу | !нет серта | 10
| H5550007358R | A5550002405 | CONTROL SWITCH | PUSH BUTTON SWITCH | S3PF SERIES | S3PF-P3B2ADM | BLUE A2 LED(DC) | S3PF-P3B2ADM^BLUE A2 LED(DC) |  | По запросу | !нет серта | 10
| H5550007266R | A5550002454 | CONTROL SWITCH | PUSH BUTTON SWITCH | S3PF SERIES | S3PF-P3B2AL | BLUE A2 LED(AC) | S3PF-P3B2AL^BLUE A2 LED(AC) | Кнопочный выключатель, с подсветкой, утопленный, 30, Синий, 2 нормально открытых, СИД 100-220В~ | По запросу | !нет серта | 10
| H5550007383R | A5550002455 | CONTROL SWITCH | PUSH BUTTON SWITCH | S3PF SERIES | S3PF-P3B2ALM | BLUE A2 LED(AC) | S3PF-P3B2ALM^BLUE A2 LED(AC) |  | По запросу | !нет серта | 10
| H5550007240R | A5550002424 | CONTROL SWITCH | PUSH BUTTON SWITCH | S3PF SERIES | S3PF-P3B2BD | BLUE B2 LED(DC) | S3PF-P3B2BD^BLUE B2 LED(DC) | Кнопочный выключатель, с подсветкой, утопленный, 30, Синий, 2 нормально закрытых, СИД 12-30 В=/В~ | По запросу | !нет серта | 10
| H5550007368R | A5550002425 | CONTROL SWITCH | PUSH BUTTON SWITCH | S3PF SERIES | S3PF-P3B2BDM | BLUE B2 LED(DC) | S3PF-P3B2BDM^BLUE B2 LED(DC) |  | По запросу | !нет серта | 10
| H5550007280R | A5550002474 | CONTROL SWITCH | PUSH BUTTON SWITCH | S3PF SERIES | S3PF-P3B2BL | BLUE B2 LED(AC) | S3PF-P3B2BL^BLUE B2 LED(AC) | Кнопочный выключатель, с подсветкой, утопленный, 30, Синий, 2 нормально закрытых, СИД 100-220В~ | По запросу | !нет серта | 10
| H5550007393R | A5550002475 | CONTROL SWITCH | PUSH BUTTON SWITCH | S3PF SERIES | S3PF-P3B2BLM | BLUE B2 LED(AC) | S3PF-P3B2BLM^BLUE B2 LED(AC) |  | По запросу | !нет серта | 10
| H5550007246R | A5550002434 | CONTROL SWITCH | PUSH BUTTON SWITCH | S3PF SERIES | S3PF-P3BABD | BLUE A1 B1 LED(DC) | S3PF-P3BABD^BLUE A1 B1 LED(DC) | Кнопочный выключатель, с подсветкой, утопленный, 30, Синий, 1 нормально открытый, 1 нормально закрытый, СИД 12-30 В=/В~ | По запросу | !нет серта | 10
| H5550007373R | A5550002435 | CONTROL SWITCH | PUSH BUTTON SWITCH | S3PF SERIES | S3PF-P3BABDM | BLUE A1 B1 LED(DC) | S3PF-P3BABDM^BLUE A1 B1 LED(DC) |  | По запросу | !нет серта | 10
| A5550002484R | A5550002484 | CONTROL SWITCH | PUSH BUTTON SWITCH | S3PF SERIES | S3PF-P3BABL | BLUE A1 B1 LED(AC) | S3PF-P3BABL^BLUE A1 B1 LED(AC) | Кнопочный выключатель, с подсветкой, утопленный, 30, Синий, 1 нормально открытый, 1 нормально закрытый, СИД 100-220В~ | 810 | RU С-KR.АЯ46.В.22548/21 | 10
| H5550007398R | A5550002485 | CONTROL SWITCH | PUSH BUTTON SWITCH | S3PF SERIES | S3PF-P3BABLM | BLUE A1 B1 LED(AC) | S3PF-P3BABLM^BLUE A1 B1 LED(AC) |  | По запросу | !нет серта | 10
| A5550002392R | A5550002392 | CONTROL SWITCH | PUSH BUTTON SWITCH | S3PF SERIES | S3PF-P3BAD | BLUE A1 LED(DC) | S3PF-P3BAD^BLUE A1 LED(DC) | Кнопочный выключатель круглый, утопленный, монтажное отверстие: Ø30мм, маркировка ручки: "Push", подсветка: есть, цвет: синий, направление стрелки: стандарт(без текста), блок контактов: НО (250В~ 6A / 110В~ 10A), блок индикации LED: Uпит. 12…24В=/~, тип блока контактов: одиночный | 620 | RU С-KR.АЯ46.В.22548/21 | 10
| H5550007353R | A5550002394 | CONTROL SWITCH | PUSH BUTTON SWITCH | S3PF SERIES | S3PF-P3BADM | BLUE A1 LED(DC) | S3PF-P3BADM^BLUE A1 LED(DC) |  | По запросу | !нет серта | 10
| A5550002444R | A5550002444 | CONTROL SWITCH | PUSH BUTTON SWITCH | S3PF SERIES | S3PF-P3BAL | BLUE A1 LED(AC) | S3PF-P3BAL^BLUE A1 LED(AC) | Кнопочный выключатель, с подсветкой, утопленный, 30, Синий, Нормально открытый, СИД 100-220В~ | 650 | RU С-KR.АЯ46.В.22548/21 | 10
| H5550007378R | A5550002445 | CONTROL SWITCH | PUSH BUTTON SWITCH | S3PF SERIES | S3PF-P3BALM | BLUE A1 LED(AC) | S3PF-P3BALM^BLUE A1 LED(AC) |  | По запросу | !нет серта | 10
| A5550002414R | A5550002414 | CONTROL SWITCH | PUSH BUTTON SWITCH | S3PF SERIES | S3PF-P3BBD | BLUE B1 LED(DC) | S3PF-P3BBD^BLUE B1 LED(DC) |  | 620 | RU С-KR.АЯ46.В.22548/21 | 10
| H5550007363R | A5550002415 | CONTROL SWITCH | PUSH BUTTON SWITCH | S3PF SERIES | S3PF-P3BBDM | BLUE B1 LED(DC) | S3PF-P3BBDM^BLUE B1 LED(DC) |  | По запросу | !нет серта | 10
| H5550002627R | A5550002464 | CONTROL SWITCH | PUSH BUTTON SWITCH | S3PF SERIES | S3PF-P3BBL | BLUE B1 LED(AC) | S3PF-P3BBL^BLUE B1 LED(AC) | Кнопочный выключатель, с подсветкой, утопленный, 30, Синий, Нормально закрытый, СИД 100-220В~ | По запросу | !нет серта | 10
| H5550007388R | A5550002465 | CONTROL SWITCH | PUSH BUTTON SWITCH | S3PF SERIES | S3PF-P3BBLM | BLUE B1 LED(AC) | S3PF-P3BBLM^BLUE B1 LED(AC) |  | По запросу | !нет серта | 10
| A5550002303R | A5550002303 | CONTROL SWITCH | PUSH BUTTON SWITCH | S3PF SERIES | S3PF-P3G | GREEN | S3PF-P3G^GREEN | Кнопочный выключатель, с подсветкой, утопленный, 30 мм, Зелённый | 150 | ОР 22/09/0145 от 28.09.2022 ИП 28.09/22/04 от 28.09.2022 | 10
| A5550002406R | A5550002406 | CONTROL SWITCH | PUSH BUTTON SWITCH | S3PF SERIES | S3PF-P3G2AD | GREEN A2 LED(DC) | S3PF-P3G2AD^GREEN A2 LED(DC) | Кнопочный выключатель, с подсветкой, утопленный, 30, Зеленый, 2 нормально открытых, СИД 12-30 В=/В~ | 770 | RU С-KR.АЯ46.В.22548/21 | 10
| H5550007359R | A5550002407 | CONTROL SWITCH | PUSH BUTTON SWITCH | S3PF SERIES | S3PF-P3G2ADM | GREEN A2 LED(DC) | S3PF-P3G2ADM^GREEN A2 LED(DC) |  | По запросу | !нет серта | 10
| H5550007267R | A5550002456 | CONTROL SWITCH | PUSH BUTTON SWITCH | S3PF SERIES | S3PF-P3G2AL | GREEN A2 LED(AC) | S3PF-P3G2AL^GREEN A2 LED(AC) | Кнопочный выключатель, с подсветкой, утопленный, 30, Зеленый, 2 нормально открытых, СИД 100-220В~ | По запросу | !нет серта | 10
| H5550007384R | A5550002457 | CONTROL SWITCH | PUSH BUTTON SWITCH | S3PF SERIES | S3PF-P3G2ALM | GREEN A2 LED(AC) | S3PF-P3G2ALM^GREEN A2 LED(AC) |  | По запросу | !нет серта | 10
| H5550007241R | A5550002426 | CONTROL SWITCH | PUSH BUTTON SWITCH | S3PF SERIES | S3PF-P3G2BD | GREEN B2 LED(DC) | S3PF-P3G2BD^GREEN B2 LED(DC) | Кнопочный выключатель, с подсветкой, утопленный, 30, Зеленый, 2 нормально закрытых, СИД 12-30 В=/В~ | По запросу | !нет серта | 10
| H5550007369R | A5550002427 | CONTROL SWITCH | PUSH BUTTON SWITCH | S3PF SERIES | S3PF-P3G2BDM | GREEN B2 LED(DC) | S3PF-P3G2BDM^GREEN B2 LED(DC) |  | По запросу | !нет серта | 10
| H5550007281R | A5550002476 | CONTROL SWITCH | PUSH BUTTON SWITCH | S3PF SERIES | S3PF-P3G2BL | GREEN B2 LED(AC) | S3PF-P3G2BL^GREEN B2 LED(AC) | Кнопочный выключатель, с подсветкой, утопленный, 30, Зеленый, 2 нормально закрытых, СИД 100-220В~ | По запросу | !нет серта | 10
| H5550007394R | A5550002477 | CONTROL SWITCH | PUSH BUTTON SWITCH | S3PF SERIES | S3PF-P3G2BLM | GREEN B2 LED(AC) | S3PF-P3G2BLM^GREEN B2 LED(AC) |  | По запросу | !нет серта | 10
| A5550002436R | A5550002436 | CONTROL SWITCH | PUSH BUTTON SWITCH | S3PF SERIES | S3PF-P3GABD | GREEN A1 B1 LED(DC) | S3PF-P3GABD^GREEN A1 B1 LED(DC) | Кнопочный выключатель, с подсветкой, утопленный, 30, Зеленый, 1 нормально открытый, 1 нормально закрытый, СИД 12-30 В=/В~ | 770 | RU С-KR.АЯ46.В.22548/21 | 10
| A5550002437R | A5550002437 | CONTROL SWITCH | PUSH BUTTON SWITCH | S3PF SERIES | S3PF-P3GABDM | GREEN A1 B1 LED(DC) | S3PF-P3GABDM^GREEN A1 B1 LED(DC) |  | По запросу | !нет серта | 10
| A5550002486R | A5550002486 | CONTROL SWITCH | PUSH BUTTON SWITCH | S3PF SERIES | S3PF-P3GABL | GREEN A1 B1 LED(AC) | S3PF-P3GABL^GREEN A1 B1 LED(AC) | Кнопочный выключатель, с подсветкой, утопленный, 30, Зеленый, 1 нормально открытый, 1 нормально закрытый, СИД 100-220В~ | По запросу | !нет серта | 10
| H5550007399R | A5550002487 | CONTROL SWITCH | PUSH BUTTON SWITCH | S3PF SERIES | S3PF-P3GABLM | GREEN A1 B1 LED(AC) | S3PF-P3GABLM^GREEN A1 B1 LED(AC) |  | По запросу | !нет серта | 10
| A5550002396R | A5550002396 | CONTROL SWITCH | PUSH BUTTON SWITCH | S3PF SERIES | S3PF-P3GAD | GREEN A1 LED(DC) | S3PF-P3GAD^GREEN A1 LED(DC) | Кнопочный выключатель круглый, утопленный, монтажное отверстие: Ø30мм, маркировка ручки: "Push", подсветка: есть, цвет: зеленый, направление стрелки: стандарт(без текста), блок контактов: НО (250В~ 6A / 110В~ 10A), блок индикации LED: Uпит. 12…24В=/~, тип блока контактов: одиночный | 620 | RU С-KR.АЯ46.В.22548/21 | 10
| A5550002395R | A5550002395 | CONTROL SWITCH | PUSH BUTTON SWITCH | S3PF SERIES | S3PF-P3GADM | GREEN A1 LED(DC) | S3PF-P3GADM^GREEN A1 LED(DC) | Кнопочный выключатель, с подсветкой, утопленный, 30, Зеленый, Нормально открытый, СИД 12-30 В=/В~ | По запросу | !нет серта | 10
| A5550002446R | A5550002446 | CONTROL SWITCH | PUSH BUTTON SWITCH | S3PF SERIES | S3PF-P3GAL | GREEN A1 LED(AC) | S3PF-P3GAL^GREEN A1 LED(AC) | Кнопочный выключатель, с подсветкой, утопленный, 30, Зеленый, Нормально открытый, СИД 100-220В~ | 650 | RU С-KR.АЯ46.В.22548/21 | 10
| H5550007379R | A5550002447 | CONTROL SWITCH | PUSH BUTTON SWITCH | S3PF SERIES | S3PF-P3GALM | GREEN A1 LED(AC) | S3PF-P3GALM^GREEN A1 LED(AC) |  | По запросу | !нет серта | 10
| H5550007235R | A5550002416 | CONTROL SWITCH | PUSH BUTTON SWITCH | S3PF SERIES | S3PF-P3GBD | GREEN B1 LED(DC) | S3PF-P3GBD^GREEN B1 LED(DC) | Кнопочный выключатель, с подсветкой, утопленный, 30, Зеленый, Нормально закрытый, СИД 12-30 В=/В~ | По запросу | !нет серта | 10
| H5550007364R | A5550002417 | CONTROL SWITCH | PUSH BUTTON SWITCH | S3PF SERIES | S3PF-P3GBDM | GREEN B1 LED(DC) | S3PF-P3GBDM^GREEN B1 LED(DC) |  | По запросу | !нет серта | 10
| H5550007274R | A5550002466 | CONTROL SWITCH | PUSH BUTTON SWITCH | S3PF SERIES | S3PF-P3GBL | GREEN B1 LED(AC) | S3PF-P3GBL^GREEN B1 LED(AC) | Кнопочный выключатель, с подсветкой, утопленный, 30, Зеленый, Нормально закрытый, СИД 100-220В~ | По запросу | !нет серта | 10
| H5550007389R | A5550002467 | CONTROL SWITCH | PUSH BUTTON SWITCH | S3PF SERIES | S3PF-P3GBLM | GREEN B1 LED(AC) | S3PF-P3GBLM^GREEN B1 LED(AC) |  | По запросу | !нет серта | 10
| A5550002299R | A5550002299 | CONTROL SWITCH | PUSH BUTTON SWITCH | S3PF SERIES | S3PF-P3R | RED | S3PF-P3R^RED | Кнопочный выключатель, с подсветкой, утопленный, 30 мм, Красный | 150 | ОР 22/09/0145 от 28.09.2022 ИП 28.09/22/04 от 28.09.2022 | 10
| A5550002402R | A5550002402 | CONTROL SWITCH | PUSH BUTTON SWITCH | S3PF SERIES | S3PF-P3R2AD | RED A2 LED(DC) | S3PF-P3R2AD^RED A2 LED(DC) | Кнопочный выключатель, с подсветкой, утопленный, 30, Красный, 2 нормально открытых, СИД 12-30 В=/В~ | 770 | RU С-KR.АЯ46.В.22548/21 | 10
| A5550002403R | A5550002403 | CONTROL SWITCH | PUSH BUTTON SWITCH | S3PF SERIES | S3PF-P3R2ADM | RED A2 LED(DC) | S3PF-P3R2ADM^RED A2 LED(DC) |  | 770 | RU С-KR.АЯ46.В.22548/21 | 10
| A5550002452R | A5550002452 | CONTROL SWITCH | PUSH BUTTON SWITCH | S3PF SERIES | S3PF-P3R2AL | RED A2 LED(AC) | S3PF-P3R2AL^RED A2 LED(AC) | Кнопочный выключатель, с подсветкой, утопленный, 30, Красный, 2 нормально открытых, СИД 100-220В~ | 810 | RU С-KR.АЯ46.В.22548/21 | 10
| A5550002453R | A5550002453 | CONTROL SWITCH | PUSH BUTTON SWITCH | S3PF SERIES | S3PF-P3R2ALM | RED A2 LED(AC) | S3PF-P3R2ALM^RED A2 LED(AC) |  | 810 | RU С-KR.АЯ46.В.22548/21 | 10
| A5550002422R | A5550002422 | CONTROL SWITCH | PUSH BUTTON SWITCH | S3PF SERIES | S3PF-P3R2BD | RED B2 LED(DC) | S3PF-P3R2BD^RED B2 LED(DC) | Кнопочный выключатель, с подсветкой, утопленный, 30, Красный, 2 нормально закрытых, СИД 12-30 В=/В~ | 770 | RU С-KR.АЯ46.В.22548/21 | 10
| A5550002423R | A5550002423 | CONTROL SWITCH | PUSH BUTTON SWITCH | S3PF SERIES | S3PF-P3R2BDM | RED B2 LED(DC) | S3PF-P3R2BDM^RED B2 LED(DC) |  | 770 | RU С-KR.АЯ46.В.22548/21 | 10
| A5550002472R | A5550002472 | CONTROL SWITCH | PUSH BUTTON SWITCH | S3PF SERIES | S3PF-P3R2BL | RED B2 LED(AC) | S3PF-P3R2BL^RED B2 LED(AC) | Кнопочный выключатель, с подсветкой, утопленный, 30, Красный, 2 нормально закрытых, СИД 100-220В~ | 810 | RU С-KR.АЯ46.В.22548/21 | 10
| A5550002473R | A5550002473 | CONTROL SWITCH | PUSH BUTTON SWITCH | S3PF SERIES | S3PF-P3R2BLM | RED B2 LED(AC) | S3PF-P3R2BLM^RED B2 LED(AC) |  | 810 | RU С-KR.АЯ46.В.22548/21 | 10
| A5550002432R | A5550002432 | CONTROL SWITCH | PUSH BUTTON SWITCH | S3PF SERIES | S3PF-P3RABD | RED A1 B1 LED(DC) | S3PF-P3RABD^RED A1 B1 LED(DC) | Кнопочный выключатель, с подсветкой, утопленный, 30, Красный, 1 нормально открытый, 1 нормально закрытый, СИД 12-30 В=/В~ | 770 | RU С-KR.АЯ46.В.22548/21 | 10
| A5550002433R | A5550002433 | CONTROL SWITCH | PUSH BUTTON SWITCH | S3PF SERIES | S3PF-P3RABDM | RED A1 B1 LED(DC) | S3PF-P3RABDM^RED A1 B1 LED(DC) | Кнопочный выключатель, с подсветкой, утопленный, 30, Красный, 1 нормально открытый, 1 нормально закрытый, СИД 12-30 В=/В~, модульного типа | 770 | RU С-KR.АЯ46.В.22548/21 | 10
| A5550002482R | A5550002482 | CONTROL SWITCH | PUSH BUTTON SWITCH | S3PF SERIES | S3PF-P3RABL | RED A1 B1 LED(AC) | S3PF-P3RABL^RED A1 B1 LED(AC) | Кнопочный выключатель, с подсветкой, утопленный, 30, Красный, 1 нормально открытый, 1 нормально закрытый, СИД 100-220В~ | 810 | RU С-KR.АЯ46.В.22548/21 | 10
| A5550002483R | A5550002483 | CONTROL SWITCH | PUSH BUTTON SWITCH | S3PF SERIES | S3PF-P3RABLM | RED A1 B1 LED(AC) | S3PF-P3RABLM^RED A1 B1 LED(AC) |  | 810 | RU С-KR.АЯ46.В.22548/21 | 10
| A5550002389R | A5550002389 | CONTROL SWITCH | PUSH BUTTON SWITCH | S3PF SERIES | S3PF-P3RAD | RED A1 LED(DC) | S3PF-P3RAD^RED A1 LED(DC) | Кнопочный выключатель, с подсветкой, утопленный, 30, Красный, Нормально открытый, СИД 12-30 В=/В~ | 620 | RU С-KR.АЯ46.В.22548/21 | 10
| A5550002391R | A5550002391 | CONTROL SWITCH | PUSH BUTTON SWITCH | S3PF SERIES | S3PF-P3RAD | RED.STOP | S3PF-P3RAD^RED.STOP | Кнопочный выключатель, с подсветкой, утопленный, 30, Красный, Нормально открытый, СИД 12-30 В=/В~ | 620 | RU С-KR.АЯ46.В.22548/21 | 10
| A5550002390R | A5550002390 | CONTROL SWITCH | PUSH BUTTON SWITCH | S3PF SERIES | S3PF-P3RADM | RED A1 LED(DC) | S3PF-P3RADM^RED A1 LED(DC) |  | 620 | RU С-KR.АЯ46.В.22548/21 | 10
| A5550002442R | A5550002442 | CONTROL SWITCH | PUSH BUTTON SWITCH | S3PF SERIES | S3PF-P3RAL | RED A1 LED(AC) | S3PF-P3RAL^RED A1 LED(AC) | Кнопочный выключатель, с подсветкой, утопленный, 30, Красный, Нормально открытый, СИД 100-220В~ | 650 | RU С-KR.АЯ46.В.22548/21 | 10
| A5550002443R | A5550002443 | CONTROL SWITCH | PUSH BUTTON SWITCH | S3PF SERIES | S3PF-P3RALM | RED A1 LED(AC) | S3PF-P3RALM^RED A1 LED(AC) |  | 650 | RU С-KR.АЯ46.В.22548/21 | 10
| A5550002412R | A5550002412 | CONTROL SWITCH | PUSH BUTTON SWITCH | S3PF SERIES | S3PF-P3RBD | RED B1 LED(DC) | S3PF-P3RBD^RED B1 LED(DC) | Кнопочный выключатель круглый, утопленный, монтажное отверстие: Ø30мм, маркировка ручки: "Push", подсветка: есть, цвет: красный, стандарт(без текста), блок контактов: НЗ (250В~ 6A / 110В~ 10A), блок индикации LED: Uпит. 12…24В=/~, тип блока контактов: одиночный | 620 | RU С-KR.АЯ46.В.22548/21 | 10
| A5550002413R | A5550002413 | CONTROL SWITCH | PUSH BUTTON SWITCH | S3PF SERIES | S3PF-P3RBDM | RED B1 LED(DC) | S3PF-P3RBDM^RED B1 LED(DC) |  | 620 | RU С-KR.АЯ46.В.22548/21 | 10
| A5550002462R | A5550002462 | CONTROL SWITCH | PUSH BUTTON SWITCH | S3PF SERIES | S3PF-P3RBL | RED B1 LED(AC) | S3PF-P3RBL^RED B1 LED(AC) | Кнопочный выключатель, с подсветкой, утопленный, 30, Красный, Нормально закрытый, СИД 100-220В~ | 650 | RU С-KR.АЯ46.В.22548/21 | 10
| A5550002463R | A5550002463 | CONTROL SWITCH | PUSH BUTTON SWITCH | S3PF SERIES | S3PF-P3RBLM | RED B1 LED(AC) | S3PF-P3RBLM^RED B1 LED(AC) |  | 650 | RU С-KR.АЯ46.В.22548/21 | 10
| H5550007365R | H5550007365 | CONTROL SWITCH | PUSH BUTTON SWITCH | S3PF SERIES | S3PF-P3RYDM | YELLOW B1 LED(DC) | S3PF-P3RYDM^YELLOW B1 LED(DC) |  | По запросу | !нет серта | 10
| A5550002307R | A5550002307 | CONTROL SWITCH | PUSH BUTTON SWITCH | S3PF SERIES | S3PF-P3W | WHITE | S3PF-P3W^WHITE | Кнопочный выключатель, с подсветкой, утопленный, 30 мм, Белый | 150 | ОР 22/09/0145 от 28.09.2022 ИП 28.09/22/04 от 28.09.2022 | 10
| H5550007231R | A5550002410 | CONTROL SWITCH | PUSH BUTTON SWITCH | S3PF SERIES | S3PF-P3W2AD | WHITE A2 LED(DC) | S3PF-P3W2AD^WHITE A2 LED(DC) | Кнопочный выключатель, с подсветкой, утопленный, 30, Белый, 2 нормально открытых, СИД 12-30 В=/В~ | По запросу | !нет серта | 10
| H5550007361R | A5550002411 | CONTROL SWITCH | PUSH BUTTON SWITCH | S3PF SERIES | S3PF-P3W2ADM | WHITE A2 LED(DC) | S3PF-P3W2ADM^WHITE A2 LED(DC) |  | По запросу | !нет серта | 10
| H5550007270R | A5550002460 | CONTROL SWITCH | PUSH BUTTON SWITCH | S3PF SERIES | S3PF-P3W2AL | WHITE A2 LED(AC) | S3PF-P3W2AL^WHITE A2 LED(AC) | Кнопочный выключатель, с подсветкой, утопленный, 30, Белый, 2 нормально открытых, СИД 100-220В~ | По запросу | !нет серта | 10
| H5550007386R | A5550002461 | CONTROL SWITCH | PUSH BUTTON SWITCH | S3PF SERIES | S3PF-P3W2ALM | WHITE A2 LED(AC) | S3PF-P3W2ALM^WHITE A2 LED(AC) |  | По запросу | !нет серта | 10
| H5550007243R | A5550002430 | CONTROL SWITCH | PUSH BUTTON SWITCH | S3PF SERIES | S3PF-P3W2BD | WHITE B2 LED(DC) | S3PF-P3W2BD^WHITE B2 LED(DC) | Кнопочный выключатель, с подсветкой, утопленный, 30, Белый, 2 нормально закрытых, СИД 12-30 В=/В~ | По запросу | !нет серта | 10
| H5550007371R | A5550002431 | CONTROL SWITCH | PUSH BUTTON SWITCH | S3PF SERIES | S3PF-P3W2BDM | WHITE B2 LED(DC) | S3PF-P3W2BDM^WHITE B2 LED(DC) |  | По запросу | !нет серта | 10
| H5550007283R | A5550002480 | CONTROL SWITCH | PUSH BUTTON SWITCH | S3PF SERIES | S3PF-P3W2BL | WHITE B2 LED(AC) | S3PF-P3W2BL^WHITE B2 LED(AC) | Кнопочный выключатель, с подсветкой, утопленный, 30, Белый, 2 нормально закрытых, СИД 100-220В~ | По запросу | !нет серта | 10
| H5550007396R | A5550002481 | CONTROL SWITCH | PUSH BUTTON SWITCH | S3PF SERIES | S3PF-P3W2BLM | WHITE B2 LED(AC) | S3PF-P3W2BLM^WHITE B2 LED(AC) |  | По запросу | !нет серта | 10
| A5550002440R | A5550002440 | CONTROL SWITCH | PUSH BUTTON SWITCH | S3PF SERIES | S3PF-P3WABD | WHITE A1 B1 LED(DC) | S3PF-P3WABD^WHITE A1 B1 LED(DC) | Кнопочный выключатель, с подсветкой, утопленный, 30, Белый, 1 нормально открытый, 1 нормально закрытый, СИД 12-30 В=/В~ | По запросу | !нет серта | 10
| H5550007376R | A5550002441 | CONTROL SWITCH | PUSH BUTTON SWITCH | S3PF SERIES | S3PF-P3WABDM | WHITE A1 B1 LED(DC) | S3PF-P3WABDM^WHITE A1 B1 LED(DC) |  | По запросу | !нет серта | 10
| H5550007291R | A5550002490 | CONTROL SWITCH | PUSH BUTTON SWITCH | S3PF SERIES | S3PF-P3WABL | WHITE A1 B1 LED(AC) | S3PF-P3WABL^WHITE A1 B1 LED(AC) | Кнопочный выключатель, с подсветкой, утопленный, 30, Белый, 1 нормально открытый, 1 нормально закрытый, СИД 100-220В~ | По запросу | !нет серта | 10
| H5550007401R | A5550002491 | CONTROL SWITCH | PUSH BUTTON SWITCH | S3PF SERIES | S3PF-P3WABLM | WHITE A1 B1 LED(AC) | S3PF-P3WABLM^WHITE A1 B1 LED(AC) |  | По запросу | !нет серта | 10
| A5550002400R | A5550002400 | CONTROL SWITCH | PUSH BUTTON SWITCH | S3PF SERIES | S3PF-P3WAD | WHITE A1 LED(DC) | S3PF-P3WAD^WHITE A1 LED(DC) | Кнопочный выключатель, с подсветкой, утопленный, 30, Белый, Нормально открытый, СИД 12-30 В=/В~ | 620 | RU С-KR.АЯ46.В.22548/21 | 10
| H5550007356R | A5550002401 | CONTROL SWITCH | PUSH BUTTON SWITCH | S3PF SERIES | S3PF-P3WADM | WHITE A1 LED(DC) | S3PF-P3WADM^WHITE A1 LED(DC) |  | По запросу | !нет серта | 10
| A5550002450R | A5550002450 | CONTROL SWITCH | PUSH BUTTON SWITCH | S3PF SERIES | S3PF-P3WAL | WHITE A1 LED(AC) | S3PF-P3WAL^WHITE A1 LED(AC) | Кнопочный выключатель, с подсветкой, утопленный, 30, Белый, Нормально открытый, СИД 100-220В~ | По запросу | !нет серта | 10
| H5550007381R | A5550002451 | CONTROL SWITCH | PUSH BUTTON SWITCH | S3PF SERIES | S3PF-P3WALM | WHITE A1 LED(AC) | S3PF-P3WALM^WHITE A1 LED(AC) |  | По запросу | !нет серта | 10
| H5550002605R | A5550002420 | CONTROL SWITCH | PUSH BUTTON SWITCH | S3PF SERIES | S3PF-P3WBD | WHITE B1 LED(DC) | S3PF-P3WBD^WHITE B1 LED(DC) |  | По запросу | !нет серта | 10
| H5550007366R | A5550002421 | CONTROL SWITCH | PUSH BUTTON SWITCH | S3PF SERIES | S3PF-P3WBDM | WHITE B1 LED(DC) | S3PF-P3WBDM^WHITE B1 LED(DC) |  | По запросу | !нет серта | 10
| H5550002630R | A5550002470 | CONTROL SWITCH | PUSH BUTTON SWITCH | S3PF SERIES | S3PF-P3WBL | WHITE B1 LED(AC) | S3PF-P3WBL^WHITE B1 LED(AC) |  | По запросу | !нет серта | 10
| H5550007391R | A5550002471 | CONTROL SWITCH | PUSH BUTTON SWITCH | S3PF SERIES | S3PF-P3WBLM | WHITE B1 LED(AC) | S3PF-P3WBLM^WHITE B1 LED(AC) |  | По запросу | !нет серта | 10
| A5550002305R | A5550002305 | CONTROL SWITCH | PUSH BUTTON SWITCH | S3PF SERIES | S3PF-P3Y | YELLOW | S3PF-P3Y^YELLOW | Кнопочный выключатель, с подсветкой, утопленный, 30 мм, Желтый | 150 | ОР 22/09/0145 от 28.09.2022 ИП 28.09/22/04 от 28.09.2022 | 10
| A5550002408R | A5550002408 | CONTROL SWITCH | PUSH BUTTON SWITCH | S3PF SERIES | S3PF-P3Y2AD | YELLOW A2 LED(DC) | S3PF-P3Y2AD^YELLOW A2 LED(DC) | Кнопочный выключатель, с подсветкой, утопленный, 30, Желтый, 2 нормально открытых, СИД 12-30 В=/В~ | По запросу | !нет серта | 10
| H5550007360R | A5550002409 | CONTROL SWITCH | PUSH BUTTON SWITCH | S3PF SERIES | S3PF-P3Y2ADM | YELLOW A2 LED(DC) | S3PF-P3Y2ADM^YELLOW A2 LED(DC) |  | По запросу | !нет серта | 10
| H5550007269R | A5550002458 | CONTROL SWITCH | PUSH BUTTON SWITCH | S3PF SERIES | S3PF-P3Y2AL | YELLOW A2 LED(AC) | S3PF-P3Y2AL^YELLOW A2 LED(AC) | Кнопочный выключатель, с подсветкой, утопленный, 30, Желтый, 2 нормально открытых, СИД 100-220В~ | По запросу | !нет серта | 10
| H5550007385R | A5550002459 | CONTROL SWITCH | PUSH BUTTON SWITCH | S3PF SERIES | S3PF-P3Y2ALM | YELLOW A2 LED(AC) | S3PF-P3Y2ALM^YELLOW A2 LED(AC) |  | По запросу | !нет серта | 10
| H5550007242R | A5550002428 | CONTROL SWITCH | PUSH BUTTON SWITCH | S3PF SERIES | S3PF-P3Y2BD | YELLOW B2 LED(DC) | S3PF-P3Y2BD^YELLOW B2 LED(DC) | Кнопочный выключатель, с подсветкой, утопленный, 30, Желтый, 2 нормально закрытых, СИД 12-30 В=/В~ | По запросу | !нет серта | 10
| H5550007370R | A5550002429 | CONTROL SWITCH | PUSH BUTTON SWITCH | S3PF SERIES | S3PF-P3Y2BDM | YELLOW B2 LED(DC) | S3PF-P3Y2BDM^YELLOW B2 LED(DC) |  | По запросу | !нет серта | 10
| H5550007282R | A5550002478 | CONTROL SWITCH | PUSH BUTTON SWITCH | S3PF SERIES | S3PF-P3Y2BL | YELLOW B2 LED(AC) | S3PF-P3Y2BL^YELLOW B2 LED(AC) | Кнопочный выключатель, с подсветкой, утопленный, 30, Желтый, 2 нормально закрытых, СИД 100-220В~ | По запросу | !нет серта | 10
| H5550007395R | A5550002479 | CONTROL SWITCH | PUSH BUTTON SWITCH | S3PF SERIES | S3PF-P3Y2BLM | YELLOW B2 LED(AC) | S3PF-P3Y2BLM^YELLOW B2 LED(AC) |  | По запросу | !нет серта | 10
| A5550002438R | A5550002438 | CONTROL SWITCH | PUSH BUTTON SWITCH | S3PF SERIES | S3PF-P3YABD | YELLOW A1 B1 LED(DC) | S3PF-P3YABD^YELLOW A1 B1 LED(DC) | Кнопочный выключатель, с подсветкой, утопленный, 30, Желтый, 1 нормально открытый, 1 нормально закрытый, СИД 12-30 В=/В~ | По запросу | !нет серта | 10
| H5550007375R | A5550002439 | CONTROL SWITCH | PUSH BUTTON SWITCH | S3PF SERIES | S3PF-P3YABDM | YELLOW A1 B1 LED(DC) | S3PF-P3YABDM^YELLOW A1 B1 LED(DC) |  | По запросу | !нет серта | 10
| H5550007290R | A5550002488 | CONTROL SWITCH | PUSH BUTTON SWITCH | S3PF SERIES | S3PF-P3YABL | YELLOW A1 B1 LED(AC) | S3PF-P3YABL^YELLOW A1 B1 LED(AC) | Кнопочный выключатель, с подсветкой, утопленный, 30, Желтый, 1 нормально открытый, 1 нормально закрытый, СИД 100-220В~ | По запросу | !нет серта | 10
| H5550007400R | A5550002489 | CONTROL SWITCH | PUSH BUTTON SWITCH | S3PF SERIES | S3PF-P3YABLM | YELLOW A1 B1 LED(AC) | S3PF-P3YABLM^YELLOW A1 B1 LED(AC) | Кнопочный выключатель, с подсветкой, утопленный, 30, Желтый, 1 нормально открытый, 1 нормально закрытый, СИД 100-220В~, многоуровневый | По запросу | !нет серта | 10
| A5550002398R | A5550002398 | CONTROL SWITCH | PUSH BUTTON SWITCH | S3PF SERIES | S3PF-P3YAD | YELLOW A1 LED(DC) | S3PF-P3YAD^YELLOW A1 LED(DC) | Кнопочный выключатель, с подсветкой, утопленный, 30, Желтый, Нормально открытый, СИД 12-30 В=/В~ | 620 | RU С-KR.АЯ46.В.22548/21 | 10
| H5550007355R | A5550002399 | CONTROL SWITCH | PUSH BUTTON SWITCH | S3PF SERIES | S3PF-P3YADM | YELLOW A1 LED(DC) | S3PF-P3YADM^YELLOW A1 LED(DC) |  | По запросу | !нет серта | 10
| A5550002448R | A5550002448 | CONTROL SWITCH | PUSH BUTTON SWITCH | S3PF SERIES | S3PF-P3YAL | YELLOW A1 LED(AC) | S3PF-P3YAL^YELLOW A1 LED(AC) | Кнопочный выключатель, с подсветкой, утопленный, 30, Желтый, Нормально открытый, СИД 100-220В~ | По запросу | !нет серта | 10
| H5550007380R | A5550002449 | CONTROL SWITCH | PUSH BUTTON SWITCH | S3PF SERIES | S3PF-P3YALM | YELLOW A1 LED(AC) | S3PF-P3YALM^YELLOW A1 LED(AC) |  | По запросу | !нет серта | 10
| A5550002418R | A5550002418 | CONTROL SWITCH | PUSH BUTTON SWITCH | S3PF SERIES | S3PF-P3YBD | YELLOW B1 LED(DC) | S3PF-P3YBD^YELLOW B1 LED(DC) |  | 620 | RU С-KR.АЯ46.В.22548/21 | 10
| A5550002468R | A5550002468 | CONTROL SWITCH | PUSH BUTTON SWITCH | S3PF SERIES | S3PF-P3YBL | YELLOW B1 LED(AC) | S3PF-P3YBL^YELLOW B1 LED(AC) | Кнопочный выключатель, с подсветкой, утопленный, 30, Желтый, Нормально закрытый, СИД 100-220В~ | 650 | RU С-KR.АЯ46.В.22548/21 | 10
| H5550007390R | A5550002469 | CONTROL SWITCH | PUSH BUTTON SWITCH | S3PF SERIES | S3PF-P3YBLM | YELLOW B1 LED(AC) | S3PF-P3YBLM^YELLOW B1 LED(AC) |  | По запросу | !нет серта | 10
| A5550002302R | A5550002302 | CONTROL SWITCH | PUSH BUTTON SWITCH | S3PFU SERIES | S3PFU-P3B | BLUE(NO PRINTING) | S3PFU-P3B^BLUE(NO PRINTING) | Круглый кнопочный выключатель, Ø30, утопленный ( с подсветкой), синий | 150 | ОР 22/09/0145 от 28.09.2022 ИП 28.09/22/04 от 28.09.2022 | 10
| A5550002304R | A5550002304 | CONTROL SWITCH | PUSH BUTTON SWITCH | S3PFU SERIES | S3PFU-P3G | GREEN(NO PRINTING) | S3PFU-P3G^GREEN(NO PRINTING) | Круглый кнопочный выключатель, Ø30, утопленный ( с подсветкой), зеленый | 150 | ОР 22/09/0145 от 28.09.2022 ИП 28.09/22/04 от 28.09.2022 | 10
| A5550012309R | A5550012309 | CONTROL SWITCH | PUSH BUTTON SWITCH | S3PFU SERIES | S3PFU-P3GABD | GREEN A1 B1 LED(DC) | S3PFU-P3GABD^GREEN A1 B1 LED(DC) |  | По запросу | !нет серта | 10
| A5550012274R | A5550012274 | CONTROL SWITCH | PUSH BUTTON SWITCH | S3PFU SERIES | S3PFU-P3GAD | GREEN A1 LED(DC) | S3PFU-P3GAD^GREEN A1 LED(DC) |  | По запросу | !нет серта | 10
| A5550002300R | A5550002300 | CONTROL SWITCH | PUSH BUTTON SWITCH | S3PFU SERIES | S3PFU-P3R | RED(NO PRINTING) | S3PFU-P3R^RED(NO PRINTING) | Круглый кнопочный выключатель, Ø30, утопленный ( с подсветкой), красный | 150 | ОР 22/09/0145 от 28.09.2022 ИП 28.09/22/04 от 28.09.2022 | 10
| A5550002308R | A5550002308 | CONTROL SWITCH | PUSH BUTTON SWITCH | S3PFU SERIES | S3PFU-P3W | WHITE(NO PRINTING) | S3PFU-P3W^WHITE(NO PRINTING) | Голова и основание для кнопочного выключателя: круглый, Ø30, утопленный ( с подсветкой), белый | 150 | ОР 22/09/0145 от 28.09.2022 ИП 28.09/22/04 от 28.09.2022 | 10
| A5550002306R | A5550002306 | CONTROL SWITCH | PUSH BUTTON SWITCH | S3PFU SERIES | S3PFU-P3Y | YELLOW(NO PRINTING) | S3PFU-P3Y^YELLOW(NO PRINTING) | Круглый кнопочный выключатель, Ø30, утопленный ( с подсветкой), желтый | 150 | ОР 22/09/0145 от 28.09.2022 ИП 28.09/22/04 от 28.09.2022 | 10
| A5550012313R | A5550012313 | CONTROL SWITCH | PUSH BUTTON SWITCH | S3PFU SERIES | S3PFU-P3YABD | YELLOW A1 B1 LED(DC) | S3PFU-P3YABD^YELLOW A1 B1 LED(DC) |  | По запросу | !нет серта | 10
| A5550012310R | A5550012310 | CONTROL SWITCH | PUSH BUTTON SWITCH | S3PFU SERIES | S3PFU-P3YAD | YELLOW A1 LED(DC) | S3PFU-P3YAD^YELLOW A1 LED(DC) |  | По запросу | !нет серта | 10
| A5550002194R | A5550002194 | CONTROL SWITCH | PUSH BUTTON SWITCH | S3PR SERIES | S3PR-P1B | BLUE | S3PR-P1B^BLUE | Кнопочный выключатель, 30мм, без подсветки, выступающего типа, Синий | 230 | ОР 22/09/0145 от 28.09.2022 ИП 28.09/22/04 от 28.09.2022 | 10
| H5550007062R | A5550002206 | CONTROL SWITCH | PUSH BUTTON SWITCH | S3PR SERIES | S3PR-P1B2A | BLUE A2 | S3PR-P1B2A^BLUE A2 | Кнопочный выключатель, без подсветки, выступающего типа, 30мм, Синий, 2 нормально открытых, 110В~/10A, 220В~/5A | По запросу | !нет серта | 10
| H5550007100R | A5550002266 | CONTROL SWITCH | PUSH BUTTON SWITCH | S3PR SERIES | S3PR-P1B2AB | BLUE A2 B1 | S3PR-P1B2AB^BLUE A2 B1 | Кнопочный выключатель, без подсветки, выступающего типа, 30мм, Синий, 2 нормально открытых, 1 нормально закрытый, 110В~/10A, 220В~/5A | По запросу | !нет серта | 10
| H5550007150R | A5550002267 | CONTROL SWITCH | PUSH BUTTON SWITCH | S3PR SERIES | S3PR-P1B2ABM | BLUE A2 B1 | S3PR-P1B2ABM^BLUE A2 B1 |  | По запросу | !нет серта | 10
| H5550007120R | A5550002207 | CONTROL SWITCH | PUSH BUTTON SWITCH | S3PR SERIES | S3PR-P1B2AM | BLUE A2 | S3PR-P1B2AM^BLUE A2 |  | По запросу | !нет серта | 10
| H5550007080R | A5550002236 | CONTROL SWITCH | PUSH BUTTON SWITCH | S3PR SERIES | S3PR-P1B2B | BLUE B2 | S3PR-P1B2B^BLUE B2 | Кнопочный выключатель, без подсветки, выступающего типа, 30мм, Синий, 2 нормально закрытых, 110В~/10A, 220В~/5A | По запросу | !нет серта | 10
| H5550007135R | A5550002237 | CONTROL SWITCH | PUSH BUTTON SWITCH | S3PR SERIES | S3PR-P1B2BM | BLUE B2 | S3PR-P1B2BM^BLUE B2 |  | По запросу | !нет серта | 10
| H5550007069R | A5550002216 | CONTROL SWITCH | PUSH BUTTON SWITCH | S3PR SERIES | S3PR-P1B3A | BLUE A3 | S3PR-P1B3A^BLUE A3 | Кнопочный выключатель, без подсветки, выступающего типа, 30мм, Синий, 3 нормально открытых, 110В~/10A, 220В~/5A | По запросу | !нет серта | 10
| H5550007125R | A5550002217 | CONTROL SWITCH | PUSH BUTTON SWITCH | S3PR SERIES | S3PR-P1B3AM | BLUE A3 | S3PR-P1B3AM^BLUE A3 |  | По запросу | !нет серта | 10
| H5550007085R | A5550002246 | CONTROL SWITCH | PUSH BUTTON SWITCH | S3PR SERIES | S3PR-P1B3B | BLUE B3 | S3PR-P1B3B^BLUE B3 | Кнопочный выключатель, без подсветки, выступающего типа, 30мм, Синий, 3 нормально закрытых, 110В~/10A, 220В~/5A | По запросу | !нет серта | 10
| H5550007140R | A5550002247 | CONTROL SWITCH | PUSH BUTTON SWITCH | S3PR SERIES | S3PR-P1B3BM | BLUE B3 | S3PR-P1B3BM^BLUE B3 |  | По запросу | !нет серта | 10
| H5550002452R | A5550002192 | CONTROL SWITCH | PUSH BUTTON SWITCH | S3PR SERIES | S3PR-P1BA | BLUE A1 | S3PR-P1BA^BLUE A1 |  | По запросу | !нет серта | 10
| H5550007105R | A5550002276 | CONTROL SWITCH | PUSH BUTTON SWITCH | S3PR SERIES | S3PR-P1BA2B | BLUE A1 B2 | S3PR-P1BA2B^BLUE A1 B2 | Кнопочный выключатель, без подсветки, выступающего типа, 30мм, Синий, 1 Нормально открытый, 2 нормально закрытых, 110В~/10A, 220В~/5A | По запросу | !нет серта | 10
| H5550007155R | A5550002277 | CONTROL SWITCH | PUSH BUTTON SWITCH | S3PR SERIES | S3PR-P1BA2BM | BLUE A1 B2 | S3PR-P1BA2BM^BLUE A1 B2 |  | По запросу | !нет серта | 10
| A5550002256R | A5550002256 | CONTROL SWITCH | PUSH BUTTON SWITCH | S3PR SERIES | S3PR-P1BAB | BLUE A1 B1 | S3PR-P1BAB^BLUE A1 B1 | Кнопочный выключатель, без подсветки, выступающего типа, 30мм, Синий, 1 Нормально открытый, 1 нормально закрытый, 110В~/10A, 220В~/5A | 540 | RU С-KR.АЯ46.В.22548/21 | 10
| H5550007145R | A5550002257 | CONTROL SWITCH | PUSH BUTTON SWITCH | S3PR SERIES | S3PR-P1BABM | BLUE A1 B1 | S3PR-P1BABM^BLUE A1 B1 |  | По запросу | !нет серта | 10
| H5550007111R | A5550002193 | CONTROL SWITCH | PUSH BUTTON SWITCH | S3PR SERIES | S3PR-P1BAM | BLUE A1 | S3PR-P1BAM^BLUE A1 |  | По запросу | !нет серта | 10
| H5550002467R | A5550002226 | CONTROL SWITCH | PUSH BUTTON SWITCH | S3PR SERIES | S3PR-P1BB | BLUE B1 | S3PR-P1BB^BLUE B1 |  | По запросу | !нет серта | 10
| H5550007130R | A5550002227 | CONTROL SWITCH | PUSH BUTTON SWITCH | S3PR SERIES | S3PR-P1BBM | BLUE B1 | S3PR-P1BBM^BLUE B1 |  | По запросу | !нет серта | 10
| A5550002197R | A5550002197 | CONTROL SWITCH | PUSH BUTTON SWITCH | S3PR SERIES | S3PR-P1G | GREEN | S3PR-P1G^GREEN | Кнопочный выключатель, 30мм, без подсветки, выступающего типа, Зелённый | 230 | ОР 22/09/0145 от 28.09.2022 ИП 28.09/22/04 от 28.09.2022 | 10
| A5550002208R | A5550002208 | CONTROL SWITCH | PUSH BUTTON SWITCH | S3PR SERIES | S3PR-P1G2A | GREEN A2 | S3PR-P1G2A^GREEN A2 | Кнопочный выключатель, без подсветки, выступающего типа, 30мм, Зеленый, 2 нормально открытых, 110В~/10A, 220В~/5A | 540 | RU С-KR.АЯ46.В.22548/21 | 10
| H5550007101R | A5550002268 | CONTROL SWITCH | PUSH BUTTON SWITCH | S3PR SERIES | S3PR-P1G2AB | GREEN A2 B1 | S3PR-P1G2AB^GREEN A2 B1 | Кнопочный выключатель, без подсветки, выступающего типа, 30мм, Зеленый, 2 нормально открытых, 1 нормально закрытый, 110В~/10A, 220В~/5A | По запросу | !нет серта | 10
| H5550007151R | A5550002269 | CONTROL SWITCH | PUSH BUTTON SWITCH | S3PR SERIES | S3PR-P1G2ABM | GREEN A2 B1 | S3PR-P1G2ABM^GREEN A2 B1 |  | По запросу | !нет серта | 10
| H5550007121R | A5550002209 | CONTROL SWITCH | PUSH BUTTON SWITCH | S3PR SERIES | S3PR-P1G2AM | GREEN A2 | S3PR-P1G2AM^GREEN A2 |  | По запросу | !нет серта | 10
| H5550007081R | A5550002238 | CONTROL SWITCH | PUSH BUTTON SWITCH | S3PR SERIES | S3PR-P1G2B | GREEN B2 | S3PR-P1G2B^GREEN B2 | Кнопочный выключатель, без подсветки, выступающего типа, 30мм, Зеленый, 2 нормально закрытых, 110В~/10A, 220В~/5A | По запросу | !нет серта | 10
| H5550007136R | A5550002239 | CONTROL SWITCH | PUSH BUTTON SWITCH | S3PR SERIES | S3PR-P1G2BM | GREEN B2 | S3PR-P1G2BM^GREEN B2 |  | По запросу | !нет серта | 10
| H5550007070R | A5550002218 | CONTROL SWITCH | PUSH BUTTON SWITCH | S3PR SERIES | S3PR-P1G3A | GREEN A3 | S3PR-P1G3A^GREEN A3 | Кнопочный выключатель, без подсветки, выступающего типа, 30мм, Зеленый, 3 нормально открытых, 110В~/10A, 220В~/5A | По запросу | !нет серта | 10
| H5550007126R | A5550002219 | CONTROL SWITCH | PUSH BUTTON SWITCH | S3PR SERIES | S3PR-P1G3AM | GREEN A3 | S3PR-P1G3AM^GREEN A3 |  | По запросу | !нет серта | 10
| H5550007086R | A5550002248 | CONTROL SWITCH | PUSH BUTTON SWITCH | S3PR SERIES | S3PR-P1G3B | GREEN B3 | S3PR-P1G3B^GREEN B3 | Кнопочный выключатель, без подсветки, выступающего типа, 30мм, Зеленый, 3 нормально закрытых, 110В~/10A, 220В~/5A | По запросу | !нет серта | 10
| H5550007141R | A5550002249 | CONTROL SWITCH | PUSH BUTTON SWITCH | S3PR SERIES | S3PR-P1G3BM | GREEN B3 | S3PR-P1G3BM^GREEN B3 |  | По запросу | !нет серта | 10
| A5550002195R | A5550002195 | CONTROL SWITCH | PUSH BUTTON SWITCH | S3PR SERIES | S3PR-P1GA | GREEN A1 | S3PR-P1GA^GREEN A1 | Кнопочный выключатель, без подсветки, выступающего типа, Зеленый, Нормально открытый, 110В~/10A, 220В~/5A | 390 | RU С-KR.АЯ46.В.22548/21 | 10
| H5550007106R | A5550002278 | CONTROL SWITCH | PUSH BUTTON SWITCH | S3PR SERIES | S3PR-P1GA2B | GREEN A1 B2 | S3PR-P1GA2B^GREEN A1 B2 | Кнопочный выключатель, без подсветки, выступающего типа, 30мм, Зеленый, 1 нормально открытый, 2 нормально закрытых, 110В~/10A, 220В~/5A | По запросу | !нет серта | 10
| H5550007156R | A5550002279 | CONTROL SWITCH | PUSH BUTTON SWITCH | S3PR SERIES | S3PR-P1GA2BM | GREEN A1 B2 | S3PR-P1GA2BM^GREEN A1 B2 |  | По запросу | !нет серта | 10
| A5550002258R | A5550002258 | CONTROL SWITCH | PUSH BUTTON SWITCH | S3PR SERIES | S3PR-P1GAB | GREEN A1 B1 | S3PR-P1GAB^GREEN A1 B1 | Кнопочный выключатель, без подсветки, выступающего типа, 30мм, Зеленый, 1 нормально открытый, 1 нормально закрытый, 110В~/10A, 220В~/5A | 540 | RU С-KR.АЯ46.В.22548/21 | 10
| H5550007146R | A5550002259 | CONTROL SWITCH | PUSH BUTTON SWITCH | S3PR SERIES | S3PR-P1GABM | GREEN A1 B1 | S3PR-P1GABM^GREEN A1 B1 |  | По запросу | !нет серта | 10
| H5550007113R | A5550002196 | CONTROL SWITCH | PUSH BUTTON SWITCH | S3PR SERIES | S3PR-P1GAM | GREEN A1 | S3PR-P1GAM^GREEN A1 |  | По запросу | !нет серта | 10
| A5550002228R | A5550002228 | CONTROL SWITCH | PUSH BUTTON SWITCH | S3PR SERIES | S3PR-P1GB | GREEN B1 | S3PR-P1GB^GREEN B1 |  | По запросу | !нет серта | 10
| H5550007131R | A5550002229 | CONTROL SWITCH | PUSH BUTTON SWITCH | S3PR SERIES | S3PR-P1GBM | GREEN B1 | S3PR-P1GBM^GREEN B1 |  | По запросу | !нет серта | 10
| A5550002203R | A5550002203 | CONTROL SWITCH | PUSH BUTTON SWITCH | S3PR SERIES | S3PR-P1K | BLACK | S3PR-P1K^BLACK | Кнопочный выключатель, 30мм, без подсветки, выступающего типа, Чёрный | 230 | ОР 22/09/0145 от 28.09.2022 ИП 28.09/22/04 от 28.09.2022 | 10
| H5550007066R | A5550002212 | CONTROL SWITCH | PUSH BUTTON SWITCH | S3PR SERIES | S3PR-P1K2A | BLACK A2 | S3PR-P1K2A^BLACK A2 | Кнопочный выключатель, без подсветки, выступающего типа, 30мм, Чёрный, 2 нормально открытых, 110В~/10A, 220В~/5A | По запросу | !нет серта | 10
| H5550007103R | A5550002272 | CONTROL SWITCH | PUSH BUTTON SWITCH | S3PR SERIES | S3PR-P1K2AB | BLACK A2 B1 | S3PR-P1K2AB^BLACK A2 B1 | Кнопочный выключатель, без подсветки, выступающего типа, 30мм, Чёрный, 2 нормально открытых, 1 нормально закрытый, 110В~/10A, 220В~/5A | По запросу | !нет серта | 10
| H5550007153R | A5550002273 | CONTROL SWITCH | PUSH BUTTON SWITCH | S3PR SERIES | S3PR-P1K2ABM | BLACK A2 B1 | S3PR-P1K2ABM^BLACK A2 B1 |  | По запросу | !нет серта | 10
| H5550007123R | A5550002213 | CONTROL SWITCH | PUSH BUTTON SWITCH | S3PR SERIES | S3PR-P1K2AM | BLACK A2 | S3PR-P1K2AM^BLACK A2 |  | По запросу | !нет серта | 10
| H5550007083R | A5550002242 | CONTROL SWITCH | PUSH BUTTON SWITCH | S3PR SERIES | S3PR-P1K2B | BLACK B2 | S3PR-P1K2B^BLACK B2 | Кнопочный выключатель, без подсветки, выступающего типа, 30мм, Чёрный, 2 нормально закрытых, 110В~/10A, 220В~/5A | По запросу | !нет серта | 10
| H5550007138R | A5550002243 | CONTROL SWITCH | PUSH BUTTON SWITCH | S3PR SERIES | S3PR-P1K2BM | BLACK B2 | S3PR-P1K2BM^BLACK B2 |  | По запросу | !нет серта | 10
| H5550007072R | A5550002222 | CONTROL SWITCH | PUSH BUTTON SWITCH | S3PR SERIES | S3PR-P1K3A | BLACK A3 | S3PR-P1K3A^BLACK A3 | Кнопочный выключатель, без подсветки, выступающего типа, 30мм, Чёрный, 3 нормально открытых, 110В~/10A, 220В~/5A | По запросу | !нет серта | 10
| H5550007128R | A5550002223 | CONTROL SWITCH | PUSH BUTTON SWITCH | S3PR SERIES | S3PR-P1K3AM | BLACK A3 | S3PR-P1K3AM^BLACK A3 |  | По запросу | !нет серта | 10
| H5550007088R | A5550002252 | CONTROL SWITCH | PUSH BUTTON SWITCH | S3PR SERIES | S3PR-P1K3B | BLACK B3 | S3PR-P1K3B^BLACK B3 | Кнопочный выключатель, без подсветки, выступающего типа, 30мм, Чёрный, 3 нормально закрытых, 110В~/10A, 220В~/5A | По запросу | !нет серта | 10
| H5550007143R | A5550002253 | CONTROL SWITCH | PUSH BUTTON SWITCH | S3PR SERIES | S3PR-P1K3BM | BLACK B3 | S3PR-P1K3BM^BLACK B3 |  | По запросу | !нет серта | 10
| H5550007059R | A5550002201 | CONTROL SWITCH | PUSH BUTTON SWITCH | S3PR SERIES | S3PR-P1KA | BLACK A1 | S3PR-P1KA^BLACK A1 | Кнопочный выключатель, без подсветки, выступающего типа, 30мм, Чёрный, Нормально открытый, 110В~/10A, 220В~/5A | По запросу | !нет серта | 10
| H5550007108R | A5550002282 | CONTROL SWITCH | PUSH BUTTON SWITCH | S3PR SERIES | S3PR-P1KA2B | BLACK A1 B2 | S3PR-P1KA2B^BLACK A1 B2 | Кнопочный выключатель, без подсветки, выступающего типа, 30мм, Чёрный, 1 нормально открытый, 2 нормально закрытых, 110В~/10A, 220В~/5A | По запросу | !нет серта | 10
| H5550010346R | A5550002283 | CONTROL SWITCH | PUSH BUTTON SWITCH | S3PR SERIES | S3PR-P1KA2BM | BLACK A1 B2 | S3PR-P1KA2BM^BLACK A1 B2 |  | По запросу | !нет серта | 10
| A5550002262R | A5550002262 | CONTROL SWITCH | PUSH BUTTON SWITCH | S3PR SERIES | S3PR-P1KAB | BLACK A1 B1 | S3PR-P1KAB^BLACK A1 B1 | Кнопочный выключатель, без подсветки, выступающего типа, 30мм, Чёрный, 1 нормально открытый, 1 нормально закрытый, 110В~/10A, 220В~/5A | По запросу | !нет серта | 10
| H5550007148R | A5550002263 | CONTROL SWITCH | PUSH BUTTON SWITCH | S3PR SERIES | S3PR-P1KABM | BLACK A1 B1 | S3PR-P1KABM^BLACK A1 B1 |  | По запросу | !нет серта | 10
| H5550007117R | A5550002202 | CONTROL SWITCH | PUSH BUTTON SWITCH | S3PR SERIES | S3PR-P1KAM | BLACK A1 | S3PR-P1KAM^BLACK A1 |  | По запросу | !нет серта | 10
| H5550009817R | A5550002232 | CONTROL SWITCH | PUSH BUTTON SWITCH | S3PR SERIES | S3PR-P1KB | BLACK B1 | S3PR-P1KB^BLACK B1 | Кнопочный выключатель, без подсветки, выступающего типа, 30мм, Чёрный, Нормально закрытый, 110В~/10A, 220В~/5A | По запросу | !нет серта | 10
| H5550007133R | A5550002233 | CONTROL SWITCH | PUSH BUTTON SWITCH | S3PR SERIES | S3PR-P1KBM | BLACK B1 | S3PR-P1KBM^BLACK B1 |  | По запросу | !нет серта | 10
| A5550002191R | A5550002191 | CONTROL SWITCH | PUSH BUTTON SWITCH | S3PR SERIES | S3PR-P1R | RED | S3PR-P1R^RED | Кнопочный выключатель, 30мм, без подсветки, выступающего типа, Красный | 230 | ОР 22/09/0145 от 28.09.2022 ИП 28.09/22/04 от 28.09.2022 | 10
| A5550002204R | A5550002204 | CONTROL SWITCH | PUSH BUTTON SWITCH | S3PR SERIES | S3PR-P1R2A | RED A2 | S3PR-P1R2A^RED A2 | Кнопочный выключатель, без подсветки, выступающего типа, 30мм, Красный, 2 нормально открытых, 110В~/10A, 220В~/5A | 540 | RU С-KR.АЯ46.В.22548/21 | 10
| A5550002264R | A5550002264 | CONTROL SWITCH | PUSH BUTTON SWITCH | S3PR SERIES | S3PR-P1R2AB | RED A2 B1 | S3PR-P1R2AB^RED A2 B1 | Кнопочный выключатель, без подсветки, выступающего типа, Красный, 2 нормально открытых, 1 нормально закрытый, 110В~/10A, 220В~/5A | 690 | RU С-KR.АЯ46.В.22548/21 | 10
| A5550002265R | A5550002265 | CONTROL SWITCH | PUSH BUTTON SWITCH | S3PR SERIES | S3PR-P1R2ABM | RED A2 B1 | S3PR-P1R2ABM^RED A2 B1 | Кнопочный выключатель, без подсветки, выступающего типа, Красный, 2 нормально открытых, 1 нормально закрытый, 110В~/10A, 220В~/5A, модульного типа | 690 | RU С-KR.АЯ46.В.22548/21 | 10
| A5550002205R | A5550002205 | CONTROL SWITCH | PUSH BUTTON SWITCH | S3PR SERIES | S3PR-P1R2AM | RED A2 | S3PR-P1R2AM^RED A2 |  | 540 | RU С-KR.АЯ46.В.22548/21 | 10
| A5550002234R | A5550002234 | CONTROL SWITCH | PUSH BUTTON SWITCH | S3PR SERIES | S3PR-P1R2B | RED B2 | S3PR-P1R2B^RED B2 | Кнопочный выключатель, без подсветки, выступающего типа, 30мм, Красный, 2 нормально закрытых, 110В~/10A, 220В~/5A | 540 | RU С-KR.АЯ46.В.22548/21 | 10
| A5550002235R | A5550002235 | CONTROL SWITCH | PUSH BUTTON SWITCH | S3PR SERIES | S3PR-P1R2BM | RED B2 | S3PR-P1R2BM^RED B2 |  | 540 | RU С-KR.АЯ46.В.22548/21 | 10
| A5550002214R | A5550002214 | CONTROL SWITCH | PUSH BUTTON SWITCH | S3PR SERIES | S3PR-P1R3A | RED A3 | S3PR-P1R3A^RED A3 | Кнопочный выключатель, без подсветки, выступающего типа, Красный, 3 нормально открытых, 110В~/10A, 220В~/5A | 690 | RU С-KR.АЯ46.В.22548/21 | 10
| A5550002215R | A5550002215 | CONTROL SWITCH | PUSH BUTTON SWITCH | S3PR SERIES | S3PR-P1R3AM | RED A3 | S3PR-P1R3AM^RED A3 | Кнопочный выключатель, без подсветки, выступающего типа, Красный, 3 нормально открытых, 110В~/10A, 220В~/5A, модульный тип | 690 | RU С-KR.АЯ46.В.22548/21 | 10
| A5550002244R | A5550002244 | CONTROL SWITCH | PUSH BUTTON SWITCH | S3PR SERIES | S3PR-P1R3B | RED B3 | S3PR-P1R3B^RED B3 | Кнопочный выключатель, без подсветки, выступающего типа, 30мм, Красный, 3 нормально закрытых, 110В~/10A, 220В~/5A | 690 | RU С-KR.АЯ46.В.22548/21 | 10
| A5550002245R | A5550002245 | CONTROL SWITCH | PUSH BUTTON SWITCH | S3PR SERIES | S3PR-P1R3BM | RED B3 | S3PR-P1R3BM^RED B3 | Кнопочный выключатель, без подсветки, выступающего типа, 30мм, Красный, 3 нормально закрытых, 110В~/10A, 220В~/5A, модульного типа | 690 | RU С-KR.АЯ46.В.22548/21 | 10
| A5550002189R | A5550002189 | CONTROL SWITCH | PUSH BUTTON SWITCH | S3PR SERIES | S3PR-P1RA | RED A1 | S3PR-P1RA^RED A1 | Кнопочный выключатель, без подсветки, выступающего типа, Красный, Нормально открытый, 110В~/10A, 220В~/5A | 390 | RU С-KR.АЯ46.В.22548/21 | 10
| A5550002274R | A5550002274 | CONTROL SWITCH | PUSH BUTTON SWITCH | S3PR SERIES | S3PR-P1RA2B | RED A1 B2 | S3PR-P1RA2B^RED A1 B2 | Кнопочный выключатель, без подсветки, выступающего типа, 30мм, Красный, 1 нормально открытый, 2 нормально закрытых, 110В~/10A, 220В~/5A | 690 | RU С-KR.АЯ46.В.22548/21 | 10
| A5550002275R | A5550002275 | CONTROL SWITCH | PUSH BUTTON SWITCH | S3PR SERIES | S3PR-P1RA2BM | RED A1 B2 | S3PR-P1RA2BM^RED A1 B2 | Кнопочный выключатель, без подсветки, выступающего типа, 30мм, Красный, 1 нормально открытый, 2 нормально закрытых, 110В~/10A, 220В~/5A, модульного типа | 690 | RU С-KR.АЯ46.В.22548/21 | 10
| A5550002254R | A5550002254 | CONTROL SWITCH | PUSH BUTTON SWITCH | S3PR SERIES | S3PR-P1RAB | RED A1 B1 | S3PR-P1RAB^RED A1 B1 | Кнопочный выключатель, без подсветки, выступающего типа, 30мм, Красный, 1 нормально открытый, 1 нормально закрытый, 110В~/10A, 220В~/5A | 540 | RU С-KR.АЯ46.В.22548/21 | 10
| A5550002255R | A5550002255 | CONTROL SWITCH | PUSH BUTTON SWITCH | S3PR SERIES | S3PR-P1RABM | RED A1 B1 | S3PR-P1RABM^RED A1 B1 | Кнопочный выключатель, без подсветки, выступающего типа, 30мм, Красный, 1 нормально открытый, 1 нормально закрытый, 110В~/10A, 220В~/5A, модульного типа | 540 | RU С-KR.АЯ46.В.22548/21 | 10
| A5550002190R | A5550002190 | CONTROL SWITCH | PUSH BUTTON SWITCH | S3PR SERIES | S3PR-P1RAM | RED A1 | S3PR-P1RAM^RED A1 | Кнопочный выключатель, без подсветки, выступающего типа, Красный, Нормально открытый, 110В~/10A, 220В~/5A, модульного типа | 390 | RU С-KR.АЯ46.В.22548/21 | 10
| A5550002224R | A5550002224 | CONTROL SWITCH | PUSH BUTTON SWITCH | S3PR SERIES | S3PR-P1RB | RED B1 | S3PR-P1RB^RED B1 | Кнопочный выключатель, без подсветки, выступающего типа, 30мм, Красный, Нормально закрытый, 110В~/10A, 220В~/5A | 390 | RU С-KR.АЯ46.В.22548/21 | 10
| A5550002225R | A5550002225 | CONTROL SWITCH | PUSH BUTTON SWITCH | S3PR SERIES | S3PR-P1RBM | RED B1 | S3PR-P1RBM^RED B1 |  | 390 | RU С-KR.АЯ46.В.22548/21 | 10
| A5550002200R | A5550002200 | CONTROL SWITCH | PUSH BUTTON SWITCH | S3PR SERIES | S3PR-P1Y | YELLOW | S3PR-P1Y^YELLOW | Кнопочный выключатель, 30мм, без подсветки, выступающего типа, Желтый | 230 | ОР 22/09/0145 от 28.09.2022 ИП 28.09/22/04 от 28.09.2022 | 10
| H5550007065R | A5550002210 | CONTROL SWITCH | PUSH BUTTON SWITCH | S3PR SERIES | S3PR-P1Y2A | YELLOW A2 | S3PR-P1Y2A^YELLOW A2 | Кнопочный выключатель, без подсветки, выступающего типа, 30мм, Желтый, 2 нормально открытых, 110В~/10A, 220В~/5A | По запросу | !нет серта | 10
| H5550007102R | A5550002270 | CONTROL SWITCH | PUSH BUTTON SWITCH | S3PR SERIES | S3PR-P1Y2AB | YELLOW A2 B1 | S3PR-P1Y2AB^YELLOW A2 B1 | Кнопочный выключатель, без подсветки, выступающего типа, 30мм, Желтый, 2 нормально открытых, 1 нормально закрытый, 110В~/10A, 220В~/5A | По запросу | !нет серта | 10
| H5550007152R | A5550002271 | CONTROL SWITCH | PUSH BUTTON SWITCH | S3PR SERIES | S3PR-P1Y2ABM | YELLOW A2 B1 | S3PR-P1Y2ABM^YELLOW A2 B1 |  | По запросу | !нет серта | 10
| H5550007122R | A5550002211 | CONTROL SWITCH | PUSH BUTTON SWITCH | S3PR SERIES | S3PR-P1Y2AM | YELLOW A2 | S3PR-P1Y2AM^YELLOW A2 |  | По запросу | !нет серта | 10
| H5550007082R | A5550002240 | CONTROL SWITCH | PUSH BUTTON SWITCH | S3PR SERIES | S3PR-P1Y2B | YELLOW B2 | S3PR-P1Y2B^YELLOW B2 | Кнопочный выключатель, без подсветки, выступающего типа, 30мм, Желтый, 2 нормально закрытых, 110В~/10A, 220В~/5A | По запросу | !нет серта | 10
| H5550007137R | A5550002241 | CONTROL SWITCH | PUSH BUTTON SWITCH | S3PR SERIES | S3PR-P1Y2BM | YELLOW B2 | S3PR-P1Y2BM^YELLOW B2 |  | По запросу | !нет серта | 10
| H5550007071R | A5550002220 | CONTROL SWITCH | PUSH BUTTON SWITCH | S3PR SERIES | S3PR-P1Y3A | YELLOW A3 | S3PR-P1Y3A^YELLOW A3 | Кнопочный выключатель, без подсветки, выступающего типа, 30мм, Желтый, 3 нормально открытых, 110В~/10A, 220В~/5A | По запросу | !нет серта | 10
| H5550007127R | A5550002221 | CONTROL SWITCH | PUSH BUTTON SWITCH | S3PR SERIES | S3PR-P1Y3AM | YELLOW A3 | S3PR-P1Y3AM^YELLOW A3 |  | По запросу | !нет серта | 10
| H5550007087R | A5550002250 | CONTROL SWITCH | PUSH BUTTON SWITCH | S3PR SERIES | S3PR-P1Y3B | YELLOW B3 | S3PR-P1Y3B^YELLOW B3 | Кнопочный выключатель, без подсветки, выступающего типа, 30мм, Желтый, 3 нормально закрытых, 110В~/10A, 220В~/5A | По запросу | !нет серта | 10
| H5550007142R | A5550002251 | CONTROL SWITCH | PUSH BUTTON SWITCH | S3PR SERIES | S3PR-P1Y3BM | YELLOW B3 | S3PR-P1Y3BM^YELLOW B3 |  | По запросу | !нет серта | 10
| A5550002198R | A5550002198 | CONTROL SWITCH | PUSH BUTTON SWITCH | S3PR SERIES | S3PR-P1YA | YELLOW A1 | S3PR-P1YA^YELLOW A1 | Кнопочный выключатель, без подсветки, выступающего типа, 30мм, Желтый, Нормально открытый, 110В~/10A, 220В~/5A | По запросу | !нет серта | 10
| H5550007107R | A5550002280 | CONTROL SWITCH | PUSH BUTTON SWITCH | S3PR SERIES | S3PR-P1YA2B | YELLOW A1 B2 | S3PR-P1YA2B^YELLOW A1 B2 | Кнопочный выключатель, без подсветки, выступающего типа, 30мм, Желтый, 1 нормально открытый, 2 нормально закрытых, 110В~/10A, 220В~/5A | По запросу | !нет серта | 10
| H5550007157R | A5550002281 | CONTROL SWITCH | PUSH BUTTON SWITCH | S3PR SERIES | S3PR-P1YA2BM | YELLOW A1 B2 | S3PR-P1YA2BM^YELLOW A1 B2 |  | По запросу | !нет серта | 10
| H5550007095R | A5550002260 | CONTROL SWITCH | PUSH BUTTON SWITCH | S3PR SERIES | S3PR-P1YAB | YELLOW A1 B1 | S3PR-P1YAB^YELLOW A1 B1 | Кнопочный выключатель, без подсветки, выступающего типа, 30мм, Желтый, 1 нормально открытый, 1 нормально закрытый, 110В~/10A, 220В~/5A | По запросу | !нет серта | 10
| H5550007147R | A5550002261 | CONTROL SWITCH | PUSH BUTTON SWITCH | S3PR SERIES | S3PR-P1YABM | YELLOW A1 B1 | S3PR-P1YABM^YELLOW A1 B1 |  | По запросу | !нет серта | 10
| H5550007115R | A5550002199 | CONTROL SWITCH | PUSH BUTTON SWITCH | S3PR SERIES | S3PR-P1YAM | YELLOW A1 | S3PR-P1YAM^YELLOW A1 |  | По запросу | !нет серта | 10
| H5550002469R | A5550002230 | CONTROL SWITCH | PUSH BUTTON SWITCH | S3PR SERIES | S3PR-P1YB | YELLOW B1 | S3PR-P1YB^YELLOW B1 |  | По запросу | !нет серта | 10
| H5550007132R | A5550002231 | CONTROL SWITCH | PUSH BUTTON SWITCH | S3PR SERIES | S3PR-P1YBM | YELLOW B1 | S3PR-P1YBM^YELLOW B1 |  | По запросу | !нет серта | 10
| H5550008901R | A5550003179 | CONTROL SWITCH | PUSH BUTTON SWITCH | SQ3PFS SERIES | SQ3PFS-P1B | BLUE | SQ3PFS-P1B^BLUE | Квадратный кнопочный выключатель, Утопленная, 30, Без подсветки, синий | 330 | ОР 22/09/0145 от 28.09.2022 ИП 28.09/22/04 от 28.09.2022 | 10
| H5550008917R | A5550003191 | CONTROL SWITCH | PUSH BUTTON SWITCH | SQ3PFS SERIES | SQ3PFS-P1B2A | BLUE A2 | SQ3PFS-P1B2A^BLUE A2 |  | По запросу | !нет серта | 10
| H5550008977R | A5550003251 | CONTROL SWITCH | PUSH BUTTON SWITCH | SQ3PFS SERIES | SQ3PFS-P1B2AB | BLUE A2 B1 | SQ3PFS-P1B2AB^BLUE A2 B1 |  | По запросу | !нет серта | 10
| H5550008978R | A5550003252 | CONTROL SWITCH | PUSH BUTTON SWITCH | SQ3PFS SERIES | SQ3PFS-P1B2ABM | BLUE A2 B1 | SQ3PFS-P1B2ABM^BLUE A2 B1 |  | По запросу | !нет серта | 10
| H5550008918R | A5550003192 | CONTROL SWITCH | PUSH BUTTON SWITCH | SQ3PFS SERIES | SQ3PFS-P1B2AM | BLUE A2 | SQ3PFS-P1B2AM^BLUE A2 |  | По запросу | !нет серта | 10
| H5550008947R | A5550003221 | CONTROL SWITCH | PUSH BUTTON SWITCH | SQ3PFS SERIES | SQ3PFS-P1B2B | BLUE B2 | SQ3PFS-P1B2B^BLUE B2 |  | По запросу | !нет серта | 10
| H5550008948R | A5550003222 | CONTROL SWITCH | PUSH BUTTON SWITCH | SQ3PFS SERIES | SQ3PFS-P1B2BM | BLUE B2 | SQ3PFS-P1B2BM^BLUE B2 |  | По запросу | !нет серта | 10
| H5550008927R | A5550003201 | CONTROL SWITCH | PUSH BUTTON SWITCH | SQ3PFS SERIES | SQ3PFS-P1B3A | BLUE A3 | SQ3PFS-P1B3A^BLUE A3 |  | По запросу | !нет серта | 10
| H5550008928R | A5550003202 | CONTROL SWITCH | PUSH BUTTON SWITCH | SQ3PFS SERIES | SQ3PFS-P1B3AM | BLUE A3 | SQ3PFS-P1B3AM^BLUE A3 |  | По запросу | !нет серта | 10
| H5550008957R | A5550003231 | CONTROL SWITCH | PUSH BUTTON SWITCH | SQ3PFS SERIES | SQ3PFS-P1B3B | BLUE B3 | SQ3PFS-P1B3B^BLUE B3 |  | По запросу | !нет серта | 10
| H5550008958R | A5550003232 | CONTROL SWITCH | PUSH BUTTON SWITCH | SQ3PFS SERIES | SQ3PFS-P1B3BM | BLUE B3 | SQ3PFS-P1B3BM^BLUE B3 |  | По запросу | !нет серта | 10
| A5550003177R | A5550003177 | CONTROL SWITCH | PUSH BUTTON SWITCH | SQ3PFS SERIES | SQ3PFS-P1BA | BLUE A1 | SQ3PFS-P1BA^BLUE A1 |  | 500 | RU С-KR.АЯ46.В.22548/21 | 10
| H5550008987R | A5550003261 | CONTROL SWITCH | PUSH BUTTON SWITCH | SQ3PFS SERIES | SQ3PFS-P1BA2B | BLUE A1 B2 | SQ3PFS-P1BA2B^BLUE A1 B2 |  | По запросу | !нет серта | 10
| H5550008988R | A5550003262 | CONTROL SWITCH | PUSH BUTTON SWITCH | SQ3PFS SERIES | SQ3PFS-P1BA2BM | BLUE A1 B2 | SQ3PFS-P1BA2BM^BLUE A1 B2 |  | По запросу | !нет серта | 10
| H5550008967R | A5550003241 | CONTROL SWITCH | PUSH BUTTON SWITCH | SQ3PFS SERIES | SQ3PFS-P1BAB | BLUE A1 B1 | SQ3PFS-P1BAB^BLUE A1 B1 |  | По запросу | !нет серта | 10
| H5550008968R | A5550003242 | CONTROL SWITCH | PUSH BUTTON SWITCH | SQ3PFS SERIES | SQ3PFS-P1BABM | BLUE A1 B1 | SQ3PFS-P1BABM^BLUE A1 B1 |  | По запросу | !нет серта | 10
| H5550008908R | A5550003178 | CONTROL SWITCH | PUSH BUTTON SWITCH | SQ3PFS SERIES | SQ3PFS-P1BAM | BLUE A1 | SQ3PFS-P1BAM^BLUE A1 | Квадратный кнопочный выключатель, Утопленная, 30, Без подсветки, Синий, 1 Нормально открытый, Модульный тип, 110В~/10A, 220В~/5A | По запросу | !нет серта | 10
| H5550008937R | A5550003211 | CONTROL SWITCH | PUSH BUTTON SWITCH | SQ3PFS SERIES | SQ3PFS-P1BB | BLUE B1 | SQ3PFS-P1BB^BLUE B1 |  | По запросу | !нет серта | 10
| A5550003212R | A5550003212 | CONTROL SWITCH | PUSH BUTTON SWITCH | SQ3PFS SERIES | SQ3PFS-P1BBM | BLUE B1 | SQ3PFS-P1BBM^BLUE B1 |  | По запросу | !нет серта | 10
| H5550008902R | A5550003182 | CONTROL SWITCH | PUSH BUTTON SWITCH | SQ3PFS SERIES | SQ3PFS-P1G | GREEN | SQ3PFS-P1G^GREEN | Квадратный кнопочный выключатель, Утопленная, 30, Без подсветки, Зелёная | 330 | ОР 22/09/0145 от 28.09.2022 ИП 28.09/22/04 от 28.09.2022 | 10
| H5550008919R | A5550003193 | CONTROL SWITCH | PUSH BUTTON SWITCH | SQ3PFS SERIES | SQ3PFS-P1G2A | GREEN A2 | SQ3PFS-P1G2A^GREEN A2 |  | По запросу | !нет серта | 10
| H5550008979R | A5550003253 | CONTROL SWITCH | PUSH BUTTON SWITCH | SQ3PFS SERIES | SQ3PFS-P1G2AB | GREEN A2 B1 | SQ3PFS-P1G2AB^GREEN A2 B1 |  | По запросу | !нет серта | 10
| H5550008980R | A5550003254 | CONTROL SWITCH | PUSH BUTTON SWITCH | SQ3PFS SERIES | SQ3PFS-P1G2ABM | GREEN A2 B1 | SQ3PFS-P1G2ABM^GREEN A2 B1 |  | По запросу | !нет серта | 10
| H5550008920R | A5550003194 | CONTROL SWITCH | PUSH BUTTON SWITCH | SQ3PFS SERIES | SQ3PFS-P1G2AM | GREEN A2 | SQ3PFS-P1G2AM^GREEN A2 |  | По запросу | !нет серта | 10
| H5550008949R | A5550003223 | CONTROL SWITCH | PUSH BUTTON SWITCH | SQ3PFS SERIES | SQ3PFS-P1G2B | GREEN B2 | SQ3PFS-P1G2B^GREEN B2 |  | По запросу | !нет серта | 10
| H5550008950R | A5550003224 | CONTROL SWITCH | PUSH BUTTON SWITCH | SQ3PFS SERIES | SQ3PFS-P1G2BM | GREEN B2 | SQ3PFS-P1G2BM^GREEN B2 |  | По запросу | !нет серта | 10
| H5550008929R | A5550003203 | CONTROL SWITCH | PUSH BUTTON SWITCH | SQ3PFS SERIES | SQ3PFS-P1G3A | GREEN A3 | SQ3PFS-P1G3A^GREEN A3 |  | По запросу | !нет серта | 10
| H5550008930R | A5550003204 | CONTROL SWITCH | PUSH BUTTON SWITCH | SQ3PFS SERIES | SQ3PFS-P1G3AM | GREEN A3 | SQ3PFS-P1G3AM^GREEN A3 |  | По запросу | !нет серта | 10
| H5550008959R | A5550003233 | CONTROL SWITCH | PUSH BUTTON SWITCH | SQ3PFS SERIES | SQ3PFS-P1G3B | GREEN B3 | SQ3PFS-P1G3B^GREEN B3 |  | По запросу | !нет серта | 10
| H5550008960R | A5550003234 | CONTROL SWITCH | PUSH BUTTON SWITCH | SQ3PFS SERIES | SQ3PFS-P1G3BM | GREEN B3 | SQ3PFS-P1G3BM^GREEN B3 |  | По запросу | !нет серта | 10
| A5550003180R | A5550003180 | CONTROL SWITCH | PUSH BUTTON SWITCH | SQ3PFS SERIES | SQ3PFS-P1GA | GREEN A1 | SQ3PFS-P1GA^GREEN A1 |  | 500 | RU С-KR.АЯ46.В.22548/21 | 10
| H5550008989R | A5550003263 | CONTROL SWITCH | PUSH BUTTON SWITCH | SQ3PFS SERIES | SQ3PFS-P1GA2B | GREEN A1 B2 | SQ3PFS-P1GA2B^GREEN A1 B2 |  | По запросу | !нет серта | 10
| H5550008990R | A5550003264 | CONTROL SWITCH | PUSH BUTTON SWITCH | SQ3PFS SERIES | SQ3PFS-P1GA2BM | GREEN A1 B2 | SQ3PFS-P1GA2BM^GREEN A1 B2 |  | По запросу | !нет серта | 10
| H5550008969R | A5550003243 | CONTROL SWITCH | PUSH BUTTON SWITCH | SQ3PFS SERIES | SQ3PFS-P1GAB | GREEN A1 B1 | SQ3PFS-P1GAB^GREEN A1 B1 |  | По запросу | !нет серта | 10
| H5550008970R | A5550003244 | CONTROL SWITCH | PUSH BUTTON SWITCH | SQ3PFS SERIES | SQ3PFS-P1GABM | GREEN A1 B1 | SQ3PFS-P1GABM^GREEN A1 B1 |  | По запросу | !нет серта | 10
| H5550008910R | A5550003181 | CONTROL SWITCH | PUSH BUTTON SWITCH | SQ3PFS SERIES | SQ3PFS-P1GAM | GREEN A1 | SQ3PFS-P1GAM^GREEN A1 | Квадратный кнопочный выключатель, Утопленная, 30, Без подсветки, Зеленый, 1 нормально открытый, Модульный тип, 110В~/10A, 220В~/5A | По запросу | !нет серта | 10
| H5550008939R | A5550003213 | CONTROL SWITCH | PUSH BUTTON SWITCH | SQ3PFS SERIES | SQ3PFS-P1GB | GREEN B1 | SQ3PFS-P1GB^GREEN B1 |  | По запросу | !нет серта | 10
| A5550003214R | A5550003214 | CONTROL SWITCH | PUSH BUTTON SWITCH | SQ3PFS SERIES | SQ3PFS-P1GBM | GREEN B1 | SQ3PFS-P1GBM^GREEN B1 |  | По запросу | !нет серта | 10
| H5550008904R | A5550003188 | CONTROL SWITCH | PUSH BUTTON SWITCH | SQ3PFS SERIES | SQ3PFS-P1K | BLACK | SQ3PFS-P1K^BLACK |  | 360 | ОР 22/09/0145 от 28.09.2022 ИП 28.09/22/04 от 28.09.2022 | 10
| H5550008923R | A5550003197 | CONTROL SWITCH | PUSH BUTTON SWITCH | SQ3PFS SERIES | SQ3PFS-P1K2A | BLACK A2 | SQ3PFS-P1K2A^BLACK A2 |  | По запросу | !нет серта | 10
| H5550008983R | A5550003257 | CONTROL SWITCH | PUSH BUTTON SWITCH | SQ3PFS SERIES | SQ3PFS-P1K2AB | BLACK A2 B1 | SQ3PFS-P1K2AB^BLACK A2 B1 |  | По запросу | !нет серта | 10
| H5550008984R | A5550003258 | CONTROL SWITCH | PUSH BUTTON SWITCH | SQ3PFS SERIES | SQ3PFS-P1K2ABM | BLACK A2 B1 | SQ3PFS-P1K2ABM^BLACK A2 B1 |  | По запросу | !нет серта | 10
| H5550008924R | A5550003198 | CONTROL SWITCH | PUSH BUTTON SWITCH | SQ3PFS SERIES | SQ3PFS-P1K2AM | BLACK A2 | SQ3PFS-P1K2AM^BLACK A2 |  | По запросу | !нет серта | 10
| H5550008953R | A5550003227 | CONTROL SWITCH | PUSH BUTTON SWITCH | SQ3PFS SERIES | SQ3PFS-P1K2B | BLACK B2 | SQ3PFS-P1K2B^BLACK B2 |  | По запросу | !нет серта | 10
| H5550008954R | A5550003228 | CONTROL SWITCH | PUSH BUTTON SWITCH | SQ3PFS SERIES | SQ3PFS-P1K2BM | BLACK B2 | SQ3PFS-P1K2BM^BLACK B2 |  | По запросу | !нет серта | 10
| H5550008933R | A5550003207 | CONTROL SWITCH | PUSH BUTTON SWITCH | SQ3PFS SERIES | SQ3PFS-P1K3A | BLACK A3 | SQ3PFS-P1K3A^BLACK A3 |  | По запросу | !нет серта | 10
| H5550008934R | A5550003208 | CONTROL SWITCH | PUSH BUTTON SWITCH | SQ3PFS SERIES | SQ3PFS-P1K3AM | BLACK A3 | SQ3PFS-P1K3AM^BLACK A3 |  | По запросу | !нет серта | 10
| H5550008963R | A5550003237 | CONTROL SWITCH | PUSH BUTTON SWITCH | SQ3PFS SERIES | SQ3PFS-P1K3B | BLACK B3 | SQ3PFS-P1K3B^BLACK B3 |  | По запросу | !нет серта | 10
| H5550008964R | A5550003238 | CONTROL SWITCH | PUSH BUTTON SWITCH | SQ3PFS SERIES | SQ3PFS-P1K3BM | BLACK B3 | SQ3PFS-P1K3BM^BLACK B3 |  | По запросу | !нет серта | 10
| A5550003186R | A5550003186 | CONTROL SWITCH | PUSH BUTTON SWITCH | SQ3PFS SERIES | SQ3PFS-P1KA | BLACK A1 | SQ3PFS-P1KA^BLACK A1 |  | 500 | RU С-KR.АЯ46.В.22548/21 | 10
| H5550008993R | A5550003267 | CONTROL SWITCH | PUSH BUTTON SWITCH | SQ3PFS SERIES | SQ3PFS-P1KA2B | BLACK A1 B2 | SQ3PFS-P1KA2B^BLACK A1 B2 |  | По запросу | !нет серта | 10
| H5550008994R | A5550003268 | CONTROL SWITCH | PUSH BUTTON SWITCH | SQ3PFS SERIES | SQ3PFS-P1KA2BM | BLACK A1 B2 | SQ3PFS-P1KA2BM^BLACK A1 B2 |  | По запросу | !нет серта | 10
| H5550008973R | A5550003247 | CONTROL SWITCH | PUSH BUTTON SWITCH | SQ3PFS SERIES | SQ3PFS-P1KAB | BLACK A1 B1 | SQ3PFS-P1KAB^BLACK A1 B1 |  | По запросу | !нет серта | 10
| H5550008974R | A5550003248 | CONTROL SWITCH | PUSH BUTTON SWITCH | SQ3PFS SERIES | SQ3PFS-P1KABM | BLACK A1 B1 | SQ3PFS-P1KABM^BLACK A1 B1 |  | По запросу | !нет серта | 10
| H5550008914R | A5550003187 | CONTROL SWITCH | PUSH BUTTON SWITCH | SQ3PFS SERIES | SQ3PFS-P1KAM | BLACK A1 | SQ3PFS-P1KAM^BLACK A1 | Квадратный кнопочный выключатель, Утопленная, 30, Без подсветки, Чёрный, 1 Нормально открытый, Модульный тип, 110В~/10A, 220В~/5A | По запросу | !нет серта | 10
| H5550008943R | A5550003217 | CONTROL SWITCH | PUSH BUTTON SWITCH | SQ3PFS SERIES | SQ3PFS-P1KB | BLACK B1 | SQ3PFS-P1KB^BLACK B1 |  | По запросу | !нет серта | 10
| H5550008944R | A5550003218 | CONTROL SWITCH | PUSH BUTTON SWITCH | SQ3PFS SERIES | SQ3PFS-P1KBM | BLACK B1 | SQ3PFS-P1KBM^BLACK B1 |  | По запросу | !нет серта | 10
| A5550003176R | A5550003176 | CONTROL SWITCH | PUSH BUTTON SWITCH | SQ3PFS SERIES | SQ3PFS-P1R | RED | SQ3PFS-P1R^RED | Квадратный кнопочный выключатель, Утопленная, 30, Без подсветки, Красная | 330 | ОР 22/09/0145 от 28.09.2022 ИП 28.09/22/04 от 28.09.2022 | 10
| A5550003189R | A5550003189 | CONTROL SWITCH | PUSH BUTTON SWITCH | SQ3PFS SERIES | SQ3PFS-P1R2A | RED A2 | SQ3PFS-P1R2A^RED A2 |  | 650 | RU С-KR.АЯ46.В.22548/21 | 10
| A5550003249R | A5550003249 | CONTROL SWITCH | PUSH BUTTON SWITCH | SQ3PFS SERIES | SQ3PFS-P1R2AB | RED A2 B1 | SQ3PFS-P1R2AB^RED A2 B1 |  | 810 | RU С-KR.АЯ46.В.22548/21 | 10
| A5550003250R | A5550003250 | CONTROL SWITCH | PUSH BUTTON SWITCH | SQ3PFS SERIES | SQ3PFS-P1R2ABM | RED A2 B1 | SQ3PFS-P1R2ABM^RED A2 B1 |  | 810 | RU С-KR.АЯ46.В.22548/21 | 10
| A5550003190R | A5550003190 | CONTROL SWITCH | PUSH BUTTON SWITCH | SQ3PFS SERIES | SQ3PFS-P1R2AM | RED A2 | SQ3PFS-P1R2AM^RED A2 |  | 650 | RU С-KR.АЯ46.В.22548/21 | 10
| A5550003219R | A5550003219 | CONTROL SWITCH | PUSH BUTTON SWITCH | SQ3PFS SERIES | SQ3PFS-P1R2B | RED B2 | SQ3PFS-P1R2B^RED B2 |  | 650 | RU С-KR.АЯ46.В.22548/21 | 10
| A5550003220R | A5550003220 | CONTROL SWITCH | PUSH BUTTON SWITCH | SQ3PFS SERIES | SQ3PFS-P1R2BM | RED B2 | SQ3PFS-P1R2BM^RED B2 |  | 650 | RU С-KR.АЯ46.В.22548/21 | 10
| A5550003199R | A5550003199 | CONTROL SWITCH | PUSH BUTTON SWITCH | SQ3PFS SERIES | SQ3PFS-P1R3A | RED A3 | SQ3PFS-P1R3A^RED A3 |  | 810 | RU С-KR.АЯ46.В.22548/21 | 10
| A5550003200R | A5550003200 | CONTROL SWITCH | PUSH BUTTON SWITCH | SQ3PFS SERIES | SQ3PFS-P1R3AM | RED A3 | SQ3PFS-P1R3AM^RED A3 |  | 810 | RU С-KR.АЯ46.В.22548/21 | 10
| A5550003229R | A5550003229 | CONTROL SWITCH | PUSH BUTTON SWITCH | SQ3PFS SERIES | SQ3PFS-P1R3B | RED B3 | SQ3PFS-P1R3B^RED B3 |  | 810 | RU С-KR.АЯ46.В.22548/21 | 10
| A5550003230R | A5550003230 | CONTROL SWITCH | PUSH BUTTON SWITCH | SQ3PFS SERIES | SQ3PFS-P1R3BM | RED B3 | SQ3PFS-P1R3BM^RED B3 |  | 810 | RU С-KR.АЯ46.В.22548/21 | 10
| A5550003174R | A5550003174 | CONTROL SWITCH | PUSH BUTTON SWITCH | SQ3PFS SERIES | SQ3PFS-P1RA | RED A1 | SQ3PFS-P1RA^RED A1 |  | 500 | RU С-KR.АЯ46.В.22548/21 | 10
| A5550003259R | A5550003259 | CONTROL SWITCH | PUSH BUTTON SWITCH | SQ3PFS SERIES | SQ3PFS-P1RA2B | RED A1 B2 | SQ3PFS-P1RA2B^RED A1 B2 |  | 810 | RU С-KR.АЯ46.В.22548/21 | 10
| A5550003260R | A5550003260 | CONTROL SWITCH | PUSH BUTTON SWITCH | SQ3PFS SERIES | SQ3PFS-P1RA2BM | RED A1 B2 | SQ3PFS-P1RA2BM^RED A1 B2 |  | 810 | RU С-KR.АЯ46.В.22548/21 | 10
| A5550003239R | A5550003239 | CONTROL SWITCH | PUSH BUTTON SWITCH | SQ3PFS SERIES | SQ3PFS-P1RAB | RED A1 B1 | SQ3PFS-P1RAB^RED A1 B1 |  | 650 | RU С-KR.АЯ46.В.22548/21 | 10
| A5550003240R | A5550003240 | CONTROL SWITCH | PUSH BUTTON SWITCH | SQ3PFS SERIES | SQ3PFS-P1RABM | RED A1 B1 | SQ3PFS-P1RABM^RED A1 B1 |  | 650 | RU С-KR.АЯ46.В.22548/21 | 10
| A5550003175R | A5550003175 | CONTROL SWITCH | PUSH BUTTON SWITCH | SQ3PFS SERIES | SQ3PFS-P1RAM | RED A1 | SQ3PFS-P1RAM^RED A1 |  | 500 | RU С-KR.АЯ46.В.22548/21 | 10
| A5550003209R | A5550003209 | CONTROL SWITCH | PUSH BUTTON SWITCH | SQ3PFS SERIES | SQ3PFS-P1RB | RED B1 | SQ3PFS-P1RB^RED B1 |  | 500 | RU С-KR.АЯ46.В.22548/21 | 10
| A5550003210R | A5550003210 | CONTROL SWITCH | PUSH BUTTON SWITCH | SQ3PFS SERIES | SQ3PFS-P1RBM | RED B1 | SQ3PFS-P1RBM^RED B1 | Квадратный кнопочный выключатель, Утопленная, 30, Без подсветки, Красный, 1 нормально закрытый, Модульный тип, 110В~/10A, 220В~/5A | 500 | RU С-KR.АЯ46.В.22548/21 | 10
| H5550008903R | A5550003185 | CONTROL SWITCH | PUSH BUTTON SWITCH | SQ3PFS SERIES | SQ3PFS-P1Y | YELLOW | SQ3PFS-P1Y^YELLOW |  | 330 | ОР 22/09/0145 от 28.09.2022 ИП 28.09/22/04 от 28.09.2022 | 10
| H5550008921R | A5550003195 | CONTROL SWITCH | PUSH BUTTON SWITCH | SQ3PFS SERIES | SQ3PFS-P1Y2A | YELLOW A2 | SQ3PFS-P1Y2A^YELLOW A2 |  | По запросу | !нет серта | 10
| H5550008981R | A5550003255 | CONTROL SWITCH | PUSH BUTTON SWITCH | SQ3PFS SERIES | SQ3PFS-P1Y2AB | YELLOW A2 B1 | SQ3PFS-P1Y2AB^YELLOW A2 B1 |  | По запросу | !нет серта | 10
| H5550008982R | A5550003256 | CONTROL SWITCH | PUSH BUTTON SWITCH | SQ3PFS SERIES | SQ3PFS-P1Y2ABM | YELLOW A2 B1 | SQ3PFS-P1Y2ABM^YELLOW A2 B1 |  | По запросу | !нет серта | 10
| H5550008922R | A5550003196 | CONTROL SWITCH | PUSH BUTTON SWITCH | SQ3PFS SERIES | SQ3PFS-P1Y2AM | YELLOW A2 | SQ3PFS-P1Y2AM^YELLOW A2 |  | По запросу | !нет серта | 10
| H5550008951R | A5550003225 | CONTROL SWITCH | PUSH BUTTON SWITCH | SQ3PFS SERIES | SQ3PFS-P1Y2B | YELLOW B2 | SQ3PFS-P1Y2B^YELLOW B2 |  | По запросу | !нет серта | 10
| H5550008952R | A5550003226 | CONTROL SWITCH | PUSH BUTTON SWITCH | SQ3PFS SERIES | SQ3PFS-P1Y2BM | YELLOW B2 | SQ3PFS-P1Y2BM^YELLOW B2 |  | По запросу | !нет серта | 10
| H5550008931R | A5550003205 | CONTROL SWITCH | PUSH BUTTON SWITCH | SQ3PFS SERIES | SQ3PFS-P1Y3A | YELLOW A3 | SQ3PFS-P1Y3A^YELLOW A3 |  | По запросу | !нет серта | 10
| H5550008932R | A5550003206 | CONTROL SWITCH | PUSH BUTTON SWITCH | SQ3PFS SERIES | SQ3PFS-P1Y3AM | YELLOW A3 | SQ3PFS-P1Y3AM^YELLOW A3 |  | По запросу | !нет серта | 10
| H5550008961R | A5550003235 | CONTROL SWITCH | PUSH BUTTON SWITCH | SQ3PFS SERIES | SQ3PFS-P1Y3B | YELLOW B3 | SQ3PFS-P1Y3B^YELLOW B3 |  | По запросу | !нет серта | 10
| H5550008962R | A5550003236 | CONTROL SWITCH | PUSH BUTTON SWITCH | SQ3PFS SERIES | SQ3PFS-P1Y3BM | YELLOW B3 | SQ3PFS-P1Y3BM^YELLOW B3 |  | По запросу | !нет серта | 10
| H5550008911R | A5550003183 | CONTROL SWITCH | PUSH BUTTON SWITCH | SQ3PFS SERIES | SQ3PFS-P1YA | YELLOW A1 | SQ3PFS-P1YA^YELLOW A1 |  | По запросу | !нет серта | 10
| H5550008991R | A5550003265 | CONTROL SWITCH | PUSH BUTTON SWITCH | SQ3PFS SERIES | SQ3PFS-P1YA2B | YELLOW A1 B2 | SQ3PFS-P1YA2B^YELLOW A1 B2 |  | По запросу | !нет серта | 10
| H5550008992R | A5550003266 | CONTROL SWITCH | PUSH BUTTON SWITCH | SQ3PFS SERIES | SQ3PFS-P1YA2BM | YELLOW A1 B2 | SQ3PFS-P1YA2BM^YELLOW A1 B2 |  | По запросу | !нет серта | 10
| H5550008971R | A5550003245 | CONTROL SWITCH | PUSH BUTTON SWITCH | SQ3PFS SERIES | SQ3PFS-P1YAB | YELLOW A1 B1 | SQ3PFS-P1YAB^YELLOW A1 B1 |  | По запросу | !нет серта | 10
| H5550008972R | A5550003246 | CONTROL SWITCH | PUSH BUTTON SWITCH | SQ3PFS SERIES | SQ3PFS-P1YABM | YELLOW A1 B1 | SQ3PFS-P1YABM^YELLOW A1 B1 |  | По запросу | !нет серта | 10
| H5550008912R | A5550003184 | CONTROL SWITCH | PUSH BUTTON SWITCH | SQ3PFS SERIES | SQ3PFS-P1YAM | YELLOW A1 | SQ3PFS-P1YAM^YELLOW A1 | Квадратный кнопочный выключатель, Утопленная, 30, Без подсветки, Желтый, 1 нормально открытый, Модульный тип, 110В~/10A, 220В~/5A | По запросу | !нет серта | 10
| A5550003215R | A5550003215 | CONTROL SWITCH | PUSH BUTTON SWITCH | SQ3PFS SERIES | SQ3PFS-P1YB | YELLOW B1 | SQ3PFS-P1YB^YELLOW B1 |  | 500 | RU С-KR.АЯ46.В.22548/21 | 10
| A5550003216R | A5550003216 | CONTROL SWITCH | PUSH BUTTON SWITCH | SQ3PFS SERIES | SQ3PFS-P1YBM | YELLOW B1 | SQ3PFS-P1YBM^YELLOW B1 |  | По запросу | !нет серта | 10
| H5550008996R | A5550003275 | CONTROL SWITCH | PUSH BUTTON SWITCH | SQ3PFS SERIES | SQ3PFS-P3B | BLUE | SQ3PFS-P3B^BLUE |  | 180 | ОР 22/09/0145 от 28.09.2022 ИП 28.09/22/04 от 28.09.2022 | 10
| H5550009017R | A5550003291 | CONTROL SWITCH | PUSH BUTTON SWITCH | SQ3PFS SERIES | SQ3PFS-P3B2AD | BLUE A2 LED(DC) | SQ3PFS-P3B2AD^BLUE A2 LED(DC) |  | По запросу | !нет серта | 10
| H5550009018R | A5550003292 | CONTROL SWITCH | PUSH BUTTON SWITCH | SQ3PFS SERIES | SQ3PFS-P3B2ADM | BLUE A2 LED(DC) | SQ3PFS-P3B2ADM^BLUE A2 LED(DC) |  | По запросу | !нет серта | 10
| H5550009037R | A5550003311 | CONTROL SWITCH | PUSH BUTTON SWITCH | SQ3PFS SERIES | SQ3PFS-P3B2AL | BLUE A2 LED(AC) | SQ3PFS-P3B2AL^BLUE A2 LED(AC) |  | По запросу | !нет серта | 10
| H5550009038R | A5550003312 | CONTROL SWITCH | PUSH BUTTON SWITCH | SQ3PFS SERIES | SQ3PFS-P3B2ALM | BLUE A2 LED(AC) | SQ3PFS-P3B2ALM^BLUE A2 LED(AC) |  | По запросу | !нет серта | 10
| H5550009057R | A5550003331 | CONTROL SWITCH | PUSH BUTTON SWITCH | SQ3PFS SERIES | SQ3PFS-P3B2BD | BLUE B2 LED(DC) | SQ3PFS-P3B2BD^BLUE B2 LED(DC) |  | По запросу | !нет серта | 10
| H5550009058R | A5550003332 | CONTROL SWITCH | PUSH BUTTON SWITCH | SQ3PFS SERIES | SQ3PFS-P3B2BDM | BLUE B2 LED(DC) | SQ3PFS-P3B2BDM^BLUE B2 LED(DC) |  | По запросу | !нет серта | 10
| H5550009077R | A5550003351 | CONTROL SWITCH | PUSH BUTTON SWITCH | SQ3PFS SERIES | SQ3PFS-P3B2BL | BLUE B2 LED(AC) | SQ3PFS-P3B2BL^BLUE B2 LED(AC) |  | По запросу | !нет серта | 10
| H5550009078R | A5550003352 | CONTROL SWITCH | PUSH BUTTON SWITCH | SQ3PFS SERIES | SQ3PFS-P3B2BLM | BLUE B2 LED(AC) | SQ3PFS-P3B2BLM^BLUE B2 LED(AC) |  | По запросу | !нет серта | 10
| A5550003361R | A5550003361 | CONTROL SWITCH | PUSH BUTTON SWITCH | SQ3PFS SERIES | SQ3PFS-P3BABD | BLUE A1 B1 LED(DC) | SQ3PFS-P3BABD^BLUE A1 B1 LED(DC) |  | 810 | RU С-KR.АЯ46.В.22548/21 | 10
| H5550009088R | A5550003362 | CONTROL SWITCH | PUSH BUTTON SWITCH | SQ3PFS SERIES | SQ3PFS-P3BABDM | BLUE A1 B1 LED(DC) | SQ3PFS-P3BABDM^BLUE A1 B1 LED(DC) |  | По запросу | !нет серта | 10
| H5550009097R | A5550003371 | CONTROL SWITCH | PUSH BUTTON SWITCH | SQ3PFS SERIES | SQ3PFS-P3BABL | BLUE A1 B1 LED(AC) | SQ3PFS-P3BABL^BLUE A1 B1 LED(AC) |  | По запросу | !нет серта | 10
| H5550009098R | A5550003372 | CONTROL SWITCH | PUSH BUTTON SWITCH | SQ3PFS SERIES | SQ3PFS-P3BABLM | BLUE A1 B1 LED(AC) | SQ3PFS-P3BABLM^BLUE A1 B1 LED(AC) |  | По запросу | !нет серта | 10
| A5550003273R | A5550003273 | CONTROL SWITCH | PUSH BUTTON SWITCH | SQ3PFS SERIES | SQ3PFS-P3BAD | BLUE A1 LED(DC) | SQ3PFS-P3BAD^BLUE A1 LED(DC) |  | 650 | RU С-KR.АЯ46.В.22548/21 | 10
| H5550009008R | A5550003274 | CONTROL SWITCH | PUSH BUTTON SWITCH | SQ3PFS SERIES | SQ3PFS-P3BADM | BLUE A1 LED(DC) | SQ3PFS-P3BADM^BLUE A1 LED(DC) |  | По запросу | !нет серта | 10
| A5550003301R | A5550003301 | CONTROL SWITCH | PUSH BUTTON SWITCH | SQ3PFS SERIES | SQ3PFS-P3BAL | BLUE A1 LED(AC) | SQ3PFS-P3BAL^BLUE A1 LED(AC) | Кнопка под ☐30мм, с подсветкой, маркировка "Push", квадратная форма, утопленный корпус, блок контактов NO, блок индикации 110…220V AC, синяя | 680 | RU С-KR.АЯ46.В.22548/21 | 10
| H5550009028R | A5550003302 | CONTROL SWITCH | PUSH BUTTON SWITCH | SQ3PFS SERIES | SQ3PFS-P3BALM | BLUE A1 LED(AC) | SQ3PFS-P3BALM^BLUE A1 LED(AC) | Квадратный кнопочный выключатель, Утопленная, 30, С подсветкой, Синий, Модульный тип, 1 нормально открытый, СИД 110-220В~ 50/60Hz | По запросу | !нет серта | 10
| H5550009047R | A5550003321 | CONTROL SWITCH | PUSH BUTTON SWITCH | SQ3PFS SERIES | SQ3PFS-P3BBD | BLUE B1 LED(DC) | SQ3PFS-P3BBD^BLUE B1 LED(DC) |  | По запросу | !нет серта | 10
| H5550009048R | A5550003322 | CONTROL SWITCH | PUSH BUTTON SWITCH | SQ3PFS SERIES | SQ3PFS-P3BBDM | BLUE B1 LED(DC) | SQ3PFS-P3BBDM^BLUE B1 LED(DC) |  | По запросу | !нет серта | 10
| H5550009067R | A5550003341 | CONTROL SWITCH | PUSH BUTTON SWITCH | SQ3PFS SERIES | SQ3PFS-P3BBL | BLUE B1 LED(AC) | SQ3PFS-P3BBL^BLUE B1 LED(AC) |  | По запросу | !нет серта | 10
| H5550009068R | A5550003342 | CONTROL SWITCH | PUSH BUTTON SWITCH | SQ3PFS SERIES | SQ3PFS-P3BBLM | BLUE B1 LED(AC) | SQ3PFS-P3BBLM^BLUE B1 LED(AC) |  | По запросу | !нет серта | 10
| H5550009211R | A5550003489 | CONTROL SWITCH | PUSH BUTTON SWITCH | SQ3PFS SERIES | SQ3PFS-P3BL | BLUE | SQ3PFS-P3BL^BLUE |  | 180 | ОР 22/09/0145 от 28.09.2022 ИП 28.09/22/04 от 28.09.2022 | 10
| H5550009227R | A5550003501 | CONTROL SWITCH | PUSH BUTTON SWITCH | SQ3PFS SERIES | SQ3PFS-P3BL2AD | BLUE A2 LED(DC)LEFT/RIGHT | SQ3PFS-P3BL2AD^BLUE A2 LED(DC)LEFT/RIGHT |  | По запросу | !нет серта | 10
| H5550009228R | A5550003502 | CONTROL SWITCH | PUSH BUTTON SWITCH | SQ3PFS SERIES | SQ3PFS-P3BL2ADM | BLUE A2 LED(DC)LEFT/RIGHT | SQ3PFS-P3BL2ADM^BLUE A2 LED(DC)LEFT/RIGHT |  | По запросу | !нет серта | 10
| H5550009277R | A5550003551 | CONTROL SWITCH | PUSH BUTTON SWITCH | SQ3PFS SERIES | SQ3PFS-P3BL2AL | BLUE A2 LED(AC)LEFT/RIHGT | SQ3PFS-P3BL2AL^BLUE A2 LED(AC)LEFT/RIHGT |  | По запросу | !нет серта | 10
| H5550009278R | A5550003552 | CONTROL SWITCH | PUSH BUTTON SWITCH | SQ3PFS SERIES | SQ3PFS-P3BL2ALM | BLUE A2 LED(AC)LEFT/RIHGT | SQ3PFS-P3BL2ALM^BLUE A2 LED(AC)LEFT/RIHGT |  | По запросу | !нет серта | 10
| H5550009247R | A5550003521 | CONTROL SWITCH | PUSH BUTTON SWITCH | SQ3PFS SERIES | SQ3PFS-P3BL2BD | BLUE B2 LED(DC)LEFT/RIGHT | SQ3PFS-P3BL2BD^BLUE B2 LED(DC)LEFT/RIGHT |  | По запросу | !нет серта | 10
| H5550009248R | A5550003522 | CONTROL SWITCH | PUSH BUTTON SWITCH | SQ3PFS SERIES | SQ3PFS-P3BL2BDM | BLUE B2 LED(DC)LEFT/RIGHT | SQ3PFS-P3BL2BDM^BLUE B2 LED(DC)LEFT/RIGHT |  | По запросу | !нет серта | 10
| H5550009297R | A5550003571 | CONTROL SWITCH | PUSH BUTTON SWITCH | SQ3PFS SERIES | SQ3PFS-P3BL2BL | BLUE B2 LED(AC)LEFT/RIGHT | SQ3PFS-P3BL2BL^BLUE B2 LED(AC)LEFT/RIGHT |  | По запросу | !нет серта | 10
| H5550009298R | A5550003572 | CONTROL SWITCH | PUSH BUTTON SWITCH | SQ3PFS SERIES | SQ3PFS-P3BL2BLM | BLUE B2 LED(AC)LEFT/RIGHT | SQ3PFS-P3BL2BLM^BLUE B2 LED(AC)LEFT/RIGHT |  | По запросу | !нет серта | 10
| A5550003531R | A5550003531 | CONTROL SWITCH | PUSH BUTTON SWITCH | SQ3PFS SERIES | SQ3PFS-P3BLABD | BLUE A1 B1 LED(DC)LEFT/RIGHT | SQ3PFS-P3BLABD^BLUE A1 B1 LED(DC)LEFT/RIGHT |  | 810 | RU С-KR.АЯ46.В.22548/21 | 10
| H5550009258R | A5550003532 | CONTROL SWITCH | PUSH BUTTON SWITCH | SQ3PFS SERIES | SQ3PFS-P3BLABDM | BLUE A1 B1 LED(DC)LEFT/RIGHT | SQ3PFS-P3BLABDM^BLUE A1 B1 LED(DC)LEFT/RIGHT |  | По запросу | !нет серта | 10
| H5550009307R | A5550003581 | CONTROL SWITCH | PUSH BUTTON SWITCH | SQ3PFS SERIES | SQ3PFS-P3BLABL | BLUE A1 B1 LED(AC)LEFT/RIGHT | SQ3PFS-P3BLABL^BLUE A1 B1 LED(AC)LEFT/RIGHT |  | По запросу | !нет серта | 10
| H5550009308R | A5550003582 | CONTROL SWITCH | PUSH BUTTON SWITCH | SQ3PFS SERIES | SQ3PFS-P3BLABLM | BLUE A1 B1 LED(AC)LEFT/RIGHT | SQ3PFS-P3BLABLM^BLUE A1 B1 LED(AC)LEFT/RIGHT |  | По запросу | !нет серта | 10
| H5550009217R | A5550003487 | CONTROL SWITCH | PUSH BUTTON SWITCH | SQ3PFS SERIES | SQ3PFS-P3BLAD | BLUE A1 LED(DC)LEFT/RIGHT | SQ3PFS-P3BLAD^BLUE A1 LED(DC)LEFT/RIGHT |  | По запросу | !нет серта | 10
| H5550009218R | A5550003488 | CONTROL SWITCH | PUSH BUTTON SWITCH | SQ3PFS SERIES | SQ3PFS-P3BLADM | BLUE A1 LED(DC)LEFT/RIGHT | SQ3PFS-P3BLADM^BLUE A1 LED(DC)LEFT/RIGHT |  | По запросу | !нет серта | 10
| H5550009267R | A5550003541 | CONTROL SWITCH | PUSH BUTTON SWITCH | SQ3PFS SERIES | SQ3PFS-P3BLAL | BLUE A1 LED(AC)LEFT/RIHGT | SQ3PFS-P3BLAL^BLUE A1 LED(AC)LEFT/RIHGT |  | По запросу | !нет серта | 10
| H5550009268R | A5550003542 | CONTROL SWITCH | PUSH BUTTON SWITCH | SQ3PFS SERIES | SQ3PFS-P3BLALM | BLUE A1 LED(AC)LEFT/RIHGT | SQ3PFS-P3BLALM^BLUE A1 LED(AC)LEFT/RIHGT |  | По запросу | !нет серта | 10
| H5550009237R | A5550003511 | CONTROL SWITCH | PUSH BUTTON SWITCH | SQ3PFS SERIES | SQ3PFS-P3BLBD | BLUE B1 LED(DC)LEFT/RIGHT | SQ3PFS-P3BLBD^BLUE B1 LED(DC)LEFT/RIGHT |  | По запросу | !нет серта | 10
| H5550009238R | A5550003512 | CONTROL SWITCH | PUSH BUTTON SWITCH | SQ3PFS SERIES | SQ3PFS-P3BLBDM | BLUE B1 LED(DC)LEFT/RIGHT | SQ3PFS-P3BLBDM^BLUE B1 LED(DC)LEFT/RIGHT |  | По запросу | !нет серта | 10
| H5550009287R | A5550003561 | CONTROL SWITCH | PUSH BUTTON SWITCH | SQ3PFS SERIES | SQ3PFS-P3BLBL | BLUE B1 LED(AC)LEFT/RIGHT | SQ3PFS-P3BLBL^BLUE B1 LED(AC)LEFT/RIGHT |  | По запросу | !нет серта | 10
| H5550009288R | A5550003562 | CONTROL SWITCH | PUSH BUTTON SWITCH | SQ3PFS SERIES | SQ3PFS-P3BLBLM | BLUE B1 LED(AC)LEFT/RIGHT | SQ3PFS-P3BLBLM^BLUE B1 LED(AC)LEFT/RIGHT |  | По запросу | !нет серта | 10
| H5550009106R | A5550003384 | CONTROL SWITCH | PUSH BUTTON SWITCH | SQ3PFS SERIES | SQ3PFS-P3BU |  | SQ3PFS-P3BU^ |  | 180 | ОР 22/09/0145 от 28.09.2022 ИП 28.09/22/04 от 28.09.2022 | 10
| H5550009122R | A5550003396 | CONTROL SWITCH | PUSH BUTTON SWITCH | SQ3PFS SERIES | SQ3PFS-P3BU2AD | BLUE A2 LED(DC)UP/DOWN | SQ3PFS-P3BU2AD^BLUE A2 LED(DC)UP/DOWN |  | По запросу | !нет серта | 10
| H5550009123R | A5550003397 | CONTROL SWITCH | PUSH BUTTON SWITCH | SQ3PFS SERIES | SQ3PFS-P3BU2ADM | BLUE A2 LED(DC)UP/DOWN | SQ3PFS-P3BU2ADM^BLUE A2 LED(DC)UP/DOWN |  | По запросу | !нет серта | 10
| H5550009172R | A5550003446 | CONTROL SWITCH | PUSH BUTTON SWITCH | SQ3PFS SERIES | SQ3PFS-P3BU2AL | BLUE A2 LED(AC)UP/DOWN | SQ3PFS-P3BU2AL^BLUE A2 LED(AC)UP/DOWN |  | По запросу | !нет серта | 10
| H5550009173R | A5550003447 | CONTROL SWITCH | PUSH BUTTON SWITCH | SQ3PFS SERIES | SQ3PFS-P3BU2ALM | BLUE A2 LED(AC)UP/DOWN | SQ3PFS-P3BU2ALM^BLUE A2 LED(AC)UP/DOWN |  | По запросу | !нет серта | 10
| H5550009142R | A5550003416 | CONTROL SWITCH | PUSH BUTTON SWITCH | SQ3PFS SERIES | SQ3PFS-P3BU2BD | BLUE B2 LED(DC)UP/DOWN | SQ3PFS-P3BU2BD^BLUE B2 LED(DC)UP/DOWN |  | По запросу | !нет серта | 10
| H5550009143R | A5550003417 | CONTROL SWITCH | PUSH BUTTON SWITCH | SQ3PFS SERIES | SQ3PFS-P3BU2BDM | BLUE B2 LED(DC)UP/DOWN | SQ3PFS-P3BU2BDM^BLUE B2 LED(DC)UP/DOWN |  | По запросу | !нет серта | 10
| H5550009192R | A5550003466 | CONTROL SWITCH | PUSH BUTTON SWITCH | SQ3PFS SERIES | SQ3PFS-P3BU2BL | BLUE B2 LED(AC)UP/DOWN | SQ3PFS-P3BU2BL^BLUE B2 LED(AC)UP/DOWN |  | По запросу | !нет серта | 10
| H5550009193R | A5550003467 | CONTROL SWITCH | PUSH BUTTON SWITCH | SQ3PFS SERIES | SQ3PFS-P3BU2BLM | BLUE B2 LED(AC)UP/DOWN | SQ3PFS-P3BU2BLM^BLUE B2 LED(AC)UP/DOWN |  | По запросу | !нет серта | 10
| A5550003426R | A5550003426 | CONTROL SWITCH | PUSH BUTTON SWITCH | SQ3PFS SERIES | SQ3PFS-P3BUABD | BLUE A1 B1 LED(DC)UP/DOWN | SQ3PFS-P3BUABD^BLUE A1 B1 LED(DC)UP/DOWN |  | 810 | RU С-KR.АЯ46.В.22548/21 | 10
| H5550009153R | A5550003427 | CONTROL SWITCH | PUSH BUTTON SWITCH | SQ3PFS SERIES | SQ3PFS-P3BUABDM | BLUE A1 B1 LED(DC)UP/DOWN | SQ3PFS-P3BUABDM^BLUE A1 B1 LED(DC)UP/DOWN |  | По запросу | !нет серта | 10
| H5550009202R | A5550003476 | CONTROL SWITCH | PUSH BUTTON SWITCH | SQ3PFS SERIES | SQ3PFS-P3BUABL | BLUE A1 B1 LED(AC)UP/DOWN | SQ3PFS-P3BUABL^BLUE A1 B1 LED(AC)UP/DOWN |  | По запросу | !нет серта | 10
| H5550009203R | A5550003477 | CONTROL SWITCH | PUSH BUTTON SWITCH | SQ3PFS SERIES | SQ3PFS-P3BUABLM | BLUE A1 B1 LED(AC)UP/DOWN | SQ3PFS-P3BUABLM^BLUE A1 B1 LED(AC)UP/DOWN |  | По запросу | !нет серта | 10
| H5550009112R | A5550003382 | CONTROL SWITCH | PUSH BUTTON SWITCH | SQ3PFS SERIES | SQ3PFS-P3BUAD | BLUE A1 LED(DC)UP/DOWN | SQ3PFS-P3BUAD^BLUE A1 LED(DC)UP/DOWN |  | По запросу | !нет серта | 10
| H5550009113R | A5550003383 | CONTROL SWITCH | PUSH BUTTON SWITCH | SQ3PFS SERIES | SQ3PFS-P3BUADM | BLUE A1 LED(DC)UP/DOWN | SQ3PFS-P3BUADM^BLUE A1 LED(DC)UP/DOWN |  | По запросу | !нет серта | 10
| H5550009162R | A5550003436 | CONTROL SWITCH | PUSH BUTTON SWITCH | SQ3PFS SERIES | SQ3PFS-P3BUAL | BLUE A1 LED(AC)UP/DOWN | SQ3PFS-P3BUAL^BLUE A1 LED(AC)UP/DOWN |  | По запросу | !нет серта | 10
| A5550003437R | A5550003437 | CONTROL SWITCH | PUSH BUTTON SWITCH | SQ3PFS SERIES | SQ3PFS-P3BUALM | BLUE A1 LED(AC)UP/DOWN | SQ3PFS-P3BUALM^BLUE A1 LED(AC)UP/DOWN |  | По запросу | !нет серта | 10
| H5550009132R | A5550003406 | CONTROL SWITCH | PUSH BUTTON SWITCH | SQ3PFS SERIES | SQ3PFS-P3BUBD | BLUE B1 LED(DC)UP/DOWN | SQ3PFS-P3BUBD^BLUE B1 LED(DC)UP/DOWN |  | По запросу | !нет серта | 10
| H5550009133R | A5550003407 | CONTROL SWITCH | PUSH BUTTON SWITCH | SQ3PFS SERIES | SQ3PFS-P3BUBDM | BLUE B1 LED(DC)UP/DOWN | SQ3PFS-P3BUBDM^BLUE B1 LED(DC)UP/DOWN |  | По запросу | !нет серта | 10
| H5550009182R | A5550003456 | CONTROL SWITCH | PUSH BUTTON SWITCH | SQ3PFS SERIES | SQ3PFS-P3BUBL | BLUE B1 LED(AC)UP/DOWN | SQ3PFS-P3BUBL^BLUE B1 LED(AC)UP/DOWN |  | По запросу | !нет серта | 10
| H5550009183R | A5550003457 | CONTROL SWITCH | PUSH BUTTON SWITCH | SQ3PFS SERIES | SQ3PFS-P3BUBLM | BLUE B1 LED(AC)UP/DOWN | SQ3PFS-P3BUBLM^BLUE B1 LED(AC)UP/DOWN |  | По запросу | !нет серта | 10
| H5550008997R | A5550003279 | CONTROL SWITCH | PUSH BUTTON SWITCH | SQ3PFS SERIES | SQ3PFS-P3G | GREEN | SQ3PFS-P3G^GREEN |  | 180 | ОР 22/09/0145 от 28.09.2022 ИП 28.09/22/04 от 28.09.2022 | 10
| A5550003293R | A5550003293 | CONTROL SWITCH | PUSH BUTTON SWITCH | SQ3PFS SERIES | SQ3PFS-P3G2AD | GREEN A2 LED(DC) | SQ3PFS-P3G2AD^GREEN A2 LED(DC) |  | 810 | RU С-KR.АЯ46.В.22548/21 | 10
| H5550009020R | A5550003294 | CONTROL SWITCH | PUSH BUTTON SWITCH | SQ3PFS SERIES | SQ3PFS-P3G2ADM | GREEN A2 LED(DC) | SQ3PFS-P3G2ADM^GREEN A2 LED(DC) |  | По запросу | !нет серта | 10
| H5550009039R | A5550003313 | CONTROL SWITCH | PUSH BUTTON SWITCH | SQ3PFS SERIES | SQ3PFS-P3G2AL | GREEN A2 LED(AC) | SQ3PFS-P3G2AL^GREEN A2 LED(AC) |  | По запросу | !нет серта | 10
| H5550009040R | A5550003314 | CONTROL SWITCH | PUSH BUTTON SWITCH | SQ3PFS SERIES | SQ3PFS-P3G2ALM | GREEN A2 LED(AC) | SQ3PFS-P3G2ALM^GREEN A2 LED(AC) |  | По запросу | !нет серта | 10
| H5550009059R | A5550003333 | CONTROL SWITCH | PUSH BUTTON SWITCH | SQ3PFS SERIES | SQ3PFS-P3G2BD | GREEN B2 LED(DC) | SQ3PFS-P3G2BD^GREEN B2 LED(DC) |  | По запросу | !нет серта | 10
| H5550009060R | A5550003334 | CONTROL SWITCH | PUSH BUTTON SWITCH | SQ3PFS SERIES | SQ3PFS-P3G2BDM | GREEN | SQ3PFS-P3G2BDM^GREEN |  | По запросу | !нет серта | 10
| H5550009079R | A5550003353 | CONTROL SWITCH | PUSH BUTTON SWITCH | SQ3PFS SERIES | SQ3PFS-P3G2BL | GREEN B2 LED(AC) | SQ3PFS-P3G2BL^GREEN B2 LED(AC) |  | По запросу | !нет серта | 10
| H5550009080R | A5550003354 | CONTROL SWITCH | PUSH BUTTON SWITCH | SQ3PFS SERIES | SQ3PFS-P3G2BLM | GREEN B2 LED(AC) | SQ3PFS-P3G2BLM^GREEN B2 LED(AC) |  | По запросу | !нет серта | 10
| A5550003363R | A5550003363 | CONTROL SWITCH | PUSH BUTTON SWITCH | SQ3PFS SERIES | SQ3PFS-P3GABD | GREEN A1 B1 LED(DC) | SQ3PFS-P3GABD^GREEN A1 B1 LED(DC) |  | 810 | RU С-KR.АЯ46.В.22548/21 | 10
| H5550009090R | A5550003364 | CONTROL SWITCH | PUSH BUTTON SWITCH | SQ3PFS SERIES | SQ3PFS-P3GABDM | GREEN A1 B1 LED(DC) | SQ3PFS-P3GABDM^GREEN A1 B1 LED(DC) |  | По запросу | !нет серта | 10
| H5550009099R | A5550003373 | CONTROL SWITCH | PUSH BUTTON SWITCH | SQ3PFS SERIES | SQ3PFS-P3GABL | GREEN A1 B1 LED(AC) | SQ3PFS-P3GABL^GREEN A1 B1 LED(AC) |  | По запросу | !нет серта | 10
| H5550009100R | A5550003374 | CONTROL SWITCH | PUSH BUTTON SWITCH | SQ3PFS SERIES | SQ3PFS-P3GABLM | GREEN A1 B1 LED(AC) | SQ3PFS-P3GABLM^GREEN A1 B1 LED(AC) |  | По запросу | !нет серта | 10
| A5550003277R | A5550003277 | CONTROL SWITCH | PUSH BUTTON SWITCH | SQ3PFS SERIES | SQ3PFS-P3GAD | GREEN A1 LED(DC) | SQ3PFS-P3GAD^GREEN A1 LED(DC) |  | 650 | RU С-KR.АЯ46.В.22548/21 | 10
| H5550009010R | A5550003278 | CONTROL SWITCH | PUSH BUTTON SWITCH | SQ3PFS SERIES | SQ3PFS-P3GADM | GREEN A1 LED(DC) | SQ3PFS-P3GADM^GREEN A1 LED(DC) |  | По запросу | !нет серта | 10
| A5550003303R | A5550003303 | CONTROL SWITCH | PUSH BUTTON SWITCH | SQ3PFS SERIES | SQ3PFS-P3GAL | GREEN A1 LED(AC) | SQ3PFS-P3GAL^GREEN A1 LED(AC) | Квадратный кнопочный выключатель, Утопленная, 30мм, с подсветкой, зелёный ,коммутация до 110В~/10A, 250В~/6A, СИД 110-220В~ | 680 | RU С-KR.АЯ46.В.22548/21 | 10
| H5550009030R | A5550003304 | CONTROL SWITCH | PUSH BUTTON SWITCH | SQ3PFS SERIES | SQ3PFS-P3GALM | GREEN A1 LED(AC) | SQ3PFS-P3GALM^GREEN A1 LED(AC) | Квадратный кнопочный выключатель, Утопленная, 30, С подсветкой, Зеленый, Модульный тип, 1 нормально открытый, СИД 110-220В~ 50/60Hz | По запросу | !нет серта | 10
| H5550009049R | A5550003323 | CONTROL SWITCH | PUSH BUTTON SWITCH | SQ3PFS SERIES | SQ3PFS-P3GBD | GREEN B1 LED(DC) | SQ3PFS-P3GBD^GREEN B1 LED(DC) |  | По запросу | !нет серта | 10
| H5550009050R | A5550003324 | CONTROL SWITCH | PUSH BUTTON SWITCH | SQ3PFS SERIES | SQ3PFS-P3GBDM | GREEN B1 LED(DC) | SQ3PFS-P3GBDM^GREEN B1 LED(DC) |  | По запросу | !нет серта | 10
| H5550009069R | A5550003343 | CONTROL SWITCH | PUSH BUTTON SWITCH | SQ3PFS SERIES | SQ3PFS-P3GBL | GREEN B1 LED(AC) | SQ3PFS-P3GBL^GREEN B1 LED(AC) |  | По запросу | !нет серта | 10
| H5550009070R | A5550003344 | CONTROL SWITCH | PUSH BUTTON SWITCH | SQ3PFS SERIES | SQ3PFS-P3GBLM | GREEN B1 LED(AC) | SQ3PFS-P3GBLM^GREEN B1 LED(AC) |  | По запросу | !нет серта | 10
| H5550009212R | A5550003492 | CONTROL SWITCH | PUSH BUTTON SWITCH | SQ3PFS SERIES | SQ3PFS-P3GL | GREEN | SQ3PFS-P3GL^GREEN |  | 180 | ОР 22/09/0145 от 28.09.2022 ИП 28.09/22/04 от 28.09.2022 | 10
| H5550009229R | A5550003503 | CONTROL SWITCH | PUSH BUTTON SWITCH | SQ3PFS SERIES | SQ3PFS-P3GL2AD | GREEN A2 LED(DC)LEFT/RIGHT | SQ3PFS-P3GL2AD^GREEN A2 LED(DC)LEFT/RIGHT |  | По запросу | !нет серта | 10
| H5550009230R | A5550003504 | CONTROL SWITCH | PUSH BUTTON SWITCH | SQ3PFS SERIES | SQ3PFS-P3GL2ADM | GREEN A2 LED(DC)LEFT/RIGHT | SQ3PFS-P3GL2ADM^GREEN A2 LED(DC)LEFT/RIGHT |  | По запросу | !нет серта | 10
| H5550009279R | A5550003553 | CONTROL SWITCH | PUSH BUTTON SWITCH | SQ3PFS SERIES | SQ3PFS-P3GL2AL | GREEN A2 LED(AC)LEFT/RIGHT | SQ3PFS-P3GL2AL^GREEN A2 LED(AC)LEFT/RIGHT |  | По запросу | !нет серта | 10
| H5550009280R | A5550003554 | CONTROL SWITCH | PUSH BUTTON SWITCH | SQ3PFS SERIES | SQ3PFS-P3GL2ALM | GREEN A2 LED(AC)LEFT/RIGHT | SQ3PFS-P3GL2ALM^GREEN A2 LED(AC)LEFT/RIGHT |  | По запросу | !нет серта | 10
| H5550009249R | A5550003523 | CONTROL SWITCH | PUSH BUTTON SWITCH | SQ3PFS SERIES | SQ3PFS-P3GL2BD | GREEN B2 LED(DC)LEFT/RIGHT | SQ3PFS-P3GL2BD^GREEN B2 LED(DC)LEFT/RIGHT |  | По запросу | !нет серта | 10
| H5550009250R | A5550003524 | CONTROL SWITCH | PUSH BUTTON SWITCH | SQ3PFS SERIES | SQ3PFS-P3GL2BDM | GREEN B2 LED(DC)LEFT/RIGHT | SQ3PFS-P3GL2BDM^GREEN B2 LED(DC)LEFT/RIGHT |  | По запросу | !нет серта | 10
| H5550009299R | A5550003573 | CONTROL SWITCH | PUSH BUTTON SWITCH | SQ3PFS SERIES | SQ3PFS-P3GL2BL | GREEN B2 LED(AC)LEFT/RIGHT | SQ3PFS-P3GL2BL^GREEN B2 LED(AC)LEFT/RIGHT |  | По запросу | !нет серта | 10
| H5550009300R | A5550003574 | CONTROL SWITCH | PUSH BUTTON SWITCH | SQ3PFS SERIES | SQ3PFS-P3GL2BLM | GREEN B2 LED(AC)LEFT/RIGHT | SQ3PFS-P3GL2BLM^GREEN B2 LED(AC)LEFT/RIGHT |  | По запросу | !нет серта | 10
| H5550009259R | A5550003533 | CONTROL SWITCH | PUSH BUTTON SWITCH | SQ3PFS SERIES | SQ3PFS-P3GLABD | GREEN A1 B1 LED(DC)LEFT/RIGHT | SQ3PFS-P3GLABD^GREEN A1 B1 LED(DC)LEFT/RIGHT |  | По запросу | !нет серта | 10
| H5550009260R | A5550003534 | CONTROL SWITCH | PUSH BUTTON SWITCH | SQ3PFS SERIES | SQ3PFS-P3GLABDM | GREEN A1 B1 LED(DC)LEFT/RIGHT | SQ3PFS-P3GLABDM^GREEN A1 B1 LED(DC)LEFT/RIGHT |  | По запросу | !нет серта | 10
| H5550009309R | A5550003583 | CONTROL SWITCH | PUSH BUTTON SWITCH | SQ3PFS SERIES | SQ3PFS-P3GLABL | GREEN A1 B1 LED(AC)LEFT/RIGHT | SQ3PFS-P3GLABL^GREEN A1 B1 LED(AC)LEFT/RIGHT |  | По запросу | !нет серта | 10
| H5550009310R | A5550003584 | CONTROL SWITCH | PUSH BUTTON SWITCH | SQ3PFS SERIES | SQ3PFS-P3GLABLM | GREEN A1 B1 LED(AC)LEFT/RIGHT | SQ3PFS-P3GLABLM^GREEN A1 B1 LED(AC)LEFT/RIGHT |  | По запросу | !нет серта | 10
| H5550009219R | A5550003490 | CONTROL SWITCH | PUSH BUTTON SWITCH | SQ3PFS SERIES | SQ3PFS-P3GLAD | GREEN A1 LED(DC)LEFT/RIGHT | SQ3PFS-P3GLAD^GREEN A1 LED(DC)LEFT/RIGHT |  | По запросу | !нет серта | 10
| H5550009220R | A5550003491 | CONTROL SWITCH | PUSH BUTTON SWITCH | SQ3PFS SERIES | SQ3PFS-P3GLADM | GREEN A1 LED(DC)LEFT/RIGHT | SQ3PFS-P3GLADM^GREEN A1 LED(DC)LEFT/RIGHT |  | По запросу | !нет серта | 10
| H5550009269R | A5550003543 | CONTROL SWITCH | PUSH BUTTON SWITCH | SQ3PFS SERIES | SQ3PFS-P3GLAL | GREEN A1 LED(AC)LEFT/RIHGT | SQ3PFS-P3GLAL^GREEN A1 LED(AC)LEFT/RIHGT |  | По запросу | !нет серта | 10
| H5550009270R | A5550003544 | CONTROL SWITCH | PUSH BUTTON SWITCH | SQ3PFS SERIES | SQ3PFS-P3GLALM | GREEN A1 LED(AC)LEFT/RIHGT | SQ3PFS-P3GLALM^GREEN A1 LED(AC)LEFT/RIHGT |  | По запросу | !нет серта | 10
| H5550009239R | A5550003513 | CONTROL SWITCH | PUSH BUTTON SWITCH | SQ3PFS SERIES | SQ3PFS-P3GLBD | GREEN B1 LED(DC)LEFT/RIGHT | SQ3PFS-P3GLBD^GREEN B1 LED(DC)LEFT/RIGHT |  | По запросу | !нет серта | 10
| H5550009240R | A5550003514 | CONTROL SWITCH | PUSH BUTTON SWITCH | SQ3PFS SERIES | SQ3PFS-P3GLBDM | GREEN B1 LED(DC)LEFT/RIGHT | SQ3PFS-P3GLBDM^GREEN B1 LED(DC)LEFT/RIGHT |  | По запросу | !нет серта | 10
| H5550009289R | A5550003563 | CONTROL SWITCH | PUSH BUTTON SWITCH | SQ3PFS SERIES | SQ3PFS-P3GLBL | GREEN B1 LED(AC)LEFT/RIGHT | SQ3PFS-P3GLBL^GREEN B1 LED(AC)LEFT/RIGHT |  | По запросу | !нет серта | 10
| H5550009290R | A5550003564 | CONTROL SWITCH | PUSH BUTTON SWITCH | SQ3PFS SERIES | SQ3PFS-P3GLBLM | GREEN B1 LED(AC)LEFT/RIGHT | SQ3PFS-P3GLBLM^GREEN B1 LED(AC)LEFT/RIGHT |  | По запросу | !нет серта | 10
| H5550009107R | A5550003387 | CONTROL SWITCH | PUSH BUTTON SWITCH | SQ3PFS SERIES | SQ3PFS-P3GU |  | SQ3PFS-P3GU^ |  | 180 | ОР 22/09/0145 от 28.09.2022 ИП 28.09/22/04 от 28.09.2022 | 10
| H5550009124R | A5550003398 | CONTROL SWITCH | PUSH BUTTON SWITCH | SQ3PFS SERIES | SQ3PFS-P3GU2AD | GREEN A2 LED(DC)UP/DOWN | SQ3PFS-P3GU2AD^GREEN A2 LED(DC)UP/DOWN |  | По запросу | !нет серта | 10
| H5550009125R | A5550003399 | CONTROL SWITCH | PUSH BUTTON SWITCH | SQ3PFS SERIES | SQ3PFS-P3GU2ADM | GREEN A2 LED(DC)UP/DOWN | SQ3PFS-P3GU2ADM^GREEN A2 LED(DC)UP/DOWN |  | По запросу | !нет серта | 10
| H5550009174R | A5550003448 | CONTROL SWITCH | PUSH BUTTON SWITCH | SQ3PFS SERIES | SQ3PFS-P3GU2AL | GREEN A2 LED(AC)UP/DOWN | SQ3PFS-P3GU2AL^GREEN A2 LED(AC)UP/DOWN |  | По запросу | !нет серта | 10
| H5550009175R | A5550003449 | CONTROL SWITCH | PUSH BUTTON SWITCH | SQ3PFS SERIES | SQ3PFS-P3GU2ALM | GREEN A2 LED(AC)UP/DOWN | SQ3PFS-P3GU2ALM^GREEN A2 LED(AC)UP/DOWN |  | По запросу | !нет серта | 10
| H5550009144R | A5550003418 | CONTROL SWITCH | PUSH BUTTON SWITCH | SQ3PFS SERIES | SQ3PFS-P3GU2BD | GREEN B2 LED(DC)UP/DOWN | SQ3PFS-P3GU2BD^GREEN B2 LED(DC)UP/DOWN |  | По запросу | !нет серта | 10
| H5550009145R | A5550003419 | CONTROL SWITCH | PUSH BUTTON SWITCH | SQ3PFS SERIES | SQ3PFS-P3GU2BDM | GREEN B2 LED(DC)UP/DOWN | SQ3PFS-P3GU2BDM^GREEN B2 LED(DC)UP/DOWN |  | По запросу | !нет серта | 10
| H5550009194R | A5550003468 | CONTROL SWITCH | PUSH BUTTON SWITCH | SQ3PFS SERIES | SQ3PFS-P3GU2BL | GREEN B2 LED(AC)UP/DOWN | SQ3PFS-P3GU2BL^GREEN B2 LED(AC)UP/DOWN |  | По запросу | !нет серта | 10
| H5550009195R | A5550003469 | CONTROL SWITCH | PUSH BUTTON SWITCH | SQ3PFS SERIES | SQ3PFS-P3GU2BLM | GREEN B2 LED(AC)UP/DOWN | SQ3PFS-P3GU2BLM^GREEN B2 LED(AC)UP/DOWN |  | По запросу | !нет серта | 10
| H5550009154R | A5550003428 | CONTROL SWITCH | PUSH BUTTON SWITCH | SQ3PFS SERIES | SQ3PFS-P3GUABD | GREEN A1 B1 LED(DC)UP/DOWN | SQ3PFS-P3GUABD^GREEN A1 B1 LED(DC)UP/DOWN |  | По запросу | !нет серта | 10
| H5550009155R | A5550003429 | CONTROL SWITCH | PUSH BUTTON SWITCH | SQ3PFS SERIES | SQ3PFS-P3GUABDM | GREEN A1 B1 LED(DC)UP/DOWN | SQ3PFS-P3GUABDM^GREEN A1 B1 LED(DC)UP/DOWN |  | По запросу | !нет серта | 10
| H5550009204R | A5550003478 | CONTROL SWITCH | PUSH BUTTON SWITCH | SQ3PFS SERIES | SQ3PFS-P3GUABL | GREEN A1 B1 LED(AC)UP/DOWN | SQ3PFS-P3GUABL^GREEN A1 B1 LED(AC)UP/DOWN |  | По запросу | !нет серта | 10
| H5550009205R | A5550003479 | CONTROL SWITCH | PUSH BUTTON SWITCH | SQ3PFS SERIES | SQ3PFS-P3GUABLM | GREEN A1 B1 LED(AC)UP/DOWN | SQ3PFS-P3GUABLM^GREEN A1 B1 LED(AC)UP/DOWN |  | По запросу | !нет серта | 10
| H5550009114R | A5550003385 | CONTROL SWITCH | PUSH BUTTON SWITCH | SQ3PFS SERIES | SQ3PFS-P3GUAD | GREEN A1 LED(DC)UP/DOWN | SQ3PFS-P3GUAD^GREEN A1 LED(DC)UP/DOWN |  | По запросу | !нет серта | 10
| H5550009115R | A5550003386 | CONTROL SWITCH | PUSH BUTTON SWITCH | SQ3PFS SERIES | SQ3PFS-P3GUADM | GREEN A1 LED(DC)UP/DOWN | SQ3PFS-P3GUADM^GREEN A1 LED(DC)UP/DOWN |  | По запросу | !нет серта | 10
| H5550009164R | A5550003438 | CONTROL SWITCH | PUSH BUTTON SWITCH | SQ3PFS SERIES | SQ3PFS-P3GUAL | GREEN A1 LED(AC)UP/DOWN | SQ3PFS-P3GUAL^GREEN A1 LED(AC)UP/DOWN |  | По запросу | !нет серта | 10
| A5550003439R | A5550003439 | CONTROL SWITCH | PUSH BUTTON SWITCH | SQ3PFS SERIES | SQ3PFS-P3GUALM | GREEN A1 LED(AC)UP/DOWN | SQ3PFS-P3GUALM^GREEN A1 LED(AC)UP/DOWN |  | По запросу | !нет серта | 10
| H5550009134R | A5550003408 | CONTROL SWITCH | PUSH BUTTON SWITCH | SQ3PFS SERIES | SQ3PFS-P3GUBD | GREEN B1 LED(DC)UP/DOWN | SQ3PFS-P3GUBD^GREEN B1 LED(DC)UP/DOWN |  | По запросу | !нет серта | 10
| H5550009135R | A5550003409 | CONTROL SWITCH | PUSH BUTTON SWITCH | SQ3PFS SERIES | SQ3PFS-P3GUBDM | GREEN B1 LED(DC)UP/DOWN | SQ3PFS-P3GUBDM^GREEN B1 LED(DC)UP/DOWN |  | По запросу | !нет серта | 10
| H5550009184R | A5550003458 | CONTROL SWITCH | PUSH BUTTON SWITCH | SQ3PFS SERIES | SQ3PFS-P3GUBL | GREEN B1 LED(AC)UP/DOWN | SQ3PFS-P3GUBL^GREEN B1 LED(AC)UP/DOWN |  | По запросу | !нет серта | 10
| H5550009185R | A5550003459 | CONTROL SWITCH | PUSH BUTTON SWITCH | SQ3PFS SERIES | SQ3PFS-P3GUBLM | GREEN B1 LED(AC)UP/DOWN | SQ3PFS-P3GUBLM^GREEN B1 LED(AC)UP/DOWN |  | По запросу | !нет серта | 10
| A5550003271R | A5550003271 | CONTROL SWITCH | PUSH BUTTON SWITCH | SQ3PFS SERIES | SQ3PFS-P3R | RED | SQ3PFS-P3R^RED |  | 180 | ОР 22/09/0145 от 28.09.2022 ИП 28.09/22/04 от 28.09.2022 | 10
| A5550003289R | A5550003289 | CONTROL SWITCH | PUSH BUTTON SWITCH | SQ3PFS SERIES | SQ3PFS-P3R2AD | RED A2 LED(DC) | SQ3PFS-P3R2AD^RED A2 LED(DC) |  | 810 | RU С-KR.АЯ46.В.22548/21 | 10
| A5550003290R | A5550003290 | CONTROL SWITCH | PUSH BUTTON SWITCH | SQ3PFS SERIES | SQ3PFS-P3R2ADM | RED A2 LED(DC) | SQ3PFS-P3R2ADM^RED A2 LED(DC) |  | 810 | RU С-KR.АЯ46.В.22548/21 | 10
| A5550003309R | A5550003309 | CONTROL SWITCH | PUSH BUTTON SWITCH | SQ3PFS SERIES | SQ3PFS-P3R2AL | RED A2 LED(AC) | SQ3PFS-P3R2AL^RED A2 LED(AC) |  | 840 | RU С-KR.АЯ46.В.22548/21 | 10
| A5550003310R | A5550003310 | CONTROL SWITCH | PUSH BUTTON SWITCH | SQ3PFS SERIES | SQ3PFS-P3R2ALM | RED A2 LED(AC) | SQ3PFS-P3R2ALM^RED A2 LED(AC) |  | 840 | RU С-KR.АЯ46.В.22548/21 | 10
| A5550003329R | A5550003329 | CONTROL SWITCH | PUSH BUTTON SWITCH | SQ3PFS SERIES | SQ3PFS-P3R2BD | RED B2 LED(DC) | SQ3PFS-P3R2BD^RED B2 LED(DC) |  | 810 | RU С-KR.АЯ46.В.22548/21 | 10
| A5550003330R | A5550003330 | CONTROL SWITCH | PUSH BUTTON SWITCH | SQ3PFS SERIES | SQ3PFS-P3R2BDM | RED B2 LED(DC) | SQ3PFS-P3R2BDM^RED B2 LED(DC) |  | 810 | RU С-KR.АЯ46.В.22548/21 | 10
| A5550003349R | A5550003349 | CONTROL SWITCH | PUSH BUTTON SWITCH | SQ3PFS SERIES | SQ3PFS-P3R2BL | RED B2 LED(AC) | SQ3PFS-P3R2BL^RED B2 LED(AC) |  | 840 | RU С-KR.АЯ46.В.22548/21 | 10
| A5550003350R | A5550003350 | CONTROL SWITCH | PUSH BUTTON SWITCH | SQ3PFS SERIES | SQ3PFS-P3R2BLM | RED B2 LED(AC) | SQ3PFS-P3R2BLM^RED B2 LED(AC) |  | 840 | RU С-KR.АЯ46.В.22548/21 | 10
| A5550003359R | A5550003359 | CONTROL SWITCH | PUSH BUTTON SWITCH | SQ3PFS SERIES | SQ3PFS-P3RABD | RED A1 B1 LED(DC) | SQ3PFS-P3RABD^RED A1 B1 LED(DC) |  | 810 | RU С-KR.АЯ46.В.22548/21 | 10
| A5550003360R | A5550003360 | CONTROL SWITCH | PUSH BUTTON SWITCH | SQ3PFS SERIES | SQ3PFS-P3RABDM | RED A1 B1 LED(DC) | SQ3PFS-P3RABDM^RED A1 B1 LED(DC) |  | 810 | RU С-KR.АЯ46.В.22548/21 | 10
| A5550003369R | A5550003369 | CONTROL SWITCH | PUSH BUTTON SWITCH | SQ3PFS SERIES | SQ3PFS-P3RABL | RED A1 B1 LED(AC) | SQ3PFS-P3RABL^RED A1 B1 LED(AC) |  | 840 | RU С-KR.АЯ46.В.22548/21 | 10
| A5550003370R | A5550003370 | CONTROL SWITCH | PUSH BUTTON SWITCH | SQ3PFS SERIES | SQ3PFS-P3RABLM | RED A1 B1 LED(AC) | SQ3PFS-P3RABLM^RED A1 B1 LED(AC) |  | 840 | RU С-KR.АЯ46.В.22548/21 | 10
| A5550003269R | A5550003269 | CONTROL SWITCH | PUSH BUTTON SWITCH | SQ3PFS SERIES | SQ3PFS-P3RAD | RED A1 LED(DC) | SQ3PFS-P3RAD^RED A1 LED(DC) |  | 650 | RU С-KR.АЯ46.В.22548/21 | 10
| A5550003270R | A5550003270 | CONTROL SWITCH | PUSH BUTTON SWITCH | SQ3PFS SERIES | SQ3PFS-P3RADM | RED A1 LED(DC) | SQ3PFS-P3RADM^RED A1 LED(DC) |  | 650 | RU С-KR.АЯ46.В.22548/21 | 10
| A5550003299R | A5550003299 | CONTROL SWITCH | PUSH BUTTON SWITCH | SQ3PFS SERIES | SQ3PFS-P3RAL | RED A1 LED(AC) | SQ3PFS-P3RAL^RED A1 LED(AC) | Квадратный кнопочный выключатель, Утопленная, 30мм, с подсветкой, красный ,коммутация до 110В~/10A, 250В~/6A, СИД 110-220В | 680 | RU С-KR.АЯ46.В.22548/21 | 10
| A5550003300R | A5550003300 | CONTROL SWITCH | PUSH BUTTON SWITCH | SQ3PFS SERIES | SQ3PFS-P3RALM | RED A1 LED(AC) | SQ3PFS-P3RALM^RED A1 LED(AC) |  | 680 | RU С-KR.АЯ46.В.22548/21 | 10
| A5550003319R | A5550003319 | CONTROL SWITCH | PUSH BUTTON SWITCH | SQ3PFS SERIES | SQ3PFS-P3RBD | RED B1 LED(DC) | SQ3PFS-P3RBD^RED B1 LED(DC) |  | 650 | RU С-KR.АЯ46.В.22548/21 | 10
| A5550003320R | A5550003320 | CONTROL SWITCH | PUSH BUTTON SWITCH | SQ3PFS SERIES | SQ3PFS-P3RBDM | RED B1 LED(DC) | SQ3PFS-P3RBDM^RED B1 LED(DC) |  | 650 | RU С-KR.АЯ46.В.22548/21 | 10
| A5550003339R | A5550003339 | CONTROL SWITCH | PUSH BUTTON SWITCH | SQ3PFS SERIES | SQ3PFS-P3RBL | RED B1 LED(AC) | SQ3PFS-P3RBL^RED B1 LED(AC) |  | 680 | RU С-KR.АЯ46.В.22548/21 | 10
| A5550003340R | A5550003340 | CONTROL SWITCH | PUSH BUTTON SWITCH | SQ3PFS SERIES | SQ3PFS-P3RBLM | RED B1 LED(AC) | SQ3PFS-P3RBLM^RED B1 LED(AC) | Квадратный кнопочный выключатель, Утопленная, 30, С подсветкой, Красный, Модульный тип, 1 нормально закрытый, СИД 110-220В~ 50/60Hz | 680 | RU С-KR.АЯ46.В.22548/21 | 10
| A5550003486R | A5550003486 | CONTROL SWITCH | PUSH BUTTON SWITCH | SQ3PFS SERIES | SQ3PFS-P3RL | RED | SQ3PFS-P3RL^RED |  | 180 | ОР 22/09/0145 от 28.09.2022 ИП 28.09/22/04 от 28.09.2022 | 10
| A5550003499R | A5550003499 | CONTROL SWITCH | PUSH BUTTON SWITCH | SQ3PFS SERIES | SQ3PFS-P3RL2AD | RED A2 LED(DC)LEFT/RIGHT | SQ3PFS-P3RL2AD^RED A2 LED(DC)LEFT/RIGHT |  | 810 | RU С-KR.АЯ46.В.22548/21 | 10
| A5550003500R | A5550003500 | CONTROL SWITCH | PUSH BUTTON SWITCH | SQ3PFS SERIES | SQ3PFS-P3RL2ADM | RED A2 LED(DC)LEFT/RIGHT | SQ3PFS-P3RL2ADM^RED A2 LED(DC)LEFT/RIGHT |  | 810 | RU С-KR.АЯ46.В.22548/21 | 10
| A5550003549R | A5550003549 | CONTROL SWITCH | PUSH BUTTON SWITCH | SQ3PFS SERIES | SQ3PFS-P3RL2AL | RED A2 LED(AC)LEFT/RIGHT | SQ3PFS-P3RL2AL^RED A2 LED(AC)LEFT/RIGHT |  | 840 | RU С-KR.АЯ46.В.22548/21 | 10
| A5550003550R | A5550003550 | CONTROL SWITCH | PUSH BUTTON SWITCH | SQ3PFS SERIES | SQ3PFS-P3RL2ALM | RED A2 LED(AC)LEFT/RIGHT | SQ3PFS-P3RL2ALM^RED A2 LED(AC)LEFT/RIGHT |  | 840 | RU С-KR.АЯ46.В.22548/21 | 10
| A5550003519R | A5550003519 | CONTROL SWITCH | PUSH BUTTON SWITCH | SQ3PFS SERIES | SQ3PFS-P3RL2BD | RED B2 LED(DC)LEFT/RIGHT | SQ3PFS-P3RL2BD^RED B2 LED(DC)LEFT/RIGHT |  | 810 | RU С-KR.АЯ46.В.22548/21 | 10
| A5550003520R | A5550003520 | CONTROL SWITCH | PUSH BUTTON SWITCH | SQ3PFS SERIES | SQ3PFS-P3RL2BDM | RED B2 LED(DC)LEFT/RIGHT | SQ3PFS-P3RL2BDM^RED B2 LED(DC)LEFT/RIGHT |  | 810 | RU С-KR.АЯ46.В.22548/21 | 10
| A5550003569R | A5550003569 | CONTROL SWITCH | PUSH BUTTON SWITCH | SQ3PFS SERIES | SQ3PFS-P3RL2BL | RED B2 LED(AC)LEFT/RIGHT | SQ3PFS-P3RL2BL^RED B2 LED(AC)LEFT/RIGHT |  | 840 | RU С-KR.АЯ46.В.22548/21 | 10
| A5550003570R | A5550003570 | CONTROL SWITCH | PUSH BUTTON SWITCH | SQ3PFS SERIES | SQ3PFS-P3RL2BLM | RED B2 LED(AC)LEFT/RIGHT | SQ3PFS-P3RL2BLM^RED B2 LED(AC)LEFT/RIGHT |  | 840 | RU С-KR.АЯ46.В.22548/21 | 10
| A5550003529R | A5550003529 | CONTROL SWITCH | PUSH BUTTON SWITCH | SQ3PFS SERIES | SQ3PFS-P3RLABD | RED A1 B1 LED(DC)LEFT/RIGHT | SQ3PFS-P3RLABD^RED A1 B1 LED(DC)LEFT/RIGHT |  | 810 | RU С-KR.АЯ46.В.22548/21 | 10
| A5550003530R | A5550003530 | CONTROL SWITCH | PUSH BUTTON SWITCH | SQ3PFS SERIES | SQ3PFS-P3RLABDM | RED A1 B1 LED(DC)LEFT/RIGHT | SQ3PFS-P3RLABDM^RED A1 B1 LED(DC)LEFT/RIGHT |  | 810 | RU С-KR.АЯ46.В.22548/21 | 10
| A5550003579R | A5550003579 | CONTROL SWITCH | PUSH BUTTON SWITCH | SQ3PFS SERIES | SQ3PFS-P3RLABL | RED A1 B1 LED(AC)LEFT/RIGHT | SQ3PFS-P3RLABL^RED A1 B1 LED(AC)LEFT/RIGHT |  | 840 | RU С-KR.АЯ46.В.22548/21 | 10
| A5550003580R | A5550003580 | CONTROL SWITCH | PUSH BUTTON SWITCH | SQ3PFS SERIES | SQ3PFS-P3RLABLM | RED A1 B1 LED(AC)LEFT/RIGHT | SQ3PFS-P3RLABLM^RED A1 B1 LED(AC)LEFT/RIGHT |  | 840 | RU С-KR.АЯ46.В.22548/21 | 10
| A5550003484R | A5550003484 | CONTROL SWITCH | PUSH BUTTON SWITCH | SQ3PFS SERIES | SQ3PFS-P3RLAD | RED A1 LED(DC)LEFT/RIGHT | SQ3PFS-P3RLAD^RED A1 LED(DC)LEFT/RIGHT |  | 650 | RU С-KR.АЯ46.В.22548/21 | 10
| A5550003485R | A5550003485 | CONTROL SWITCH | PUSH BUTTON SWITCH | SQ3PFS SERIES | SQ3PFS-P3RLADM | RED A1 LED(DC)LEFT/RIGHT | SQ3PFS-P3RLADM^RED A1 LED(DC)LEFT/RIGHT |  | 650 | RU С-KR.АЯ46.В.22548/21 | 10
| A5550003539R | A5550003539 | CONTROL SWITCH | PUSH BUTTON SWITCH | SQ3PFS SERIES | SQ3PFS-P3RLAL | RED A1 LED(AC)LEFT/RIGHT | SQ3PFS-P3RLAL^RED A1 LED(AC)LEFT/RIGHT |  | 680 | RU С-KR.АЯ46.В.22548/21 | 10
| A5550003540R | A5550003540 | CONTROL SWITCH | PUSH BUTTON SWITCH | SQ3PFS SERIES | SQ3PFS-P3RLALM | RED A1 LED(AC)LEFT/RIGHT | SQ3PFS-P3RLALM^RED A1 LED(AC)LEFT/RIGHT |  | 680 | RU С-KR.АЯ46.В.22548/21 | 10
| A5550003509R | A5550003509 | CONTROL SWITCH | PUSH BUTTON SWITCH | SQ3PFS SERIES | SQ3PFS-P3RLBD | RED B1 LED(DC)LEFT/RIGHT | SQ3PFS-P3RLBD^RED B1 LED(DC)LEFT/RIGHT |  | 650 | RU С-KR.АЯ46.В.22548/21 | 10
| A5550003510R | A5550003510 | CONTROL SWITCH | PUSH BUTTON SWITCH | SQ3PFS SERIES | SQ3PFS-P3RLBDM | RED B1 LED(DC)LEFT/RIGHT | SQ3PFS-P3RLBDM^RED B1 LED(DC)LEFT/RIGHT |  | 650 | RU С-KR.АЯ46.В.22548/21 | 10
| A5550003559R | A5550003559 | CONTROL SWITCH | PUSH BUTTON SWITCH | SQ3PFS SERIES | SQ3PFS-P3RLBL | RED B1 LED(AC)LEFT/RIGHT | SQ3PFS-P3RLBL^RED B1 LED(AC)LEFT/RIGHT |  | 680 | RU С-KR.АЯ46.В.22548/21 | 10
| A5550003560R | A5550003560 | CONTROL SWITCH | PUSH BUTTON SWITCH | SQ3PFS SERIES | SQ3PFS-P3RLBLM | RED B1 LED(AC)LEFT/RIGHT | SQ3PFS-P3RLBLM^RED B1 LED(AC)LEFT/RIGHT |  | 680 | RU С-KR.АЯ46.В.22548/21 | 10
| A5550003381R | A5550003381 | CONTROL SWITCH | PUSH BUTTON SWITCH | SQ3PFS SERIES | SQ3PFS-P3RU |  | SQ3PFS-P3RU^ |  | 180 | ОР 22/09/0145 от 28.09.2022 ИП 28.09/22/04 от 28.09.2022 | 10
| A5550003394R | A5550003394 | CONTROL SWITCH | PUSH BUTTON SWITCH | SQ3PFS SERIES | SQ3PFS-P3RU2AD | RED A2 LED(DC)UP/DOWN | SQ3PFS-P3RU2AD^RED A2 LED(DC)UP/DOWN |  | 810 | RU С-KR.АЯ46.В.22548/21 | 10
| A5550003395R | A5550003395 | CONTROL SWITCH | PUSH BUTTON SWITCH | SQ3PFS SERIES | SQ3PFS-P3RU2ADM | RED A2 LED(DC)UP/DOWN | SQ3PFS-P3RU2ADM^RED A2 LED(DC)UP/DOWN |  | 810 | RU С-KR.АЯ46.В.22548/21 | 10
| A5550003444R | A5550003444 | CONTROL SWITCH | PUSH BUTTON SWITCH | SQ3PFS SERIES | SQ3PFS-P3RU2AL | RED A2 LED(AC)UP/DOWN | SQ3PFS-P3RU2AL^RED A2 LED(AC)UP/DOWN |  | 840 | RU С-KR.АЯ46.В.22548/21 | 10
| A5550003445R | A5550003445 | CONTROL SWITCH | PUSH BUTTON SWITCH | SQ3PFS SERIES | SQ3PFS-P3RU2ALM | RED A2 LED(AC)UP/DOWN | SQ3PFS-P3RU2ALM^RED A2 LED(AC)UP/DOWN |  | 840 | RU С-KR.АЯ46.В.22548/21 | 10
| A5550003414R | A5550003414 | CONTROL SWITCH | PUSH BUTTON SWITCH | SQ3PFS SERIES | SQ3PFS-P3RU2BD | RED B2 LED(DC)UP/DOWN | SQ3PFS-P3RU2BD^RED B2 LED(DC)UP/DOWN |  | 810 | RU С-KR.АЯ46.В.22548/21 | 10
| A5550003415R | A5550003415 | CONTROL SWITCH | PUSH BUTTON SWITCH | SQ3PFS SERIES | SQ3PFS-P3RU2BDM | RED B2 LED(DC)UP/DOWN | SQ3PFS-P3RU2BDM^RED B2 LED(DC)UP/DOWN |  | 810 | RU С-KR.АЯ46.В.22548/21 | 10
| A5550003464R | A5550003464 | CONTROL SWITCH | PUSH BUTTON SWITCH | SQ3PFS SERIES | SQ3PFS-P3RU2BL | RED B2 LED(AC)UP/DOWN | SQ3PFS-P3RU2BL^RED B2 LED(AC)UP/DOWN |  | 840 | RU С-KR.АЯ46.В.22548/21 | 10
| A5550003465R | A5550003465 | CONTROL SWITCH | PUSH BUTTON SWITCH | SQ3PFS SERIES | SQ3PFS-P3RU2BLM | RED B2 LED(AC)UP/DOWN | SQ3PFS-P3RU2BLM^RED B2 LED(AC)UP/DOWN |  | 840 | RU С-KR.АЯ46.В.22548/21 | 10
| A5550003424R | A5550003424 | CONTROL SWITCH | PUSH BUTTON SWITCH | SQ3PFS SERIES | SQ3PFS-P3RUABD | RED A1 B1 LED(DC)UP/DOWN | SQ3PFS-P3RUABD^RED A1 B1 LED(DC)UP/DOWN |  | 810 | RU С-KR.АЯ46.В.22548/21 | 10
| A5550003425R | A5550003425 | CONTROL SWITCH | PUSH BUTTON SWITCH | SQ3PFS SERIES | SQ3PFS-P3RUABDM | RED A1 B1 LED(DC)UP/DOWN | SQ3PFS-P3RUABDM^RED A1 B1 LED(DC)UP/DOWN |  | 810 | RU С-KR.АЯ46.В.22548/21 | 10
| A5550003474R | A5550003474 | CONTROL SWITCH | PUSH BUTTON SWITCH | SQ3PFS SERIES | SQ3PFS-P3RUABL | RED A1 B1 LED(AC)UP/DOWN | SQ3PFS-P3RUABL^RED A1 B1 LED(AC)UP/DOWN |  | 840 | RU С-KR.АЯ46.В.22548/21 | 10
| A5550003475R | A5550003475 | CONTROL SWITCH | PUSH BUTTON SWITCH | SQ3PFS SERIES | SQ3PFS-P3RUABLM | RED A1 B1 LED(AC)UP/DOWN | SQ3PFS-P3RUABLM^RED A1 B1 LED(AC)UP/DOWN |  | 840 | RU С-KR.АЯ46.В.22548/21 | 10
| A5550003379R | A5550003379 | CONTROL SWITCH | PUSH BUTTON SWITCH | SQ3PFS SERIES | SQ3PFS-P3RUAD | RED A1 LED(DC)UP/DOWN | SQ3PFS-P3RUAD^RED A1 LED(DC)UP/DOWN | Квадратный кнопочный выключатель, Ø30,утопленного типа (с подсветкой), стрелки (вверх/вниз),красный | 650 | RU С-KR.АЯ46.В.22548/21 | 10
| A5550003380R | A5550003380 | CONTROL SWITCH | PUSH BUTTON SWITCH | SQ3PFS SERIES | SQ3PFS-P3RUADM | RED A1 LED(DC)UP/DOWN | SQ3PFS-P3RUADM^RED A1 LED(DC)UP/DOWN |  | 650 | RU С-KR.АЯ46.В.22548/21 | 10
| A5550003434R | A5550003434 | CONTROL SWITCH | PUSH BUTTON SWITCH | SQ3PFS SERIES | SQ3PFS-P3RUAL | RED A1 LED(AC)UP/DOWN | SQ3PFS-P3RUAL^RED A1 LED(AC)UP/DOWN |  | 680 | RU С-KR.АЯ46.В.22548/21 | 10
| A5550003435R | A5550003435 | CONTROL SWITCH | PUSH BUTTON SWITCH | SQ3PFS SERIES | SQ3PFS-P3RUALM | RED A1 LED(AC)UP/DOWN | SQ3PFS-P3RUALM^RED A1 LED(AC)UP/DOWN |  | 680 | RU С-KR.АЯ46.В.22548/21 | 10
| A5550003404R | A5550003404 | CONTROL SWITCH | PUSH BUTTON SWITCH | SQ3PFS SERIES | SQ3PFS-P3RUBD | RED B1 LED(DC)UP/DOWN | SQ3PFS-P3RUBD^RED B1 LED(DC)UP/DOWN |  | 650 | RU С-KR.АЯ46.В.22548/21 | 10
| A5550003405R | A5550003405 | CONTROL SWITCH | PUSH BUTTON SWITCH | SQ3PFS SERIES | SQ3PFS-P3RUBDM | RED B1 LED(DC)UP/DOWN | SQ3PFS-P3RUBDM^RED B1 LED(DC)UP/DOWN |  | 650 | RU С-KR.АЯ46.В.22548/21 | 10
| A5550003454R | A5550003454 | CONTROL SWITCH | PUSH BUTTON SWITCH | SQ3PFS SERIES | SQ3PFS-P3RUBL | RED B1 LED(AC)UP/DOWN | SQ3PFS-P3RUBL^RED B1 LED(AC)UP/DOWN |  | 680 | RU С-KR.АЯ46.В.22548/21 | 10
| A5550003455R | A5550003455 | CONTROL SWITCH | PUSH BUTTON SWITCH | SQ3PFS SERIES | SQ3PFS-P3RUBLM | RED B1 LED(AC)UP/DOWN | SQ3PFS-P3RUBLM^RED B1 LED(AC)UP/DOWN |  | 680 | RU С-KR.АЯ46.В.22548/21 | 10
| H5550008999R | A5550003287 | CONTROL SWITCH | PUSH BUTTON SWITCH | SQ3PFS SERIES | SQ3PFS-P3W | WHITE | SQ3PFS-P3W^WHITE |  | 180 | ОР 22/09/0145 от 28.09.2022 ИП 28.09/22/04 от 28.09.2022 | 10
| H5550009023R | A5550003297 | CONTROL SWITCH | PUSH BUTTON SWITCH | SQ3PFS SERIES | SQ3PFS-P3W2AD | WHITE A2 LED(DC) | SQ3PFS-P3W2AD^WHITE A2 LED(DC) |  | По запросу | !нет серта | 10
| H5550009024R | A5550003298 | CONTROL SWITCH | PUSH BUTTON SWITCH | SQ3PFS SERIES | SQ3PFS-P3W2ADM | WHITE A2 LED(DC) | SQ3PFS-P3W2ADM^WHITE A2 LED(DC) |  | По запросу | !нет серта | 10
| H5550009043R | A5550003317 | CONTROL SWITCH | PUSH BUTTON SWITCH | SQ3PFS SERIES | SQ3PFS-P3W2AL | WHITE A2 LED(AC) | SQ3PFS-P3W2AL^WHITE A2 LED(AC) |  | По запросу | !нет серта | 10
| H5550009044R | A5550003318 | CONTROL SWITCH | PUSH BUTTON SWITCH | SQ3PFS SERIES | SQ3PFS-P3W2ALM | WHITE A2 LED(AC) | SQ3PFS-P3W2ALM^WHITE A2 LED(AC) |  | По запросу | !нет серта | 10
| H5550009063R | A5550003337 | CONTROL SWITCH | PUSH BUTTON SWITCH | SQ3PFS SERIES | SQ3PFS-P3W2BD | WHITE B2 LED(DC) | SQ3PFS-P3W2BD^WHITE B2 LED(DC) |  | По запросу | !нет серта | 10
| H5550009064R | A5550003338 | CONTROL SWITCH | PUSH BUTTON SWITCH | SQ3PFS SERIES | SQ3PFS-P3W2BDM | WHITE B2 LED(DC) | SQ3PFS-P3W2BDM^WHITE B2 LED(DC) |  | По запросу | !нет серта | 10
| H5550009083R | A5550003357 | CONTROL SWITCH | PUSH BUTTON SWITCH | SQ3PFS SERIES | SQ3PFS-P3W2BL | WHITE B2 LED(AC) | SQ3PFS-P3W2BL^WHITE B2 LED(AC) |  | По запросу | !нет серта | 10
| H5550009084R | A5550003358 | CONTROL SWITCH | PUSH BUTTON SWITCH | SQ3PFS SERIES | SQ3PFS-P3W2BLM | WHITE B2 LED(AC) | SQ3PFS-P3W2BLM^WHITE B2 LED(AC) |  | По запросу | !нет серта | 10
| A5550003367R | A5550003367 | CONTROL SWITCH | PUSH BUTTON SWITCH | SQ3PFS SERIES | SQ3PFS-P3WABD | WHITE A1 B1 LED(DC) | SQ3PFS-P3WABD^WHITE A1 B1 LED(DC) | Квадратный кнопочный выключатель, утопленный, 30мм, с подсветкой, белый,маркировка кнопки:"Push", ,коммутация до 110В/10A, 250В/6A, блок индикации LED: Uпит. 12…24В=/~, | 810 | RU С-KR.АЯ46.В.22548/21 | 10
| H5550009094R | A5550003368 | CONTROL SWITCH | PUSH BUTTON SWITCH | SQ3PFS SERIES | SQ3PFS-P3WABDM | WHITE A1 B1 LED(DC) | SQ3PFS-P3WABDM^WHITE A1 B1 LED(DC) |  | По запросу | !нет серта | 10
| H5550009103R | A5550003377 | CONTROL SWITCH | PUSH BUTTON SWITCH | SQ3PFS SERIES | SQ3PFS-P3WABL | WHITE A1 B1 LED(AC) | SQ3PFS-P3WABL^WHITE A1 B1 LED(AC) |  | По запросу | !нет серта | 10
| H5550009104R | A5550003378 | CONTROL SWITCH | PUSH BUTTON SWITCH | SQ3PFS SERIES | SQ3PFS-P3WABLM | WHITE A1 B1 LED(AC) | SQ3PFS-P3WABLM^WHITE A1 B1 LED(AC) |  | По запросу | !нет серта | 10
| H5550009013R | A5550003285 | CONTROL SWITCH | PUSH BUTTON SWITCH | SQ3PFS SERIES | SQ3PFS-P3WAD | WHITE A1 LED(DC) | SQ3PFS-P3WAD^WHITE A1 LED(DC) |  | По запросу | !нет серта | 10
| H5550009014R | A5550003286 | CONTROL SWITCH | PUSH BUTTON SWITCH | SQ3PFS SERIES | SQ3PFS-P3WADM | WHITE A1 LED(DC) | SQ3PFS-P3WADM^WHITE A1 LED(DC) |  | По запросу | !нет серта | 10
| H5550009033R | A5550003307 | CONTROL SWITCH | PUSH BUTTON SWITCH | SQ3PFS SERIES | SQ3PFS-P3WAL | WHITE A1 LED(AC) | SQ3PFS-P3WAL^WHITE A1 LED(AC) |  | По запросу | !нет серта | 10
| H5550009034R | A5550003308 | CONTROL SWITCH | PUSH BUTTON SWITCH | SQ3PFS SERIES | SQ3PFS-P3WALM | WHITE A1 LED(AC) | SQ3PFS-P3WALM^WHITE A1 LED(AC) | Квадратный кнопочный выключатель, Утопленная, 30, С подсветкой, Белый, Модульный тип, 1 нормально открытый, СИД 110-220В~ 50/60Hz | По запросу | !нет серта | 10
| H5550009053R | A5550003327 | CONTROL SWITCH | PUSH BUTTON SWITCH | SQ3PFS SERIES | SQ3PFS-P3WBD | WHITE B1 LED(DC) | SQ3PFS-P3WBD^WHITE B1 LED(DC) |  | По запросу | !нет серта | 10
| H5550009054R | A5550003328 | CONTROL SWITCH | PUSH BUTTON SWITCH | SQ3PFS SERIES | SQ3PFS-P3WBDM | WHITE B1 LED(DC) | SQ3PFS-P3WBDM^WHITE B1 LED(DC) |  | По запросу | !нет серта | 10
| H5550009073R | A5550003347 | CONTROL SWITCH | PUSH BUTTON SWITCH | SQ3PFS SERIES | SQ3PFS-P3WBL | WHITE B1 LED(AC) | SQ3PFS-P3WBL^WHITE B1 LED(AC) |  | По запросу | !нет серта | 10
| H5550009074R | A5550003348 | CONTROL SWITCH | PUSH BUTTON SWITCH | SQ3PFS SERIES | SQ3PFS-P3WBLM | WHITE B1 LED(AC) | SQ3PFS-P3WBLM^WHITE B1 LED(AC) |  | По запросу | !нет серта | 10
| H5550009214R | A5550003498 | CONTROL SWITCH | PUSH BUTTON SWITCH | SQ3PFS SERIES | SQ3PFS-P3WL | WHITE | SQ3PFS-P3WL^WHITE |  | 180 | ОР 22/09/0145 от 28.09.2022 ИП 28.09/22/04 от 28.09.2022 | 10
| H5550009233R | A5550003507 | CONTROL SWITCH | PUSH BUTTON SWITCH | SQ3PFS SERIES | SQ3PFS-P3WL2AD | WHITE A2 LED(DC)LEFT/RIGHT | SQ3PFS-P3WL2AD^WHITE A2 LED(DC)LEFT/RIGHT |  | По запросу | !нет серта | 10
| H5550009234R | A5550003508 | CONTROL SWITCH | PUSH BUTTON SWITCH | SQ3PFS SERIES | SQ3PFS-P3WL2ADM | WHITE A2 LED(DC)LEFT/RIGHT | SQ3PFS-P3WL2ADM^WHITE A2 LED(DC)LEFT/RIGHT |  | По запросу | !нет серта | 10
| H5550009283R | A5550003557 | CONTROL SWITCH | PUSH BUTTON SWITCH | SQ3PFS SERIES | SQ3PFS-P3WL2AL | WHITE A2 LED(AC)LEFT/RIHGT | SQ3PFS-P3WL2AL^WHITE A2 LED(AC)LEFT/RIHGT |  | По запросу | !нет серта | 10
| H5550009284R | A5550003558 | CONTROL SWITCH | PUSH BUTTON SWITCH | SQ3PFS SERIES | SQ3PFS-P3WL2ALM | WHITE A2 LED(AC)LEFT/RIHGT | SQ3PFS-P3WL2ALM^WHITE A2 LED(AC)LEFT/RIHGT |  | По запросу | !нет серта | 10
| H5550009253R | A5550003527 | CONTROL SWITCH | PUSH BUTTON SWITCH | SQ3PFS SERIES | SQ3PFS-P3WL2BD | WHITE B2 LED(DC)LEFT/RIGHT | SQ3PFS-P3WL2BD^WHITE B2 LED(DC)LEFT/RIGHT |  | По запросу | !нет серта | 10
| H5550009254R | A5550003528 | CONTROL SWITCH | PUSH BUTTON SWITCH | SQ3PFS SERIES | SQ3PFS-P3WL2BDM | WHITE B2 LED(DC)LEFT/RIGHT | SQ3PFS-P3WL2BDM^WHITE B2 LED(DC)LEFT/RIGHT |  | По запросу | !нет серта | 10
| H5550009303R | A5550003577 | CONTROL SWITCH | PUSH BUTTON SWITCH | SQ3PFS SERIES | SQ3PFS-P3WL2BL | WHITE B2 LED(AC)LEFT/RIGHT | SQ3PFS-P3WL2BL^WHITE B2 LED(AC)LEFT/RIGHT |  | По запросу | !нет серта | 10
| H5550009304R | A5550003578 | CONTROL SWITCH | PUSH BUTTON SWITCH | SQ3PFS SERIES | SQ3PFS-P3WL2BLM | WHITE B2 LED(AC)LEFT/RIGHT | SQ3PFS-P3WL2BLM^WHITE B2 LED(AC)LEFT/RIGHT |  | По запросу | !нет серта | 10
| H5550009263R | A5550003537 | CONTROL SWITCH | PUSH BUTTON SWITCH | SQ3PFS SERIES | SQ3PFS-P3WLABD | WHITE A1 B1 LED(DC)LEFT/RIGHT | SQ3PFS-P3WLABD^WHITE A1 B1 LED(DC)LEFT/RIGHT |  | По запросу | !нет серта | 10
| H5550009264R | A5550003538 | CONTROL SWITCH | PUSH BUTTON SWITCH | SQ3PFS SERIES | SQ3PFS-P3WLABDM | WHITE A1 B1 LED(DC)LEFT/RIGHT | SQ3PFS-P3WLABDM^WHITE A1 B1 LED(DC)LEFT/RIGHT |  | По запросу | !нет серта | 10
| H5550009313R | A5550003587 | CONTROL SWITCH | PUSH BUTTON SWITCH | SQ3PFS SERIES | SQ3PFS-P3WLABL | WHITE A1 B1 LED(AC)LEFT/RIGHT | SQ3PFS-P3WLABL^WHITE A1 B1 LED(AC)LEFT/RIGHT |  | По запросу | !нет серта | 10
| H5550009314R | A5550003588 | CONTROL SWITCH | PUSH BUTTON SWITCH | SQ3PFS SERIES | SQ3PFS-P3WLABLM | WHITE A1 B1 LED(AC)LEFT/RIGHT | SQ3PFS-P3WLABLM^WHITE A1 B1 LED(AC)LEFT/RIGHT |  | По запросу | !нет серта | 10
| H5550009223R | A5550003496 | CONTROL SWITCH | PUSH BUTTON SWITCH | SQ3PFS SERIES | SQ3PFS-P3WLAD | WHITE A1 LED(DC)LEFT/RIGHT | SQ3PFS-P3WLAD^WHITE A1 LED(DC)LEFT/RIGHT |  | По запросу | !нет серта | 10
| H5550009224R | A5550003497 | CONTROL SWITCH | PUSH BUTTON SWITCH | SQ3PFS SERIES | SQ3PFS-P3WLADM | WHITE A1 LED(DC)LEFT/RIGHT | SQ3PFS-P3WLADM^WHITE A1 LED(DC)LEFT/RIGHT |  | По запросу | !нет серта | 10
| H5550009273R | A5550003547 | CONTROL SWITCH | PUSH BUTTON SWITCH | SQ3PFS SERIES | SQ3PFS-P3WLAL | WHITE A1 LED(AC)LEFT/RIHGT | SQ3PFS-P3WLAL^WHITE A1 LED(AC)LEFT/RIHGT |  | По запросу | !нет серта | 10
| H5550009274R | A5550003548 | CONTROL SWITCH | PUSH BUTTON SWITCH | SQ3PFS SERIES | SQ3PFS-P3WLALM | WHITE A1 LED(AC)LEFT/RIHGT | SQ3PFS-P3WLALM^WHITE A1 LED(AC)LEFT/RIHGT |  | По запросу | !нет серта | 10
| H5550009243R | A5550003517 | CONTROL SWITCH | PUSH BUTTON SWITCH | SQ3PFS SERIES | SQ3PFS-P3WLBD | WHITE B1 LED(DC)LEFT/RIGHT | SQ3PFS-P3WLBD^WHITE B1 LED(DC)LEFT/RIGHT |  | По запросу | !нет серта | 10
| H5550009244R | A5550003518 | CONTROL SWITCH | PUSH BUTTON SWITCH | SQ3PFS SERIES | SQ3PFS-P3WLBDM | WHITE B1 LED(DC)LEFT/RIGHT | SQ3PFS-P3WLBDM^WHITE B1 LED(DC)LEFT/RIGHT |  | По запросу | !нет серта | 10
| H5550009293R | A5550003567 | CONTROL SWITCH | PUSH BUTTON SWITCH | SQ3PFS SERIES | SQ3PFS-P3WLBL | WHITE B1 LED(AC)LEFT/RIGHT | SQ3PFS-P3WLBL^WHITE B1 LED(AC)LEFT/RIGHT |  | По запросу | !нет серта | 10
| H5550009294R | A5550003568 | CONTROL SWITCH | PUSH BUTTON SWITCH | SQ3PFS SERIES | SQ3PFS-P3WLBLM | WHITE B1 LED(AC)LEFT/RIGHT | SQ3PFS-P3WLBLM^WHITE B1 LED(AC)LEFT/RIGHT |  | По запросу | !нет серта | 10
| H5550009109R | A5550003393 | CONTROL SWITCH | PUSH BUTTON SWITCH | SQ3PFS SERIES | SQ3PFS-P3WU |  | SQ3PFS-P3WU^ |  | 180 | ОР 22/09/0145 от 28.09.2022 ИП 28.09/22/04 от 28.09.2022 | 10
| H5550009128R | A5550003402 | CONTROL SWITCH | PUSH BUTTON SWITCH | SQ3PFS SERIES | SQ3PFS-P3WU2AD | WHITE A2 LED(DC)UP/DOWN | SQ3PFS-P3WU2AD^WHITE A2 LED(DC)UP/DOWN |  | По запросу | !нет серта | 10
| H5550009129R | A5550003403 | CONTROL SWITCH | PUSH BUTTON SWITCH | SQ3PFS SERIES | SQ3PFS-P3WU2ADM | WHITE A2 LED(DC)UP/DOWN | SQ3PFS-P3WU2ADM^WHITE A2 LED(DC)UP/DOWN |  | По запросу | !нет серта | 10
| H5550009178R | A5550003452 | CONTROL SWITCH | PUSH BUTTON SWITCH | SQ3PFS SERIES | SQ3PFS-P3WU2AL | WHITE A2 LED(AC)UP/DOWN | SQ3PFS-P3WU2AL^WHITE A2 LED(AC)UP/DOWN |  | По запросу | !нет серта | 10
| H5550009179R | A5550003453 | CONTROL SWITCH | PUSH BUTTON SWITCH | SQ3PFS SERIES | SQ3PFS-P3WU2ALM | WHITE A2 LED(AC)UP/DOWN | SQ3PFS-P3WU2ALM^WHITE A2 LED(AC)UP/DOWN |  | По запросу | !нет серта | 10
| H5550009148R | A5550003422 | CONTROL SWITCH | PUSH BUTTON SWITCH | SQ3PFS SERIES | SQ3PFS-P3WU2BD | WHITE B2 LED(DC)UP/DOWN | SQ3PFS-P3WU2BD^WHITE B2 LED(DC)UP/DOWN |  | По запросу | !нет серта | 10
| H5550009149R | A5550003423 | CONTROL SWITCH | PUSH BUTTON SWITCH | SQ3PFS SERIES | SQ3PFS-P3WU2BDM | WHITE B2 LED(DC)UP/DOWN | SQ3PFS-P3WU2BDM^WHITE B2 LED(DC)UP/DOWN |  | По запросу | !нет серта | 10
| H5550009198R | A5550003472 | CONTROL SWITCH | PUSH BUTTON SWITCH | SQ3PFS SERIES | SQ3PFS-P3WU2BL | WHITE B2 LED(AC)UP/DOWN | SQ3PFS-P3WU2BL^WHITE B2 LED(AC)UP/DOWN |  | По запросу | !нет серта | 10
| H5550009199R | A5550003473 | CONTROL SWITCH | PUSH BUTTON SWITCH | SQ3PFS SERIES | SQ3PFS-P3WU2BLM | WHITE B2 LED(AC)UP/DOWN | SQ3PFS-P3WU2BLM^WHITE B2 LED(AC)UP/DOWN |  | По запросу | !нет серта | 10
| H5550009158R | A5550003432 | CONTROL SWITCH | PUSH BUTTON SWITCH | SQ3PFS SERIES | SQ3PFS-P3WUABD | WHITE A1 B1 LED(DC)UP/DOWN | SQ3PFS-P3WUABD^WHITE A1 B1 LED(DC)UP/DOWN |  | По запросу | !нет серта | 10
| H5550009159R | A5550003433 | CONTROL SWITCH | PUSH BUTTON SWITCH | SQ3PFS SERIES | SQ3PFS-P3WUABDM | WHITE A1 B1 LED(DC)UP/DOWN | SQ3PFS-P3WUABDM^WHITE A1 B1 LED(DC)UP/DOWN |  | По запросу | !нет серта | 10
| H5550009208R | A5550003482 | CONTROL SWITCH | PUSH BUTTON SWITCH | SQ3PFS SERIES | SQ3PFS-P3WUABL | WHITE A1 B1 LED(AC)UP/DOWN | SQ3PFS-P3WUABL^WHITE A1 B1 LED(AC)UP/DOWN |  | По запросу | !нет серта | 10
| H5550009209R | A5550003483 | CONTROL SWITCH | PUSH BUTTON SWITCH | SQ3PFS SERIES | SQ3PFS-P3WUABLM | WHITE A1 B1 LED(AC)UP/DOWN | SQ3PFS-P3WUABLM^WHITE A1 B1 LED(AC)UP/DOWN |  | По запросу | !нет серта | 10
| H5550009118R | A5550003391 | CONTROL SWITCH | PUSH BUTTON SWITCH | SQ3PFS SERIES | SQ3PFS-P3WUAD | WHITE A1 LED(DC)UP/DOWN | SQ3PFS-P3WUAD^WHITE A1 LED(DC)UP/DOWN |  | По запросу | !нет серта | 10
| H5550009119R | A5550003392 | CONTROL SWITCH | PUSH BUTTON SWITCH | SQ3PFS SERIES | SQ3PFS-P3WUADM | WHITE A1 LED(DC)UP/DOWN | SQ3PFS-P3WUADM^WHITE A1 LED(DC)UP/DOWN |  | По запросу | !нет серта | 10
| A5550003442R | A5550003442 | CONTROL SWITCH | PUSH BUTTON SWITCH | SQ3PFS SERIES | SQ3PFS-P3WUAL | WHITE A1 LED(AC)UP/DOWN | SQ3PFS-P3WUAL^WHITE A1 LED(AC)UP/DOWN | Квадратный кнопочный выключатель, Утопленная, 30мм, с подсветкой, стрелки (вверх/вниз), белый ,коммутация до 110В~/10A, 250В~/6A, СИД 110-220В~ | 680 | RU С-KR.АЯ46.В.22548/21 | 10
| A5550003443R | A5550003443 | CONTROL SWITCH | PUSH BUTTON SWITCH | SQ3PFS SERIES | SQ3PFS-P3WUALM | WHITE A1 LED(AC)UP/DOWN | SQ3PFS-P3WUALM^WHITE A1 LED(AC)UP/DOWN |  | По запросу | !нет серта | 10
| H5550009138R | A5550003412 | CONTROL SWITCH | PUSH BUTTON SWITCH | SQ3PFS SERIES | SQ3PFS-P3WUBD | WHITE B1 LED(DC)UP/DOWN | SQ3PFS-P3WUBD^WHITE B1 LED(DC)UP/DOWN |  | По запросу | !нет серта | 10
| H5550009139R | A5550003413 | CONTROL SWITCH | PUSH BUTTON SWITCH | SQ3PFS SERIES | SQ3PFS-P3WUBDM | WHITE B1 LED(DC)UP/DOWN | SQ3PFS-P3WUBDM^WHITE B1 LED(DC)UP/DOWN |  | По запросу | !нет серта | 10
| H5550009188R | A5550003462 | CONTROL SWITCH | PUSH BUTTON SWITCH | SQ3PFS SERIES | SQ3PFS-P3WUBL | WHITE B1 LED(AC)UP/DOWN | SQ3PFS-P3WUBL^WHITE B1 LED(AC)UP/DOWN |  | По запросу | !нет серта | 10
| H5550009189R | A5550003463 | CONTROL SWITCH | PUSH BUTTON SWITCH | SQ3PFS SERIES | SQ3PFS-P3WUBLM | WHITE B1 LED(AC)UP/DOWN | SQ3PFS-P3WUBLM^WHITE B1 LED(AC)UP/DOWN |  | По запросу | !нет серта | 10
| H5550008998R | A5550003283 | CONTROL SWITCH | PUSH BUTTON SWITCH | SQ3PFS SERIES | SQ3PFS-P3Y | YELLOW | SQ3PFS-P3Y^YELLOW |  | 180 | ОР 22/09/0145 от 28.09.2022 ИП 28.09/22/04 от 28.09.2022 | 10
| H5550009021R | A5550003295 | CONTROL SWITCH | PUSH BUTTON SWITCH | SQ3PFS SERIES | SQ3PFS-P3Y2AD | YELLOW A2 LED(DC) | SQ3PFS-P3Y2AD^YELLOW A2 LED(DC) |  | По запросу | !нет серта | 10
| H5550009022R | A5550003296 | CONTROL SWITCH | PUSH BUTTON SWITCH | SQ3PFS SERIES | SQ3PFS-P3Y2ADM | YELLOW A2 LED(DC) | SQ3PFS-P3Y2ADM^YELLOW A2 LED(DC) |  | По запросу | !нет серта | 10
| H5550009041R | A5550003315 | CONTROL SWITCH | PUSH BUTTON SWITCH | SQ3PFS SERIES | SQ3PFS-P3Y2AL | YELLOW A2 LED(AC) | SQ3PFS-P3Y2AL^YELLOW A2 LED(AC) |  | По запросу | !нет серта | 10
| H5550009042R | A5550003316 | CONTROL SWITCH | PUSH BUTTON SWITCH | SQ3PFS SERIES | SQ3PFS-P3Y2ALM | YELLOW A2 LED(AC) | SQ3PFS-P3Y2ALM^YELLOW A2 LED(AC) |  | По запросу | !нет серта | 10
| H5550009061R | A5550003335 | CONTROL SWITCH | PUSH BUTTON SWITCH | SQ3PFS SERIES | SQ3PFS-P3Y2BD | YELLOW B2 LED(DC) | SQ3PFS-P3Y2BD^YELLOW B2 LED(DC) |  | По запросу | !нет серта | 10
| H5550009062R | A5550003336 | CONTROL SWITCH | PUSH BUTTON SWITCH | SQ3PFS SERIES | SQ3PFS-P3Y2BDM | YELLOW B2 LED(DC) | SQ3PFS-P3Y2BDM^YELLOW B2 LED(DC) |  | По запросу | !нет серта | 10
| H5550009081R | A5550003355 | CONTROL SWITCH | PUSH BUTTON SWITCH | SQ3PFS SERIES | SQ3PFS-P3Y2BL | YELLOW B2 LED(AC) | SQ3PFS-P3Y2BL^YELLOW B2 LED(AC) |  | По запросу | !нет серта | 10
| H5550009082R | A5550003356 | CONTROL SWITCH | PUSH BUTTON SWITCH | SQ3PFS SERIES | SQ3PFS-P3Y2BLM | YELLOW B2 LED(AC) | SQ3PFS-P3Y2BLM^YELLOW B2 LED(AC) |  | По запросу | !нет серта | 10
| A5550003365R | A5550003365 | CONTROL SWITCH | PUSH BUTTON SWITCH | SQ3PFS SERIES | SQ3PFS-P3YABD | YELLOW A1 B1 LED(DC) | SQ3PFS-P3YABD^YELLOW A1 B1 LED(DC) |  | 810 | RU С-KR.АЯ46.В.22548/21 | 10
| H5550009092R | A5550003366 | CONTROL SWITCH | PUSH BUTTON SWITCH | SQ3PFS SERIES | SQ3PFS-P3YABDM | YELLOW A1 B1 LED(DC) | SQ3PFS-P3YABDM^YELLOW A1 B1 LED(DC) |  | По запросу | !нет серта | 10
| H5550009101R | A5550003375 | CONTROL SWITCH | PUSH BUTTON SWITCH | SQ3PFS SERIES | SQ3PFS-P3YABL | YELLOW A1 B1 LED(AC) | SQ3PFS-P3YABL^YELLOW A1 B1 LED(AC) |  | По запросу | !нет серта | 10
| H5550009102R | A5550003376 | CONTROL SWITCH | PUSH BUTTON SWITCH | SQ3PFS SERIES | SQ3PFS-P3YABLM | YELLOW A1 B1 LED(AC) | SQ3PFS-P3YABLM^YELLOW A1 B1 LED(AC) |  | По запросу | !нет серта | 10
| H5550009011R | A5550003281 | CONTROL SWITCH | PUSH BUTTON SWITCH | SQ3PFS SERIES | SQ3PFS-P3YAD | YELLOW A1 LED(DC) | SQ3PFS-P3YAD^YELLOW A1 LED(DC) |  | По запросу | !нет серта | 10
| H5550009031R | A5550003305 | CONTROL SWITCH | PUSH BUTTON SWITCH | SQ3PFS SERIES | SQ3PFS-P3YAL | YELLOW A1 LED(AC) | SQ3PFS-P3YAL^YELLOW A1 LED(AC) |  | По запросу | !нет серта | 10
| H5550009032R | A5550003306 | CONTROL SWITCH | PUSH BUTTON SWITCH | SQ3PFS SERIES | SQ3PFS-P3YALM | YELLOW A1 LED(AC) | SQ3PFS-P3YALM^YELLOW A1 LED(AC) | Квадратный кнопочный выключатель, Утопленная, 30, С подсветкой, Желтый, Модульный тип, 1 нормально открытый, СИД 110-220В~ 50/60Hz | По запросу | !нет серта | 10
| A5550003325R | A5550003325 | CONTROL SWITCH | PUSH BUTTON SWITCH | SQ3PFS SERIES | SQ3PFS-P3YBD | YELLOW B1 LED(DC) | SQ3PFS-P3YBD^YELLOW B1 LED(DC) |  | 650 | RU С-KR.АЯ46.В.22548/21 | 10
| H5550009052R | A5550003326 | CONTROL SWITCH | PUSH BUTTON SWITCH | SQ3PFS SERIES | SQ3PFS-P3YBDM | YELLOW B1 LED(DC) | SQ3PFS-P3YBDM^YELLOW B1 LED(DC) |  | По запросу | !нет серта | 10
| A5550003345R | A5550003345 | CONTROL SWITCH | PUSH BUTTON SWITCH | SQ3PFS SERIES | SQ3PFS-P3YBL | YELLOW B1 LED(AC) | SQ3PFS-P3YBL^YELLOW B1 LED(AC) |  | 680 | RU С-KR.АЯ46.В.22548/21 | 10
| H5550009072R | A5550003346 | CONTROL SWITCH | PUSH BUTTON SWITCH | SQ3PFS SERIES | SQ3PFS-P3YBLM | YELLOW B1 LED(AC) | SQ3PFS-P3YBLM^YELLOW B1 LED(AC) |  | По запросу | !нет серта | 10
| H5550009012R | H5550009012 | CONTROL SWITCH | PUSH BUTTON SWITCH | SQ3PFS SERIES | SQ3PFS-P3YDM | YELLOW A1 LED(DC) | SQ3PFS-P3YDM^YELLOW A1 LED(DC) |  | По запросу | !нет серта | 10
| H5550009213R | A5550003495 | CONTROL SWITCH | PUSH BUTTON SWITCH | SQ3PFS SERIES | SQ3PFS-P3YL | YELLOW | SQ3PFS-P3YL^YELLOW |  | 180 | ОР 22/09/0145 от 28.09.2022 ИП 28.09/22/04 от 28.09.2022 | 10
| H5550009231R | A5550003505 | CONTROL SWITCH | PUSH BUTTON SWITCH | SQ3PFS SERIES | SQ3PFS-P3YL2AD | YELLOW A2 LED(DC)LEFT/RIGHT | SQ3PFS-P3YL2AD^YELLOW A2 LED(DC)LEFT/RIGHT |  | По запросу | !нет серта | 10
| H5550009232R | A5550003506 | CONTROL SWITCH | PUSH BUTTON SWITCH | SQ3PFS SERIES | SQ3PFS-P3YL2ADM | YELLOW A2 LED(DC)LEFT/RIGHT | SQ3PFS-P3YL2ADM^YELLOW A2 LED(DC)LEFT/RIGHT |  | По запросу | !нет серта | 10
| H5550009281R | A5550003555 | CONTROL SWITCH | PUSH BUTTON SWITCH | SQ3PFS SERIES | SQ3PFS-P3YL2AL | YELLOW A2 LED(AC)LEFT/RIHGT | SQ3PFS-P3YL2AL^YELLOW A2 LED(AC)LEFT/RIHGT |  | По запросу | !нет серта | 10
| H5550009282R | A5550003556 | CONTROL SWITCH | PUSH BUTTON SWITCH | SQ3PFS SERIES | SQ3PFS-P3YL2ALM | YELLOW A2 LED(AC)LEFT/RIHGT | SQ3PFS-P3YL2ALM^YELLOW A2 LED(AC)LEFT/RIHGT |  | По запросу | !нет серта | 10
| H5550009251R | A5550003525 | CONTROL SWITCH | PUSH BUTTON SWITCH | SQ3PFS SERIES | SQ3PFS-P3YL2BD | YELLOW B2 LED(DC)LEFT/RIGHT | SQ3PFS-P3YL2BD^YELLOW B2 LED(DC)LEFT/RIGHT |  | По запросу | !нет серта | 10
| H5550009252R | A5550003526 | CONTROL SWITCH | PUSH BUTTON SWITCH | SQ3PFS SERIES | SQ3PFS-P3YL2BDM | YELLOW B2 LED(DC)LEFT/RIGHT | SQ3PFS-P3YL2BDM^YELLOW B2 LED(DC)LEFT/RIGHT |  | По запросу | !нет серта | 10
| H5550009301R | A5550003575 | CONTROL SWITCH | PUSH BUTTON SWITCH | SQ3PFS SERIES | SQ3PFS-P3YL2BL | YELLOW B2 LED(AC)LEFT/RIGHT | SQ3PFS-P3YL2BL^YELLOW B2 LED(AC)LEFT/RIGHT |  | По запросу | !нет серта | 10
| H5550009302R | A5550003576 | CONTROL SWITCH | PUSH BUTTON SWITCH | SQ3PFS SERIES | SQ3PFS-P3YL2BLM | YELLOW B2 LED(AC)LEFT/RIGHT | SQ3PFS-P3YL2BLM^YELLOW B2 LED(AC)LEFT/RIGHT |  | По запросу | !нет серта | 10
| H5550009261R | A5550003535 | CONTROL SWITCH | PUSH BUTTON SWITCH | SQ3PFS SERIES | SQ3PFS-P3YLABD | YELLOW A1 B1 LED(DC)LEFT/RIGHT^LEFT/RIGHT | SQ3PFS-P3YLABD^YELLOW A1 B1 LED(DC)LEFT/RIGHT^LEFT/RIGHT |  | По запросу | !нет серта | 10
| H5550009262R | A5550003536 | CONTROL SWITCH | PUSH BUTTON SWITCH | SQ3PFS SERIES | SQ3PFS-P3YLABDM | YELLOW A1 B1 LED(DC)LEFT/RIGHT^LEFT/RIGHT | SQ3PFS-P3YLABDM^YELLOW A1 B1 LED(DC)LEFT/RIGHT^LEFT/RIGHT |  | По запросу | !нет серта | 10
| H5550009311R | A5550003585 | CONTROL SWITCH | PUSH BUTTON SWITCH | SQ3PFS SERIES | SQ3PFS-P3YLABL | YELLOW A1 B1 LED(AC)LEFT/RIGHT^LEFT/RIGHT | SQ3PFS-P3YLABL^YELLOW A1 B1 LED(AC)LEFT/RIGHT^LEFT/RIGHT |  | По запросу | !нет серта | 10
| H5550009312R | A5550003586 | CONTROL SWITCH | PUSH BUTTON SWITCH | SQ3PFS SERIES | SQ3PFS-P3YLABLM | YELLOW A1 B1 LED(AC)LEFT/RIGHT^LEFT/RIGHT | SQ3PFS-P3YLABLM^YELLOW A1 B1 LED(AC)LEFT/RIGHT^LEFT/RIGHT |  | По запросу | !нет серта | 10
| H5550009221R | A5550003493 | CONTROL SWITCH | PUSH BUTTON SWITCH | SQ3PFS SERIES | SQ3PFS-P3YLAD | YELLOW A1 LED(DC)LEFT/RIGHT | SQ3PFS-P3YLAD^YELLOW A1 LED(DC)LEFT/RIGHT |  | По запросу | !нет серта | 10
| H5550009222R | A5550003494 | CONTROL SWITCH | PUSH BUTTON SWITCH | SQ3PFS SERIES | SQ3PFS-P3YLADM | YELLOW A1 LED(DC)LEFT/RIGHT | SQ3PFS-P3YLADM^YELLOW A1 LED(DC)LEFT/RIGHT |  | По запросу | !нет серта | 10
| H5550009271R | A5550003545 | CONTROL SWITCH | PUSH BUTTON SWITCH | SQ3PFS SERIES | SQ3PFS-P3YLAL | YELLOW A1 LED(AC)LEFT/RIHGT | SQ3PFS-P3YLAL^YELLOW A1 LED(AC)LEFT/RIHGT |  | По запросу | !нет серта | 10
| H5550009272R | A5550003546 | CONTROL SWITCH | PUSH BUTTON SWITCH | SQ3PFS SERIES | SQ3PFS-P3YLALM | YELLOW A1 LED(AC)LEFT/RIHGT | SQ3PFS-P3YLALM^YELLOW A1 LED(AC)LEFT/RIHGT |  | По запросу | !нет серта | 10
| H5550009241R | A5550003515 | CONTROL SWITCH | PUSH BUTTON SWITCH | SQ3PFS SERIES | SQ3PFS-P3YLBD | YELLOW B1 LED(DC)LEFT/RIGHT | SQ3PFS-P3YLBD^YELLOW B1 LED(DC)LEFT/RIGHT |  | По запросу | !нет серта | 10
| H5550009242R | A5550003516 | CONTROL SWITCH | PUSH BUTTON SWITCH | SQ3PFS SERIES | SQ3PFS-P3YLBDM | YELLOW B1 LED(DC)LEFT/RIGHT | SQ3PFS-P3YLBDM^YELLOW B1 LED(DC)LEFT/RIGHT |  | По запросу | !нет серта | 10
| H5550009291R | A5550003565 | CONTROL SWITCH | PUSH BUTTON SWITCH | SQ3PFS SERIES | SQ3PFS-P3YLBL | YELLOW B1 LED(AC)LEFT/RIGHT | SQ3PFS-P3YLBL^YELLOW B1 LED(AC)LEFT/RIGHT |  | По запросу | !нет серта | 10
| H5550009292R | A5550003566 | CONTROL SWITCH | PUSH BUTTON SWITCH | SQ3PFS SERIES | SQ3PFS-P3YLBLM | YELLOW B1 LED(AC)LEFT/RIGHT | SQ3PFS-P3YLBLM^YELLOW B1 LED(AC)LEFT/RIGHT |  | По запросу | !нет серта | 10
| H5550009108R | A5550003390 | CONTROL SWITCH | PUSH BUTTON SWITCH | SQ3PFS SERIES | SQ3PFS-P3YU |  | SQ3PFS-P3YU^ |  | 180 | ОР 22/09/0145 от 28.09.2022 ИП 28.09/22/04 от 28.09.2022 | 10
| H5550009126R | A5550003400 | CONTROL SWITCH | PUSH BUTTON SWITCH | SQ3PFS SERIES | SQ3PFS-P3YU2AD | YELLOW A2 LED(DC)UP/DOWN | SQ3PFS-P3YU2AD^YELLOW A2 LED(DC)UP/DOWN |  | По запросу | !нет серта | 10
| H5550009127R | A5550003401 | CONTROL SWITCH | PUSH BUTTON SWITCH | SQ3PFS SERIES | SQ3PFS-P3YU2ADM | YELLOW A2 LED(DC)UP/DOWN | SQ3PFS-P3YU2ADM^YELLOW A2 LED(DC)UP/DOWN |  | По запросу | !нет серта | 10
| H5550009176R | A5550003450 | CONTROL SWITCH | PUSH BUTTON SWITCH | SQ3PFS SERIES | SQ3PFS-P3YU2AL | YELLOW A2 LED(AC)UP/DOWN | SQ3PFS-P3YU2AL^YELLOW A2 LED(AC)UP/DOWN |  | По запросу | !нет серта | 10
| H5550009177R | A5550003451 | CONTROL SWITCH | PUSH BUTTON SWITCH | SQ3PFS SERIES | SQ3PFS-P3YU2ALM | YELLOW A2 LED(AC)UP/DOWN | SQ3PFS-P3YU2ALM^YELLOW A2 LED(AC)UP/DOWN |  | По запросу | !нет серта | 10
| H5550009146R | A5550003420 | CONTROL SWITCH | PUSH BUTTON SWITCH | SQ3PFS SERIES | SQ3PFS-P3YU2BD | YELLOW B2 LED(DC)UP/DOWN | SQ3PFS-P3YU2BD^YELLOW B2 LED(DC)UP/DOWN |  | По запросу | !нет серта | 10
| H5550009147R | A5550003421 | CONTROL SWITCH | PUSH BUTTON SWITCH | SQ3PFS SERIES | SQ3PFS-P3YU2BDM | YELLOW B2 LED(DC)UP/DOWN | SQ3PFS-P3YU2BDM^YELLOW B2 LED(DC)UP/DOWN |  | По запросу | !нет серта | 10
| H5550009196R | A5550003470 | CONTROL SWITCH | PUSH BUTTON SWITCH | SQ3PFS SERIES | SQ3PFS-P3YU2BL | YELLOW B2 LED(AC)UP/DOWN | SQ3PFS-P3YU2BL^YELLOW B2 LED(AC)UP/DOWN |  | По запросу | !нет серта | 10
| H5550009197R | A5550003471 | CONTROL SWITCH | PUSH BUTTON SWITCH | SQ3PFS SERIES | SQ3PFS-P3YU2BLM | YELLOW B2 LED(AC)UP/DOWN | SQ3PFS-P3YU2BLM^YELLOW B2 LED(AC)UP/DOWN |  | По запросу | !нет серта | 10
| H5550009156R | A5550003430 | CONTROL SWITCH | PUSH BUTTON SWITCH | SQ3PFS SERIES | SQ3PFS-P3YUABD | YELLOW A1 B1 LED(DC)UP/DOWN | SQ3PFS-P3YUABD^YELLOW A1 B1 LED(DC)UP/DOWN |  | По запросу | !нет серта | 10
| H5550009157R | A5550003431 | CONTROL SWITCH | PUSH BUTTON SWITCH | SQ3PFS SERIES | SQ3PFS-P3YUABDM | YELLOW A1 B1 LED(DC)UP/DOWN | SQ3PFS-P3YUABDM^YELLOW A1 B1 LED(DC)UP/DOWN |  | По запросу | !нет серта | 10
| H5550009206R | A5550003480 | CONTROL SWITCH | PUSH BUTTON SWITCH | SQ3PFS SERIES | SQ3PFS-P3YUABL | YELLOW A1 B1 LED(AC)UP/DOWN | SQ3PFS-P3YUABL^YELLOW A1 B1 LED(AC)UP/DOWN |  | По запросу | !нет серта | 10
| H5550009207R | A5550003481 | CONTROL SWITCH | PUSH BUTTON SWITCH | SQ3PFS SERIES | SQ3PFS-P3YUABLM | YELLOW A1 B1 LED(AC)UP/DOWN | SQ3PFS-P3YUABLM^YELLOW A1 B1 LED(AC)UP/DOWN |  | По запросу | !нет серта | 10
| H5550009116R | A5550003388 | CONTROL SWITCH | PUSH BUTTON SWITCH | SQ3PFS SERIES | SQ3PFS-P3YUAD | YELLOW A1 LED(DC)UP/DOWN | SQ3PFS-P3YUAD^YELLOW A1 LED(DC)UP/DOWN |  | По запросу | !нет серта | 10
| H5550009117R | A5550003389 | CONTROL SWITCH | PUSH BUTTON SWITCH | SQ3PFS SERIES | SQ3PFS-P3YUADM | YELLOW A1 LED(DC)UP/DOWN | SQ3PFS-P3YUADM^YELLOW A1 LED(DC)UP/DOWN |  | По запросу | !нет серта | 10
| H5550009166R | A5550003440 | CONTROL SWITCH | PUSH BUTTON SWITCH | SQ3PFS SERIES | SQ3PFS-P3YUAL | YELLOW A1 LED(AC)UP/DOWN | SQ3PFS-P3YUAL^YELLOW A1 LED(AC)UP/DOWN |  | По запросу | !нет серта | 10
| A5550003441R | A5550003441 | CONTROL SWITCH | PUSH BUTTON SWITCH | SQ3PFS SERIES | SQ3PFS-P3YUALM | YELLOW A1 LED(AC)UP/DOWN | SQ3PFS-P3YUALM^YELLOW A1 LED(AC)UP/DOWN |  | По запросу | !нет серта | 10
| H5550009136R | A5550003410 | CONTROL SWITCH | PUSH BUTTON SWITCH | SQ3PFS SERIES | SQ3PFS-P3YUBD | YELLOW B1 LED(DC)UP/DOWN | SQ3PFS-P3YUBD^YELLOW B1 LED(DC)UP/DOWN |  | По запросу | !нет серта | 10
| H5550009137R | A5550003411 | CONTROL SWITCH | PUSH BUTTON SWITCH | SQ3PFS SERIES | SQ3PFS-P3YUBDM | YELLOW B1 LED(DC)UP/DOWN | SQ3PFS-P3YUBDM^YELLOW B1 LED(DC)UP/DOWN |  | По запросу | !нет серта | 10
| H5550009186R | A5550003460 | CONTROL SWITCH | PUSH BUTTON SWITCH | SQ3PFS SERIES | SQ3PFS-P3YUBL | YELLOW B1 LED(AC)UP/DOWN | SQ3PFS-P3YUBL^YELLOW B1 LED(AC)UP/DOWN |  | По запросу | !нет серта | 10
| H5550009187R | A5550003461 | CONTROL SWITCH | PUSH BUTTON SWITCH | SQ3PFS SERIES | SQ3PFS-P3YUBLM | YELLOW B1 LED(AC)UP/DOWN | SQ3PFS-P3YUBLM^YELLOW B1 LED(AC)UP/DOWN |  | По запросу | !нет серта | 10
| A5550003276R | A5550003276 | CONTROL SWITCH | PUSH BUTTON SWITCH | SQ3PFSU SERIES | SQ3PFSU-P3B | BLUE(NO PRINTING) | SQ3PFSU-P3B^BLUE(NO PRINTING) |  | 180 | ОР 22/09/0145 от 28.09.2022 ИП 28.09/22/04 от 28.09.2022 | 10
| A5550003280R | A5550003280 | CONTROL SWITCH | PUSH BUTTON SWITCH | SQ3PFSU SERIES | SQ3PFSU-P3G | GREEN(NO PRINTING) | SQ3PFSU-P3G^GREEN(NO PRINTING) | Квадратный кнопочный выключатель, Ø30,утопленного типа (с подсветкой),без текста,зелёная | 180 | ОР 22/09/0145 от 28.09.2022 ИП 28.09/22/04 от 28.09.2022 | 10
| A5550003272R | A5550003272 | CONTROL SWITCH | PUSH BUTTON SWITCH | SQ3PFSU SERIES | SQ3PFSU-P3R | RED(NO PRINTING) | SQ3PFSU-P3R^RED(NO PRINTING) |  | 180 | ОР 22/09/0145 от 28.09.2022 ИП 28.09/22/04 от 28.09.2022 | 10
| H5550009004R | A5550003288 | CONTROL SWITCH | PUSH BUTTON SWITCH | SQ3PFSU SERIES | SQ3PFSU-P3W | WHITE(NO PRINTING) | SQ3PFSU-P3W^WHITE(NO PRINTING) |  | 180 | ОР 22/09/0145 от 28.09.2022 ИП 28.09/22/04 от 28.09.2022 | 10
| H5550009003R | A5550003284 | CONTROL SWITCH | PUSH BUTTON SWITCH | SQ3PFSU SERIES | SQ3PFSU-P3Y | YELLOW(NO PRINTING) | SQ3PFSU-P3Y^YELLOW(NO PRINTING) |  | 180 | ОР 22/09/0145 от 28.09.2022 ИП 28.09/22/04 от 28.09.2022 | 10
| H5550012809R | A5550008635 | CONTROL SWITCH | SELECTOR SWITCH | S16SR SERIES | S16SR-L1B |  | S16SR-L1B^ |  | 240 | ОР 22/09/0145 от 28.09.2022 ИП 28.09/22/04 от 28.09.2022 | 20
| H5550012581R | A5550000234 | CONTROL SWITCH | SELECTOR SWITCH | S16SR SERIES | S16SR-L1B2C12 | BLUE/2(0-R)/2C/LED 12V | S16SR-L1B2C12^BLUE/2(0-R)/2C/LED 12V |  | По запросу | !нет серта | 20
| H5550012591R | A5550000239 | CONTROL SWITCH | SELECTOR SWITCH | S16SR SERIES | S16SR-L1B2C24 | BLUE/2(0-R)/2C/LED 24V | S16SR-L1B2C24^BLUE/2(0-R)/2C/LED 24V |  | По запросу | !нет серта | 20
| H5550012571R | A5550008031 | CONTROL SWITCH | SELECTOR SWITCH | S16SR SERIES | S16SR-L1B2C5 | BLUE/2(0-R)/2C/LED 5V | S16SR-L1B2C5^BLUE/2(0-R)/2C/LED 5V |  | По запросу | !нет серта | 20
| H5550012580R | A5550008039 | CONTROL SWITCH | SELECTOR SWITCH | S16SR SERIES | S16SR-L1BC12 | BLUE/2(0-R)/1C/LED 12V | S16SR-L1BC12^BLUE/2(0-R)/1C/LED 12V |  | По запросу | !нет серта | 20
| H5550012590R | A5550008044 | CONTROL SWITCH | SELECTOR SWITCH | S16SR SERIES | S16SR-L1BC24 | BLUE/2(0-R)/1C/LED 24V | S16SR-L1BC24^BLUE/2(0-R)/1C/LED 24V |  | По запросу | !нет серта | 20
| H5550012570R | A5550008030 | CONTROL SWITCH | SELECTOR SWITCH | S16SR SERIES | S16SR-L1BC5 | BLUE/2(0-R)/1C/LED 5V | S16SR-L1BC5^BLUE/2(0-R)/1C/LED 5V |  | По запросу | !нет серта | 20
| H5550012810R | A5550008637 | CONTROL SWITCH | SELECTOR SWITCH | S16SR SERIES | S16SR-L1G |  | S16SR-L1G^ |  | 240 | ОР 22/09/0145 от 28.09.2022 ИП 28.09/22/04 от 28.09.2022 | 20
| H5550012583R | A5550000235 | CONTROL SWITCH | SELECTOR SWITCH | S16SR SERIES | S16SR-L1G2C12 | GREEN/2(0-R)/2C/LED 12V | S16SR-L1G2C12^GREEN/2(0-R)/2C/LED 12V |  | По запросу | !нет серта | 20
| H5550012593R | A5550000240 | CONTROL SWITCH | SELECTOR SWITCH | S16SR SERIES | S16SR-L1G2C24 | GREEN/2(0-R)/2C/LED 24V | S16SR-L1G2C24^GREEN/2(0-R)/2C/LED 24V |  | По запросу | !нет серта | 20
| A5550008033R | A5550008033 | CONTROL SWITCH | SELECTOR SWITCH | S16SR SERIES | S16SR-L1G2C5 | GREEN/2(0-R)/2C/LED 5V | S16SR-L1G2C5^GREEN/2(0-R)/2C/LED 5V |  | По запросу | !нет серта | 20
| A5550008040R | A5550008040 | CONTROL SWITCH | SELECTOR SWITCH | S16SR SERIES | S16SR-L1GC12 | GREEN/2(0-R)/1C/LED 12V | S16SR-L1GC12^GREEN/2(0-R)/1C/LED 12V |  | 710 | RU С-KR.АЯ46.В.22548/21 | 20
| A5550008045R | A5550008045 | CONTROL SWITCH | SELECTOR SWITCH | S16SR SERIES | S16SR-L1GC24 | GREEN/2(0-R)/1C/LED 24V | S16SR-L1GC24^GREEN/2(0-R)/1C/LED 24V |  | 710 | RU С-KR.АЯ46.В.22548/21 | 20
| A5550008032R | A5550008032 | CONTROL SWITCH | SELECTOR SWITCH | S16SR SERIES | S16SR-L1GC5 | GREEN/2(0-R)/1C/LED 5V | S16SR-L1GC5^GREEN/2(0-R)/1C/LED 5V |  | 710 | RU С-KR.АЯ46.В.22548/21 | 20
| A5550008634R | A5550008633 | CONTROL SWITCH | SELECTOR SWITCH | S16SR SERIES | S16SR-L1R |  | S16SR-L1R^ |  | 240 | ОР 22/09/0145 от 28.09.2022 ИП 28.09/22/04 от 28.09.2022 | 20
| A5550000233R | A5550000233 | CONTROL SWITCH | SELECTOR SWITCH | S16SR SERIES | S16SR-L1R2C12 | RED/2(0-R)/2C/LED 12V | S16SR-L1R2C12^RED/2(0-R)/2C/LED 12V |  | 870 | RU С-KR.АЯ46.В.22548/21 | 20
| A5550000238R | A5550000238 | CONTROL SWITCH | SELECTOR SWITCH | S16SR SERIES | S16SR-L1R2C24 | RED/2(0-R)/2C/LED 24V | S16SR-L1R2C24^RED/2(0-R)/2C/LED 24V |  | 870 | RU С-KR.АЯ46.В.22548/21 | 20
| A5550008029R | A5550008029 | CONTROL SWITCH | SELECTOR SWITCH | S16SR SERIES | S16SR-L1R2C5 | RED/2(0-R)/2C/LED 5V | S16SR-L1R2C5^RED/2(0-R)/2C/LED 5V |  | 870 | RU С-KR.АЯ46.В.22548/21 | 20
| A5550008038R | A5550008038 | CONTROL SWITCH | SELECTOR SWITCH | S16SR SERIES | S16SR-L1RC12 | RED/2(0-R)/1C/LED 12V | S16SR-L1RC12^RED/2(0-R)/1C/LED 12V |  | 710 | RU С-KR.АЯ46.В.22548/21 | 20
| A5550008043R | A5550008043 | CONTROL SWITCH | SELECTOR SWITCH | S16SR SERIES | S16SR-L1RC24 | RED/2(0-R)/1C/LED 24V | S16SR-L1RC24^RED/2(0-R)/1C/LED 24V |  | 710 | RU С-KR.АЯ46.В.22548/21 | 20
| A5550008028R | A5550008028 | CONTROL SWITCH | SELECTOR SWITCH | S16SR SERIES | S16SR-L1RC5 | RED/2(0-R)/1C/LED 5V | S16SR-L1RC5^RED/2(0-R)/1C/LED 5V |  | 710 | RU С-KR.АЯ46.В.22548/21 | 20
| H5550012812R | A5550008641 | CONTROL SWITCH | SELECTOR SWITCH | S16SR SERIES | S16SR-L1W |  | S16SR-L1W^ |  | 240 | ОР 22/09/0145 от 28.09.2022 ИП 28.09/22/04 от 28.09.2022 | 20
| H5550012587R | A5550000237 | CONTROL SWITCH | SELECTOR SWITCH | S16SR SERIES | S16SR-L1W2C12 | WHITE/2(0-R)/2C/LED 12V | S16SR-L1W2C12^WHITE/2(0-R)/2C/LED 12V |  | По запросу | !нет серта | 20
| H5550012597R | A5550000242 | CONTROL SWITCH | SELECTOR SWITCH | S16SR SERIES | S16SR-L1W2C24 | WHITE/2(0-R)/2C/LED 24V | S16SR-L1W2C24^WHITE/2(0-R)/2C/LED 24V |  | По запросу | !нет серта | 20
| H5550012577R | A5550008037 | CONTROL SWITCH | SELECTOR SWITCH | S16SR SERIES | S16SR-L1W2C5 | WHITE/2(0-R)/2C/LED 5V | S16SR-L1W2C5^WHITE/2(0-R)/2C/LED 5V |  | По запросу | !нет серта | 20
| H5550012586R | A5550008042 | CONTROL SWITCH | SELECTOR SWITCH | S16SR SERIES | S16SR-L1WC12 | WHITE/2(0-R)/1C/LED 12V | S16SR-L1WC12^WHITE/2(0-R)/1C/LED 12V |  | По запросу | !нет серта | 20
| H5550012596R | A5550008047 | CONTROL SWITCH | SELECTOR SWITCH | S16SR SERIES | S16SR-L1WC24 | WHITE/2(0-R)/1C/LED 24V | S16SR-L1WC24^WHITE/2(0-R)/1C/LED 24V |  | По запросу | !нет серта | 20
| H5550012576R | A5550008036 | CONTROL SWITCH | SELECTOR SWITCH | S16SR SERIES | S16SR-L1WC5 | WHITE/2(0-R)/1C/LED 5V | S16SR-L1WC5^WHITE/2(0-R)/1C/LED 5V |  | По запросу | !нет серта | 20
| H5550012811R | A5550008639 | CONTROL SWITCH | SELECTOR SWITCH | S16SR SERIES | S16SR-L1Y |  | S16SR-L1Y^ |  | 240 | ОР 22/09/0145 от 28.09.2022 ИП 28.09/22/04 от 28.09.2022 | 20
| H5550012585R | A5550000236 | CONTROL SWITCH | SELECTOR SWITCH | S16SR SERIES | S16SR-L1Y2C12 | YELLOW/2(0-R)/2C/LED 12V | S16SR-L1Y2C12^YELLOW/2(0-R)/2C/LED 12V |  | По запросу | !нет серта | 20
| H5550012595R | A5550000241 | CONTROL SWITCH | SELECTOR SWITCH | S16SR SERIES | S16SR-L1Y2C24 | YELLOW/2(0-R)/2C/LED 24V | S16SR-L1Y2C24^YELLOW/2(0-R)/2C/LED 24V |  | По запросу | !нет серта | 20
| H5550012575R | A5550008035 | CONTROL SWITCH | SELECTOR SWITCH | S16SR SERIES | S16SR-L1Y2C5 | YELLOW/2(0-R)/2C/LED 5V | S16SR-L1Y2C5^YELLOW/2(0-R)/2C/LED 5V |  | По запросу | !нет серта | 20
| H5550012584R | A5550008041 | CONTROL SWITCH | SELECTOR SWITCH | S16SR SERIES | S16SR-L1YC12 | YELLOW/2(0-R)/1C/LED 12V | S16SR-L1YC12^YELLOW/2(0-R)/1C/LED 12V |  | По запросу | !нет серта | 20
| H5550012594R | A5550008046 | CONTROL SWITCH | SELECTOR SWITCH | S16SR SERIES | S16SR-L1YC24 | YELLOW/2(0-R)/1C/LED 24V | S16SR-L1YC24^YELLOW/2(0-R)/1C/LED 24V |  | По запросу | !нет серта | 20
| H5550012574R | A5550008034 | CONTROL SWITCH | SELECTOR SWITCH | S16SR SERIES | S16SR-L1YC5 | YELLOW/2(0-R)/1C/LED 5V | S16SR-L1YC5^YELLOW/2(0-R)/1C/LED 5V |  | По запросу | !нет серта | 20
| H5550012814R | A5550008645 | CONTROL SWITCH | SELECTOR SWITCH | S16SR SERIES | S16SR-L2B |  | S16SR-L2B^ |  | 240 | ОР 22/09/0145 от 28.09.2022 ИП 28.09/22/04 от 28.09.2022 | 20
| H5550012611R | A5550000244 | CONTROL SWITCH | SELECTOR SWITCH | S16SR SERIES | S16SR-L2B2C12 | BLUE/2(0-S)/2C/LED 12V | S16SR-L2B2C12^BLUE/2(0-S)/2C/LED 12V |  | По запросу | !нет серта | 20
| H5550012621R | A5550000249 | CONTROL SWITCH | SELECTOR SWITCH | S16SR SERIES | S16SR-L2B2C24 | BLUE/2(0-S)/2C/LED 24V | S16SR-L2B2C24^BLUE/2(0-S)/2C/LED 24V |  | По запросу | !нет серта | 20
| H5550012601R | A5550008051 | CONTROL SWITCH | SELECTOR SWITCH | S16SR SERIES | S16SR-L2B2C5 | BLUE/2(0-S)/2C/LED 5V | S16SR-L2B2C5^BLUE/2(0-S)/2C/LED 5V |  | По запросу | !нет серта | 20
| H5550012610R | A5550008059 | CONTROL SWITCH | SELECTOR SWITCH | S16SR SERIES | S16SR-L2BC12 | BLUE/2(0-S)/1C/LED 12V | S16SR-L2BC12^BLUE/2(0-S)/1C/LED 12V |  | По запросу | !нет серта | 20
| H5550012620R | A5550008064 | CONTROL SWITCH | SELECTOR SWITCH | S16SR SERIES | S16SR-L2BC24 | BLUE/2(0-S)/1C/LED 24V | S16SR-L2BC24^BLUE/2(0-S)/1C/LED 24V |  | По запросу | !нет серта | 20
| H5550012600R | A5550008050 | CONTROL SWITCH | SELECTOR SWITCH | S16SR SERIES | S16SR-L2BC5 | BLUE/2(0-S)/1C/LED 5V | S16SR-L2BC5^BLUE/2(0-S)/1C/LED 5V |  | По запросу | !нет серта | 20
| H5550012815R | A5550008647 | CONTROL SWITCH | SELECTOR SWITCH | S16SR SERIES | S16SR-L2G |  | S16SR-L2G^ |  | 240 | ОР 22/09/0145 от 28.09.2022 ИП 28.09/22/04 от 28.09.2022 | 20
| H5550012613R | A5550000245 | CONTROL SWITCH | SELECTOR SWITCH | S16SR SERIES | S16SR-L2G2C12 | GREEN/2(0-S)/2C/LED 12V | S16SR-L2G2C12^GREEN/2(0-S)/2C/LED 12V |  | По запросу | !нет серта | 20
| H5550012623R | A5550000250 | CONTROL SWITCH | SELECTOR SWITCH | S16SR SERIES | S16SR-L2G2C24 | GREEN/2(0-S)/2C/LED 24V | S16SR-L2G2C24^GREEN/2(0-S)/2C/LED 24V |  | По запросу | !нет серта | 20
| H5550012603R | A5550008053 | CONTROL SWITCH | SELECTOR SWITCH | S16SR SERIES | S16SR-L2G2C5 | GREEN/2(0-S)/2C/LED 5V | S16SR-L2G2C5^GREEN/2(0-S)/2C/LED 5V |  | По запросу | !нет серта | 20
| A5550008060R | A5550008060 | CONTROL SWITCH | SELECTOR SWITCH | S16SR SERIES | S16SR-L2GC12 | GREEN/2(0-S)/1C/LED 12V | S16SR-L2GC12^GREEN/2(0-S)/1C/LED 12V |  | 710 | RU С-KR.АЯ46.В.22548/21 | 20
| A5550008065R | A5550008065 | CONTROL SWITCH | SELECTOR SWITCH | S16SR SERIES | S16SR-L2GC24 | GREEN/2(0-S)/1C/LED 24V | S16SR-L2GC24^GREEN/2(0-S)/1C/LED 24V |  | 710 | RU С-KR.АЯ46.В.22548/21 | 20
| A5550008052R | A5550008052 | CONTROL SWITCH | SELECTOR SWITCH | S16SR SERIES | S16SR-L2GC5 | GREEN/2(0-S)/1C/LED 5V | S16SR-L2GC5^GREEN/2(0-S)/1C/LED 5V | Кнопочный выключатель, круглый, выступающий Ø16мм, короткая ручка , тип эксплуатации: ,2-х позиционный, с фиксацией (с подсветкой), зеленый, 1 нормальной закрытый, 1 нормально открытый, коммутация до 250 В~, 3A/ 110 B~ 5A, CИД 5В= | 710 | RU С-KR.АЯ46.В.22548/21 | 20
| A5550008643R | A5550008643 | CONTROL SWITCH | SELECTOR SWITCH | S16SR SERIES | S16SR-L2R |  | S16SR-L2R^ | Селекторный переключатель круглый Ø16 мм, красный, с подсветкой, рабочее положение: 2-х позиционный, с фиксацией, рабочий угол: влево 45°, вправо 45°, без блоков контактов, без блока индикации, Uпит. Нет | 240 | ОР 22/09/0145 от 28.09.2022 ИП 28.09/22/04 от 28.09.2022 | 20
| A5550000243R | A5550000243 | CONTROL SWITCH | SELECTOR SWITCH | S16SR SERIES | S16SR-L2R2C12 | RED/2(0-S)/2C/LED 12V | S16SR-L2R2C12^RED/2(0-S)/2C/LED 12V |  | 870 | RU С-KR.АЯ46.В.22548/21 | 20
| A5550000248R | A5550000248 | CONTROL SWITCH | SELECTOR SWITCH | S16SR SERIES | S16SR-L2R2C24 | RED/2(0-S)/2C/LED 24V | S16SR-L2R2C24^RED/2(0-S)/2C/LED 24V |  | 870 | RU С-KR.АЯ46.В.22548/21 | 20
| A5550008049R | A5550008049 | CONTROL SWITCH | SELECTOR SWITCH | S16SR SERIES | S16SR-L2R2C5 | RED/2(0-S)/2C/LED 5V | S16SR-L2R2C5^RED/2(0-S)/2C/LED 5V |  | 870 | RU С-KR.АЯ46.В.22548/21 | 20
| A5550008058R | A5550008058 | CONTROL SWITCH | SELECTOR SWITCH | S16SR SERIES | S16SR-L2RC12 | RED/2(0-S)/1C/LED 12V | S16SR-L2RC12^RED/2(0-S)/1C/LED 12V |  | 710 | RU С-KR.АЯ46.В.22548/21 | 20
| A5550008063R | A5550008063 | CONTROL SWITCH | SELECTOR SWITCH | S16SR SERIES | S16SR-L2RC24 | RED/2(0-S)/1C/LED 24V | S16SR-L2RC24^RED/2(0-S)/1C/LED 24V |  | 710 | RU С-KR.АЯ46.В.22548/21 | 20
| A5550008048R | A5550008048 | CONTROL SWITCH | SELECTOR SWITCH | S16SR SERIES | S16SR-L2RC5 | RED/2(0-S)/1C/LED 5V | S16SR-L2RC5^RED/2(0-S)/1C/LED 5V |  | 710 | RU С-KR.АЯ46.В.22548/21 | 20
| H5550012817R | A5550008651 | CONTROL SWITCH | SELECTOR SWITCH | S16SR SERIES | S16SR-L2W |  | S16SR-L2W^ |  | 240 | ОР 22/09/0145 от 28.09.2022 ИП 28.09/22/04 от 28.09.2022 | 20
| H5550012617R | A5550000247 | CONTROL SWITCH | SELECTOR SWITCH | S16SR SERIES | S16SR-L2W2C12 | WHITE/2(0-S)/2C/LED 12V | S16SR-L2W2C12^WHITE/2(0-S)/2C/LED 12V |  | По запросу | !нет серта | 20
| H5550012627R | A5550000252 | CONTROL SWITCH | SELECTOR SWITCH | S16SR SERIES | S16SR-L2W2C24 | WHITE/2(0-S)/2C/LED 24V | S16SR-L2W2C24^WHITE/2(0-S)/2C/LED 24V |  | По запросу | !нет серта | 20
| H5550012607R | A5550008057 | CONTROL SWITCH | SELECTOR SWITCH | S16SR SERIES | S16SR-L2W2C5 | WHITE/2(0-S)/2C/LED 5V | S16SR-L2W2C5^WHITE/2(0-S)/2C/LED 5V |  | По запросу | !нет серта | 20
| H5550012616R | A5550008062 | CONTROL SWITCH | SELECTOR SWITCH | S16SR SERIES | S16SR-L2WC12 | WHITE/2(0-S)/1C/LED 12V | S16SR-L2WC12^WHITE/2(0-S)/1C/LED 12V |  | По запросу | !нет серта | 20
| H5550012626R | A5550008067 | CONTROL SWITCH | SELECTOR SWITCH | S16SR SERIES | S16SR-L2WC24 | WHITE/2(0-S)/1C/LED 24V | S16SR-L2WC24^WHITE/2(0-S)/1C/LED 24V |  | По запросу | !нет серта | 20
| H5550012606R | A5550008056 | CONTROL SWITCH | SELECTOR SWITCH | S16SR SERIES | S16SR-L2WC5 | WHITE/2(0-S)/1C/LED 5V | S16SR-L2WC5^WHITE/2(0-S)/1C/LED 5V |  | По запросу | !нет серта | 20
| H5550012816R | A5550008649 | CONTROL SWITCH | SELECTOR SWITCH | S16SR SERIES | S16SR-L2Y |  | S16SR-L2Y^ |  | 240 | ОР 22/09/0145 от 28.09.2022 ИП 28.09/22/04 от 28.09.2022 | 20
| H5550012615R | A5550000246 | CONTROL SWITCH | SELECTOR SWITCH | S16SR SERIES | S16SR-L2Y2C12 | YELLOW/2(0-S)/2C/LED 12V | S16SR-L2Y2C12^YELLOW/2(0-S)/2C/LED 12V |  | По запросу | !нет серта | 20
| H5550012625R | A5550000251 | CONTROL SWITCH | SELECTOR SWITCH | S16SR SERIES | S16SR-L2Y2C24 | YELLOW/2(0-S)/2C/LED 24V | S16SR-L2Y2C24^YELLOW/2(0-S)/2C/LED 24V |  | По запросу | !нет серта | 20
| H5550012605R | A5550008055 | CONTROL SWITCH | SELECTOR SWITCH | S16SR SERIES | S16SR-L2Y2C5 | YELLOW/2(0-S)/2C/LED 5V | S16SR-L2Y2C5^YELLOW/2(0-S)/2C/LED 5V |  | По запросу | !нет серта | 20
| H5550012614R | A5550008061 | CONTROL SWITCH | SELECTOR SWITCH | S16SR SERIES | S16SR-L2YC12 | YELLOW/2(0-S)/1C/LED 12V | S16SR-L2YC12^YELLOW/2(0-S)/1C/LED 12V |  | По запросу | !нет серта | 20
| H5550012624R | A5550008066 | CONTROL SWITCH | SELECTOR SWITCH | S16SR SERIES | S16SR-L2YC24 | YELLOW/2(0-S)/1C/LED 24V | S16SR-L2YC24^YELLOW/2(0-S)/1C/LED 24V |  | По запросу | !нет серта | 20
| H5550012604R | A5550008054 | CONTROL SWITCH | SELECTOR SWITCH | S16SR SERIES | S16SR-L2YC5 | YELLOW/2(0-S)/1C/LED 5V | S16SR-L2YC5^YELLOW/2(0-S)/1C/LED 5V |  | По запросу | !нет серта | 20
| H5550012819R | A5550008655 | CONTROL SWITCH | SELECTOR SWITCH | S16SR SERIES | S16SR-L3B |  | S16SR-L3B^ |  | 240 | ОР 22/09/0145 от 28.09.2022 ИП 28.09/22/04 от 28.09.2022 | 20
| H5550012641R | A5550008081 | CONTROL SWITCH | SELECTOR SWITCH | S16SR SERIES | S16SR-L3B2C12 | BLUE/2(R-0-R)/2C/LED 12V | S16SR-L3B2C12^BLUE/2(R-0-R)/2C/LED 12V |  | По запросу | !нет серта | 20
| H5550012651R | A5550008091 | CONTROL SWITCH | SELECTOR SWITCH | S16SR SERIES | S16SR-L3B2C24 | BLUE/2(R-0-R)/2C/LED 24V | S16SR-L3B2C24^BLUE/2(R-0-R)/2C/LED 24V |  | По запросу | !нет серта | 20
| H5550012631R | A5550008071 | CONTROL SWITCH | SELECTOR SWITCH | S16SR SERIES | S16SR-L3B2C5 | BLUE/2(R-0-R)/2C/LED 5V | S16SR-L3B2C5^BLUE/2(R-0-R)/2C/LED 5V |  | По запросу | !нет серта | 20
| H5550012640R | A5550008080 | CONTROL SWITCH | SELECTOR SWITCH | S16SR SERIES | S16SR-L3BC12 | BLUE/2(R-0-R)/1C/LED 12V | S16SR-L3BC12^BLUE/2(R-0-R)/1C/LED 12V |  | По запросу | !нет серта | 20
| H5550012650R | A5550008090 | CONTROL SWITCH | SELECTOR SWITCH | S16SR SERIES | S16SR-L3BC24 | BLUE/2(R-0-R)/1C/LED 24V | S16SR-L3BC24^BLUE/2(R-0-R)/1C/LED 24V |  | По запросу | !нет серта | 20
| H5550012630R | A5550008070 | CONTROL SWITCH | SELECTOR SWITCH | S16SR SERIES | S16SR-L3BC5 | BLUE/2(R-0-R)/1C/LED 5V | S16SR-L3BC5^BLUE/2(R-0-R)/1C/LED 5V |  | По запросу | !нет серта | 20
| H5550012820R | A5550008657 | CONTROL SWITCH | SELECTOR SWITCH | S16SR SERIES | S16SR-L3G |  | S16SR-L3G^ |  | 240 | ОР 22/09/0145 от 28.09.2022 ИП 28.09/22/04 от 28.09.2022 | 20
| H5550012643R | A5550008083 | CONTROL SWITCH | SELECTOR SWITCH | S16SR SERIES | S16SR-L3G2C12 | GREEN/2(R-0-R)/2C/LED 12V | S16SR-L3G2C12^GREEN/2(R-0-R)/2C/LED 12V |  | По запросу | !нет серта | 20
| H5550012653R | A5550008093 | CONTROL SWITCH | SELECTOR SWITCH | S16SR SERIES | S16SR-L3G2C24 | GREEN/2(R-0-R)/2C/LED 24V | S16SR-L3G2C24^GREEN/2(R-0-R)/2C/LED 24V |  | По запросу | !нет серта | 20
| H5550012633R | A5550008073 | CONTROL SWITCH | SELECTOR SWITCH | S16SR SERIES | S16SR-L3G2C5 | GREEN/2(R-0-R)/2C/LED 5V | S16SR-L3G2C5^GREEN/2(R-0-R)/2C/LED 5V |  | По запросу | !нет серта | 20
| A5550008082R | A5550008082 | CONTROL SWITCH | SELECTOR SWITCH | S16SR SERIES | S16SR-L3GC12 | GREEN/2(R-0-R)/1C/LED 12V | S16SR-L3GC12^GREEN/2(R-0-R)/1C/LED 12V |  | 710 | RU С-KR.АЯ46.В.22548/21 | 20
| A5550008092R | A5550008092 | CONTROL SWITCH | SELECTOR SWITCH | S16SR SERIES | S16SR-L3GC24 | GREEN/2(R-0-R)/1C/LED 24V | S16SR-L3GC24^GREEN/2(R-0-R)/1C/LED 24V |  | 710 | RU С-KR.АЯ46.В.22548/21 | 20
| A5550008072R | A5550008072 | CONTROL SWITCH | SELECTOR SWITCH | S16SR SERIES | S16SR-L3GC5 | GREEN/2(R-0-R)/1C/LED 5V | S16SR-L3GC5^GREEN/2(R-0-R)/1C/LED 5V | Кнопочный выключатель, круглый, выступающий Ø16мм, короткая ручка , тип эксплуатации: ,3-х позиционный, с самовозвратом из 2-х положений (с подсветкой), зеленый, 1 нормальной закрытый, 1 нормально открытый, коммутация до 250 В~, 3A/ 110 B~ 5A, CИД 5В= | 710 | RU С-KR.АЯ46.В.22548/21 | 20
| A5550008654R | A5550008653 | CONTROL SWITCH | SELECTOR SWITCH | S16SR SERIES | S16SR-L3R |  | S16SR-L3R^ |  | 240 | ОР 22/09/0145 от 28.09.2022 ИП 28.09/22/04 от 28.09.2022 | 20
| A5550008079R | A5550008079 | CONTROL SWITCH | SELECTOR SWITCH | S16SR SERIES | S16SR-L3R2C12 | RED/2(R-0-R)/2C/LED 12V | S16SR-L3R2C12^RED/2(R-0-R)/2C/LED 12V |  | 870 | RU С-KR.АЯ46.В.22548/21 | 20
| A5550008089R | A5550008089 | CONTROL SWITCH | SELECTOR SWITCH | S16SR SERIES | S16SR-L3R2C24 | RED/2(R-0-R)/2C/LED 24V | S16SR-L3R2C24^RED/2(R-0-R)/2C/LED 24V |  | 870 | RU С-KR.АЯ46.В.22548/21 | 20
| A5550008069R | A5550008069 | CONTROL SWITCH | SELECTOR SWITCH | S16SR SERIES | S16SR-L3R2C5 | RED/2(R-0-R)/2C/LED 5V | S16SR-L3R2C5^RED/2(R-0-R)/2C/LED 5V |  | 870 | RU С-KR.АЯ46.В.22548/21 | 20
| A5550008078R | A5550008078 | CONTROL SWITCH | SELECTOR SWITCH | S16SR SERIES | S16SR-L3RC12 | RED/2(R-0-R)/1C/LED 12V | S16SR-L3RC12^RED/2(R-0-R)/1C/LED 12V |  | 710 | RU С-KR.АЯ46.В.22548/21 | 20
| A5550008088R | A5550008088 | CONTROL SWITCH | SELECTOR SWITCH | S16SR SERIES | S16SR-L3RC24 | RED/2(R-0-R)/1C/LED 24V | S16SR-L3RC24^RED/2(R-0-R)/1C/LED 24V |  | 710 | RU С-KR.АЯ46.В.22548/21 | 20
| A5550008068R | A5550008068 | CONTROL SWITCH | SELECTOR SWITCH | S16SR SERIES | S16SR-L3RC5 | RED/2(R-0-R)/1C/LED 5V | S16SR-L3RC5^RED/2(R-0-R)/1C/LED 5V |  | 710 | RU С-KR.АЯ46.В.22548/21 | 20
| H5550012822R | A5550008661 | CONTROL SWITCH | SELECTOR SWITCH | S16SR SERIES | S16SR-L3W |  | S16SR-L3W^ |  | 240 | ОР 22/09/0145 от 28.09.2022 ИП 28.09/22/04 от 28.09.2022 | 20
| H5550012647R | A5550008087 | CONTROL SWITCH | SELECTOR SWITCH | S16SR SERIES | S16SR-L3W2C12 | WHITE/2(R-0-R)/2C/LED 12V | S16SR-L3W2C12^WHITE/2(R-0-R)/2C/LED 12V |  | По запросу | !нет серта | 20
| H5550012657R | A5550008097 | CONTROL SWITCH | SELECTOR SWITCH | S16SR SERIES | S16SR-L3W2C24 | WHITE/2(R-0-R)/2C/LED 24V | S16SR-L3W2C24^WHITE/2(R-0-R)/2C/LED 24V |  | По запросу | !нет серта | 20
| H5550012637R | A5550008077 | CONTROL SWITCH | SELECTOR SWITCH | S16SR SERIES | S16SR-L3W2C5 | WHITE/2(R-0-R)/2C/LED 5V | S16SR-L3W2C5^WHITE/2(R-0-R)/2C/LED 5V |  | По запросу | !нет серта | 20
| H5550012646R | A5550008086 | CONTROL SWITCH | SELECTOR SWITCH | S16SR SERIES | S16SR-L3WC12 | WHITE/2(R-0-R)/1C/LED 12V | S16SR-L3WC12^WHITE/2(R-0-R)/1C/LED 12V |  | По запросу | !нет серта | 20
| H5550012656R | A5550008096 | CONTROL SWITCH | SELECTOR SWITCH | S16SR SERIES | S16SR-L3WC24 | WHITE/2(R-0-R)/1C/LED 24V | S16SR-L3WC24^WHITE/2(R-0-R)/1C/LED 24V |  | По запросу | !нет серта | 20
| H5550012636R | A5550008076 | CONTROL SWITCH | SELECTOR SWITCH | S16SR SERIES | S16SR-L3WC5 | WHITE/2(R-0-R)/1C/LED 5V | S16SR-L3WC5^WHITE/2(R-0-R)/1C/LED 5V |  | По запросу | !нет серта | 20
| H5550012821R | A5550008659 | CONTROL SWITCH | SELECTOR SWITCH | S16SR SERIES | S16SR-L3Y |  | S16SR-L3Y^ |  | 240 | ОР 22/09/0145 от 28.09.2022 ИП 28.09/22/04 от 28.09.2022 | 20
| H5550012645R | A5550008085 | CONTROL SWITCH | SELECTOR SWITCH | S16SR SERIES | S16SR-L3Y2C12 | YELLOW/2(R-0-R)/2C/LED 12V | S16SR-L3Y2C12^YELLOW/2(R-0-R)/2C/LED 12V |  | По запросу | !нет серта | 20
| H5550012655R | A5550008095 | CONTROL SWITCH | SELECTOR SWITCH | S16SR SERIES | S16SR-L3Y2C24 | YELLOW/2(R-0-R)/2C/LED 24V | S16SR-L3Y2C24^YELLOW/2(R-0-R)/2C/LED 24V |  | По запросу | !нет серта | 20
| H5550012635R | A5550008075 | CONTROL SWITCH | SELECTOR SWITCH | S16SR SERIES | S16SR-L3Y2C5 | YELLOW/2(R-0-R)/2C/LED 5V | S16SR-L3Y2C5^YELLOW/2(R-0-R)/2C/LED 5V |  | По запросу | !нет серта | 20
| H5550012644R | A5550008084 | CONTROL SWITCH | SELECTOR SWITCH | S16SR SERIES | S16SR-L3YC12 | YELLOW/2(R-0-R)/1C/LED 12V | S16SR-L3YC12^YELLOW/2(R-0-R)/1C/LED 12V |  | По запросу | !нет серта | 20
| H5550012654R | A5550008094 | CONTROL SWITCH | SELECTOR SWITCH | S16SR SERIES | S16SR-L3YC24 | YELLOW/2(R-0-R)/1C/LED 24V | S16SR-L3YC24^YELLOW/2(R-0-R)/1C/LED 24V |  | По запросу | !нет серта | 20
| H5550012634R | A5550008074 | CONTROL SWITCH | SELECTOR SWITCH | S16SR SERIES | S16SR-L3YC5 | YELLOW/2(R-0-R)/1C/LED 5V | S16SR-L3YC5^YELLOW/2(R-0-R)/1C/LED 5V |  | По запросу | !нет серта | 20
| H5550012824R | A5550008665 | CONTROL SWITCH | SELECTOR SWITCH | S16SR SERIES | S16SR-L4B |  | S16SR-L4B^ |  | 240 | ОР 22/09/0145 от 28.09.2022 ИП 28.09/22/04 от 28.09.2022 | 20
| H5550012671R | A5550000254 | CONTROL SWITCH | SELECTOR SWITCH | S16SR SERIES | S16SR-L4B2C12 | BLUE/2(S-0-S)/2C/LED 12V | S16SR-L4B2C12^BLUE/2(S-0-S)/2C/LED 12V |  | По запросу | !нет серта | 20
| H5550012681R | A5550000259 | CONTROL SWITCH | SELECTOR SWITCH | S16SR SERIES | S16SR-L4B2C24 | BLUE/2(S-0-S)/2C/LED 24V | S16SR-L4B2C24^BLUE/2(S-0-S)/2C/LED 24V |  | По запросу | !нет серта | 20
| H5550012661R | A5550008101 | CONTROL SWITCH | SELECTOR SWITCH | S16SR SERIES | S16SR-L4B2C5 | BLUE/2(S-0-S)/2C/LED 5V | S16SR-L4B2C5^BLUE/2(S-0-S)/2C/LED 5V |  | По запросу | !нет серта | 20
| H5550012670R | A5550008109 | CONTROL SWITCH | SELECTOR SWITCH | S16SR SERIES | S16SR-L4BC12 | BLUE/2(S-0-S)/1C/LED 12V | S16SR-L4BC12^BLUE/2(S-0-S)/1C/LED 12V |  | По запросу | !нет серта | 20
| H5550012680R | A5550008114 | CONTROL SWITCH | SELECTOR SWITCH | S16SR SERIES | S16SR-L4BC24 | BLUE/2(S-0-S)/1C/LED 24V | S16SR-L4BC24^BLUE/2(S-0-S)/1C/LED 24V |  | По запросу | !нет серта | 20
| H5550012660R | A5550008100 | CONTROL SWITCH | SELECTOR SWITCH | S16SR SERIES | S16SR-L4BC5 | BLUE/2(S-0-S)/1C/LED 5V | S16SR-L4BC5^BLUE/2(S-0-S)/1C/LED 5V |  | По запросу | !нет серта | 20
| H5550012825R | A5550008667 | CONTROL SWITCH | SELECTOR SWITCH | S16SR SERIES | S16SR-L4G |  | S16SR-L4G^ |  | 240 | ОР 22/09/0145 от 28.09.2022 ИП 28.09/22/04 от 28.09.2022 | 20
| H5550012673R | A5550000255 | CONTROL SWITCH | SELECTOR SWITCH | S16SR SERIES | S16SR-L4G2C12 | GREEN/2(S-0-S)/2C/LED 12V | S16SR-L4G2C12^GREEN/2(S-0-S)/2C/LED 12V |  | По запросу | !нет серта | 20
| H5550012683R | A5550000260 | CONTROL SWITCH | SELECTOR SWITCH | S16SR SERIES | S16SR-L4G2C24 | GREEN/2(S-0-S)/2C/LED 24V | S16SR-L4G2C24^GREEN/2(S-0-S)/2C/LED 24V |  | По запросу | !нет серта | 20
| H5550012663R | A5550008103 | CONTROL SWITCH | SELECTOR SWITCH | S16SR SERIES | S16SR-L4G2C5 | GREEN/2(S-0-S)/2C/LED 5V | S16SR-L4G2C5^GREEN/2(S-0-S)/2C/LED 5V |  | По запросу | !нет серта | 20
| A5550008110R | A5550008110 | CONTROL SWITCH | SELECTOR SWITCH | S16SR SERIES | S16SR-L4GC12 | GREEN/2(S-0-S)/1C/LED 12V | S16SR-L4GC12^GREEN/2(S-0-S)/1C/LED 12V |  | 710 | RU С-KR.АЯ46.В.22548/21 | 20
| A5550008115R | A5550008115 | CONTROL SWITCH | SELECTOR SWITCH | S16SR SERIES | S16SR-L4GC24 | GREEN/2(S-0-S)/1C/LED 24V | S16SR-L4GC24^GREEN/2(S-0-S)/1C/LED 24V |  | 710 | RU С-KR.АЯ46.В.22548/21 | 20
| A5550008102R | A5550008102 | CONTROL SWITCH | SELECTOR SWITCH | S16SR SERIES | S16SR-L4GC5 | GREEN/2(S-0-S)/1C/LED 5V | S16SR-L4GC5^GREEN/2(S-0-S)/1C/LED 5V | Переключатель под Ø16мм, с подсветкой, круглая форма, 3 положения с фиксацией (\⇤¦⇥/), блок контактов CO, блок индикации 5V DC, зелёный | 710 | RU С-KR.АЯ46.В.22548/21 | 20
| A5550008664R | A5550008663 | CONTROL SWITCH | SELECTOR SWITCH | S16SR SERIES | S16SR-L4R |  | S16SR-L4R^ |  | 240 | ОР 22/09/0145 от 28.09.2022 ИП 28.09/22/04 от 28.09.2022 | 20
| A5550000253R | A5550000253 | CONTROL SWITCH | SELECTOR SWITCH | S16SR SERIES | S16SR-L4R2C12 | RED/2(S-0-S)/2C/LED 12V | S16SR-L4R2C12^RED/2(S-0-S)/2C/LED 12V |  | 870 | RU С-KR.АЯ46.В.22548/21 | 20
| A5550000258R | A5550000258 | CONTROL SWITCH | SELECTOR SWITCH | S16SR SERIES | S16SR-L4R2C24 | RED/2(S-0-S)/2C/LED 24V | S16SR-L4R2C24^RED/2(S-0-S)/2C/LED 24V |  | 870 | RU С-KR.АЯ46.В.22548/21 | 20
| A5550008099R | A5550008099 | CONTROL SWITCH | SELECTOR SWITCH | S16SR SERIES | S16SR-L4R2C5 | RED/2(S-0-S)/2C/LED 5V | S16SR-L4R2C5^RED/2(S-0-S)/2C/LED 5V |  | 870 | RU С-KR.АЯ46.В.22548/21 | 20
| A5550008108R | A5550008108 | CONTROL SWITCH | SELECTOR SWITCH | S16SR SERIES | S16SR-L4RC12 | RED/2(S-0-S)/1C/LED 12V | S16SR-L4RC12^RED/2(S-0-S)/1C/LED 12V |  | 710 | RU С-KR.АЯ46.В.22548/21 | 20
| A5550008113R | A5550008113 | CONTROL SWITCH | SELECTOR SWITCH | S16SR SERIES | S16SR-L4RC24 | RED/2(S-0-S)/1C/LED 24V | S16SR-L4RC24^RED/2(S-0-S)/1C/LED 24V |  | 710 | RU С-KR.АЯ46.В.22548/21 | 20
| A5550008098R | A5550008098 | CONTROL SWITCH | SELECTOR SWITCH | S16SR SERIES | S16SR-L4RC5 | RED/2(S-0-S)/1C/LED 5V | S16SR-L4RC5^RED/2(S-0-S)/1C/LED 5V |  | 710 | RU С-KR.АЯ46.В.22548/21 | 20
| H5550012827R | A5550008671 | CONTROL SWITCH | SELECTOR SWITCH | S16SR SERIES | S16SR-L4W |  | S16SR-L4W^ |  | 240 | ОР 22/09/0145 от 28.09.2022 ИП 28.09/22/04 от 28.09.2022 | 20
| H5550012677R | A5550000257 | CONTROL SWITCH | SELECTOR SWITCH | S16SR SERIES | S16SR-L4W2C12 | WHITE/2(S-0-S)/2C/LED 12V | S16SR-L4W2C12^WHITE/2(S-0-S)/2C/LED 12V |  | По запросу | !нет серта | 20
| H5550012687R | A5550000262 | CONTROL SWITCH | SELECTOR SWITCH | S16SR SERIES | S16SR-L4W2C24 | WHITE/2(S-0-S)/2C/LED 24V | S16SR-L4W2C24^WHITE/2(S-0-S)/2C/LED 24V |  | По запросу | !нет серта | 20
| H5550012667R | A5550008107 | CONTROL SWITCH | SELECTOR SWITCH | S16SR SERIES | S16SR-L4W2C5 | WHITE/2(S-0-S)/2C/LED 5V | S16SR-L4W2C5^WHITE/2(S-0-S)/2C/LED 5V |  | По запросу | !нет серта | 20
| H5550012676R | A5550008112 | CONTROL SWITCH | SELECTOR SWITCH | S16SR SERIES | S16SR-L4WC12 | WHITE/2(S-0-S)/1C/LED 12V | S16SR-L4WC12^WHITE/2(S-0-S)/1C/LED 12V |  | По запросу | !нет серта | 20
| H5550012686R | A5550008117 | CONTROL SWITCH | SELECTOR SWITCH | S16SR SERIES | S16SR-L4WC24 | WHITE/2(S-0-S)/1C/LED 24V | S16SR-L4WC24^WHITE/2(S-0-S)/1C/LED 24V |  | По запросу | !нет серта | 20
| H5550012666R | A5550008106 | CONTROL SWITCH | SELECTOR SWITCH | S16SR SERIES | S16SR-L4WC5 | WHITE/2(S-0-S)/1C/LED 5V | S16SR-L4WC5^WHITE/2(S-0-S)/1C/LED 5V |  | По запросу | !нет серта | 20
| H5550012826R | A5550008669 | CONTROL SWITCH | SELECTOR SWITCH | S16SR SERIES | S16SR-L4Y |  | S16SR-L4Y^ |  | 240 | ОР 22/09/0145 от 28.09.2022 ИП 28.09/22/04 от 28.09.2022 | 20
| H5550012675R | A5550000256 | CONTROL SWITCH | SELECTOR SWITCH | S16SR SERIES | S16SR-L4Y2C12 | YELLOW/2(S-0-S)/2C/LED 12V | S16SR-L4Y2C12^YELLOW/2(S-0-S)/2C/LED 12V |  | По запросу | !нет серта | 20
| H5550012685R | A5550000261 | CONTROL SWITCH | SELECTOR SWITCH | S16SR SERIES | S16SR-L4Y2C24 | YELLOW/2(S-0-S)/2C/LED 24V | S16SR-L4Y2C24^YELLOW/2(S-0-S)/2C/LED 24V |  | По запросу | !нет серта | 20
| H5550012665R | A5550008105 | CONTROL SWITCH | SELECTOR SWITCH | S16SR SERIES | S16SR-L4Y2C5 | YELLOW/2(S-0-S)/2C/LED 5V | S16SR-L4Y2C5^YELLOW/2(S-0-S)/2C/LED 5V |  | По запросу | !нет серта | 20
| H5550012674R | A5550008111 | CONTROL SWITCH | SELECTOR SWITCH | S16SR SERIES | S16SR-L4YC12 | YELLOW/2(S-0-S)/1C/LED 12V | S16SR-L4YC12^YELLOW/2(S-0-S)/1C/LED 12V |  | По запросу | !нет серта | 20
| H5550012684R | A5550008116 | CONTROL SWITCH | SELECTOR SWITCH | S16SR SERIES | S16SR-L4YC24 | YELLOW/2(S-0-S)/1C/LED 24V | S16SR-L4YC24^YELLOW/2(S-0-S)/1C/LED 24V |  | По запросу | !нет серта | 20
| H5550012664R | A5550008104 | CONTROL SWITCH | SELECTOR SWITCH | S16SR SERIES | S16SR-L4YC5 | YELLOW/2(S-0-S)/1C/LED 5V | S16SR-L4YC5^YELLOW/2(S-0-S)/1C/LED 5V |  | По запросу | !нет серта | 20
| H5550012829R | A5550008675 | CONTROL SWITCH | SELECTOR SWITCH | S16SR SERIES | S16SR-L5B |  | S16SR-L5B^ |  | 240 | ОР 22/09/0145 от 28.09.2022 ИП 28.09/22/04 от 28.09.2022 | 20
| H5550012701R | A5550008131 | CONTROL SWITCH | SELECTOR SWITCH | S16SR SERIES | S16SR-L5B2C12 | BLUE/2(S-0-R)/2C/LED 12V | S16SR-L5B2C12^BLUE/2(S-0-R)/2C/LED 12V |  | По запросу | !нет серта | 20
| H5550012711R | A5550008141 | CONTROL SWITCH | SELECTOR SWITCH | S16SR SERIES | S16SR-L5B2C24 | BLUE/2(S-0-R)/2C/LED 24V | S16SR-L5B2C24^BLUE/2(S-0-R)/2C/LED 24V |  | По запросу | !нет серта | 20
| H5550012691R | A5550008121 | CONTROL SWITCH | SELECTOR SWITCH | S16SR SERIES | S16SR-L5B2C5 | BLUE/2(S-0-R)/2C/LED 5V | S16SR-L5B2C5^BLUE/2(S-0-R)/2C/LED 5V |  | По запросу | !нет серта | 20
| H5550012700R | A5550008130 | CONTROL SWITCH | SELECTOR SWITCH | S16SR SERIES | S16SR-L5BC12 | BLUE/2(S-0-R)/1C/LED 12V | S16SR-L5BC12^BLUE/2(S-0-R)/1C/LED 12V |  | По запросу | !нет серта | 20
| H5550012710R | A5550008140 | CONTROL SWITCH | SELECTOR SWITCH | S16SR SERIES | S16SR-L5BC24 | BLUE/2(S-0-R)/1C/LED 24V | S16SR-L5BC24^BLUE/2(S-0-R)/1C/LED 24V |  | По запросу | !нет серта | 20
| H5550012690R | A5550008120 | CONTROL SWITCH | SELECTOR SWITCH | S16SR SERIES | S16SR-L5BC5 | BLUE/2(S-0-R)/1C/LED 5V | S16SR-L5BC5^BLUE/2(S-0-R)/1C/LED 5V |  | По запросу | !нет серта | 20
| H5550012830R | A5550008677 | CONTROL SWITCH | SELECTOR SWITCH | S16SR SERIES | S16SR-L5G |  | S16SR-L5G^ |  | 240 | ОР 22/09/0145 от 28.09.2022 ИП 28.09/22/04 от 28.09.2022 | 20
| H5550012703R | A5550008133 | CONTROL SWITCH | SELECTOR SWITCH | S16SR SERIES | S16SR-L5G2C12 | GREEN/2(S-0-R)/2C/LED 12V | S16SR-L5G2C12^GREEN/2(S-0-R)/2C/LED 12V |  | По запросу | !нет серта | 20
| H5550012713R | A5550008143 | CONTROL SWITCH | SELECTOR SWITCH | S16SR SERIES | S16SR-L5G2C24 | GREEN/2(S-0-R)/2C/LED 24V | S16SR-L5G2C24^GREEN/2(S-0-R)/2C/LED 24V |  | По запросу | !нет серта | 20
| H5550012693R | A5550008123 | CONTROL SWITCH | SELECTOR SWITCH | S16SR SERIES | S16SR-L5G2C5 | GREEN/2(S-0-R)/2C/LED 5V | S16SR-L5G2C5^GREEN/2(S-0-R)/2C/LED 5V |  | По запросу | !нет серта | 20
| A5550008132R | A5550008132 | CONTROL SWITCH | SELECTOR SWITCH | S16SR SERIES | S16SR-L5GC12 | GREEN/2(S-0-R)/1C/LED 12V | S16SR-L5GC12^GREEN/2(S-0-R)/1C/LED 12V |  | 710 | RU С-KR.АЯ46.В.22548/21 | 20
| A5550008142R | A5550008142 | CONTROL SWITCH | SELECTOR SWITCH | S16SR SERIES | S16SR-L5GC24 | GREEN/2(S-0-R)/1C/LED 24V | S16SR-L5GC24^GREEN/2(S-0-R)/1C/LED 24V |  | 710 | RU С-KR.АЯ46.В.22548/21 | 20
| A5550008122R | A5550008122 | CONTROL SWITCH | SELECTOR SWITCH | S16SR SERIES | S16SR-L5GC5 | GREEN/2(S-0-R)/1C/LED 5V | S16SR-L5GC5^GREEN/2(S-0-R)/1C/LED 5V |  | 710 | RU С-KR.АЯ46.В.22548/21 | 20
| A5550008674R | A5550008673 | CONTROL SWITCH | SELECTOR SWITCH | S16SR SERIES | S16SR-L5R |  | S16SR-L5R^ |  | 240 | ОР 22/09/0145 от 28.09.2022 ИП 28.09/22/04 от 28.09.2022 | 20
| A5550008129R | A5550008129 | CONTROL SWITCH | SELECTOR SWITCH | S16SR SERIES | S16SR-L5R2C12 | RED/2(S-0-R)/2C/LED 12V | S16SR-L5R2C12^RED/2(S-0-R)/2C/LED 12V |  | 870 | RU С-KR.АЯ46.В.22548/21 | 20
| A5550008139R | A5550008139 | CONTROL SWITCH | SELECTOR SWITCH | S16SR SERIES | S16SR-L5R2C24 | RED/2(S-0-R)/2C/LED 24V | S16SR-L5R2C24^RED/2(S-0-R)/2C/LED 24V |  | 870 | RU С-KR.АЯ46.В.22548/21 | 20
| A5550008119R | A5550008119 | CONTROL SWITCH | SELECTOR SWITCH | S16SR SERIES | S16SR-L5R2C5 | RED/2(S-0-R)/2C/LED 5V | S16SR-L5R2C5^RED/2(S-0-R)/2C/LED 5V |  | 870 | RU С-KR.АЯ46.В.22548/21 | 20
| A5550008128R | A5550008128 | CONTROL SWITCH | SELECTOR SWITCH | S16SR SERIES | S16SR-L5RC12 | RED/2(S-0-R)/1C/LED 12V | S16SR-L5RC12^RED/2(S-0-R)/1C/LED 12V |  | 710 | RU С-KR.АЯ46.В.22548/21 | 20
| A5550008138R | A5550008138 | CONTROL SWITCH | SELECTOR SWITCH | S16SR SERIES | S16SR-L5RC24 | RED/2(S-0-R)/1C/LED 24V | S16SR-L5RC24^RED/2(S-0-R)/1C/LED 24V |  | 710 | RU С-KR.АЯ46.В.22548/21 | 20
| A5550008118R | A5550008118 | CONTROL SWITCH | SELECTOR SWITCH | S16SR SERIES | S16SR-L5RC5 | RED/2(S-0-R)/1C/LED 5V | S16SR-L5RC5^RED/2(S-0-R)/1C/LED 5V |  | 710 | RU С-KR.АЯ46.В.22548/21 | 20
| H5550012832R | A5550008681 | CONTROL SWITCH | SELECTOR SWITCH | S16SR SERIES | S16SR-L5W |  | S16SR-L5W^ |  | 240 | ОР 22/09/0145 от 28.09.2022 ИП 28.09/22/04 от 28.09.2022 | 20
| H5550012707R | A5550008137 | CONTROL SWITCH | SELECTOR SWITCH | S16SR SERIES | S16SR-L5W2C12 | WHITE/2(S-0-R)/2C/LED 12V | S16SR-L5W2C12^WHITE/2(S-0-R)/2C/LED 12V |  | По запросу | !нет серта | 20
| H5550012717R | A5550008147 | CONTROL SWITCH | SELECTOR SWITCH | S16SR SERIES | S16SR-L5W2C24 | WHITE/2(S-0-R)/2C/LED 24V | S16SR-L5W2C24^WHITE/2(S-0-R)/2C/LED 24V |  | По запросу | !нет серта | 20
| H5550012697R | A5550008127 | CONTROL SWITCH | SELECTOR SWITCH | S16SR SERIES | S16SR-L5W2C5 | WHITE/2(S-0-R)/2C/LED 5V | S16SR-L5W2C5^WHITE/2(S-0-R)/2C/LED 5V |  | По запросу | !нет серта | 20
| H5550012706R | A5550008136 | CONTROL SWITCH | SELECTOR SWITCH | S16SR SERIES | S16SR-L5WC12 | WHITE/2(S-0-R)/1C/LED 12V | S16SR-L5WC12^WHITE/2(S-0-R)/1C/LED 12V |  | По запросу | !нет серта | 20
| H5550012716R | A5550008146 | CONTROL SWITCH | SELECTOR SWITCH | S16SR SERIES | S16SR-L5WC24 | WHITE/2(S-0-R)/1C/LED 24V | S16SR-L5WC24^WHITE/2(S-0-R)/1C/LED 24V |  | По запросу | !нет серта | 20
| H5550012696R | A5550008126 | CONTROL SWITCH | SELECTOR SWITCH | S16SR SERIES | S16SR-L5WC5 | WHITE/2(S-0-R)/1C/LED 5V | S16SR-L5WC5^WHITE/2(S-0-R)/1C/LED 5V |  | По запросу | !нет серта | 20
| H5550012831R | A5550008679 | CONTROL SWITCH | SELECTOR SWITCH | S16SR SERIES | S16SR-L5Y |  | S16SR-L5Y^ |  | 240 | ОР 22/09/0145 от 28.09.2022 ИП 28.09/22/04 от 28.09.2022 | 20
| H5550012705R | A5550008135 | CONTROL SWITCH | SELECTOR SWITCH | S16SR SERIES | S16SR-L5Y2C12 | YELLOW/2(S-0-R)/2C/LED 12V | S16SR-L5Y2C12^YELLOW/2(S-0-R)/2C/LED 12V |  | По запросу | !нет серта | 20
| H5550012715R | A5550008145 | CONTROL SWITCH | SELECTOR SWITCH | S16SR SERIES | S16SR-L5Y2C24 | YELLOW/2(S-0-R)/2C/LED 24V | S16SR-L5Y2C24^YELLOW/2(S-0-R)/2C/LED 24V |  | По запросу | !нет серта | 20
| H5550012695R | A5550008125 | CONTROL SWITCH | SELECTOR SWITCH | S16SR SERIES | S16SR-L5Y2C5 | YELLOW/2(S-0-R)/2C/LED 5V | S16SR-L5Y2C5^YELLOW/2(S-0-R)/2C/LED 5V |  | По запросу | !нет серта | 20
| H5550012704R | A5550008134 | CONTROL SWITCH | SELECTOR SWITCH | S16SR SERIES | S16SR-L5YC12 | YELLOW/2(S-0-R)/1C/LED 12V | S16SR-L5YC12^YELLOW/2(S-0-R)/1C/LED 12V |  | По запросу | !нет серта | 20
| H5550012714R | A5550008144 | CONTROL SWITCH | SELECTOR SWITCH | S16SR SERIES | S16SR-L5YC24 | YELLOW/2(S-0-R)/1C/LED 24V | S16SR-L5YC24^YELLOW/2(S-0-R)/1C/LED 24V |  | По запросу | !нет серта | 20
| H5550012694R | A5550008124 | CONTROL SWITCH | SELECTOR SWITCH | S16SR SERIES | S16SR-L5YC5 | YELLOW/2(S-0-R)/1C/LED 5V | S16SR-L5YC5^YELLOW/2(S-0-R)/1C/LED 5V |  | По запросу | !нет серта | 20
| H5550012834R | A5550008685 | CONTROL SWITCH | SELECTOR SWITCH | S16SR SERIES | S16SR-L6B |  | S16SR-L6B^ |  | 240 | ОР 22/09/0145 от 28.09.2022 ИП 28.09/22/04 от 28.09.2022 | 20
| H5550012731R | A5550008161 | CONTROL SWITCH | SELECTOR SWITCH | S16SR SERIES | S16SR-L6B2C12 | BLUE/2(R-0-S)/2C/LED 12V | S16SR-L6B2C12^BLUE/2(R-0-S)/2C/LED 12V |  | По запросу | !нет серта | 20
| H5550012741R | A5550008171 | CONTROL SWITCH | SELECTOR SWITCH | S16SR SERIES | S16SR-L6B2C24 | BLUE/2(R-0-S)/2C/LED 24V | S16SR-L6B2C24^BLUE/2(R-0-S)/2C/LED 24V |  | По запросу | !нет серта | 20
| H5550012721R | A5550008151 | CONTROL SWITCH | SELECTOR SWITCH | S16SR SERIES | S16SR-L6B2C5 | BLUE/2(R-0-S)/2C/LED 5V | S16SR-L6B2C5^BLUE/2(R-0-S)/2C/LED 5V |  | По запросу | !нет серта | 20
| H5550012730R | A5550008160 | CONTROL SWITCH | SELECTOR SWITCH | S16SR SERIES | S16SR-L6BC12 | BLUE/2(R-0-S)/1C/LED 12V | S16SR-L6BC12^BLUE/2(R-0-S)/1C/LED 12V |  | По запросу | !нет серта | 20
| H5550012740R | A5550008170 | CONTROL SWITCH | SELECTOR SWITCH | S16SR SERIES | S16SR-L6BC24 | BLUE/2(R-0-S)/1C/LED 24V | S16SR-L6BC24^BLUE/2(R-0-S)/1C/LED 24V |  | По запросу | !нет серта | 20
| H5550012720R | A5550008150 | CONTROL SWITCH | SELECTOR SWITCH | S16SR SERIES | S16SR-L6BC5 | BLUE/2(R-0-S)/1C/LED 5V | S16SR-L6BC5^BLUE/2(R-0-S)/1C/LED 5V |  | По запросу | !нет серта | 20
| H5550012835R | A5550008687 | CONTROL SWITCH | SELECTOR SWITCH | S16SR SERIES | S16SR-L6G |  | S16SR-L6G^ |  | 240 | ОР 22/09/0145 от 28.09.2022 ИП 28.09/22/04 от 28.09.2022 | 20
| H5550012733R | A5550008163 | CONTROL SWITCH | SELECTOR SWITCH | S16SR SERIES | S16SR-L6G2C12 | GREEN/2(R-0-S)/2C/LED 12V | S16SR-L6G2C12^GREEN/2(R-0-S)/2C/LED 12V |  | По запросу | !нет серта | 20
| H5550012743R | A5550008173 | CONTROL SWITCH | SELECTOR SWITCH | S16SR SERIES | S16SR-L6G2C24 | GREEN/2(R-0-S)/2C/LED 24V | S16SR-L6G2C24^GREEN/2(R-0-S)/2C/LED 24V |  | По запросу | !нет серта | 20
| H5550012723R | A5550008153 | CONTROL SWITCH | SELECTOR SWITCH | S16SR SERIES | S16SR-L6G2C5 | GREEN/2(R-0-S)/2C/LED 5V | S16SR-L6G2C5^GREEN/2(R-0-S)/2C/LED 5V |  | По запросу | !нет серта | 20
| A5550008162R | A5550008162 | CONTROL SWITCH | SELECTOR SWITCH | S16SR SERIES | S16SR-L6GC12 | GREEN/2(R-0-S)/1C/LED 12V | S16SR-L6GC12^GREEN/2(R-0-S)/1C/LED 12V |  | 710 | RU С-KR.АЯ46.В.22548/21 | 20
| A5550008172R | A5550008172 | CONTROL SWITCH | SELECTOR SWITCH | S16SR SERIES | S16SR-L6GC24 | GREEN/2(R-0-S)/1C/LED 24V | S16SR-L6GC24^GREEN/2(R-0-S)/1C/LED 24V |  | 710 | RU С-KR.АЯ46.В.22548/21 | 20
| A5550008152R | A5550008152 | CONTROL SWITCH | SELECTOR SWITCH | S16SR SERIES | S16SR-L6GC5 | GREEN/2(R-0-S)/1C/LED 5V | S16SR-L6GC5^GREEN/2(R-0-S)/1C/LED 5V |  | 710 | RU С-KR.АЯ46.В.22548/21 | 20
| A5550008684R | A5550008683 | CONTROL SWITCH | SELECTOR SWITCH | S16SR SERIES | S16SR-L6R |  | S16SR-L6R^ |  | 240 | ОР 22/09/0145 от 28.09.2022 ИП 28.09/22/04 от 28.09.2022 | 20
| A5550008159R | A5550008159 | CONTROL SWITCH | SELECTOR SWITCH | S16SR SERIES | S16SR-L6R2C12 | RED/2(R-0-S)/2C/LED 12V | S16SR-L6R2C12^RED/2(R-0-S)/2C/LED 12V |  | 870 | RU С-KR.АЯ46.В.22548/21 | 20
| A5550008169R | A5550008169 | CONTROL SWITCH | SELECTOR SWITCH | S16SR SERIES | S16SR-L6R2C24 | RED/2(R-0-S)/2C/LED 24V | S16SR-L6R2C24^RED/2(R-0-S)/2C/LED 24V |  | 870 | RU С-KR.АЯ46.В.22548/21 | 20
| A5550008149R | A5550008149 | CONTROL SWITCH | SELECTOR SWITCH | S16SR SERIES | S16SR-L6R2C5 | RED/2(R-0-S)/2C/LED 5V | S16SR-L6R2C5^RED/2(R-0-S)/2C/LED 5V |  | 870 | RU С-KR.АЯ46.В.22548/21 | 20
| A5550008158R | A5550008158 | CONTROL SWITCH | SELECTOR SWITCH | S16SR SERIES | S16SR-L6RC12 | RED/2(R-0-S)/1C/LED 12V | S16SR-L6RC12^RED/2(R-0-S)/1C/LED 12V |  | 710 | RU С-KR.АЯ46.В.22548/21 | 20
| A5550008168R | A5550008168 | CONTROL SWITCH | SELECTOR SWITCH | S16SR SERIES | S16SR-L6RC24 | RED/2(R-0-S)/1C/LED 24V | S16SR-L6RC24^RED/2(R-0-S)/1C/LED 24V |  | 710 | RU С-KR.АЯ46.В.22548/21 | 20
| A5550008148R | A5550008148 | CONTROL SWITCH | SELECTOR SWITCH | S16SR SERIES | S16SR-L6RC5 | RED/2(R-0-S)/1C/LED 5V | S16SR-L6RC5^RED/2(R-0-S)/1C/LED 5V |  | 710 | RU С-KR.АЯ46.В.22548/21 | 20
| H5550012837R | A5550008691 | CONTROL SWITCH | SELECTOR SWITCH | S16SR SERIES | S16SR-L6W |  | S16SR-L6W^ |  | 240 | ОР 22/09/0145 от 28.09.2022 ИП 28.09/22/04 от 28.09.2022 | 20
| H5550012737R | A5550008167 | CONTROL SWITCH | SELECTOR SWITCH | S16SR SERIES | S16SR-L6W2C12 | WHITE/2(R-0-S)/2C/LED 12V | S16SR-L6W2C12^WHITE/2(R-0-S)/2C/LED 12V |  | По запросу | !нет серта | 20
| H5550012747R | A5550008177 | CONTROL SWITCH | SELECTOR SWITCH | S16SR SERIES | S16SR-L6W2C24 | WHITE/2(R-0-S)/2C/LED 24V | S16SR-L6W2C24^WHITE/2(R-0-S)/2C/LED 24V |  | По запросу | !нет серта | 20
| H5550012727R | A5550008157 | CONTROL SWITCH | SELECTOR SWITCH | S16SR SERIES | S16SR-L6W2C5 | WHITE/2(R-0-S)/2C/LED 5V | S16SR-L6W2C5^WHITE/2(R-0-S)/2C/LED 5V |  | По запросу | !нет серта | 20
| H5550012736R | A5550008166 | CONTROL SWITCH | SELECTOR SWITCH | S16SR SERIES | S16SR-L6WC12 | WHITE/2(R-0-S)/1C/LED 12V | S16SR-L6WC12^WHITE/2(R-0-S)/1C/LED 12V |  | По запросу | !нет серта | 20
| H5550012746R | A5550008176 | CONTROL SWITCH | SELECTOR SWITCH | S16SR SERIES | S16SR-L6WC24 | WHITE/2(R-0-S)/1C/LED 24V | S16SR-L6WC24^WHITE/2(R-0-S)/1C/LED 24V |  | По запросу | !нет серта | 20
| H5550012726R | A5550008156 | CONTROL SWITCH | SELECTOR SWITCH | S16SR SERIES | S16SR-L6WC5 | WHITE/2(R-0-S)/1C/LED 5V | S16SR-L6WC5^WHITE/2(R-0-S)/1C/LED 5V |  | По запросу | !нет серта | 20
| H5550012836R | A5550008689 | CONTROL SWITCH | SELECTOR SWITCH | S16SR SERIES | S16SR-L6Y |  | S16SR-L6Y^ |  | 240 | ОР 22/09/0145 от 28.09.2022 ИП 28.09/22/04 от 28.09.2022 | 20
| H5550012735R | A5550008165 | CONTROL SWITCH | SELECTOR SWITCH | S16SR SERIES | S16SR-L6Y2C12 | YELLOW/2(R-0-S)/2C/LED 12V | S16SR-L6Y2C12^YELLOW/2(R-0-S)/2C/LED 12V |  | По запросу | !нет серта | 20
| H5550012745R | A5550008175 | CONTROL SWITCH | SELECTOR SWITCH | S16SR SERIES | S16SR-L6Y2C24 | YELLOW/2(R-0-S)/2C/LED 24V | S16SR-L6Y2C24^YELLOW/2(R-0-S)/2C/LED 24V |  | По запросу | !нет серта | 20
| H5550012725R | A5550008155 | CONTROL SWITCH | SELECTOR SWITCH | S16SR SERIES | S16SR-L6Y2C5 | YELLOW/2(R-0-S)/2C/LED 5V | S16SR-L6Y2C5^YELLOW/2(R-0-S)/2C/LED 5V |  | По запросу | !нет серта | 20
| H5550012734R | A5550008164 | CONTROL SWITCH | SELECTOR SWITCH | S16SR SERIES | S16SR-L6YC12 | YELLOW/2(R-0-S)/1C/LED 12V | S16SR-L6YC12^YELLOW/2(R-0-S)/1C/LED 12V |  | По запросу | !нет серта | 20
| H5550012744R | A5550008174 | CONTROL SWITCH | SELECTOR SWITCH | S16SR SERIES | S16SR-L6YC24 | YELLOW/2(R-0-S)/1C/LED 24V | S16SR-L6YC24^YELLOW/2(R-0-S)/1C/LED 24V |  | По запросу | !нет серта | 20
| H5550012724R | A5550008154 | CONTROL SWITCH | SELECTOR SWITCH | S16SR SERIES | S16SR-L6YC5 | YELLOW/2(R-0-S)/1C/LED 5V | S16SR-L6YC5^YELLOW/2(R-0-S)/1C/LED 5V |  | По запросу | !нет серта | 20
| H5550012779R | A5550008575 | CONTROL SWITCH | SELECTOR SWITCH | S16SR SERIES | S16SR-S1B |  | S16SR-S1B^ |  | 320 | ОР 22/09/0145 от 28.09.2022 ИП 28.09/22/04 от 28.09.2022 | 20
| H5550012749R | A5550000263 | CONTROL SWITCH | SELECTOR SWITCH | S16SR SERIES | S16SR-S1B2C | BLUE/2(0-R)/2C | S16SR-S1B2C^BLUE/2(0-R)/2C |  | По запросу | !нет серта | 20
| H5550012750R | H5550012750 | CONTROL SWITCH | SELECTOR SWITCH | S16SR SERIES | S16SR-S1B3C | BLUE/2(0-R)/3C | S16SR-S1B3C^BLUE/2(0-R)/3C |  | По запросу | !нет серта | 20
| H5550012748R | A5550008178 | CONTROL SWITCH | SELECTOR SWITCH | S16SR SERIES | S16SR-S1BC | BLUE/2(0-R)/1C | S16SR-S1BC^BLUE/2(0-R)/1C |  | По запросу | !нет серта | 20
| H5550012780R | A5550008577 | CONTROL SWITCH | SELECTOR SWITCH | S16SR SERIES | S16SR-S1G |  | S16SR-S1G^ |  | 320 | ОР 22/09/0145 от 28.09.2022 ИП 28.09/22/04 от 28.09.2022 | 20
| H5550012752R | A5550000264 | CONTROL SWITCH | SELECTOR SWITCH | S16SR SERIES | S16SR-S1G2C | GREEN/2(0-R)/2C | S16SR-S1G2C^GREEN/2(0-R)/2C |  | По запросу | !нет серта | 20
| H5550012753R | H5550012753 | CONTROL SWITCH | SELECTOR SWITCH | S16SR SERIES | S16SR-S1G3C | GREEN/2(0-R)/3C | S16SR-S1G3C^GREEN/2(0-R)/3C |  | По запросу | !нет серта | 20
| A5550008180R | A5550008180 | CONTROL SWITCH | SELECTOR SWITCH | S16SR SERIES | S16SR-S1GC | GREEN/2(0-R)/1C | S16SR-S1GC^GREEN/2(0-R)/1C |  | 480 | RU С-KR.АЯ46.В.22548/21 | 20
| A5550008574R | A5550008573 | CONTROL SWITCH | SELECTOR SWITCH | S16SR SERIES | S16SR-S1R |  | S16SR-S1R^ |  | 320 | ОР 22/09/0145 от 28.09.2022 ИП 28.09/22/04 от 28.09.2022 | 20
| A5550000225R | A5550000225 | CONTROL SWITCH | SELECTOR SWITCH | S16SR SERIES | S16SR-S1R2C | RED/2(0-R)/2C | S16SR-S1R2C^RED/2(0-R)/2C |  | 630 | RU С-KR.АЯ46.В.22548/21 | 20
| A5550008009R | A5550008009 | CONTROL SWITCH | SELECTOR SWITCH | S16SR SERIES | S16SR-S1R3C | RED/2(0-R)/3C | S16SR-S1R3C^RED/2(0-R)/3C |  | По запросу | RU С-KR.АЯ46.В.22548/21 | 20
| A5550008008R | A5550008008 | CONTROL SWITCH | SELECTOR SWITCH | S16SR SERIES | S16SR-S1RC | RED/2(0-R)/1C | S16SR-S1RC^RED/2(0-R)/1C | Селекторный переключатель, круглый, позиция:Ø16, без подсветки, рабочее положение: 2-х позиционный самовозврат, красный, блок контактов: контакт С:1 | 480 | RU С-KR.АЯ46.В.22548/21 | 20
| A5550008581R | A5550008581 | CONTROL SWITCH | SELECTOR SWITCH | S16SR SERIES | S16SR-S1W |  | S16SR-S1W^ |  | 320 | ОР 22/09/0145 от 28.09.2022 ИП 28.09/22/04 от 28.09.2022 | 20
| H5550012544R | A5550000226 | CONTROL SWITCH | SELECTOR SWITCH | S16SR SERIES | S16SR-S1W2C | WHITE/2(0-R)/2C | S16SR-S1W2C^WHITE/2(0-R)/2C |  | По запросу | !нет серта | 20
| H5550012545R | H5550012545 | CONTROL SWITCH | SELECTOR SWITCH | S16SR SERIES | S16SR-S1W3C | WHITE/2(0-R)/3C | S16SR-S1W3C^WHITE/2(0-R)/3C |  | По запросу | !нет серта | 20
| A5550008010R | A5550008010 | CONTROL SWITCH | SELECTOR SWITCH | S16SR SERIES | S16SR-S1WC | WHITE/2(0-R)/1C | S16SR-S1WC^WHITE/2(0-R)/1C | Селекторный переключатель, круглый, позиция:Ø16, без подсветки, рабочее положение: 2-х позиционный самовозврат, белый, блок контактов: контакт С:1 | 480 | RU С-KR.АЯ46.В.22548/21 | 20
| H5550012781R | A5550008579 | CONTROL SWITCH | SELECTOR SWITCH | S16SR SERIES | S16SR-S1Y |  | S16SR-S1Y^ |  | 320 | ОР 22/09/0145 от 28.09.2022 ИП 28.09/22/04 от 28.09.2022 | 20
| H5550012755R | A5550000265 | CONTROL SWITCH | SELECTOR SWITCH | S16SR SERIES | S16SR-S1Y2C | YELLOW/2(0-R)/2C | S16SR-S1Y2C^YELLOW/2(0-R)/2C |  | По запросу | !нет серта | 20
| H5550012756R | H5550012756 | CONTROL SWITCH | SELECTOR SWITCH | S16SR SERIES | S16SR-S1Y3C | YELLOW/2(0-R)/3C | S16SR-S1Y3C^YELLOW/2(0-R)/3C |  | По запросу | !нет серта | 20
| H5550012754R | A5550008182 | CONTROL SWITCH | SELECTOR SWITCH | S16SR SERIES | S16SR-S1YC | YELLOW/2(0-R)/1C | S16SR-S1YC^YELLOW/2(0-R)/1C |  | По запросу | !нет серта | 20
| H5550012784R | A5550008585 | CONTROL SWITCH | SELECTOR SWITCH | S16SR SERIES | S16SR-S2B |  | S16SR-S2B^ |  | 320 | ОР 22/09/0103 от 19.09.2022 ИП 20.09-22/05 от 20.09.2022 | 20
| H5550012758R | A5550000266 | CONTROL SWITCH | SELECTOR SWITCH | S16SR SERIES | S16SR-S2B2C | BLUE/2(0-S)/2C | S16SR-S2B2C^BLUE/2(0-S)/2C |  | По запросу | !нет серта | 20
| H5550012759R | H5550012759 | CONTROL SWITCH | SELECTOR SWITCH | S16SR SERIES | S16SR-S2B3C | BLUE/2(0-S)/3C | S16SR-S2B3C^BLUE/2(0-S)/3C |  | По запросу | !нет серта | 20
| H5550012757R | A5550008184 | CONTROL SWITCH | SELECTOR SWITCH | S16SR SERIES | S16SR-S2BC | BLUE/2(0-S)/1C | S16SR-S2BC^BLUE/2(0-S)/1C |  | По запросу | !нет серта | 20
| H5550012785R | A5550008587 | CONTROL SWITCH | SELECTOR SWITCH | S16SR SERIES | S16SR-S2G |  | S16SR-S2G^ |  | 320 | ОР 22/09/0103 от 19.09.2022 ИП 20.09-22/05 от 20.09.2022 | 20
| H5550012761R | A5550000267 | CONTROL SWITCH | SELECTOR SWITCH | S16SR SERIES | S16SR-S2G2C | GREEN/2(0-S)/2C | S16SR-S2G2C^GREEN/2(0-S)/2C |  | По запросу | !нет серта | 20
| H5550012762R | H5550012762 | CONTROL SWITCH | SELECTOR SWITCH | S16SR SERIES | S16SR-S2G3C | GREEN/2(0-S)/3C | S16SR-S2G3C^GREEN/2(0-S)/3C |  | По запросу | !нет серта | 20
| A5550008186R | A5550008186 | CONTROL SWITCH | SELECTOR SWITCH | S16SR SERIES | S16SR-S2GC | GREEN/2(0-S)/1C | S16SR-S2GC^GREEN/2(0-S)/1C |  | 480 | RU С-KR.АЯ46.В.22548/21 | 20
| A5550008584R | A5550008583 | CONTROL SWITCH | SELECTOR SWITCH | S16SR SERIES | S16SR-S2R |  | S16SR-S2R^ |  | 320 | ОР 22/09/0103 от 19.09.2022 ИП 20.09-22/05 от 20.09.2022 | 20
| A5550000227R | A5550000227 | CONTROL SWITCH | SELECTOR SWITCH | S16SR SERIES | S16SR-S2R2C | RED/2(0-S)/2C | S16SR-S2R2C^RED/2(0-S)/2C |  | 630 | RU С-KR.АЯ46.В.22548/21 | 20
| A5550008013R | A5550008013 | CONTROL SWITCH | SELECTOR SWITCH | S16SR SERIES | S16SR-S2R3C | RED/2(0-S)/3C | S16SR-S2R3C^RED/2(0-S)/3C |  | По запросу | RU С-KR.АЯ46.В.22548/21 | 20
| A5550008012R | A5550008012 | CONTROL SWITCH | SELECTOR SWITCH | S16SR SERIES | S16SR-S2RC | RED/2(0-S)/1C | S16SR-S2RC^RED/2(0-S)/1C | Селекторный переключатель, круглый, позиция:Ø16, без подсветки, рабочее положение: 2-х позиционный без возврата, красный, блок контактов: контакт С:1 | 480 | RU С-KR.АЯ46.В.22548/21 | 20
| A5550008591R | A5550008591 | CONTROL SWITCH | SELECTOR SWITCH | S16SR SERIES | S16SR-S2W |  | S16SR-S2W^ |  | 320 | ОР 22/09/0103 от 19.09.2022 ИП 20.09-22/05 от 20.09.2022 | 20
| A5550000228R | A5550000228 | CONTROL SWITCH | SELECTOR SWITCH | S16SR SERIES | S16SR-S2W2C | WHITE/2(0-S)/2C | S16SR-S2W2C^WHITE/2(0-S)/2C | Селекторный переключатель, круглый, позиция:Ø16, без подсветки, рабочее положение: 2-х позиционный без возврата, белый, блок контактов: контакт С:2 | 630 | RU С-KR.АЯ46.В.22548/21 | 20
| H5550012551R | H5550012551 | CONTROL SWITCH | SELECTOR SWITCH | S16SR SERIES | S16SR-S2W3C | WHITE/2(0-S)/3C | S16SR-S2W3C^WHITE/2(0-S)/3C |  | По запросу | !нет серта | 20
| A5550008014R | A5550008014 | CONTROL SWITCH | SELECTOR SWITCH | S16SR SERIES | S16SR-S2WC | WHITE/2(0-S)/1C | S16SR-S2WC^WHITE/2(0-S)/1C | Селекторный переключатель, круглый, позиция:Ø16, без подсветки, рабочее положение: 2-х позиционный без возврата, белый, блок контактов: контакт С:1 | 480 | RU С-KR.АЯ46.В.22548/21 | 20
| H5550012786R | A5550008589 | CONTROL SWITCH | SELECTOR SWITCH | S16SR SERIES | S16SR-S2Y |  | S16SR-S2Y^ |  | 320 | ОР 22/09/0103 от 19.09.2022 ИП 20.09-22/05 от 20.09.2022 | 20
| H5550012764R | A5550000268 | CONTROL SWITCH | SELECTOR SWITCH | S16SR SERIES | S16SR-S2Y2C | YELLOW/2(0-S)/2C | S16SR-S2Y2C^YELLOW/2(0-S)/2C |  | По запросу | !нет серта | 20
| H5550012765R | H5550012765 | CONTROL SWITCH | SELECTOR SWITCH | S16SR SERIES | S16SR-S2Y3C | YELLOW/2(0-S)/3C | S16SR-S2Y3C^YELLOW/2(0-S)/3C |  | По запросу | !нет серта | 20
| H5550012763R | A5550008188 | CONTROL SWITCH | SELECTOR SWITCH | S16SR SERIES | S16SR-S2YC | YELLOW/2(0-S)/1C | S16SR-S2YC^YELLOW/2(0-S)/1C |  | По запросу | !нет серта | 20
| H5550012789R | A5550008595 | CONTROL SWITCH | SELECTOR SWITCH | S16SR SERIES | S16SR-S3B |  | S16SR-S3B^ |  | 320 | ОР 22/09/0145 от 28.09.2022 ИП 28.09/22/04 от 28.09.2022 | 20
| H5550012766R | A5550000269 | CONTROL SWITCH | SELECTOR SWITCH | S16SR SERIES | S16SR-S3B2C | BLUE/3(R-0-R)/2C | S16SR-S3B2C^BLUE/3(R-0-R)/2C |  | По запросу | !нет серта | 20
| H5550012790R | A5550008597 | CONTROL SWITCH | SELECTOR SWITCH | S16SR SERIES | S16SR-S3G |  | S16SR-S3G^ |  | 320 | ОР 22/09/0145 от 28.09.2022 ИП 28.09/22/04 от 28.09.2022 | 20
| H5550012767R | A5550000270 | CONTROL SWITCH | SELECTOR SWITCH | S16SR SERIES | S16SR-S3G2C | GREEN/3(R-0-R)/2C | S16SR-S3G2C^GREEN/3(R-0-R)/2C |  | По запросу | !нет серта | 20
| A5550008594R | A5550008593 | CONTROL SWITCH | SELECTOR SWITCH | S16SR SERIES | S16SR-S3R |  | S16SR-S3R^ |  | 320 | ОР 22/09/0145 от 28.09.2022 ИП 28.09/22/04 от 28.09.2022 | 20
| A5550000229R | A5550000229 | CONTROL SWITCH | SELECTOR SWITCH | S16SR SERIES | S16SR-S3R2C | RED/3(R-0-R)/2C | S16SR-S3R2C^RED/3(R-0-R)/2C | Селекторный переключатель, круглый, позиция:Ø16, без подсветки, рабочее положение: 3-х позиционный ,пружинный самовозврат из 2 положений, красный, блок контактов: контакт С:2 | 630 | RU С-KR.АЯ46.В.22548/21 | 20
| A5550008016R | A5550008016 | CONTROL SWITCH | SELECTOR SWITCH | S16SR SERIES | S16SR-S3RC | RED/3(R-0-R)/1C | S16SR-S3RC^RED/3(R-0-R)/1C |  | 480 | RU С-KR.АЯ46.В.22548/21 | 20
| A5550008601R | A5550008601 | CONTROL SWITCH | SELECTOR SWITCH | S16SR SERIES | S16SR-S3W |  | S16SR-S3W^ |  | 320 | ОР 22/09/0145 от 28.09.2022 ИП 28.09/22/04 от 28.09.2022 | 20
| A5550000230R | A5550000230 | CONTROL SWITCH | SELECTOR SWITCH | S16SR SERIES | S16SR-S3W2C | WHITE/3(R-0-R)/2C | S16SR-S3W2C^WHITE/3(R-0-R)/2C | Селекторный переключатель, круглый, позиция:Ø16, без подсветки, рабочее положение: 3-х позиционный ,пружинный самовозврат из 2 положений, белый, блок контактов: контакт С:2, 250В~/3A | 630 | RU С-KR.АЯ46.В.22548/21 | 20
| H5550012554R | A5550008017 | CONTROL SWITCH | SELECTOR SWITCH | S16SR SERIES | S16SR-S3WC | WHITE/3(R-0-R)/1C | S16SR-S3WC^WHITE/3(R-0-R)/1C |  | По запросу | !нет серта | 20
| H5550012791R | A5550008599 | CONTROL SWITCH | SELECTOR SWITCH | S16SR SERIES | S16SR-S3Y |  | S16SR-S3Y^ |  | 320 | ОР 22/09/0145 от 28.09.2022 ИП 28.09/22/04 от 28.09.2022 | 20
| H5550012768R | A5550000271 | CONTROL SWITCH | SELECTOR SWITCH | S16SR SERIES | S16SR-S3Y2C | YELLOW/3(R-0-R)/2C | S16SR-S3Y2C^YELLOW/3(R-0-R)/2C |  | По запросу | !нет серта | 20
| H5550012794R | A5550008605 | CONTROL SWITCH | SELECTOR SWITCH | S16SR SERIES | S16SR-S4B |  | S16SR-S4B^ |  | 320 | ОР 22/09/0145 от 28.09.2022 ИП 28.09/22/04 от 28.09.2022 | 20
| H5550012769R | A5550000272 | CONTROL SWITCH | SELECTOR SWITCH | S16SR SERIES | S16SR-S4B2C | BLUE/3(S-0-S)/2C | S16SR-S4B2C^BLUE/3(S-0-S)/2C |  | По запросу | !нет серта | 20
| H5550012795R | A5550008607 | CONTROL SWITCH | SELECTOR SWITCH | S16SR SERIES | S16SR-S4G |  | S16SR-S4G^ |  | 320 | ОР 22/09/0145 от 28.09.2022 ИП 28.09/22/04 от 28.09.2022 | 20
| H5550012770R | A5550000273 | CONTROL SWITCH | SELECTOR SWITCH | S16SR SERIES | S16SR-S4G2C | GREEN/3(S-0-S)/2C | S16SR-S4G2C^GREEN/3(S-0-S)/2C |  | По запросу | !нет серта | 20
| A5550008604R | A5550008603 | CONTROL SWITCH | SELECTOR SWITCH | S16SR SERIES | S16SR-S4R |  | S16SR-S4R^ |  | 320 | ОР 22/09/0145 от 28.09.2022 ИП 28.09/22/04 от 28.09.2022 | 20
| A5550000231R | A5550000231 | CONTROL SWITCH | SELECTOR SWITCH | S16SR SERIES | S16SR-S4R2C | RED/3(S-0-S)/2C | S16SR-S4R2C^RED/3(S-0-S)/2C | Селекторный переключатель, круглый, позиция:Ø16, без подсветки, рабочее положение: 3-х позиционный, без возврата, красный, блок контактов: контакт С:2 | 630 | RU С-KR.АЯ46.В.22548/21 | 20
| A5550008018R | A5550008018 | CONTROL SWITCH | SELECTOR SWITCH | S16SR SERIES | S16SR-S4RC | RED/3(S-0-S)/1C | S16SR-S4RC^RED/3(S-0-S)/1C |  | 480 | RU С-KR.АЯ46.В.22548/21 | 20
| A5550008611R | A5550008611 | CONTROL SWITCH | SELECTOR SWITCH | S16SR SERIES | S16SR-S4W |  | S16SR-S4W^ |  | 320 | ОР 22/09/0145 от 28.09.2022 ИП 28.09/22/04 от 28.09.2022 | 20
| A5550000232R | A5550000232 | CONTROL SWITCH | SELECTOR SWITCH | S16SR SERIES | S16SR-S4W2C | WHITE/3(S-0-S)/2C | S16SR-S4W2C^WHITE/3(S-0-S)/2C | Селекторный переключатель, круглый, позиция:Ø16, без подсветки, рабочее положение: 3-х позиционный, без возврата, белый, блок контактов: контакт С:2 | 630 | RU С-KR.АЯ46.В.22548/21 | 20
| A5550008019R | A5550008019 | CONTROL SWITCH | SELECTOR SWITCH | S16SR SERIES | S16SR-S4WC | WHITE/3(S-0-S)/1C | S16SR-S4WC^WHITE/3(S-0-S)/1C |  | 480 | RU С-KR.АЯ46.В.22548/21 | 20
| H5550012796R | A5550008609 | CONTROL SWITCH | SELECTOR SWITCH | S16SR SERIES | S16SR-S4Y |  | S16SR-S4Y^ |  | 320 | ОР 22/09/0145 от 28.09.2022 ИП 28.09/22/04 от 28.09.2022 | 20
| H5550012771R | A5550000274 | CONTROL SWITCH | SELECTOR SWITCH | S16SR SERIES | S16SR-S4Y2C | YELLOW/3(S-0-S)/2C | S16SR-S4Y2C^YELLOW/3(S-0-S)/2C |  | По запросу | !нет серта | 20
| H5550012799R | A5550008615 | CONTROL SWITCH | SELECTOR SWITCH | S16SR SERIES | S16SR-S5B |  | S16SR-S5B^ |  | 320 | ОР 22/09/0145 от 28.09.2022 ИП 28.09/22/04 от 28.09.2022 | 20
| H5550012772R | A5550008190 | CONTROL SWITCH | SELECTOR SWITCH | S16SR SERIES | S16SR-S5B2C | BLUE/3(S-0-R)/2C | S16SR-S5B2C^BLUE/3(S-0-R)/2C |  | По запросу | !нет серта | 20
| H5550012800R | A5550008617 | CONTROL SWITCH | SELECTOR SWITCH | S16SR SERIES | S16SR-S5G |  | S16SR-S5G^ |  | 320 | ОР 22/09/0145 от 28.09.2022 ИП 28.09/22/04 от 28.09.2022 | 20
| H5550012773R | A5550008191 | CONTROL SWITCH | SELECTOR SWITCH | S16SR SERIES | S16SR-S5G2C | GREEN/3(S-0-R)/2C | S16SR-S5G2C^GREEN/3(S-0-R)/2C |  | По запросу | !нет серта | 20
| A5550008614R | A5550008613 | CONTROL SWITCH | SELECTOR SWITCH | S16SR SERIES | S16SR-S5R |  | S16SR-S5R^ |  | 320 | ОР 22/09/0145 от 28.09.2022 ИП 28.09/22/04 от 28.09.2022 | 20
| A5550008021R | A5550008021 | CONTROL SWITCH | SELECTOR SWITCH | S16SR SERIES | S16SR-S5R2C | RED/3(S-0-R)/2C | S16SR-S5R2C^RED/3(S-0-R)/2C |  | 630 | RU С-KR.АЯ46.В.22548/21 | 20
| A5550008020R | A5550008020 | CONTROL SWITCH | SELECTOR SWITCH | S16SR SERIES | S16SR-S5RC | RED/3(S-0-R)/1C | S16SR-S5RC^RED/3(S-0-R)/1C |  | 480 | RU С-KR.АЯ46.В.22548/21 | 20
| H5550012802R | A5550008621 | CONTROL SWITCH | SELECTOR SWITCH | S16SR SERIES | S16SR-S5W |  | S16SR-S5W^ |  | 320 | ОР 22/09/0145 от 28.09.2022 ИП 28.09/22/04 от 28.09.2022 | 20
| H5550012563R | A5550008023 | CONTROL SWITCH | SELECTOR SWITCH | S16SR SERIES | S16SR-S5W2C | WHITE/3(S-0-R)/2C | S16SR-S5W2C^WHITE/3(S-0-R)/2C |  | По запросу | !нет серта | 20
| H5550012562R | A5550008022 | CONTROL SWITCH | SELECTOR SWITCH | S16SR SERIES | S16SR-S5WC | WHITE/3(S-0-R)/1C | S16SR-S5WC^WHITE/3(S-0-R)/1C |  | По запросу | !нет серта | 20
| H5550012801R | A5550008619 | CONTROL SWITCH | SELECTOR SWITCH | S16SR SERIES | S16SR-S5Y |  | S16SR-S5Y^ |  | 320 | ОР 22/09/0145 от 28.09.2022 ИП 28.09/22/04 от 28.09.2022 | 20
| H5550012774R | A5550008192 | CONTROL SWITCH | SELECTOR SWITCH | S16SR SERIES | S16SR-S5Y2C | YELLOW/3(S-0-R)/2C | S16SR-S5Y2C^YELLOW/3(S-0-R)/2C |  | По запросу | !нет серта | 20
| H5550012804R | A5550008625 | CONTROL SWITCH | SELECTOR SWITCH | S16SR SERIES | S16SR-S6B |  | S16SR-S6B^ |  | 320 | ОР 22/09/0145 от 28.09.2022 ИП 28.09/22/04 от 28.09.2022 | 20
| H5550012775R | A5550008193 | CONTROL SWITCH | SELECTOR SWITCH | S16SR SERIES | S16SR-S6B2C | BLUE/3(R-0-S)/2C | S16SR-S6B2C^BLUE/3(R-0-S)/2C |  | По запросу | !нет серта | 20
| H5550012805R | A5550008627 | CONTROL SWITCH | SELECTOR SWITCH | S16SR SERIES | S16SR-S6G |  | S16SR-S6G^ |  | 320 | ОР 22/09/0145 от 28.09.2022 ИП 28.09/22/04 от 28.09.2022 | 20
| H5550012776R | A5550008194 | CONTROL SWITCH | SELECTOR SWITCH | S16SR SERIES | S16SR-S6G2C | GREEN/3(R-0-S)/2C | S16SR-S6G2C^GREEN/3(R-0-S)/2C |  | По запросу | !нет серта | 20
| A5550008624R | A5550008623 | CONTROL SWITCH | SELECTOR SWITCH | S16SR SERIES | S16SR-S6R |  | S16SR-S6R^ |  | 320 | ОР 22/09/0145 от 28.09.2022 ИП 28.09/22/04 от 28.09.2022 | 20
| A5550008025R | A5550008025 | CONTROL SWITCH | SELECTOR SWITCH | S16SR SERIES | S16SR-S6R2C | RED/3(R-0-S)/2C | S16SR-S6R2C^RED/3(R-0-S)/2C | Селекторный переключатель, круглый, позиция:Ø16, без подсветки, рабочее положение: позиционный, пружинный самовозврат из левого положения, красный, блок контактов: контакт С:2 | 630 | RU С-KR.АЯ46.В.22548/21 | 20
| A5550008024R | A5550008024 | CONTROL SWITCH | SELECTOR SWITCH | S16SR SERIES | S16SR-S6RC | RED/3(R-0-S)/1C | S16SR-S6RC^RED/3(R-0-S)/1C |  | 480 | RU С-KR.АЯ46.В.22548/21 | 20
| H5550012807R | A5550008631 | CONTROL SWITCH | SELECTOR SWITCH | S16SR SERIES | S16SR-S6W |  | S16SR-S6W^ |  | 320 | ОР 22/09/0145 от 28.09.2022 ИП 28.09/22/04 от 28.09.2022 | 20
| A5550008027R | A5550008027 | CONTROL SWITCH | SELECTOR SWITCH | S16SR SERIES | S16SR-S6W2C | WHITE/3(R-0-S)/2C | S16SR-S6W2C^WHITE/3(R-0-S)/2C | Селекторный переключатель, круглый, позиция:Ø16, без подсветки, рабочее положение: позиционный, пружинный самовозврат из левого положения, белый, блок контактов: контакт С:2 | 630 | RU С-KR.АЯ46.В.22548/21 | 20
| H5550012566R | A5550008026 | CONTROL SWITCH | SELECTOR SWITCH | S16SR SERIES | S16SR-S6WC | WHITE/3(R-0-S)/1C | S16SR-S6WC^WHITE/3(R-0-S)/1C |  | По запросу | !нет серта | 20
| H5550012806R | A5550008629 | CONTROL SWITCH | SELECTOR SWITCH | S16SR SERIES | S16SR-S6Y |  | S16SR-S6Y^ |  | 320 | ОР 22/09/0145 от 28.09.2022 ИП 28.09/22/04 от 28.09.2022 | 20
| H5550012777R | A5550008195 | CONTROL SWITCH | SELECTOR SWITCH | S16SR SERIES | S16SR-S6Y2C | YELLOW/3(R-0-S)/2C | S16SR-S6Y2C^YELLOW/3(R-0-S)/2C |  | По запросу | !нет серта | 20
| H5550013107R | A5550008754 | CONTROL SWITCH | SELECTOR SWITCH | S16SRS SERIES | S16SRS-L1B |  | S16SRS-L1B^ |  | 240 | ОР 22/09/0145 от 28.09.2022 ИП 28.09/22/04 от 28.09.2022 | 20
| H5550012879R | A5550000284 | CONTROL SWITCH | SELECTOR SWITCH | S16SRS SERIES | S16SRS-L1B2C12 | BLUE/2(0-R)/2C/LED 12V | S16SRS-L1B2C12^BLUE/2(0-R)/2C/LED 12V |  | По запросу | !нет серта | 20
| H5550012889R | A5550000289 | CONTROL SWITCH | SELECTOR SWITCH | S16SRS SERIES | S16SRS-L1B2C24 | BLUE/2(0-R)/2C/LED 24V | S16SRS-L1B2C24^BLUE/2(0-R)/2C/LED 24V |  | По запросу | !нет серта | 20
| H5550012869R | A5550008220 | CONTROL SWITCH | SELECTOR SWITCH | S16SRS SERIES | S16SRS-L1B2C5 | BLUE/2(0-R)/2C/LED 5V | S16SRS-L1B2C5^BLUE/2(0-R)/2C/LED 5V |  | По запросу | !нет серта | 20
| H5550012878R | A5550008228 | CONTROL SWITCH | SELECTOR SWITCH | S16SRS SERIES | S16SRS-L1BC12 | BLUE/2(0-R)/1C/LED 12V | S16SRS-L1BC12^BLUE/2(0-R)/1C/LED 12V |  | По запросу | !нет серта | 20
| H5550012888R | A5550008233 | CONTROL SWITCH | SELECTOR SWITCH | S16SRS SERIES | S16SRS-L1BC24 | BLUE/2(0-R)/1C/LED 24V | S16SRS-L1BC24^BLUE/2(0-R)/1C/LED 24V |  | По запросу | !нет серта | 20
| H5550012868R | A5550008219 | CONTROL SWITCH | SELECTOR SWITCH | S16SRS SERIES | S16SRS-L1BC5 | BLUE/2(0-R)/1C/LED 5V | S16SRS-L1BC5^BLUE/2(0-R)/1C/LED 5V |  | По запросу | !нет серта | 20
| H5550013108R | A5550008756 | CONTROL SWITCH | SELECTOR SWITCH | S16SRS SERIES | S16SRS-L1G |  | S16SRS-L1G^ |  | 240 | ОР 22/09/0145 от 28.09.2022 ИП 28.09/22/04 от 28.09.2022 | 20
| H5550012881R | A5550000285 | CONTROL SWITCH | SELECTOR SWITCH | S16SRS SERIES | S16SRS-L1G2C12 | GREEN/2(0-R)/2C/LED 12V | S16SRS-L1G2C12^GREEN/2(0-R)/2C/LED 12V |  | По запросу | !нет серта | 20
| H5550012891R | A5550000290 | CONTROL SWITCH | SELECTOR SWITCH | S16SRS SERIES | S16SRS-L1G2C24 | GREEN/2(0-R)/2C/LED 24V | S16SRS-L1G2C24^GREEN/2(0-R)/2C/LED 24V |  | По запросу | !нет серта | 20
| H5550012871R | A5550008222 | CONTROL SWITCH | SELECTOR SWITCH | S16SRS SERIES | S16SRS-L1G2C5 | GREEN/2(0-R)/2C/LED 5V | S16SRS-L1G2C5^GREEN/2(0-R)/2C/LED 5V |  | По запросу | !нет серта | 20
| A5550008229R | A5550008229 | CONTROL SWITCH | SELECTOR SWITCH | S16SRS SERIES | S16SRS-L1GC12 | GREEN/2(0-R)/1C/LED 12V | S16SRS-L1GC12^GREEN/2(0-R)/1C/LED 12V |  | 710 | RU С-KR.АЯ46.В.22548/21 | 20
| A5550008234R | A5550008234 | CONTROL SWITCH | SELECTOR SWITCH | S16SRS SERIES | S16SRS-L1GC24 | GREEN/2(0-R)/1C/LED 24V | S16SRS-L1GC24^GREEN/2(0-R)/1C/LED 24V |  | 710 | RU С-KR.АЯ46.В.22548/21 | 20
| A5550008221R | A5550008221 | CONTROL SWITCH | SELECTOR SWITCH | S16SRS SERIES | S16SRS-L1GC5 | GREEN/2(0-R)/1C/LED 5V | S16SRS-L1GC5^GREEN/2(0-R)/1C/LED 5V |  | 710 | RU С-KR.АЯ46.В.22548/21 | 20
| A5550008753R | A5550008752 | CONTROL SWITCH | SELECTOR SWITCH | S16SRS SERIES | S16SRS-L1R |  | S16SRS-L1R^ |  | 240 | ОР 22/09/0145 от 28.09.2022 ИП 28.09/22/04 от 28.09.2022 | 20
| A5550000283R | A5550000283 | CONTROL SWITCH | SELECTOR SWITCH | S16SRS SERIES | S16SRS-L1R2C12 | RED/2(0-R)/2C/LED 12V | S16SRS-L1R2C12^RED/2(0-R)/2C/LED 12V |  | 870 | RU С-KR.АЯ46.В.22548/21 | 20
| A5550000288R | A5550000288 | CONTROL SWITCH | SELECTOR SWITCH | S16SRS SERIES | S16SRS-L1R2C24 | RED/2(0-R)/2C/LED 24V | S16SRS-L1R2C24^RED/2(0-R)/2C/LED 24V |  | 870 | RU С-KR.АЯ46.В.22548/21 | 20
| A5550008218R | A5550008218 | CONTROL SWITCH | SELECTOR SWITCH | S16SRS SERIES | S16SRS-L1R2C5 | RED/2(0-R)/2C/LED 5V | S16SRS-L1R2C5^RED/2(0-R)/2C/LED 5V |  | 870 | RU С-KR.АЯ46.В.22548/21 | 20
| A5550008227R | A5550008227 | CONTROL SWITCH | SELECTOR SWITCH | S16SRS SERIES | S16SRS-L1RC12 | RED/2(0-R)/1C/LED 12V | S16SRS-L1RC12^RED/2(0-R)/1C/LED 12V |  | 710 | RU С-KR.АЯ46.В.22548/21 | 20
| A5550008232R | A5550008232 | CONTROL SWITCH | SELECTOR SWITCH | S16SRS SERIES | S16SRS-L1RC24 | RED/2(0-R)/1C/LED 24V | S16SRS-L1RC24^RED/2(0-R)/1C/LED 24V |  | 710 | RU С-KR.АЯ46.В.22548/21 | 20
| A5550008217R | A5550008217 | CONTROL SWITCH | SELECTOR SWITCH | S16SRS SERIES | S16SRS-L1RC5 | RED/2(0-R)/1C/LED 5V | S16SRS-L1RC5^RED/2(0-R)/1C/LED 5V |  | 710 | RU С-KR.АЯ46.В.22548/21 | 20
| H5550013110R | A5550008760 | CONTROL SWITCH | SELECTOR SWITCH | S16SRS SERIES | S16SRS-L1W |  | S16SRS-L1W^ |  | 240 | ОР 22/09/0145 от 28.09.2022 ИП 28.09/22/04 от 28.09.2022 | 20
| H5550012885R | A5550000287 | CONTROL SWITCH | SELECTOR SWITCH | S16SRS SERIES | S16SRS-L1W2C12 | WHITE/2(0-R)/2C/LED 12V | S16SRS-L1W2C12^WHITE/2(0-R)/2C/LED 12V |  | По запросу | !нет серта | 20
| H5550012895R | A5550000292 | CONTROL SWITCH | SELECTOR SWITCH | S16SRS SERIES | S16SRS-L1W2C24 | WHITE/2(0-R)/2C/LED 24V | S16SRS-L1W2C24^WHITE/2(0-R)/2C/LED 24V |  | По запросу | !нет серта | 20
| H5550012875R | A5550008226 | CONTROL SWITCH | SELECTOR SWITCH | S16SRS SERIES | S16SRS-L1W2C5 | WHITE/2(0-R)/2C/LED 5V | S16SRS-L1W2C5^WHITE/2(0-R)/2C/LED 5V |  | По запросу | !нет серта | 20
| H5550012884R | A5550008231 | CONTROL SWITCH | SELECTOR SWITCH | S16SRS SERIES | S16SRS-L1WC12 | WHITE/2(0-R)/1C/LED 12V | S16SRS-L1WC12^WHITE/2(0-R)/1C/LED 12V |  | По запросу | !нет серта | 20
| H5550012894R | A5550008236 | CONTROL SWITCH | SELECTOR SWITCH | S16SRS SERIES | S16SRS-L1WC24 | WHITE/2(0-R)/1C/LED 24V | S16SRS-L1WC24^WHITE/2(0-R)/1C/LED 24V |  | По запросу | !нет серта | 20
| H5550012874R | A5550008225 | CONTROL SWITCH | SELECTOR SWITCH | S16SRS SERIES | S16SRS-L1WC5 | WHITE/2(0-R)/1C/LED 5V | S16SRS-L1WC5^WHITE/2(0-R)/1C/LED 5V |  | По запросу | !нет серта | 20
| H5550013109R | A5550008758 | CONTROL SWITCH | SELECTOR SWITCH | S16SRS SERIES | S16SRS-L1Y |  | S16SRS-L1Y^ |  | 240 | ОР 22/09/0145 от 28.09.2022 ИП 28.09/22/04 от 28.09.2022 | 20
| H5550012883R | A5550000286 | CONTROL SWITCH | SELECTOR SWITCH | S16SRS SERIES | S16SRS-L1Y2C12 | YELLOW/2(0-R)/2C/LED 12V | S16SRS-L1Y2C12^YELLOW/2(0-R)/2C/LED 12V |  | По запросу | !нет серта | 20
| H5550012893R | A5550000291 | CONTROL SWITCH | SELECTOR SWITCH | S16SRS SERIES | S16SRS-L1Y2C24 | YELLOW/2(0-R)/2C/LED 24V | S16SRS-L1Y2C24^YELLOW/2(0-R)/2C/LED 24V |  | По запросу | !нет серта | 20
| H5550012873R | A5550008224 | CONTROL SWITCH | SELECTOR SWITCH | S16SRS SERIES | S16SRS-L1Y2C5 | YELLOW/2(0-R)/2C/LED 5V | S16SRS-L1Y2C5^YELLOW/2(0-R)/2C/LED 5V |  | По запросу | !нет серта | 20
| H5550012882R | A5550008230 | CONTROL SWITCH | SELECTOR SWITCH | S16SRS SERIES | S16SRS-L1YC12 | YELLOW/2(0-R)/1C/LED 12V | S16SRS-L1YC12^YELLOW/2(0-R)/1C/LED 12V |  | По запросу | !нет серта | 20
| H5550012892R | A5550008235 | CONTROL SWITCH | SELECTOR SWITCH | S16SRS SERIES | S16SRS-L1YC24 | YELLOW/2(0-R)/1C/LED 24V | S16SRS-L1YC24^YELLOW/2(0-R)/1C/LED 24V |  | По запросу | !нет серта | 20
| H5550012872R | A5550008223 | CONTROL SWITCH | SELECTOR SWITCH | S16SRS SERIES | S16SRS-L1YC5 | YELLOW/2(0-R)/1C/LED 5V | S16SRS-L1YC5^YELLOW/2(0-R)/1C/LED 5V |  | По запросу | !нет серта | 20
| H5550013112R | A5550008764 | CONTROL SWITCH | SELECTOR SWITCH | S16SRS SERIES | S16SRS-L2B |  | S16SRS-L2B^ |  | 240 | ОР 22/09/0145 от 28.09.2022 ИП 28.09/22/04 от 28.09.2022 | 20
| H5550012909R | A5550000294 | CONTROL SWITCH | SELECTOR SWITCH | S16SRS SERIES | S16SRS-L2B2C12 | BLUE/2(0-S)/2C/LED 12V | S16SRS-L2B2C12^BLUE/2(0-S)/2C/LED 12V |  | По запросу | !нет серта | 20
| H5550012919R | A5550000299 | CONTROL SWITCH | SELECTOR SWITCH | S16SRS SERIES | S16SRS-L2B2C24 | BLUE/2(0-S)/2C/LED 24V | S16SRS-L2B2C24^BLUE/2(0-S)/2C/LED 24V |  | По запросу | !нет серта | 20
| H5550012899R | A5550008240 | CONTROL SWITCH | SELECTOR SWITCH | S16SRS SERIES | S16SRS-L2B2C5 | BLUE/2(0-S)/2C/LED 5V | S16SRS-L2B2C5^BLUE/2(0-S)/2C/LED 5V |  | По запросу | !нет серта | 20
| H5550012908R | A5550008248 | CONTROL SWITCH | SELECTOR SWITCH | S16SRS SERIES | S16SRS-L2BC12 | BLUE/2(0-S)/1C/LED 12V | S16SRS-L2BC12^BLUE/2(0-S)/1C/LED 12V |  | По запросу | !нет серта | 20
| H5550012918R | A5550008253 | CONTROL SWITCH | SELECTOR SWITCH | S16SRS SERIES | S16SRS-L2BC24 | BLUE/2(0-S)/1C/LED 24V | S16SRS-L2BC24^BLUE/2(0-S)/1C/LED 24V |  | По запросу | !нет серта | 20
| H5550012898R | A5550008239 | CONTROL SWITCH | SELECTOR SWITCH | S16SRS SERIES | S16SRS-L2BC5 | BLUE/2(0-S)/1C/LED 5V | S16SRS-L2BC5^BLUE/2(0-S)/1C/LED 5V |  | По запросу | !нет серта | 20
| H5550013113R | A5550008766 | CONTROL SWITCH | SELECTOR SWITCH | S16SRS SERIES | S16SRS-L2G |  | S16SRS-L2G^ |  | 240 | ОР 22/09/0145 от 28.09.2022 ИП 28.09/22/04 от 28.09.2022 | 20
| H5550012911R | A5550000295 | CONTROL SWITCH | SELECTOR SWITCH | S16SRS SERIES | S16SRS-L2G2C12 | GREEN/2(0-S)/2C/LED 12V | S16SRS-L2G2C12^GREEN/2(0-S)/2C/LED 12V |  | По запросу | !нет серта | 20
| H5550012921R | A5550000300 | CONTROL SWITCH | SELECTOR SWITCH | S16SRS SERIES | S16SRS-L2G2C24 | GREEN/2(0-S)/2C/LED 24V | S16SRS-L2G2C24^GREEN/2(0-S)/2C/LED 24V |  | По запросу | !нет серта | 20
| A5550008242R | A5550008242 | CONTROL SWITCH | SELECTOR SWITCH | S16SRS SERIES | S16SRS-L2G2C5 | GREEN/2(0-S)/2C/LED 5V | S16SRS-L2G2C5^GREEN/2(0-S)/2C/LED 5V |  | По запросу | !нет серта | 20
| A5550008249R | A5550008249 | CONTROL SWITCH | SELECTOR SWITCH | S16SRS SERIES | S16SRS-L2GC12 | GREEN/2(0-S)/1C/LED 12V | S16SRS-L2GC12^GREEN/2(0-S)/1C/LED 12V |  | 710 | RU С-KR.АЯ46.В.22548/21 | 20
| A5550008254R | A5550008254 | CONTROL SWITCH | SELECTOR SWITCH | S16SRS SERIES | S16SRS-L2GC24 | GREEN/2(0-S)/1C/LED 24V | S16SRS-L2GC24^GREEN/2(0-S)/1C/LED 24V | Селекторный переключатель квадратный, выступающий, монтажное отверстие: Ø16мм, с подсветкой, 2-х позиционный, с фиксацией, рабочий угол: влево 45°; вправо 45°, цвет: зеленый, блок контактов: 1х(НО+НЗ) (250В~ 3A / 110В~ 5A), без блока индикации (Uпит. НЕТ) | 710 | RU С-KR.АЯ46.В.22548/21 | 20
| A5550008241R | A5550008241 | CONTROL SWITCH | SELECTOR SWITCH | S16SRS SERIES | S16SRS-L2GC5 | GREEN/2(0-S)/1C/LED 5V | S16SRS-L2GC5^GREEN/2(0-S)/1C/LED 5V |  | 710 | RU С-KR.АЯ46.В.22548/21 | 20
| A5550008763R | A5550008762 | CONTROL SWITCH | SELECTOR SWITCH | S16SRS SERIES | S16SRS-L2R |  | S16SRS-L2R^ |  | 240 | ОР 22/09/0145 от 28.09.2022 ИП 28.09/22/04 от 28.09.2022 | 20
| A5550000293R | A5550000293 | CONTROL SWITCH | SELECTOR SWITCH | S16SRS SERIES | S16SRS-L2R2C12 | RED/2(0-S)/2C/LED 12V | S16SRS-L2R2C12^RED/2(0-S)/2C/LED 12V |  | 870 | RU С-KR.АЯ46.В.22548/21 | 20
| A5550000298R | A5550000298 | CONTROL SWITCH | SELECTOR SWITCH | S16SRS SERIES | S16SRS-L2R2C24 | RED/2(0-S)/2C/LED 24V | S16SRS-L2R2C24^RED/2(0-S)/2C/LED 24V | Селекторный выключатель, квадратный, позиция:Ø16,выступающий, тип эксплуатации: 2-х позиционный, 90 градусов, с фиксацией, красный, 2 НО+ 2НЗ контакта, коммутация до 250 VAC,3A, СИД 24В= | 870 | RU С-KR.АЯ46.В.22548/21 | 20
| A5550008238R | A5550008238 | CONTROL SWITCH | SELECTOR SWITCH | S16SRS SERIES | S16SRS-L2R2C5 | RED/2(0-S)/2C/LED 5V | S16SRS-L2R2C5^RED/2(0-S)/2C/LED 5V |  | 870 | RU С-KR.АЯ46.В.22548/21 | 20
| A5550008247R | A5550008247 | CONTROL SWITCH | SELECTOR SWITCH | S16SRS SERIES | S16SRS-L2RC12 | RED/2(0-S)/1C/LED 12V | S16SRS-L2RC12^RED/2(0-S)/1C/LED 12V |  | 710 | RU С-KR.АЯ46.В.22548/21 | 20
| A5550008252R | A5550008252 | CONTROL SWITCH | SELECTOR SWITCH | S16SRS SERIES | S16SRS-L2RC24 | RED/2(0-S)/1C/LED 24V | S16SRS-L2RC24^RED/2(0-S)/1C/LED 24V | Селекторный переключатель квадратный, выступающий, монтажное отверстие: Ø16мм, с подсветкой, 2-х позиционный, с фиксацией, рабочий угол: влево 45°; вправо 45°, цвет: красный, блок контактов: 1х(НО+НЗ) (250В~ 3A / 110В~ 5A), без блока индикации (Uпит. НЕТ) | 710 | RU С-KR.АЯ46.В.22548/21 | 20
| A5550008237R | A5550008237 | CONTROL SWITCH | SELECTOR SWITCH | S16SRS SERIES | S16SRS-L2RC5 | RED/2(0-S)/1C/LED 5V | S16SRS-L2RC5^RED/2(0-S)/1C/LED 5V |  | 710 | RU С-KR.АЯ46.В.22548/21 | 20
| H5550013115R | A5550008770 | CONTROL SWITCH | SELECTOR SWITCH | S16SRS SERIES | S16SRS-L2W |  | S16SRS-L2W^ |  | 240 | ОР 22/09/0145 от 28.09.2022 ИП 28.09/22/04 от 28.09.2022 | 20
| H5550012915R | A5550000297 | CONTROL SWITCH | SELECTOR SWITCH | S16SRS SERIES | S16SRS-L2W2C12 | WHITE/2(0-S)/2C/LED 12V | S16SRS-L2W2C12^WHITE/2(0-S)/2C/LED 12V |  | По запросу | !нет серта | 20
| H5550012925R | A5550000302 | CONTROL SWITCH | SELECTOR SWITCH | S16SRS SERIES | S16SRS-L2W2C24 | WHITE/2(0-S)/2C/LED 24V | S16SRS-L2W2C24^WHITE/2(0-S)/2C/LED 24V |  | По запросу | !нет серта | 20
| H5550012905R | A5550008246 | CONTROL SWITCH | SELECTOR SWITCH | S16SRS SERIES | S16SRS-L2W2C5 | WHITE/2(0-S)/2C/LED 5V | S16SRS-L2W2C5^WHITE/2(0-S)/2C/LED 5V |  | По запросу | !нет серта | 20
| H5550012914R | A5550008251 | CONTROL SWITCH | SELECTOR SWITCH | S16SRS SERIES | S16SRS-L2WC12 | WHITE/2(0-S)/1C/LED 12V | S16SRS-L2WC12^WHITE/2(0-S)/1C/LED 12V |  | По запросу | !нет серта | 20
| H5550012924R | A5550008256 | CONTROL SWITCH | SELECTOR SWITCH | S16SRS SERIES | S16SRS-L2WC24 | WHITE/2(0-S)/1C/LED 24V | S16SRS-L2WC24^WHITE/2(0-S)/1C/LED 24V |  | По запросу | !нет серта | 20
| H5550012904R | A5550008245 | CONTROL SWITCH | SELECTOR SWITCH | S16SRS SERIES | S16SRS-L2WC5 | WHITE/2(0-S)/1C/LED 5V | S16SRS-L2WC5^WHITE/2(0-S)/1C/LED 5V |  | По запросу | !нет серта | 20
| H5550013114R | A5550008768 | CONTROL SWITCH | SELECTOR SWITCH | S16SRS SERIES | S16SRS-L2Y |  | S16SRS-L2Y^ |  | 240 | ОР 22/09/0145 от 28.09.2022 ИП 28.09/22/04 от 28.09.2022 | 20
| H5550012913R | A5550000296 | CONTROL SWITCH | SELECTOR SWITCH | S16SRS SERIES | S16SRS-L2Y2C12 | YELLOW/2(0-S)/2C/LED 12V | S16SRS-L2Y2C12^YELLOW/2(0-S)/2C/LED 12V |  | По запросу | !нет серта | 20
| H5550012923R | A5550000301 | CONTROL SWITCH | SELECTOR SWITCH | S16SRS SERIES | S16SRS-L2Y2C24 | YELLOW/2(0-S)/2C/LED 24V | S16SRS-L2Y2C24^YELLOW/2(0-S)/2C/LED 24V |  | По запросу | !нет серта | 20
| H5550012903R | A5550008244 | CONTROL SWITCH | SELECTOR SWITCH | S16SRS SERIES | S16SRS-L2Y2C5 | YELLOW/2(0-S)/2C/LED 5V | S16SRS-L2Y2C5^YELLOW/2(0-S)/2C/LED 5V |  | По запросу | !нет серта | 20
| H5550012912R | A5550008250 | CONTROL SWITCH | SELECTOR SWITCH | S16SRS SERIES | S16SRS-L2YC12 | YELLOW/2(0-S)/1C/LED 12V | S16SRS-L2YC12^YELLOW/2(0-S)/1C/LED 12V |  | По запросу | !нет серта | 20
| H5550012922R | A5550008255 | CONTROL SWITCH | SELECTOR SWITCH | S16SRS SERIES | S16SRS-L2YC24 | YELLOW/2(0-S)/1C/LED 24V | S16SRS-L2YC24^YELLOW/2(0-S)/1C/LED 24V |  | По запросу | !нет серта | 20
| H5550012902R | A5550008243 | CONTROL SWITCH | SELECTOR SWITCH | S16SRS SERIES | S16SRS-L2YC5 | YELLOW/2(0-S)/1C/LED 5V | S16SRS-L2YC5^YELLOW/2(0-S)/1C/LED 5V |  | По запросу | !нет серта | 20
| H5550013117R | A5550008774 | CONTROL SWITCH | SELECTOR SWITCH | S16SRS SERIES | S16SRS-L3B |  | S16SRS-L3B^ |  | 240 | ОР 22/09/0145 от 28.09.2022 ИП 28.09/22/04 от 28.09.2022 | 20
| H5550012939R | A5550008270 | CONTROL SWITCH | SELECTOR SWITCH | S16SRS SERIES | S16SRS-L3B2C12 | BLUE/2(R-0-R)/2C/LED 12V | S16SRS-L3B2C12^BLUE/2(R-0-R)/2C/LED 12V |  | По запросу | !нет серта | 20
| H5550012949R | A5550008280 | CONTROL SWITCH | SELECTOR SWITCH | S16SRS SERIES | S16SRS-L3B2C24 | BLUE/2(R-0-R)/2C/LED 24V | S16SRS-L3B2C24^BLUE/2(R-0-R)/2C/LED 24V |  | По запросу | !нет серта | 20
| H5550012929R | A5550008260 | CONTROL SWITCH | SELECTOR SWITCH | S16SRS SERIES | S16SRS-L3B2C5 | BLUE/2(R-0-R)/2C/LED 5V | S16SRS-L3B2C5^BLUE/2(R-0-R)/2C/LED 5V |  | По запросу | !нет серта | 20
| H5550012938R | A5550008269 | CONTROL SWITCH | SELECTOR SWITCH | S16SRS SERIES | S16SRS-L3BC12 | BLUE/2(R-0-R)/1C/LED 12V | S16SRS-L3BC12^BLUE/2(R-0-R)/1C/LED 12V |  | По запросу | !нет серта | 20
| H5550012948R | A5550008279 | CONTROL SWITCH | SELECTOR SWITCH | S16SRS SERIES | S16SRS-L3BC24 | BLUE/2(R-0-R)/1C/LED 24V | S16SRS-L3BC24^BLUE/2(R-0-R)/1C/LED 24V |  | По запросу | !нет серта | 20
| H5550012928R | A5550008259 | CONTROL SWITCH | SELECTOR SWITCH | S16SRS SERIES | S16SRS-L3BC5 | BLUE/2(R-0-R)/1C/LED 5V | S16SRS-L3BC5^BLUE/2(R-0-R)/1C/LED 5V |  | По запросу | !нет серта | 20
| H5550013118R | A5550008776 | CONTROL SWITCH | SELECTOR SWITCH | S16SRS SERIES | S16SRS-L3G |  | S16SRS-L3G^ |  | 240 | ОР 22/09/0145 от 28.09.2022 ИП 28.09/22/04 от 28.09.2022 | 20
| H5550012941R | A5550008272 | CONTROL SWITCH | SELECTOR SWITCH | S16SRS SERIES | S16SRS-L3G2C12 | GREEN/2(R-0-R)/2C/LED 12V | S16SRS-L3G2C12^GREEN/2(R-0-R)/2C/LED 12V |  | По запросу | !нет серта | 20
| H5550012951R | A5550008282 | CONTROL SWITCH | SELECTOR SWITCH | S16SRS SERIES | S16SRS-L3G2C24 | GREEN/2(R-0-R)/2C/LED 24V | S16SRS-L3G2C24^GREEN/2(R-0-R)/2C/LED 24V |  | По запросу | !нет серта | 20
| H5550012931R | A5550008262 | CONTROL SWITCH | SELECTOR SWITCH | S16SRS SERIES | S16SRS-L3G2C5 | GREEN/2(R-0-R)/2C/LED 5V | S16SRS-L3G2C5^GREEN/2(R-0-R)/2C/LED 5V |  | По запросу | !нет серта | 20
| A5550008271R | A5550008271 | CONTROL SWITCH | SELECTOR SWITCH | S16SRS SERIES | S16SRS-L3GC12 | GREEN/2(R-0-R)/1C/LED 12V | S16SRS-L3GC12^GREEN/2(R-0-R)/1C/LED 12V |  | 710 | RU С-KR.АЯ46.В.22548/21 | 20
| A5550008281R | A5550008281 | CONTROL SWITCH | SELECTOR SWITCH | S16SRS SERIES | S16SRS-L3GC24 | GREEN/2(R-0-R)/1C/LED 24V | S16SRS-L3GC24^GREEN/2(R-0-R)/1C/LED 24V |  | 710 | RU С-KR.АЯ46.В.22548/21 | 20
| A5550008261R | A5550008261 | CONTROL SWITCH | SELECTOR SWITCH | S16SRS SERIES | S16SRS-L3GC5 | GREEN/2(R-0-R)/1C/LED 5V | S16SRS-L3GC5^GREEN/2(R-0-R)/1C/LED 5V |  | 710 | RU С-KR.АЯ46.В.22548/21 | 20
| A5550008773R | A5550008772 | CONTROL SWITCH | SELECTOR SWITCH | S16SRS SERIES | S16SRS-L3R |  | S16SRS-L3R^ |  | 240 | ОР 22/09/0145 от 28.09.2022 ИП 28.09/22/04 от 28.09.2022 | 20
| A5550008268R | A5550008268 | CONTROL SWITCH | SELECTOR SWITCH | S16SRS SERIES | S16SRS-L3R2C12 | RED/2(R-0-R)/2C/LED 12V | S16SRS-L3R2C12^RED/2(R-0-R)/2C/LED 12V |  | 870 | RU С-KR.АЯ46.В.22548/21 | 20
| A5550008278R | A5550008278 | CONTROL SWITCH | SELECTOR SWITCH | S16SRS SERIES | S16SRS-L3R2C24 | RED/2(R-0-R)/2C/LED 24V | S16SRS-L3R2C24^RED/2(R-0-R)/2C/LED 24V |  | 870 | RU С-KR.АЯ46.В.22548/21 | 20
| A5550008258R | A5550008258 | CONTROL SWITCH | SELECTOR SWITCH | S16SRS SERIES | S16SRS-L3R2C5 | RED/2(R-0-R)/2C/LED 5V | S16SRS-L3R2C5^RED/2(R-0-R)/2C/LED 5V |  | 870 | RU С-KR.АЯ46.В.22548/21 | 20
| A5550008267R | A5550008267 | CONTROL SWITCH | SELECTOR SWITCH | S16SRS SERIES | S16SRS-L3RC12 | RED/2(R-0-R)/1C/LED 12V | S16SRS-L3RC12^RED/2(R-0-R)/1C/LED 12V |  | 710 | RU С-KR.АЯ46.В.22548/21 | 20
| A5550008277R | A5550008277 | CONTROL SWITCH | SELECTOR SWITCH | S16SRS SERIES | S16SRS-L3RC24 | RED/2(R-0-R)/1C/LED 24V | S16SRS-L3RC24^RED/2(R-0-R)/1C/LED 24V |  | 710 | RU С-KR.АЯ46.В.22548/21 | 20
| A5550008257R | A5550008257 | CONTROL SWITCH | SELECTOR SWITCH | S16SRS SERIES | S16SRS-L3RC5 | RED/2(R-0-R)/1C/LED 5V | S16SRS-L3RC5^RED/2(R-0-R)/1C/LED 5V |  | 710 | RU С-KR.АЯ46.В.22548/21 | 20
| H5550013120R | A5550008780 | CONTROL SWITCH | SELECTOR SWITCH | S16SRS SERIES | S16SRS-L3W |  | S16SRS-L3W^ |  | 240 | ОР 22/09/0145 от 28.09.2022 ИП 28.09/22/04 от 28.09.2022 | 20
| H5550012945R | A5550008276 | CONTROL SWITCH | SELECTOR SWITCH | S16SRS SERIES | S16SRS-L3W2C12 | WHITE/2(R-0-R)/2C/LED 12V | S16SRS-L3W2C12^WHITE/2(R-0-R)/2C/LED 12V |  | По запросу | !нет серта | 20
| H5550012955R | A5550008286 | CONTROL SWITCH | SELECTOR SWITCH | S16SRS SERIES | S16SRS-L3W2C24 | WHITE/2(R-0-R)/2C/LED 24V | S16SRS-L3W2C24^WHITE/2(R-0-R)/2C/LED 24V |  | По запросу | !нет серта | 20
| H5550012935R | A5550008266 | CONTROL SWITCH | SELECTOR SWITCH | S16SRS SERIES | S16SRS-L3W2C5 | WHITE/2(R-0-R)/2C/LED 5V | S16SRS-L3W2C5^WHITE/2(R-0-R)/2C/LED 5V |  | По запросу | !нет серта | 20
| H5550012944R | A5550008275 | CONTROL SWITCH | SELECTOR SWITCH | S16SRS SERIES | S16SRS-L3WC12 | WHITE/2(R-0-R)/1C/LED 12V | S16SRS-L3WC12^WHITE/2(R-0-R)/1C/LED 12V |  | По запросу | !нет серта | 20
| H5550012954R | A5550008285 | CONTROL SWITCH | SELECTOR SWITCH | S16SRS SERIES | S16SRS-L3WC24 | WHITE/2(R-0-R)/1C/LED 24V | S16SRS-L3WC24^WHITE/2(R-0-R)/1C/LED 24V |  | По запросу | !нет серта | 20
| H5550012934R | A5550008265 | CONTROL SWITCH | SELECTOR SWITCH | S16SRS SERIES | S16SRS-L3WC5 | WHITE/2(R-0-R)/1C/LED 5V | S16SRS-L3WC5^WHITE/2(R-0-R)/1C/LED 5V |  | По запросу | !нет серта | 20
| H5550013119R | A5550008778 | CONTROL SWITCH | SELECTOR SWITCH | S16SRS SERIES | S16SRS-L3Y |  | S16SRS-L3Y^ |  | 240 | ОР 22/09/0145 от 28.09.2022 ИП 28.09/22/04 от 28.09.2022 | 20
| H5550012943R | A5550008274 | CONTROL SWITCH | SELECTOR SWITCH | S16SRS SERIES | S16SRS-L3Y2C12 | YELLOW/2(R-0-R)/2C/LED 12V | S16SRS-L3Y2C12^YELLOW/2(R-0-R)/2C/LED 12V |  | По запросу | !нет серта | 20
| H5550012953R | A5550008284 | CONTROL SWITCH | SELECTOR SWITCH | S16SRS SERIES | S16SRS-L3Y2C24 | YELLOW/2(R-0-R)/2C/LED 24V | S16SRS-L3Y2C24^YELLOW/2(R-0-R)/2C/LED 24V |  | По запросу | !нет серта | 20
| H5550012933R | A5550008264 | CONTROL SWITCH | SELECTOR SWITCH | S16SRS SERIES | S16SRS-L3Y2C5 | YELLOW/2(R-0-R)/2C/LED 5V | S16SRS-L3Y2C5^YELLOW/2(R-0-R)/2C/LED 5V |  | По запросу | !нет серта | 20
| H5550012942R | A5550008273 | CONTROL SWITCH | SELECTOR SWITCH | S16SRS SERIES | S16SRS-L3YC12 | YELLOW/2(R-0-R)/1C/LED 12V | S16SRS-L3YC12^YELLOW/2(R-0-R)/1C/LED 12V |  | По запросу | !нет серта | 20
| H5550012952R | A5550008283 | CONTROL SWITCH | SELECTOR SWITCH | S16SRS SERIES | S16SRS-L3YC24 | YELLOW/2(R-0-R)/1C/LED 24V | S16SRS-L3YC24^YELLOW/2(R-0-R)/1C/LED 24V |  | По запросу | !нет серта | 20
| H5550012932R | A5550008263 | CONTROL SWITCH | SELECTOR SWITCH | S16SRS SERIES | S16SRS-L3YC5 | YELLOW/2(R-0-R)/1C/LED 5V | S16SRS-L3YC5^YELLOW/2(R-0-R)/1C/LED 5V |  | По запросу | !нет серта | 20
| H5550013122R | A5550008784 | CONTROL SWITCH | SELECTOR SWITCH | S16SRS SERIES | S16SRS-L4B |  | S16SRS-L4B^ |  | 240 | ОР 22/09/0145 от 28.09.2022 ИП 28.09/22/04 от 28.09.2022 | 20
| H5550012969R | A5550000304 | CONTROL SWITCH | SELECTOR SWITCH | S16SRS SERIES | S16SRS-L4B2C12 | BLUE/2(S-0-S)/2C/LED 12V | S16SRS-L4B2C12^BLUE/2(S-0-S)/2C/LED 12V |  | По запросу | !нет серта | 20
| H5550012979R | A5550000309 | CONTROL SWITCH | SELECTOR SWITCH | S16SRS SERIES | S16SRS-L4B2C24 | BLUE/2(S-0-S)/2C/LED 24V | S16SRS-L4B2C24^BLUE/2(S-0-S)/2C/LED 24V |  | По запросу | !нет серта | 20
| H5550012959R | A5550008290 | CONTROL SWITCH | SELECTOR SWITCH | S16SRS SERIES | S16SRS-L4B2C5 | BLUE/2(S-0-S)/2C/LED 5V | S16SRS-L4B2C5^BLUE/2(S-0-S)/2C/LED 5V |  | По запросу | !нет серта | 20
| H5550012968R | A5550008298 | CONTROL SWITCH | SELECTOR SWITCH | S16SRS SERIES | S16SRS-L4BC12 | BLUE/2(S-0-S)/1C/LED 12V | S16SRS-L4BC12^BLUE/2(S-0-S)/1C/LED 12V |  | По запросу | !нет серта | 20
| H5550012978R | A5550008303 | CONTROL SWITCH | SELECTOR SWITCH | S16SRS SERIES | S16SRS-L4BC24 | BLUE/2(S-0-S)/1C/LED 24V | S16SRS-L4BC24^BLUE/2(S-0-S)/1C/LED 24V |  | По запросу | !нет серта | 20
| H5550012958R | A5550008289 | CONTROL SWITCH | SELECTOR SWITCH | S16SRS SERIES | S16SRS-L4BC5 | BLUE/2(S-0-S)/1C/LED 5V | S16SRS-L4BC5^BLUE/2(S-0-S)/1C/LED 5V |  | По запросу | !нет серта | 20
| H5550013123R | A5550008786 | CONTROL SWITCH | SELECTOR SWITCH | S16SRS SERIES | S16SRS-L4G |  | S16SRS-L4G^ |  | 240 | ОР 22/09/0145 от 28.09.2022 ИП 28.09/22/04 от 28.09.2022 | 20
| H5550012971R | A5550000305 | CONTROL SWITCH | SELECTOR SWITCH | S16SRS SERIES | S16SRS-L4G2C12 | GREEN/2(S-0-S)/2C/LED 12V | S16SRS-L4G2C12^GREEN/2(S-0-S)/2C/LED 12V |  | По запросу | !нет серта | 20
| H5550012981R | A5550000310 | CONTROL SWITCH | SELECTOR SWITCH | S16SRS SERIES | S16SRS-L4G2C24 | GREEN/2(S-0-S)/2C/LED 24V | S16SRS-L4G2C24^GREEN/2(S-0-S)/2C/LED 24V |  | По запросу | !нет серта | 20
| H5550012961R | A5550008292 | CONTROL SWITCH | SELECTOR SWITCH | S16SRS SERIES | S16SRS-L4G2C5 | GREEN/2(S-0-S)/2C/LED 5V | S16SRS-L4G2C5^GREEN/2(S-0-S)/2C/LED 5V |  | По запросу | !нет серта | 20
| A5550008299R | A5550008299 | CONTROL SWITCH | SELECTOR SWITCH | S16SRS SERIES | S16SRS-L4GC12 | GREEN/2(S-0-S)/1C/LED 12V | S16SRS-L4GC12^GREEN/2(S-0-S)/1C/LED 12V |  | 710 | RU С-KR.АЯ46.В.22548/21 | 20
| A5550008304R | A5550008304 | CONTROL SWITCH | SELECTOR SWITCH | S16SRS SERIES | S16SRS-L4GC24 | GREEN/2(S-0-S)/1C/LED 24V | S16SRS-L4GC24^GREEN/2(S-0-S)/1C/LED 24V |  | 710 | RU С-KR.АЯ46.В.22548/21 | 20
| A5550008291R | A5550008291 | CONTROL SWITCH | SELECTOR SWITCH | S16SRS SERIES | S16SRS-L4GC5 | GREEN/2(S-0-S)/1C/LED 5V | S16SRS-L4GC5^GREEN/2(S-0-S)/1C/LED 5V |  | 710 | RU С-KR.АЯ46.В.22548/21 | 20
| A5550008783R | A5550008782 | CONTROL SWITCH | SELECTOR SWITCH | S16SRS SERIES | S16SRS-L4R |  | S16SRS-L4R^ |  | 240 | ОР 22/09/0145 от 28.09.2022 ИП 28.09/22/04 от 28.09.2022 | 20
| A5550000303R | A5550000303 | CONTROL SWITCH | SELECTOR SWITCH | S16SRS SERIES | S16SRS-L4R2C12 | RED/2(S-0-S)/2C/LED 12V | S16SRS-L4R2C12^RED/2(S-0-S)/2C/LED 12V |  | 870 | RU С-KR.АЯ46.В.22548/21 | 20
| A5550000308R | A5550000308 | CONTROL SWITCH | SELECTOR SWITCH | S16SRS SERIES | S16SRS-L4R2C24 | RED/2(S-0-S)/2C/LED 24V | S16SRS-L4R2C24^RED/2(S-0-S)/2C/LED 24V |  | 870 | RU С-KR.АЯ46.В.22548/21 | 20
| A5550008288R | A5550008288 | CONTROL SWITCH | SELECTOR SWITCH | S16SRS SERIES | S16SRS-L4R2C5 | RED/2(S-0-S)/2C/LED 5V | S16SRS-L4R2C5^RED/2(S-0-S)/2C/LED 5V |  | 870 | RU С-KR.АЯ46.В.22548/21 | 20
| A5550008297R | A5550008297 | CONTROL SWITCH | SELECTOR SWITCH | S16SRS SERIES | S16SRS-L4RC12 | RED/2(S-0-S)/1C/LED 12V | S16SRS-L4RC12^RED/2(S-0-S)/1C/LED 12V |  | 710 | RU С-KR.АЯ46.В.22548/21 | 20
| A5550008302R | A5550008302 | CONTROL SWITCH | SELECTOR SWITCH | S16SRS SERIES | S16SRS-L4RC24 | RED/2(S-0-S)/1C/LED 24V | S16SRS-L4RC24^RED/2(S-0-S)/1C/LED 24V |  | 710 | RU С-KR.АЯ46.В.22548/21 | 20
| A5550008287R | A5550008287 | CONTROL SWITCH | SELECTOR SWITCH | S16SRS SERIES | S16SRS-L4RC5 | RED/2(S-0-S)/1C/LED 5V | S16SRS-L4RC5^RED/2(S-0-S)/1C/LED 5V |  | 710 | RU С-KR.АЯ46.В.22548/21 | 20
| A5550008790R | A5550008790 | CONTROL SWITCH | SELECTOR SWITCH | S16SRS SERIES | S16SRS-L4W |  | S16SRS-L4W^ |  | 240 | ОР 22/09/0145 от 28.09.2022 ИП 28.09/22/04 от 28.09.2022 | 20
| H5550012975R | A5550000307 | CONTROL SWITCH | SELECTOR SWITCH | S16SRS SERIES | S16SRS-L4W2C12 | WHITE/2(S-0-S)/2C/LED 12V | S16SRS-L4W2C12^WHITE/2(S-0-S)/2C/LED 12V |  | По запросу | !нет серта | 20
| H5550012985R | A5550000312 | CONTROL SWITCH | SELECTOR SWITCH | S16SRS SERIES | S16SRS-L4W2C24 | WHITE/2(S-0-S)/2C/LED 24V | S16SRS-L4W2C24^WHITE/2(S-0-S)/2C/LED 24V |  | По запросу | !нет серта | 20
| H5550012965R | A5550008296 | CONTROL SWITCH | SELECTOR SWITCH | S16SRS SERIES | S16SRS-L4W2C5 | WHITE/2(S-0-S)/2C/LED 5V | S16SRS-L4W2C5^WHITE/2(S-0-S)/2C/LED 5V |  | По запросу | !нет серта | 20
| H5550012974R | A5550008301 | CONTROL SWITCH | SELECTOR SWITCH | S16SRS SERIES | S16SRS-L4WC12 | WHITE/2(S-0-S)/1C/LED 12V | S16SRS-L4WC12^WHITE/2(S-0-S)/1C/LED 12V |  | По запросу | !нет серта | 20
| H5550012984R | A5550008306 | CONTROL SWITCH | SELECTOR SWITCH | S16SRS SERIES | S16SRS-L4WC24 | WHITE/2(S-0-S)/1C/LED 24V | S16SRS-L4WC24^WHITE/2(S-0-S)/1C/LED 24V |  | По запросу | !нет серта | 20
| H5550012964R | A5550008295 | CONTROL SWITCH | SELECTOR SWITCH | S16SRS SERIES | S16SRS-L4WC5 | WHITE/2(S-0-S)/1C/LED 5V | S16SRS-L4WC5^WHITE/2(S-0-S)/1C/LED 5V |  | По запросу | !нет серта | 20
| H5550013124R | A5550008788 | CONTROL SWITCH | SELECTOR SWITCH | S16SRS SERIES | S16SRS-L4Y |  | S16SRS-L4Y^ |  | 240 | ОР 22/09/0145 от 28.09.2022 ИП 28.09/22/04 от 28.09.2022 | 20
| H5550012973R | A5550000306 | CONTROL SWITCH | SELECTOR SWITCH | S16SRS SERIES | S16SRS-L4Y2C12 | YELLOW/2(S-0-S)/2C/LED 12V | S16SRS-L4Y2C12^YELLOW/2(S-0-S)/2C/LED 12V |  | По запросу | !нет серта | 20
| H5550012983R | A5550000311 | CONTROL SWITCH | SELECTOR SWITCH | S16SRS SERIES | S16SRS-L4Y2C24 | YELLOW/2(S-0-S)/2C/LED 24V | S16SRS-L4Y2C24^YELLOW/2(S-0-S)/2C/LED 24V |  | По запросу | !нет серта | 20
| H5550012963R | A5550008294 | CONTROL SWITCH | SELECTOR SWITCH | S16SRS SERIES | S16SRS-L4Y2C5 | YELLOW/2(S-0-S)/2C/LED 5V | S16SRS-L4Y2C5^YELLOW/2(S-0-S)/2C/LED 5V |  | По запросу | !нет серта | 20
| H5550012972R | A5550008300 | CONTROL SWITCH | SELECTOR SWITCH | S16SRS SERIES | S16SRS-L4YC12 | YELLOW/2(S-0-S)/1C/LED 12V | S16SRS-L4YC12^YELLOW/2(S-0-S)/1C/LED 12V |  | По запросу | !нет серта | 20
| H5550012982R | A5550008305 | CONTROL SWITCH | SELECTOR SWITCH | S16SRS SERIES | S16SRS-L4YC24 | YELLOW/2(S-0-S)/1C/LED 24V | S16SRS-L4YC24^YELLOW/2(S-0-S)/1C/LED 24V |  | По запросу | !нет серта | 20
| H5550012962R | A5550008293 | CONTROL SWITCH | SELECTOR SWITCH | S16SRS SERIES | S16SRS-L4YC5 | YELLOW/2(S-0-S)/1C/LED 5V | S16SRS-L4YC5^YELLOW/2(S-0-S)/1C/LED 5V |  | По запросу | !нет серта | 20
| H5550013127R | A5550008794 | CONTROL SWITCH | SELECTOR SWITCH | S16SRS SERIES | S16SRS-L5B |  | S16SRS-L5B^ |  | 240 | ОР 22/09/0145 от 28.09.2022 ИП 28.09/22/04 от 28.09.2022 | 20
| H5550012999R | A5550008320 | CONTROL SWITCH | SELECTOR SWITCH | S16SRS SERIES | S16SRS-L5B2C12 | BLUE/2(S-0-R)/2C/LED 12V | S16SRS-L5B2C12^BLUE/2(S-0-R)/2C/LED 12V |  | По запросу | !нет серта | 20
| H5550013009R | A5550008330 | CONTROL SWITCH | SELECTOR SWITCH | S16SRS SERIES | S16SRS-L5B2C24 | BLUE/2(S-0-R)/2C/LED 24V | S16SRS-L5B2C24^BLUE/2(S-0-R)/2C/LED 24V |  | По запросу | !нет серта | 20
| H5550012989R | A5550008310 | CONTROL SWITCH | SELECTOR SWITCH | S16SRS SERIES | S16SRS-L5B2C5 | BLUE/2(S-0-R)/2C/LED 5V | S16SRS-L5B2C5^BLUE/2(S-0-R)/2C/LED 5V |  | По запросу | !нет серта | 20
| H5550012998R | A5550008319 | CONTROL SWITCH | SELECTOR SWITCH | S16SRS SERIES | S16SRS-L5BC12 | BLUE/2(S-0-R)/1C/LED 12V | S16SRS-L5BC12^BLUE/2(S-0-R)/1C/LED 12V |  | По запросу | !нет серта | 20
| H5550013008R | A5550008329 | CONTROL SWITCH | SELECTOR SWITCH | S16SRS SERIES | S16SRS-L5BC24 | BLUE/2(S-0-R)/1C/LED 24V | S16SRS-L5BC24^BLUE/2(S-0-R)/1C/LED 24V |  | По запросу | !нет серта | 20
| H5550012988R | A5550008309 | CONTROL SWITCH | SELECTOR SWITCH | S16SRS SERIES | S16SRS-L5BC5 | BLUE/2(S-0-R)/1C/LED 5V | S16SRS-L5BC5^BLUE/2(S-0-R)/1C/LED 5V |  | По запросу | !нет серта | 20
| H5550013128R | A5550008796 | CONTROL SWITCH | SELECTOR SWITCH | S16SRS SERIES | S16SRS-L5G |  | S16SRS-L5G^ |  | 240 | ОР 22/09/0145 от 28.09.2022 ИП 28.09/22/04 от 28.09.2022 | 20
| H5550013001R | A5550008322 | CONTROL SWITCH | SELECTOR SWITCH | S16SRS SERIES | S16SRS-L5G2C12 | GREEN/2(S-0-R)/2C/LED 12V | S16SRS-L5G2C12^GREEN/2(S-0-R)/2C/LED 12V |  | По запросу | !нет серта | 20
| H5550013011R | A5550008332 | CONTROL SWITCH | SELECTOR SWITCH | S16SRS SERIES | S16SRS-L5G2C24 | GREEN/2(S-0-R)/2C/LED 24V | S16SRS-L5G2C24^GREEN/2(S-0-R)/2C/LED 24V |  | По запросу | !нет серта | 20
| H5550012991R | A5550008312 | CONTROL SWITCH | SELECTOR SWITCH | S16SRS SERIES | S16SRS-L5G2C5 | GREEN/2(S-0-R)/2C/LED 5V | S16SRS-L5G2C5^GREEN/2(S-0-R)/2C/LED 5V |  | По запросу | !нет серта | 20
| A5550008321R | A5550008321 | CONTROL SWITCH | SELECTOR SWITCH | S16SRS SERIES | S16SRS-L5GC12 | GREEN/2(S-0-R)/1C/LED 12V | S16SRS-L5GC12^GREEN/2(S-0-R)/1C/LED 12V |  | 710 | RU С-KR.АЯ46.В.22548/21 | 20
| A5550008331R | A5550008331 | CONTROL SWITCH | SELECTOR SWITCH | S16SRS SERIES | S16SRS-L5GC24 | GREEN/2(S-0-R)/1C/LED 24V | S16SRS-L5GC24^GREEN/2(S-0-R)/1C/LED 24V |  | 710 | RU С-KR.АЯ46.В.22548/21 | 20
| A5550008311R | A5550008311 | CONTROL SWITCH | SELECTOR SWITCH | S16SRS SERIES | S16SRS-L5GC5 | GREEN/2(S-0-R)/1C/LED 5V | S16SRS-L5GC5^GREEN/2(S-0-R)/1C/LED 5V |  | 710 | RU С-KR.АЯ46.В.22548/21 | 20
| A5550008793R | A5550008792 | CONTROL SWITCH | SELECTOR SWITCH | S16SRS SERIES | S16SRS-L5R |  | S16SRS-L5R^ |  | 240 | ОР 22/09/0145 от 28.09.2022 ИП 28.09/22/04 от 28.09.2022 | 20
| A5550008318R | A5550008318 | CONTROL SWITCH | SELECTOR SWITCH | S16SRS SERIES | S16SRS-L5R2C12 | RED/2(S-0-R)/2C/LED 12V | S16SRS-L5R2C12^RED/2(S-0-R)/2C/LED 12V |  | 870 | RU С-KR.АЯ46.В.22548/21 | 20
| A5550008328R | A5550008328 | CONTROL SWITCH | SELECTOR SWITCH | S16SRS SERIES | S16SRS-L5R2C24 | RED/2(S-0-R)/2C/LED 24V | S16SRS-L5R2C24^RED/2(S-0-R)/2C/LED 24V |  | 870 | RU С-KR.АЯ46.В.22548/21 | 20
| A5550008308R | A5550008308 | CONTROL SWITCH | SELECTOR SWITCH | S16SRS SERIES | S16SRS-L5R2C5 | RED/2(S-0-R)/2C/LED 5V | S16SRS-L5R2C5^RED/2(S-0-R)/2C/LED 5V |  | 870 | RU С-KR.АЯ46.В.22548/21 | 20
| A5550008317R | A5550008317 | CONTROL SWITCH | SELECTOR SWITCH | S16SRS SERIES | S16SRS-L5RC12 | RED/2(S-0-R)/1C/LED 12V | S16SRS-L5RC12^RED/2(S-0-R)/1C/LED 12V |  | 710 | RU С-KR.АЯ46.В.22548/21 | 20
| A5550008327R | A5550008327 | CONTROL SWITCH | SELECTOR SWITCH | S16SRS SERIES | S16SRS-L5RC24 | RED/2(S-0-R)/1C/LED 24V | S16SRS-L5RC24^RED/2(S-0-R)/1C/LED 24V |  | 710 | RU С-KR.АЯ46.В.22548/21 | 20
| A5550008307R | A5550008307 | CONTROL SWITCH | SELECTOR SWITCH | S16SRS SERIES | S16SRS-L5RC5 | RED/2(S-0-R)/1C/LED 5V | S16SRS-L5RC5^RED/2(S-0-R)/1C/LED 5V |  | 710 | RU С-KR.АЯ46.В.22548/21 | 20
| H5550013130R | A5550008800 | CONTROL SWITCH | SELECTOR SWITCH | S16SRS SERIES | S16SRS-L5W |  | S16SRS-L5W^ |  | 240 | ОР 22/09/0145 от 28.09.2022 ИП 28.09/22/04 от 28.09.2022 | 20
| H5550013005R | A5550008326 | CONTROL SWITCH | SELECTOR SWITCH | S16SRS SERIES | S16SRS-L5W2C12 | WHITE/2(S-0-R)/2C/LED 12V | S16SRS-L5W2C12^WHITE/2(S-0-R)/2C/LED 12V |  | По запросу | !нет серта | 20
| H5550013015R | A5550008336 | CONTROL SWITCH | SELECTOR SWITCH | S16SRS SERIES | S16SRS-L5W2C24 | WHITE/2(S-0-R)/2C/LED 24V | S16SRS-L5W2C24^WHITE/2(S-0-R)/2C/LED 24V |  | По запросу | !нет серта | 20
| H5550012995R | A5550008316 | CONTROL SWITCH | SELECTOR SWITCH | S16SRS SERIES | S16SRS-L5W2C5 | WHITE/2(S-0-R)/2C/LED 5V | S16SRS-L5W2C5^WHITE/2(S-0-R)/2C/LED 5V |  | По запросу | !нет серта | 20
| H5550013004R | A5550008325 | CONTROL SWITCH | SELECTOR SWITCH | S16SRS SERIES | S16SRS-L5WC12 | WHITE/2(S-0-R)/1C/LED 12V | S16SRS-L5WC12^WHITE/2(S-0-R)/1C/LED 12V |  | По запросу | !нет серта | 20
| H5550013014R | A5550008335 | CONTROL SWITCH | SELECTOR SWITCH | S16SRS SERIES | S16SRS-L5WC24 | WHITE/2(S-0-R)/1C/LED 24V | S16SRS-L5WC24^WHITE/2(S-0-R)/1C/LED 24V |  | По запросу | !нет серта | 20
| H5550012994R | A5550008315 | CONTROL SWITCH | SELECTOR SWITCH | S16SRS SERIES | S16SRS-L5WC5 | WHITE/2(S-0-R)/1C/LED 5V | S16SRS-L5WC5^WHITE/2(S-0-R)/1C/LED 5V |  | По запросу | !нет серта | 20
| H5550013129R | A5550008798 | CONTROL SWITCH | SELECTOR SWITCH | S16SRS SERIES | S16SRS-L5Y |  | S16SRS-L5Y^ |  | 240 | ОР 22/09/0145 от 28.09.2022 ИП 28.09/22/04 от 28.09.2022 | 20
| H5550013003R | A5550008324 | CONTROL SWITCH | SELECTOR SWITCH | S16SRS SERIES | S16SRS-L5Y2C12 | YELLOW/2(S-0-R)/2C/LED 12V | S16SRS-L5Y2C12^YELLOW/2(S-0-R)/2C/LED 12V |  | По запросу | !нет серта | 20
| H5550013013R | A5550008334 | CONTROL SWITCH | SELECTOR SWITCH | S16SRS SERIES | S16SRS-L5Y2C24 | YELLOW/2(S-0-R)/2C/LED 24V | S16SRS-L5Y2C24^YELLOW/2(S-0-R)/2C/LED 24V |  | По запросу | !нет серта | 20
| H5550012993R | A5550008314 | CONTROL SWITCH | SELECTOR SWITCH | S16SRS SERIES | S16SRS-L5Y2C5 | YELLOW/2(S-0-R)/2C/LED 5V | S16SRS-L5Y2C5^YELLOW/2(S-0-R)/2C/LED 5V |  | По запросу | !нет серта | 20
| H5550013002R | A5550008323 | CONTROL SWITCH | SELECTOR SWITCH | S16SRS SERIES | S16SRS-L5YC12 | YELLOW/2(S-0-R)/1C/LED 12V | S16SRS-L5YC12^YELLOW/2(S-0-R)/1C/LED 12V |  | По запросу | !нет серта | 20
| H5550013012R | A5550008333 | CONTROL SWITCH | SELECTOR SWITCH | S16SRS SERIES | S16SRS-L5YC24 | YELLOW/2(S-0-R)/1C/LED 24V | S16SRS-L5YC24^YELLOW/2(S-0-R)/1C/LED 24V |  | По запросу | !нет серта | 20
| H5550012992R | A5550008313 | CONTROL SWITCH | SELECTOR SWITCH | S16SRS SERIES | S16SRS-L5YC5 | YELLOW/2(S-0-R)/1C/LED 5V | S16SRS-L5YC5^YELLOW/2(S-0-R)/1C/LED 5V |  | По запросу | !нет серта | 20
| H5550013132R | A5550008804 | CONTROL SWITCH | SELECTOR SWITCH | S16SRS SERIES | S16SRS-L6B |  | S16SRS-L6B^ |  | 240 | ОР 22/09/0145 от 28.09.2022 ИП 28.09/22/04 от 28.09.2022 | 20
| H5550013029R | A5550008350 | CONTROL SWITCH | SELECTOR SWITCH | S16SRS SERIES | S16SRS-L6B2C12 | BLUE/2(R-0-S)/2C/LED 12V | S16SRS-L6B2C12^BLUE/2(R-0-S)/2C/LED 12V |  | По запросу | !нет серта | 20
| H5550013039R | A5550008360 | CONTROL SWITCH | SELECTOR SWITCH | S16SRS SERIES | S16SRS-L6B2C24 | BLUE/2(R-0-S)/2C/LED 24V | S16SRS-L6B2C24^BLUE/2(R-0-S)/2C/LED 24V |  | По запросу | !нет серта | 20
| H5550013019R | A5550008340 | CONTROL SWITCH | SELECTOR SWITCH | S16SRS SERIES | S16SRS-L6B2C5 | BLUE/2(R-0-S)/2C/LED 5V | S16SRS-L6B2C5^BLUE/2(R-0-S)/2C/LED 5V |  | По запросу | !нет серта | 20
| H5550013028R | A5550008349 | CONTROL SWITCH | SELECTOR SWITCH | S16SRS SERIES | S16SRS-L6BC12 | BLUE/2(R-0-S)/1C/LED 12V | S16SRS-L6BC12^BLUE/2(R-0-S)/1C/LED 12V |  | По запросу | !нет серта | 20
| H5550013038R | A5550008359 | CONTROL SWITCH | SELECTOR SWITCH | S16SRS SERIES | S16SRS-L6BC24 | BLUE/2(R-0-S)/1C/LED 24V | S16SRS-L6BC24^BLUE/2(R-0-S)/1C/LED 24V |  | По запросу | !нет серта | 20
| H5550013018R | A5550008339 | CONTROL SWITCH | SELECTOR SWITCH | S16SRS SERIES | S16SRS-L6BC5 | BLUE/2(R-0-S)/1C/LED 5V | S16SRS-L6BC5^BLUE/2(R-0-S)/1C/LED 5V |  | По запросу | !нет серта | 20
| H5550013133R | A5550008806 | CONTROL SWITCH | SELECTOR SWITCH | S16SRS SERIES | S16SRS-L6G |  | S16SRS-L6G^ |  | 240 | ОР 22/09/0145 от 28.09.2022 ИП 28.09/22/04 от 28.09.2022 | 20
| H5550013031R | A5550008352 | CONTROL SWITCH | SELECTOR SWITCH | S16SRS SERIES | S16SRS-L6G2C12 | GREEN/2(R-0-S)/2C/LED 12V | S16SRS-L6G2C12^GREEN/2(R-0-S)/2C/LED 12V |  | По запросу | !нет серта | 20
| H5550013041R | A5550008362 | CONTROL SWITCH | SELECTOR SWITCH | S16SRS SERIES | S16SRS-L6G2C24 | GREEN/2(R-0-S)/2C/LED 24V | S16SRS-L6G2C24^GREEN/2(R-0-S)/2C/LED 24V |  | По запросу | !нет серта | 20
| H5550013021R | A5550008342 | CONTROL SWITCH | SELECTOR SWITCH | S16SRS SERIES | S16SRS-L6G2C5 | GREEN/2(R-0-S)/2C/LED 5V | S16SRS-L6G2C5^GREEN/2(R-0-S)/2C/LED 5V |  | По запросу | !нет серта | 20
| A5550008351R | A5550008351 | CONTROL SWITCH | SELECTOR SWITCH | S16SRS SERIES | S16SRS-L6GC12 | GREEN/2(R-0-S)/1C/LED 12V | S16SRS-L6GC12^GREEN/2(R-0-S)/1C/LED 12V |  | 710 | RU С-KR.АЯ46.В.22548/21 | 20
| A5550008361R | A5550008361 | CONTROL SWITCH | SELECTOR SWITCH | S16SRS SERIES | S16SRS-L6GC24 | GREEN/2(R-0-S)/1C/LED 24V | S16SRS-L6GC24^GREEN/2(R-0-S)/1C/LED 24V |  | 710 | RU С-KR.АЯ46.В.22548/21 | 20
| A5550008341R | A5550008341 | CONTROL SWITCH | SELECTOR SWITCH | S16SRS SERIES | S16SRS-L6GC5 | GREEN/2(R-0-S)/1C/LED 5V | S16SRS-L6GC5^GREEN/2(R-0-S)/1C/LED 5V |  | 710 | RU С-KR.АЯ46.В.22548/21 | 20
| A5550008803R | A5550008802 | CONTROL SWITCH | SELECTOR SWITCH | S16SRS SERIES | S16SRS-L6R |  | S16SRS-L6R^ |  | 240 | ОР 22/09/0145 от 28.09.2022 ИП 28.09/22/04 от 28.09.2022 | 20
| A5550008348R | A5550008348 | CONTROL SWITCH | SELECTOR SWITCH | S16SRS SERIES | S16SRS-L6R2C12 | RED/2(R-0-S)/2C/LED 12V | S16SRS-L6R2C12^RED/2(R-0-S)/2C/LED 12V |  | 870 | RU С-KR.АЯ46.В.22548/21 | 20
| A5550008358R | A5550008358 | CONTROL SWITCH | SELECTOR SWITCH | S16SRS SERIES | S16SRS-L6R2C24 | RED/2(R-0-S)/2C/LED 24V | S16SRS-L6R2C24^RED/2(R-0-S)/2C/LED 24V |  | 870 | RU С-KR.АЯ46.В.22548/21 | 20
| A5550008338R | A5550008338 | CONTROL SWITCH | SELECTOR SWITCH | S16SRS SERIES | S16SRS-L6R2C5 | RED/2(R-0-S)/2C/LED 5V | S16SRS-L6R2C5^RED/2(R-0-S)/2C/LED 5V |  | 870 | RU С-KR.АЯ46.В.22548/21 | 20
| A5550008347R | A5550008347 | CONTROL SWITCH | SELECTOR SWITCH | S16SRS SERIES | S16SRS-L6RC12 | RED/2(R-0-S)/1C/LED 12V | S16SRS-L6RC12^RED/2(R-0-S)/1C/LED 12V |  | 710 | RU С-KR.АЯ46.В.22548/21 | 20
| A5550008357R | A5550008357 | CONTROL SWITCH | SELECTOR SWITCH | S16SRS SERIES | S16SRS-L6RC24 | RED/2(R-0-S)/1C/LED 24V | S16SRS-L6RC24^RED/2(R-0-S)/1C/LED 24V |  | 710 | RU С-KR.АЯ46.В.22548/21 | 20
| A5550008337R | A5550008337 | CONTROL SWITCH | SELECTOR SWITCH | S16SRS SERIES | S16SRS-L6RC5 | RED/2(R-0-S)/1C/LED 5V | S16SRS-L6RC5^RED/2(R-0-S)/1C/LED 5V |  | 710 | RU С-KR.АЯ46.В.22548/21 | 20
| H5550013135R | A5550008810 | CONTROL SWITCH | SELECTOR SWITCH | S16SRS SERIES | S16SRS-L6W |  | S16SRS-L6W^ |  | 240 | ОР 22/09/0145 от 28.09.2022 ИП 28.09/22/04 от 28.09.2022 | 20
| H5550013035R | A5550008356 | CONTROL SWITCH | SELECTOR SWITCH | S16SRS SERIES | S16SRS-L6W2C12 | WHITE/2(R-0-S)/2C/LED 12V | S16SRS-L6W2C12^WHITE/2(R-0-S)/2C/LED 12V |  | По запросу | !нет серта | 20
| H5550013045R | A5550008366 | CONTROL SWITCH | SELECTOR SWITCH | S16SRS SERIES | S16SRS-L6W2C24 | WHITE/2(R-0-S)/2C/LED 24V | S16SRS-L6W2C24^WHITE/2(R-0-S)/2C/LED 24V |  | По запросу | !нет серта | 20
| H5550013025R | A5550008346 | CONTROL SWITCH | SELECTOR SWITCH | S16SRS SERIES | S16SRS-L6W2C5 | WHITE/2(R-0-S)/2C/LED 5V | S16SRS-L6W2C5^WHITE/2(R-0-S)/2C/LED 5V |  | По запросу | !нет серта | 20
| H5550013034R | A5550008355 | CONTROL SWITCH | SELECTOR SWITCH | S16SRS SERIES | S16SRS-L6WC12 | WHITE/2(R-0-S)/1C/LED 12V | S16SRS-L6WC12^WHITE/2(R-0-S)/1C/LED 12V |  | По запросу | !нет серта | 20
| H5550013044R | A5550008365 | CONTROL SWITCH | SELECTOR SWITCH | S16SRS SERIES | S16SRS-L6WC24 | WHITE/2(R-0-S)/1C/LED 24V | S16SRS-L6WC24^WHITE/2(R-0-S)/1C/LED 24V |  | По запросу | !нет серта | 20
| H5550013024R | A5550008345 | CONTROL SWITCH | SELECTOR SWITCH | S16SRS SERIES | S16SRS-L6WC5 | WHITE/2(R-0-S)/1C/LED 5V | S16SRS-L6WC5^WHITE/2(R-0-S)/1C/LED 5V |  | По запросу | !нет серта | 20
| H5550013134R | A5550008808 | CONTROL SWITCH | SELECTOR SWITCH | S16SRS SERIES | S16SRS-L6Y |  | S16SRS-L6Y^ |  | 240 | ОР 22/09/0145 от 28.09.2022 ИП 28.09/22/04 от 28.09.2022 | 20
| H5550013033R | A5550008354 | CONTROL SWITCH | SELECTOR SWITCH | S16SRS SERIES | S16SRS-L6Y2C12 | YELLOW/2(R-0-S)/2C/LED 12V | S16SRS-L6Y2C12^YELLOW/2(R-0-S)/2C/LED 12V |  | По запросу | !нет серта | 20
| H5550013043R | A5550008364 | CONTROL SWITCH | SELECTOR SWITCH | S16SRS SERIES | S16SRS-L6Y2C24 | YELLOW/2(R-0-S)/2C/LED 24V | S16SRS-L6Y2C24^YELLOW/2(R-0-S)/2C/LED 24V |  | По запросу | !нет серта | 20
| H5550013023R | A5550008344 | CONTROL SWITCH | SELECTOR SWITCH | S16SRS SERIES | S16SRS-L6Y2C5 | YELLOW/2(R-0-S)/2C/LED 5V | S16SRS-L6Y2C5^YELLOW/2(R-0-S)/2C/LED 5V |  | По запросу | !нет серта | 20
| H5550013032R | A5550008353 | CONTROL SWITCH | SELECTOR SWITCH | S16SRS SERIES | S16SRS-L6YC12 | YELLOW/2(R-0-S)/1C/LED 12V | S16SRS-L6YC12^YELLOW/2(R-0-S)/1C/LED 12V |  | По запросу | !нет серта | 20
| H5550013042R | A5550008363 | CONTROL SWITCH | SELECTOR SWITCH | S16SRS SERIES | S16SRS-L6YC24 | YELLOW/2(R-0-S)/1C/LED 24V | S16SRS-L6YC24^YELLOW/2(R-0-S)/1C/LED 24V |  | По запросу | !нет серта | 20
| H5550013022R | A5550008343 | CONTROL SWITCH | SELECTOR SWITCH | S16SRS SERIES | S16SRS-L6YC5 | YELLOW/2(R-0-S)/1C/LED 5V | S16SRS-L6YC5^YELLOW/2(R-0-S)/1C/LED 5V |  | По запросу | !нет серта | 20
| H5550013077R | A5550008695 | CONTROL SWITCH | SELECTOR SWITCH | S16SRS SERIES | S16SRS-S1B |  | S16SRS-S1B^ |  | 320 | ОР 22/09/0145 от 28.09.2022 ИП 28.09/22/04 от 28.09.2022 | 20
| H5550013047R | A5550000313 | CONTROL SWITCH | SELECTOR SWITCH | S16SRS SERIES | S16SRS-S1B2C | BLUE/2(0-R)/2C | S16SRS-S1B2C^BLUE/2(0-R)/2C |  | По запросу | !нет серта | 20
| H5550013048R | H5550013048 | CONTROL SWITCH | SELECTOR SWITCH | S16SRS SERIES | S16SRS-S1B3C | BLUE/2(0-R)/3C | S16SRS-S1B3C^BLUE/2(0-R)/3C |  | По запросу | !нет серта | 20
| H5550013046R | A5550008367 | CONTROL SWITCH | SELECTOR SWITCH | S16SRS SERIES | S16SRS-S1BC | BLUE/2(0-R)/1C | S16SRS-S1BC^BLUE/2(0-R)/1C |  | По запросу | !нет серта | 20
| H5550013078R | A5550008697 | CONTROL SWITCH | SELECTOR SWITCH | S16SRS SERIES | S16SRS-S1G |  | S16SRS-S1G^ |  | 320 | ОР 22/09/0145 от 28.09.2022 ИП 28.09/22/04 от 28.09.2022 | 20
| H5550013050R | A5550000314 | CONTROL SWITCH | SELECTOR SWITCH | S16SRS SERIES | S16SRS-S1G2C | GREEN/2(0-R)/2C | S16SRS-S1G2C^GREEN/2(0-R)/2C |  | По запросу | !нет серта | 20
| H5550013051R | H5550013051 | CONTROL SWITCH | SELECTOR SWITCH | S16SRS SERIES | S16SRS-S1G3C | GREEN/2(0-R)/3C | S16SRS-S1G3C^GREEN/2(0-R)/3C |  | По запросу | !нет серта | 20
| A5550008369R | A5550008369 | CONTROL SWITCH | SELECTOR SWITCH | S16SRS SERIES | S16SRS-S1GC | GREEN/2(0-R)/1C | S16SRS-S1GC^GREEN/2(0-R)/1C |  | 480 | RU С-KR.АЯ46.В.22548/21 | 20
| A5550008694R | A5550008693 | CONTROL SWITCH | SELECTOR SWITCH | S16SRS SERIES | S16SRS-S1R |  | S16SRS-S1R^ |  | 320 | ОР 22/09/0145 от 28.09.2022 ИП 28.09/22/04 от 28.09.2022 | 20
| A5550000275R | A5550000275 | CONTROL SWITCH | SELECTOR SWITCH | S16SRS SERIES | S16SRS-S1R2C | RED/2(0-R)/2C | S16SRS-S1R2C^RED/2(0-R)/2C |  | 630 | RU С-KR.АЯ46.В.22548/21 | 20
| A5550008198R | A5550008198 | CONTROL SWITCH | SELECTOR SWITCH | S16SRS SERIES | S16SRS-S1R3C | RED/2(0-R)/3C | S16SRS-S1R3C^RED/2(0-R)/3C |  | По запросу | RU С-KR.АЯ46.В.22548/21 | 20
| A5550008197R | A5550008197 | CONTROL SWITCH | SELECTOR SWITCH | S16SRS SERIES | S16SRS-S1RC | RED/2(0-R)/1C | S16SRS-S1RC^RED/2(0-R)/1C |  | 480 | RU С-KR.АЯ46.В.22548/21 | 20
| A5550008701R | A5550008701 | CONTROL SWITCH | SELECTOR SWITCH | S16SRS SERIES | S16SRS-S1W |  | S16SRS-S1W^ |  | 320 | ОР 22/09/0145 от 28.09.2022 ИП 28.09/22/04 от 28.09.2022 | 20
| H5550012842R | A5550000276 | CONTROL SWITCH | SELECTOR SWITCH | S16SRS SERIES | S16SRS-S1W2C | WHITE/2(0-R)/2C | S16SRS-S1W2C^WHITE/2(0-R)/2C |  | По запросу | !нет серта | 20
| H5550012843R | H5550012843 | CONTROL SWITCH | SELECTOR SWITCH | S16SRS SERIES | S16SRS-S1W3C | WHITE/2(0-R)/3C | S16SRS-S1W3C^WHITE/2(0-R)/3C |  | По запросу | !нет серта | 20
| H5550012841R | A5550008199 | CONTROL SWITCH | SELECTOR SWITCH | S16SRS SERIES | S16SRS-S1WC | WHITE/2(0-R)/1C | S16SRS-S1WC^WHITE/2(0-R)/1C |  | По запросу | !нет серта | 20
| H5550013079R | A5550008699 | CONTROL SWITCH | SELECTOR SWITCH | S16SRS SERIES | S16SRS-S1Y |  | S16SRS-S1Y^ |  | 320 | ОР 22/09/0145 от 28.09.2022 ИП 28.09/22/04 от 28.09.2022 | 20
| H5550013053R | A5550000315 | CONTROL SWITCH | SELECTOR SWITCH | S16SRS SERIES | S16SRS-S1Y2C | YELLOW/2(0-R)/2C | S16SRS-S1Y2C^YELLOW/2(0-R)/2C |  | По запросу | !нет серта | 20
| H5550013054R | H5550013054 | CONTROL SWITCH | SELECTOR SWITCH | S16SRS SERIES | S16SRS-S1Y3C | YELLOW/2(0-R)/3C | S16SRS-S1Y3C^YELLOW/2(0-R)/3C |  | По запросу | !нет серта | 20
| H5550013052R | A5550008371 | CONTROL SWITCH | SELECTOR SWITCH | S16SRS SERIES | S16SRS-S1YC | YELLOW/2(0-R)/1C | S16SRS-S1YC^YELLOW/2(0-R)/1C |  | По запросу | !нет серта | 20
| H5550013082R | A5550008705 | CONTROL SWITCH | SELECTOR SWITCH | S16SRS SERIES | S16SRS-S2B |  | S16SRS-S2B^ |  | 320 | ОР 22/09/0103 от 19.09.2022 ИП 20.09-22/05 от 20.09.2022 | 20
| H5550013056R | A5550000316 | CONTROL SWITCH | SELECTOR SWITCH | S16SRS SERIES | S16SRS-S2B2C | BLUE/2(0-S)/2C | S16SRS-S2B2C^BLUE/2(0-S)/2C |  | По запросу | !нет серта | 20
| H5550013057R | H5550013057 | CONTROL SWITCH | SELECTOR SWITCH | S16SRS SERIES | S16SRS-S2B3C | BLUE/2(0-S)/3C | S16SRS-S2B3C^BLUE/2(0-S)/3C |  | По запросу | !нет серта | 20
| A5550008373R | A5550008373 | CONTROL SWITCH | SELECTOR SWITCH | S16SRS SERIES | S16SRS-S2BC | BLUE/2(0-S)/1C | S16SRS-S2BC^BLUE/2(0-S)/1C |  | По запросу | !нет серта | 20
| H5550013083R | A5550008707 | CONTROL SWITCH | SELECTOR SWITCH | S16SRS SERIES | S16SRS-S2G |  | S16SRS-S2G^ |  | 320 | ОР 22/09/0103 от 19.09.2022 ИП 20.09-22/05 от 20.09.2022 | 20
| H5550013059R | A5550000317 | CONTROL SWITCH | SELECTOR SWITCH | S16SRS SERIES | S16SRS-S2G2C | GREEN/2(0-S)/2C | S16SRS-S2G2C^GREEN/2(0-S)/2C |  | По запросу | !нет серта | 20
| H5550013060R | H5550013060 | CONTROL SWITCH | SELECTOR SWITCH | S16SRS SERIES | S16SRS-S2G3C | GREEN/2(0-S)/3C | S16SRS-S2G3C^GREEN/2(0-S)/3C |  | По запросу | !нет серта | 20
| A5550008375R | A5550008375 | CONTROL SWITCH | SELECTOR SWITCH | S16SRS SERIES | S16SRS-S2GC | GREEN/2(0-S)/1C | S16SRS-S2GC^GREEN/2(0-S)/1C |  | 480 | RU С-KR.АЯ46.В.22548/21 | 20
| A5550008704R | A5550008703 | CONTROL SWITCH | SELECTOR SWITCH | S16SRS SERIES | S16SRS-S2R |  | S16SRS-S2R^ |  | 320 | ОР 22/09/0103 от 19.09.2022 ИП 20.09-22/05 от 20.09.2022 | 20
| A5550000277R | A5550000277 | CONTROL SWITCH | SELECTOR SWITCH | S16SRS SERIES | S16SRS-S2R2C | RED/2(0-S)/2C | S16SRS-S2R2C^RED/2(0-S)/2C |  | 630 | RU С-KR.АЯ46.В.22548/21 | 20
| A5550008202R | A5550008202 | CONTROL SWITCH | SELECTOR SWITCH | S16SRS SERIES | S16SRS-S2R3C | RED/2(0-S)/3C | S16SRS-S2R3C^RED/2(0-S)/3C |  | По запросу | RU С-KR.АЯ46.В.22548/21 | 20
| A5550008201R | A5550008201 | CONTROL SWITCH | SELECTOR SWITCH | S16SRS SERIES | S16SRS-S2RC | RED/2(0-S)/1C | S16SRS-S2RC^RED/2(0-S)/1C |  | 480 | RU С-KR.АЯ46.В.22548/21 | 20
| A5550008711R | A5550008711 | CONTROL SWITCH | SELECTOR SWITCH | S16SRS SERIES | S16SRS-S2W |  | S16SRS-S2W^ |  | 320 | ОР 22/09/0103 от 19.09.2022 ИП 20.09-22/05 от 20.09.2022 | 20
| A5550000278R | A5550000278 | CONTROL SWITCH | SELECTOR SWITCH | S16SRS SERIES | S16SRS-S2W2C | WHITE/2(0-S)/2C | S16SRS-S2W2C^WHITE/2(0-S)/2C | Селекторный переключатель, квадратный, позиция:Ø16, без подсветки, рабочее положение: 2-позиционный, без возврата, белый, блок контактов: контакт С:2 | 630 | RU С-KR.АЯ46.В.22548/21 | 20
| H5550012849R | H5550012849 | CONTROL SWITCH | SELECTOR SWITCH | S16SRS SERIES | S16SRS-S2W3C | WHITE/2(0-S)/3C | S16SRS-S2W3C^WHITE/2(0-S)/3C |  | По запросу | !нет серта | 20
| H5550012847R | A5550008203 | CONTROL SWITCH | SELECTOR SWITCH | S16SRS SERIES | S16SRS-S2WC | WHITE/2(0-S)/1C | S16SRS-S2WC^WHITE/2(0-S)/1C |  | По запросу | !нет серта | 20
| H5550013084R | A5550008709 | CONTROL SWITCH | SELECTOR SWITCH | S16SRS SERIES | S16SRS-S2Y |  | S16SRS-S2Y^ |  | 320 | ОР 22/09/0103 от 19.09.2022 ИП 20.09-22/05 от 20.09.2022 | 20
| H5550013062R | A5550000318 | CONTROL SWITCH | SELECTOR SWITCH | S16SRS SERIES | S16SRS-S2Y2C | YELLOW/2(0-S)/2C | S16SRS-S2Y2C^YELLOW/2(0-S)/2C |  | По запросу | !нет серта | 20
| H5550013063R | H5550013063 | CONTROL SWITCH | SELECTOR SWITCH | S16SRS SERIES | S16SRS-S2Y3C | YELLOW/2(0-S)/3C | S16SRS-S2Y3C^YELLOW/2(0-S)/3C |  | По запросу | !нет серта | 20
| H5550013061R | A5550008377 | CONTROL SWITCH | SELECTOR SWITCH | S16SRS SERIES | S16SRS-S2YC | YELLOW/2(0-S)/1C | S16SRS-S2YC^YELLOW/2(0-S)/1C |  | По запросу | !нет серта | 20
| H5550013087R | A5550008715 | CONTROL SWITCH | SELECTOR SWITCH | S16SRS SERIES | S16SRS-S3B |  | S16SRS-S3B^ |  | 320 | ОР 22/09/0145 от 28.09.2022 ИП 28.09/22/04 от 28.09.2022 | 20
| H5550013064R | A5550000319 | CONTROL SWITCH | SELECTOR SWITCH | S16SRS SERIES | S16SRS-S3B2C | BLUE/3(R-0-R)/2C | S16SRS-S3B2C^BLUE/3(R-0-R)/2C |  | По запросу | !нет серта | 20
| H5550013088R | A5550008717 | CONTROL SWITCH | SELECTOR SWITCH | S16SRS SERIES | S16SRS-S3G |  | S16SRS-S3G^ |  | 320 | ОР 22/09/0145 от 28.09.2022 ИП 28.09/22/04 от 28.09.2022 | 20
| H5550013065R | A5550000320 | CONTROL SWITCH | SELECTOR SWITCH | S16SRS SERIES | S16SRS-S3G2C | GREEN/3(R-0-R)/2C | S16SRS-S3G2C^GREEN/3(R-0-R)/2C |  | По запросу | !нет серта | 20
| A5550008714R | A5550008713 | CONTROL SWITCH | SELECTOR SWITCH | S16SRS SERIES | S16SRS-S3R |  | S16SRS-S3R^ |  | 320 | ОР 22/09/0145 от 28.09.2022 ИП 28.09/22/04 от 28.09.2022 | 20
| A5550000279R | A5550000279 | CONTROL SWITCH | SELECTOR SWITCH | S16SRS SERIES | S16SRS-S3R2C | RED/3(R-0-R)/2C | S16SRS-S3R2C^RED/3(R-0-R)/2C |  | 630 | RU С-KR.АЯ46.В.22548/21 | 20
| A5550008205R | A5550008205 | CONTROL SWITCH | SELECTOR SWITCH | S16SRS SERIES | S16SRS-S3RC | RED/3(R-0-R)/1C | S16SRS-S3RC^RED/3(R-0-R)/1C |  | 480 | RU С-KR.АЯ46.В.22548/21 | 20
| A5550008721R | A5550008721 | CONTROL SWITCH | SELECTOR SWITCH | S16SRS SERIES | S16SRS-S3W |  | S16SRS-S3W^ |  | 320 | ОР 22/09/0145 от 28.09.2022 ИП 28.09/22/04 от 28.09.2022 | 20
| H5550012853R | A5550000280 | CONTROL SWITCH | SELECTOR SWITCH | S16SRS SERIES | S16SRS-S3W2C | WHITE/3(R-0-R)/2C | S16SRS-S3W2C^WHITE/3(R-0-R)/2C |  | По запросу | !нет серта | 20
| H5550012852R | A5550008206 | CONTROL SWITCH | SELECTOR SWITCH | S16SRS SERIES | S16SRS-S3WC | WHITE/3(R-0-R)/1C | S16SRS-S3WC^WHITE/3(R-0-R)/1C |  | По запросу | !нет серта | 20
| H5550013089R | A5550008719 | CONTROL SWITCH | SELECTOR SWITCH | S16SRS SERIES | S16SRS-S3Y |  | S16SRS-S3Y^ |  | 320 | ОР 22/09/0145 от 28.09.2022 ИП 28.09/22/04 от 28.09.2022 | 20
| H5550013066R | A5550008379 | CONTROL SWITCH | SELECTOR SWITCH | S16SRS SERIES | S16SRS-S3Y2C | YELLOW/3(R-0-R)/2C | S16SRS-S3Y2C^YELLOW/3(R-0-R)/2C |  | По запросу | !нет серта | 20
| H5550013092R | H5550013092 | CONTROL SWITCH | SELECTOR SWITCH | S16SRS SERIES | S16SRS-S4B |  | S16SRS-S4B^ |  | По запросу | ОР 22/09/0145 от 28.09.2022 ИП 28.09/22/04 от 28.09.2022 | 20
| H5550013067R | A5550000321 | CONTROL SWITCH | SELECTOR SWITCH | S16SRS SERIES | S16SRS-S4B2C | BLUE/3(S-0-S)/2C | S16SRS-S4B2C^BLUE/3(S-0-S)/2C |  | По запросу | !нет серта | 20
| H5550013093R | A5550008726 | CONTROL SWITCH | SELECTOR SWITCH | S16SRS SERIES | S16SRS-S4G |  | S16SRS-S4G^ |  | 320 | ОР 22/09/0145 от 28.09.2022 ИП 28.09/22/04 от 28.09.2022 | 20
| A5550000322R | A5550000322 | CONTROL SWITCH | SELECTOR SWITCH | S16SRS SERIES | S16SRS-S4G2C | GREEN/3(S-0-S)/2C | S16SRS-S4G2C^GREEN/3(S-0-S)/2C |  | По запросу | !нет серта | 20
| A5550008724R | A5550008723 | CONTROL SWITCH | SELECTOR SWITCH | S16SRS SERIES | S16SRS-S4R |  | S16SRS-S4R^ |  | 320 | ОР 22/09/0145 от 28.09.2022 ИП 28.09/22/04 от 28.09.2022 | 20
| A5550000281R | A5550000281 | CONTROL SWITCH | SELECTOR SWITCH | S16SRS SERIES | S16SRS-S4R2C | RED/3(S-0-S)/2C | S16SRS-S4R2C^RED/3(S-0-S)/2C |  | 630 | RU С-KR.АЯ46.В.22548/21 | 20
| A5550008207R | A5550008207 | CONTROL SWITCH | SELECTOR SWITCH | S16SRS SERIES | S16SRS-S4RC | RED/3(S-0-S)/1C | S16SRS-S4RC^RED/3(S-0-S)/1C |  | 480 | RU С-KR.АЯ46.В.22548/21 | 20
| A5550008730R | A5550008730 | CONTROL SWITCH | SELECTOR SWITCH | S16SRS SERIES | S16SRS-S4W |  | S16SRS-S4W^ |  | 320 | ОР 22/09/0145 от 28.09.2022 ИП 28.09/22/04 от 28.09.2022 | 20
| A5550000282R | A5550000282 | CONTROL SWITCH | SELECTOR SWITCH | S16SRS SERIES | S16SRS-S4W2C | WHITE/3(S-0-S)/2C | S16SRS-S4W2C^WHITE/3(S-0-S)/2C | Селекторный переключатель, квадратный, позиция:Ø16, без подсветки, рабочее положение: 3-позиционный, без возврата, белый, блок контактов: контакт С:2 | 630 | RU С-KR.АЯ46.В.22548/21 | 20
| H5550012856R | A5550008208 | CONTROL SWITCH | SELECTOR SWITCH | S16SRS SERIES | S16SRS-S4WC | WHITE/3(S-0-S)/1C | S16SRS-S4WC^WHITE/3(S-0-S)/1C |  | По запросу | !нет серта | 20
| H5550013094R | A5550008728 | CONTROL SWITCH | SELECTOR SWITCH | S16SRS SERIES | S16SRS-S4Y |  | S16SRS-S4Y^ |  | 320 | ОР 22/09/0145 от 28.09.2022 ИП 28.09/22/04 от 28.09.2022 | 20
| H5550013069R | A5550000323 | CONTROL SWITCH | SELECTOR SWITCH | S16SRS SERIES | S16SRS-S4Y2C | YELLOW/3(S-0-S)/2C | S16SRS-S4Y2C^YELLOW/3(S-0-S)/2C |  | По запросу | !нет серта | 20
| H5550013097R | A5550008734 | CONTROL SWITCH | SELECTOR SWITCH | S16SRS SERIES | S16SRS-S5B |  | S16SRS-S5B^ |  | 320 | ОР 22/09/0145 от 28.09.2022 ИП 28.09/22/04 от 28.09.2022 | 20
| H5550013070R | A5550008196 | CONTROL SWITCH | SELECTOR SWITCH | S16SRS SERIES | S16SRS-S5B2C | BLUE/3(S-0-R)/2C | S16SRS-S5B2C^BLUE/3(S-0-R)/2C |  | По запросу | !нет серта | 20
| H5550013098R | A5550008736 | CONTROL SWITCH | SELECTOR SWITCH | S16SRS SERIES | S16SRS-S5G |  | S16SRS-S5G^ |  | 320 | ОР 22/09/0145 от 28.09.2022 ИП 28.09/22/04 от 28.09.2022 | 20
| H5550013071R | A5550008380 | CONTROL SWITCH | SELECTOR SWITCH | S16SRS SERIES | S16SRS-S5G2C | GREEN/3(S-0-R)/2C | S16SRS-S5G2C^GREEN/3(S-0-R)/2C |  | По запросу | !нет серта | 20
| A5550008733R | A5550008732 | CONTROL SWITCH | SELECTOR SWITCH | S16SRS SERIES | S16SRS-S5R |  | S16SRS-S5R^ |  | 320 | ОР 22/09/0145 от 28.09.2022 ИП 28.09/22/04 от 28.09.2022 | 20
| A5550008210R | A5550008210 | CONTROL SWITCH | SELECTOR SWITCH | S16SRS SERIES | S16SRS-S5R2C | RED/3(S-0-R)/2C | S16SRS-S5R2C^RED/3(S-0-R)/2C |  | 630 | RU С-KR.АЯ46.В.22548/21 | 20
| A5550008209R | A5550008209 | CONTROL SWITCH | SELECTOR SWITCH | S16SRS SERIES | S16SRS-S5RC | RED/3(S-0-R)/1C | S16SRS-S5RC^RED/3(S-0-R)/1C |  | 480 | RU С-KR.АЯ46.В.22548/21 | 20
| H5550013100R | A5550008740 | CONTROL SWITCH | SELECTOR SWITCH | S16SRS SERIES | S16SRS-S5W |  | S16SRS-S5W^ |  | 320 | ОР 22/09/0145 от 28.09.2022 ИП 28.09/22/04 от 28.09.2022 | 20
| H5550012861R | A5550008212 | CONTROL SWITCH | SELECTOR SWITCH | S16SRS SERIES | S16SRS-S5W2C | WHITE/3(S-0-R)/2C | S16SRS-S5W2C^WHITE/3(S-0-R)/2C |  | По запросу | !нет серта | 20
| H5550012860R | A5550008211 | CONTROL SWITCH | SELECTOR SWITCH | S16SRS SERIES | S16SRS-S5WC | WHITE/3(S-0-R)/1C | S16SRS-S5WC^WHITE/3(S-0-R)/1C |  | По запросу | !нет серта | 20
| H5550013099R | A5550008738 | CONTROL SWITCH | SELECTOR SWITCH | S16SRS SERIES | S16SRS-S5Y |  | S16SRS-S5Y^ |  | 320 | ОР 22/09/0145 от 28.09.2022 ИП 28.09/22/04 от 28.09.2022 | 20
| H5550013072R | A5550008381 | CONTROL SWITCH | SELECTOR SWITCH | S16SRS SERIES | S16SRS-S5Y2C | YELLOW/3(S-0-R)/2C | S16SRS-S5Y2C^YELLOW/3(S-0-R)/2C |  | По запросу | !нет серта | 20
| H5550013102R | A5550008744 | CONTROL SWITCH | SELECTOR SWITCH | S16SRS SERIES | S16SRS-S6B |  | S16SRS-S6B^ |  | 320 | ОР 22/09/0145 от 28.09.2022 ИП 28.09/22/04 от 28.09.2022 | 20
| H5550013073R | A5550008382 | CONTROL SWITCH | SELECTOR SWITCH | S16SRS SERIES | S16SRS-S6B2C | BLUE/3(R-0-S)/2C | S16SRS-S6B2C^BLUE/3(R-0-S)/2C |  | По запросу | !нет серта | 20
| H5550013103R | A5550008746 | CONTROL SWITCH | SELECTOR SWITCH | S16SRS SERIES | S16SRS-S6G |  | S16SRS-S6G^ |  | 320 | ОР 22/09/0145 от 28.09.2022 ИП 28.09/22/04 от 28.09.2022 | 20
| H5550013074R | A5550008383 | CONTROL SWITCH | SELECTOR SWITCH | S16SRS SERIES | S16SRS-S6G2C | GREEN/3(R-0-S)/2C | S16SRS-S6G2C^GREEN/3(R-0-S)/2C |  | По запросу | !нет серта | 20
| A5550008743R | A5550008742 | CONTROL SWITCH | SELECTOR SWITCH | S16SRS SERIES | S16SRS-S6R |  | S16SRS-S6R^ |  | 320 | ОР 22/09/0145 от 28.09.2022 ИП 28.09/22/04 от 28.09.2022 | 20
| A5550008214R | A5550008214 | CONTROL SWITCH | SELECTOR SWITCH | S16SRS SERIES | S16SRS-S6R2C | RED/3(R-0-S)/2C | S16SRS-S6R2C^RED/3(R-0-S)/2C |  | 630 | RU С-KR.АЯ46.В.22548/21 | 20
| A5550008213R | A5550008213 | CONTROL SWITCH | SELECTOR SWITCH | S16SRS SERIES | S16SRS-S6RC | RED/3(R-0-S)/1C | S16SRS-S6RC^RED/3(R-0-S)/1C |  | 480 | RU С-KR.АЯ46.В.22548/21 | 20
| H5550013105R | A5550008750 | CONTROL SWITCH | SELECTOR SWITCH | S16SRS SERIES | S16SRS-S6W |  | S16SRS-S6W^ |  | 320 | ОР 22/09/0145 от 28.09.2022 ИП 28.09/22/04 от 28.09.2022 | 20
| H5550012865R | A5550008216 | CONTROL SWITCH | SELECTOR SWITCH | S16SRS SERIES | S16SRS-S6W2C | WHITE/3(R-0-S)/2C | S16SRS-S6W2C^WHITE/3(R-0-S)/2C |  | По запросу | !нет серта | 20
| H5550012864R | A5550008215 | CONTROL SWITCH | SELECTOR SWITCH | S16SRS SERIES | S16SRS-S6WC | WHITE/3(R-0-S)/1C | S16SRS-S6WC^WHITE/3(R-0-S)/1C |  | По запросу | !нет серта | 20
| H5550013104R | A5550008748 | CONTROL SWITCH | SELECTOR SWITCH | S16SRS SERIES | S16SRS-S6Y |  | S16SRS-S6Y^ |  | 320 | ОР 22/09/0145 от 28.09.2022 ИП 28.09/22/04 от 28.09.2022 | 20
| H5550013075R | A5550008384 | CONTROL SWITCH | SELECTOR SWITCH | S16SRS SERIES | S16SRS-S6Y2C | YELLOW/3(R-0-S)/2C | S16SRS-S6Y2C^YELLOW/3(R-0-S)/2C |  | По запросу | !нет серта | 20
| H5550013405R | A5550008874 | CONTROL SWITCH | SELECTOR SWITCH | S16SRT SERIES | S16SRT-L1B |  | S16SRT-L1B^ |  | 240 | ОР 22/09/0145 от 28.09.2022 ИП 28.09/22/04 от 28.09.2022 | 20
| H5550013177R | A5550000333 | CONTROL SWITCH | SELECTOR SWITCH | S16SRT SERIES | S16SRT-L1B2C12 | BLUE/2(0-R)/2C/LED 12V | S16SRT-L1B2C12^BLUE/2(0-R)/2C/LED 12V |  | По запросу | !нет серта | 20
| H5550013187R | A5550000338 | CONTROL SWITCH | SELECTOR SWITCH | S16SRT SERIES | S16SRT-L1B2C24 | BLUE/2(0-R)/2C/LED 24V | S16SRT-L1B2C24^BLUE/2(0-R)/2C/LED 24V |  | По запросу | !нет серта | 20
| H5550013167R | A5550008408 | CONTROL SWITCH | SELECTOR SWITCH | S16SRT SERIES | S16SRT-L1B2C5 | BLUE/2(0-R)/2C/LED 5V | S16SRT-L1B2C5^BLUE/2(0-R)/2C/LED 5V |  | По запросу | !нет серта | 20
| H5550013176R | A5550008416 | CONTROL SWITCH | SELECTOR SWITCH | S16SRT SERIES | S16SRT-L1BC12 | BLUE/2(0-R)/1C/LED 12V | S16SRT-L1BC12^BLUE/2(0-R)/1C/LED 12V |  | По запросу | !нет серта | 20
| H5550013186R | A5550008421 | CONTROL SWITCH | SELECTOR SWITCH | S16SRT SERIES | S16SRT-L1BC24 | BLUE/2(0-R)/1C/LED 24V | S16SRT-L1BC24^BLUE/2(0-R)/1C/LED 24V |  | По запросу | !нет серта | 20
| H5550013166R | A5550008407 | CONTROL SWITCH | SELECTOR SWITCH | S16SRT SERIES | S16SRT-L1BC5 | BLUE/2(0-R)/1C/LED 5V | S16SRT-L1BC5^BLUE/2(0-R)/1C/LED 5V |  | По запросу | !нет серта | 20
| H5550013406R | A5550008876 | CONTROL SWITCH | SELECTOR SWITCH | S16SRT SERIES | S16SRT-L1G |  | S16SRT-L1G^ |  | 240 | ОР 22/09/0145 от 28.09.2022 ИП 28.09/22/04 от 28.09.2022 | 20
| H5550013179R | A5550000334 | CONTROL SWITCH | SELECTOR SWITCH | S16SRT SERIES | S16SRT-L1G2C12 | GREEN/2(0-R)/2C/LED 12V | S16SRT-L1G2C12^GREEN/2(0-R)/2C/LED 12V |  | По запросу | !нет серта | 20
| H5550013189R | A5550000339 | CONTROL SWITCH | SELECTOR SWITCH | S16SRT SERIES | S16SRT-L1G2C24 | GREEN/2(0-R)/2C/LED 24V | S16SRT-L1G2C24^GREEN/2(0-R)/2C/LED 24V |  | По запросу | !нет серта | 20
| H5550013169R | A5550008410 | CONTROL SWITCH | SELECTOR SWITCH | S16SRT SERIES | S16SRT-L1G2C5 | GREEN/2(0-R)/2C/LED 5V | S16SRT-L1G2C5^GREEN/2(0-R)/2C/LED 5V |  | По запросу | !нет серта | 20
| A5550008417R | A5550008417 | CONTROL SWITCH | SELECTOR SWITCH | S16SRT SERIES | S16SRT-L1GC12 | GREEN/2(0-R)/1C/LED 12V | S16SRT-L1GC12^GREEN/2(0-R)/1C/LED 12V |  | 710 | RU С-KR.АЯ46.В.22548/21 | 20
| A5550008422R | A5550008422 | CONTROL SWITCH | SELECTOR SWITCH | S16SRT SERIES | S16SRT-L1GC24 | GREEN/2(0-R)/1C/LED 24V | S16SRT-L1GC24^GREEN/2(0-R)/1C/LED 24V |  | 710 | RU С-KR.АЯ46.В.22548/21 | 20
| A5550008409R | A5550008409 | CONTROL SWITCH | SELECTOR SWITCH | S16SRT SERIES | S16SRT-L1GC5 | GREEN/2(0-R)/1C/LED 5V | S16SRT-L1GC5^GREEN/2(0-R)/1C/LED 5V |  | 710 | RU С-KR.АЯ46.В.22548/21 | 20
| A5550008873R | A5550008872 | CONTROL SWITCH | SELECTOR SWITCH | S16SRT SERIES | S16SRT-L1R |  | S16SRT-L1R^ |  | 240 | ОР 22/09/0145 от 28.09.2022 ИП 28.09/22/04 от 28.09.2022 | 20
| A5550000332R | A5550000332 | CONTROL SWITCH | SELECTOR SWITCH | S16SRT SERIES | S16SRT-L1R2C12 | RED/2(0-R)/2C/LED 12V | S16SRT-L1R2C12^RED/2(0-R)/2C/LED 12V |  | 870 | RU С-KR.АЯ46.В.22548/21 | 20
| A5550000337R | A5550000337 | CONTROL SWITCH | SELECTOR SWITCH | S16SRT SERIES | S16SRT-L1R2C24 | RED/2(0-R)/2C/LED 24V | S16SRT-L1R2C24^RED/2(0-R)/2C/LED 24V |  | 870 | RU С-KR.АЯ46.В.22548/21 | 20
| A5550008406R | A5550008406 | CONTROL SWITCH | SELECTOR SWITCH | S16SRT SERIES | S16SRT-L1R2C5 | RED/2(0-R)/2C/LED 5V | S16SRT-L1R2C5^RED/2(0-R)/2C/LED 5V |  | 870 | RU С-KR.АЯ46.В.22548/21 | 20
| A5550008415R | A5550008415 | CONTROL SWITCH | SELECTOR SWITCH | S16SRT SERIES | S16SRT-L1RC12 | RED/2(0-R)/1C/LED 12V | S16SRT-L1RC12^RED/2(0-R)/1C/LED 12V |  | 710 | RU С-KR.АЯ46.В.22548/21 | 20
| A5550008420R | A5550008420 | CONTROL SWITCH | SELECTOR SWITCH | S16SRT SERIES | S16SRT-L1RC24 | RED/2(0-R)/1C/LED 24V | S16SRT-L1RC24^RED/2(0-R)/1C/LED 24V |  | 710 | RU С-KR.АЯ46.В.22548/21 | 20
| A5550008405R | A5550008405 | CONTROL SWITCH | SELECTOR SWITCH | S16SRT SERIES | S16SRT-L1RC5 | RED/2(0-R)/1C/LED 5V | S16SRT-L1RC5^RED/2(0-R)/1C/LED 5V |  | 710 | RU С-KR.АЯ46.В.22548/21 | 20
| H5550013408R | A5550008880 | CONTROL SWITCH | SELECTOR SWITCH | S16SRT SERIES | S16SRT-L1W |  | S16SRT-L1W^ |  | 270 | ОР 22/09/0145 от 28.09.2022 ИП 28.09/22/04 от 28.09.2022 | 20
| H5550013183R | A5550000336 | CONTROL SWITCH | SELECTOR SWITCH | S16SRT SERIES | S16SRT-L1W2C12 | WHITE/2(0-R)/2C/LED 12V | S16SRT-L1W2C12^WHITE/2(0-R)/2C/LED 12V |  | По запросу | !нет серта | 20
| H5550013193R | A5550000341 | CONTROL SWITCH | SELECTOR SWITCH | S16SRT SERIES | S16SRT-L1W2C24 | WHITE/2(0-R)/2C/LED 24V | S16SRT-L1W2C24^WHITE/2(0-R)/2C/LED 24V |  | По запросу | !нет серта | 20
| H5550013173R | A5550008414 | CONTROL SWITCH | SELECTOR SWITCH | S16SRT SERIES | S16SRT-L1W2C5 | WHITE/2(0-R)/2C/LED 5V | S16SRT-L1W2C5^WHITE/2(0-R)/2C/LED 5V |  | По запросу | !нет серта | 20
| H5550013182R | A5550008419 | CONTROL SWITCH | SELECTOR SWITCH | S16SRT SERIES | S16SRT-L1WC12 | WHITE/2(0-R)/1C/LED 12V | S16SRT-L1WC12^WHITE/2(0-R)/1C/LED 12V |  | По запросу | !нет серта | 20
| H5550013192R | A5550008424 | CONTROL SWITCH | SELECTOR SWITCH | S16SRT SERIES | S16SRT-L1WC24 | WHITE/2(0-R)/1C/LED 24V | S16SRT-L1WC24^WHITE/2(0-R)/1C/LED 24V |  | По запросу | !нет серта | 20
| H5550013172R | A5550008413 | CONTROL SWITCH | SELECTOR SWITCH | S16SRT SERIES | S16SRT-L1WC5 | WHITE/2(0-R)/1C/LED 5V | S16SRT-L1WC5^WHITE/2(0-R)/1C/LED 5V |  | По запросу | !нет серта | 20
| H5550013407R | A5550008878 | CONTROL SWITCH | SELECTOR SWITCH | S16SRT SERIES | S16SRT-L1Y |  | S16SRT-L1Y^ |  | 240 | ОР 22/09/0145 от 28.09.2022 ИП 28.09/22/04 от 28.09.2022 | 20
| H5550013181R | A5550000335 | CONTROL SWITCH | SELECTOR SWITCH | S16SRT SERIES | S16SRT-L1Y2C12 | YELLOW/2(0-R)/2C/LED 12V | S16SRT-L1Y2C12^YELLOW/2(0-R)/2C/LED 12V |  | По запросу | !нет серта | 20
| H5550013191R | A5550000340 | CONTROL SWITCH | SELECTOR SWITCH | S16SRT SERIES | S16SRT-L1Y2C24 | YELLOW/2(0-R)/2C/LED 24V | S16SRT-L1Y2C24^YELLOW/2(0-R)/2C/LED 24V |  | По запросу | !нет серта | 20
| H5550013171R | A5550008412 | CONTROL SWITCH | SELECTOR SWITCH | S16SRT SERIES | S16SRT-L1Y2C5 | YELLOW/2(0-R)/2C/LED 5V | S16SRT-L1Y2C5^YELLOW/2(0-R)/2C/LED 5V |  | По запросу | !нет серта | 20
| H5550013180R | A5550008418 | CONTROL SWITCH | SELECTOR SWITCH | S16SRT SERIES | S16SRT-L1YC12 | YELLOW/2(0-R)/1C/LED 12V | S16SRT-L1YC12^YELLOW/2(0-R)/1C/LED 12V |  | По запросу | !нет серта | 20
| H5550013190R | A5550008423 | CONTROL SWITCH | SELECTOR SWITCH | S16SRT SERIES | S16SRT-L1YC24 | YELLOW/2(0-R)/1C/LED 24V | S16SRT-L1YC24^YELLOW/2(0-R)/1C/LED 24V |  | По запросу | !нет серта | 20
| H5550013170R | A5550008411 | CONTROL SWITCH | SELECTOR SWITCH | S16SRT SERIES | S16SRT-L1YC5 | YELLOW/2(0-R)/1C/LED 5V | S16SRT-L1YC5^YELLOW/2(0-R)/1C/LED 5V |  | По запросу | !нет серта | 20
| H5550013410R | A5550008884 | CONTROL SWITCH | SELECTOR SWITCH | S16SRT SERIES | S16SRT-L2B |  | S16SRT-L2B^ |  | 240 | ОР 22/09/0145 от 28.09.2022 ИП 28.09/22/04 от 28.09.2022 | 20
| H5550013207R | A5550000343 | CONTROL SWITCH | SELECTOR SWITCH | S16SRT SERIES | S16SRT-L2B2C12 | BLUE/2(0-S)/2C/LED 12V | S16SRT-L2B2C12^BLUE/2(0-S)/2C/LED 12V |  | По запросу | !нет серта | 20
| H5550013217R | A5550000348 | CONTROL SWITCH | SELECTOR SWITCH | S16SRT SERIES | S16SRT-L2B2C24 | BLUE/2(0-S)/2C/LED 24V | S16SRT-L2B2C24^BLUE/2(0-S)/2C/LED 24V |  | По запросу | !нет серта | 20
| H5550013197R | A5550008428 | CONTROL SWITCH | SELECTOR SWITCH | S16SRT SERIES | S16SRT-L2B2C5 | BLUE/2(0-S)/2C/LED 5V | S16SRT-L2B2C5^BLUE/2(0-S)/2C/LED 5V |  | По запросу | !нет серта | 20
| H5550013206R | A5550008436 | CONTROL SWITCH | SELECTOR SWITCH | S16SRT SERIES | S16SRT-L2BC12 | BLUE/2(0-S)/1C/LED 12V | S16SRT-L2BC12^BLUE/2(0-S)/1C/LED 12V |  | По запросу | !нет серта | 20
| A5550008441R | A5550008441 | CONTROL SWITCH | SELECTOR SWITCH | S16SRT SERIES | S16SRT-L2BC24 | BLUE/2(0-S)/1C/LED 24V | S16SRT-L2BC24^BLUE/2(0-S)/1C/LED 24V | Селекторный переключатель, Ø16мм, стандартный выступающий переключатель с короткой ручкой ( с подсветкой), 2-позиционный, без возврата, синий, СИД 24В=,блок контактов: контакт С:1,коммутация до 110В~/5A, 250В~/3A | 710 | RU С-KR.АЯ46.В.22548/21 | 20
| H5550013196R | A5550008427 | CONTROL SWITCH | SELECTOR SWITCH | S16SRT SERIES | S16SRT-L2BC5 | BLUE/2(0-S)/1C/LED 5V | S16SRT-L2BC5^BLUE/2(0-S)/1C/LED 5V |  | По запросу | !нет серта | 20
| H5550013411R | A5550008886 | CONTROL SWITCH | SELECTOR SWITCH | S16SRT SERIES | S16SRT-L2G |  | S16SRT-L2G^ |  | 240 | ОР 22/09/0145 от 28.09.2022 ИП 28.09/22/04 от 28.09.2022 | 20
| H5550013209R | A5550000344 | CONTROL SWITCH | SELECTOR SWITCH | S16SRT SERIES | S16SRT-L2G2C12 | GREEN/2(0-S)/2C/LED 12V | S16SRT-L2G2C12^GREEN/2(0-S)/2C/LED 12V |  | По запросу | !нет серта | 20
| H5550013219R | A5550000349 | CONTROL SWITCH | SELECTOR SWITCH | S16SRT SERIES | S16SRT-L2G2C24 | GREEN/2(0-S)/2C/LED 24V | S16SRT-L2G2C24^GREEN/2(0-S)/2C/LED 24V |  | По запросу | !нет серта | 20
| H5550013199R | A5550008430 | CONTROL SWITCH | SELECTOR SWITCH | S16SRT SERIES | S16SRT-L2G2C5 | GREEN/2(0-S)/2C/LED 5V | S16SRT-L2G2C5^GREEN/2(0-S)/2C/LED 5V |  | По запросу | !нет серта | 20
| A5550008437R | A5550008437 | CONTROL SWITCH | SELECTOR SWITCH | S16SRT SERIES | S16SRT-L2GC12 | GREEN/2(0-S)/1C/LED 12V | S16SRT-L2GC12^GREEN/2(0-S)/1C/LED 12V |  | 710 | RU С-KR.АЯ46.В.22548/21 | 20
| A5550008442R | A5550008442 | CONTROL SWITCH | SELECTOR SWITCH | S16SRT SERIES | S16SRT-L2GC24 | GREEN/2(0-S)/1C/LED 24V | S16SRT-L2GC24^GREEN/2(0-S)/1C/LED 24V | Селекторный переключатель, Ø16мм, стандартный выступающий переключатель с короткой ручкой ( с подсветкой), 2-позиционный, без возврата, зелёный ,СИД 24В=,блок контактов: контакт С:1,коммутация до 110В~/5A, 250В~/3A | 710 | RU С-KR.АЯ46.В.22548/21 | 20
| A5550008429R | A5550008429 | CONTROL SWITCH | SELECTOR SWITCH | S16SRT SERIES | S16SRT-L2GC5 | GREEN/2(0-S)/1C/LED 5V | S16SRT-L2GC5^GREEN/2(0-S)/1C/LED 5V |  | 710 | RU С-KR.АЯ46.В.22548/21 | 20
| A5550008883R | A5550008882 | CONTROL SWITCH | SELECTOR SWITCH | S16SRT SERIES | S16SRT-L2R |  | S16SRT-L2R^ |  | 240 | ОР 22/09/0145 от 28.09.2022 ИП 28.09/22/04 от 28.09.2022 | 20
| A5550000342R | A5550000342 | CONTROL SWITCH | SELECTOR SWITCH | S16SRT SERIES | S16SRT-L2R2C12 | RED/2(0-S)/2C/LED 12V | S16SRT-L2R2C12^RED/2(0-S)/2C/LED 12V |  | 870 | RU С-KR.АЯ46.В.22548/21 | 20
| A5550000347R | A5550000347 | CONTROL SWITCH | SELECTOR SWITCH | S16SRT SERIES | S16SRT-L2R2C24 | RED/2(0-S)/2C/LED 24V | S16SRT-L2R2C24^RED/2(0-S)/2C/LED 24V |  | 870 | RU С-KR.АЯ46.В.22548/21 | 20
| A5550008426R | A5550008426 | CONTROL SWITCH | SELECTOR SWITCH | S16SRT SERIES | S16SRT-L2R2C5 | RED/2(0-S)/2C/LED 5V | S16SRT-L2R2C5^RED/2(0-S)/2C/LED 5V |  | 870 | RU С-KR.АЯ46.В.22548/21 | 20
| A5550008435R | A5550008435 | CONTROL SWITCH | SELECTOR SWITCH | S16SRT SERIES | S16SRT-L2RC12 | RED/2(0-S)/1C/LED 12V | S16SRT-L2RC12^RED/2(0-S)/1C/LED 12V |  | 710 | RU С-KR.АЯ46.В.22548/21 | 20
| A5550008440R | A5550008440 | CONTROL SWITCH | SELECTOR SWITCH | S16SRT SERIES | S16SRT-L2RC24 | RED/2(0-S)/1C/LED 24V | S16SRT-L2RC24^RED/2(0-S)/1C/LED 24V | Селекторный переключатель прямоугольный, выступающий, монтажное отверстие: Ø16мм, с подсветкой, 2-х позиционный, с фиксацией, рабочий угол: влево 45°; вправо 45°, цвет: красный, блок контактов: 1х(НО+НЗ) (250В~ 3A / 110В~ 5A), без блока индикации (Uпит. НЕТ) | 710 | RU С-KR.АЯ46.В.22548/21 | 20
| A5550008425R | A5550008425 | CONTROL SWITCH | SELECTOR SWITCH | S16SRT SERIES | S16SRT-L2RC5 | RED/2(0-S)/1C/LED 5V | S16SRT-L2RC5^RED/2(0-S)/1C/LED 5V |  | 710 | RU С-KR.АЯ46.В.22548/21 | 20
| H5550013413R | A5550008890 | CONTROL SWITCH | SELECTOR SWITCH | S16SRT SERIES | S16SRT-L2W |  | S16SRT-L2W^ |  | 240 | ОР 22/09/0145 от 28.09.2022 ИП 28.09/22/04 от 28.09.2022 | 20
| H5550013213R | A5550000346 | CONTROL SWITCH | SELECTOR SWITCH | S16SRT SERIES | S16SRT-L2W2C12 | WHITE/2(0-S)/2C/LED 12V | S16SRT-L2W2C12^WHITE/2(0-S)/2C/LED 12V |  | По запросу | !нет серта | 20
| H5550013223R | A5550000351 | CONTROL SWITCH | SELECTOR SWITCH | S16SRT SERIES | S16SRT-L2W2C24 | WHITE/2(0-S)/2C/LED 24V | S16SRT-L2W2C24^WHITE/2(0-S)/2C/LED 24V |  | По запросу | !нет серта | 20
| H5550013203R | A5550008434 | CONTROL SWITCH | SELECTOR SWITCH | S16SRT SERIES | S16SRT-L2W2C5 | WHITE/2(0-S)/2C/LED 5V | S16SRT-L2W2C5^WHITE/2(0-S)/2C/LED 5V |  | По запросу | !нет серта | 20
| H5550013212R | A5550008439 | CONTROL SWITCH | SELECTOR SWITCH | S16SRT SERIES | S16SRT-L2WC12 | WHITE/2(0-S)/1C/LED 12V | S16SRT-L2WC12^WHITE/2(0-S)/1C/LED 12V |  | По запросу | !нет серта | 20
| A5550008444R | A5550008444 | CONTROL SWITCH | SELECTOR SWITCH | S16SRT SERIES | S16SRT-L2WC24 | WHITE/2(0-S)/1C/LED 24V | S16SRT-L2WC24^WHITE/2(0-S)/1C/LED 24V | Селекторный переключатель, Ø16мм, стандартный выступающий переключатель с короткой ручкой ( с подсветкой), 2-позиционный, без возврата, белый, СИД 24В=,блок контактов: контакт С:1,коммутация до 110В~/5A, 250В~/3A | 710 | RU С-KR.АЯ46.В.22548/21 | 20
| H5550013202R | A5550008433 | CONTROL SWITCH | SELECTOR SWITCH | S16SRT SERIES | S16SRT-L2WC5 | WHITE/2(0-S)/1C/LED 5V | S16SRT-L2WC5^WHITE/2(0-S)/1C/LED 5V |  | По запросу | !нет серта | 20
| H5550013412R | A5550008888 | CONTROL SWITCH | SELECTOR SWITCH | S16SRT SERIES | S16SRT-L2Y |  | S16SRT-L2Y^ |  | 240 | ОР 22/09/0145 от 28.09.2022 ИП 28.09/22/04 от 28.09.2022 | 20
| H5550013211R | A5550000345 | CONTROL SWITCH | SELECTOR SWITCH | S16SRT SERIES | S16SRT-L2Y2C12 | YELLOW/2(0-S)/2C/LED 12V | S16SRT-L2Y2C12^YELLOW/2(0-S)/2C/LED 12V |  | По запросу | !нет серта | 20
| H5550013221R | A5550000350 | CONTROL SWITCH | SELECTOR SWITCH | S16SRT SERIES | S16SRT-L2Y2C24 | YELLOW/2(0-S)/2C/LED 24V | S16SRT-L2Y2C24^YELLOW/2(0-S)/2C/LED 24V |  | По запросу | !нет серта | 20
| H5550013201R | A5550008432 | CONTROL SWITCH | SELECTOR SWITCH | S16SRT SERIES | S16SRT-L2Y2C5 | YELLOW/2(0-S)/2C/LED 5V | S16SRT-L2Y2C5^YELLOW/2(0-S)/2C/LED 5V |  | По запросу | !нет серта | 20
| H5550013210R | A5550008438 | CONTROL SWITCH | SELECTOR SWITCH | S16SRT SERIES | S16SRT-L2YC12 | YELLOW/2(0-S)/1C/LED 12V | S16SRT-L2YC12^YELLOW/2(0-S)/1C/LED 12V |  | По запросу | !нет серта | 20
| A5550008443R | A5550008443 | CONTROL SWITCH | SELECTOR SWITCH | S16SRT SERIES | S16SRT-L2YC24 | YELLOW/2(0-S)/1C/LED 24V | S16SRT-L2YC24^YELLOW/2(0-S)/1C/LED 24V | Селекторный переключатель, Ø16мм, стандартный выступающий переключатель с короткой ручкой ( с подсветкой), 2-позиционный, без возврата, желтый, СИД 24В=,блок контактов: контакт С:1,коммутация до 110В~/5A, 250В~/3A | 710 | RU С-KR.АЯ46.В.22548/21 | 20
| H5550013200R | A5550008431 | CONTROL SWITCH | SELECTOR SWITCH | S16SRT SERIES | S16SRT-L2YC5 | YELLOW/2(0-S)/1C/LED 5V | S16SRT-L2YC5^YELLOW/2(0-S)/1C/LED 5V |  | По запросу | !нет серта | 20
| H5550013415R | A5550008894 | CONTROL SWITCH | SELECTOR SWITCH | S16SRT SERIES | S16SRT-L3B |  | S16SRT-L3B^ |  | 240 | ОР 22/09/0145 от 28.09.2022 ИП 28.09/22/04 от 28.09.2022 | 20
| H5550013237R | A5550008458 | CONTROL SWITCH | SELECTOR SWITCH | S16SRT SERIES | S16SRT-L3B2C12 | BLUE/2(R-0-R)/2C/LED 12V | S16SRT-L3B2C12^BLUE/2(R-0-R)/2C/LED 12V |  | По запросу | !нет серта | 20
| H5550013247R | A5550008468 | CONTROL SWITCH | SELECTOR SWITCH | S16SRT SERIES | S16SRT-L3B2C24 | BLUE/2(R-0-R)/2C/LED 24V | S16SRT-L3B2C24^BLUE/2(R-0-R)/2C/LED 24V |  | По запросу | !нет серта | 20
| H5550013227R | A5550008448 | CONTROL SWITCH | SELECTOR SWITCH | S16SRT SERIES | S16SRT-L3B2C5 | BLUE/2(R-0-R)/2C/LED 5V | S16SRT-L3B2C5^BLUE/2(R-0-R)/2C/LED 5V |  | По запросу | !нет серта | 20
| H5550013236R | A5550008457 | CONTROL SWITCH | SELECTOR SWITCH | S16SRT SERIES | S16SRT-L3BC12 | BLUE/2(R-0-R)/1C/LED 12V | S16SRT-L3BC12^BLUE/2(R-0-R)/1C/LED 12V |  | По запросу | !нет серта | 20
| H5550013246R | A5550008467 | CONTROL SWITCH | SELECTOR SWITCH | S16SRT SERIES | S16SRT-L3BC24 | BLUE/2(R-0-R)/1C/LED 24V | S16SRT-L3BC24^BLUE/2(R-0-R)/1C/LED 24V |  | По запросу | !нет серта | 20
| H5550013226R | A5550008447 | CONTROL SWITCH | SELECTOR SWITCH | S16SRT SERIES | S16SRT-L3BC5 | BLUE/2(R-0-R)/1C/LED 5V | S16SRT-L3BC5^BLUE/2(R-0-R)/1C/LED 5V |  | По запросу | !нет серта | 20
| H5550013416R | A5550008896 | CONTROL SWITCH | SELECTOR SWITCH | S16SRT SERIES | S16SRT-L3G |  | S16SRT-L3G^ |  | 240 | ОР 22/09/0145 от 28.09.2022 ИП 28.09/22/04 от 28.09.2022 | 20
| H5550013239R | A5550008460 | CONTROL SWITCH | SELECTOR SWITCH | S16SRT SERIES | S16SRT-L3G2C12 | GREEN/2(R-0-R)/2C/LED 12V | S16SRT-L3G2C12^GREEN/2(R-0-R)/2C/LED 12V |  | По запросу | !нет серта | 20
| H5550013249R | A5550008470 | CONTROL SWITCH | SELECTOR SWITCH | S16SRT SERIES | S16SRT-L3G2C24 | GREEN/2(R-0-R)/2C/LED 24V | S16SRT-L3G2C24^GREEN/2(R-0-R)/2C/LED 24V |  | По запросу | !нет серта | 20
| H5550013229R | A5550008450 | CONTROL SWITCH | SELECTOR SWITCH | S16SRT SERIES | S16SRT-L3G2C5 | GREEN/2(R-0-R)/2C/LED 5V | S16SRT-L3G2C5^GREEN/2(R-0-R)/2C/LED 5V |  | По запросу | !нет серта | 20
| A5550008459R | A5550008459 | CONTROL SWITCH | SELECTOR SWITCH | S16SRT SERIES | S16SRT-L3GC12 | GREEN/2(R-0-R)/1C/LED 12V | S16SRT-L3GC12^GREEN/2(R-0-R)/1C/LED 12V |  | 710 | RU С-KR.АЯ46.В.22548/21 | 20
| A5550008469R | A5550008469 | CONTROL SWITCH | SELECTOR SWITCH | S16SRT SERIES | S16SRT-L3GC24 | GREEN/2(R-0-R)/1C/LED 24V | S16SRT-L3GC24^GREEN/2(R-0-R)/1C/LED 24V |  | 710 | RU С-KR.АЯ46.В.22548/21 | 20
| A5550008449R | A5550008449 | CONTROL SWITCH | SELECTOR SWITCH | S16SRT SERIES | S16SRT-L3GC5 | GREEN/2(R-0-R)/1C/LED 5V | S16SRT-L3GC5^GREEN/2(R-0-R)/1C/LED 5V |  | 710 | RU С-KR.АЯ46.В.22548/21 | 20
| A5550008893R | A5550008892 | CONTROL SWITCH | SELECTOR SWITCH | S16SRT SERIES | S16SRT-L3R |  | S16SRT-L3R^ |  | 240 | ОР 22/09/0145 от 28.09.2022 ИП 28.09/22/04 от 28.09.2022 | 20
| A5550008456R | A5550008456 | CONTROL SWITCH | SELECTOR SWITCH | S16SRT SERIES | S16SRT-L3R2C12 | RED/2(R-0-R)/2C/LED 12V | S16SRT-L3R2C12^RED/2(R-0-R)/2C/LED 12V |  | 870 | RU С-KR.АЯ46.В.22548/21 | 20
| A5550008466R | A5550008466 | CONTROL SWITCH | SELECTOR SWITCH | S16SRT SERIES | S16SRT-L3R2C24 | RED/2(R-0-R)/2C/LED 24V | S16SRT-L3R2C24^RED/2(R-0-R)/2C/LED 24V |  | 870 | RU С-KR.АЯ46.В.22548/21 | 20
| A5550008446R | A5550008446 | CONTROL SWITCH | SELECTOR SWITCH | S16SRT SERIES | S16SRT-L3R2C5 | RED/2(R-0-R)/2C/LED 5V | S16SRT-L3R2C5^RED/2(R-0-R)/2C/LED 5V |  | 870 | RU С-KR.АЯ46.В.22548/21 | 20
| A5550008455R | A5550008455 | CONTROL SWITCH | SELECTOR SWITCH | S16SRT SERIES | S16SRT-L3RC12 | RED/2(R-0-R)/1C/LED 12V | S16SRT-L3RC12^RED/2(R-0-R)/1C/LED 12V |  | 710 | RU С-KR.АЯ46.В.22548/21 | 20
| A5550008465R | A5550008465 | CONTROL SWITCH | SELECTOR SWITCH | S16SRT SERIES | S16SRT-L3RC24 | RED/2(R-0-R)/1C/LED 24V | S16SRT-L3RC24^RED/2(R-0-R)/1C/LED 24V |  | 710 | RU С-KR.АЯ46.В.22548/21 | 20
| A5550008445R | A5550008445 | CONTROL SWITCH | SELECTOR SWITCH | S16SRT SERIES | S16SRT-L3RC5 | RED/2(R-0-R)/1C/LED 5V | S16SRT-L3RC5^RED/2(R-0-R)/1C/LED 5V |  | 710 | RU С-KR.АЯ46.В.22548/21 | 20
| H5550013418R | A5550008900 | CONTROL SWITCH | SELECTOR SWITCH | S16SRT SERIES | S16SRT-L3W |  | S16SRT-L3W^ |  | 240 | ОР 22/09/0145 от 28.09.2022 ИП 28.09/22/04 от 28.09.2022 | 20
| H5550013243R | A5550008464 | CONTROL SWITCH | SELECTOR SWITCH | S16SRT SERIES | S16SRT-L3W2C12 | WHITE/2(R-0-R)/2C/LED 12V | S16SRT-L3W2C12^WHITE/2(R-0-R)/2C/LED 12V |  | По запросу | !нет серта | 20
| H5550013253R | A5550008474 | CONTROL SWITCH | SELECTOR SWITCH | S16SRT SERIES | S16SRT-L3W2C24 | WHITE/2(R-0-R)/2C/LED 24V | S16SRT-L3W2C24^WHITE/2(R-0-R)/2C/LED 24V |  | По запросу | !нет серта | 20
| H5550013233R | A5550008454 | CONTROL SWITCH | SELECTOR SWITCH | S16SRT SERIES | S16SRT-L3W2C5 | WHITE/2(R-0-R)/2C/LED 5V | S16SRT-L3W2C5^WHITE/2(R-0-R)/2C/LED 5V |  | По запросу | !нет серта | 20
| H5550013242R | A5550008463 | CONTROL SWITCH | SELECTOR SWITCH | S16SRT SERIES | S16SRT-L3WC12 | WHITE/2(R-0-R)/1C/LED 12V | S16SRT-L3WC12^WHITE/2(R-0-R)/1C/LED 12V |  | По запросу | !нет серта | 20
| H5550013252R | A5550008473 | CONTROL SWITCH | SELECTOR SWITCH | S16SRT SERIES | S16SRT-L3WC24 | WHITE/2(R-0-R)/1C/LED 24V | S16SRT-L3WC24^WHITE/2(R-0-R)/1C/LED 24V |  | По запросу | !нет серта | 20
| H5550013232R | A5550008453 | CONTROL SWITCH | SELECTOR SWITCH | S16SRT SERIES | S16SRT-L3WC5 | WHITE/2(R-0-R)/1C/LED 5V | S16SRT-L3WC5^WHITE/2(R-0-R)/1C/LED 5V |  | По запросу | !нет серта | 20
| H5550013417R | A5550008898 | CONTROL SWITCH | SELECTOR SWITCH | S16SRT SERIES | S16SRT-L3Y |  | S16SRT-L3Y^ |  | 240 | ОР 22/09/0145 от 28.09.2022 ИП 28.09/22/04 от 28.09.2022 | 20
| H5550013241R | A5550008462 | CONTROL SWITCH | SELECTOR SWITCH | S16SRT SERIES | S16SRT-L3Y2C12 | YELLOW/2(R-0-R)/2C/LED 12V | S16SRT-L3Y2C12^YELLOW/2(R-0-R)/2C/LED 12V |  | По запросу | !нет серта | 20
| H5550013251R | A5550008472 | CONTROL SWITCH | SELECTOR SWITCH | S16SRT SERIES | S16SRT-L3Y2C24 | YELLOW/2(R-0-R)/2C/LED 24V | S16SRT-L3Y2C24^YELLOW/2(R-0-R)/2C/LED 24V |  | По запросу | !нет серта | 20
| H5550013231R | A5550008452 | CONTROL SWITCH | SELECTOR SWITCH | S16SRT SERIES | S16SRT-L3Y2C5 | YELLOW/2(R-0-R)/2C/LED 5V | S16SRT-L3Y2C5^YELLOW/2(R-0-R)/2C/LED 5V |  | По запросу | !нет серта | 20
| H5550013240R | A5550008461 | CONTROL SWITCH | SELECTOR SWITCH | S16SRT SERIES | S16SRT-L3YC12 | YELLOW/2(R-0-R)/1C/LED 12V | S16SRT-L3YC12^YELLOW/2(R-0-R)/1C/LED 12V |  | По запросу | !нет серта | 20
| H5550013250R | A5550008471 | CONTROL SWITCH | SELECTOR SWITCH | S16SRT SERIES | S16SRT-L3YC24 | YELLOW/2(R-0-R)/1C/LED 24V | S16SRT-L3YC24^YELLOW/2(R-0-R)/1C/LED 24V |  | По запросу | !нет серта | 20
| H5550013230R | A5550008451 | CONTROL SWITCH | SELECTOR SWITCH | S16SRT SERIES | S16SRT-L3YC5 | YELLOW/2(R-0-R)/1C/LED 5V | S16SRT-L3YC5^YELLOW/2(R-0-R)/1C/LED 5V |  | По запросу | !нет серта | 20
| H5550013420R | A5550008904 | CONTROL SWITCH | SELECTOR SWITCH | S16SRT SERIES | S16SRT-L4B |  | S16SRT-L4B^ |  | 240 | ОР 22/09/0145 от 28.09.2022 ИП 28.09/22/04 от 28.09.2022 | 20
| H5550013267R | A5550000353 | CONTROL SWITCH | SELECTOR SWITCH | S16SRT SERIES | S16SRT-L4B2C12 | BLUE/2(S-0-S)/2C/LED 12V | S16SRT-L4B2C12^BLUE/2(S-0-S)/2C/LED 12V |  | По запросу | !нет серта | 20
| H5550013277R | A5550000358 | CONTROL SWITCH | SELECTOR SWITCH | S16SRT SERIES | S16SRT-L4B2C24 | BLUE/2(S-0-S)/2C/LED 24V | S16SRT-L4B2C24^BLUE/2(S-0-S)/2C/LED 24V |  | По запросу | !нет серта | 20
| H5550013257R | A5550008478 | CONTROL SWITCH | SELECTOR SWITCH | S16SRT SERIES | S16SRT-L4B2C5 | BLUE/2(S-0-S)/2C/LED 5V | S16SRT-L4B2C5^BLUE/2(S-0-S)/2C/LED 5V |  | По запросу | !нет серта | 20
| H5550013266R | A5550008486 | CONTROL SWITCH | SELECTOR SWITCH | S16SRT SERIES | S16SRT-L4BC12 | BLUE/2(S-0-S)/1C/LED 12V | S16SRT-L4BC12^BLUE/2(S-0-S)/1C/LED 12V |  | По запросу | !нет серта | 20
| H5550013276R | A5550008491 | CONTROL SWITCH | SELECTOR SWITCH | S16SRT SERIES | S16SRT-L4BC24 | BLUE/2(S-0-S)/1C/LED 24V | S16SRT-L4BC24^BLUE/2(S-0-S)/1C/LED 24V |  | По запросу | !нет серта | 20
| H5550013256R | A5550008477 | CONTROL SWITCH | SELECTOR SWITCH | S16SRT SERIES | S16SRT-L4BC5 | BLUE/2(S-0-S)/1C/LED 5V | S16SRT-L4BC5^BLUE/2(S-0-S)/1C/LED 5V |  | По запросу | !нет серта | 20
| H5550013421R | A5550008906 | CONTROL SWITCH | SELECTOR SWITCH | S16SRT SERIES | S16SRT-L4G |  | S16SRT-L4G^ |  | 240 | ОР 22/09/0145 от 28.09.2022 ИП 28.09/22/04 от 28.09.2022 | 20
| H5550013269R | A5550000354 | CONTROL SWITCH | SELECTOR SWITCH | S16SRT SERIES | S16SRT-L4G2C12 | GREEN/2(S-0-S)/2C/LED 12V | S16SRT-L4G2C12^GREEN/2(S-0-S)/2C/LED 12V |  | По запросу | !нет серта | 20
| H5550013279R | A5550000359 | CONTROL SWITCH | SELECTOR SWITCH | S16SRT SERIES | S16SRT-L4G2C24 | GREEN/2(S-0-S)/2C/LED 24V | S16SRT-L4G2C24^GREEN/2(S-0-S)/2C/LED 24V |  | По запросу | !нет серта | 20
| H5550013259R | A5550008480 | CONTROL SWITCH | SELECTOR SWITCH | S16SRT SERIES | S16SRT-L4G2C5 | GREEN/2(S-0-S)/2C/LED 5V | S16SRT-L4G2C5^GREEN/2(S-0-S)/2C/LED 5V |  | По запросу | !нет серта | 20
| A5550008487R | A5550008487 | CONTROL SWITCH | SELECTOR SWITCH | S16SRT SERIES | S16SRT-L4GC12 | GREEN/2(S-0-S)/1C/LED 12V | S16SRT-L4GC12^GREEN/2(S-0-S)/1C/LED 12V |  | 710 | RU С-KR.АЯ46.В.22548/21 | 20
| A5550008492R | A5550008492 | CONTROL SWITCH | SELECTOR SWITCH | S16SRT SERIES | S16SRT-L4GC24 | GREEN/2(S-0-S)/1C/LED 24V | S16SRT-L4GC24^GREEN/2(S-0-S)/1C/LED 24V | Селекторный переключатель, Ø16, стандартный выступающий переключатель с короткой ручкой ( с подсветкой), 3-позиционный, без возврата, зеленый,, 24В=,блок контактов: контакт С:1,коммутация до 110В~/5A, 250В~/3A | 710 | RU С-KR.АЯ46.В.22548/21 | 20
| A5550008479R | A5550008479 | CONTROL SWITCH | SELECTOR SWITCH | S16SRT SERIES | S16SRT-L4GC5 | GREEN/2(S-0-S)/1C/LED 5V | S16SRT-L4GC5^GREEN/2(S-0-S)/1C/LED 5V |  | 710 | RU С-KR.АЯ46.В.22548/21 | 20
| A5550008903R | A5550008902 | CONTROL SWITCH | SELECTOR SWITCH | S16SRT SERIES | S16SRT-L4R |  | S16SRT-L4R^ |  | 240 | ОР 22/09/0145 от 28.09.2022 ИП 28.09/22/04 от 28.09.2022 | 20
| A5550000352R | A5550000352 | CONTROL SWITCH | SELECTOR SWITCH | S16SRT SERIES | S16SRT-L4R2C12 | RED/2(S-0-S)/2C/LED 12V | S16SRT-L4R2C12^RED/2(S-0-S)/2C/LED 12V |  | 870 | RU С-KR.АЯ46.В.22548/21 | 20
| A5550000357R | A5550000357 | CONTROL SWITCH | SELECTOR SWITCH | S16SRT SERIES | S16SRT-L4R2C24 | RED/2(S-0-S)/2C/LED 24V | S16SRT-L4R2C24^RED/2(S-0-S)/2C/LED 24V |  | 870 | RU С-KR.АЯ46.В.22548/21 | 20
| A5550008476R | A5550008476 | CONTROL SWITCH | SELECTOR SWITCH | S16SRT SERIES | S16SRT-L4R2C5 | RED/2(S-0-S)/2C/LED 5V | S16SRT-L4R2C5^RED/2(S-0-S)/2C/LED 5V |  | 870 | RU С-KR.АЯ46.В.22548/21 | 20
| A5550008485R | A5550008485 | CONTROL SWITCH | SELECTOR SWITCH | S16SRT SERIES | S16SRT-L4RC12 | RED/2(S-0-S)/1C/LED 12V | S16SRT-L4RC12^RED/2(S-0-S)/1C/LED 12V |  | 710 | RU С-KR.АЯ46.В.22548/21 | 20
| A5550008490R | A5550008490 | CONTROL SWITCH | SELECTOR SWITCH | S16SRT SERIES | S16SRT-L4RC24 | RED/2(S-0-S)/1C/LED 24V | S16SRT-L4RC24^RED/2(S-0-S)/1C/LED 24V |  | 710 | RU С-KR.АЯ46.В.22548/21 | 20
| A5550008475R | A5550008475 | CONTROL SWITCH | SELECTOR SWITCH | S16SRT SERIES | S16SRT-L4RC5 | RED/2(S-0-S)/1C/LED 5V | S16SRT-L4RC5^RED/2(S-0-S)/1C/LED 5V |  | 710 | RU С-KR.АЯ46.В.22548/21 | 20
| H5550013423R | A5550008910 | CONTROL SWITCH | SELECTOR SWITCH | S16SRT SERIES | S16SRT-L4W |  | S16SRT-L4W^ |  | 240 | ОР 22/09/0145 от 28.09.2022 ИП 28.09/22/04 от 28.09.2022 | 20
| H5550013273R | A5550000356 | CONTROL SWITCH | SELECTOR SWITCH | S16SRT SERIES | S16SRT-L4W2C12 | WHITE/2(S-0-S)/2C/LED 12V | S16SRT-L4W2C12^WHITE/2(S-0-S)/2C/LED 12V |  | По запросу | !нет серта | 20
| H5550013283R | A5550000361 | CONTROL SWITCH | SELECTOR SWITCH | S16SRT SERIES | S16SRT-L4W2C24 | WHITE/2(S-0-S)/2C/LED 24V | S16SRT-L4W2C24^WHITE/2(S-0-S)/2C/LED 24V |  | По запросу | !нет серта | 20
| H5550013263R | A5550008484 | CONTROL SWITCH | SELECTOR SWITCH | S16SRT SERIES | S16SRT-L4W2C5 | WHITE/2(S-0-S)/2C/LED 5V | S16SRT-L4W2C5^WHITE/2(S-0-S)/2C/LED 5V |  | По запросу | !нет серта | 20
| H5550013272R | A5550008489 | CONTROL SWITCH | SELECTOR SWITCH | S16SRT SERIES | S16SRT-L4WC12 | WHITE/2(S-0-S)/1C/LED 12V | S16SRT-L4WC12^WHITE/2(S-0-S)/1C/LED 12V |  | По запросу | !нет серта | 20
| H5550013282R | A5550008494 | CONTROL SWITCH | SELECTOR SWITCH | S16SRT SERIES | S16SRT-L4WC24 | WHITE/2(S-0-S)/1C/LED 24V | S16SRT-L4WC24^WHITE/2(S-0-S)/1C/LED 24V |  | По запросу | !нет серта | 20
| H5550013262R | A5550008483 | CONTROL SWITCH | SELECTOR SWITCH | S16SRT SERIES | S16SRT-L4WC5 | WHITE/2(S-0-S)/1C/LED 5V | S16SRT-L4WC5^WHITE/2(S-0-S)/1C/LED 5V |  | По запросу | !нет серта | 20
| H5550013422R | A5550008908 | CONTROL SWITCH | SELECTOR SWITCH | S16SRT SERIES | S16SRT-L4Y |  | S16SRT-L4Y^ |  | 240 | ОР 22/09/0145 от 28.09.2022 ИП 28.09/22/04 от 28.09.2022 | 20
| H5550013271R | A5550000355 | CONTROL SWITCH | SELECTOR SWITCH | S16SRT SERIES | S16SRT-L4Y2C12 | YELLOW/2(S-0-S)/2C/LED 12V | S16SRT-L4Y2C12^YELLOW/2(S-0-S)/2C/LED 12V |  | По запросу | !нет серта | 20
| H5550013281R | A5550000360 | CONTROL SWITCH | SELECTOR SWITCH | S16SRT SERIES | S16SRT-L4Y2C24 | YELLOW/2(S-0-S)/2C/LED 24V | S16SRT-L4Y2C24^YELLOW/2(S-0-S)/2C/LED 24V |  | По запросу | !нет серта | 20
| H5550013261R | A5550008482 | CONTROL SWITCH | SELECTOR SWITCH | S16SRT SERIES | S16SRT-L4Y2C5 | YELLOW/2(S-0-S)/2C/LED 5V | S16SRT-L4Y2C5^YELLOW/2(S-0-S)/2C/LED 5V |  | По запросу | !нет серта | 20
| H5550013270R | A5550008488 | CONTROL SWITCH | SELECTOR SWITCH | S16SRT SERIES | S16SRT-L4YC12 | YELLOW/2(S-0-S)/1C/LED 12V | S16SRT-L4YC12^YELLOW/2(S-0-S)/1C/LED 12V |  | По запросу | !нет серта | 20
| H5550013280R | A5550008493 | CONTROL SWITCH | SELECTOR SWITCH | S16SRT SERIES | S16SRT-L4YC24 | YELLOW/2(S-0-S)/1C/LED 24V | S16SRT-L4YC24^YELLOW/2(S-0-S)/1C/LED 24V |  | По запросу | !нет серта | 20
| H5550013260R | A5550008481 | CONTROL SWITCH | SELECTOR SWITCH | S16SRT SERIES | S16SRT-L4YC5 | YELLOW/2(S-0-S)/1C/LED 5V | S16SRT-L4YC5^YELLOW/2(S-0-S)/1C/LED 5V |  | По запросу | !нет серта | 20
| H5550013425R | A5550008914 | CONTROL SWITCH | SELECTOR SWITCH | S16SRT SERIES | S16SRT-L5B |  | S16SRT-L5B^ |  | 240 | ОР 22/09/0145 от 28.09.2022 ИП 28.09/22/04 от 28.09.2022 | 20
| H5550013297R | A5550008508 | CONTROL SWITCH | SELECTOR SWITCH | S16SRT SERIES | S16SRT-L5B2C12 | BLUE/2(S-0-R)/2C/LED 12V | S16SRT-L5B2C12^BLUE/2(S-0-R)/2C/LED 12V |  | По запросу | !нет серта | 20
| H5550013307R | A5550008518 | CONTROL SWITCH | SELECTOR SWITCH | S16SRT SERIES | S16SRT-L5B2C24 | BLUE/2(S-0-R)/2C/LED 24V | S16SRT-L5B2C24^BLUE/2(S-0-R)/2C/LED 24V |  | По запросу | !нет серта | 20
| H5550013287R | A5550008498 | CONTROL SWITCH | SELECTOR SWITCH | S16SRT SERIES | S16SRT-L5B2C5 | BLUE/2(S-0-R)/2C/LED 5V | S16SRT-L5B2C5^BLUE/2(S-0-R)/2C/LED 5V |  | По запросу | !нет серта | 20
| H5550013296R | A5550008507 | CONTROL SWITCH | SELECTOR SWITCH | S16SRT SERIES | S16SRT-L5BC12 | BLUE/2(S-0-R)/1C/LED 12V | S16SRT-L5BC12^BLUE/2(S-0-R)/1C/LED 12V |  | По запросу | !нет серта | 20
| H5550013306R | A5550008517 | CONTROL SWITCH | SELECTOR SWITCH | S16SRT SERIES | S16SRT-L5BC24 | BLUE/2(S-0-R)/1C/LED 24V | S16SRT-L5BC24^BLUE/2(S-0-R)/1C/LED 24V |  | По запросу | !нет серта | 20
| H5550013286R | A5550008497 | CONTROL SWITCH | SELECTOR SWITCH | S16SRT SERIES | S16SRT-L5BC5 | BLUE/2(S-0-R)/1C/LED 5V | S16SRT-L5BC5^BLUE/2(S-0-R)/1C/LED 5V |  | По запросу | !нет серта | 20
| H5550013426R | A5550008916 | CONTROL SWITCH | SELECTOR SWITCH | S16SRT SERIES | S16SRT-L5G |  | S16SRT-L5G^ |  | 240 | ОР 22/09/0145 от 28.09.2022 ИП 28.09/22/04 от 28.09.2022 | 20
| H5550013299R | A5550008510 | CONTROL SWITCH | SELECTOR SWITCH | S16SRT SERIES | S16SRT-L5G2C12 | GREEN/2(S-0-R)/2C/LED 12V | S16SRT-L5G2C12^GREEN/2(S-0-R)/2C/LED 12V |  | По запросу | !нет серта | 20
| H5550013309R | A5550008520 | CONTROL SWITCH | SELECTOR SWITCH | S16SRT SERIES | S16SRT-L5G2C24 | GREEN/2(S-0-R)/2C/LED 24V | S16SRT-L5G2C24^GREEN/2(S-0-R)/2C/LED 24V |  | По запросу | !нет серта | 20
| H5550013289R | A5550008500 | CONTROL SWITCH | SELECTOR SWITCH | S16SRT SERIES | S16SRT-L5G2C5 | GREEN/2(S-0-R)/2C/LED 5V | S16SRT-L5G2C5^GREEN/2(S-0-R)/2C/LED 5V |  | По запросу | !нет серта | 20
| A5550008509R | A5550008509 | CONTROL SWITCH | SELECTOR SWITCH | S16SRT SERIES | S16SRT-L5GC12 | GREEN/2(S-0-R)/1C/LED 12V | S16SRT-L5GC12^GREEN/2(S-0-R)/1C/LED 12V |  | 710 | RU С-KR.АЯ46.В.22548/21 | 20
| A5550008519R | A5550008519 | CONTROL SWITCH | SELECTOR SWITCH | S16SRT SERIES | S16SRT-L5GC24 | GREEN/2(S-0-R)/1C/LED 24V | S16SRT-L5GC24^GREEN/2(S-0-R)/1C/LED 24V |  | 710 | RU С-KR.АЯ46.В.22548/21 | 20
| A5550008499R | A5550008499 | CONTROL SWITCH | SELECTOR SWITCH | S16SRT SERIES | S16SRT-L5GC5 | GREEN/2(S-0-R)/1C/LED 5V | S16SRT-L5GC5^GREEN/2(S-0-R)/1C/LED 5V |  | 710 | RU С-KR.АЯ46.В.22548/21 | 20
| A5550008913R | A5550008912 | CONTROL SWITCH | SELECTOR SWITCH | S16SRT SERIES | S16SRT-L5R |  | S16SRT-L5R^ |  | 240 | ОР 22/09/0145 от 28.09.2022 ИП 28.09/22/04 от 28.09.2022 | 20
| A5550008506R | A5550008506 | CONTROL SWITCH | SELECTOR SWITCH | S16SRT SERIES | S16SRT-L5R2C12 | RED/2(S-0-R)/2C/LED 12V | S16SRT-L5R2C12^RED/2(S-0-R)/2C/LED 12V |  | 870 | RU С-KR.АЯ46.В.22548/21 | 20
| A5550008516R | A5550008516 | CONTROL SWITCH | SELECTOR SWITCH | S16SRT SERIES | S16SRT-L5R2C24 | RED/2(S-0-R)/2C/LED 24V | S16SRT-L5R2C24^RED/2(S-0-R)/2C/LED 24V |  | 870 | RU С-KR.АЯ46.В.22548/21 | 20
| A5550008496R | A5550008496 | CONTROL SWITCH | SELECTOR SWITCH | S16SRT SERIES | S16SRT-L5R2C5 | RED/2(S-0-R)/2C/LED 5V | S16SRT-L5R2C5^RED/2(S-0-R)/2C/LED 5V |  | 870 | RU С-KR.АЯ46.В.22548/21 | 20
| A5550008505R | A5550008505 | CONTROL SWITCH | SELECTOR SWITCH | S16SRT SERIES | S16SRT-L5RC12 | RED/2(S-0-R)/1C/LED 12V | S16SRT-L5RC12^RED/2(S-0-R)/1C/LED 12V |  | 710 | RU С-KR.АЯ46.В.22548/21 | 20
| A5550008515R | A5550008515 | CONTROL SWITCH | SELECTOR SWITCH | S16SRT SERIES | S16SRT-L5RC24 | RED/2(S-0-R)/1C/LED 24V | S16SRT-L5RC24^RED/2(S-0-R)/1C/LED 24V |  | 710 | RU С-KR.АЯ46.В.22548/21 | 20
| A5550008495R | A5550008495 | CONTROL SWITCH | SELECTOR SWITCH | S16SRT SERIES | S16SRT-L5RC5 | RED/2(S-0-R)/1C/LED 5V | S16SRT-L5RC5^RED/2(S-0-R)/1C/LED 5V |  | 710 | RU С-KR.АЯ46.В.22548/21 | 20
| H5550013428R | A5550008920 | CONTROL SWITCH | SELECTOR SWITCH | S16SRT SERIES | S16SRT-L5W |  | S16SRT-L5W^ |  | 240 | ОР 22/09/0145 от 28.09.2022 ИП 28.09/22/04 от 28.09.2022 | 20
| H5550013303R | A5550008514 | CONTROL SWITCH | SELECTOR SWITCH | S16SRT SERIES | S16SRT-L5W2C12 | WHITE/2(S-0-R)/2C/LED 12V | S16SRT-L5W2C12^WHITE/2(S-0-R)/2C/LED 12V |  | По запросу | !нет серта | 20
| H5550013313R | A5550008524 | CONTROL SWITCH | SELECTOR SWITCH | S16SRT SERIES | S16SRT-L5W2C24 | WHITE/2(S-0-R)/2C/LED 24V | S16SRT-L5W2C24^WHITE/2(S-0-R)/2C/LED 24V |  | По запросу | !нет серта | 20
| H5550013293R | A5550008504 | CONTROL SWITCH | SELECTOR SWITCH | S16SRT SERIES | S16SRT-L5W2C5 | WHITE/2(S-0-R)/2C/LED 5V | S16SRT-L5W2C5^WHITE/2(S-0-R)/2C/LED 5V |  | По запросу | !нет серта | 20
| H5550013302R | A5550008513 | CONTROL SWITCH | SELECTOR SWITCH | S16SRT SERIES | S16SRT-L5WC12 | WHITE/2(S-0-R)/1C/LED 12V | S16SRT-L5WC12^WHITE/2(S-0-R)/1C/LED 12V |  | По запросу | !нет серта | 20
| H5550013312R | A5550008523 | CONTROL SWITCH | SELECTOR SWITCH | S16SRT SERIES | S16SRT-L5WC24 | WHITE/2(S-0-R)/1C/LED 24V | S16SRT-L5WC24^WHITE/2(S-0-R)/1C/LED 24V |  | По запросу | !нет серта | 20
| H5550013292R | A5550008503 | CONTROL SWITCH | SELECTOR SWITCH | S16SRT SERIES | S16SRT-L5WC5 | WHITE/2(S-0-R)/1C/LED 5V | S16SRT-L5WC5^WHITE/2(S-0-R)/1C/LED 5V |  | По запросу | !нет серта | 20
| H5550013427R | A5550008918 | CONTROL SWITCH | SELECTOR SWITCH | S16SRT SERIES | S16SRT-L5Y |  | S16SRT-L5Y^ |  | 240 | ОР 22/09/0145 от 28.09.2022 ИП 28.09/22/04 от 28.09.2022 | 20
| H5550013301R | A5550008512 | CONTROL SWITCH | SELECTOR SWITCH | S16SRT SERIES | S16SRT-L5Y2C12 | YELLOW/2(S-0-R)/2C/LED 12V | S16SRT-L5Y2C12^YELLOW/2(S-0-R)/2C/LED 12V |  | По запросу | !нет серта | 20
| H5550013311R | A5550008522 | CONTROL SWITCH | SELECTOR SWITCH | S16SRT SERIES | S16SRT-L5Y2C24 | YELLOW/2(S-0-R)/2C/LED 24V | S16SRT-L5Y2C24^YELLOW/2(S-0-R)/2C/LED 24V |  | По запросу | !нет серта | 20
| H5550013291R | A5550008502 | CONTROL SWITCH | SELECTOR SWITCH | S16SRT SERIES | S16SRT-L5Y2C5 | YELLOW/2(S-0-R)/2C/LED 5V | S16SRT-L5Y2C5^YELLOW/2(S-0-R)/2C/LED 5V |  | По запросу | !нет серта | 20
| H5550013300R | A5550008511 | CONTROL SWITCH | SELECTOR SWITCH | S16SRT SERIES | S16SRT-L5YC12 | YELLOW/2(S-0-R)/1C/LED 12V | S16SRT-L5YC12^YELLOW/2(S-0-R)/1C/LED 12V |  | По запросу | !нет серта | 20
| H5550013310R | A5550008521 | CONTROL SWITCH | SELECTOR SWITCH | S16SRT SERIES | S16SRT-L5YC24 | YELLOW/2(S-0-R)/1C/LED 24V | S16SRT-L5YC24^YELLOW/2(S-0-R)/1C/LED 24V |  | По запросу | !нет серта | 20
| H5550013290R | A5550008501 | CONTROL SWITCH | SELECTOR SWITCH | S16SRT SERIES | S16SRT-L5YC5 | YELLOW/2(S-0-R)/1C/LED 5V | S16SRT-L5YC5^YELLOW/2(S-0-R)/1C/LED 5V |  | По запросу | !нет серта | 20
| H5550013430R | A5550008924 | CONTROL SWITCH | SELECTOR SWITCH | S16SRT SERIES | S16SRT-L6B |  | S16SRT-L6B^ |  | 240 | ОР 22/09/0145 от 28.09.2022 ИП 28.09/22/04 от 28.09.2022 | 20
| H5550013327R | A5550008538 | CONTROL SWITCH | SELECTOR SWITCH | S16SRT SERIES | S16SRT-L6B2C12 | BLUE/2(R-0-S)/2C/LED 12V | S16SRT-L6B2C12^BLUE/2(R-0-S)/2C/LED 12V |  | По запросу | !нет серта | 20
| H5550013337R | A5550008548 | CONTROL SWITCH | SELECTOR SWITCH | S16SRT SERIES | S16SRT-L6B2C24 | BLUE/2(R-0-S)/2C/LED 24V | S16SRT-L6B2C24^BLUE/2(R-0-S)/2C/LED 24V |  | По запросу | !нет серта | 20
| H5550013317R | A5550008528 | CONTROL SWITCH | SELECTOR SWITCH | S16SRT SERIES | S16SRT-L6B2C5 | BLUE/2(R-0-S)/2C/LED 5V | S16SRT-L6B2C5^BLUE/2(R-0-S)/2C/LED 5V |  | По запросу | !нет серта | 20
| H5550013326R | A5550008537 | CONTROL SWITCH | SELECTOR SWITCH | S16SRT SERIES | S16SRT-L6BC12 | BLUE/2(R-0-S)/1C/LED 12V | S16SRT-L6BC12^BLUE/2(R-0-S)/1C/LED 12V |  | По запросу | !нет серта | 20
| H5550013336R | A5550008547 | CONTROL SWITCH | SELECTOR SWITCH | S16SRT SERIES | S16SRT-L6BC24 | BLUE/2(R-0-S)/1C/LED 24V | S16SRT-L6BC24^BLUE/2(R-0-S)/1C/LED 24V |  | По запросу | !нет серта | 20
| H5550013316R | A5550008527 | CONTROL SWITCH | SELECTOR SWITCH | S16SRT SERIES | S16SRT-L6BC5 | BLUE/2(R-0-S)/1C/LED 5V | S16SRT-L6BC5^BLUE/2(R-0-S)/1C/LED 5V |  | По запросу | !нет серта | 20
| H5550013431R | A5550008926 | CONTROL SWITCH | SELECTOR SWITCH | S16SRT SERIES | S16SRT-L6G |  | S16SRT-L6G^ |  | 240 | ОР 22/09/0145 от 28.09.2022 ИП 28.09/22/04 от 28.09.2022 | 20
| H5550013329R | A5550008540 | CONTROL SWITCH | SELECTOR SWITCH | S16SRT SERIES | S16SRT-L6G2C12 | GREEN/2(R-0-S)/2C/LED 12V | S16SRT-L6G2C12^GREEN/2(R-0-S)/2C/LED 12V |  | По запросу | !нет серта | 20
| H5550013339R | A5550008550 | CONTROL SWITCH | SELECTOR SWITCH | S16SRT SERIES | S16SRT-L6G2C24 | GREEN/2(R-0-S)/2C/LED 24V | S16SRT-L6G2C24^GREEN/2(R-0-S)/2C/LED 24V |  | По запросу | !нет серта | 20
| H5550013319R | A5550008530 | CONTROL SWITCH | SELECTOR SWITCH | S16SRT SERIES | S16SRT-L6G2C5 | GREEN/2(R-0-S)/2C/LED 5V | S16SRT-L6G2C5^GREEN/2(R-0-S)/2C/LED 5V |  | По запросу | !нет серта | 20
| A5550008539R | A5550008539 | CONTROL SWITCH | SELECTOR SWITCH | S16SRT SERIES | S16SRT-L6GC12 | GREEN/2(R-0-S)/1C/LED 12V | S16SRT-L6GC12^GREEN/2(R-0-S)/1C/LED 12V |  | 710 | RU С-KR.АЯ46.В.22548/21 | 20
| A5550008549R | A5550008549 | CONTROL SWITCH | SELECTOR SWITCH | S16SRT SERIES | S16SRT-L6GC24 | GREEN/2(R-0-S)/1C/LED 24V | S16SRT-L6GC24^GREEN/2(R-0-S)/1C/LED 24V |  | 710 | RU С-KR.АЯ46.В.22548/21 | 20
| A5550008529R | A5550008529 | CONTROL SWITCH | SELECTOR SWITCH | S16SRT SERIES | S16SRT-L6GC5 | GREEN/2(R-0-S)/1C/LED 5V | S16SRT-L6GC5^GREEN/2(R-0-S)/1C/LED 5V |  | 710 | RU С-KR.АЯ46.В.22548/21 | 20
| A5550008923R | A5550008922 | CONTROL SWITCH | SELECTOR SWITCH | S16SRT SERIES | S16SRT-L6R |  | S16SRT-L6R^ |  | 240 | ОР 22/09/0145 от 28.09.2022 ИП 28.09/22/04 от 28.09.2022 | 20
| A5550008536R | A5550008536 | CONTROL SWITCH | SELECTOR SWITCH | S16SRT SERIES | S16SRT-L6R2C12 | RED/2(R-0-S)/2C/LED 12V | S16SRT-L6R2C12^RED/2(R-0-S)/2C/LED 12V |  | 870 | RU С-KR.АЯ46.В.22548/21 | 20
| A5550008546R | A5550008546 | CONTROL SWITCH | SELECTOR SWITCH | S16SRT SERIES | S16SRT-L6R2C24 | RED/2(R-0-S)/2C/LED 24V | S16SRT-L6R2C24^RED/2(R-0-S)/2C/LED 24V |  | 870 | RU С-KR.АЯ46.В.22548/21 | 20
| A5550008526R | A5550008526 | CONTROL SWITCH | SELECTOR SWITCH | S16SRT SERIES | S16SRT-L6R2C5 | RED/2(R-0-S)/2C/LED 5V | S16SRT-L6R2C5^RED/2(R-0-S)/2C/LED 5V |  | 870 | RU С-KR.АЯ46.В.22548/21 | 20
| A5550008535R | A5550008535 | CONTROL SWITCH | SELECTOR SWITCH | S16SRT SERIES | S16SRT-L6RC12 | RED/2(R-0-S)/1C/LED 12V | S16SRT-L6RC12^RED/2(R-0-S)/1C/LED 12V |  | 710 | RU С-KR.АЯ46.В.22548/21 | 20
| A5550008545R | A5550008545 | CONTROL SWITCH | SELECTOR SWITCH | S16SRT SERIES | S16SRT-L6RC24 | RED/2(R-0-S)/1C/LED 24V | S16SRT-L6RC24^RED/2(R-0-S)/1C/LED 24V |  | 710 | RU С-KR.АЯ46.В.22548/21 | 20
| A5550008525R | A5550008525 | CONTROL SWITCH | SELECTOR SWITCH | S16SRT SERIES | S16SRT-L6RC5 | RED/2(R-0-S)/1C/LED 5V | S16SRT-L6RC5^RED/2(R-0-S)/1C/LED 5V |  | 710 | RU С-KR.АЯ46.В.22548/21 | 20
| H5550013433R | A5550008930 | CONTROL SWITCH | SELECTOR SWITCH | S16SRT SERIES | S16SRT-L6W |  | S16SRT-L6W^ |  | 240 | ОР 22/09/0145 от 28.09.2022 ИП 28.09/22/04 от 28.09.2022 | 20
| H5550013333R | A5550008544 | CONTROL SWITCH | SELECTOR SWITCH | S16SRT SERIES | S16SRT-L6W2C12 | WHITE/2(R-0-S)/2C/LED 12V | S16SRT-L6W2C12^WHITE/2(R-0-S)/2C/LED 12V |  | По запросу | !нет серта | 20
| H5550013343R | A5550008554 | CONTROL SWITCH | SELECTOR SWITCH | S16SRT SERIES | S16SRT-L6W2C24 | WHITE/2(R-0-S)/2C/LED 24V | S16SRT-L6W2C24^WHITE/2(R-0-S)/2C/LED 24V |  | По запросу | !нет серта | 20
| H5550013323R | A5550008534 | CONTROL SWITCH | SELECTOR SWITCH | S16SRT SERIES | S16SRT-L6W2C5 | WHITE/2(R-0-S)/2C/LED 5V | S16SRT-L6W2C5^WHITE/2(R-0-S)/2C/LED 5V |  | По запросу | !нет серта | 20
| H5550013332R | A5550008543 | CONTROL SWITCH | SELECTOR SWITCH | S16SRT SERIES | S16SRT-L6WC12 | WHITE/2(R-0-S)/1C/LED 12V | S16SRT-L6WC12^WHITE/2(R-0-S)/1C/LED 12V |  | По запросу | !нет серта | 20
| H5550013342R | A5550008553 | CONTROL SWITCH | SELECTOR SWITCH | S16SRT SERIES | S16SRT-L6WC24 | WHITE/2(R-0-S)/1C/LED 24V | S16SRT-L6WC24^WHITE/2(R-0-S)/1C/LED 24V |  | По запросу | !нет серта | 20
| H5550013322R | A5550008533 | CONTROL SWITCH | SELECTOR SWITCH | S16SRT SERIES | S16SRT-L6WC5 | WHITE/2(R-0-S)/1C/LED 5V | S16SRT-L6WC5^WHITE/2(R-0-S)/1C/LED 5V |  | По запросу | !нет серта | 20
| H5550013432R | A5550008928 | CONTROL SWITCH | SELECTOR SWITCH | S16SRT SERIES | S16SRT-L6Y |  | S16SRT-L6Y^ |  | 240 | ОР 22/09/0145 от 28.09.2022 ИП 28.09/22/04 от 28.09.2022 | 20
| H5550013331R | A5550008542 | CONTROL SWITCH | SELECTOR SWITCH | S16SRT SERIES | S16SRT-L6Y2C12 | YELLOW/2(R-0-S)/2C/LED 12V | S16SRT-L6Y2C12^YELLOW/2(R-0-S)/2C/LED 12V |  | По запросу | !нет серта | 20
| H5550013341R | A5550008552 | CONTROL SWITCH | SELECTOR SWITCH | S16SRT SERIES | S16SRT-L6Y2C24 | YELLOW/2(R-0-S)/2C/LED 24V | S16SRT-L6Y2C24^YELLOW/2(R-0-S)/2C/LED 24V |  | По запросу | !нет серта | 20
| H5550013321R | A5550008532 | CONTROL SWITCH | SELECTOR SWITCH | S16SRT SERIES | S16SRT-L6Y2C5 | YELLOW/2(R-0-S)/2C/LED 5V | S16SRT-L6Y2C5^YELLOW/2(R-0-S)/2C/LED 5V |  | По запросу | !нет серта | 20
| H5550013330R | A5550008541 | CONTROL SWITCH | SELECTOR SWITCH | S16SRT SERIES | S16SRT-L6YC12 | YELLOW/2(R-0-S)/1C/LED 12V | S16SRT-L6YC12^YELLOW/2(R-0-S)/1C/LED 12V |  | По запросу | !нет серта | 20
| H5550013340R | A5550008551 | CONTROL SWITCH | SELECTOR SWITCH | S16SRT SERIES | S16SRT-L6YC24 | YELLOW/2(R-0-S)/1C/LED 24V | S16SRT-L6YC24^YELLOW/2(R-0-S)/1C/LED 24V |  | По запросу | !нет серта | 20
| H5550013320R | A5550008531 | CONTROL SWITCH | SELECTOR SWITCH | S16SRT SERIES | S16SRT-L6YC5 | YELLOW/2(R-0-S)/1C/LED 5V | S16SRT-L6YC5^YELLOW/2(R-0-S)/1C/LED 5V |  | По запросу | !нет серта | 20
| H5550013375R | A5550008814 | CONTROL SWITCH | SELECTOR SWITCH | S16SRT SERIES | S16SRT-S1B |  | S16SRT-S1B^ |  | 320 | ОР 22/09/0145 от 28.09.2022 ИП 28.09/22/04 от 28.09.2022 | 20
| H5550013345R | A5550000362 | CONTROL SWITCH | SELECTOR SWITCH | S16SRT SERIES | S16SRT-S1B2C | BLUE/2(0-R)/2C | S16SRT-S1B2C^BLUE/2(0-R)/2C |  | По запросу | !нет серта | 20
| H5550013346R | H5550013346 | CONTROL SWITCH | SELECTOR SWITCH | S16SRT SERIES | S16SRT-S1B3C | BLUE/2(0-R)/3C | S16SRT-S1B3C^BLUE/2(0-R)/3C |  | По запросу | !нет серта | 20
| H5550013344R | A5550008555 | CONTROL SWITCH | SELECTOR SWITCH | S16SRT SERIES | S16SRT-S1BC | BLUE/2(0-R)/1C | S16SRT-S1BC^BLUE/2(0-R)/1C |  | По запросу | !нет серта | 20
| H5550013376R | A5550008816 | CONTROL SWITCH | SELECTOR SWITCH | S16SRT SERIES | S16SRT-S1G |  | S16SRT-S1G^ |  | 320 | ОР 22/09/0145 от 28.09.2022 ИП 28.09/22/04 от 28.09.2022 | 20
| H5550013348R | A5550000363 | CONTROL SWITCH | SELECTOR SWITCH | S16SRT SERIES | S16SRT-S1G2C | GREEN/2(0-R)/2C | S16SRT-S1G2C^GREEN/2(0-R)/2C |  | По запросу | !нет серта | 20
| H5550013349R | H5550013349 | CONTROL SWITCH | SELECTOR SWITCH | S16SRT SERIES | S16SRT-S1G3C | GREEN/2(0-R)/3C | S16SRT-S1G3C^GREEN/2(0-R)/3C |  | По запросу | !нет серта | 20
| A5550008557R | A5550008557 | CONTROL SWITCH | SELECTOR SWITCH | S16SRT SERIES | S16SRT-S1GC | GREEN/2(0-R)/1C | S16SRT-S1GC^GREEN/2(0-R)/1C |  | 480 | RU С-KR.АЯ46.В.22548/21 | 20
| A5550008813R | A5550008812 | CONTROL SWITCH | SELECTOR SWITCH | S16SRT SERIES | S16SRT-S1R |  | S16SRT-S1R^ |  | 320 | ОР 22/09/0145 от 28.09.2022 ИП 28.09/22/04 от 28.09.2022 | 20
| A5550000324R | A5550000324 | CONTROL SWITCH | SELECTOR SWITCH | S16SRT SERIES | S16SRT-S1R2C | RED/2(0-R)/2C | S16SRT-S1R2C^RED/2(0-R)/2C |  | 630 | RU С-KR.АЯ46.В.22548/21 | 20
| A5550008386R | A5550008386 | CONTROL SWITCH | SELECTOR SWITCH | S16SRT SERIES | S16SRT-S1R3C | RED/2(0-R)/3C | S16SRT-S1R3C^RED/2(0-R)/3C |  | По запросу | RU С-KR.АЯ46.В.22548/21 | 20
| A5550008385R | A5550008385 | CONTROL SWITCH | SELECTOR SWITCH | S16SRT SERIES | S16SRT-S1RC | RED/2(0-R)/1C | S16SRT-S1RC^RED/2(0-R)/1C |  | 480 | RU С-KR.АЯ46.В.22548/21 | 20
| H5550013378R | A5550008820 | CONTROL SWITCH | SELECTOR SWITCH | S16SRT SERIES | S16SRT-S1W |  | S16SRT-S1W^ |  | 320 | ОР 22/09/0145 от 28.09.2022 ИП 28.09/22/04 от 28.09.2022 | 20
| H5550013140R | A5550000325 | CONTROL SWITCH | SELECTOR SWITCH | S16SRT SERIES | S16SRT-S1W2C | WHITE/2(0-R)/2C | S16SRT-S1W2C^WHITE/2(0-R)/2C |  | По запросу | !нет серта | 20
| H5550013141R | H5550013141 | CONTROL SWITCH | SELECTOR SWITCH | S16SRT SERIES | S16SRT-S1W3C | WHITE/2(0-R)/3C | S16SRT-S1W3C^WHITE/2(0-R)/3C |  | По запросу | !нет серта | 20
| H5550013139R | A5550008387 | CONTROL SWITCH | SELECTOR SWITCH | S16SRT SERIES | S16SRT-S1WC | WHITE/2(0-R)/1C | S16SRT-S1WC^WHITE/2(0-R)/1C |  | По запросу | !нет серта | 20
| H5550013377R | A5550008818 | CONTROL SWITCH | SELECTOR SWITCH | S16SRT SERIES | S16SRT-S1Y |  | S16SRT-S1Y^ |  | 320 | ОР 22/09/0145 от 28.09.2022 ИП 28.09/22/04 от 28.09.2022 | 20
| H5550013351R | A5550000364 | CONTROL SWITCH | SELECTOR SWITCH | S16SRT SERIES | S16SRT-S1Y2C | YELLOW/2(0-R)/2C | S16SRT-S1Y2C^YELLOW/2(0-R)/2C |  | По запросу | !нет серта | 20
| H5550013352R | H5550013352 | CONTROL SWITCH | SELECTOR SWITCH | S16SRT SERIES | S16SRT-S1Y3C | YELLOW/2(0-R)/3C | S16SRT-S1Y3C^YELLOW/2(0-R)/3C |  | По запросу | !нет серта | 20
| H5550013350R | A5550008559 | CONTROL SWITCH | SELECTOR SWITCH | S16SRT SERIES | S16SRT-S1YC | YELLOW/2(0-R)/1C | S16SRT-S1YC^YELLOW/2(0-R)/1C |  | По запросу | !нет серта | 20
| H5550013380R | A5550008824 | CONTROL SWITCH | SELECTOR SWITCH | S16SRT SERIES | S16SRT-S2B |  | S16SRT-S2B^ |  | 320 | ОР 22/09/0103 от 19.09.2022 ИП 20.09-22/05 от 20.09.2022 | 20
| H5550013354R | A5550000365 | CONTROL SWITCH | SELECTOR SWITCH | S16SRT SERIES | S16SRT-S2B2C | BLUE/2(0-S)/2C | S16SRT-S2B2C^BLUE/2(0-S)/2C |  | По запросу | !нет серта | 20
| H5550013355R | H5550013355 | CONTROL SWITCH | SELECTOR SWITCH | S16SRT SERIES | S16SRT-S2B3C | BLUE/2(0-S)/3C | S16SRT-S2B3C^BLUE/2(0-S)/3C |  | По запросу | !нет серта | 20
| H5550013353R | A5550008561 | CONTROL SWITCH | SELECTOR SWITCH | S16SRT SERIES | S16SRT-S2BC | BLUE/2(0-S)/1C | S16SRT-S2BC^BLUE/2(0-S)/1C |  | По запросу | !нет серта | 20
| H5550013381R | A5550008826 | CONTROL SWITCH | SELECTOR SWITCH | S16SRT SERIES | S16SRT-S2G |  | S16SRT-S2G^ |  | 320 | ОР 22/09/0103 от 19.09.2022 ИП 20.09-22/05 от 20.09.2022 | 20
| H5550013357R | A5550000366 | CONTROL SWITCH | SELECTOR SWITCH | S16SRT SERIES | S16SRT-S2G2C | GREEN/2(0-S)/2C | S16SRT-S2G2C^GREEN/2(0-S)/2C |  | По запросу | !нет серта | 20
| H5550013358R | H5550013358 | CONTROL SWITCH | SELECTOR SWITCH | S16SRT SERIES | S16SRT-S2G3C | GREEN/2(0-S)/3C | S16SRT-S2G3C^GREEN/2(0-S)/3C |  | По запросу | !нет серта | 20
| A5550008563R | A5550008563 | CONTROL SWITCH | SELECTOR SWITCH | S16SRT SERIES | S16SRT-S2GC | GREEN/2(0-S)/1C | S16SRT-S2GC^GREEN/2(0-S)/1C |  | 480 | RU С-KR.АЯ46.В.22548/21 | 20
| A5550008823R | A5550008822 | CONTROL SWITCH | SELECTOR SWITCH | S16SRT SERIES | S16SRT-S2R |  | S16SRT-S2R^ |  | 320 | ОР 22/09/0103 от 19.09.2022 ИП 20.09-22/05 от 20.09.2022 | 20
| A5550000326R | A5550000326 | CONTROL SWITCH | SELECTOR SWITCH | S16SRT SERIES | S16SRT-S2R2C | RED/2(0-S)/2C | S16SRT-S2R2C^RED/2(0-S)/2C |  | 630 | RU С-KR.АЯ46.В.22548/21 | 20
| A5550008390R | A5550008390 | CONTROL SWITCH | SELECTOR SWITCH | S16SRT SERIES | S16SRT-S2R3C | RED/2(0-S)/3C | S16SRT-S2R3C^RED/2(0-S)/3C |  | По запросу | RU С-KR.АЯ46.В.22548/21 | 20
| A5550008389R | A5550008389 | CONTROL SWITCH | SELECTOR SWITCH | S16SRT SERIES | S16SRT-S2RC | RED/2(0-S)/1C | S16SRT-S2RC^RED/2(0-S)/1C |  | 480 | RU С-KR.АЯ46.В.22548/21 | 20
| H5550013383R | A5550008830 | CONTROL SWITCH | SELECTOR SWITCH | S16SRT SERIES | S16SRT-S2W |  | S16SRT-S2W^ |  | 320 | ОР 22/09/0103 от 19.09.2022 ИП 20.09-22/05 от 20.09.2022 | 20
| A5550000327R | A5550000327 | CONTROL SWITCH | SELECTOR SWITCH | S16SRT SERIES | S16SRT-S2W2C | WHITE/2(0-S)/2C | S16SRT-S2W2C^WHITE/2(0-S)/2C | Селекторный переключатель, прямоугольный, позиция:Ø16, без подсветки, рабочее положение: 2-позиционный, без возврата, белый, блок контактов: контакт С:2 | 630 | RU С-KR.АЯ46.В.22548/21 | 20
| H5550013147R | H5550013147 | CONTROL SWITCH | SELECTOR SWITCH | S16SRT SERIES | S16SRT-S2W3C | WHITE/2(0-S)/3C | S16SRT-S2W3C^WHITE/2(0-S)/3C |  | По запросу | !нет серта | 20
| A5550008391R | A5550008391 | CONTROL SWITCH | SELECTOR SWITCH | S16SRT SERIES | S16SRT-S2WC | WHITE/2(0-S)/1C | S16SRT-S2WC^WHITE/2(0-S)/1C | Селекторный переключатель, прямоугольный, позиция:Ø16, без подсветки, рабочее положение: 2-позиционный, без возврата, белый, блок контактов: контакт С:1 | 480 | RU С-KR.АЯ46.В.22548/21 | 20
| H5550013382R | A5550008828 | CONTROL SWITCH | SELECTOR SWITCH | S16SRT SERIES | S16SRT-S2Y |  | S16SRT-S2Y^ |  | 320 | ОР 22/09/0103 от 19.09.2022 ИП 20.09-22/05 от 20.09.2022 | 20
| H5550013360R | A5550000367 | CONTROL SWITCH | SELECTOR SWITCH | S16SRT SERIES | S16SRT-S2Y2C | YELLOW/2(0-S)/2C | S16SRT-S2Y2C^YELLOW/2(0-S)/2C |  | По запросу | !нет серта | 20
| H5550013361R | H5550013361 | CONTROL SWITCH | SELECTOR SWITCH | S16SRT SERIES | S16SRT-S2Y3C | YELLOW/2(0-S)/3C | S16SRT-S2Y3C^YELLOW/2(0-S)/3C |  | По запросу | !нет серта | 20
| H5550013359R | A5550008565 | CONTROL SWITCH | SELECTOR SWITCH | S16SRT SERIES | S16SRT-S2YC | YELLOW/2(0-S)/1C | S16SRT-S2YC^YELLOW/2(0-S)/1C |  | По запросу | !нет серта | 20
| H5550013385R | A5550008834 | CONTROL SWITCH | SELECTOR SWITCH | S16SRT SERIES | S16SRT-S3B |  | S16SRT-S3B^ |  | 320 | ОР 22/09/0145 от 28.09.2022 ИП 28.09/22/04 от 28.09.2022 | 20
| H5550013362R | A5550000368 | CONTROL SWITCH | SELECTOR SWITCH | S16SRT SERIES | S16SRT-S3B2C | BLUE/3(R-0-R)/2C | S16SRT-S3B2C^BLUE/3(R-0-R)/2C |  | По запросу | !нет серта | 20
| H5550013386R | A5550008836 | CONTROL SWITCH | SELECTOR SWITCH | S16SRT SERIES | S16SRT-S3G |  | S16SRT-S3G^ |  | 320 | ОР 22/09/0145 от 28.09.2022 ИП 28.09/22/04 от 28.09.2022 | 20
| H5550013363R | A5550000369 | CONTROL SWITCH | SELECTOR SWITCH | S16SRT SERIES | S16SRT-S3G2C | GREEN/3(R-0-R)/2C | S16SRT-S3G2C^GREEN/3(R-0-R)/2C |  | По запросу | !нет серта | 20
| A5550008833R | A5550008832 | CONTROL SWITCH | SELECTOR SWITCH | S16SRT SERIES | S16SRT-S3R |  | S16SRT-S3R^ |  | 320 | ОР 22/09/0145 от 28.09.2022 ИП 28.09/22/04 от 28.09.2022 | 20
| A5550000328R | A5550000328 | CONTROL SWITCH | SELECTOR SWITCH | S16SRT SERIES | S16SRT-S3R2C | RED/3(R-0-R)/2C | S16SRT-S3R2C^RED/3(R-0-R)/2C |  | 630 | RU С-KR.АЯ46.В.22548/21 | 20
| A5550008393R | A5550008393 | CONTROL SWITCH | SELECTOR SWITCH | S16SRT SERIES | S16SRT-S3RC | RED/3(R-0-R)/1C | S16SRT-S3RC^RED/3(R-0-R)/1C |  | 480 | RU С-KR.АЯ46.В.22548/21 | 20
| H5550013388R | A5550008840 | CONTROL SWITCH | SELECTOR SWITCH | S16SRT SERIES | S16SRT-S3W |  | S16SRT-S3W^ |  | 320 | ОР 22/09/0145 от 28.09.2022 ИП 28.09/22/04 от 28.09.2022 | 20
| H5550013151R | A5550000329 | CONTROL SWITCH | SELECTOR SWITCH | S16SRT SERIES | S16SRT-S3W2C | WHITE/3(R-0-R)/2C | S16SRT-S3W2C^WHITE/3(R-0-R)/2C |  | По запросу | !нет серта | 20
| H5550013150R | A5550008394 | CONTROL SWITCH | SELECTOR SWITCH | S16SRT SERIES | S16SRT-S3WC | WHITE/3(R-0-R)/1C | S16SRT-S3WC^WHITE/3(R-0-R)/1C |  | По запросу | !нет серта | 20
| H5550013387R | A5550008838 | CONTROL SWITCH | SELECTOR SWITCH | S16SRT SERIES | S16SRT-S3Y |  | S16SRT-S3Y^ |  | 320 | ОР 22/09/0145 от 28.09.2022 ИП 28.09/22/04 от 28.09.2022 | 20
| H5550013364R | A5550000370 | CONTROL SWITCH | SELECTOR SWITCH | S16SRT SERIES | S16SRT-S3Y2C | YELLOW/3(R-0-R)/2C | S16SRT-S3Y2C^YELLOW/3(R-0-R)/2C |  | По запросу | !нет серта | 20
| H5550013390R | A5550008844 | CONTROL SWITCH | SELECTOR SWITCH | S16SRT SERIES | S16SRT-S4B |  | S16SRT-S4B^ |  | 320 | ОР 22/09/0145 от 28.09.2022 ИП 28.09/22/04 от 28.09.2022 | 20
| H5550013365R | A5550000371 | CONTROL SWITCH | SELECTOR SWITCH | S16SRT SERIES | S16SRT-S4B2C | BLUE/3(S-0-S)/2C | S16SRT-S4B2C^BLUE/3(S-0-S)/2C |  | По запросу | !нет серта | 20
| H5550013391R | A5550008846 | CONTROL SWITCH | SELECTOR SWITCH | S16SRT SERIES | S16SRT-S4G |  | S16SRT-S4G^ |  | 320 | ОР 22/09/0145 от 28.09.2022 ИП 28.09/22/04 от 28.09.2022 | 20
| H5550013366R | A5550000372 | CONTROL SWITCH | SELECTOR SWITCH | S16SRT SERIES | S16SRT-S4G2C | GREEN/3(S-0-S)/2C | S16SRT-S4G2C^GREEN/3(S-0-S)/2C |  | По запросу | !нет серта | 20
| A5550008843R | A5550008842 | CONTROL SWITCH | SELECTOR SWITCH | S16SRT SERIES | S16SRT-S4R |  | S16SRT-S4R^ |  | 320 | ОР 22/09/0145 от 28.09.2022 ИП 28.09/22/04 от 28.09.2022 | 20
| A5550000330R | A5550000330 | CONTROL SWITCH | SELECTOR SWITCH | S16SRT SERIES | S16SRT-S4R2C | RED/3(S-0-S)/2C | S16SRT-S4R2C^RED/3(S-0-S)/2C |  | 630 | RU С-KR.АЯ46.В.22548/21 | 20
| A5550008395R | A5550008395 | CONTROL SWITCH | SELECTOR SWITCH | S16SRT SERIES | S16SRT-S4RC | RED/3(S-0-S)/1C | S16SRT-S4RC^RED/3(S-0-S)/1C |  | 480 | RU С-KR.АЯ46.В.22548/21 | 20
| H5550013393R | A5550008850 | CONTROL SWITCH | SELECTOR SWITCH | S16SRT SERIES | S16SRT-S4W |  | S16SRT-S4W^ |  | 320 | ОР 22/09/0145 от 28.09.2022 ИП 28.09/22/04 от 28.09.2022 | 20
| A5550000331R | A5550000331 | CONTROL SWITCH | SELECTOR SWITCH | S16SRT SERIES | S16SRT-S4W2C | WHITE/3(S-0-S)/2C | S16SRT-S4W2C^WHITE/3(S-0-S)/2C | Селекторный переключатель, прямоугольный, позиция:Ø16, без подсветки, рабочее положение: 3-позиционный, без возврата, белый, блок контактов: контакт С:2 | 630 | RU С-KR.АЯ46.В.22548/21 | 20
| A5550008396R | A5550008396 | CONTROL SWITCH | SELECTOR SWITCH | S16SRT SERIES | S16SRT-S4WC | WHITE/3(S-0-S)/1C | S16SRT-S4WC^WHITE/3(S-0-S)/1C | Селекторный переключатель прямоугольный, выступающий, монтажное отверстие: Ø16мм, без подсветки, 3-х позиционный, с фиксацией, рабочий угол: влево 45°; вправо 45°, цвет: белый, блок контактов: 1х(НО+НЗ) (250В~ 3A / 110В~ 5A), без блока индикации (Uпит. НЕТ) | 480 | RU С-KR.АЯ46.В.22548/21 | 20
| H5550013392R | A5550008848 | CONTROL SWITCH | SELECTOR SWITCH | S16SRT SERIES | S16SRT-S4Y |  | S16SRT-S4Y^ |  | 320 | ОР 22/09/0145 от 28.09.2022 ИП 28.09/22/04 от 28.09.2022 | 20
| H5550013367R | A5550000373 | CONTROL SWITCH | SELECTOR SWITCH | S16SRT SERIES | S16SRT-S4Y2C | YELLOW/3(S-0-S)/2C | S16SRT-S4Y2C^YELLOW/3(S-0-S)/2C |  | По запросу | !нет серта | 20
| H5550013395R | A5550008854 | CONTROL SWITCH | SELECTOR SWITCH | S16SRT SERIES | S16SRT-S5B |  | S16SRT-S5B^ |  | 320 | ОР 22/09/0145 от 28.09.2022 ИП 28.09/22/04 от 28.09.2022 | 20
| H5550013368R | A5550008567 | CONTROL SWITCH | SELECTOR SWITCH | S16SRT SERIES | S16SRT-S5B2C | BLUE/3(S-0-R)/2C | S16SRT-S5B2C^BLUE/3(S-0-R)/2C |  | По запросу | !нет серта | 20
| H5550013396R | A5550008856 | CONTROL SWITCH | SELECTOR SWITCH | S16SRT SERIES | S16SRT-S5G |  | S16SRT-S5G^ |  | 320 | ОР 22/09/0145 от 28.09.2022 ИП 28.09/22/04 от 28.09.2022 | 20
| H5550013369R | A5550008568 | CONTROL SWITCH | SELECTOR SWITCH | S16SRT SERIES | S16SRT-S5G2C | GREEN/3(S-0-R)/2C | S16SRT-S5G2C^GREEN/3(S-0-R)/2C |  | По запросу | !нет серта | 20
| A5550008853R | A5550008852 | CONTROL SWITCH | SELECTOR SWITCH | S16SRT SERIES | S16SRT-S5R |  | S16SRT-S5R^ |  | 320 | ОР 22/09/0145 от 28.09.2022 ИП 28.09/22/04 от 28.09.2022 | 20
| A5550008398R | A5550008398 | CONTROL SWITCH | SELECTOR SWITCH | S16SRT SERIES | S16SRT-S5R2C | RED/3(S-0-R)/2C | S16SRT-S5R2C^RED/3(S-0-R)/2C |  | 630 | RU С-KR.АЯ46.В.22548/21 | 20
| A5550008397R | A5550008397 | CONTROL SWITCH | SELECTOR SWITCH | S16SRT SERIES | S16SRT-S5RC | RED/3(S-0-R)/1C | S16SRT-S5RC^RED/3(S-0-R)/1C |  | 480 | RU С-KR.АЯ46.В.22548/21 | 20
| H5550013398R | A5550008860 | CONTROL SWITCH | SELECTOR SWITCH | S16SRT SERIES | S16SRT-S5W |  | S16SRT-S5W^ |  | 320 | ОР 22/09/0145 от 28.09.2022 ИП 28.09/22/04 от 28.09.2022 | 20
| H5550013159R | A5550008400 | CONTROL SWITCH | SELECTOR SWITCH | S16SRT SERIES | S16SRT-S5W2C | WHITE/3(S-0-R)/2C | S16SRT-S5W2C^WHITE/3(S-0-R)/2C |  | По запросу | !нет серта | 20
| H5550013158R | A5550008399 | CONTROL SWITCH | SELECTOR SWITCH | S16SRT SERIES | S16SRT-S5WC | WHITE/3(S-0-R)/1C | S16SRT-S5WC^WHITE/3(S-0-R)/1C |  | По запросу | !нет серта | 20
| H5550013397R | A5550008858 | CONTROL SWITCH | SELECTOR SWITCH | S16SRT SERIES | S16SRT-S5Y |  | S16SRT-S5Y^ |  | 320 | ОР 22/09/0145 от 28.09.2022 ИП 28.09/22/04 от 28.09.2022 | 20
| H5550013370R | A5550008569 | CONTROL SWITCH | SELECTOR SWITCH | S16SRT SERIES | S16SRT-S5Y2C | YELLOW/3(S-0-R)/2C | S16SRT-S5Y2C^YELLOW/3(S-0-R)/2C |  | По запросу | !нет серта | 20
| H5550013400R | A5550008864 | CONTROL SWITCH | SELECTOR SWITCH | S16SRT SERIES | S16SRT-S6B |  | S16SRT-S6B^ |  | 320 | ОР 22/09/0145 от 28.09.2022 ИП 28.09/22/04 от 28.09.2022 | 20
| H5550013371R | A5550008570 | CONTROL SWITCH | SELECTOR SWITCH | S16SRT SERIES | S16SRT-S6B2C | BLUE/3(R-0-S)/2C | S16SRT-S6B2C^BLUE/3(R-0-S)/2C |  | По запросу | !нет серта | 20
| H5550013401R | A5550008866 | CONTROL SWITCH | SELECTOR SWITCH | S16SRT SERIES | S16SRT-S6G |  | S16SRT-S6G^ |  | 320 | ОР 22/09/0145 от 28.09.2022 ИП 28.09/22/04 от 28.09.2022 | 20
| H5550013372R | A5550008571 | CONTROL SWITCH | SELECTOR SWITCH | S16SRT SERIES | S16SRT-S6G2C | GREEN/3(R-0-S)/2C | S16SRT-S6G2C^GREEN/3(R-0-S)/2C |  | По запросу | !нет серта | 20
| A5550008863R | A5550008862 | CONTROL SWITCH | SELECTOR SWITCH | S16SRT SERIES | S16SRT-S6R |  | S16SRT-S6R^ |  | 320 | ОР 22/09/0145 от 28.09.2022 ИП 28.09/22/04 от 28.09.2022 | 20
| A5550008402R | A5550008402 | CONTROL SWITCH | SELECTOR SWITCH | S16SRT SERIES | S16SRT-S6R2C | RED/3(R-0-S)/2C | S16SRT-S6R2C^RED/3(R-0-S)/2C |  | 630 | RU С-KR.АЯ46.В.22548/21 | 20
| A5550008401R | A5550008401 | CONTROL SWITCH | SELECTOR SWITCH | S16SRT SERIES | S16SRT-S6RC | RED/3(R-0-S)/1C | S16SRT-S6RC^RED/3(R-0-S)/1C |  | 480 | RU С-KR.АЯ46.В.22548/21 | 20
| H5550013403R | A5550008870 | CONTROL SWITCH | SELECTOR SWITCH | S16SRT SERIES | S16SRT-S6W |  | S16SRT-S6W^ |  | 320 | ОР 22/09/0145 от 28.09.2022 ИП 28.09/22/04 от 28.09.2022 | 20
| H5550013163R | A5550008404 | CONTROL SWITCH | SELECTOR SWITCH | S16SRT SERIES | S16SRT-S6W2C | WHITE/3(R-0-S)/2C | S16SRT-S6W2C^WHITE/3(R-0-S)/2C |  | По запросу | !нет серта | 20
| H5550013162R | A5550008403 | CONTROL SWITCH | SELECTOR SWITCH | S16SRT SERIES | S16SRT-S6WC | WHITE/3(R-0-S)/1C | S16SRT-S6WC^WHITE/3(R-0-S)/1C |  | По запросу | !нет серта | 20
| H5550013402R | A5550008868 | CONTROL SWITCH | SELECTOR SWITCH | S16SRT SERIES | S16SRT-S6Y |  | S16SRT-S6Y^ |  | 320 | ОР 22/09/0145 от 28.09.2022 ИП 28.09/22/04 от 28.09.2022 | 20
| H5550013373R | A5550008572 | CONTROL SWITCH | SELECTOR SWITCH | S16SRT SERIES | S16SRT-S6Y2C | YELLOW/3(R-0-S)/2C | S16SRT-S6Y2C^YELLOW/3(R-0-S)/2C |  | По запросу | !нет серта | 20
| A5550009451R | A5550009451 | CONTROL SWITCH | SELECTOR SWITCH | S2SR SERIES | S2SR-S1R | RED(HEAD) | S2SR-S1R^RED(HEAD) |  | 200 | ОР 22/09/0103 от 19.09.2022 ИП 20.09-22/05 от 20.09.2022 | 10
| A5550001901R | A5550001901 | CONTROL SWITCH | SELECTOR SWITCH | S2SR SERIES | S2SR-S1R2A | RED A2 | S2SR-S1R2A^RED A2 |  | 510 | RU С-KR.АЯ46.В.22548/21 | 10
| A5550001902R | A5550001902 | CONTROL SWITCH | SELECTOR SWITCH | S2SR SERIES | S2SR-S1R2AM | RED A2 | S2SR-S1R2AM^RED A2 |  | 510 | RU С-KR.АЯ46.В.22548/21 | 10
| A5550001905R | A5550001905 | CONTROL SWITCH | SELECTOR SWITCH | S2SR SERIES | S2SR-S1R2B | RED B2 | S2SR-S1R2B^RED B2 |  | 510 | RU С-KR.АЯ46.В.22548/21 | 10
| A5550001906R | A5550001906 | CONTROL SWITCH | SELECTOR SWITCH | S2SR SERIES | S2SR-S1R2BM | RED B2 | S2SR-S1R2BM^RED B2 |  | 510 | RU С-KR.АЯ46.В.22548/21 | 10
| A5550001899R | A5550001899 | CONTROL SWITCH | SELECTOR SWITCH | S2SR SERIES | S2SR-S1RA | RED A | S2SR-S1RA^RED A |  | 360 | RU С-KR.АЯ46.В.22548/21 | 10
| A5550001907R | A5550001907 | CONTROL SWITCH | SELECTOR SWITCH | S2SR SERIES | S2SR-S1RAB | RED AB | S2SR-S1RAB^RED AB |  | 510 | RU С-KR.АЯ46.В.22548/21 | 10
| A5550001908R | A5550001908 | CONTROL SWITCH | SELECTOR SWITCH | S2SR SERIES | S2SR-S1RABM | RED AB | S2SR-S1RABM^RED AB |  | 510 | RU С-KR.АЯ46.В.22548/21 | 10
| A5550001900R | A5550001900 | CONTROL SWITCH | SELECTOR SWITCH | S2SR SERIES | S2SR-S1RAM | RED A | S2SR-S1RAM^RED A |  | 360 | RU С-KR.АЯ46.В.22548/21 | 10
| A5550001903R | A5550001903 | CONTROL SWITCH | SELECTOR SWITCH | S2SR SERIES | S2SR-S1RB | RED B | S2SR-S1RB^RED B |  | 360 | RU С-KR.АЯ46.В.22548/21 | 10
| A5550001904R | A5550001904 | CONTROL SWITCH | SELECTOR SWITCH | S2SR SERIES | S2SR-S1RBM | RED B | S2SR-S1RBM^RED B |  | 360 | RU С-KR.АЯ46.В.22548/21 | 10
| A5550009452R | A5550009452 | CONTROL SWITCH | SELECTOR SWITCH | S2SR SERIES | S2SR-S1W | WHITE(HEAD) | S2SR-S1W^WHITE(HEAD) | Селекторный переключатель, 22/25 мм, 2-х позиционный, с самовозвратом, С длинной рукояткой, Белый | 200 | ОР 22/09/0103 от 19.09.2022 ИП 20.09-22/05 от 20.09.2022 | 10
| A5550001911R | A5550001911 | CONTROL SWITCH | SELECTOR SWITCH | S2SR SERIES | S2SR-S1W2A | WHITE A2 | S2SR-S1W2A^WHITE A2 |  | 510 | RU С-KR.АЯ46.В.22548/21 | 10
| H5550010696R | A5550001912 | CONTROL SWITCH | SELECTOR SWITCH | S2SR SERIES | S2SR-S1W2AM | WHITE A2 | S2SR-S1W2AM^WHITE A2 |  | По запросу | !нет серта | 10
| H5550010697R | A5550001915 | CONTROL SWITCH | SELECTOR SWITCH | S2SR SERIES | S2SR-S1W2B | WHITE B2 | S2SR-S1W2B^WHITE B2 |  | По запросу | !нет серта | 10
| H5550010698R | A5550001916 | CONTROL SWITCH | SELECTOR SWITCH | S2SR SERIES | S2SR-S1W2BM | WHITE B2 | S2SR-S1W2BM^WHITE B2 |  | По запросу | !нет серта | 10
| A5550001909R | A5550001909 | CONTROL SWITCH | SELECTOR SWITCH | S2SR SERIES | S2SR-S1WA | WHITE A | S2SR-S1WA^WHITE A |  | По запросу | !нет серта | 10
| A5550001917R | A5550001917 | CONTROL SWITCH | SELECTOR SWITCH | S2SR SERIES | S2SR-S1WAB | WHITE AB | S2SR-S1WAB^WHITE AB | Селекторный переключатель, 22/25 мм, 2-х позиционный, с самовозвратом, с короткой рукояткой, Белый, 1 нормально открытый, 1 нормально закрытый, коммутация до, 110В~/10A, 250В~/6A | 510 | RU С-KR.АЯ46.В.22548/21 | 10
| H5550010701R | A5550001918 | CONTROL SWITCH | SELECTOR SWITCH | S2SR SERIES | S2SR-S1WABM | WHITE AB | S2SR-S1WABM^WHITE AB |  | По запросу | !нет серта | 10
| A5550001910R | A5550001910 | CONTROL SWITCH | SELECTOR SWITCH | S2SR SERIES | S2SR-S1WAM | WHITE A | S2SR-S1WAM^WHITE A |  | 360 | RU С-KR.АЯ46.В.22548/21 | 10
| H5550010703R | A5550001913 | CONTROL SWITCH | SELECTOR SWITCH | S2SR SERIES | S2SR-S1WB | WHITE B | S2SR-S1WB^WHITE B |  | По запросу | !нет серта | 10
| H5550010704R | A5550001914 | CONTROL SWITCH | SELECTOR SWITCH | S2SR SERIES | S2SR-S1WBM | WHITE B | S2SR-S1WBM^WHITE B |  | По запросу | !нет серта | 10
| A5550009453R | A5550009453 | CONTROL SWITCH | SELECTOR SWITCH | S2SR SERIES | S2SR-S2R | RED(HEAD) | S2SR-S2R^RED(HEAD) |  | 200 | ОР 22/09/0103 от 19.09.2022 ИП 20.09-22/05 от 20.09.2022 | 10
| A5550001920R | A5550001920 | CONTROL SWITCH | SELECTOR SWITCH | S2SR SERIES | S2SR-S2R2A | RED A2 | S2SR-S2R2A^RED A2 |  | 510 | RU С-KR.АЯ46.В.22548/21 | 10
| A5550001921R | A5550001921 | CONTROL SWITCH | SELECTOR SWITCH | S2SR SERIES | S2SR-S2R2AM | RED A2 | S2SR-S2R2AM^RED A2 |  | 510 | RU С-KR.АЯ46.В.22548/21 | 10
| A5550001924R | A5550001924 | CONTROL SWITCH | SELECTOR SWITCH | S2SR SERIES | S2SR-S2R2B | RED B2 | S2SR-S2R2B^RED B2 |  | 510 | RU С-KR.АЯ46.В.22548/21 | 10
| A5550001925R | A5550001925 | CONTROL SWITCH | SELECTOR SWITCH | S2SR SERIES | S2SR-S2R2BM | RED B2 | S2SR-S2R2BM^RED B2 |  | 510 | RU С-KR.АЯ46.В.22548/21 | 10
| A5550001815R | A5550001815 | CONTROL SWITCH | SELECTOR SWITCH | S2SR SERIES | S2SR-S2RA | RED | S2SR-S2RA^RED |  | 380 | RU С-KR.АЯ46.В.22548/21 | 10
| A5550001926R | A5550001926 | CONTROL SWITCH | SELECTOR SWITCH | S2SR SERIES | S2SR-S2RAB | RED AB | S2SR-S2RAB^RED AB |  | 510 | RU С-KR.АЯ46.В.22548/21 | 10
| A5550001927R | A5550001927 | CONTROL SWITCH | SELECTOR SWITCH | S2SR SERIES | S2SR-S2RABM | RED AB | S2SR-S2RABM^RED AB |  | 510 | RU С-KR.АЯ46.В.22548/21 | 10
| A5550001919R | A5550001919 | CONTROL SWITCH | SELECTOR SWITCH | S2SR SERIES | S2SR-S2RAM | RED A | S2SR-S2RAM^RED A |  | 360 | RU С-KR.АЯ46.В.22548/21 | 10
| A5550001922R | A5550001922 | CONTROL SWITCH | SELECTOR SWITCH | S2SR SERIES | S2SR-S2RB | RED B | S2SR-S2RB^RED B |  | 360 | RU С-KR.АЯ46.В.22548/21 | 10
| A5550001923R | A5550001923 | CONTROL SWITCH | SELECTOR SWITCH | S2SR SERIES | S2SR-S2RBM | RED B | S2SR-S2RBM^RED B |  | 360 | RU С-KR.АЯ46.В.22548/21 | 10
| A5550009454R | A5550009454 | CONTROL SWITCH | SELECTOR SWITCH | S2SR SERIES | S2SR-S2W | WHITE(HEAD) | S2SR-S2W^WHITE(HEAD) |  | 200 | ОР 22/09/0103 от 19.09.2022 ИП 20.09-22/05 от 20.09.2022 | 10
| A5550001929R | A5550001929 | CONTROL SWITCH | SELECTOR SWITCH | S2SR SERIES | S2SR-S2W2A | WHITE A2 | S2SR-S2W2A^WHITE A2 |  | По запросу | !нет серта | 10
| H5550010717R | A5550001930 | CONTROL SWITCH | SELECTOR SWITCH | S2SR SERIES | S2SR-S2W2AM | WHITE A2 | S2SR-S2W2AM^WHITE A2 |  | По запросу | !нет серта | 10
| H5550010718R | A5550001933 | CONTROL SWITCH | SELECTOR SWITCH | S2SR SERIES | S2SR-S2W2B | WHITE B2 | S2SR-S2W2B^WHITE B2 |  | По запросу | !нет серта | 10
| H5550010719R | A5550001934 | CONTROL SWITCH | SELECTOR SWITCH | S2SR SERIES | S2SR-S2W2BM | WHITE B2 | S2SR-S2W2BM^WHITE B2 |  | По запросу | !нет серта | 10
| A5550001825R | A5550001825 | CONTROL SWITCH | SELECTOR SWITCH | S2SR SERIES | S2SR-S2WA | WHITE | S2SR-S2WA^WHITE |  | По запросу | !нет серта | 10
| H5550010720R | A5550001935 | CONTROL SWITCH | SELECTOR SWITCH | S2SR SERIES | S2SR-S2WAB | WHITE AB | S2SR-S2WAB^WHITE AB |  | По запросу | !нет серта | 10
| H5550010721R | A5550001936 | CONTROL SWITCH | SELECTOR SWITCH | S2SR SERIES | S2SR-S2WABM | WHITE AB | S2SR-S2WABM^WHITE AB |  | По запросу | !нет серта | 10
| H5550010722R | A5550001928 | CONTROL SWITCH | SELECTOR SWITCH | S2SR SERIES | S2SR-S2WAM | WHITE A | S2SR-S2WAM^WHITE A |  | По запросу | !нет серта | 10
| H5550010723R | A5550001931 | CONTROL SWITCH | SELECTOR SWITCH | S2SR SERIES | S2SR-S2WB | WHITE B | S2SR-S2WB^WHITE B |  | По запросу | !нет серта | 10
| H5550010724R | A5550001932 | CONTROL SWITCH | SELECTOR SWITCH | S2SR SERIES | S2SR-S2WBM | WHITE B | S2SR-S2WBM^WHITE B |  | По запросу | !нет серта | 10
| A5550001799R | A5550001799 | CONTROL SWITCH | SELECTOR SWITCH | S2SR SERIES | S2SR-S3R | RED | S2SR-S3R^RED | Селекторный переключатель, 22/25 мм, 2-позиционный, С фиксацией, С короткой рукояткой, Красный | 200 | ОР 22/09/0103 от 19.09.2022 ИП 20.09-22/05 от 20.09.2022 | 10
| A5550001837R | A5550001837 | CONTROL SWITCH | SELECTOR SWITCH | S2SR SERIES | S2SR-S3R2A | RED A2 | S2SR-S3R2A^RED A2 | Селекторный переключатель, 22/25, 2-позиционный, С фиксацией, С короткой рукояткой, Красный, 2 нормально открытых, 110В~/10A, 220В~/5A | 510 | RU С-KR.АЯ46.В.22548/21 | 10
| A5550001838R | A5550001838 | CONTROL SWITCH | SELECTOR SWITCH | S2SR SERIES | S2SR-S3R2AM | RED A2 | S2SR-S3R2AM^RED A2 |  | 510 | RU С-KR.АЯ46.В.22548/21 | 10
| A5550001845R | A5550001845 | CONTROL SWITCH | SELECTOR SWITCH | S2SR SERIES | S2SR-S3R2B | RED B2 | S2SR-S3R2B^RED B2 | Селекторный переключатель, 22/25, 2-позиционный, С фиксацией, С короткой рукояткой, Красный, 2 нормально закрытых, 110В~/10A, 220В~/5A | 510 | RU С-KR.АЯ46.В.22548/21 | 10
| A5550001846R | A5550001846 | CONTROL SWITCH | SELECTOR SWITCH | S2SR SERIES | S2SR-S3R2BM | RED B2 | S2SR-S3R2BM^RED B2 |  | 510 | RU С-KR.АЯ46.В.22548/21 | 10
| A5550001797R | A5550001797 | CONTROL SWITCH | SELECTOR SWITCH | S2SR SERIES | S2SR-S3RA | RED | S2SR-S3RA^RED | Селекторный переключатель, 22/25, 2-позиционный, С фиксацией, С короткой рукояткой, Красный, 1 нормально открытый, 110В~/10A, 220В~/5A | 360 | RU С-KR.АЯ46.В.22548/21 | 10
| A5550001849R | A5550001849 | CONTROL SWITCH | SELECTOR SWITCH | S2SR SERIES | S2SR-S3RAB | RED A1 B1 | S2SR-S3RAB^RED A1 B1 | Селекторный переключатель, 22/25, 2-позиционный, С фиксацией, С короткой рукояткой, Красный, 1 нормально открытый, 1 нормально закрытый, 110В~/10A, 220В~/5A | 510 | RU С-KR.АЯ46.В.22548/21 | 10
| A5550001850R | A5550001850 | CONTROL SWITCH | SELECTOR SWITCH | S2SR SERIES | S2SR-S3RABM | RED A1 B1 | S2SR-S3RABM^RED A1 B1 |  | 510 | RU С-KR.АЯ46.В.22548/21 | 10
| A5550001798R | A5550001798 | CONTROL SWITCH | SELECTOR SWITCH | S2SR SERIES | S2SR-S3RAM | RED | S2SR-S3RAM^RED |  | 360 | RU С-KR.АЯ46.В.22548/21 | 10
| A5550001841R | A5550001841 | CONTROL SWITCH | SELECTOR SWITCH | S2SR SERIES | S2SR-S3RB | RED B1 | S2SR-S3RB^RED B1 | Селекторный переключатель, 22/25, 2-позиционный, С фиксацией, С короткой рукояткой, Красный, 1 нормально закрытый, 110В~/10A, 220В~/5A | 360 | RU С-KR.АЯ46.В.22548/21 | 10
| A5550001842R | A5550001842 | CONTROL SWITCH | SELECTOR SWITCH | S2SR SERIES | S2SR-S3RBM | RED B1 | S2SR-S3RBM^RED B1 |  | 360 | RU С-KR.АЯ46.В.22548/21 | 10
| A5550001808R | A5550001808 | CONTROL SWITCH | SELECTOR SWITCH | S2SR SERIES | S2SR-S3W | WHITE | S2SR-S3W^WHITE | Селекторный переключатель, 22/25 мм, 2-позиционный, С фиксацией, С короткой рукояткой, Белый, без блоков контактов, без блока индикации, Uпит. Нет | 200 | ОР 22/09/0103 от 19.09.2022 ИП 20.09-22/05 от 20.09.2022 | 10
| A5550001835R | A5550001835 | CONTROL SWITCH | SELECTOR SWITCH | S2SR SERIES | S2SR-S3W2A | WHITE A2 | S2SR-S3W2A^WHITE A2 | Селекторный переключатель, 22/25 мм, 2-х позиционный, с фиксацией, с короткой рукояткой, Белый, 2 нормально открытых, коммутация до, 110В~/10A, 250В~/6A | 510 | RU С-KR.АЯ46.В.22548/21 | 10
| A5550001836R | A5550001836 | CONTROL SWITCH | SELECTOR SWITCH | S2SR SERIES | S2SR-S3W2AM | WHITE A2 | S2SR-S3W2AM^WHITE A2 | Селекторный переключатель, 22/25 мм, 2-позиционный, С фиксацией, С короткой рукояткой, белый, 2 Контакта НО, коммутация до 110В~/10A, 220В~/5A, модульные | 510 | RU С-KR.АЯ46.В.22548/21 | 10
| A5550001843R | A5550001843 | CONTROL SWITCH | SELECTOR SWITCH | S2SR SERIES | S2SR-S3W2B | WHITE B2 | S2SR-S3W2B^WHITE B2 | Селекторный переключатель, 22/25, 2-позиционный, С фиксацией, С короткой рукояткой, Белый, 2 нормально закрытых, 110В~/10A, 220В~/5A | 510 | RU С-KR.АЯ46.В.22548/21 | 10
| H5550005452R | A5550001844 | CONTROL SWITCH | SELECTOR SWITCH | S2SR SERIES | S2SR-S3W2BM | WHITE B2 | S2SR-S3W2BM^WHITE B2 |  | По запросу | !нет серта | 10
| A5550001806R | A5550001806 | CONTROL SWITCH | SELECTOR SWITCH | S2SR SERIES | S2SR-S3WA | WHITE | S2SR-S3WA^WHITE | Селекторный переключатель, 22/25, 2-позиционный, С фиксацией, С короткой рукояткой, Белый, 1 нормально открытый, 110В~/10A, 220В~/5A | 360 | RU С-KR.АЯ46.В.22548/21 | 10
| A5550001847R | A5550001847 | CONTROL SWITCH | SELECTOR SWITCH | S2SR SERIES | S2SR-S3WAB | WHITE A1 B1 | S2SR-S3WAB^WHITE A1 B1 | Селекторный переключатель, 22/25, 2-позиционный, С фиксацией, С короткой рукояткой, Белый, 1 нормально открытый, 1 нормально закрытый, 110В~/10A, 220В~/5A | 510 | RU С-KR.АЯ46.В.22548/21 | 10
| A5550001848R | A5550001848 | CONTROL SWITCH | SELECTOR SWITCH | S2SR SERIES | S2SR-S3WABM | WHITE A1 B1 | S2SR-S3WABM^WHITE A1 B1 |  | По запросу | !нет серта | 10
| A5550001807R | A5550001807 | CONTROL SWITCH | SELECTOR SWITCH | S2SR SERIES | S2SR-S3WAM | WHITE | S2SR-S3WAM^WHITE | Селекторный переключатель, 22/25, 2-позиционный, С фиксацией, С короткой рукояткой, Белый, 1 нормально открытый, Модульный тип, 110В~/10A, 220В~/5A | 360 | RU С-KR.АЯ46.В.22548/21 | 10
| A5550001839R | A5550001839 | CONTROL SWITCH | SELECTOR SWITCH | S2SR SERIES | S2SR-S3WB | WHITE B1 | S2SR-S3WB^WHITE B1 | Селекторный переключатель, 22/25мм, 2-позиционный, С фиксацией, С короткой рукояткой, Белый, 1 нормально закрытый, коммутация до 110В~/10A, 220В~/5A | 360 | RU С-KR.АЯ46.В.22548/21 | 10
| H5550005450R | A5550001840 | CONTROL SWITCH | SELECTOR SWITCH | S2SR SERIES | S2SR-S3WBM | WHITE B1 | S2SR-S3WBM^WHITE B1 |  | По запросу | !нет серта | 10
| A5550001818R | A5550001818 | CONTROL SWITCH | SELECTOR SWITCH | S2SR SERIES | S2SR-S4R | RED | S2SR-S4R^RED | Селекторный переключатель, 22/25 мм, 2-позиционный, С фиксацией, С длинной рукояткой, Красный | 200 | ОР 22/09/0103 от 19.09.2022 ИП 20.09-22/05 от 20.09.2022 | 10
| A5550001869R | A5550001869 | CONTROL SWITCH | SELECTOR SWITCH | S2SR SERIES | S2SR-S4R2A | RED A2 | S2SR-S4R2A^RED A2 | Селекторный переключатель, 22/25, 2-позиционный, С фиксацией, С длинной рукояткой, Красный, 2 нормально открытых, 110В~/10A, 220В~/5A | 510 | RU С-KR.АЯ46.В.22548/21 | 10
| A5550001870R | A5550001870 | CONTROL SWITCH | SELECTOR SWITCH | S2SR SERIES | S2SR-S4R2AM | RED A2 | S2SR-S4R2AM^RED A2 |  | 510 | RU С-KR.АЯ46.В.22548/21 | 10
| A5550001877R | A5550001877 | CONTROL SWITCH | SELECTOR SWITCH | S2SR SERIES | S2SR-S4R2B | RED B2 | S2SR-S4R2B^RED B2 | Селекторный переключатель, 22/25, 2-позиционный, С фиксацией, С длинной рукояткой, Красный, 2 нормально закрытых, 110В~/10A, 220В~/5A | 510 | RU С-KR.АЯ46.В.22548/21 | 10
| A5550001878R | A5550001878 | CONTROL SWITCH | SELECTOR SWITCH | S2SR SERIES | S2SR-S4R2BM | RED B2 | S2SR-S4R2BM^RED B2 |  | 510 | RU С-KR.АЯ46.В.22548/21 | 10
| A5550001816R | A5550001816 | CONTROL SWITCH | SELECTOR SWITCH | S2SR SERIES | S2SR-S4RA | RED | S2SR-S4RA^RED | Селекторный переключатель, 22/25, 2-позиционный, С фиксацией, С длинной рукояткой, Красный, 1 нормально открытый, 110В~/10A, 220В~/5A | 360 | RU С-KR.АЯ46.В.22548/21 | 10
| A5550001881R | A5550001881 | CONTROL SWITCH | SELECTOR SWITCH | S2SR SERIES | S2SR-S4RAB | RED A1 B1 | S2SR-S4RAB^RED A1 B1 | Селекторный переключатель, 22/25, 2-позиционный, С фиксацией, С длинной рукояткой, Красный, 1 нормально открытый, 1 нормально закрытый, 110В~/10A, 220В~/5A | 510 | RU С-KR.АЯ46.В.22548/21 | 10
| A5550001882R | A5550001882 | CONTROL SWITCH | SELECTOR SWITCH | S2SR SERIES | S2SR-S4RABM | RED A1 B1 | S2SR-S4RABM^RED A1 B1 |  | 510 | RU С-KR.АЯ46.В.22548/21 | 10
| A5550001817R | A5550001817 | CONTROL SWITCH | SELECTOR SWITCH | S2SR SERIES | S2SR-S4RAM | RED | S2SR-S4RAM^RED |  | 360 | RU С-KR.АЯ46.В.22548/21 | 10
| A5550001873R | A5550001873 | CONTROL SWITCH | SELECTOR SWITCH | S2SR SERIES | S2SR-S4RB | RED B1 | S2SR-S4RB^RED B1 | Селекторный переключатель, 22/25, 2-позиционный, С фиксацией, С длинной рукояткой, Красный, 1 нормально закрытый, 110В~/10A, 220В~/5A | 360 | RU С-KR.АЯ46.В.22548/21 | 10
| A5550001874R | A5550001874 | CONTROL SWITCH | SELECTOR SWITCH | S2SR SERIES | S2SR-S4RBM | RED B1 | S2SR-S4RBM^RED B1 |  | 360 | RU С-KR.АЯ46.В.22548/21 | 10
| A5550001828R | A5550001828 | CONTROL SWITCH | SELECTOR SWITCH | S2SR SERIES | S2SR-S4W | WHITE | S2SR-S4W^WHITE | Селекторный переключатель круглый, выступающий, монтажное отверстие: Ø22/25мм, цвет: белый, без подсветки, рукоятка длинная, 2-х позиционный, с фиксацией, рабочий угол: влево 45°, вправо 45°, форма рукоятки: стандартная, корпус кнопочного выключателя без блока контактов (Uпит. НЕТ), без блока индикации (Uпит. НЕТ), тип блока контактов: одиночный | 200 | ОР 22/09/0103 от 19.09.2022 ИП 20.09-22/05 от 20.09.2022 | 10
| A5550001867R | A5550001867 | CONTROL SWITCH | SELECTOR SWITCH | S2SR SERIES | S2SR-S4W2A | WHITE A2 | S2SR-S4W2A^WHITE A2 | Селекторный переключатель, 22/25, 2-позиционный, С фиксацией, С длинной рукояткой, Белый, 2 нормально открытых, 110В~/10A, 220В~/5A | 510 | RU С-KR.АЯ46.В.22548/21 | 10
| A5550001868R | A5550001868 | CONTROL SWITCH | SELECTOR SWITCH | S2SR SERIES | S2SR-S4W2AM | WHITE A2 | S2SR-S4W2AM^WHITE A2 |  | По запросу | !нет серта | 10
| H5550005404R | A5550001875 | CONTROL SWITCH | SELECTOR SWITCH | S2SR SERIES | S2SR-S4W2B | WHITE B2 | S2SR-S4W2B^WHITE B2 | Селекторный переключатель, 22/25, 2-позиционный, С фиксацией, С длинной рукояткой, Белый, 2 нормально закрытых, 110В~/10A, 220В~/5A | По запросу | !нет серта | 10
| H5550005468R | A5550001876 | CONTROL SWITCH | SELECTOR SWITCH | S2SR SERIES | S2SR-S4W2BM | WHITE B2 | S2SR-S4W2BM^WHITE B2 |  | По запросу | !нет серта | 10
| A5550001826R | A5550001826 | CONTROL SWITCH | SELECTOR SWITCH | S2SR SERIES | S2SR-S4WA | WHITE | S2SR-S4WA^WHITE | Селекторный переключатель круглый, выступающий, монтажное отверстие: Ø22/25мм, цвет: белый, без подсветки, рукоятка длинная, 2-х позиционный, с фиксацией, рабочий угол: влево 45°, вправо 45°, форма рукоятки: стандартная, блок контактов: НО (250В~ 6A / 110В~ 10A), без блока индикации (Uпит. НЕТ), тип блока контактов: одиночный | 360 | RU С-KR.АЯ46.В.22548/21 | 10
| A5550001879R | A5550001879 | CONTROL SWITCH | SELECTOR SWITCH | S2SR SERIES | S2SR-S4WAB | WHITE A1 B1 | S2SR-S4WAB^WHITE A1 B1 | Селекторный переключатель, 22/25, 2-позиционный, С фиксацией, С длинной рукояткой, Белый, 1 нормально открытый, 1 нормально закрытый, 110В~/10A, 220В~/5A | По запросу | !нет серта | 10
| A5550001880R | A5550001880 | CONTROL SWITCH | SELECTOR SWITCH | S2SR SERIES | S2SR-S4WABM | WHITE A1 B1 | S2SR-S4WABM^WHITE A1 B1 | Селекторный переключатель, 22/25, 2-позиционный, С фиксацией, С длинной рукояткой, Белый, 1 нормально открытый, 1 нормально закрытый, Многоуровневый, 110В~/10A, 220В~/5A | 510 | RU С-KR.АЯ46.В.22548/21 | 10
| A5550001827R | A5550001827 | CONTROL SWITCH | SELECTOR SWITCH | S2SR SERIES | S2SR-S4WAM | WHITE | S2SR-S4WAM^WHITE | Селекторный переключатель, 22/25, 2-позиционный, С фиксацией, С длинной рукояткой, Белый, 1 нормально открытый, Многоуровневый, 110В~/10A, 220В~/5A | 360 | RU С-KR.АЯ46.В.22548/21 | 10
| A5550001871R | A5550001871 | CONTROL SWITCH | SELECTOR SWITCH | S2SR SERIES | S2SR-S4WB | WHITE B1 | S2SR-S4WB^WHITE B1 | Селекторный переключатель, 22/25, 2-позиционный, С фиксацией, С длинной рукояткой, Белый, 1 нормально закрытый, 110В~/10A, 220В~/5A | 360 | RU С-KR.АЯ46.В.22548/21 | 10
| A5550001872R | A5550001872 | CONTROL SWITCH | SELECTOR SWITCH | S2SR SERIES | S2SR-S4WBM | WHITE B1 | S2SR-S4WBM^WHITE B1 | Селекторный переключатель, 22/25, 2-позиционный, С фиксацией, С длинной рукояткой, Белый, 1 нормально закрытый, Многоуровневый, 110В~/10A, 220В~/5A | 360 | RU С-KR.АЯ46.В.22548/21 | 10
| A5550009455R | A5550009455 | CONTROL SWITCH | SELECTOR SWITCH | S2SR SERIES | S2SR-S5KR | RED(HEAD) | S2SR-S5KR^RED(HEAD) |  | По запросу | !нет серта | 10
| A5550001937R | A5550001937 | CONTROL SWITCH | SELECTOR SWITCH | S2SR SERIES | S2SR-S5KR2A | RED A2 | S2SR-S5KR2A^RED A2 |  | 510 | RU С-KR.АЯ46.В.22548/21 | 10
| A5550001938R | A5550001938 | CONTROL SWITCH | SELECTOR SWITCH | S2SR SERIES | S2SR-S5KR2AM | RED A2 | S2SR-S5KR2AM^RED A2 |  | 510 | RU С-KR.АЯ46.В.22548/21 | 10
| A5550001939R | A5550001939 | CONTROL SWITCH | SELECTOR SWITCH | S2SR SERIES | S2SR-S5KR2B | RED B2 | S2SR-S5KR2B^RED B2 |  | 510 | RU С-KR.АЯ46.В.22548/21 | 10
| A5550001940R | A5550001940 | CONTROL SWITCH | SELECTOR SWITCH | S2SR SERIES | S2SR-S5KR2BM | RED B2 | S2SR-S5KR2BM^RED B2 |  | 510 | RU С-KR.АЯ46.В.22548/21 | 10
| A5550001941R | A5550001941 | CONTROL SWITCH | SELECTOR SWITCH | S2SR SERIES | S2SR-S5KRAB | RED AB | S2SR-S5KRAB^RED AB |  | 510 | RU С-KR.АЯ46.В.22548/21 | 10
| A5550001942R | A5550001942 | CONTROL SWITCH | SELECTOR SWITCH | S2SR SERIES | S2SR-S5KRABM | RED AB | S2SR-S5KRABM^RED AB |  | 510 | RU С-KR.АЯ46.В.22548/21 | 10
| H5550010732R | A5550009456 | CONTROL SWITCH | SELECTOR SWITCH | S2SR SERIES | S2SR-S5KW | WHITE(HEAD) | S2SR-S5KW^WHITE(HEAD) |  | 200 | ОР 22/09/0103 от 19.09.2022 ИП 20.09-22/05 от 20.09.2022 | 10
| A5550001943R | A5550001943 | CONTROL SWITCH | SELECTOR SWITCH | S2SR SERIES | S2SR-S5KW2A | WHITE A2 | S2SR-S5KW2A^WHITE A2 |  | По запросу | !нет серта | 10
| A5550001944R | A5550001944 | CONTROL SWITCH | SELECTOR SWITCH | S2SR SERIES | S2SR-S5KW2AM | WHITE A2 | S2SR-S5KW2AM^WHITE A2 | Селекторный переключатель, 22/25, 3-позиционный, С самовозвратом, С короткой рукояткой, Белый, 2 контакта НО, коммутация до 110В~/10A, 220В~/5A, модульные | 510 | RU С-KR.АЯ46.В.22548/21 | 10
| H5550010735R | A5550001945 | CONTROL SWITCH | SELECTOR SWITCH | S2SR SERIES | S2SR-S5KW2B | WHITE B2 | S2SR-S5KW2B^WHITE B2 |  | По запросу | !нет серта | 10
| H5550010736R | A5550001946 | CONTROL SWITCH | SELECTOR SWITCH | S2SR SERIES | S2SR-S5KW2BM | WHITE B2 | S2SR-S5KW2BM^WHITE B2 |  | По запросу | !нет серта | 10
| H5550010737R | A5550001947 | CONTROL SWITCH | SELECTOR SWITCH | S2SR SERIES | S2SR-S5KWAB | WHITE AB | S2SR-S5KWAB^WHITE AB |  | По запросу | !нет серта | 10
| H5550010738R | A5550001948 | CONTROL SWITCH | SELECTOR SWITCH | S2SR SERIES | S2SR-S5KWABM | WHITE AB | S2SR-S5KWABM^WHITE AB |  | По запросу | !нет серта | 10
| A5550001802R | A5550001802 | CONTROL SWITCH | SELECTOR SWITCH | S2SR SERIES | S2SR-S5R | RED | S2SR-S5R^RED | Селекторный переключатель, 22/25 мм, 3-позиционный, С самовозвратом, С короткой рукояткой, Красный | 200 | ОР 22/09/0103 от 19.09.2022 ИП 20.09-22/05 от 20.09.2022 | 10
| A5550001800R | A5550001800 | CONTROL SWITCH | SELECTOR SWITCH | S2SR SERIES | S2SR-S5R2A | RED | S2SR-S5R2A^RED | Селекторный переключатель, 22/25, 3-позиционный, С самовозвратом, С короткой рукояткой, Красный, 2 нормально открытых, 110В~/10A, 220В~/5A | 510 | RU С-KR.АЯ46.В.22548/21 | 10
| A5550001801R | A5550001801 | CONTROL SWITCH | SELECTOR SWITCH | S2SR SERIES | S2SR-S5R2AM | RED | S2SR-S5R2AM^RED |  | 510 | RU С-KR.АЯ46.В.22548/21 | 10
| A5550001853R | A5550001853 | CONTROL SWITCH | SELECTOR SWITCH | S2SR SERIES | S2SR-S5R2B | RED B2 | S2SR-S5R2B^RED B2 | Селекторный переключатель, 22/25, 3-позиционный, С самовозвратом, С короткой рукояткой, Красный, 2 нормально закрытых, 110В~/10A, 220В~/5A | 510 | RU С-KR.АЯ46.В.22548/21 | 10
| A5550001854R | A5550001854 | CONTROL SWITCH | SELECTOR SWITCH | S2SR SERIES | S2SR-S5R2BM | RED B2 | S2SR-S5R2BM^RED B2 |  | 510 | RU С-KR.АЯ46.В.22548/21 | 10
| A5550001857R | A5550001857 | CONTROL SWITCH | SELECTOR SWITCH | S2SR SERIES | S2SR-S5RAB | RED A1 B1 | S2SR-S5RAB^RED A1 B1 | Селекторный переключатель, 22/25, 3-позиционный, С самовозвратом, С короткой рукояткой, Красный, 1 нормально открытый, 1 нормально закрытый, 110В~/10A, 220В~/5A | 510 | RU С-KR.АЯ46.В.22548/21 | 10
| A5550001858R | A5550001858 | CONTROL SWITCH | SELECTOR SWITCH | S2SR SERIES | S2SR-S5RABM | RED A1 B1 | S2SR-S5RABM^RED A1 B1 |  | 510 | RU С-KR.АЯ46.В.22548/21 | 10
| A5550001811R | A5550001811 | CONTROL SWITCH | SELECTOR SWITCH | S2SR SERIES | S2SR-S5W | WHITE | S2SR-S5W^WHITE | Корпус выключателя без блока контактов (материал: пластик): селекторный переключатель круглый, выступающий, монтажное отверстие: Ø22/25мм, цвет: белый, без подсветки, рукоятка короткая, 3-х позиционный, с самовозвратом из 2-х положений, рабочий угол: влево 60°, вправо 60°, форма рукоятки: стандартная, Uпит. НЕТ | 200 | ОР 22/09/0103 от 19.09.2022 ИП 20.09-22/05 от 20.09.2022 | 10
| A5550001809R | A5550001809 | CONTROL SWITCH | SELECTOR SWITCH | S2SR SERIES | S2SR-S5W2A | WHITE | S2SR-S5W2A^WHITE | Селекторный переключатель, 22/25, 3-позиционный, С самовозвратом, С короткой рукояткой, Белый, 2 нормально открытых, 110В~/10A, 220В~/5A | 510 | RU С-KR.АЯ46.В.22548/21 | 10
| A5550001810R | A5550001810 | CONTROL SWITCH | SELECTOR SWITCH | S2SR SERIES | S2SR-S5W2AM | WHITE | S2SR-S5W2AM^WHITE |  | По запросу | !нет серта | 10
| H5550005383R | A5550001851 | CONTROL SWITCH | SELECTOR SWITCH | S2SR SERIES | S2SR-S5W2B | WHITE B2 | S2SR-S5W2B^WHITE B2 | Селекторный переключатель, 22/25, 3-позиционный, С самовозвратом, С короткой рукояткой, Белый, 2 нормально закрытых, 110В~/10A, 220В~/5A | По запросу | !нет серта | 10
| H5550005456R | A5550001852 | CONTROL SWITCH | SELECTOR SWITCH | S2SR SERIES | S2SR-S5W2BM | WHITE B2 | S2SR-S5W2BM^WHITE B2 |  | По запросу | !нет серта | 10
| A5550001855R | A5550001855 | CONTROL SWITCH | SELECTOR SWITCH | S2SR SERIES | S2SR-S5WAB | WHITE A1 B1 | S2SR-S5WAB^WHITE A1 B1 | Селекторный переключатель, 22/25, 3-позиционный, С самовозвратом, С короткой рукояткой, Белый, 1 нормально открытый, 1 нормально закрытый, 110В~/10A, 220В~/5A | 510 | RU С-KR.АЯ46.В.22548/21 | 10
| H5550005458R | A5550001856 | CONTROL SWITCH | SELECTOR SWITCH | S2SR SERIES | S2SR-S5WABM | WHITE A1 B1 | S2SR-S5WABM^WHITE A1 B1 |  | По запросу | !нет серта | 10
| A5550009457R | A5550009457 | CONTROL SWITCH | SELECTOR SWITCH | S2SR SERIES | S2SR-S6KR | RED(HEAD) | S2SR-S6KR^RED(HEAD) |  | По запросу | !нет серта | 10
| A5550001949R | A5550001949 | CONTROL SWITCH | SELECTOR SWITCH | S2SR SERIES | S2SR-S6KR2A | RED A2 | S2SR-S6KR2A^RED A2 |  | 510 | RU С-KR.АЯ46.В.22548/21 | 10
| A5550001950R | A5550001950 | CONTROL SWITCH | SELECTOR SWITCH | S2SR SERIES | S2SR-S6KR2AM | RED A2 | S2SR-S6KR2AM^RED A2 |  | 510 | RU С-KR.АЯ46.В.22548/21 | 10
| A5550001951R | A5550001951 | CONTROL SWITCH | SELECTOR SWITCH | S2SR SERIES | S2SR-S6KR2B | RED B2 | S2SR-S6KR2B^RED B2 |  | 510 | RU С-KR.АЯ46.В.22548/21 | 10
| A5550001952R | A5550001952 | CONTROL SWITCH | SELECTOR SWITCH | S2SR SERIES | S2SR-S6KR2BM | RED B2 | S2SR-S6KR2BM^RED B2 |  | 510 | RU С-KR.АЯ46.В.22548/21 | 10
| A5550001953R | A5550001953 | CONTROL SWITCH | SELECTOR SWITCH | S2SR SERIES | S2SR-S6KRAB | RED AB | S2SR-S6KRAB^RED AB |  | 510 | RU С-KR.АЯ46.В.22548/21 | 10
| A5550001954R | A5550001954 | CONTROL SWITCH | SELECTOR SWITCH | S2SR SERIES | S2SR-S6KRABM | RED AB | S2SR-S6KRABM^RED AB |  | 510 | RU С-KR.АЯ46.В.22548/21 | 10
| H5550010746R | A5550009458 | CONTROL SWITCH | SELECTOR SWITCH | S2SR SERIES | S2SR-S6KW | WHITE(HEAD) | S2SR-S6KW^WHITE(HEAD) |  | 200 | ОР 22/09/0103 от 19.09.2022 ИП 20.09-22/05 от 20.09.2022 | 10
| A5550001955R | A5550001955 | CONTROL SWITCH | SELECTOR SWITCH | S2SR SERIES | S2SR-S6KW2A | WHITE A2 | S2SR-S6KW2A^WHITE A2 |  | По запросу | !нет серта | 10
| H5550010748R | A5550001956 | CONTROL SWITCH | SELECTOR SWITCH | S2SR SERIES | S2SR-S6KW2AM | WHITE A2 | S2SR-S6KW2AM^WHITE A2 |  | По запросу | !нет серта | 10
| H5550010749R | A5550001957 | CONTROL SWITCH | SELECTOR SWITCH | S2SR SERIES | S2SR-S6KW2B | WHITE B2 | S2SR-S6KW2B^WHITE B2 |  | По запросу | !нет серта | 10
| H5550010750R | A5550001958 | CONTROL SWITCH | SELECTOR SWITCH | S2SR SERIES | S2SR-S6KW2BM | WHITE B2 | S2SR-S6KW2BM^WHITE B2 |  | По запросу | !нет серта | 10
| A5550001959R | A5550001959 | CONTROL SWITCH | SELECTOR SWITCH | S2SR SERIES | S2SR-S6KWAB | WHITE AB | S2SR-S6KWAB^WHITE AB |  | По запросу | !нет серта | 10
| H5550010752R | A5550001960 | CONTROL SWITCH | SELECTOR SWITCH | S2SR SERIES | S2SR-S6KWABM | WHITE AB | S2SR-S6KWABM^WHITE AB |  | По запросу | !нет серта | 10
| A5550001821R | A5550001821 | CONTROL SWITCH | SELECTOR SWITCH | S2SR SERIES | S2SR-S6R | RED | S2SR-S6R^RED | Селекторный переключатель, 22/25 мм, 3-позиционный, С самовозвратом, С длинной рукояткой, Красный | 200 | ОР 22/09/0103 от 19.09.2022 ИП 20.09-22/05 от 20.09.2022 | 10
| A5550001819R | A5550001819 | CONTROL SWITCH | SELECTOR SWITCH | S2SR SERIES | S2SR-S6R2A | RED | S2SR-S6R2A^RED | Селекторный переключатель, 22/25, 3-позиционный, С самовозвратом, С длинной рукояткой, Красный, 2 нормально открытых, 110В~/10A, 220В~/5A | 510 | RU С-KR.АЯ46.В.22548/21 | 10
| A5550001820R | A5550001820 | CONTROL SWITCH | SELECTOR SWITCH | S2SR SERIES | S2SR-S6R2AM | RED | S2SR-S6R2AM^RED |  | 510 | RU С-KR.АЯ46.В.22548/21 | 10
| A5550001885R | A5550001885 | CONTROL SWITCH | SELECTOR SWITCH | S2SR SERIES | S2SR-S6R2B | RED B2 | S2SR-S6R2B^RED B2 | Селекторный переключатель, 22/25, 3-позиционный, С самовозвратом, С длинной рукояткой, Красный, 2 нормально закрытых, 110В~/10A, 220В~/5A | 510 | RU С-KR.АЯ46.В.22548/21 | 10
| H5550005473R | A5550001886 | CONTROL SWITCH | SELECTOR SWITCH | S2SR SERIES | S2SR-S6R2BM | RED B2 | S2SR-S6R2BM^RED B2 |  | По запросу | !нет серта | 10
| A5550001889R | A5550001889 | CONTROL SWITCH | SELECTOR SWITCH | S2SR SERIES | S2SR-S6RAB | RED A1 B1 | S2SR-S6RAB^RED A1 B1 | Селекторный переключатель, 22/25, 3-позиционный, С самовозвратом, С длинной рукояткой, Красный, 1 нормально открытый, 1 нормально закрытый, 110В~/10A, 220В~/5A | 510 | RU С-KR.АЯ46.В.22548/21 | 10
| A5550001890R | A5550001890 | CONTROL SWITCH | SELECTOR SWITCH | S2SR SERIES | S2SR-S6RABM | RED A1 B1 | S2SR-S6RABM^RED A1 B1 |  | 510 | RU С-KR.АЯ46.В.22548/21 | 10
| A5550001831R | A5550001831 | CONTROL SWITCH | SELECTOR SWITCH | S2SR SERIES | S2SR-S6W | WHITE | S2SR-S6W^WHITE | Селекторный переключатель, 22/25 мм, 3-позиционный, С самовозвратом, С длинной рукояткой, Белый | 200 | ОР 22/09/0103 от 19.09.2022 ИП 20.09-22/05 от 20.09.2022 | 10
| A5550001829R | A5550001829 | CONTROL SWITCH | SELECTOR SWITCH | S2SR SERIES | S2SR-S6W2A | WHITE | S2SR-S6W2A^WHITE | Селекторный переключатель, 22/25, 3-позиционный, С самовозвратом, С длинной рукояткой, Белый, 2 нормально открытых, 110В~/10A, 220В~/5A | 510 | RU С-KR.АЯ46.В.22548/21 | 10
| A5550001830R | A5550001830 | CONTROL SWITCH | SELECTOR SWITCH | S2SR SERIES | S2SR-S6W2AM | WHITE | S2SR-S6W2AM^WHITE |  | 510 | RU С-KR.АЯ46.В.22548/21 | 10
| H5550005410R | A5550001883 | CONTROL SWITCH | SELECTOR SWITCH | S2SR SERIES | S2SR-S6W2B | WHITE B2 | S2SR-S6W2B^WHITE B2 | Селекторный переключатель, 22/25, 3-позиционный, С самовозвратом, С длинной рукояткой, Белый, 2 нормально закрытых, 110В~/10A, 220В~/5A | По запросу | !нет серта | 10
| H5550005472R | A5550001884 | CONTROL SWITCH | SELECTOR SWITCH | S2SR SERIES | S2SR-S6W2BM | WHITE B2 | S2SR-S6W2BM^WHITE B2 |  | По запросу | !нет серта | 10
| A5550001887R | A5550001887 | CONTROL SWITCH | SELECTOR SWITCH | S2SR SERIES | S2SR-S6WAB | WHITE A1 B1 | S2SR-S6WAB^WHITE A1 B1 | Селекторный переключатель, 22/25, 3-позиционный, С самовозвратом, С длинной рукояткой, Белый, 1 нормально открытый, 1 нормально закрытый, 110В~/10A, 220В~/5A | По запросу | !нет серта | 10
| H5550005474R | A5550001888 | CONTROL SWITCH | SELECTOR SWITCH | S2SR SERIES | S2SR-S6WABM | WHITE A1 B1 | S2SR-S6WABM^WHITE A1 B1 |  | По запросу | !нет серта | 10
| A5550009459R | A5550009459 | CONTROL SWITCH | SELECTOR SWITCH | S2SR SERIES | S2SR-S7KR | RED(HEAD) | S2SR-S7KR^RED(HEAD) |  | По запросу | !нет серта | 10
| A5550001961R | A5550001961 | CONTROL SWITCH | SELECTOR SWITCH | S2SR SERIES | S2SR-S7KR2A | RED A2 | S2SR-S7KR2A^RED A2 |  | 510 | RU С-KR.АЯ46.В.22548/21 | 10
| A5550001962R | A5550001962 | CONTROL SWITCH | SELECTOR SWITCH | S2SR SERIES | S2SR-S7KR2AM | RED A2 | S2SR-S7KR2AM^RED A2 |  | 510 | RU С-KR.АЯ46.В.22548/21 | 10
| A5550001963R | A5550001963 | CONTROL SWITCH | SELECTOR SWITCH | S2SR SERIES | S2SR-S7KR2B | RED B2 | S2SR-S7KR2B^RED B2 |  | 510 | RU С-KR.АЯ46.В.22548/21 | 10
| A5550001964R | A5550001964 | CONTROL SWITCH | SELECTOR SWITCH | S2SR SERIES | S2SR-S7KR2BM | RED B2 | S2SR-S7KR2BM^RED B2 |  | 510 | RU С-KR.АЯ46.В.22548/21 | 10
| A5550001965R | A5550001965 | CONTROL SWITCH | SELECTOR SWITCH | S2SR SERIES | S2SR-S7KRAB | RED AB | S2SR-S7KRAB^RED AB |  | 510 | RU С-KR.АЯ46.В.22548/21 | 10
| A5550001966R | A5550001966 | CONTROL SWITCH | SELECTOR SWITCH | S2SR SERIES | S2SR-S7KRABM | RED AB | S2SR-S7KRABM^RED AB |  | 510 | RU С-KR.АЯ46.В.22548/21 | 10
| A5550009460R | A5550009460 | CONTROL SWITCH | SELECTOR SWITCH | S2SR SERIES | S2SR-S7KW | WHITE(HEAD) | S2SR-S7KW^WHITE(HEAD) |  | По запросу | !нет серта | 10
| A5550001967R | A5550001967 | CONTROL SWITCH | SELECTOR SWITCH | S2SR SERIES | S2SR-S7KW2A | WHITE A2 | S2SR-S7KW2A^WHITE A2 | Селекторный переключатель, с короткой ручкой, выступающего типа,22/25, белая метка, 3-позиционный, самовозврат, влево 45, вправо 45, Белый, 2 контакта Н.О, коммутация до 110В~/10A, 250В~/5A | 510 | RU С-KR.АЯ46.В.22548/21 | 10
| A5550001968R | A5550001968 | CONTROL SWITCH | SELECTOR SWITCH | S2SR SERIES | S2SR-S7KW2AM | WHITE A2 | S2SR-S7KW2AM^WHITE A2 |  | По запросу | !нет серта | 10
| H5550010763R | A5550001969 | CONTROL SWITCH | SELECTOR SWITCH | S2SR SERIES | S2SR-S7KW2B | WHITE B2 | S2SR-S7KW2B^WHITE B2 | Селекторный переключатель, с короткой ручкой, выступающего типа,22/25, белая метка, 3-позиционный, самовозврат, влево 45, вправо 45, Белый, 2 контакта Н.З, коммутация до 110В~/10A, 250В~/5A | По запросу | !нет серта | 10
| H5550010764R | A5550001970 | CONTROL SWITCH | SELECTOR SWITCH | S2SR SERIES | S2SR-S7KW2BM | WHITE B2 | S2SR-S7KW2BM^WHITE B2 |  | По запросу | !нет серта | 10
| H5550010765R | A5550001971 | CONTROL SWITCH | SELECTOR SWITCH | S2SR SERIES | S2SR-S7KWAB | WHITE AB | S2SR-S7KWAB^WHITE AB | Селекторный переключатель, с короткой ручкой, выступающего типа,22/25, белая метка, 3-позиционный, самовозврат, влево 45, вправо 45, Белый, 1 контакт Н.О, 1 контакт Н.З, коммутация до 110В~/10A, 250В~/5A | По запросу | !нет серта | 10
| H5550010766R | A5550001972 | CONTROL SWITCH | SELECTOR SWITCH | S2SR SERIES | S2SR-S7KWABM | WHITE AB | S2SR-S7KWABM^WHITE AB |  | По запросу | !нет серта | 10
| A5550001805R | A5550001805 | CONTROL SWITCH | SELECTOR SWITCH | S2SR SERIES | S2SR-S7R | RED | S2SR-S7R^RED | Селекторный переключатель, 22/25 мм, 3-позиционный, С фиксацией, С короткой рукояткой, Красный | 200 | ОР 22/09/0103 от 19.09.2022 ИП 20.09-22/05 от 20.09.2022 | 10
| A5550001803R | A5550001803 | CONTROL SWITCH | SELECTOR SWITCH | S2SR SERIES | S2SR-S7R2A | RED | S2SR-S7R2A^RED | Селекторный переключатель, 22/25, 3-позиционный, С фиксацией, С короткой рукояткой, Красный, 2 нормально открытых 110В~/10A, 220В~/5A | 510 | RU С-KR.АЯ46.В.22548/21 | 10
| A5550001804R | A5550001804 | CONTROL SWITCH | SELECTOR SWITCH | S2SR SERIES | S2SR-S7R2AM | RED | S2SR-S7R2AM^RED |  | 510 | RU С-KR.АЯ46.В.22548/21 | 10
| A5550001861R | A5550001861 | CONTROL SWITCH | SELECTOR SWITCH | S2SR SERIES | S2SR-S7R2B | RED B2 | S2SR-S7R2B^RED B2 | Селекторный переключатель, 22/25, 3-позиционный, С фиксацией, С короткой рукояткой, Красный, 2 нормально закрытых, 110В~/10A, 220В~/5A | 510 | RU С-KR.АЯ46.В.22548/21 | 10
| A5550001862R | A5550001862 | CONTROL SWITCH | SELECTOR SWITCH | S2SR SERIES | S2SR-S7R2BM | RED B2 | S2SR-S7R2BM^RED B2 |  | 510 | RU С-KR.АЯ46.В.22548/21 | 10
| A5550001865R | A5550001865 | CONTROL SWITCH | SELECTOR SWITCH | S2SR SERIES | S2SR-S7RAB | RED A1 B1 | S2SR-S7RAB^RED A1 B1 | Селекторный переключатель, 22/25, 3-позиционный, С фиксацией, С короткой рукояткой, Красный, 1 нормально открытый, 1 нормально закрытый, 110В~/10A, 220В~/5A | 510 | RU С-KR.АЯ46.В.22548/21 | 10
| A5550001866R | A5550001866 | CONTROL SWITCH | SELECTOR SWITCH | S2SR SERIES | S2SR-S7RABM | RED A1 B1 | S2SR-S7RABM^RED A1 B1 |  | 510 | RU С-KR.АЯ46.В.22548/21 | 10
| A5550001814R | A5550001814 | CONTROL SWITCH | SELECTOR SWITCH | S2SR SERIES | S2SR-S7W | WHITE | S2SR-S7W^WHITE | Корпус выключателя без блока контактов (материал: пластик): селекторный переключатель круглый, выступающий, монтажное отверстие: Ø22/25мм, цвет: белый, без подсветки, рукоятка короткая, 3-х позиционный, с фиксацией, рабочий угол: влево 90°, вправо 90°, форма рукоятки: стандартная, Uпит. НЕТ | 200 | ОР 22/09/0103 от 19.09.2022 ИП 20.09-22/05 от 20.09.2022 | 10
| A5550001812R | A5550001812 | CONTROL SWITCH | SELECTOR SWITCH | S2SR SERIES | S2SR-S7W2A | WHITE | S2SR-S7W2A^WHITE | Селекторный переключатель, 22/25 мм, 3-позиционный, С фиксацией, С короткой рукояткой, Белый, 2 нормально открытых 110В~/10A, 220В~/5A | 510 | RU С-KR.АЯ46.В.22548/21 | 10
| A5550001813R | A5550001813 | CONTROL SWITCH | SELECTOR SWITCH | S2SR SERIES | S2SR-S7W2AM | WHITE | S2SR-S7W2AM^WHITE | Селекторный переключатель, 22/25, 3-позиционный, С фиксацией, С короткой рукояткой, Белый, 2 нормально открытых, Модульный тип, 110В~/10A, 220В~/5A | 510 | RU С-KR.АЯ46.В.22548/21 | 10
| A5550001859R | A5550001859 | CONTROL SWITCH | SELECTOR SWITCH | S2SR SERIES | S2SR-S7W2B | WHITE B2 | S2SR-S7W2B^WHITE B2 | Селекторный переключатель, 22/25, 3-позиционный, С фиксацией, С короткой рукояткой, Белый, 2 нормально закрытых, 110В~/10A, 220В~/5A | По запросу | !нет серта | 10
| H5550005460R | A5550001860 | CONTROL SWITCH | SELECTOR SWITCH | S2SR SERIES | S2SR-S7W2BM | WHITE B2 | S2SR-S7W2BM^WHITE B2 |  | По запросу | !нет серта | 10
| A5550001863R | A5550001863 | CONTROL SWITCH | SELECTOR SWITCH | S2SR SERIES | S2SR-S7WAB | WHITE A1 B1 | S2SR-S7WAB^WHITE A1 B1 | Селекторный переключатель, 22/25, 3-позиционный, С фиксацией, С короткой рукояткой, Белый, 1 нормально открытый, 1 нормально закрытый, 110В~/10A, 220В~/5A | 510 | RU С-KR.АЯ46.В.22548/21 | 10
| A5550001864R | A5550001864 | CONTROL SWITCH | SELECTOR SWITCH | S2SR SERIES | S2SR-S7WABM | WHITE A1 B1 | S2SR-S7WABM^WHITE A1 B1 | Селекторный переключатель, 22/25, 3-позиционный, С фиксацией, С короткой рукояткой, Белый, 1 нормально открытый, 1 нормально закрытый, Многоуровневый, 110В~/10A, 220В~/5A | 510 | RU С-KR.АЯ46.В.22548/21 | 10
| A5550009461R | A5550009461 | CONTROL SWITCH | SELECTOR SWITCH | S2SR SERIES | S2SR-S8KR | RED(HEAD) | S2SR-S8KR^RED(HEAD) |  | По запросу | !нет серта | 10
| A5550001973R | A5550001973 | CONTROL SWITCH | SELECTOR SWITCH | S2SR SERIES | S2SR-S8KR2A | RED A2 | S2SR-S8KR2A^RED A2 |  | 510 | RU С-KR.АЯ46.В.22548/21 | 10
| A5550001974R | A5550001974 | CONTROL SWITCH | SELECTOR SWITCH | S2SR SERIES | S2SR-S8KR2AM | RED A2 | S2SR-S8KR2AM^RED A2 |  | 510 | RU С-KR.АЯ46.В.22548/21 | 10
| A5550001975R | A5550001975 | CONTROL SWITCH | SELECTOR SWITCH | S2SR SERIES | S2SR-S8KR2B | RED B2 | S2SR-S8KR2B^RED B2 |  | 510 | RU С-KR.АЯ46.В.22548/21 | 10
| A5550001976R | A5550001976 | CONTROL SWITCH | SELECTOR SWITCH | S2SR SERIES | S2SR-S8KR2BM | RED B2 | S2SR-S8KR2BM^RED B2 |  | 510 | RU С-KR.АЯ46.В.22548/21 | 10
| A5550001977R | A5550001977 | CONTROL SWITCH | SELECTOR SWITCH | S2SR SERIES | S2SR-S8KRAB | RED AB | S2SR-S8KRAB^RED AB |  | 510 | RU С-KR.АЯ46.В.22548/21 | 10
| A5550001978R | A5550001978 | CONTROL SWITCH | SELECTOR SWITCH | S2SR SERIES | S2SR-S8KRABM | RED AB | S2SR-S8KRABM^RED AB |  | 510 | RU С-KR.АЯ46.В.22548/21 | 10
| H5550010774R | A5550009462 | CONTROL SWITCH | SELECTOR SWITCH | S2SR SERIES | S2SR-S8KW | WHITE(HEAD) | S2SR-S8KW^WHITE(HEAD) |  | 200 | ОР 22/09/0103 от 19.09.2022 ИП 20.09-22/05 от 20.09.2022 | 10
| A5550001979R | A5550001979 | CONTROL SWITCH | SELECTOR SWITCH | S2SR SERIES | S2SR-S8KW2A | WHITE A2 | S2SR-S8KW2A^WHITE A2 |  | По запросу | !нет серта | 10
| H5550010776R | A5550001980 | CONTROL SWITCH | SELECTOR SWITCH | S2SR SERIES | S2SR-S8KW2AM | WHITE A2 | S2SR-S8KW2AM^WHITE A2 |  | По запросу | !нет серта | 10
| H5550010777R | A5550001981 | CONTROL SWITCH | SELECTOR SWITCH | S2SR SERIES | S2SR-S8KW2B | WHITE B2 | S2SR-S8KW2B^WHITE B2 |  | По запросу | !нет серта | 10
| H5550010778R | A5550001982 | CONTROL SWITCH | SELECTOR SWITCH | S2SR SERIES | S2SR-S8KW2BM | WHITE B2 | S2SR-S8KW2BM^WHITE B2 |  | По запросу | !нет серта | 10
| H5550010779R | A5550001983 | CONTROL SWITCH | SELECTOR SWITCH | S2SR SERIES | S2SR-S8KWAB | WHITE AB | S2SR-S8KWAB^WHITE AB |  | По запросу | !нет серта | 10
| H5550010780R | A5550001984 | CONTROL SWITCH | SELECTOR SWITCH | S2SR SERIES | S2SR-S8KWABM | WHITE AB | S2SR-S8KWABM^WHITE AB |  | По запросу | !нет серта | 10
| A5550001824R | A5550001824 | CONTROL SWITCH | SELECTOR SWITCH | S2SR SERIES | S2SR-S8R | RED | S2SR-S8R^RED | Селекторный переключатель, 22/25 мм, 3-позиционный, С фиксацией, С длинной рукояткой, Красный | 200 | ОР 22/09/0103 от 19.09.2022 ИП 20.09-22/05 от 20.09.2022 | 10
| A5550001822R | A5550001822 | CONTROL SWITCH | SELECTOR SWITCH | S2SR SERIES | S2SR-S8R2A | RED | S2SR-S8R2A^RED | Селекторный переключатель, 22/25, 3-позиционный, С фиксацией, С длинной рукояткой, Красный, 2 нормально открытых 110В~/10A, 220В~/5A | 510 | RU С-KR.АЯ46.В.22548/21 | 10
| A5550001823R | A5550001823 | CONTROL SWITCH | SELECTOR SWITCH | S2SR SERIES | S2SR-S8R2AM | RED | S2SR-S8R2AM^RED |  | 510 | RU С-KR.АЯ46.В.22548/21 | 10
| A5550001893R | A5550001893 | CONTROL SWITCH | SELECTOR SWITCH | S2SR SERIES | S2SR-S8R2B | RED B2 | S2SR-S8R2B^RED B2 | Селекторный переключатель, 22/25, 3-позиционный, С фиксацией, С длинной рукояткой, Красный, 2 нормально закрытых, 110В~/10A, 220В~/5A | 510 | RU С-KR.АЯ46.В.22548/21 | 10
| A5550001894R | A5550001894 | CONTROL SWITCH | SELECTOR SWITCH | S2SR SERIES | S2SR-S8R2BM | RED B2 | S2SR-S8R2BM^RED B2 |  | 510 | RU С-KR.АЯ46.В.22548/21 | 10
| A5550012269R | A5550012269 | CONTROL SWITCH | SELECTOR SWITCH | S2SR SERIES | S2SR-S8RA | RED | S2SR-S8RA^RED |  | По запросу | !нет серта | 10
| A5550001897R | A5550001897 | CONTROL SWITCH | SELECTOR SWITCH | S2SR SERIES | S2SR-S8RAB | RED A1 B1 | S2SR-S8RAB^RED A1 B1 | Селекторный переключатель, 22/25, 3-позиционный, С фиксацией, С длинной рукояткой, Красный, 1 нормально открытый, 1 нормально закрытый, 110В~/10A, 220В~/5A | 510 | RU С-KR.АЯ46.В.22548/21 | 10
| A5550001898R | A5550001898 | CONTROL SWITCH | SELECTOR SWITCH | S2SR SERIES | S2SR-S8RABM | RED A1 B1 | S2SR-S8RABM^RED A1 B1 |  | 510 | RU С-KR.АЯ46.В.22548/21 | 10
| A5550001834R | A5550001834 | CONTROL SWITCH | SELECTOR SWITCH | S2SR SERIES | S2SR-S8W | WHITE | S2SR-S8W^WHITE | Селекторный переключатель, 22/25 мм, 3-позиционный, С фиксацией, С длинной рукояткой, Белый | 200 | ОР 22/09/0103 от 19.09.2022 ИП 20.09-22/05 от 20.09.2022 | 10
| A5550001832R | A5550001832 | CONTROL SWITCH | SELECTOR SWITCH | S2SR SERIES | S2SR-S8W2A | WHITE | S2SR-S8W2A^WHITE | Селекторный переключатель, 22/25 мм, 3-позиционный, С фиксацией, С длинной рукояткой, Белый, 2 нормально открытых 110В~/10A, 220В~/5A | 510 | RU С-KR.АЯ46.В.22548/21 | 10
| H5550005446R | A5550001833 | CONTROL SWITCH | SELECTOR SWITCH | S2SR SERIES | S2SR-S8W2AM | WHITE | S2SR-S8W2AM^WHITE |  | По запросу | !нет серта | 10
| A5550001891R | A5550001891 | CONTROL SWITCH | SELECTOR SWITCH | S2SR SERIES | S2SR-S8W2B | WHITE B2 | S2SR-S8W2B^WHITE B2 | Селекторный переключатель, 22/25, 3-позиционный, С фиксацией, С длинной рукояткой, Белый, 2 нормально закрытых, 110В~/10A, 220В~/5A | По запросу | !нет серта | 10
| H5550005476R | A5550001892 | CONTROL SWITCH | SELECTOR SWITCH | S2SR SERIES | S2SR-S8W2BM | WHITE B2 | S2SR-S8W2BM^WHITE B2 |  | По запросу | !нет серта | 10
| A5550001895R | A5550001895 | CONTROL SWITCH | SELECTOR SWITCH | S2SR SERIES | S2SR-S8WAB | WHITE A1 B1 | S2SR-S8WAB^WHITE A1 B1 | Селекторный переключатель, 22/25, 3-позиционный, С фиксацией, С длинной рукояткой, Белый, 1 нормально открытый, 1 нормально закрытый, 110В~/10A, 220В~/5A | 510 | RU С-KR.АЯ46.В.22548/21 | 10
| H5550005478R | A5550001896 | CONTROL SWITCH | SELECTOR SWITCH | S2SR SERIES | S2SR-S8WABM | WHITE A1 B1 | S2SR-S8WABM^WHITE A1 B1 |  | По запросу | !нет серта | 10
| H5550010781R | A5550009463 | CONTROL SWITCH | SELECTOR SWITCH | S2SR SERIES | S2SR-SAKR | RED(HEAD) | S2SR-SAKR^RED(HEAD) |  | 200 | ОР 22/09/0103 от 19.09.2022 ИП 20.09-22/05 от 20.09.2022 | 10
| A5550001985R | A5550001985 | CONTROL SWITCH | SELECTOR SWITCH | S2SR SERIES | S2SR-SAKR2A | RED A2 | S2SR-SAKR2A^RED A2 |  | 510 | RU С-KR.АЯ46.В.22548/21 | 10
| A5550001986R | A5550001986 | CONTROL SWITCH | SELECTOR SWITCH | S2SR SERIES | S2SR-SAKR2AM | RED A2 | S2SR-SAKR2AM^RED A2 |  | 510 | RU С-KR.АЯ46.В.22548/21 | 10
| A5550001987R | A5550001987 | CONTROL SWITCH | SELECTOR SWITCH | S2SR SERIES | S2SR-SAKR2B | RED B2 | S2SR-SAKR2B^RED B2 |  | 510 | RU С-KR.АЯ46.В.22548/21 | 10
| A5550001988R | A5550001988 | CONTROL SWITCH | SELECTOR SWITCH | S2SR SERIES | S2SR-SAKR2BM | RED B2 | S2SR-SAKR2BM^RED B2 |  | 510 | RU С-KR.АЯ46.В.22548/21 | 10
| A5550001989R | A5550001989 | CONTROL SWITCH | SELECTOR SWITCH | S2SR SERIES | S2SR-SAKRAB | RED AB | S2SR-SAKRAB^RED AB |  | 510 | RU С-KR.АЯ46.В.22548/21 | 10
| A5550001990R | A5550001990 | CONTROL SWITCH | SELECTOR SWITCH | S2SR SERIES | S2SR-SAKRABM | RED AB | S2SR-SAKRABM^RED AB |  | 510 | RU С-KR.АЯ46.В.22548/21 | 10
| H5550010788R | A5550009464 | CONTROL SWITCH | SELECTOR SWITCH | S2SR SERIES | S2SR-SAKW | WHITE(HEAD) | S2SR-SAKW^WHITE(HEAD) |  | 200 | ОР 22/09/0103 от 19.09.2022 ИП 20.09-22/05 от 20.09.2022 | 10
| A5550001991R | A5550001991 | CONTROL SWITCH | SELECTOR SWITCH | S2SR SERIES | S2SR-SAKW2A | WHITE A2 | S2SR-SAKW2A^WHITE A2 |  | По запросу | !нет серта | 10
| H5550010790R | A5550001992 | CONTROL SWITCH | SELECTOR SWITCH | S2SR SERIES | S2SR-SAKW2AM | WHITE A2 | S2SR-SAKW2AM^WHITE A2 |  | По запросу | !нет серта | 10
| H5550010791R | A5550001993 | CONTROL SWITCH | SELECTOR SWITCH | S2SR SERIES | S2SR-SAKW2B | WHITE B2 | S2SR-SAKW2B^WHITE B2 |  | По запросу | !нет серта | 10
| H5550010792R | A5550001994 | CONTROL SWITCH | SELECTOR SWITCH | S2SR SERIES | S2SR-SAKW2BM | WHITE B2 | S2SR-SAKW2BM^WHITE B2 |  | По запросу | !нет серта | 10
| H5550010793R | A5550001995 | CONTROL SWITCH | SELECTOR SWITCH | S2SR SERIES | S2SR-SAKWAB | WHITE AB | S2SR-SAKWAB^WHITE AB |  | По запросу | !нет серта | 10
| H5550010794R | A5550001996 | CONTROL SWITCH | SELECTOR SWITCH | S2SR SERIES | S2SR-SAKWABM | WHITE AB | S2SR-SAKWABM^WHITE AB |  | По запросу | !нет серта | 10
| H5550010795R | A5550009465 | CONTROL SWITCH | SELECTOR SWITCH | S2SR SERIES | S2SR-SBKR | RED(HEAD) | S2SR-SBKR^RED(HEAD) |  | 200 | ОР 22/09/0103 от 19.09.2022 ИП 20.09-22/05 от 20.09.2022 | 10
| A5550001997R | A5550001997 | CONTROL SWITCH | SELECTOR SWITCH | S2SR SERIES | S2SR-SBKR2A | RED A2 | S2SR-SBKR2A^RED A2 |  | 510 | RU С-KR.АЯ46.В.22548/21 | 10
| A5550001998R | A5550001998 | CONTROL SWITCH | SELECTOR SWITCH | S2SR SERIES | S2SR-SBKR2AM | RED A2 | S2SR-SBKR2AM^RED A2 |  | 510 | RU С-KR.АЯ46.В.22548/21 | 10
| A5550001999R | A5550001999 | CONTROL SWITCH | SELECTOR SWITCH | S2SR SERIES | S2SR-SBKR2B | RED B2 | S2SR-SBKR2B^RED B2 |  | 510 | RU С-KR.АЯ46.В.22548/21 | 10
| A5550002000R | A5550002000 | CONTROL SWITCH | SELECTOR SWITCH | S2SR SERIES | S2SR-SBKR2BM | RED B2 | S2SR-SBKR2BM^RED B2 |  | 510 | RU С-KR.АЯ46.В.22548/21 | 10
| A5550002001R | A5550002001 | CONTROL SWITCH | SELECTOR SWITCH | S2SR SERIES | S2SR-SBKRAB | RED AB | S2SR-SBKRAB^RED AB |  | 510 | RU С-KR.АЯ46.В.22548/21 | 10
| A5550002002R | A5550002002 | CONTROL SWITCH | SELECTOR SWITCH | S2SR SERIES | S2SR-SBKRABM | RED AB | S2SR-SBKRABM^RED AB |  | 510 | RU С-KR.АЯ46.В.22548/21 | 10
| H5550010802R | A5550009466 | CONTROL SWITCH | SELECTOR SWITCH | S2SR SERIES | S2SR-SBKW | WHITE(HEAD) | S2SR-SBKW^WHITE(HEAD) |  | 200 | ОР 22/09/0103 от 19.09.2022 ИП 20.09-22/05 от 20.09.2022 | 10
| H5550010803R | A5550002003 | CONTROL SWITCH | SELECTOR SWITCH | S2SR SERIES | S2SR-SBKW2A | WHITE A2 | S2SR-SBKW2A^WHITE A2 |  | По запросу | !нет серта | 10
| H5550010804R | A5550002004 | CONTROL SWITCH | SELECTOR SWITCH | S2SR SERIES | S2SR-SBKW2AM | WHITE A2 | S2SR-SBKW2AM^WHITE A2 |  | По запросу | !нет серта | 10
| H5550010805R | A5550002005 | CONTROL SWITCH | SELECTOR SWITCH | S2SR SERIES | S2SR-SBKW2B | WHITE B2 | S2SR-SBKW2B^WHITE B2 |  | По запросу | !нет серта | 10
| H5550010806R | A5550002006 | CONTROL SWITCH | SELECTOR SWITCH | S2SR SERIES | S2SR-SBKW2BM | WHITE B2 | S2SR-SBKW2BM^WHITE B2 |  | По запросу | !нет серта | 10
| H5550010807R | A5550002007 | CONTROL SWITCH | SELECTOR SWITCH | S2SR SERIES | S2SR-SBKWAB | WHITE AB | S2SR-SBKWAB^WHITE AB |  | По запросу | !нет серта | 10
| H5550010808R | A5550002008 | CONTROL SWITCH | SELECTOR SWITCH | S2SR SERIES | S2SR-SBKWABM | WHITE AB | S2SR-SBKWABM^WHITE AB |  | По запросу | !нет серта | 10
| H5550010809R | A5550009467 | CONTROL SWITCH | SELECTOR SWITCH | S2SR SERIES | S2SR-SCKR | RED(HEAD) | S2SR-SCKR^RED(HEAD) |  | 200 | ОР 22/09/0103 от 19.09.2022 ИП 20.09-22/05 от 20.09.2022 | 10
| A5550002009R | A5550002009 | CONTROL SWITCH | SELECTOR SWITCH | S2SR SERIES | S2SR-SCKR2A | RED A2 | S2SR-SCKR2A^RED A2 |  | 510 | RU С-KR.АЯ46.В.22548/21 | 10
| A5550002010R | A5550002010 | CONTROL SWITCH | SELECTOR SWITCH | S2SR SERIES | S2SR-SCKR2AM | RED A2 | S2SR-SCKR2AM^RED A2 |  | 510 | RU С-KR.АЯ46.В.22548/21 | 10
| A5550002011R | A5550002011 | CONTROL SWITCH | SELECTOR SWITCH | S2SR SERIES | S2SR-SCKR2B | RED B2 | S2SR-SCKR2B^RED B2 |  | 510 | RU С-KR.АЯ46.В.22548/21 | 10
| A5550002012R | A5550002012 | CONTROL SWITCH | SELECTOR SWITCH | S2SR SERIES | S2SR-SCKR2BM | RED B2 | S2SR-SCKR2BM^RED B2 |  | 510 | RU С-KR.АЯ46.В.22548/21 | 10
| A5550002013R | A5550002013 | CONTROL SWITCH | SELECTOR SWITCH | S2SR SERIES | S2SR-SCKRAB | RED AB | S2SR-SCKRAB^RED AB |  | 510 | RU С-KR.АЯ46.В.22548/21 | 10
| A5550002014R | A5550002014 | CONTROL SWITCH | SELECTOR SWITCH | S2SR SERIES | S2SR-SCKRABM | RED AB | S2SR-SCKRABM^RED AB |  | 510 | RU С-KR.АЯ46.В.22548/21 | 10
| H5550010816R | A5550009468 | CONTROL SWITCH | SELECTOR SWITCH | S2SR SERIES | S2SR-SCKW | WHITE(HEAD) | S2SR-SCKW^WHITE(HEAD) |  | 200 | ОР 22/09/0103 от 19.09.2022 ИП 20.09-22/05 от 20.09.2022 | 10
| A5550002015R | A5550002015 | CONTROL SWITCH | SELECTOR SWITCH | S2SR SERIES | S2SR-SCKW2A | WHITE A2 | S2SR-SCKW2A^WHITE A2 |  | По запросу | !нет серта | 10
| H5550010818R | A5550002016 | CONTROL SWITCH | SELECTOR SWITCH | S2SR SERIES | S2SR-SCKW2AM | WHITE A2 | S2SR-SCKW2AM^WHITE A2 |  | По запросу | !нет серта | 10
| H5550010819R | A5550002017 | CONTROL SWITCH | SELECTOR SWITCH | S2SR SERIES | S2SR-SCKW2B | WHITE B2 | S2SR-SCKW2B^WHITE B2 |  | По запросу | !нет серта | 10
| H5550010820R | A5550002018 | CONTROL SWITCH | SELECTOR SWITCH | S2SR SERIES | S2SR-SCKW2BM | WHITE B2 | S2SR-SCKW2BM^WHITE B2 |  | По запросу | !нет серта | 10
| H5550010821R | A5550002019 | CONTROL SWITCH | SELECTOR SWITCH | S2SR SERIES | S2SR-SCKWAB | WHITE AB | S2SR-SCKWAB^WHITE AB |  | По запросу | !нет серта | 10
| H5550010822R | A5550002020 | CONTROL SWITCH | SELECTOR SWITCH | S2SR SERIES | S2SR-SCKWABM | WHITE AB | S2SR-SCKWABM^WHITE AB |  | По запросу | !нет серта | 10
| H5550010823R | A5550009469 | CONTROL SWITCH | SELECTOR SWITCH | S2SR SERIES | S2SR-SDKR | RED(HEAD) | S2SR-SDKR^RED(HEAD) |  | 200 | ОР 22/09/0103 от 19.09.2022 ИП 20.09-22/05 от 20.09.2022 | 10
| A5550002021R | A5550002021 | CONTROL SWITCH | SELECTOR SWITCH | S2SR SERIES | S2SR-SDKR2A | RED A2 | S2SR-SDKR2A^RED A2 |  | 510 | RU С-KR.АЯ46.В.22548/21 | 10
| A5550002022R | A5550002022 | CONTROL SWITCH | SELECTOR SWITCH | S2SR SERIES | S2SR-SDKR2AM | RED A2 | S2SR-SDKR2AM^RED A2 |  | 510 | RU С-KR.АЯ46.В.22548/21 | 10
| A5550002023R | A5550002023 | CONTROL SWITCH | SELECTOR SWITCH | S2SR SERIES | S2SR-SDKR2B | RED B2 | S2SR-SDKR2B^RED B2 |  | 510 | RU С-KR.АЯ46.В.22548/21 | 10
| A5550002024R | A5550002024 | CONTROL SWITCH | SELECTOR SWITCH | S2SR SERIES | S2SR-SDKR2BM | RED B2 | S2SR-SDKR2BM^RED B2 |  | 510 | RU С-KR.АЯ46.В.22548/21 | 10
| A5550002025R | A5550002025 | CONTROL SWITCH | SELECTOR SWITCH | S2SR SERIES | S2SR-SDKRAB | RED AB | S2SR-SDKRAB^RED AB |  | 510 | RU С-KR.АЯ46.В.22548/21 | 10
| A5550002026R | A5550002026 | CONTROL SWITCH | SELECTOR SWITCH | S2SR SERIES | S2SR-SDKRABM | RED AB | S2SR-SDKRABM^RED AB |  | 510 | RU С-KR.АЯ46.В.22548/21 | 10
| H5550010830R | A5550009470 | CONTROL SWITCH | SELECTOR SWITCH | S2SR SERIES | S2SR-SDKW | WHITE(HEAD) | S2SR-SDKW^WHITE(HEAD) |  | 200 | ОР 22/09/0103 от 19.09.2022 ИП 20.09-22/05 от 20.09.2022 | 10
| H5550010831R | A5550002027 | CONTROL SWITCH | SELECTOR SWITCH | S2SR SERIES | S2SR-SDKW2A | WHITE A2 | S2SR-SDKW2A^WHITE A2 |  | По запросу | !нет серта | 10
| H5550010832R | A5550002028 | CONTROL SWITCH | SELECTOR SWITCH | S2SR SERIES | S2SR-SDKW2AM | WHITE A2 | S2SR-SDKW2AM^WHITE A2 |  | По запросу | !нет серта | 10
| H5550010833R | A5550002029 | CONTROL SWITCH | SELECTOR SWITCH | S2SR SERIES | S2SR-SDKW2B | WHITE B2 | S2SR-SDKW2B^WHITE B2 |  | По запросу | !нет серта | 10
| H5550010834R | A5550002030 | CONTROL SWITCH | SELECTOR SWITCH | S2SR SERIES | S2SR-SDKW2BM | WHITE B2 | S2SR-SDKW2BM^WHITE B2 |  | По запросу | !нет серта | 10
| H5550010835R | A5550002031 | CONTROL SWITCH | SELECTOR SWITCH | S2SR SERIES | S2SR-SDKWAB | WHITE AB | S2SR-SDKWAB^WHITE AB |  | По запросу | !нет серта | 10
| H5550010836R | A5550002032 | CONTROL SWITCH | SELECTOR SWITCH | S2SR SERIES | S2SR-SDKWABM | WHITE AB | S2SR-SDKWABM^WHITE AB |  | По запросу | !нет серта | 10
| A5550003735R | A5550003735 | CONTROL SWITCH | SELECTOR SWITCH | S2SRN SERIES | S2SRN-L1AB |  | S2SRN-L1AB^ |  | 120 | ОР 22/09/0103 от 19.09.2022 ИП 20.09-22/05 от 20.09.2022 | 10
| H5550005976R | A5550004085 | CONTROL SWITCH | SELECTOR SWITCH | S2SRN SERIES | S2SRN-L1AB2AD | BLUE A2 DC | S2SRN-L1AB2AD^BLUE A2 DC |  | По запросу | !нет серта | 10
| H5550005977R | A5550004086 | CONTROL SWITCH | SELECTOR SWITCH | S2SRN SERIES | S2SRN-L1AB2ADM | BLUE A2 DC | S2SRN-L1AB2ADM^BLUE A2 DC |  | По запросу | !нет серта | 10
| H5550006488R | A5550004597 | CONTROL SWITCH | SELECTOR SWITCH | S2SRN SERIES | S2SRN-L1AB2AL | BLUE A2 AC | S2SRN-L1AB2AL^BLUE A2 AC |  | По запросу | !нет серта | 10
| H5550006489R | A5550004598 | CONTROL SWITCH | SELECTOR SWITCH | S2SRN SERIES | S2SRN-L1AB2ALM | BLUE A2 AC | S2SRN-L1AB2ALM^BLUE A2 AC |  | По запросу | !нет серта | 10
| H5550006024R | A5550004133 | CONTROL SWITCH | SELECTOR SWITCH | S2SRN SERIES | S2SRN-L1AB2BD | BLUE B2 DC | S2SRN-L1AB2BD^BLUE B2 DC |  | По запросу | !нет серта | 10
| H5550006025R | A5550004134 | CONTROL SWITCH | SELECTOR SWITCH | S2SRN SERIES | S2SRN-L1AB2BDM | BLUE B2 DC | S2SRN-L1AB2BDM^BLUE B2 DC |  | По запросу | !нет серта | 10
| H5550006536R | A5550004645 | CONTROL SWITCH | SELECTOR SWITCH | S2SRN SERIES | S2SRN-L1AB2BL | BLUE B2 AC | S2SRN-L1AB2BL^BLUE B2 AC |  | По запросу | !нет серта | 10
| H5550006537R | A5550004646 | CONTROL SWITCH | SELECTOR SWITCH | S2SRN SERIES | S2SRN-L1AB2BLM | BLUE B2 AC | S2SRN-L1AB2BLM^BLUE B2 AC |  | По запросу | !нет серта | 10
| H5550006056R | A5550004165 | CONTROL SWITCH | SELECTOR SWITCH | S2SRN SERIES | S2SRN-L1ABABD | BLUE A1 B1 DC | S2SRN-L1ABABD^BLUE A1 B1 DC |  | По запросу | !нет серта | 10
| H5550006057R | A5550004166 | CONTROL SWITCH | SELECTOR SWITCH | S2SRN SERIES | S2SRN-L1ABABDM | BLUE A1 B1 DC | S2SRN-L1ABABDM^BLUE A1 B1 DC |  | По запросу | !нет серта | 10
| H5550006568R | A5550004677 | CONTROL SWITCH | SELECTOR SWITCH | S2SRN SERIES | S2SRN-L1ABABL | BLUE A1 B1 AC | S2SRN-L1ABABL^BLUE A1 B1 AC |  | По запросу | !нет серта | 10
| H5550006569R | A5550004678 | CONTROL SWITCH | SELECTOR SWITCH | S2SRN SERIES | S2SRN-L1ABABLM | BLUE A1 B1 AC | S2SRN-L1ABABLM^BLUE A1 B1 AC |  | По запросу | !нет серта | 10
| A5550004069R | A5550004069 | CONTROL SWITCH | SELECTOR SWITCH | S2SRN SERIES | S2SRN-L1ABAD | BLUE A1 DC | S2SRN-L1ABAD^BLUE A1 DC |  | 590 | RU С-KR.АЯ46.В.22548/21 | 10
| H5550005961R | A5550004070 | CONTROL SWITCH | SELECTOR SWITCH | S2SRN SERIES | S2SRN-L1ABADM | BLUE A1 DC | S2SRN-L1ABADM^BLUE A1 DC |  | По запросу | !нет серта | 10
| H5550006472R | A5550004581 | CONTROL SWITCH | SELECTOR SWITCH | S2SRN SERIES | S2SRN-L1ABAL | BLUE A1 AC | S2SRN-L1ABAL^BLUE A1 AC |  | По запросу | !нет серта | 10
| H5550006473R | A5550004582 | CONTROL SWITCH | SELECTOR SWITCH | S2SRN SERIES | S2SRN-L1ABALM | BLUE A1 AC | S2SRN-L1ABALM^BLUE A1 AC |  | По запросу | !нет серта | 10
| H5550006008R | A5550004117 | CONTROL SWITCH | SELECTOR SWITCH | S2SRN SERIES | S2SRN-L1ABBD | BLUE B1 DC | S2SRN-L1ABBD^BLUE B1 DC |  | По запросу | !нет серта | 10
| H5550006009R | A5550004118 | CONTROL SWITCH | SELECTOR SWITCH | S2SRN SERIES | S2SRN-L1ABBDM | BLUE B1 DC | S2SRN-L1ABBDM^BLUE B1 DC |  | По запросу | !нет серта | 10
| H5550006520R | A5550004629 | CONTROL SWITCH | SELECTOR SWITCH | S2SRN SERIES | S2SRN-L1ABBL | BLUE B1 AC | S2SRN-L1ABBL^BLUE B1 AC |  | По запросу | !нет серта | 10
| H5550006521R | A5550004630 | CONTROL SWITCH | SELECTOR SWITCH | S2SRN SERIES | S2SRN-L1ABBLM | BLUE B1 AC | S2SRN-L1ABBLM^BLUE B1 AC |  | По запросу | !нет серта | 10
| A5550003783R | A5550003783 | CONTROL SWITCH | SELECTOR SWITCH | S2SRN SERIES | S2SRN-L1AG |  | S2SRN-L1AG^ |  | 120 | ОР 22/09/0103 от 19.09.2022 ИП 20.09-22/05 от 20.09.2022 | 10
| H5550006104R | A5550004213 | CONTROL SWITCH | SELECTOR SWITCH | S2SRN SERIES | S2SRN-L1AG2AD | GREEN A2 DC | S2SRN-L1AG2AD^GREEN A2 DC |  | По запросу | !нет серта | 10
| H5550006105R | A5550004214 | CONTROL SWITCH | SELECTOR SWITCH | S2SRN SERIES | S2SRN-L1AG2ADM | GREEN A2 DC | S2SRN-L1AG2ADM^GREEN A2 DC |  | По запросу | !нет серта | 10
| H5550006616R | A5550004725 | CONTROL SWITCH | SELECTOR SWITCH | S2SRN SERIES | S2SRN-L1AG2AL | GREEN A2 AC | S2SRN-L1AG2AL^GREEN A2 AC |  | По запросу | !нет серта | 10
| H5550006617R | A5550004726 | CONTROL SWITCH | SELECTOR SWITCH | S2SRN SERIES | S2SRN-L1AG2ALM | GREEN A2 AC | S2SRN-L1AG2ALM^GREEN A2 AC |  | По запросу | !нет серта | 10
| H5550006152R | A5550004261 | CONTROL SWITCH | SELECTOR SWITCH | S2SRN SERIES | S2SRN-L1AG2BD | GREEN B2 DC | S2SRN-L1AG2BD^GREEN B2 DC |  | По запросу | !нет серта | 10
| H5550006153R | A5550004262 | CONTROL SWITCH | SELECTOR SWITCH | S2SRN SERIES | S2SRN-L1AG2BDM | GREEN B2 DC | S2SRN-L1AG2BDM^GREEN B2 DC |  | По запросу | !нет серта | 10
| H5550006664R | A5550004773 | CONTROL SWITCH | SELECTOR SWITCH | S2SRN SERIES | S2SRN-L1AG2BL | GREEN B2 AC | S2SRN-L1AG2BL^GREEN B2 AC |  | По запросу | !нет серта | 10
| H5550006665R | A5550004774 | CONTROL SWITCH | SELECTOR SWITCH | S2SRN SERIES | S2SRN-L1AG2BLM | GREEN B2 AC | S2SRN-L1AG2BLM^GREEN B2 AC | Переключатель под Ø22/25мм, с подсветкой, короткая рукоятка "Shark" - 2 положения с возвратом ¦0° ⇄ 60°/, модульный блок контактов 2×NC, блок индикации 110…220V AC, зелёный | По запросу | !нет серта | 10
| H5550006184R | A5550004293 | CONTROL SWITCH | SELECTOR SWITCH | S2SRN SERIES | S2SRN-L1AGABD | GREEN A1 B1 DC | S2SRN-L1AGABD^GREEN A1 B1 DC |  | По запросу | !нет серта | 10
| H5550006185R | A5550004294 | CONTROL SWITCH | SELECTOR SWITCH | S2SRN SERIES | S2SRN-L1AGABDM | GREEN A1 B1 DC | S2SRN-L1AGABDM^GREEN A1 B1 DC |  | По запросу | !нет серта | 10
| H5550006696R | A5550004805 | CONTROL SWITCH | SELECTOR SWITCH | S2SRN SERIES | S2SRN-L1AGABL | GREEN A1 B1 AC | S2SRN-L1AGABL^GREEN A1 B1 AC |  | По запросу | !нет серта | 10
| H5550006697R | A5550004806 | CONTROL SWITCH | SELECTOR SWITCH | S2SRN SERIES | S2SRN-L1AGABLM | GREEN A1 B1 AC | S2SRN-L1AGABLM^GREEN A1 B1 AC |  | По запросу | !нет серта | 10
| A5550004197R | A5550004197 | CONTROL SWITCH | SELECTOR SWITCH | S2SRN SERIES | S2SRN-L1AGAD | GREEN A1 DC | S2SRN-L1AGAD^GREEN A1 DC |  | 590 | RU С-KR.АЯ46.В.22548/21 | 10
| H5550006089R | A5550004198 | CONTROL SWITCH | SELECTOR SWITCH | S2SRN SERIES | S2SRN-L1AGADM | GREEN A1 DC | S2SRN-L1AGADM^GREEN A1 DC |  | По запросу | !нет серта | 10
| H5550006600R | A5550004709 | CONTROL SWITCH | SELECTOR SWITCH | S2SRN SERIES | S2SRN-L1AGAL | GREEN A1 AC | S2SRN-L1AGAL^GREEN A1 AC |  | По запросу | !нет серта | 10
| H5550006601R | A5550004710 | CONTROL SWITCH | SELECTOR SWITCH | S2SRN SERIES | S2SRN-L1AGALM | GREEN A1 AC | S2SRN-L1AGALM^GREEN A1 AC | Селекторный переключатель, с короткой ручкой, выступающего типа, С подсветкой, 22/25, 2-позиционный, с самовозвратом, По центру 0, вправо 60, Зеленый, 1 нормально открытый, Модульный тип, СИД 110-220В~ 50/60Hz | По запросу | !нет серта | 10
| H5550006136R | A5550004245 | CONTROL SWITCH | SELECTOR SWITCH | S2SRN SERIES | S2SRN-L1AGBD | GREEN B1 DC | S2SRN-L1AGBD^GREEN B1 DC |  | По запросу | !нет серта | 10
| H5550006137R | A5550004246 | CONTROL SWITCH | SELECTOR SWITCH | S2SRN SERIES | S2SRN-L1AGBDM | GREEN B1 DC | S2SRN-L1AGBDM^GREEN B1 DC |  | По запросу | !нет серта | 10
| H5550006648R | A5550004757 | CONTROL SWITCH | SELECTOR SWITCH | S2SRN SERIES | S2SRN-L1AGBL | GREEN B1 AC | S2SRN-L1AGBL^GREEN B1 AC |  | По запросу | !нет серта | 10
| H5550006649R | A5550004758 | CONTROL SWITCH | SELECTOR SWITCH | S2SRN SERIES | S2SRN-L1AGBLM | GREEN B1 AC | S2SRN-L1AGBLM^GREEN B1 AC |  | По запросу | !нет серта | 10
| A5550003687R | A5550003687 | CONTROL SWITCH | SELECTOR SWITCH | S2SRN SERIES | S2SRN-L1AR |  | S2SRN-L1AR^ |  | 120 | ОР 22/09/0103 от 19.09.2022 ИП 20.09-22/05 от 20.09.2022 | 10
| H5550005848R | A5550003957 | CONTROL SWITCH | SELECTOR SWITCH | S2SRN SERIES | S2SRN-L1AR2AD | RED A2 DC | S2SRN-L1AR2AD^RED A2 DC |  | По запросу | !нет серта | 10
| H5550005849R | A5550003958 | CONTROL SWITCH | SELECTOR SWITCH | S2SRN SERIES | S2SRN-L1AR2ADM | RED A2 DC | S2SRN-L1AR2ADM^RED A2 DC |  | По запросу | !нет серта | 10
| H5550006360R | A5550004469 | CONTROL SWITCH | SELECTOR SWITCH | S2SRN SERIES | S2SRN-L1AR2AL | RED A2 AC | S2SRN-L1AR2AL^RED A2 AC |  | По запросу | !нет серта | 10
| H5550006361R | A5550004470 | CONTROL SWITCH | SELECTOR SWITCH | S2SRN SERIES | S2SRN-L1AR2ALM | RED A2 AC | S2SRN-L1AR2ALM^RED A2 AC |  | По запросу | !нет серта | 10
| H5550005896R | A5550004005 | CONTROL SWITCH | SELECTOR SWITCH | S2SRN SERIES | S2SRN-L1AR2BD | RED B2 DC | S2SRN-L1AR2BD^RED B2 DC |  | По запросу | !нет серта | 10
| H5550005897R | A5550004006 | CONTROL SWITCH | SELECTOR SWITCH | S2SRN SERIES | S2SRN-L1AR2BDM | RED B2 DC | S2SRN-L1AR2BDM^RED B2 DC |  | По запросу | !нет серта | 10
| H5550006408R | A5550004517 | CONTROL SWITCH | SELECTOR SWITCH | S2SRN SERIES | S2SRN-L1AR2BL | RED B2 AC | S2SRN-L1AR2BL^RED B2 AC |  | По запросу | !нет серта | 10
| H5550006409R | A5550004518 | CONTROL SWITCH | SELECTOR SWITCH | S2SRN SERIES | S2SRN-L1AR2BLM | RED B2 AC | S2SRN-L1AR2BLM^RED B2 AC |  | По запросу | !нет серта | 10
| H5550005928R | A5550004037 | CONTROL SWITCH | SELECTOR SWITCH | S2SRN SERIES | S2SRN-L1ARABD | RED A1 B1 DC | S2SRN-L1ARABD^RED A1 B1 DC |  | По запросу | !нет серта | 10
| H5550005929R | A5550004038 | CONTROL SWITCH | SELECTOR SWITCH | S2SRN SERIES | S2SRN-L1ARABDM | RED A1 B1 DC | S2SRN-L1ARABDM^RED A1 B1 DC |  | По запросу | !нет серта | 10
| H5550006440R | A5550004549 | CONTROL SWITCH | SELECTOR SWITCH | S2SRN SERIES | S2SRN-L1ARABL | RED A1 B1 AC | S2SRN-L1ARABL^RED A1 B1 AC |  | По запросу | !нет серта | 10
| H5550006441R | A5550004550 | CONTROL SWITCH | SELECTOR SWITCH | S2SRN SERIES | S2SRN-L1ARABLM | RED A1 B1 AC | S2SRN-L1ARABLM^RED A1 B1 AC |  | По запросу | !нет серта | 10
| A5550003941R | A5550003941 | CONTROL SWITCH | SELECTOR SWITCH | S2SRN SERIES | S2SRN-L1ARAD | RED A1 DC | S2SRN-L1ARAD^RED A1 DC |  | 590 | RU С-KR.АЯ46.В.22548/21 | 10
| A5550003942R | A5550003942 | CONTROL SWITCH | SELECTOR SWITCH | S2SRN SERIES | S2SRN-L1ARADM | RED A1 DC | S2SRN-L1ARADM^RED A1 DC |  | 590 | RU С-KR.АЯ46.В.22548/21 | 10
| H5550006344R | A5550004453 | CONTROL SWITCH | SELECTOR SWITCH | S2SRN SERIES | S2SRN-L1ARAL | RED A1 AC | S2SRN-L1ARAL^RED A1 AC |  | По запросу | !нет серта | 10
| H5550006345R | A5550004454 | CONTROL SWITCH | SELECTOR SWITCH | S2SRN SERIES | S2SRN-L1ARALM | RED A1 AC | S2SRN-L1ARALM^RED A1 AC |  | По запросу | !нет серта | 10
| A5550003989R | A5550003989 | CONTROL SWITCH | SELECTOR SWITCH | S2SRN SERIES | S2SRN-L1ARBD | RED B1 DC | S2SRN-L1ARBD^RED B1 DC |  | 590 | RU С-KR.АЯ46.В.22548/21 | 10
| A5550003990R | A5550003990 | CONTROL SWITCH | SELECTOR SWITCH | S2SRN SERIES | S2SRN-L1ARBDM | RED B1 DC | S2SRN-L1ARBDM^RED B1 DC |  | 590 | RU С-KR.АЯ46.В.22548/21 | 10
| H5550006392R | A5550004501 | CONTROL SWITCH | SELECTOR SWITCH | S2SRN SERIES | S2SRN-L1ARBL | RED B1 AC | S2SRN-L1ARBL^RED B1 AC |  | По запросу | !нет серта | 10
| H5550006393R | A5550004502 | CONTROL SWITCH | SELECTOR SWITCH | S2SRN SERIES | S2SRN-L1ARBLM | RED B1 AC | S2SRN-L1ARBLM^RED B1 AC | Селекторный переключатель, с короткой ручкой, выступающего типа, С подсветкой, 22/25, 2-позиционный, с самовозвратом, По центру 0, вправо 60, Красный, 1 нормально закрытый, Модульный тип, СИД 110-220В~ 50/60Hz | По запросу | !нет серта | 10
| A5550003831R | A5550003831 | CONTROL SWITCH | SELECTOR SWITCH | S2SRN SERIES | S2SRN-L1AY |  | S2SRN-L1AY^ |  | 120 | ОР 22/09/0103 от 19.09.2022 ИП 20.09-22/05 от 20.09.2022 | 10
| H5550006232R | A5550004341 | CONTROL SWITCH | SELECTOR SWITCH | S2SRN SERIES | S2SRN-L1AY2AD | YELLOW A2 DC | S2SRN-L1AY2AD^YELLOW A2 DC |  | По запросу | !нет серта | 10
| H5550006233R | A5550004342 | CONTROL SWITCH | SELECTOR SWITCH | S2SRN SERIES | S2SRN-L1AY2ADM | YELLOW A2 DC | S2SRN-L1AY2ADM^YELLOW A2 DC |  | По запросу | !нет серта | 10
| H5550006744R | A5550004853 | CONTROL SWITCH | SELECTOR SWITCH | S2SRN SERIES | S2SRN-L1AY2AL | YELLOW A2 AC | S2SRN-L1AY2AL^YELLOW A2 AC |  | По запросу | !нет серта | 10
| H5550006745R | A5550004854 | CONTROL SWITCH | SELECTOR SWITCH | S2SRN SERIES | S2SRN-L1AY2ALM | YELLOW A2 AC | S2SRN-L1AY2ALM^YELLOW A2 AC |  | По запросу | !нет серта | 10
| H5550006280R | A5550004389 | CONTROL SWITCH | SELECTOR SWITCH | S2SRN SERIES | S2SRN-L1AY2BD | YELLOW B2 DC | S2SRN-L1AY2BD^YELLOW B2 DC |  | По запросу | !нет серта | 10
| H5550006281R | A5550004390 | CONTROL SWITCH | SELECTOR SWITCH | S2SRN SERIES | S2SRN-L1AY2BDM | YELLOW B2 DC | S2SRN-L1AY2BDM^YELLOW B2 DC |  | По запросу | !нет серта | 10
| H5550006792R | A5550004901 | CONTROL SWITCH | SELECTOR SWITCH | S2SRN SERIES | S2SRN-L1AY2BL | YELLOW B2 AC | S2SRN-L1AY2BL^YELLOW B2 AC |  | По запросу | !нет серта | 10
| H5550006793R | A5550004902 | CONTROL SWITCH | SELECTOR SWITCH | S2SRN SERIES | S2SRN-L1AY2BLM | YELLOW B2 AC | S2SRN-L1AY2BLM^YELLOW B2 AC |  | По запросу | !нет серта | 10
| H5550006312R | A5550004421 | CONTROL SWITCH | SELECTOR SWITCH | S2SRN SERIES | S2SRN-L1AYABD | YELLOW A1 B1 DC | S2SRN-L1AYABD^YELLOW A1 B1 DC |  | По запросу | !нет серта | 10
| H5550006313R | A5550004422 | CONTROL SWITCH | SELECTOR SWITCH | S2SRN SERIES | S2SRN-L1AYABDM | YELLOW A1 B1 DC | S2SRN-L1AYABDM^YELLOW A1 B1 DC |  | По запросу | !нет серта | 10
| H5550006824R | A5550004933 | CONTROL SWITCH | SELECTOR SWITCH | S2SRN SERIES | S2SRN-L1AYABL | YELLOW A1 B1 AC | S2SRN-L1AYABL^YELLOW A1 B1 AC |  | По запросу | !нет серта | 10
| H5550006825R | A5550004934 | CONTROL SWITCH | SELECTOR SWITCH | S2SRN SERIES | S2SRN-L1AYABLM | YELLOW A1 B1 AC | S2SRN-L1AYABLM^YELLOW A1 B1 AC |  | По запросу | !нет серта | 10
| H5550006216R | A5550004325 | CONTROL SWITCH | SELECTOR SWITCH | S2SRN SERIES | S2SRN-L1AYAD | YELLOW A1 DC | S2SRN-L1AYAD^YELLOW A1 DC |  | По запросу | !нет серта | 10
| H5550006217R | A5550004326 | CONTROL SWITCH | SELECTOR SWITCH | S2SRN SERIES | S2SRN-L1AYADM | YELLOW A1 DC | S2SRN-L1AYADM^YELLOW A1 DC |  | По запросу | !нет серта | 10
| H5550006728R | A5550004837 | CONTROL SWITCH | SELECTOR SWITCH | S2SRN SERIES | S2SRN-L1AYAL | YELLOW A1 AC | S2SRN-L1AYAL^YELLOW A1 AC |  | По запросу | !нет серта | 10
| H5550006729R | A5550004838 | CONTROL SWITCH | SELECTOR SWITCH | S2SRN SERIES | S2SRN-L1AYALM | YELLOW A1 AC | S2SRN-L1AYALM^YELLOW A1 AC | Селекторный переключатель, с короткой ручкой, выступающего типа, С подсветкой, 22/25, 2-позиционный, с самовозвратом, По центру 0, вправо 60, Желтый, 1 нормально открытый, Модульный тип, СИД 110-220В~ 50/60Hz | По запросу | !нет серта | 10
| H5550006264R | A5550004373 | CONTROL SWITCH | SELECTOR SWITCH | S2SRN SERIES | S2SRN-L1AYBD | YELLOW B1 DC | S2SRN-L1AYBD^YELLOW B1 DC |  | По запросу | !нет серта | 10
| H5550006265R | A5550004374 | CONTROL SWITCH | SELECTOR SWITCH | S2SRN SERIES | S2SRN-L1AYBDM | YELLOW B1 DC | S2SRN-L1AYBDM^YELLOW B1 DC |  | По запросу | !нет серта | 10
| H5550006776R | A5550004885 | CONTROL SWITCH | SELECTOR SWITCH | S2SRN SERIES | S2SRN-L1AYBL | YELLOW B1 AC | S2SRN-L1AYBL^YELLOW B1 AC |  | По запросу | !нет серта | 10
| H5550006777R | A5550004886 | CONTROL SWITCH | SELECTOR SWITCH | S2SRN SERIES | S2SRN-L1AYBLM | YELLOW B1 AC | S2SRN-L1AYBLM^YELLOW B1 AC |  | По запросу | !нет серта | 10
| A5550009532R | A5550009532 | CONTROL SWITCH | SELECTOR SWITCH | S2SRN SERIES | S2SRN-L1B | BLUE(HEAD) | S2SRN-L1B^BLUE(HEAD) |  | 120 | ОР 22/09/0103 от 19.09.2022 ИП 20.09-22/05 от 20.09.2022 | 10
| H5550011061R | A5550005125 | CONTROL SWITCH | SELECTOR SWITCH | S2SRN SERIES | S2SRN-L1B2AD | BLUE A2 LED(DC) | S2SRN-L1B2AD^BLUE A2 LED(DC) |  | По запросу | !нет серта | 10
| H5550011062R | A5550005126 | CONTROL SWITCH | SELECTOR SWITCH | S2SRN SERIES | S2SRN-L1B2ADM | BLUE A2 LED(DC) | S2SRN-L1B2ADM^BLUE A2 LED(DC) |  | По запросу | !нет серта | 10
| H5550011063R | A5550005127 | CONTROL SWITCH | SELECTOR SWITCH | S2SRN SERIES | S2SRN-L1B2AL | BLUE A2 LED(AC) | S2SRN-L1B2AL^BLUE A2 LED(AC) |  | По запросу | !нет серта | 10
| H5550011064R | A5550005128 | CONTROL SWITCH | SELECTOR SWITCH | S2SRN SERIES | S2SRN-L1B2ALM | BLUE A2 LED(AC) | S2SRN-L1B2ALM^BLUE A2 LED(AC) |  | По запросу | !нет серта | 10
| H5550011065R | A5550005133 | CONTROL SWITCH | SELECTOR SWITCH | S2SRN SERIES | S2SRN-L1B2BD | BLUE B2 LED(DC) | S2SRN-L1B2BD^BLUE B2 LED(DC) |  | По запросу | !нет серта | 10
| H5550011066R | A5550005134 | CONTROL SWITCH | SELECTOR SWITCH | S2SRN SERIES | S2SRN-L1B2BDM | BLUE B2 LED(DC) | S2SRN-L1B2BDM^BLUE B2 LED(DC) |  | По запросу | !нет серта | 10
| H5550011067R | A5550005135 | CONTROL SWITCH | SELECTOR SWITCH | S2SRN SERIES | S2SRN-L1B2BL | BLUE B2 LED(AC) | S2SRN-L1B2BL^BLUE B2 LED(AC) |  | По запросу | !нет серта | 10
| H5550011068R | A5550005136 | CONTROL SWITCH | SELECTOR SWITCH | S2SRN SERIES | S2SRN-L1B2BLM | BLUE B2 LED(AC) | S2SRN-L1B2BLM^BLUE B2 LED(AC) |  | По запросу | !нет серта | 10
| H5550011069R | A5550005137 | CONTROL SWITCH | SELECTOR SWITCH | S2SRN SERIES | S2SRN-L1BABD | BLUE AB LED(DC) | S2SRN-L1BABD^BLUE AB LED(DC) |  | По запросу | !нет серта | 10
| H5550011070R | A5550005138 | CONTROL SWITCH | SELECTOR SWITCH | S2SRN SERIES | S2SRN-L1BABDM | BLUE AB LED(DC) | S2SRN-L1BABDM^BLUE AB LED(DC) |  | По запросу | !нет серта | 10
| H5550011071R | A5550005139 | CONTROL SWITCH | SELECTOR SWITCH | S2SRN SERIES | S2SRN-L1BABL | BLUE AB LED(AC) | S2SRN-L1BABL^BLUE AB LED(AC) |  | По запросу | !нет серта | 10
| H5550011072R | A5550005140 | CONTROL SWITCH | SELECTOR SWITCH | S2SRN SERIES | S2SRN-L1BABLM | BLUE AB LED(AC) | S2SRN-L1BABLM^BLUE AB LED(AC) |  | По запросу | !нет серта | 10
| H5550011073R | A5550005121 | CONTROL SWITCH | SELECTOR SWITCH | S2SRN SERIES | S2SRN-L1BAD | BLUE A LED(DC) | S2SRN-L1BAD^BLUE A LED(DC) |  | По запросу | !нет серта | 10
| H5550011074R | A5550005122 | CONTROL SWITCH | SELECTOR SWITCH | S2SRN SERIES | S2SRN-L1BADM | BLUE A LED(DC) | S2SRN-L1BADM^BLUE A LED(DC) |  | По запросу | !нет серта | 10
| H5550011075R | A5550005123 | CONTROL SWITCH | SELECTOR SWITCH | S2SRN SERIES | S2SRN-L1BAL | BLUE A LED(AC) | S2SRN-L1BAL^BLUE A LED(AC) |  | По запросу | !нет серта | 10
| H5550011076R | A5550005124 | CONTROL SWITCH | SELECTOR SWITCH | S2SRN SERIES | S2SRN-L1BALM | BLUE A LED(AC) | S2SRN-L1BALM^BLUE A LED(AC) |  | По запросу | !нет серта | 10
| A5550003738R | A5550003738 | CONTROL SWITCH | SELECTOR SWITCH | S2SRN SERIES | S2SRN-L1BB |  | S2SRN-L1BB^ | Селекторный переключатель, 22/25 мм, 2-х позиционный, с самовозвратом, С выступающей длинной ручкой "акула", Синий | 120 | ОР 22/09/0103 от 19.09.2022 ИП 20.09-22/05 от 20.09.2022 | 10
| H5550005978R | A5550004087 | CONTROL SWITCH | SELECTOR SWITCH | S2SRN SERIES | S2SRN-L1BB2AD | BLUE A2 DC | S2SRN-L1BB2AD^BLUE A2 DC |  | По запросу | !нет серта | 10
| H5550005979R | A5550004088 | CONTROL SWITCH | SELECTOR SWITCH | S2SRN SERIES | S2SRN-L1BB2ADM | BLUE A2 DC | S2SRN-L1BB2ADM^BLUE A2 DC |  | По запросу | !нет серта | 10
| H5550006490R | A5550004599 | CONTROL SWITCH | SELECTOR SWITCH | S2SRN SERIES | S2SRN-L1BB2AL | BLUE A2 AC | S2SRN-L1BB2AL^BLUE A2 AC |  | По запросу | !нет серта | 10
| H5550006491R | A5550004600 | CONTROL SWITCH | SELECTOR SWITCH | S2SRN SERIES | S2SRN-L1BB2ALM | BLUE A2 AC | S2SRN-L1BB2ALM^BLUE A2 AC |  | По запросу | !нет серта | 10
| H5550006026R | A5550004135 | CONTROL SWITCH | SELECTOR SWITCH | S2SRN SERIES | S2SRN-L1BB2BD | BLUE B2 DC | S2SRN-L1BB2BD^BLUE B2 DC |  | По запросу | !нет серта | 10
| H5550006027R | A5550004136 | CONTROL SWITCH | SELECTOR SWITCH | S2SRN SERIES | S2SRN-L1BB2BDM | BLUE B2 DC | S2SRN-L1BB2BDM^BLUE B2 DC |  | По запросу | !нет серта | 10
| H5550006538R | A5550004647 | CONTROL SWITCH | SELECTOR SWITCH | S2SRN SERIES | S2SRN-L1BB2BL | BLUE B2 AC | S2SRN-L1BB2BL^BLUE B2 AC |  | По запросу | !нет серта | 10
| H5550006539R | A5550004648 | CONTROL SWITCH | SELECTOR SWITCH | S2SRN SERIES | S2SRN-L1BB2BLM | BLUE B2 AC | S2SRN-L1BB2BLM^BLUE B2 AC |  | По запросу | !нет серта | 10
| H5550006058R | A5550004167 | CONTROL SWITCH | SELECTOR SWITCH | S2SRN SERIES | S2SRN-L1BBABD | BLUE A1 B1 DC | S2SRN-L1BBABD^BLUE A1 B1 DC |  | По запросу | !нет серта | 10
| H5550006059R | A5550004168 | CONTROL SWITCH | SELECTOR SWITCH | S2SRN SERIES | S2SRN-L1BBABDM | BLUE A1 B1 DC | S2SRN-L1BBABDM^BLUE A1 B1 DC |  | По запросу | !нет серта | 10
| H5550006570R | A5550004679 | CONTROL SWITCH | SELECTOR SWITCH | S2SRN SERIES | S2SRN-L1BBABL | BLUE A1 B1 AC | S2SRN-L1BBABL^BLUE A1 B1 AC |  | По запросу | !нет серта | 10
| H5550006571R | A5550004680 | CONTROL SWITCH | SELECTOR SWITCH | S2SRN SERIES | S2SRN-L1BBABLM | BLUE A1 B1 AC | S2SRN-L1BBABLM^BLUE A1 B1 AC |  | По запросу | !нет серта | 10
| H5550005962R | A5550004071 | CONTROL SWITCH | SELECTOR SWITCH | S2SRN SERIES | S2SRN-L1BBAD | BLUE A1 DC | S2SRN-L1BBAD^BLUE A1 DC |  | По запросу | !нет серта | 10
| H5550005963R | A5550004072 | CONTROL SWITCH | SELECTOR SWITCH | S2SRN SERIES | S2SRN-L1BBADM | BLUE A1 DC | S2SRN-L1BBADM^BLUE A1 DC |  | По запросу | !нет серта | 10
| H5550006474R | A5550004583 | CONTROL SWITCH | SELECTOR SWITCH | S2SRN SERIES | S2SRN-L1BBAL | BLUE A1 AC | S2SRN-L1BBAL^BLUE A1 AC |  | По запросу | !нет серта | 10
| H5550006475R | A5550004584 | CONTROL SWITCH | SELECTOR SWITCH | S2SRN SERIES | S2SRN-L1BBALM | BLUE A1 AC | S2SRN-L1BBALM^BLUE A1 AC |  | По запросу | !нет серта | 10
| H5550006010R | A5550004119 | CONTROL SWITCH | SELECTOR SWITCH | S2SRN SERIES | S2SRN-L1BBBD | BLUE B1 DC | S2SRN-L1BBBD^BLUE B1 DC |  | По запросу | !нет серта | 10
| H5550006011R | A5550004120 | CONTROL SWITCH | SELECTOR SWITCH | S2SRN SERIES | S2SRN-L1BBBDM | BLUE B1 DC | S2SRN-L1BBBDM^BLUE B1 DC |  | По запросу | !нет серта | 10
| H5550006522R | A5550004631 | CONTROL SWITCH | SELECTOR SWITCH | S2SRN SERIES | S2SRN-L1BBBL | BLUE B1 AC | S2SRN-L1BBBL^BLUE B1 AC |  | По запросу | !нет серта | 10
| H5550006523R | A5550004632 | CONTROL SWITCH | SELECTOR SWITCH | S2SRN SERIES | S2SRN-L1BBBLM | BLUE B1 AC | S2SRN-L1BBBLM^BLUE B1 AC |  | По запросу | !нет серта | 10
| H5550011077R | A5550005129 | CONTROL SWITCH | SELECTOR SWITCH | S2SRN SERIES | S2SRN-L1BBD | BLUE B LED(DC) | S2SRN-L1BBD^BLUE B LED(DC) |  | По запросу | !нет серта | 10
| H5550011078R | A5550005130 | CONTROL SWITCH | SELECTOR SWITCH | S2SRN SERIES | S2SRN-L1BBDM | BLUE B LED(DC) | S2SRN-L1BBDM^BLUE B LED(DC) |  | По запросу | !нет серта | 10
| H5550011079R | A5550005131 | CONTROL SWITCH | SELECTOR SWITCH | S2SRN SERIES | S2SRN-L1BBL | BLUE B LED(AC) | S2SRN-L1BBL^BLUE B LED(AC) |  | По запросу | !нет серта | 10
| H5550011080R | A5550005132 | CONTROL SWITCH | SELECTOR SWITCH | S2SRN SERIES | S2SRN-L1BBLM | BLUE B LED(AC) | S2SRN-L1BBLM^BLUE B LED(AC) |  | По запросу | !нет серта | 10
| A5550003786R | A5550003786 | CONTROL SWITCH | SELECTOR SWITCH | S2SRN SERIES | S2SRN-L1BG |  | S2SRN-L1BG^ | Селекторный переключатель, 22/25 мм, 2-х позиционный, с самовозвратом, С выступающей длинной ручкой "акула", Зелённый | 120 | ОР 22/09/0103 от 19.09.2022 ИП 20.09-22/05 от 20.09.2022 | 10
| H5550006106R | A5550004215 | CONTROL SWITCH | SELECTOR SWITCH | S2SRN SERIES | S2SRN-L1BG2AD | GREEN A2 DC | S2SRN-L1BG2AD^GREEN A2 DC |  | По запросу | !нет серта | 10
| H5550006107R | A5550004216 | CONTROL SWITCH | SELECTOR SWITCH | S2SRN SERIES | S2SRN-L1BG2ADM | GREEN A2 DC | S2SRN-L1BG2ADM^GREEN A2 DC |  | По запросу | !нет серта | 10
| H5550006618R | A5550004727 | CONTROL SWITCH | SELECTOR SWITCH | S2SRN SERIES | S2SRN-L1BG2AL | GREEN A2 AC | S2SRN-L1BG2AL^GREEN A2 AC |  | По запросу | !нет серта | 10
| H5550006619R | A5550004728 | CONTROL SWITCH | SELECTOR SWITCH | S2SRN SERIES | S2SRN-L1BG2ALM | GREEN A2 AC | S2SRN-L1BG2ALM^GREEN A2 AC |  | По запросу | !нет серта | 10
| H5550006154R | A5550004263 | CONTROL SWITCH | SELECTOR SWITCH | S2SRN SERIES | S2SRN-L1BG2BD | GREEN B2 DC | S2SRN-L1BG2BD^GREEN B2 DC |  | По запросу | !нет серта | 10
| H5550006155R | A5550004264 | CONTROL SWITCH | SELECTOR SWITCH | S2SRN SERIES | S2SRN-L1BG2BDM | GREEN B2 DC | S2SRN-L1BG2BDM^GREEN B2 DC |  | По запросу | !нет серта | 10
| H5550006666R | A5550004775 | CONTROL SWITCH | SELECTOR SWITCH | S2SRN SERIES | S2SRN-L1BG2BL | GREEN B2 AC | S2SRN-L1BG2BL^GREEN B2 AC |  | По запросу | !нет серта | 10
| H5550006667R | A5550004776 | CONTROL SWITCH | SELECTOR SWITCH | S2SRN SERIES | S2SRN-L1BG2BLM | GREEN B2 AC | S2SRN-L1BG2BLM^GREEN B2 AC |  | По запросу | !нет серта | 10
| H5550006186R | A5550004295 | CONTROL SWITCH | SELECTOR SWITCH | S2SRN SERIES | S2SRN-L1BGABD | GREEN A1 B1 DC | S2SRN-L1BGABD^GREEN A1 B1 DC |  | По запросу | !нет серта | 10
| H5550006187R | A5550004296 | CONTROL SWITCH | SELECTOR SWITCH | S2SRN SERIES | S2SRN-L1BGABDM | GREEN A1 B1 DC | S2SRN-L1BGABDM^GREEN A1 B1 DC |  | По запросу | !нет серта | 10
| H5550006698R | A5550004807 | CONTROL SWITCH | SELECTOR SWITCH | S2SRN SERIES | S2SRN-L1BGABL | GREEN A1 B1 AC | S2SRN-L1BGABL^GREEN A1 B1 AC |  | По запросу | !нет серта | 10
| H5550006699R | A5550004808 | CONTROL SWITCH | SELECTOR SWITCH | S2SRN SERIES | S2SRN-L1BGABLM | GREEN A1 B1 AC | S2SRN-L1BGABLM^GREEN A1 B1 AC |  | По запросу | !нет серта | 10
| H5550006090R | A5550004199 | CONTROL SWITCH | SELECTOR SWITCH | S2SRN SERIES | S2SRN-L1BGAD | GREEN A1 DC | S2SRN-L1BGAD^GREEN A1 DC |  | По запросу | !нет серта | 10
| H5550006091R | A5550004200 | CONTROL SWITCH | SELECTOR SWITCH | S2SRN SERIES | S2SRN-L1BGADM | GREEN A1 DC | S2SRN-L1BGADM^GREEN A1 DC |  | По запросу | !нет серта | 10
| H5550006602R | A5550004711 | CONTROL SWITCH | SELECTOR SWITCH | S2SRN SERIES | S2SRN-L1BGAL | GREEN A1 AC | S2SRN-L1BGAL^GREEN A1 AC |  | По запросу | !нет серта | 10
| H5550006603R | A5550004712 | CONTROL SWITCH | SELECTOR SWITCH | S2SRN SERIES | S2SRN-L1BGALM | GREEN A1 AC | S2SRN-L1BGALM^GREEN A1 AC |  | По запросу | !нет серта | 10
| H5550006138R | A5550004247 | CONTROL SWITCH | SELECTOR SWITCH | S2SRN SERIES | S2SRN-L1BGBD | GREEN B1 DC | S2SRN-L1BGBD^GREEN B1 DC |  | По запросу | !нет серта | 10
| H5550006139R | A5550004248 | CONTROL SWITCH | SELECTOR SWITCH | S2SRN SERIES | S2SRN-L1BGBDM | GREEN B1 DC | S2SRN-L1BGBDM^GREEN B1 DC |  | По запросу | !нет серта | 10
| H5550006650R | A5550004759 | CONTROL SWITCH | SELECTOR SWITCH | S2SRN SERIES | S2SRN-L1BGBL | GREEN B1 AC | S2SRN-L1BGBL^GREEN B1 AC |  | По запросу | !нет серта | 10
| H5550006651R | A5550004760 | CONTROL SWITCH | SELECTOR SWITCH | S2SRN SERIES | S2SRN-L1BGBLM | GREEN B1 AC | S2SRN-L1BGBLM^GREEN B1 AC |  | По запросу | !нет серта | 10
| A5550003690R | A5550003690 | CONTROL SWITCH | SELECTOR SWITCH | S2SRN SERIES | S2SRN-L1BR |  | S2SRN-L1BR^ | Селекторный переключатель, 22/25 мм, 2-х позиционный, с самовозвратом, С выступающей длинной ручкой "акула", Красный | 120 | ОР 22/09/0103 от 19.09.2022 ИП 20.09-22/05 от 20.09.2022 | 10
| H5550005850R | A5550003959 | CONTROL SWITCH | SELECTOR SWITCH | S2SRN SERIES | S2SRN-L1BR2AD | RED A2 DC | S2SRN-L1BR2AD^RED A2 DC |  | По запросу | !нет серта | 10
| H5550005851R | A5550003960 | CONTROL SWITCH | SELECTOR SWITCH | S2SRN SERIES | S2SRN-L1BR2ADM | RED A2 DC | S2SRN-L1BR2ADM^RED A2 DC |  | По запросу | !нет серта | 10
| H5550006362R | A5550004471 | CONTROL SWITCH | SELECTOR SWITCH | S2SRN SERIES | S2SRN-L1BR2AL | RED A2 AC | S2SRN-L1BR2AL^RED A2 AC |  | По запросу | !нет серта | 10
| H5550006363R | A5550004472 | CONTROL SWITCH | SELECTOR SWITCH | S2SRN SERIES | S2SRN-L1BR2ALM | RED A2 AC | S2SRN-L1BR2ALM^RED A2 AC |  | По запросу | !нет серта | 10
| H5550005898R | A5550004007 | CONTROL SWITCH | SELECTOR SWITCH | S2SRN SERIES | S2SRN-L1BR2BD | RED B2 DC | S2SRN-L1BR2BD^RED B2 DC |  | По запросу | !нет серта | 10
| H5550005899R | A5550004008 | CONTROL SWITCH | SELECTOR SWITCH | S2SRN SERIES | S2SRN-L1BR2BDM | RED B2 DC | S2SRN-L1BR2BDM^RED B2 DC |  | По запросу | !нет серта | 10
| H5550006410R | A5550004519 | CONTROL SWITCH | SELECTOR SWITCH | S2SRN SERIES | S2SRN-L1BR2BL | RED B2 AC | S2SRN-L1BR2BL^RED B2 AC |  | По запросу | !нет серта | 10
| H5550006411R | A5550004520 | CONTROL SWITCH | SELECTOR SWITCH | S2SRN SERIES | S2SRN-L1BR2BLM | RED B2 AC | S2SRN-L1BR2BLM^RED B2 AC |  | По запросу | !нет серта | 10
| H5550005930R | A5550004039 | CONTROL SWITCH | SELECTOR SWITCH | S2SRN SERIES | S2SRN-L1BRABD | RED A1 B1 DC | S2SRN-L1BRABD^RED A1 B1 DC |  | По запросу | !нет серта | 10
| H5550005931R | A5550004040 | CONTROL SWITCH | SELECTOR SWITCH | S2SRN SERIES | S2SRN-L1BRABDM | RED A1 B1 DC | S2SRN-L1BRABDM^RED A1 B1 DC |  | По запросу | !нет серта | 10
| H5550006442R | A5550004551 | CONTROL SWITCH | SELECTOR SWITCH | S2SRN SERIES | S2SRN-L1BRABL | RED A1 B1 AC | S2SRN-L1BRABL^RED A1 B1 AC |  | По запросу | !нет серта | 10
| H5550006443R | A5550004552 | CONTROL SWITCH | SELECTOR SWITCH | S2SRN SERIES | S2SRN-L1BRABLM | RED A1 B1 AC | S2SRN-L1BRABLM^RED A1 B1 AC |  | По запросу | !нет серта | 10
| A5550003943R | A5550003943 | CONTROL SWITCH | SELECTOR SWITCH | S2SRN SERIES | S2SRN-L1BRAD | RED A1 DC | S2SRN-L1BRAD^RED A1 DC |  | 590 | RU С-KR.АЯ46.В.22548/21 | 10
| A5550003944R | A5550003944 | CONTROL SWITCH | SELECTOR SWITCH | S2SRN SERIES | S2SRN-L1BRADM | RED A1 DC | S2SRN-L1BRADM^RED A1 DC |  | 590 | RU С-KR.АЯ46.В.22548/21 | 10
| A5550004455R | A5550004455 | CONTROL SWITCH | SELECTOR SWITCH | S2SRN SERIES | S2SRN-L1BRAL | RED A1 AC | S2SRN-L1BRAL^RED A1 AC |  | По запросу | !нет серта | 10
| H5550006347R | A5550004456 | CONTROL SWITCH | SELECTOR SWITCH | S2SRN SERIES | S2SRN-L1BRALM | RED A1 AC | S2SRN-L1BRALM^RED A1 AC |  | По запросу | !нет серта | 10
| A5550003991R | A5550003991 | CONTROL SWITCH | SELECTOR SWITCH | S2SRN SERIES | S2SRN-L1BRBD | RED B1 DC | S2SRN-L1BRBD^RED B1 DC |  | 590 | RU С-KR.АЯ46.В.22548/21 | 10
| A5550003992R | A5550003992 | CONTROL SWITCH | SELECTOR SWITCH | S2SRN SERIES | S2SRN-L1BRBDM | RED B1 DC | S2SRN-L1BRBDM^RED B1 DC |  | 590 | RU С-KR.АЯ46.В.22548/21 | 10
| H5550006394R | A5550004503 | CONTROL SWITCH | SELECTOR SWITCH | S2SRN SERIES | S2SRN-L1BRBL | RED B1 AC | S2SRN-L1BRBL^RED B1 AC |  | По запросу | !нет серта | 10
| H5550006395R | A5550004504 | CONTROL SWITCH | SELECTOR SWITCH | S2SRN SERIES | S2SRN-L1BRBLM | RED B1 AC | S2SRN-L1BRBLM^RED B1 AC |  | По запросу | !нет серта | 10
| A5550003834R | A5550003834 | CONTROL SWITCH | SELECTOR SWITCH | S2SRN SERIES | S2SRN-L1BY |  | S2SRN-L1BY^ | Селекторный переключатель, 22/25 мм, 2-х позиционный, с самовозвратом, С выступающей длинной ручкой "акула", Жёлтый | 120 | ОР 22/09/0103 от 19.09.2022 ИП 20.09-22/05 от 20.09.2022 | 10
| H5550006234R | A5550004343 | CONTROL SWITCH | SELECTOR SWITCH | S2SRN SERIES | S2SRN-L1BY2AD | YELLOW A2 DC | S2SRN-L1BY2AD^YELLOW A2 DC |  | По запросу | !нет серта | 10
| H5550006235R | A5550004344 | CONTROL SWITCH | SELECTOR SWITCH | S2SRN SERIES | S2SRN-L1BY2ADM | YELLOW A2 DC | S2SRN-L1BY2ADM^YELLOW A2 DC |  | По запросу | !нет серта | 10
| H5550006746R | A5550004855 | CONTROL SWITCH | SELECTOR SWITCH | S2SRN SERIES | S2SRN-L1BY2AL | YELLOW A2 AC | S2SRN-L1BY2AL^YELLOW A2 AC |  | По запросу | !нет серта | 10
| H5550006747R | A5550004856 | CONTROL SWITCH | SELECTOR SWITCH | S2SRN SERIES | S2SRN-L1BY2ALM | YELLOW A2 AC | S2SRN-L1BY2ALM^YELLOW A2 AC |  | По запросу | !нет серта | 10
| H5550006282R | A5550004391 | CONTROL SWITCH | SELECTOR SWITCH | S2SRN SERIES | S2SRN-L1BY2BD | YELLOW B2 DC | S2SRN-L1BY2BD^YELLOW B2 DC |  | По запросу | !нет серта | 10
| H5550006283R | A5550004392 | CONTROL SWITCH | SELECTOR SWITCH | S2SRN SERIES | S2SRN-L1BY2BDM | YELLOW B2 DC | S2SRN-L1BY2BDM^YELLOW B2 DC |  | По запросу | !нет серта | 10
| H5550006794R | A5550004903 | CONTROL SWITCH | SELECTOR SWITCH | S2SRN SERIES | S2SRN-L1BY2BL | YELLOW B2 AC | S2SRN-L1BY2BL^YELLOW B2 AC |  | По запросу | !нет серта | 10
| H5550006795R | A5550004904 | CONTROL SWITCH | SELECTOR SWITCH | S2SRN SERIES | S2SRN-L1BY2BLM | YELLOW B2 AC | S2SRN-L1BY2BLM^YELLOW B2 AC |  | По запросу | !нет серта | 10
| H5550006314R | A5550004423 | CONTROL SWITCH | SELECTOR SWITCH | S2SRN SERIES | S2SRN-L1BYABD | YELLOW A1 B1 DC | S2SRN-L1BYABD^YELLOW A1 B1 DC |  | По запросу | !нет серта | 10
| H5550006315R | A5550004424 | CONTROL SWITCH | SELECTOR SWITCH | S2SRN SERIES | S2SRN-L1BYABDM | YELLOW A1 B1 DC | S2SRN-L1BYABDM^YELLOW A1 B1 DC |  | По запросу | !нет серта | 10
| H5550006826R | A5550004935 | CONTROL SWITCH | SELECTOR SWITCH | S2SRN SERIES | S2SRN-L1BYABL | YELLOW A1 B1 AC | S2SRN-L1BYABL^YELLOW A1 B1 AC |  | По запросу | !нет серта | 10
| H5550006827R | A5550004936 | CONTROL SWITCH | SELECTOR SWITCH | S2SRN SERIES | S2SRN-L1BYABLM | YELLOW A1 B1 AC | S2SRN-L1BYABLM^YELLOW A1 B1 AC |  | По запросу | !нет серта | 10
| H5550006218R | A5550004327 | CONTROL SWITCH | SELECTOR SWITCH | S2SRN SERIES | S2SRN-L1BYAD | YELLOW A1 DC | S2SRN-L1BYAD^YELLOW A1 DC |  | По запросу | !нет серта | 10
| H5550006219R | A5550004328 | CONTROL SWITCH | SELECTOR SWITCH | S2SRN SERIES | S2SRN-L1BYADM | YELLOW A1 DC | S2SRN-L1BYADM^YELLOW A1 DC |  | По запросу | !нет серта | 10
| H5550006730R | A5550004839 | CONTROL SWITCH | SELECTOR SWITCH | S2SRN SERIES | S2SRN-L1BYAL | YELLOW A1 AC | S2SRN-L1BYAL^YELLOW A1 AC |  | По запросу | !нет серта | 10
| H5550006731R | A5550004840 | CONTROL SWITCH | SELECTOR SWITCH | S2SRN SERIES | S2SRN-L1BYALM | YELLOW A1 AC | S2SRN-L1BYALM^YELLOW A1 AC |  | По запросу | !нет серта | 10
| H5550006266R | A5550004375 | CONTROL SWITCH | SELECTOR SWITCH | S2SRN SERIES | S2SRN-L1BYBD | YELLOW B1 DC | S2SRN-L1BYBD^YELLOW B1 DC |  | По запросу | !нет серта | 10
| H5550006267R | A5550004376 | CONTROL SWITCH | SELECTOR SWITCH | S2SRN SERIES | S2SRN-L1BYBDM | YELLOW B1 DC | S2SRN-L1BYBDM^YELLOW B1 DC |  | По запросу | !нет серта | 10
| H5550006778R | A5550004887 | CONTROL SWITCH | SELECTOR SWITCH | S2SRN SERIES | S2SRN-L1BYBL | YELLOW B1 AC | S2SRN-L1BYBL^YELLOW B1 AC |  | По запросу | !нет серта | 10
| H5550006779R | A5550004888 | CONTROL SWITCH | SELECTOR SWITCH | S2SRN SERIES | S2SRN-L1BYBLM | YELLOW B1 AC | S2SRN-L1BYBLM^YELLOW B1 AC |  | По запросу | !нет серта | 10
| A5550009533R | A5550009533 | CONTROL SWITCH | SELECTOR SWITCH | S2SRN SERIES | S2SRN-L1G | GREEN(HEAD) | S2SRN-L1G^GREEN(HEAD) |  | 120 | ОР 22/09/0103 от 19.09.2022 ИП 20.09-22/05 от 20.09.2022 | 10
| H5550011082R | A5550005145 | CONTROL SWITCH | SELECTOR SWITCH | S2SRN SERIES | S2SRN-L1G2AD | GREEN A2 LED(DC) | S2SRN-L1G2AD^GREEN A2 LED(DC) |  | По запросу | !нет серта | 10
| H5550011083R | A5550005146 | CONTROL SWITCH | SELECTOR SWITCH | S2SRN SERIES | S2SRN-L1G2ADM | GREEN A2 LED(DC) | S2SRN-L1G2ADM^GREEN A2 LED(DC) |  | По запросу | !нет серта | 10
| H5550011084R | A5550005147 | CONTROL SWITCH | SELECTOR SWITCH | S2SRN SERIES | S2SRN-L1G2AL | GREEN A2 LED(AC) | S2SRN-L1G2AL^GREEN A2 LED(AC) |  | По запросу | !нет серта | 10
| H5550011085R | A5550005148 | CONTROL SWITCH | SELECTOR SWITCH | S2SRN SERIES | S2SRN-L1G2ALM | GREEN A2 LED(AC) | S2SRN-L1G2ALM^GREEN A2 LED(AC) |  | По запросу | !нет серта | 10
| H5550011086R | A5550005153 | CONTROL SWITCH | SELECTOR SWITCH | S2SRN SERIES | S2SRN-L1G2BD | GREEN B2 LED(DC) | S2SRN-L1G2BD^GREEN B2 LED(DC) |  | По запросу | !нет серта | 10
| H5550011087R | A5550005154 | CONTROL SWITCH | SELECTOR SWITCH | S2SRN SERIES | S2SRN-L1G2BDM | GREEN B2 LED(DC) | S2SRN-L1G2BDM^GREEN B2 LED(DC) |  | По запросу | !нет серта | 10
| H5550011088R | A5550005155 | CONTROL SWITCH | SELECTOR SWITCH | S2SRN SERIES | S2SRN-L1G2BL | GREEN B2 LED(AC) | S2SRN-L1G2BL^GREEN B2 LED(AC) |  | По запросу | !нет серта | 10
| H5550011089R | A5550005156 | CONTROL SWITCH | SELECTOR SWITCH | S2SRN SERIES | S2SRN-L1G2BLM | GREEN B2 LED(AC) | S2SRN-L1G2BLM^GREEN B2 LED(AC) |  | По запросу | !нет серта | 10
| H5550011090R | A5550005157 | CONTROL SWITCH | SELECTOR SWITCH | S2SRN SERIES | S2SRN-L1GABD | GREEN AB LED(DC) | S2SRN-L1GABD^GREEN AB LED(DC) |  | По запросу | !нет серта | 10
| H5550011091R | A5550005158 | CONTROL SWITCH | SELECTOR SWITCH | S2SRN SERIES | S2SRN-L1GABDM | GREEN AB LED(DC) | S2SRN-L1GABDM^GREEN AB LED(DC) |  | По запросу | !нет серта | 10
| H5550011092R | A5550005159 | CONTROL SWITCH | SELECTOR SWITCH | S2SRN SERIES | S2SRN-L1GABL | GREEN AB LED(AC) | S2SRN-L1GABL^GREEN AB LED(AC) |  | По запросу | !нет серта | 10
| H5550011093R | A5550005160 | CONTROL SWITCH | SELECTOR SWITCH | S2SRN SERIES | S2SRN-L1GABLM | GREEN AB LED(AC) | S2SRN-L1GABLM^GREEN AB LED(AC) |  | По запросу | !нет серта | 10
| H5550011094R | A5550005141 | CONTROL SWITCH | SELECTOR SWITCH | S2SRN SERIES | S2SRN-L1GAD | GREEN A LED(DC) | S2SRN-L1GAD^GREEN A LED(DC) |  | По запросу | !нет серта | 10
| H5550011095R | A5550005142 | CONTROL SWITCH | SELECTOR SWITCH | S2SRN SERIES | S2SRN-L1GADM | GREEN A LED(DC) | S2SRN-L1GADM^GREEN A LED(DC) |  | По запросу | !нет серта | 10
| H5550011096R | A5550005143 | CONTROL SWITCH | SELECTOR SWITCH | S2SRN SERIES | S2SRN-L1GAL | GREEN A LED(AC) | S2SRN-L1GAL^GREEN A LED(AC) |  | По запросу | !нет серта | 10
| H5550011097R | A5550005144 | CONTROL SWITCH | SELECTOR SWITCH | S2SRN SERIES | S2SRN-L1GALM | GREEN A LED(AC) | S2SRN-L1GALM^GREEN A LED(AC) |  | По запросу | !нет серта | 10
| H5550011098R | A5550005149 | CONTROL SWITCH | SELECTOR SWITCH | S2SRN SERIES | S2SRN-L1GBD | GREEN B LED(DC) | S2SRN-L1GBD^GREEN B LED(DC) |  | По запросу | !нет серта | 10
| H5550011099R | A5550005150 | CONTROL SWITCH | SELECTOR SWITCH | S2SRN SERIES | S2SRN-L1GBDM | GREEN B LED(DC) | S2SRN-L1GBDM^GREEN B LED(DC) |  | По запросу | !нет серта | 10
| H5550011100R | A5550005151 | CONTROL SWITCH | SELECTOR SWITCH | S2SRN SERIES | S2SRN-L1GBL | GREEN B LED(AC) | S2SRN-L1GBL^GREEN B LED(AC) |  | По запросу | !нет серта | 10
| H5550011101R | A5550005152 | CONTROL SWITCH | SELECTOR SWITCH | S2SRN SERIES | S2SRN-L1GBLM | GREEN B LED(AC) | S2SRN-L1GBLM^GREEN B LED(AC) |  | По запросу | !нет серта | 10
| A5550009531R | A5550009531 | CONTROL SWITCH | SELECTOR SWITCH | S2SRN SERIES | S2SRN-L1R | RED(HEAD) | S2SRN-L1R^RED(HEAD) |  | 120 | ОР 22/09/0103 от 19.09.2022 ИП 20.09-22/05 от 20.09.2022 | 10
| A5550005105R | A5550005105 | CONTROL SWITCH | SELECTOR SWITCH | S2SRN SERIES | S2SRN-L1R2AD | RED A2 LED(DC) | S2SRN-L1R2AD^RED A2 LED(DC) |  | 740 | RU С-KR.АЯ46.В.22548/21 | 10
| A5550005106R | A5550005106 | CONTROL SWITCH | SELECTOR SWITCH | S2SRN SERIES | S2SRN-L1R2ADM | RED A2 LED(DC) | S2SRN-L1R2ADM^RED A2 LED(DC) |  | 740 | RU С-KR.АЯ46.В.22548/21 | 10
| H5550011105R | A5550005107 | CONTROL SWITCH | SELECTOR SWITCH | S2SRN SERIES | S2SRN-L1R2AL | RED A2 LED(AC) | S2SRN-L1R2AL^RED A2 LED(AC) |  | По запросу | !нет серта | 10
| H5550011106R | A5550005108 | CONTROL SWITCH | SELECTOR SWITCH | S2SRN SERIES | S2SRN-L1R2ALM | RED A2 LED(AC) | S2SRN-L1R2ALM^RED A2 LED(AC) |  | По запросу | !нет серта | 10
| A5550005113R | A5550005113 | CONTROL SWITCH | SELECTOR SWITCH | S2SRN SERIES | S2SRN-L1R2BD | RED B2 LED(DC) | S2SRN-L1R2BD^RED B2 LED(DC) |  | 740 | RU С-KR.АЯ46.В.22548/21 | 10
| A5550005114R | A5550005114 | CONTROL SWITCH | SELECTOR SWITCH | S2SRN SERIES | S2SRN-L1R2BDM | RED B2 LED(DC) | S2SRN-L1R2BDM^RED B2 LED(DC) |  | 740 | RU С-KR.АЯ46.В.22548/21 | 10
| H5550011109R | A5550005115 | CONTROL SWITCH | SELECTOR SWITCH | S2SRN SERIES | S2SRN-L1R2BL | RED B2 LED(AC) | S2SRN-L1R2BL^RED B2 LED(AC) |  | По запросу | !нет серта | 10
| H5550011110R | A5550005116 | CONTROL SWITCH | SELECTOR SWITCH | S2SRN SERIES | S2SRN-L1R2BLM | RED B2 LED(AC) | S2SRN-L1R2BLM^RED B2 LED(AC) |  | По запросу | !нет серта | 10
| A5550005117R | A5550005117 | CONTROL SWITCH | SELECTOR SWITCH | S2SRN SERIES | S2SRN-L1RABD | RED AB LED(DC) | S2SRN-L1RABD^RED AB LED(DC) |  | 740 | RU С-KR.АЯ46.В.22548/21 | 10
| A5550005118R | A5550005118 | CONTROL SWITCH | SELECTOR SWITCH | S2SRN SERIES | S2SRN-L1RABDM | RED AB LED(DC) | S2SRN-L1RABDM^RED AB LED(DC) |  | 740 | RU С-KR.АЯ46.В.22548/21 | 10
| H5550011113R | A5550005119 | CONTROL SWITCH | SELECTOR SWITCH | S2SRN SERIES | S2SRN-L1RABL | RED AB LED(AC) | S2SRN-L1RABL^RED AB LED(AC) |  | По запросу | !нет серта | 10
| H5550011114R | A5550005120 | CONTROL SWITCH | SELECTOR SWITCH | S2SRN SERIES | S2SRN-L1RABLM | RED AB LED(AC) | S2SRN-L1RABLM^RED AB LED(AC) |  | По запросу | !нет серта | 10
| A5550005101R | A5550005101 | CONTROL SWITCH | SELECTOR SWITCH | S2SRN SERIES | S2SRN-L1RAD | RED A LED(DC) | S2SRN-L1RAD^RED A LED(DC) |  | 590 | RU С-KR.АЯ46.В.22548/21 | 10
| A5550005102R | A5550005102 | CONTROL SWITCH | SELECTOR SWITCH | S2SRN SERIES | S2SRN-L1RADM | RED A LED(DC) | S2SRN-L1RADM^RED A LED(DC) |  | 590 | RU С-KR.АЯ46.В.22548/21 | 10
| A5550005103R | A5550005103 | CONTROL SWITCH | SELECTOR SWITCH | S2SRN SERIES | S2SRN-L1RAL | RED A LED(AC) | S2SRN-L1RAL^RED A LED(AC) |  | 620 | RU С-KR.АЯ46.В.22548/21 | 10
| A5550005104R | A5550005104 | CONTROL SWITCH | SELECTOR SWITCH | S2SRN SERIES | S2SRN-L1RALM | RED A LED(AC) | S2SRN-L1RALM^RED A LED(AC) |  | 620 | RU С-KR.АЯ46.В.22548/21 | 10
| A5550005109R | A5550005109 | CONTROL SWITCH | SELECTOR SWITCH | S2SRN SERIES | S2SRN-L1RBD | RED B LED(DC) | S2SRN-L1RBD^RED B LED(DC) |  | 590 | RU С-KR.АЯ46.В.22548/21 | 10
| A5550005110R | A5550005110 | CONTROL SWITCH | SELECTOR SWITCH | S2SRN SERIES | S2SRN-L1RBDM | RED B LED(DC) | S2SRN-L1RBDM^RED B LED(DC) |  | 590 | RU С-KR.АЯ46.В.22548/21 | 10
| A5550005111R | A5550005111 | CONTROL SWITCH | SELECTOR SWITCH | S2SRN SERIES | S2SRN-L1RBL | RED B LED(AC) | S2SRN-L1RBL^RED B LED(AC) |  | 620 | RU С-KR.АЯ46.В.22548/21 | 10
| A5550005112R | A5550005112 | CONTROL SWITCH | SELECTOR SWITCH | S2SRN SERIES | S2SRN-L1RBLM | RED B LED(AC) | S2SRN-L1RBLM^RED B LED(AC) |  | 620 | RU С-KR.АЯ46.В.22548/21 | 10
| H5550011123R | A5550009534 | CONTROL SWITCH | SELECTOR SWITCH | S2SRN SERIES | S2SRN-L1Y | YELLOW(HEAD) | S2SRN-L1Y^YELLOW(HEAD) |  | 130 | ОР 22/09/0103 от 19.09.2022 ИП 20.09-22/05 от 20.09.2022 | 10
| H5550011124R | A5550005165 | CONTROL SWITCH | SELECTOR SWITCH | S2SRN SERIES | S2SRN-L1Y2AD | YELLOW A2 LED(DC) | S2SRN-L1Y2AD^YELLOW A2 LED(DC) |  | По запросу | !нет серта | 10
| H5550011125R | A5550005166 | CONTROL SWITCH | SELECTOR SWITCH | S2SRN SERIES | S2SRN-L1Y2ADM | YELLOW A2 LED(DC) | S2SRN-L1Y2ADM^YELLOW A2 LED(DC) |  | По запросу | !нет серта | 10
| H5550011126R | A5550005167 | CONTROL SWITCH | SELECTOR SWITCH | S2SRN SERIES | S2SRN-L1Y2AL | YELLOW A2 LED(AC) | S2SRN-L1Y2AL^YELLOW A2 LED(AC) |  | По запросу | !нет серта | 10
| H5550011127R | A5550005168 | CONTROL SWITCH | SELECTOR SWITCH | S2SRN SERIES | S2SRN-L1Y2ALM | YELLOW A2 LED(AC) | S2SRN-L1Y2ALM^YELLOW A2 LED(AC) |  | По запросу | !нет серта | 10
| H5550011128R | A5550005173 | CONTROL SWITCH | SELECTOR SWITCH | S2SRN SERIES | S2SRN-L1Y2BD | YELLOW B2 LED(DC) | S2SRN-L1Y2BD^YELLOW B2 LED(DC) |  | По запросу | !нет серта | 10
| H5550011129R | A5550005174 | CONTROL SWITCH | SELECTOR SWITCH | S2SRN SERIES | S2SRN-L1Y2BDM | YELLOW B2 LED(DC) | S2SRN-L1Y2BDM^YELLOW B2 LED(DC) |  | По запросу | !нет серта | 10
| H5550011130R | A5550005175 | CONTROL SWITCH | SELECTOR SWITCH | S2SRN SERIES | S2SRN-L1Y2BL | YELLOW B2 LED(AC) | S2SRN-L1Y2BL^YELLOW B2 LED(AC) |  | По запросу | !нет серта | 10
| H5550011131R | A5550005176 | CONTROL SWITCH | SELECTOR SWITCH | S2SRN SERIES | S2SRN-L1Y2BLM | YELLOW B2 LED(AC) | S2SRN-L1Y2BLM^YELLOW B2 LED(AC) |  | По запросу | !нет серта | 10
| H5550011132R | A5550005177 | CONTROL SWITCH | SELECTOR SWITCH | S2SRN SERIES | S2SRN-L1YABD | YELLOW AB LED(DC) | S2SRN-L1YABD^YELLOW AB LED(DC) |  | По запросу | !нет серта | 10
| H5550011133R | A5550005178 | CONTROL SWITCH | SELECTOR SWITCH | S2SRN SERIES | S2SRN-L1YABDM | YELLOW AB LED(DC) | S2SRN-L1YABDM^YELLOW AB LED(DC) |  | По запросу | !нет серта | 10
| H5550011134R | A5550005179 | CONTROL SWITCH | SELECTOR SWITCH | S2SRN SERIES | S2SRN-L1YABL | YELLOW AB LED(AC) | S2SRN-L1YABL^YELLOW AB LED(AC) |  | По запросу | !нет серта | 10
| H5550011135R | A5550005180 | CONTROL SWITCH | SELECTOR SWITCH | S2SRN SERIES | S2SRN-L1YABLM | YELLOW AB LED(AC) | S2SRN-L1YABLM^YELLOW AB LED(AC) |  | По запросу | !нет серта | 10
| H5550011136R | A5550005161 | CONTROL SWITCH | SELECTOR SWITCH | S2SRN SERIES | S2SRN-L1YAD | YELLOW A LED(DC) | S2SRN-L1YAD^YELLOW A LED(DC) |  | По запросу | !нет серта | 10
| H5550011137R | A5550005162 | CONTROL SWITCH | SELECTOR SWITCH | S2SRN SERIES | S2SRN-L1YADM | YELLOW A LED(DC) | S2SRN-L1YADM^YELLOW A LED(DC) |  | По запросу | !нет серта | 10
| H5550011138R | A5550005163 | CONTROL SWITCH | SELECTOR SWITCH | S2SRN SERIES | S2SRN-L1YAL | YELLOW A LED(AC) | S2SRN-L1YAL^YELLOW A LED(AC) |  | По запросу | !нет серта | 10
| H5550011139R | A5550005164 | CONTROL SWITCH | SELECTOR SWITCH | S2SRN SERIES | S2SRN-L1YALM | YELLOW A LED(AC) | S2SRN-L1YALM^YELLOW A LED(AC) |  | По запросу | !нет серта | 10
| H5550011140R | A5550005169 | CONTROL SWITCH | SELECTOR SWITCH | S2SRN SERIES | S2SRN-L1YBD | YELLOW B LED(DC) | S2SRN-L1YBD^YELLOW B LED(DC) |  | По запросу | !нет серта | 10
| H5550011141R | A5550005170 | CONTROL SWITCH | SELECTOR SWITCH | S2SRN SERIES | S2SRN-L1YBDM | YELLOW B LED(DC) | S2SRN-L1YBDM^YELLOW B LED(DC) |  | По запросу | !нет серта | 10
| H5550011142R | A5550005171 | CONTROL SWITCH | SELECTOR SWITCH | S2SRN SERIES | S2SRN-L1YBL | YELLOW B LED(AC) | S2SRN-L1YBL^YELLOW B LED(AC) |  | По запросу | !нет серта | 10
| H5550011143R | A5550005172 | CONTROL SWITCH | SELECTOR SWITCH | S2SRN SERIES | S2SRN-L1YBLM | YELLOW B LED(AC) | S2SRN-L1YBLM^YELLOW B LED(AC) |  | По запросу | !нет серта | 10
| H5550005632R | A5550003741 | CONTROL SWITCH | SELECTOR SWITCH | S2SRN SERIES | S2SRN-L2AB |  | S2SRN-L2AB^ |  | По запросу | !нет серта | 10
| H5550005980R | A5550004089 | CONTROL SWITCH | SELECTOR SWITCH | S2SRN SERIES | S2SRN-L2AB2AD | BLUE A2 DC | S2SRN-L2AB2AD^BLUE A2 DC |  | По запросу | !нет серта | 10
| H5550005981R | A5550004090 | CONTROL SWITCH | SELECTOR SWITCH | S2SRN SERIES | S2SRN-L2AB2ADM | BLUE A2 DC | S2SRN-L2AB2ADM^BLUE A2 DC |  | По запросу | !нет серта | 10
| H5550006492R | A5550004601 | CONTROL SWITCH | SELECTOR SWITCH | S2SRN SERIES | S2SRN-L2AB2AL | BLUE A2 AC | S2SRN-L2AB2AL^BLUE A2 AC |  | По запросу | !нет серта | 10
| H5550006493R | A5550004602 | CONTROL SWITCH | SELECTOR SWITCH | S2SRN SERIES | S2SRN-L2AB2ALM | BLUE A2 AC | S2SRN-L2AB2ALM^BLUE A2 AC |  | По запросу | !нет серта | 10
| H5550006028R | A5550004137 | CONTROL SWITCH | SELECTOR SWITCH | S2SRN SERIES | S2SRN-L2AB2BD | BLUE B2 DC | S2SRN-L2AB2BD^BLUE B2 DC |  | По запросу | !нет серта | 10
| H5550006029R | A5550004138 | CONTROL SWITCH | SELECTOR SWITCH | S2SRN SERIES | S2SRN-L2AB2BDM | BLUE B2 DC | S2SRN-L2AB2BDM^BLUE B2 DC |  | По запросу | !нет серта | 10
| H5550006540R | A5550004649 | CONTROL SWITCH | SELECTOR SWITCH | S2SRN SERIES | S2SRN-L2AB2BL | BLUE B2 AC | S2SRN-L2AB2BL^BLUE B2 AC |  | По запросу | !нет серта | 10
| H5550006541R | A5550004650 | CONTROL SWITCH | SELECTOR SWITCH | S2SRN SERIES | S2SRN-L2AB2BLM | BLUE B2 AC | S2SRN-L2AB2BLM^BLUE B2 AC |  | По запросу | !нет серта | 10
| H5550006060R | A5550004169 | CONTROL SWITCH | SELECTOR SWITCH | S2SRN SERIES | S2SRN-L2ABABD | BLUE A1 B1 DC | S2SRN-L2ABABD^BLUE A1 B1 DC |  | По запросу | !нет серта | 10
| H5550006061R | A5550004170 | CONTROL SWITCH | SELECTOR SWITCH | S2SRN SERIES | S2SRN-L2ABABDM | BLUE A1 B1 DC | S2SRN-L2ABABDM^BLUE A1 B1 DC |  | По запросу | !нет серта | 10
| H5550006572R | A5550004681 | CONTROL SWITCH | SELECTOR SWITCH | S2SRN SERIES | S2SRN-L2ABABL | BLUE A1 B1 AC | S2SRN-L2ABABL^BLUE A1 B1 AC |  | По запросу | !нет серта | 10
| H5550006573R | A5550004682 | CONTROL SWITCH | SELECTOR SWITCH | S2SRN SERIES | S2SRN-L2ABABLM | BLUE A1 B1 AC | S2SRN-L2ABABLM^BLUE A1 B1 AC |  | По запросу | !нет серта | 10
| H5550005964R | A5550004073 | CONTROL SWITCH | SELECTOR SWITCH | S2SRN SERIES | S2SRN-L2ABAD | BLUE A1 DC | S2SRN-L2ABAD^BLUE A1 DC |  | По запросу | !нет серта | 10
| H5550005965R | A5550004074 | CONTROL SWITCH | SELECTOR SWITCH | S2SRN SERIES | S2SRN-L2ABADM | BLUE A1 DC | S2SRN-L2ABADM^BLUE A1 DC |  | По запросу | !нет серта | 10
| H5550006476R | A5550004585 | CONTROL SWITCH | SELECTOR SWITCH | S2SRN SERIES | S2SRN-L2ABAL | BLUE A1 AC | S2SRN-L2ABAL^BLUE A1 AC |  | По запросу | !нет серта | 10
| H5550006477R | A5550004586 | CONTROL SWITCH | SELECTOR SWITCH | S2SRN SERIES | S2SRN-L2ABALM | BLUE A1 AC | S2SRN-L2ABALM^BLUE A1 AC |  | По запросу | !нет серта | 10
| H5550006012R | A5550004121 | CONTROL SWITCH | SELECTOR SWITCH | S2SRN SERIES | S2SRN-L2ABBD | BLUE B1 DC | S2SRN-L2ABBD^BLUE B1 DC |  | По запросу | !нет серта | 10
| H5550006013R | A5550004122 | CONTROL SWITCH | SELECTOR SWITCH | S2SRN SERIES | S2SRN-L2ABBDM | BLUE B1 DC | S2SRN-L2ABBDM^BLUE B1 DC |  | По запросу | !нет серта | 10
| H5550006524R | A5550004633 | CONTROL SWITCH | SELECTOR SWITCH | S2SRN SERIES | S2SRN-L2ABBL | BLUE B1 AC | S2SRN-L2ABBL^BLUE B1 AC |  | По запросу | !нет серта | 10
| H5550006525R | A5550004634 | CONTROL SWITCH | SELECTOR SWITCH | S2SRN SERIES | S2SRN-L2ABBLM | BLUE B1 AC | S2SRN-L2ABBLM^BLUE B1 AC |  | По запросу | !нет серта | 10
| H5550005680R | A5550003789 | CONTROL SWITCH | SELECTOR SWITCH | S2SRN SERIES | S2SRN-L2AG |  | S2SRN-L2AG^ |  | 120 | ОР 22/09/0103 от 19.09.2022 ИП 20.09-22/05 от 20.09.2022 | 10
| H5550006108R | A5550004217 | CONTROL SWITCH | SELECTOR SWITCH | S2SRN SERIES | S2SRN-L2AG2AD | GREEN A2 DC | S2SRN-L2AG2AD^GREEN A2 DC |  | По запросу | !нет серта | 10
| H5550006109R | A5550004218 | CONTROL SWITCH | SELECTOR SWITCH | S2SRN SERIES | S2SRN-L2AG2ADM | GREEN A2 DC | S2SRN-L2AG2ADM^GREEN A2 DC |  | По запросу | !нет серта | 10
| H5550006620R | A5550004729 | CONTROL SWITCH | SELECTOR SWITCH | S2SRN SERIES | S2SRN-L2AG2AL | GREEN A2 AC | S2SRN-L2AG2AL^GREEN A2 AC |  | По запросу | !нет серта | 10
| H5550006621R | A5550004730 | CONTROL SWITCH | SELECTOR SWITCH | S2SRN SERIES | S2SRN-L2AG2ALM | GREEN A2 AC | S2SRN-L2AG2ALM^GREEN A2 AC |  | По запросу | !нет серта | 10
| H5550006156R | A5550004265 | CONTROL SWITCH | SELECTOR SWITCH | S2SRN SERIES | S2SRN-L2AG2BD | GREEN B2 DC | S2SRN-L2AG2BD^GREEN B2 DC |  | По запросу | !нет серта | 10
| H5550006157R | A5550004266 | CONTROL SWITCH | SELECTOR SWITCH | S2SRN SERIES | S2SRN-L2AG2BDM | GREEN B2 DC | S2SRN-L2AG2BDM^GREEN B2 DC |  | По запросу | !нет серта | 10
| H5550006668R | A5550004777 | CONTROL SWITCH | SELECTOR SWITCH | S2SRN SERIES | S2SRN-L2AG2BL | GREEN B2 AC | S2SRN-L2AG2BL^GREEN B2 AC |  | По запросу | !нет серта | 10
| H5550006669R | A5550004778 | CONTROL SWITCH | SELECTOR SWITCH | S2SRN SERIES | S2SRN-L2AG2BLM | GREEN B2 AC | S2SRN-L2AG2BLM^GREEN B2 AC |  | По запросу | !нет серта | 10
| H5550006188R | A5550004297 | CONTROL SWITCH | SELECTOR SWITCH | S2SRN SERIES | S2SRN-L2AGABD | GREEN A1 B1 DC | S2SRN-L2AGABD^GREEN A1 B1 DC |  | По запросу | !нет серта | 10
| H5550006189R | A5550004298 | CONTROL SWITCH | SELECTOR SWITCH | S2SRN SERIES | S2SRN-L2AGABDM | GREEN A1 B1 DC | S2SRN-L2AGABDM^GREEN A1 B1 DC |  | По запросу | !нет серта | 10
| H5550006700R | A5550004809 | CONTROL SWITCH | SELECTOR SWITCH | S2SRN SERIES | S2SRN-L2AGABL | GREEN A1 B1 AC | S2SRN-L2AGABL^GREEN A1 B1 AC |  | По запросу | !нет серта | 10
| H5550006701R | A5550004810 | CONTROL SWITCH | SELECTOR SWITCH | S2SRN SERIES | S2SRN-L2AGABLM | GREEN A1 B1 AC | S2SRN-L2AGABLM^GREEN A1 B1 AC |  | По запросу | !нет серта | 10
| H5550006092R | A5550004201 | CONTROL SWITCH | SELECTOR SWITCH | S2SRN SERIES | S2SRN-L2AGAD | GREEN A1 DC | S2SRN-L2AGAD^GREEN A1 DC |  | По запросу | !нет серта | 10
| H5550006093R | A5550004202 | CONTROL SWITCH | SELECTOR SWITCH | S2SRN SERIES | S2SRN-L2AGADM | GREEN A1 DC | S2SRN-L2AGADM^GREEN A1 DC |  | По запросу | !нет серта | 10
| H5550006604R | A5550004713 | CONTROL SWITCH | SELECTOR SWITCH | S2SRN SERIES | S2SRN-L2AGAL | GREEN A1 AC | S2SRN-L2AGAL^GREEN A1 AC |  | По запросу | !нет серта | 10
| H5550006605R | A5550004714 | CONTROL SWITCH | SELECTOR SWITCH | S2SRN SERIES | S2SRN-L2AGALM | GREEN A1 AC | S2SRN-L2AGALM^GREEN A1 AC |  | По запросу | !нет серта | 10
| H5550006140R | A5550004249 | CONTROL SWITCH | SELECTOR SWITCH | S2SRN SERIES | S2SRN-L2AGBD | GREEN B1 DC | S2SRN-L2AGBD^GREEN B1 DC |  | По запросу | !нет серта | 10
| H5550006141R | A5550004250 | CONTROL SWITCH | SELECTOR SWITCH | S2SRN SERIES | S2SRN-L2AGBDM | GREEN B1 DC | S2SRN-L2AGBDM^GREEN B1 DC |  | По запросу | !нет серта | 10
| H5550006652R | A5550004761 | CONTROL SWITCH | SELECTOR SWITCH | S2SRN SERIES | S2SRN-L2AGBL | GREEN B1 AC | S2SRN-L2AGBL^GREEN B1 AC |  | По запросу | !нет серта | 10
| H5550006653R | A5550004762 | CONTROL SWITCH | SELECTOR SWITCH | S2SRN SERIES | S2SRN-L2AGBLM | GREEN B1 AC | S2SRN-L2AGBLM^GREEN B1 AC |  | По запросу | !нет серта | 10
| A5550003693R | A5550003693 | CONTROL SWITCH | SELECTOR SWITCH | S2SRN SERIES | S2SRN-L2AR |  | S2SRN-L2AR^ |  | 120 | ОР 22/09/0103 от 19.09.2022 ИП 20.09-22/05 от 20.09.2022 | 10
| H5550005852R | A5550003961 | CONTROL SWITCH | SELECTOR SWITCH | S2SRN SERIES | S2SRN-L2AR2AD | RED A2 DC | S2SRN-L2AR2AD^RED A2 DC |  | По запросу | !нет серта | 10
| H5550005853R | A5550003962 | CONTROL SWITCH | SELECTOR SWITCH | S2SRN SERIES | S2SRN-L2AR2ADM | RED A2 DC | S2SRN-L2AR2ADM^RED A2 DC |  | По запросу | !нет серта | 10
| H5550006364R | A5550004473 | CONTROL SWITCH | SELECTOR SWITCH | S2SRN SERIES | S2SRN-L2AR2AL | RED A2 AC | S2SRN-L2AR2AL^RED A2 AC |  | По запросу | !нет серта | 10
| H5550006365R | A5550004474 | CONTROL SWITCH | SELECTOR SWITCH | S2SRN SERIES | S2SRN-L2AR2ALM | RED A2 AC | S2SRN-L2AR2ALM^RED A2 AC |  | По запросу | !нет серта | 10
| H5550005900R | A5550004009 | CONTROL SWITCH | SELECTOR SWITCH | S2SRN SERIES | S2SRN-L2AR2BD | RED B2 DC | S2SRN-L2AR2BD^RED B2 DC |  | По запросу | !нет серта | 10
| H5550005901R | A5550004010 | CONTROL SWITCH | SELECTOR SWITCH | S2SRN SERIES | S2SRN-L2AR2BDM | RED B2 DC | S2SRN-L2AR2BDM^RED B2 DC |  | По запросу | !нет серта | 10
| H5550006412R | A5550004521 | CONTROL SWITCH | SELECTOR SWITCH | S2SRN SERIES | S2SRN-L2AR2BL | RED B2 AC | S2SRN-L2AR2BL^RED B2 AC |  | По запросу | !нет серта | 10
| H5550006413R | A5550004522 | CONTROL SWITCH | SELECTOR SWITCH | S2SRN SERIES | S2SRN-L2AR2BLM | RED B2 AC | S2SRN-L2AR2BLM^RED B2 AC |  | По запросу | !нет серта | 10
| H5550005932R | A5550004041 | CONTROL SWITCH | SELECTOR SWITCH | S2SRN SERIES | S2SRN-L2ARABD | RED A1 B1 DC | S2SRN-L2ARABD^RED A1 B1 DC |  | По запросу | !нет серта | 10
| H5550005933R | A5550004042 | CONTROL SWITCH | SELECTOR SWITCH | S2SRN SERIES | S2SRN-L2ARABDM | RED A1 B1 DC | S2SRN-L2ARABDM^RED A1 B1 DC |  | По запросу | !нет серта | 10
| H5550006444R | A5550004553 | CONTROL SWITCH | SELECTOR SWITCH | S2SRN SERIES | S2SRN-L2ARABL | RED A1 B1 AC | S2SRN-L2ARABL^RED A1 B1 AC |  | По запросу | !нет серта | 10
| H5550006445R | A5550004554 | CONTROL SWITCH | SELECTOR SWITCH | S2SRN SERIES | S2SRN-L2ARABLM | RED A1 B1 AC | S2SRN-L2ARABLM^RED A1 B1 AC |  | По запросу | !нет серта | 10
| A5550003945R | A5550003945 | CONTROL SWITCH | SELECTOR SWITCH | S2SRN SERIES | S2SRN-L2ARAD | RED A1 DC | S2SRN-L2ARAD^RED A1 DC |  | 590 | RU С-KR.АЯ46.В.22548/21 | 10
| A5550003946R | A5550003946 | CONTROL SWITCH | SELECTOR SWITCH | S2SRN SERIES | S2SRN-L2ARADM | RED A1 DC | S2SRN-L2ARADM^RED A1 DC |  | 590 | RU С-KR.АЯ46.В.22548/21 | 10
| H5550006348R | A5550004457 | CONTROL SWITCH | SELECTOR SWITCH | S2SRN SERIES | S2SRN-L2ARAL | RED A1 AC | S2SRN-L2ARAL^RED A1 AC |  | По запросу | !нет серта | 10
| H5550006349R | A5550004458 | CONTROL SWITCH | SELECTOR SWITCH | S2SRN SERIES | S2SRN-L2ARALM | RED A1 AC | S2SRN-L2ARALM^RED A1 AC |  | По запросу | !нет серта | 10
| A5550003993R | A5550003993 | CONTROL SWITCH | SELECTOR SWITCH | S2SRN SERIES | S2SRN-L2ARBD | RED B1 DC | S2SRN-L2ARBD^RED B1 DC |  | 590 | RU С-KR.АЯ46.В.22548/21 | 10
| A5550003994R | A5550003994 | CONTROL SWITCH | SELECTOR SWITCH | S2SRN SERIES | S2SRN-L2ARBDM | RED B1 DC | S2SRN-L2ARBDM^RED B1 DC |  | 590 | RU С-KR.АЯ46.В.22548/21 | 10
| H5550006396R | A5550004505 | CONTROL SWITCH | SELECTOR SWITCH | S2SRN SERIES | S2SRN-L2ARBL | RED B1 AC | S2SRN-L2ARBL^RED B1 AC |  | По запросу | !нет серта | 10
| H5550006397R | A5550004506 | CONTROL SWITCH | SELECTOR SWITCH | S2SRN SERIES | S2SRN-L2ARBLM | RED B1 AC | S2SRN-L2ARBLM^RED B1 AC |  | По запросу | !нет серта | 10
| H5550005728R | A5550003837 | CONTROL SWITCH | SELECTOR SWITCH | S2SRN SERIES | S2SRN-L2AY |  | S2SRN-L2AY^ |  | 120 | ОР 22/09/0103 от 19.09.2022 ИП 20.09-22/05 от 20.09.2022 | 10
| H5550006236R | A5550004345 | CONTROL SWITCH | SELECTOR SWITCH | S2SRN SERIES | S2SRN-L2AY2AD | YELLOW A2 DC | S2SRN-L2AY2AD^YELLOW A2 DC |  | По запросу | !нет серта | 10
| H5550006237R | A5550004346 | CONTROL SWITCH | SELECTOR SWITCH | S2SRN SERIES | S2SRN-L2AY2ADM | YELLOW A2 DC | S2SRN-L2AY2ADM^YELLOW A2 DC |  | По запросу | !нет серта | 10
| H5550006748R | A5550004857 | CONTROL SWITCH | SELECTOR SWITCH | S2SRN SERIES | S2SRN-L2AY2AL | YELLOW A2 AC | S2SRN-L2AY2AL^YELLOW A2 AC |  | По запросу | !нет серта | 10
| H5550006749R | A5550004858 | CONTROL SWITCH | SELECTOR SWITCH | S2SRN SERIES | S2SRN-L2AY2ALM | YELLOW A2 AC | S2SRN-L2AY2ALM^YELLOW A2 AC |  | По запросу | !нет серта | 10
| H5550006284R | A5550004393 | CONTROL SWITCH | SELECTOR SWITCH | S2SRN SERIES | S2SRN-L2AY2BD | YELLOW B2 DC | S2SRN-L2AY2BD^YELLOW B2 DC |  | По запросу | !нет серта | 10
| H5550006285R | A5550004394 | CONTROL SWITCH | SELECTOR SWITCH | S2SRN SERIES | S2SRN-L2AY2BDM | YELLOW B2 DC | S2SRN-L2AY2BDM^YELLOW B2 DC |  | По запросу | !нет серта | 10
| H5550006796R | A5550004905 | CONTROL SWITCH | SELECTOR SWITCH | S2SRN SERIES | S2SRN-L2AY2BL | YELLOW B2 AC | S2SRN-L2AY2BL^YELLOW B2 AC |  | По запросу | !нет серта | 10
| H5550006797R | A5550004906 | CONTROL SWITCH | SELECTOR SWITCH | S2SRN SERIES | S2SRN-L2AY2BLM | YELLOW B2 AC | S2SRN-L2AY2BLM^YELLOW B2 AC |  | По запросу | !нет серта | 10
| H5550006316R | A5550004425 | CONTROL SWITCH | SELECTOR SWITCH | S2SRN SERIES | S2SRN-L2AYABD | YELLOW A1 B1 DC | S2SRN-L2AYABD^YELLOW A1 B1 DC |  | По запросу | !нет серта | 10
| H5550006317R | A5550004426 | CONTROL SWITCH | SELECTOR SWITCH | S2SRN SERIES | S2SRN-L2AYABDM | YELLOW A1 B1 DC | S2SRN-L2AYABDM^YELLOW A1 B1 DC |  | По запросу | !нет серта | 10
| H5550006828R | A5550004937 | CONTROL SWITCH | SELECTOR SWITCH | S2SRN SERIES | S2SRN-L2AYABL | YELLOW A1 B1 AC | S2SRN-L2AYABL^YELLOW A1 B1 AC |  | По запросу | !нет серта | 10
| H5550006829R | A5550004938 | CONTROL SWITCH | SELECTOR SWITCH | S2SRN SERIES | S2SRN-L2AYABLM | YELLOW A1 B1 AC | S2SRN-L2AYABLM^YELLOW A1 B1 AC |  | По запросу | !нет серта | 10
| H5550006220R | A5550004329 | CONTROL SWITCH | SELECTOR SWITCH | S2SRN SERIES | S2SRN-L2AYAD | YELLOW A1 DC | S2SRN-L2AYAD^YELLOW A1 DC |  | По запросу | !нет серта | 10
| H5550006221R | A5550004330 | CONTROL SWITCH | SELECTOR SWITCH | S2SRN SERIES | S2SRN-L2AYADM | YELLOW A1 DC | S2SRN-L2AYADM^YELLOW A1 DC |  | По запросу | !нет серта | 10
| H5550006732R | A5550004841 | CONTROL SWITCH | SELECTOR SWITCH | S2SRN SERIES | S2SRN-L2AYAL | YELLOW A1 AC | S2SRN-L2AYAL^YELLOW A1 AC |  | По запросу | !нет серта | 10
| H5550006733R | A5550004842 | CONTROL SWITCH | SELECTOR SWITCH | S2SRN SERIES | S2SRN-L2AYALM | YELLOW A1 AC | S2SRN-L2AYALM^YELLOW A1 AC |  | По запросу | !нет серта | 10
| H5550006268R | A5550004377 | CONTROL SWITCH | SELECTOR SWITCH | S2SRN SERIES | S2SRN-L2AYBD | YELLOW B1 DC | S2SRN-L2AYBD^YELLOW B1 DC |  | По запросу | !нет серта | 10
| H5550006269R | A5550004378 | CONTROL SWITCH | SELECTOR SWITCH | S2SRN SERIES | S2SRN-L2AYBDM | YELLOW B1 DC | S2SRN-L2AYBDM^YELLOW B1 DC |  | По запросу | !нет серта | 10
| H5550006780R | A5550004889 | CONTROL SWITCH | SELECTOR SWITCH | S2SRN SERIES | S2SRN-L2AYBL | YELLOW B1 AC | S2SRN-L2AYBL^YELLOW B1 AC |  | По запросу | !нет серта | 10
| H5550006781R | A5550004890 | CONTROL SWITCH | SELECTOR SWITCH | S2SRN SERIES | S2SRN-L2AYBLM | YELLOW B1 AC | S2SRN-L2AYBLM^YELLOW B1 AC |  | По запросу | !нет серта | 10
| H5550011144R | A5550009536 | CONTROL SWITCH | SELECTOR SWITCH | S2SRN SERIES | S2SRN-L2B | BLUE(HEAD) | S2SRN-L2B^BLUE(HEAD) |  | 120 | ОР 22/09/0103 от 19.09.2022 ИП 20.09-22/05 от 20.09.2022 | 10
| H5550011145R | A5550005205 | CONTROL SWITCH | SELECTOR SWITCH | S2SRN SERIES | S2SRN-L2B2AD | BLUE A2 LED(DC) | S2SRN-L2B2AD^BLUE A2 LED(DC) |  | По запросу | !нет серта | 10
| H5550011146R | A5550005206 | CONTROL SWITCH | SELECTOR SWITCH | S2SRN SERIES | S2SRN-L2B2ADM | BLUE A2 LED(DC) | S2SRN-L2B2ADM^BLUE A2 LED(DC) |  | По запросу | !нет серта | 10
| H5550011147R | A5550005207 | CONTROL SWITCH | SELECTOR SWITCH | S2SRN SERIES | S2SRN-L2B2AL | BLUE A2 LED(AC) | S2SRN-L2B2AL^BLUE A2 LED(AC) |  | По запросу | !нет серта | 10
| H5550011148R | A5550005208 | CONTROL SWITCH | SELECTOR SWITCH | S2SRN SERIES | S2SRN-L2B2ALM | BLUE A2 LED(AC) | S2SRN-L2B2ALM^BLUE A2 LED(AC) |  | По запросу | !нет серта | 10
| H5550011149R | A5550005213 | CONTROL SWITCH | SELECTOR SWITCH | S2SRN SERIES | S2SRN-L2B2BD | BLUE B2 LED(DC) | S2SRN-L2B2BD^BLUE B2 LED(DC) |  | По запросу | !нет серта | 10
| H5550011150R | A5550005214 | CONTROL SWITCH | SELECTOR SWITCH | S2SRN SERIES | S2SRN-L2B2BDM | BLUE B2 LED(DC) | S2SRN-L2B2BDM^BLUE B2 LED(DC) |  | По запросу | !нет серта | 10
| H5550011151R | A5550005215 | CONTROL SWITCH | SELECTOR SWITCH | S2SRN SERIES | S2SRN-L2B2BL | BLUE B2 LED(AC) | S2SRN-L2B2BL^BLUE B2 LED(AC) |  | По запросу | !нет серта | 10
| H5550011152R | A5550005216 | CONTROL SWITCH | SELECTOR SWITCH | S2SRN SERIES | S2SRN-L2B2BLM | BLUE B2 LED(AC) | S2SRN-L2B2BLM^BLUE B2 LED(AC) |  | По запросу | !нет серта | 10
| H5550011153R | A5550005217 | CONTROL SWITCH | SELECTOR SWITCH | S2SRN SERIES | S2SRN-L2BABD | BLUE AB LED(DC) | S2SRN-L2BABD^BLUE AB LED(DC) |  | По запросу | !нет серта | 10
| H5550011154R | A5550005218 | CONTROL SWITCH | SELECTOR SWITCH | S2SRN SERIES | S2SRN-L2BABDM | BLUE AB LED(DC) | S2SRN-L2BABDM^BLUE AB LED(DC) |  | По запросу | !нет серта | 10
| H5550011155R | A5550005219 | CONTROL SWITCH | SELECTOR SWITCH | S2SRN SERIES | S2SRN-L2BABL | BLUE AB LED(AC) | S2SRN-L2BABL^BLUE AB LED(AC) |  | По запросу | !нет серта | 10
| H5550011156R | A5550005220 | CONTROL SWITCH | SELECTOR SWITCH | S2SRN SERIES | S2SRN-L2BABLM | BLUE AB LED(AC) | S2SRN-L2BABLM^BLUE AB LED(AC) |  | По запросу | !нет серта | 10
| H5550011157R | A5550005201 | CONTROL SWITCH | SELECTOR SWITCH | S2SRN SERIES | S2SRN-L2BAD | BLUE A LED(DC) | S2SRN-L2BAD^BLUE A LED(DC) |  | По запросу | !нет серта | 10
| H5550011158R | A5550005202 | CONTROL SWITCH | SELECTOR SWITCH | S2SRN SERIES | S2SRN-L2BADM | BLUE A LED(DC) | S2SRN-L2BADM^BLUE A LED(DC) |  | По запросу | !нет серта | 10
| H5550011159R | A5550005203 | CONTROL SWITCH | SELECTOR SWITCH | S2SRN SERIES | S2SRN-L2BAL | BLUE A LED(AC) | S2SRN-L2BAL^BLUE A LED(AC) |  | По запросу | !нет серта | 10
| H5550011160R | A5550005204 | CONTROL SWITCH | SELECTOR SWITCH | S2SRN SERIES | S2SRN-L2BALM | BLUE A LED(AC) | S2SRN-L2BALM^BLUE A LED(AC) |  | По запросу | !нет серта | 10
| H5550005635R | A5550003744 | CONTROL SWITCH | SELECTOR SWITCH | S2SRN SERIES | S2SRN-L2BB |  | S2SRN-L2BB^ |  | 120 | ОР 22/09/0103 от 19.09.2022 ИП 20.09-22/05 от 20.09.2022 | 10
| H5550005982R | A5550004091 | CONTROL SWITCH | SELECTOR SWITCH | S2SRN SERIES | S2SRN-L2BB2AD | BLUE A2 DC | S2SRN-L2BB2AD^BLUE A2 DC |  | По запросу | !нет серта | 10
| H5550005983R | A5550004092 | CONTROL SWITCH | SELECTOR SWITCH | S2SRN SERIES | S2SRN-L2BB2ADM | BLUE A2 DC | S2SRN-L2BB2ADM^BLUE A2 DC |  | По запросу | !нет серта | 10
| H5550006494R | A5550004603 | CONTROL SWITCH | SELECTOR SWITCH | S2SRN SERIES | S2SRN-L2BB2AL | BLUE A2 AC | S2SRN-L2BB2AL^BLUE A2 AC |  | По запросу | !нет серта | 10
| H5550006495R | A5550004604 | CONTROL SWITCH | SELECTOR SWITCH | S2SRN SERIES | S2SRN-L2BB2ALM | BLUE A2 AC | S2SRN-L2BB2ALM^BLUE A2 AC |  | По запросу | !нет серта | 10
| H5550006030R | A5550004139 | CONTROL SWITCH | SELECTOR SWITCH | S2SRN SERIES | S2SRN-L2BB2BD | BLUE B2 DC | S2SRN-L2BB2BD^BLUE B2 DC |  | По запросу | !нет серта | 10
| H5550006031R | A5550004140 | CONTROL SWITCH | SELECTOR SWITCH | S2SRN SERIES | S2SRN-L2BB2BDM | BLUE B2 DC | S2SRN-L2BB2BDM^BLUE B2 DC |  | По запросу | !нет серта | 10
| H5550006542R | A5550004651 | CONTROL SWITCH | SELECTOR SWITCH | S2SRN SERIES | S2SRN-L2BB2BL | BLUE B2 AC | S2SRN-L2BB2BL^BLUE B2 AC |  | По запросу | !нет серта | 10
| H5550006543R | A5550004652 | CONTROL SWITCH | SELECTOR SWITCH | S2SRN SERIES | S2SRN-L2BB2BLM | BLUE B2 AC | S2SRN-L2BB2BLM^BLUE B2 AC |  | По запросу | !нет серта | 10
| H5550006062R | A5550004171 | CONTROL SWITCH | SELECTOR SWITCH | S2SRN SERIES | S2SRN-L2BBABD | BLUE A1 B1 DC | S2SRN-L2BBABD^BLUE A1 B1 DC |  | По запросу | !нет серта | 10
| H5550006063R | A5550004172 | CONTROL SWITCH | SELECTOR SWITCH | S2SRN SERIES | S2SRN-L2BBABDM | BLUE A1 B1 DC | S2SRN-L2BBABDM^BLUE A1 B1 DC |  | По запросу | !нет серта | 10
| H5550006574R | A5550004683 | CONTROL SWITCH | SELECTOR SWITCH | S2SRN SERIES | S2SRN-L2BBABL | BLUE A1 B1 AC | S2SRN-L2BBABL^BLUE A1 B1 AC |  | По запросу | !нет серта | 10
| H5550006575R | A5550004684 | CONTROL SWITCH | SELECTOR SWITCH | S2SRN SERIES | S2SRN-L2BBABLM | BLUE A1 B1 AC | S2SRN-L2BBABLM^BLUE A1 B1 AC |  | По запросу | !нет серта | 10
| H5550005966R | A5550004075 | CONTROL SWITCH | SELECTOR SWITCH | S2SRN SERIES | S2SRN-L2BBAD | BLUE A1 DC | S2SRN-L2BBAD^BLUE A1 DC |  | По запросу | !нет серта | 10
| H5550005967R | A5550004076 | CONTROL SWITCH | SELECTOR SWITCH | S2SRN SERIES | S2SRN-L2BBADM | BLUE A1 DC | S2SRN-L2BBADM^BLUE A1 DC |  | По запросу | !нет серта | 10
| H5550006478R | A5550004587 | CONTROL SWITCH | SELECTOR SWITCH | S2SRN SERIES | S2SRN-L2BBAL | BLUE A1 AC | S2SRN-L2BBAL^BLUE A1 AC |  | По запросу | !нет серта | 10
| H5550006479R | A5550004588 | CONTROL SWITCH | SELECTOR SWITCH | S2SRN SERIES | S2SRN-L2BBALM | BLUE A1 AC | S2SRN-L2BBALM^BLUE A1 AC |  | По запросу | !нет серта | 10
| H5550006014R | A5550004123 | CONTROL SWITCH | SELECTOR SWITCH | S2SRN SERIES | S2SRN-L2BBBD | BLUE B1 DC | S2SRN-L2BBBD^BLUE B1 DC |  | По запросу | !нет серта | 10
| H5550006015R | A5550004124 | CONTROL SWITCH | SELECTOR SWITCH | S2SRN SERIES | S2SRN-L2BBBDM | BLUE B1 DC | S2SRN-L2BBBDM^BLUE B1 DC |  | По запросу | !нет серта | 10
| H5550006526R | A5550004635 | CONTROL SWITCH | SELECTOR SWITCH | S2SRN SERIES | S2SRN-L2BBBL | BLUE B1 AC | S2SRN-L2BBBL^BLUE B1 AC |  | По запросу | !нет серта | 10
| H5550006527R | A5550004636 | CONTROL SWITCH | SELECTOR SWITCH | S2SRN SERIES | S2SRN-L2BBBLM | BLUE B1 AC | S2SRN-L2BBBLM^BLUE B1 AC |  | По запросу | !нет серта | 10
| H5550011161R | A5550005209 | CONTROL SWITCH | SELECTOR SWITCH | S2SRN SERIES | S2SRN-L2BBD | BLUE B LED(DC) | S2SRN-L2BBD^BLUE B LED(DC) |  | По запросу | !нет серта | 10
| H5550011162R | A5550005210 | CONTROL SWITCH | SELECTOR SWITCH | S2SRN SERIES | S2SRN-L2BBDM | BLUE B LED(DC) | S2SRN-L2BBDM^BLUE B LED(DC) |  | По запросу | !нет серта | 10
| H5550011163R | A5550005211 | CONTROL SWITCH | SELECTOR SWITCH | S2SRN SERIES | S2SRN-L2BBL | BLUE B LED(AC) | S2SRN-L2BBL^BLUE B LED(AC) |  | По запросу | !нет серта | 10
| H5550011164R | A5550005212 | CONTROL SWITCH | SELECTOR SWITCH | S2SRN SERIES | S2SRN-L2BBLM | BLUE B LED(AC) | S2SRN-L2BBLM^BLUE B LED(AC) |  | По запросу | !нет серта | 10
| H5550005683R | A5550003792 | CONTROL SWITCH | SELECTOR SWITCH | S2SRN SERIES | S2SRN-L2BG |  | S2SRN-L2BG^ |  | 120 | ОР 22/09/0103 от 19.09.2022 ИП 20.09-22/05 от 20.09.2022 | 10
| H5550006110R | A5550004219 | CONTROL SWITCH | SELECTOR SWITCH | S2SRN SERIES | S2SRN-L2BG2AD | GREEN A2 DC | S2SRN-L2BG2AD^GREEN A2 DC |  | По запросу | !нет серта | 10
| H5550006111R | A5550004220 | CONTROL SWITCH | SELECTOR SWITCH | S2SRN SERIES | S2SRN-L2BG2ADM | GREEN A2 DC | S2SRN-L2BG2ADM^GREEN A2 DC |  | По запросу | !нет серта | 10
| H5550006622R | A5550004731 | CONTROL SWITCH | SELECTOR SWITCH | S2SRN SERIES | S2SRN-L2BG2AL | GREEN A2 AC | S2SRN-L2BG2AL^GREEN A2 AC |  | По запросу | !нет серта | 10
| H5550006623R | A5550004732 | CONTROL SWITCH | SELECTOR SWITCH | S2SRN SERIES | S2SRN-L2BG2ALM | GREEN A2 AC | S2SRN-L2BG2ALM^GREEN A2 AC |  | По запросу | !нет серта | 10
| H5550006158R | A5550004267 | CONTROL SWITCH | SELECTOR SWITCH | S2SRN SERIES | S2SRN-L2BG2BD | GREEN B2 DC | S2SRN-L2BG2BD^GREEN B2 DC |  | По запросу | !нет серта | 10
| H5550006159R | A5550004268 | CONTROL SWITCH | SELECTOR SWITCH | S2SRN SERIES | S2SRN-L2BG2BDM | GREEN B2 DC | S2SRN-L2BG2BDM^GREEN B2 DC |  | По запросу | !нет серта | 10
| H5550006670R | A5550004779 | CONTROL SWITCH | SELECTOR SWITCH | S2SRN SERIES | S2SRN-L2BG2BL | GREEN B2 AC | S2SRN-L2BG2BL^GREEN B2 AC |  | По запросу | !нет серта | 10
| H5550006671R | A5550004780 | CONTROL SWITCH | SELECTOR SWITCH | S2SRN SERIES | S2SRN-L2BG2BLM | GREEN B2 AC | S2SRN-L2BG2BLM^GREEN B2 AC |  | По запросу | !нет серта | 10
| H5550006190R | A5550004299 | CONTROL SWITCH | SELECTOR SWITCH | S2SRN SERIES | S2SRN-L2BGABD | GREEN A1 B1 DC | S2SRN-L2BGABD^GREEN A1 B1 DC |  | По запросу | !нет серта | 10
| H5550006191R | A5550004300 | CONTROL SWITCH | SELECTOR SWITCH | S2SRN SERIES | S2SRN-L2BGABDM | GREEN A1 B1 DC | S2SRN-L2BGABDM^GREEN A1 B1 DC |  | По запросу | !нет серта | 10
| H5550006702R | A5550004811 | CONTROL SWITCH | SELECTOR SWITCH | S2SRN SERIES | S2SRN-L2BGABL | GREEN A1 B1 AC | S2SRN-L2BGABL^GREEN A1 B1 AC |  | По запросу | !нет серта | 10
| H5550006703R | A5550004812 | CONTROL SWITCH | SELECTOR SWITCH | S2SRN SERIES | S2SRN-L2BGABLM | GREEN A1 B1 AC | S2SRN-L2BGABLM^GREEN A1 B1 AC |  | По запросу | !нет серта | 10
| H5550006094R | A5550004203 | CONTROL SWITCH | SELECTOR SWITCH | S2SRN SERIES | S2SRN-L2BGAD | GREEN A1 DC | S2SRN-L2BGAD^GREEN A1 DC |  | По запросу | !нет серта | 10
| H5550006095R | A5550004204 | CONTROL SWITCH | SELECTOR SWITCH | S2SRN SERIES | S2SRN-L2BGADM | GREEN A1 DC | S2SRN-L2BGADM^GREEN A1 DC |  | По запросу | !нет серта | 10
| H5550006606R | A5550004715 | CONTROL SWITCH | SELECTOR SWITCH | S2SRN SERIES | S2SRN-L2BGAL | GREEN A1 AC | S2SRN-L2BGAL^GREEN A1 AC |  | По запросу | !нет серта | 10
| H5550006607R | A5550004716 | CONTROL SWITCH | SELECTOR SWITCH | S2SRN SERIES | S2SRN-L2BGALM | GREEN A1 AC | S2SRN-L2BGALM^GREEN A1 AC |  | По запросу | !нет серта | 10
| H5550006142R | A5550004251 | CONTROL SWITCH | SELECTOR SWITCH | S2SRN SERIES | S2SRN-L2BGBD | GREEN B1 DC | S2SRN-L2BGBD^GREEN B1 DC |  | По запросу | !нет серта | 10
| H5550006143R | A5550004252 | CONTROL SWITCH | SELECTOR SWITCH | S2SRN SERIES | S2SRN-L2BGBDM | GREEN B1 DC | S2SRN-L2BGBDM^GREEN B1 DC |  | По запросу | !нет серта | 10
| H5550006654R | A5550004763 | CONTROL SWITCH | SELECTOR SWITCH | S2SRN SERIES | S2SRN-L2BGBL | GREEN B1 AC | S2SRN-L2BGBL^GREEN B1 AC |  | По запросу | !нет серта | 10
| H5550006655R | A5550004764 | CONTROL SWITCH | SELECTOR SWITCH | S2SRN SERIES | S2SRN-L2BGBLM | GREEN B1 AC | S2SRN-L2BGBLM^GREEN B1 AC |  | По запросу | !нет серта | 10
| A5550003696R | A5550003696 | CONTROL SWITCH | SELECTOR SWITCH | S2SRN SERIES | S2SRN-L2BR |  | S2SRN-L2BR^ |  | 120 | ОР 22/09/0103 от 19.09.2022 ИП 20.09-22/05 от 20.09.2022 | 10
| H5550005854R | A5550003963 | CONTROL SWITCH | SELECTOR SWITCH | S2SRN SERIES | S2SRN-L2BR2AD | RED A2 DC | S2SRN-L2BR2AD^RED A2 DC |  | По запросу | !нет серта | 10
| H5550005855R | A5550003964 | CONTROL SWITCH | SELECTOR SWITCH | S2SRN SERIES | S2SRN-L2BR2ADM | RED A2 DC | S2SRN-L2BR2ADM^RED A2 DC |  | По запросу | !нет серта | 10
| H5550006366R | A5550004475 | CONTROL SWITCH | SELECTOR SWITCH | S2SRN SERIES | S2SRN-L2BR2AL | RED A2 AC | S2SRN-L2BR2AL^RED A2 AC |  | По запросу | !нет серта | 10
| H5550006367R | A5550004476 | CONTROL SWITCH | SELECTOR SWITCH | S2SRN SERIES | S2SRN-L2BR2ALM | RED A2 AC | S2SRN-L2BR2ALM^RED A2 AC |  | По запросу | !нет серта | 10
| H5550005902R | A5550004011 | CONTROL SWITCH | SELECTOR SWITCH | S2SRN SERIES | S2SRN-L2BR2BD | RED B2 DC | S2SRN-L2BR2BD^RED B2 DC |  | По запросу | !нет серта | 10
| H5550005903R | A5550004012 | CONTROL SWITCH | SELECTOR SWITCH | S2SRN SERIES | S2SRN-L2BR2BDM | RED B2 DC | S2SRN-L2BR2BDM^RED B2 DC |  | По запросу | !нет серта | 10
| H5550006414R | A5550004523 | CONTROL SWITCH | SELECTOR SWITCH | S2SRN SERIES | S2SRN-L2BR2BL | RED B2 AC | S2SRN-L2BR2BL^RED B2 AC |  | По запросу | !нет серта | 10
| H5550006415R | A5550004524 | CONTROL SWITCH | SELECTOR SWITCH | S2SRN SERIES | S2SRN-L2BR2BLM | RED B2 AC | S2SRN-L2BR2BLM^RED B2 AC |  | По запросу | !нет серта | 10
| H5550005934R | A5550004043 | CONTROL SWITCH | SELECTOR SWITCH | S2SRN SERIES | S2SRN-L2BRABD | RED A1 B1 DC | S2SRN-L2BRABD^RED A1 B1 DC |  | По запросу | !нет серта | 10
| H5550005935R | A5550004044 | CONTROL SWITCH | SELECTOR SWITCH | S2SRN SERIES | S2SRN-L2BRABDM | RED A1 B1 DC | S2SRN-L2BRABDM^RED A1 B1 DC |  | По запросу | !нет серта | 10
| H5550006446R | A5550004555 | CONTROL SWITCH | SELECTOR SWITCH | S2SRN SERIES | S2SRN-L2BRABL | RED A1 B1 AC | S2SRN-L2BRABL^RED A1 B1 AC |  | По запросу | !нет серта | 10
| H5550006447R | A5550004556 | CONTROL SWITCH | SELECTOR SWITCH | S2SRN SERIES | S2SRN-L2BRABLM | RED A1 B1 AC | S2SRN-L2BRABLM^RED A1 B1 AC |  | По запросу | !нет серта | 10
| A5550003947R | A5550003947 | CONTROL SWITCH | SELECTOR SWITCH | S2SRN SERIES | S2SRN-L2BRAD | RED A1 DC | S2SRN-L2BRAD^RED A1 DC |  | 590 | RU С-KR.АЯ46.В.22548/21 | 10
| A5550003948R | A5550003948 | CONTROL SWITCH | SELECTOR SWITCH | S2SRN SERIES | S2SRN-L2BRADM | RED A1 DC | S2SRN-L2BRADM^RED A1 DC |  | 590 | RU С-KR.АЯ46.В.22548/21 | 10
| H5550006350R | A5550004459 | CONTROL SWITCH | SELECTOR SWITCH | S2SRN SERIES | S2SRN-L2BRAL | RED A1 AC | S2SRN-L2BRAL^RED A1 AC |  | По запросу | !нет серта | 10
| H5550006351R | A5550004460 | CONTROL SWITCH | SELECTOR SWITCH | S2SRN SERIES | S2SRN-L2BRALM | RED A1 AC | S2SRN-L2BRALM^RED A1 AC |  | По запросу | !нет серта | 10
| A5550003995R | A5550003995 | CONTROL SWITCH | SELECTOR SWITCH | S2SRN SERIES | S2SRN-L2BRBD | RED B1 DC | S2SRN-L2BRBD^RED B1 DC |  | 590 | RU С-KR.АЯ46.В.22548/21 | 10
| A5550003996R | A5550003996 | CONTROL SWITCH | SELECTOR SWITCH | S2SRN SERIES | S2SRN-L2BRBDM | RED B1 DC | S2SRN-L2BRBDM^RED B1 DC |  | 590 | RU С-KR.АЯ46.В.22548/21 | 10
| H5550006398R | A5550004507 | CONTROL SWITCH | SELECTOR SWITCH | S2SRN SERIES | S2SRN-L2BRBL | RED B1 AC | S2SRN-L2BRBL^RED B1 AC |  | По запросу | !нет серта | 10
| H5550006399R | A5550004508 | CONTROL SWITCH | SELECTOR SWITCH | S2SRN SERIES | S2SRN-L2BRBLM | RED B1 AC | S2SRN-L2BRBLM^RED B1 AC |  | По запросу | !нет серта | 10
| H5550005731R | A5550003840 | CONTROL SWITCH | SELECTOR SWITCH | S2SRN SERIES | S2SRN-L2BY |  | S2SRN-L2BY^ |  | 120 | ОР 22/09/0103 от 19.09.2022 ИП 20.09-22/05 от 20.09.2022 | 10
| H5550006238R | A5550004347 | CONTROL SWITCH | SELECTOR SWITCH | S2SRN SERIES | S2SRN-L2BY2AD | YELLOW A2 DC | S2SRN-L2BY2AD^YELLOW A2 DC |  | По запросу | !нет серта | 10
| H5550006239R | A5550004348 | CONTROL SWITCH | SELECTOR SWITCH | S2SRN SERIES | S2SRN-L2BY2ADM | YELLOW A2 DC | S2SRN-L2BY2ADM^YELLOW A2 DC |  | По запросу | !нет серта | 10
| H5550006750R | A5550004859 | CONTROL SWITCH | SELECTOR SWITCH | S2SRN SERIES | S2SRN-L2BY2AL | YELLOW A2 AC | S2SRN-L2BY2AL^YELLOW A2 AC |  | По запросу | !нет серта | 10
| H5550006751R | A5550004860 | CONTROL SWITCH | SELECTOR SWITCH | S2SRN SERIES | S2SRN-L2BY2ALM | YELLOW A2 AC | S2SRN-L2BY2ALM^YELLOW A2 AC |  | По запросу | !нет серта | 10
| H5550006286R | A5550004395 | CONTROL SWITCH | SELECTOR SWITCH | S2SRN SERIES | S2SRN-L2BY2BD | YELLOW B2 DC | S2SRN-L2BY2BD^YELLOW B2 DC |  | По запросу | !нет серта | 10
| H5550006287R | A5550004396 | CONTROL SWITCH | SELECTOR SWITCH | S2SRN SERIES | S2SRN-L2BY2BDM | YELLOW B2 DC | S2SRN-L2BY2BDM^YELLOW B2 DC |  | По запросу | !нет серта | 10
| H5550006798R | A5550004907 | CONTROL SWITCH | SELECTOR SWITCH | S2SRN SERIES | S2SRN-L2BY2BL | YELLOW B2 AC | S2SRN-L2BY2BL^YELLOW B2 AC |  | По запросу | !нет серта | 10
| H5550006799R | A5550004908 | CONTROL SWITCH | SELECTOR SWITCH | S2SRN SERIES | S2SRN-L2BY2BLM | YELLOW B2 AC | S2SRN-L2BY2BLM^YELLOW B2 AC |  | По запросу | !нет серта | 10
| H5550006318R | A5550004427 | CONTROL SWITCH | SELECTOR SWITCH | S2SRN SERIES | S2SRN-L2BYABD | YELLOW A1 B1 DC | S2SRN-L2BYABD^YELLOW A1 B1 DC |  | По запросу | !нет серта | 10
| H5550006319R | A5550004428 | CONTROL SWITCH | SELECTOR SWITCH | S2SRN SERIES | S2SRN-L2BYABDM | YELLOW A1 B1 DC | S2SRN-L2BYABDM^YELLOW A1 B1 DC |  | По запросу | !нет серта | 10
| H5550006830R | A5550004939 | CONTROL SWITCH | SELECTOR SWITCH | S2SRN SERIES | S2SRN-L2BYABL | YELLOW A1 B1 AC | S2SRN-L2BYABL^YELLOW A1 B1 AC |  | По запросу | !нет серта | 10
| H5550006831R | A5550004940 | CONTROL SWITCH | SELECTOR SWITCH | S2SRN SERIES | S2SRN-L2BYABLM | YELLOW A1 B1 AC | S2SRN-L2BYABLM^YELLOW A1 B1 AC |  | По запросу | !нет серта | 10
| H5550006222R | A5550004331 | CONTROL SWITCH | SELECTOR SWITCH | S2SRN SERIES | S2SRN-L2BYAD | YELLOW A1 DC | S2SRN-L2BYAD^YELLOW A1 DC |  | По запросу | !нет серта | 10
| H5550006223R | A5550004332 | CONTROL SWITCH | SELECTOR SWITCH | S2SRN SERIES | S2SRN-L2BYADM | YELLOW A1 DC | S2SRN-L2BYADM^YELLOW A1 DC |  | По запросу | !нет серта | 10
| H5550006734R | A5550004843 | CONTROL SWITCH | SELECTOR SWITCH | S2SRN SERIES | S2SRN-L2BYAL | YELLOW A1 AC | S2SRN-L2BYAL^YELLOW A1 AC |  | По запросу | !нет серта | 10
| H5550006735R | A5550004844 | CONTROL SWITCH | SELECTOR SWITCH | S2SRN SERIES | S2SRN-L2BYALM | YELLOW A1 AC | S2SRN-L2BYALM^YELLOW A1 AC |  | По запросу | !нет серта | 10
| H5550006270R | A5550004379 | CONTROL SWITCH | SELECTOR SWITCH | S2SRN SERIES | S2SRN-L2BYBD | YELLOW B1 DC | S2SRN-L2BYBD^YELLOW B1 DC |  | По запросу | !нет серта | 10
| H5550006271R | A5550004380 | CONTROL SWITCH | SELECTOR SWITCH | S2SRN SERIES | S2SRN-L2BYBDM | YELLOW B1 DC | S2SRN-L2BYBDM^YELLOW B1 DC |  | По запросу | !нет серта | 10
| H5550006782R | A5550004891 | CONTROL SWITCH | SELECTOR SWITCH | S2SRN SERIES | S2SRN-L2BYBL | YELLOW B1 AC | S2SRN-L2BYBL^YELLOW B1 AC |  | По запросу | !нет серта | 10
| H5550006783R | A5550004892 | CONTROL SWITCH | SELECTOR SWITCH | S2SRN SERIES | S2SRN-L2BYBLM | YELLOW B1 AC | S2SRN-L2BYBLM^YELLOW B1 AC |  | По запросу | !нет серта | 10
| A5550009537R | A5550009537 | CONTROL SWITCH | SELECTOR SWITCH | S2SRN SERIES | S2SRN-L2G | GREEN(HEAD) | S2SRN-L2G^GREEN(HEAD) |  | 120 | ОР 22/09/0103 от 19.09.2022 ИП 20.09-22/05 от 20.09.2022 | 10
| H5550011166R | A5550005225 | CONTROL SWITCH | SELECTOR SWITCH | S2SRN SERIES | S2SRN-L2G2AD | GREEN A2 LED(DC) | S2SRN-L2G2AD^GREEN A2 LED(DC) |  | По запросу | !нет серта | 10
| H5550011167R | A5550005226 | CONTROL SWITCH | SELECTOR SWITCH | S2SRN SERIES | S2SRN-L2G2ADM | GREEN A2 LED(DC) | S2SRN-L2G2ADM^GREEN A2 LED(DC) |  | По запросу | !нет серта | 10
| H5550011168R | A5550005227 | CONTROL SWITCH | SELECTOR SWITCH | S2SRN SERIES | S2SRN-L2G2AL | GREEN A2 LED(AC) | S2SRN-L2G2AL^GREEN A2 LED(AC) |  | По запросу | !нет серта | 10
| H5550011169R | A5550005228 | CONTROL SWITCH | SELECTOR SWITCH | S2SRN SERIES | S2SRN-L2G2ALM | GREEN A2 LED(AC) | S2SRN-L2G2ALM^GREEN A2 LED(AC) |  | По запросу | !нет серта | 10
| H5550011170R | A5550005233 | CONTROL SWITCH | SELECTOR SWITCH | S2SRN SERIES | S2SRN-L2G2BD | GREEN B2 LED(DC) | S2SRN-L2G2BD^GREEN B2 LED(DC) |  | По запросу | !нет серта | 10
| H5550011171R | A5550005234 | CONTROL SWITCH | SELECTOR SWITCH | S2SRN SERIES | S2SRN-L2G2BDM | GREEN B2 LED(DC) | S2SRN-L2G2BDM^GREEN B2 LED(DC) |  | По запросу | !нет серта | 10
| H5550011172R | A5550005235 | CONTROL SWITCH | SELECTOR SWITCH | S2SRN SERIES | S2SRN-L2G2BL | GREEN B2 LED(AC) | S2SRN-L2G2BL^GREEN B2 LED(AC) |  | По запросу | !нет серта | 10
| H5550011173R | A5550005236 | CONTROL SWITCH | SELECTOR SWITCH | S2SRN SERIES | S2SRN-L2G2BLM | GREEN B2 LED(AC) | S2SRN-L2G2BLM^GREEN B2 LED(AC) |  | По запросу | !нет серта | 10
| H5550011174R | A5550005237 | CONTROL SWITCH | SELECTOR SWITCH | S2SRN SERIES | S2SRN-L2GABD | GREEN AB LED(DC) | S2SRN-L2GABD^GREEN AB LED(DC) |  | По запросу | !нет серта | 10
| H5550011175R | A5550005238 | CONTROL SWITCH | SELECTOR SWITCH | S2SRN SERIES | S2SRN-L2GABDM | GREEN AB LED(DC) | S2SRN-L2GABDM^GREEN AB LED(DC) |  | По запросу | !нет серта | 10
| H5550011176R | A5550005239 | CONTROL SWITCH | SELECTOR SWITCH | S2SRN SERIES | S2SRN-L2GABL | GREEN AB LED(AC) | S2SRN-L2GABL^GREEN AB LED(AC) |  | По запросу | !нет серта | 10
| H5550011177R | A5550005240 | CONTROL SWITCH | SELECTOR SWITCH | S2SRN SERIES | S2SRN-L2GABLM | GREEN AB LED(AC) | S2SRN-L2GABLM^GREEN AB LED(AC) |  | По запросу | !нет серта | 10
| H5550011178R | A5550005221 | CONTROL SWITCH | SELECTOR SWITCH | S2SRN SERIES | S2SRN-L2GAD | GREEN A LED(DC) | S2SRN-L2GAD^GREEN A LED(DC) |  | По запросу | !нет серта | 10
| H5550011179R | A5550005222 | CONTROL SWITCH | SELECTOR SWITCH | S2SRN SERIES | S2SRN-L2GADM | GREEN A LED(DC) | S2SRN-L2GADM^GREEN A LED(DC) |  | По запросу | !нет серта | 10
| H5550011180R | A5550005223 | CONTROL SWITCH | SELECTOR SWITCH | S2SRN SERIES | S2SRN-L2GAL | GREEN A LED(AC) | S2SRN-L2GAL^GREEN A LED(AC) |  | По запросу | !нет серта | 10
| H5550011181R | A5550005224 | CONTROL SWITCH | SELECTOR SWITCH | S2SRN SERIES | S2SRN-L2GALM | GREEN A LED(AC) | S2SRN-L2GALM^GREEN A LED(AC) |  | По запросу | !нет серта | 10
| H5550011182R | A5550005229 | CONTROL SWITCH | SELECTOR SWITCH | S2SRN SERIES | S2SRN-L2GBD | GREEN B LED(DC) | S2SRN-L2GBD^GREEN B LED(DC) |  | По запросу | !нет серта | 10
| H5550011183R | A5550005230 | CONTROL SWITCH | SELECTOR SWITCH | S2SRN SERIES | S2SRN-L2GBDM | GREEN B LED(DC) | S2SRN-L2GBDM^GREEN B LED(DC) |  | По запросу | !нет серта | 10
| H5550011184R | A5550005231 | CONTROL SWITCH | SELECTOR SWITCH | S2SRN SERIES | S2SRN-L2GBL | GREEN B LED(AC) | S2SRN-L2GBL^GREEN B LED(AC) |  | По запросу | !нет серта | 10
| H5550011185R | A5550005232 | CONTROL SWITCH | SELECTOR SWITCH | S2SRN SERIES | S2SRN-L2GBLM | GREEN B LED(AC) | S2SRN-L2GBLM^GREEN B LED(AC) |  | По запросу | !нет серта | 10
| A5550009535R | A5550009535 | CONTROL SWITCH | SELECTOR SWITCH | S2SRN SERIES | S2SRN-L2R | RED(HEAD) | S2SRN-L2R^RED(HEAD) |  | 120 | ОР 22/09/0103 от 19.09.2022 ИП 20.09-22/05 от 20.09.2022 | 10
| A5550005185R | A5550005185 | CONTROL SWITCH | SELECTOR SWITCH | S2SRN SERIES | S2SRN-L2R2AD | RED A2 LED(DC) | S2SRN-L2R2AD^RED A2 LED(DC) |  | 740 | RU С-KR.АЯ46.В.22548/21 | 10
| A5550005186R | A5550005186 | CONTROL SWITCH | SELECTOR SWITCH | S2SRN SERIES | S2SRN-L2R2ADM | RED A2 LED(DC) | S2SRN-L2R2ADM^RED A2 LED(DC) |  | 740 | RU С-KR.АЯ46.В.22548/21 | 10
| H5550011189R | A5550005187 | CONTROL SWITCH | SELECTOR SWITCH | S2SRN SERIES | S2SRN-L2R2AL | RED A2 LED(AC) | S2SRN-L2R2AL^RED A2 LED(AC) |  | По запросу | !нет серта | 10
| H5550011190R | A5550005188 | CONTROL SWITCH | SELECTOR SWITCH | S2SRN SERIES | S2SRN-L2R2ALM | RED A2 LED(AC) | S2SRN-L2R2ALM^RED A2 LED(AC) |  | По запросу | !нет серта | 10
| A5550005193R | A5550005193 | CONTROL SWITCH | SELECTOR SWITCH | S2SRN SERIES | S2SRN-L2R2BD | RED B2 LED(DC) | S2SRN-L2R2BD^RED B2 LED(DC) |  | 740 | RU С-KR.АЯ46.В.22548/21 | 10
| A5550005194R | A5550005194 | CONTROL SWITCH | SELECTOR SWITCH | S2SRN SERIES | S2SRN-L2R2BDM | RED B2 LED(DC) | S2SRN-L2R2BDM^RED B2 LED(DC) |  | 740 | RU С-KR.АЯ46.В.22548/21 | 10
| H5550011193R | A5550005195 | CONTROL SWITCH | SELECTOR SWITCH | S2SRN SERIES | S2SRN-L2R2BL | RED B2 LED(AC) | S2SRN-L2R2BL^RED B2 LED(AC) |  | По запросу | !нет серта | 10
| H5550011194R | A5550005196 | CONTROL SWITCH | SELECTOR SWITCH | S2SRN SERIES | S2SRN-L2R2BLM | RED B2 LED(AC) | S2SRN-L2R2BLM^RED B2 LED(AC) |  | По запросу | !нет серта | 10
| A5550005197R | A5550005197 | CONTROL SWITCH | SELECTOR SWITCH | S2SRN SERIES | S2SRN-L2RABD | RED AB LED(DC) | S2SRN-L2RABD^RED AB LED(DC) |  | 740 | RU С-KR.АЯ46.В.22548/21 | 10
| A5550005198R | A5550005198 | CONTROL SWITCH | SELECTOR SWITCH | S2SRN SERIES | S2SRN-L2RABDM | RED AB LED(DC) | S2SRN-L2RABDM^RED AB LED(DC) |  | 740 | RU С-KR.АЯ46.В.22548/21 | 10
| H5550011197R | A5550005199 | CONTROL SWITCH | SELECTOR SWITCH | S2SRN SERIES | S2SRN-L2RABL | RED AB LED(AC) | S2SRN-L2RABL^RED AB LED(AC) |  | По запросу | !нет серта | 10
| H5550011198R | A5550005200 | CONTROL SWITCH | SELECTOR SWITCH | S2SRN SERIES | S2SRN-L2RABLM | RED AB LED(AC) | S2SRN-L2RABLM^RED AB LED(AC) |  | По запросу | !нет серта | 10
| A5550005181R | A5550005181 | CONTROL SWITCH | SELECTOR SWITCH | S2SRN SERIES | S2SRN-L2RAD | RED A LED(DC) | S2SRN-L2RAD^RED A LED(DC) |  | 590 | RU С-KR.АЯ46.В.22548/21 | 10
| A5550005182R | A5550005182 | CONTROL SWITCH | SELECTOR SWITCH | S2SRN SERIES | S2SRN-L2RADM | RED A LED(DC) | S2SRN-L2RADM^RED A LED(DC) |  | 590 | RU С-KR.АЯ46.В.22548/21 | 10
| A5550005183R | A5550005183 | CONTROL SWITCH | SELECTOR SWITCH | S2SRN SERIES | S2SRN-L2RAL | RED A LED(AC) | S2SRN-L2RAL^RED A LED(AC) |  | 620 | RU С-KR.АЯ46.В.22548/21 | 10
| A5550005184R | A5550005184 | CONTROL SWITCH | SELECTOR SWITCH | S2SRN SERIES | S2SRN-L2RALM | RED A LED(AC) | S2SRN-L2RALM^RED A LED(AC) |  | 620 | RU С-KR.АЯ46.В.22548/21 | 10
| A5550005189R | A5550005189 | CONTROL SWITCH | SELECTOR SWITCH | S2SRN SERIES | S2SRN-L2RBD | RED B LED(DC) | S2SRN-L2RBD^RED B LED(DC) |  | 590 | RU С-KR.АЯ46.В.22548/21 | 10
| A5550005190R | A5550005190 | CONTROL SWITCH | SELECTOR SWITCH | S2SRN SERIES | S2SRN-L2RBDM | RED B LED(DC) | S2SRN-L2RBDM^RED B LED(DC) |  | 590 | RU С-KR.АЯ46.В.22548/21 | 10
| A5550005191R | A5550005191 | CONTROL SWITCH | SELECTOR SWITCH | S2SRN SERIES | S2SRN-L2RBL | RED B LED(AC) | S2SRN-L2RBL^RED B LED(AC) |  | 620 | RU С-KR.АЯ46.В.22548/21 | 10
| A5550005192R | A5550005192 | CONTROL SWITCH | SELECTOR SWITCH | S2SRN SERIES | S2SRN-L2RBLM | RED B LED(AC) | S2SRN-L2RBLM^RED B LED(AC) |  | 620 | RU С-KR.АЯ46.В.22548/21 | 10
| H5550011207R | A5550009538 | CONTROL SWITCH | SELECTOR SWITCH | S2SRN SERIES | S2SRN-L2Y | YELLOW(HEAD) | S2SRN-L2Y^YELLOW(HEAD) |  | 120 | ОР 22/09/0103 от 19.09.2022 ИП 20.09-22/05 от 20.09.2022 | 10
| H5550011208R | A5550005245 | CONTROL SWITCH | SELECTOR SWITCH | S2SRN SERIES | S2SRN-L2Y2AD | YELLOW A2 LED(DC) | S2SRN-L2Y2AD^YELLOW A2 LED(DC) |  | По запросу | !нет серта | 10
| H5550011209R | A5550005246 | CONTROL SWITCH | SELECTOR SWITCH | S2SRN SERIES | S2SRN-L2Y2ADM | YELLOW A2 LED(DC) | S2SRN-L2Y2ADM^YELLOW A2 LED(DC) |  | По запросу | !нет серта | 10
| H5550011210R | A5550005247 | CONTROL SWITCH | SELECTOR SWITCH | S2SRN SERIES | S2SRN-L2Y2AL | YELLOW A2 LED(AC) | S2SRN-L2Y2AL^YELLOW A2 LED(AC) |  | По запросу | !нет серта | 10
| H5550011211R | A5550005248 | CONTROL SWITCH | SELECTOR SWITCH | S2SRN SERIES | S2SRN-L2Y2ALM | YELLOW A2 LED(AC) | S2SRN-L2Y2ALM^YELLOW A2 LED(AC) |  | По запросу | !нет серта | 10
| H5550011212R | A5550005253 | CONTROL SWITCH | SELECTOR SWITCH | S2SRN SERIES | S2SRN-L2Y2BD | YELLOW B2 LED(DC) | S2SRN-L2Y2BD^YELLOW B2 LED(DC) |  | По запросу | !нет серта | 10
| H5550011213R | A5550005254 | CONTROL SWITCH | SELECTOR SWITCH | S2SRN SERIES | S2SRN-L2Y2BDM | YELLOW B2 LED(DC) | S2SRN-L2Y2BDM^YELLOW B2 LED(DC) |  | По запросу | !нет серта | 10
| H5550011214R | A5550005255 | CONTROL SWITCH | SELECTOR SWITCH | S2SRN SERIES | S2SRN-L2Y2BL | YELLOW B2 LED(AC) | S2SRN-L2Y2BL^YELLOW B2 LED(AC) |  | По запросу | !нет серта | 10
| H5550011215R | A5550005256 | CONTROL SWITCH | SELECTOR SWITCH | S2SRN SERIES | S2SRN-L2Y2BLM | YELLOW B2 LED(AC) | S2SRN-L2Y2BLM^YELLOW B2 LED(AC) |  | По запросу | !нет серта | 10
| H5550011216R | A5550005257 | CONTROL SWITCH | SELECTOR SWITCH | S2SRN SERIES | S2SRN-L2YABD | YELLOW AB LED(DC) | S2SRN-L2YABD^YELLOW AB LED(DC) |  | По запросу | !нет серта | 10
| H5550011217R | A5550005258 | CONTROL SWITCH | SELECTOR SWITCH | S2SRN SERIES | S2SRN-L2YABDM | YELLOW AB LED(DC) | S2SRN-L2YABDM^YELLOW AB LED(DC) |  | По запросу | !нет серта | 10
| H5550011218R | A5550005259 | CONTROL SWITCH | SELECTOR SWITCH | S2SRN SERIES | S2SRN-L2YABL | YELLOW AB LED(AC) | S2SRN-L2YABL^YELLOW AB LED(AC) |  | По запросу | !нет серта | 10
| H5550011219R | A5550005260 | CONTROL SWITCH | SELECTOR SWITCH | S2SRN SERIES | S2SRN-L2YABLM | YELLOW AB LED(AC) | S2SRN-L2YABLM^YELLOW AB LED(AC) |  | По запросу | !нет серта | 10
| H5550011220R | A5550005241 | CONTROL SWITCH | SELECTOR SWITCH | S2SRN SERIES | S2SRN-L2YAD | YELLOW A LED(DC) | S2SRN-L2YAD^YELLOW A LED(DC) |  | По запросу | !нет серта | 10
| H5550011221R | A5550005242 | CONTROL SWITCH | SELECTOR SWITCH | S2SRN SERIES | S2SRN-L2YADM | YELLOW A LED(DC) | S2SRN-L2YADM^YELLOW A LED(DC) |  | По запросу | !нет серта | 10
| H5550011222R | A5550005243 | CONTROL SWITCH | SELECTOR SWITCH | S2SRN SERIES | S2SRN-L2YAL | YELLOW A LED(AC) | S2SRN-L2YAL^YELLOW A LED(AC) |  | По запросу | !нет серта | 10
| H5550011223R | A5550005244 | CONTROL SWITCH | SELECTOR SWITCH | S2SRN SERIES | S2SRN-L2YALM | YELLOW A LED(AC) | S2SRN-L2YALM^YELLOW A LED(AC) |  | По запросу | !нет серта | 10
| H5550011224R | A5550005249 | CONTROL SWITCH | SELECTOR SWITCH | S2SRN SERIES | S2SRN-L2YBD | YELLOW B LED(DC) | S2SRN-L2YBD^YELLOW B LED(DC) |  | По запросу | !нет серта | 10
| H5550011225R | A5550005250 | CONTROL SWITCH | SELECTOR SWITCH | S2SRN SERIES | S2SRN-L2YBDM | YELLOW B LED(DC) | S2SRN-L2YBDM^YELLOW B LED(DC) |  | По запросу | !нет серта | 10
| H5550011226R | A5550005251 | CONTROL SWITCH | SELECTOR SWITCH | S2SRN SERIES | S2SRN-L2YBL | YELLOW B LED(AC) | S2SRN-L2YBL^YELLOW B LED(AC) |  | По запросу | !нет серта | 10
| H5550011227R | A5550005252 | CONTROL SWITCH | SELECTOR SWITCH | S2SRN SERIES | S2SRN-L2YBLM | YELLOW B LED(AC) | S2SRN-L2YBLM^YELLOW B LED(AC) |  | По запросу | !нет серта | 10
| A5550003747R | A5550003747 | CONTROL SWITCH | SELECTOR SWITCH | S2SRN SERIES | S2SRN-L3AB |  | S2SRN-L3AB^ |  | 120 | ОР 22/09/0103 от 19.09.2022 ИП 20.09-22/05 от 20.09.2022 | 10
| H5550005984R | A5550004093 | CONTROL SWITCH | SELECTOR SWITCH | S2SRN SERIES | S2SRN-L3AB2AD | BLUE A2 DC | S2SRN-L3AB2AD^BLUE A2 DC |  | По запросу | !нет серта | 10
| H5550005985R | A5550004094 | CONTROL SWITCH | SELECTOR SWITCH | S2SRN SERIES | S2SRN-L3AB2ADM | BLUE A2 DC | S2SRN-L3AB2ADM^BLUE A2 DC |  | По запросу | !нет серта | 10
| H5550006496R | A5550004605 | CONTROL SWITCH | SELECTOR SWITCH | S2SRN SERIES | S2SRN-L3AB2AL | BLUE A2 AC | S2SRN-L3AB2AL^BLUE A2 AC |  | По запросу | !нет серта | 10
| H5550006497R | A5550004606 | CONTROL SWITCH | SELECTOR SWITCH | S2SRN SERIES | S2SRN-L3AB2ALM | BLUE A2 AC | S2SRN-L3AB2ALM^BLUE A2 AC |  | По запросу | !нет серта | 10
| H5550006032R | A5550004141 | CONTROL SWITCH | SELECTOR SWITCH | S2SRN SERIES | S2SRN-L3AB2BD | BLUE B2 DC | S2SRN-L3AB2BD^BLUE B2 DC |  | По запросу | !нет серта | 10
| H5550006033R | A5550004142 | CONTROL SWITCH | SELECTOR SWITCH | S2SRN SERIES | S2SRN-L3AB2BDM | BLUE B2 DC | S2SRN-L3AB2BDM^BLUE B2 DC |  | По запросу | !нет серта | 10
| H5550006544R | A5550004653 | CONTROL SWITCH | SELECTOR SWITCH | S2SRN SERIES | S2SRN-L3AB2BL | BLUE B2 AC | S2SRN-L3AB2BL^BLUE B2 AC |  | По запросу | !нет серта | 10
| H5550006545R | A5550004654 | CONTROL SWITCH | SELECTOR SWITCH | S2SRN SERIES | S2SRN-L3AB2BLM | BLUE B2 AC | S2SRN-L3AB2BLM^BLUE B2 AC |  | По запросу | !нет серта | 10
| H5550006064R | A5550004173 | CONTROL SWITCH | SELECTOR SWITCH | S2SRN SERIES | S2SRN-L3ABABD | BLUE A1 B1 DC | S2SRN-L3ABABD^BLUE A1 B1 DC |  | По запросу | !нет серта | 10
| A5550004174R | A5550004174 | CONTROL SWITCH | SELECTOR SWITCH | S2SRN SERIES | S2SRN-L3ABABDM | BLUE A1 B1 DC | S2SRN-L3ABABDM^BLUE A1 B1 DC | Селекторный переключатель, с короткой ручкой, выступающего типа, С подсветкой, 22/25, 2-позиционный, с фиксацией, По центру 0, вправо 90, Синий, 1 нормально открытый 1 нормально закрытый, многоуровневый, СИД 12-24В~ 50/60Hz 12-24 В= | По запросу | !нет серта | 10
| H5550006576R | A5550004685 | CONTROL SWITCH | SELECTOR SWITCH | S2SRN SERIES | S2SRN-L3ABABL | BLUE A1 B1 AC | S2SRN-L3ABABL^BLUE A1 B1 AC |  | По запросу | !нет серта | 10
| H5550006577R | A5550004686 | CONTROL SWITCH | SELECTOR SWITCH | S2SRN SERIES | S2SRN-L3ABABLM | BLUE A1 B1 AC | S2SRN-L3ABABLM^BLUE A1 B1 AC | Селекторный переключатель, с короткой ручкой, выступающего типа, С подсветкой, 22/25, 2-позиционный, с фиксацией, По центру 0, вправо 90, Синий, 1 нормально открытый 1 нормально закрытый, многоуровневый, СИД 110-220В~ 50/60Hz | По запросу | !нет серта | 10
| A5550004077R | A5550004077 | CONTROL SWITCH | SELECTOR SWITCH | S2SRN SERIES | S2SRN-L3ABAD | BLUE A1 DC | S2SRN-L3ABAD^BLUE A1 DC |  | По запросу | !нет серта | 10
| A5550004078R | A5550004078 | CONTROL SWITCH | SELECTOR SWITCH | S2SRN SERIES | S2SRN-L3ABADM | BLUE A1 DC | S2SRN-L3ABADM^BLUE A1 DC | Селекторный переключатель, с короткой ручкой, выступающего типа, С подсветкой, 22/25, 2-позиционный, с фиксацией, По центру 0, вправо 90, Синий, 1 нормально открытый, многоуровневый, СИД 12-24В~ 50/60Hz 12-24 В= | 590 | RU С-KR.АЯ46.В.22548/21 | 10
| A5550004589R | A5550004589 | CONTROL SWITCH | SELECTOR SWITCH | S2SRN SERIES | S2SRN-L3ABAL | BLUE A1 AC | S2SRN-L3ABAL^BLUE A1 AC |  | По запросу | !нет серта | 10
| A5550004590R | A5550004590 | CONTROL SWITCH | SELECTOR SWITCH | S2SRN SERIES | S2SRN-L3ABALM | BLUE A1 AC | S2SRN-L3ABALM^BLUE A1 AC |  | 620 | RU С-KR.АЯ46.В.22548/21 | 10
| H5550006016R | A5550004125 | CONTROL SWITCH | SELECTOR SWITCH | S2SRN SERIES | S2SRN-L3ABBD | BLUE B1 DC | S2SRN-L3ABBD^BLUE B1 DC |  | По запросу | !нет серта | 10
| H5550006017R | A5550004126 | CONTROL SWITCH | SELECTOR SWITCH | S2SRN SERIES | S2SRN-L3ABBDM | BLUE B1 DC | S2SRN-L3ABBDM^BLUE B1 DC |  | По запросу | !нет серта | 10
| H5550006528R | A5550004637 | CONTROL SWITCH | SELECTOR SWITCH | S2SRN SERIES | S2SRN-L3ABBL | BLUE B1 AC | S2SRN-L3ABBL^BLUE B1 AC |  | По запросу | !нет серта | 10
| H5550006529R | A5550004638 | CONTROL SWITCH | SELECTOR SWITCH | S2SRN SERIES | S2SRN-L3ABBLM | BLUE B1 AC | S2SRN-L3ABBLM^BLUE B1 AC |  | По запросу | !нет серта | 10
| A5550003795R | A5550003795 | CONTROL SWITCH | SELECTOR SWITCH | S2SRN SERIES | S2SRN-L3AG |  | S2SRN-L3AG^ |  | 120 | ОР 22/09/0103 от 19.09.2022 ИП 20.09-22/05 от 20.09.2022 | 10
| H5550006112R | A5550004221 | CONTROL SWITCH | SELECTOR SWITCH | S2SRN SERIES | S2SRN-L3AG2AD | GREEN A2 DC | S2SRN-L3AG2AD^GREEN A2 DC |  | По запросу | !нет серта | 10
| H5550006113R | A5550004222 | CONTROL SWITCH | SELECTOR SWITCH | S2SRN SERIES | S2SRN-L3AG2ADM | GREEN A2 DC | S2SRN-L3AG2ADM^GREEN A2 DC |  | По запросу | !нет серта | 10
| H5550006624R | A5550004733 | CONTROL SWITCH | SELECTOR SWITCH | S2SRN SERIES | S2SRN-L3AG2AL | GREEN A2 AC | S2SRN-L3AG2AL^GREEN A2 AC |  | По запросу | !нет серта | 10
| H5550006625R | A5550004734 | CONTROL SWITCH | SELECTOR SWITCH | S2SRN SERIES | S2SRN-L3AG2ALM | GREEN A2 AC | S2SRN-L3AG2ALM^GREEN A2 AC |  | По запросу | !нет серта | 10
| H5550006160R | A5550004269 | CONTROL SWITCH | SELECTOR SWITCH | S2SRN SERIES | S2SRN-L3AG2BD | GREEN B2 DC | S2SRN-L3AG2BD^GREEN B2 DC |  | По запросу | !нет серта | 10
| H5550006161R | A5550004270 | CONTROL SWITCH | SELECTOR SWITCH | S2SRN SERIES | S2SRN-L3AG2BDM | GREEN B2 DC | S2SRN-L3AG2BDM^GREEN B2 DC |  | По запросу | !нет серта | 10
| H5550006672R | A5550004781 | CONTROL SWITCH | SELECTOR SWITCH | S2SRN SERIES | S2SRN-L3AG2BL | GREEN B2 AC | S2SRN-L3AG2BL^GREEN B2 AC |  | По запросу | !нет серта | 10
| H5550006673R | A5550004782 | CONTROL SWITCH | SELECTOR SWITCH | S2SRN SERIES | S2SRN-L3AG2BLM | GREEN B2 AC | S2SRN-L3AG2BLM^GREEN B2 AC |  | По запросу | !нет серта | 10
| H5550006192R | A5550004301 | CONTROL SWITCH | SELECTOR SWITCH | S2SRN SERIES | S2SRN-L3AGABD | GREEN A1 B1 DC | S2SRN-L3AGABD^GREEN A1 B1 DC |  | По запросу | !нет серта | 10
| H5550006193R | A5550004302 | CONTROL SWITCH | SELECTOR SWITCH | S2SRN SERIES | S2SRN-L3AGABDM | GREEN A1 B1 DC | S2SRN-L3AGABDM^GREEN A1 B1 DC | Селекторный переключатель, с короткой ручкой, выступающего типа, С подсветкой, 22/25, 2-позиционный, с фиксацией, По центру 0, вправо 90, Зеленый, 1 нормально открытый 1 нормально закрытый, многоуровневый, СИД 12-24В~ 50/60Hz 12-24 В= | По запросу | !нет серта | 10
| H5550006704R | A5550004813 | CONTROL SWITCH | SELECTOR SWITCH | S2SRN SERIES | S2SRN-L3AGABL | GREEN A1 B1 AC | S2SRN-L3AGABL^GREEN A1 B1 AC |  | По запросу | !нет серта | 10
| H5550006705R | A5550004814 | CONTROL SWITCH | SELECTOR SWITCH | S2SRN SERIES | S2SRN-L3AGABLM | GREEN A1 B1 AC | S2SRN-L3AGABLM^GREEN A1 B1 AC | Селекторный переключатель, с короткой ручкой, выступающего типа, С подсветкой, 22/25, 2-позиционный, с фиксацией, По центру 0, вправо 90, Зеленый, 1 нормально открытый 1 нормально закрытый, многоуровневый, СИД 110-220В~ 50/60Hz | По запросу | !нет серта | 10
| A5550004205R | A5550004205 | CONTROL SWITCH | SELECTOR SWITCH | S2SRN SERIES | S2SRN-L3AGAD | GREEN A1 DC | S2SRN-L3AGAD^GREEN A1 DC | Селекторный переключатель круглый, выступающий, монтажное отверстие: Ø22/25мм, цвет: зеленый, с подсветкой, рукоятка короткая, 2-х позиционный, с фиксацией, рабочий угол: центр 0°, вправо 90°, форма рукоятки: "акула", блок контактов: НО (250В~ 6A / 110В~ 10A), блок индикации LED: Uпит. 12…24В=/~, тип блока контактов: одиночный | 590 | RU С-KR.АЯ46.В.22548/21 | 10
| A5550004206R | A5550004206 | CONTROL SWITCH | SELECTOR SWITCH | S2SRN SERIES | S2SRN-L3AGADM | GREEN A1 DC | S2SRN-L3AGADM^GREEN A1 DC | Селекторный переключатель, с короткой ручкой, выступающего типа, С подсветкой, 22/25, 2-позиционный, с фиксацией, По центру 0, вправо 90, Зеленый, 1 нормально открытый, многоуровневый, СИД 12-24В~ 50/60Hz 12-24 В= | 590 | RU С-KR.АЯ46.В.22548/21 | 10
| A5550004717R | A5550004717 | CONTROL SWITCH | SELECTOR SWITCH | S2SRN SERIES | S2SRN-L3AGAL | GREEN A1 AC | S2SRN-L3AGAL^GREEN A1 AC | Селекторный переключатель, с короткой ручкой, выступающего типа, С подсветкой, 22/25, 2-позиционный, с фиксацией, влево 45, вправо 45, Зеленый, 1 нормально открытый, Одноуровневый, СИД 110-220В~ 50/60Hz | 620 | RU С-KR.АЯ46.В.22548/21 | 10
| A5550004718R | A5550004718 | CONTROL SWITCH | SELECTOR SWITCH | S2SRN SERIES | S2SRN-L3AGALM | GREEN A1 AC | S2SRN-L3AGALM^GREEN A1 AC | Селекторный переключатель, с короткой ручкой, выступающего типа, С подсветкой, 22/25, 2-позиционный, с фиксацией, По центру 0, вправо 90, Зеленый, 1 нормально открытый, Модульный тип, СИД 110-220В~ 50/60Hz | 620 | RU С-KR.АЯ46.В.22548/21 | 10
| H5550006144R | A5550004253 | CONTROL SWITCH | SELECTOR SWITCH | S2SRN SERIES | S2SRN-L3AGBD | GREEN B1 DC | S2SRN-L3AGBD^GREEN B1 DC |  | По запросу | !нет серта | 10
| H5550006145R | A5550004254 | CONTROL SWITCH | SELECTOR SWITCH | S2SRN SERIES | S2SRN-L3AGBDM | GREEN B1 DC | S2SRN-L3AGBDM^GREEN B1 DC |  | По запросу | !нет серта | 10
| H5550006656R | A5550004765 | CONTROL SWITCH | SELECTOR SWITCH | S2SRN SERIES | S2SRN-L3AGBL | GREEN B1 AC | S2SRN-L3AGBL^GREEN B1 AC |  | По запросу | !нет серта | 10
| H5550006657R | A5550004766 | CONTROL SWITCH | SELECTOR SWITCH | S2SRN SERIES | S2SRN-L3AGBLM | GREEN B1 AC | S2SRN-L3AGBLM^GREEN B1 AC |  | По запросу | !нет серта | 10
| A5550003699R | A5550003699 | CONTROL SWITCH | SELECTOR SWITCH | S2SRN SERIES | S2SRN-L3AR |  | S2SRN-L3AR^ | Переключатель под Ø22/25мм, с подсветкой, короткая рукоятка "Shark" - 2 положения с фиксацией ¦0° ⇥ 90°/, красный, без блока контактов | 120 | ОР 22/09/0103 от 19.09.2022 ИП 20.09-22/05 от 20.09.2022 | 10
| A5550003965R | A5550003965 | CONTROL SWITCH | SELECTOR SWITCH | S2SRN SERIES | S2SRN-L3AR2AD | RED A2 DC | S2SRN-L3AR2AD^RED A2 DC |  | По запросу | !нет серта | 10
| H5550005857R | A5550003966 | CONTROL SWITCH | SELECTOR SWITCH | S2SRN SERIES | S2SRN-L3AR2ADM | RED A2 DC | S2SRN-L3AR2ADM^RED A2 DC |  | По запросу | !нет серта | 10
| A5550004477R | A5550004477 | CONTROL SWITCH | SELECTOR SWITCH | S2SRN SERIES | S2SRN-L3AR2AL | RED A2 AC | S2SRN-L3AR2AL^RED A2 AC |  | 770 | RU С-KR.АЯ46.В.22548/21 | 10
| A5550004478R | A5550004478 | CONTROL SWITCH | SELECTOR SWITCH | S2SRN SERIES | S2SRN-L3AR2ALM | RED A2 AC | S2SRN-L3AR2ALM^RED A2 AC | Селекторный переключатель, с короткой ручкой, выступающего типа, С подсветкой, 22/25, 2-позиционный, с фиксацией, По центру 0, вправо 90, Красный, 2 нормально открытых, многоуровневый, СИД 110-220В~ 50/60Hz | 770 | RU С-KR.АЯ46.В.22548/21 | 10
| H5550005904R | A5550004013 | CONTROL SWITCH | SELECTOR SWITCH | S2SRN SERIES | S2SRN-L3AR2BD | RED B2 DC | S2SRN-L3AR2BD^RED B2 DC |  | По запросу | !нет серта | 10
| H5550005905R | A5550004014 | CONTROL SWITCH | SELECTOR SWITCH | S2SRN SERIES | S2SRN-L3AR2BDM | RED B2 DC | S2SRN-L3AR2BDM^RED B2 DC |  | По запросу | !нет серта | 10
| A5550004525R | A5550004525 | CONTROL SWITCH | SELECTOR SWITCH | S2SRN SERIES | S2SRN-L3AR2BL | RED B2 AC | S2SRN-L3AR2BL^RED B2 AC |  | 770 | RU С-KR.АЯ46.В.22548/21 | 10
| A5550004526R | A5550004526 | CONTROL SWITCH | SELECTOR SWITCH | S2SRN SERIES | S2SRN-L3AR2BLM | RED B2 AC | S2SRN-L3AR2BLM^RED B2 AC |  | 770 | RU С-KR.АЯ46.В.22548/21 | 10
| H5550005936R | A5550004045 | CONTROL SWITCH | SELECTOR SWITCH | S2SRN SERIES | S2SRN-L3ARABD | RED A1 B1 DC | S2SRN-L3ARABD^RED A1 B1 DC |  | По запросу | !нет серта | 10
| H5550005937R | A5550004046 | CONTROL SWITCH | SELECTOR SWITCH | S2SRN SERIES | S2SRN-L3ARABDM | RED A1 B1 DC | S2SRN-L3ARABDM^RED A1 B1 DC | Селекторный переключатель, с короткой ручкой, выступающего типа, С подсветкой, 22/25, 2-позиционный, с фиксацией, По центру 0, вправо 90, Красный, 1 нормально открытый 1 нормально закрытый, многоуровневый, СИД 12-24В~ 50/60Hz 12-24 В= | По запросу | !нет серта | 10
| A5550004557R | A5550004557 | CONTROL SWITCH | SELECTOR SWITCH | S2SRN SERIES | S2SRN-L3ARABL | RED A1 B1 AC | S2SRN-L3ARABL^RED A1 B1 AC |  | 770 | RU С-KR.АЯ46.В.22548/21 | 10
| A5550004558R | A5550004558 | CONTROL SWITCH | SELECTOR SWITCH | S2SRN SERIES | S2SRN-L3ARABLM | RED A1 B1 AC | S2SRN-L3ARABLM^RED A1 B1 AC | Селекторный переключатель, с короткой ручкой, выступающего типа, С подсветкой, 22/25, 2-позиционный, с фиксацией, По центру 0, вправо 90, Красный, 1 нормально открытый 1 нормально закрытый, многоуровневый, СИД 110-220В~ 50/60Hz | 770 | RU С-KR.АЯ46.В.22548/21 | 10
| A5550003949R | A5550003949 | CONTROL SWITCH | SELECTOR SWITCH | S2SRN SERIES | S2SRN-L3ARAD | RED A1 DC | S2SRN-L3ARAD^RED A1 DC | Селекторный переключатель выступающего типа с короткой ручкой shark ( с подсветкой), 22 мм,2-позиционный, без возврата, красный, СИД 12-24В=,1 Нормально открытый, коммутация до 110В~/10A, 250В~/5A | 590 | RU С-KR.АЯ46.В.22548/21 | 10
| A5550003950R | A5550003950 | CONTROL SWITCH | SELECTOR SWITCH | S2SRN SERIES | S2SRN-L3ARADM | RED A1 DC | S2SRN-L3ARADM^RED A1 DC | Селекторный переключатель, с короткой ручкой, выступающего типа, С подсветкой, 22/25, 2-позиционный, с фиксацией, По центру 0, вправо 90, Красный, 1 нормально открытый, многоуровневый, СИД 12-24В~ 50/60Hz 12-24 В= | 590 | RU С-KR.АЯ46.В.22548/21 | 10
| A5550004461R | A5550004461 | CONTROL SWITCH | SELECTOR SWITCH | S2SRN SERIES | S2SRN-L3ARAL | RED A1 AC | S2SRN-L3ARAL^RED A1 AC | Селекторный переключатель, с короткой ручкой, выступающего типа, С подсветкой, 22/25, 2-позиционный, с фиксацией, По центру 0, вправо 90, Красный, 1 нормально открытый, Одноуровневый, СИД 110-220В~ 50/60Hz | 620 | RU С-KR.АЯ46.В.22548/21 | 10
| A5550004462R | A5550004462 | CONTROL SWITCH | SELECTOR SWITCH | S2SRN SERIES | S2SRN-L3ARALM | RED A1 AC | S2SRN-L3ARALM^RED A1 AC | Селекторный переключатель, с короткой ручкой, выступающего типа, С подсветкой, 22/25, 2-позиционный, с фиксацией, По центру 0, вправо 90, Красный, 1 нормально открытый, Модульный тип, СИД 110-220В~ 50/60Hz | 620 | RU С-KR.АЯ46.В.22548/21 | 10
| A5550003997R | A5550003997 | CONTROL SWITCH | SELECTOR SWITCH | S2SRN SERIES | S2SRN-L3ARBD | RED B1 DC | S2SRN-L3ARBD^RED B1 DC |  | 590 | RU С-KR.АЯ46.В.22548/21 | 10
| A5550003998R | A5550003998 | CONTROL SWITCH | SELECTOR SWITCH | S2SRN SERIES | S2SRN-L3ARBDM | RED B1 DC | S2SRN-L3ARBDM^RED B1 DC |  | 590 | RU С-KR.АЯ46.В.22548/21 | 10
| A5550004509R | A5550004509 | CONTROL SWITCH | SELECTOR SWITCH | S2SRN SERIES | S2SRN-L3ARBL | RED B1 AC | S2SRN-L3ARBL^RED B1 AC |  | 620 | RU С-KR.АЯ46.В.22548/21 | 10
| A5550004510R | A5550004510 | CONTROL SWITCH | SELECTOR SWITCH | S2SRN SERIES | S2SRN-L3ARBLM | RED B1 AC | S2SRN-L3ARBLM^RED B1 AC | Селекторный переключатель, с короткой ручкой, выступающего типа, С подсветкой, 22/25, 2-позиционный, с фиксацией, По центру 0, вправо 90, Красный, 1 Нормально закрытый, Модульный тип, СИД 110-220В~ 50/60Hz | 620 | RU С-KR.АЯ46.В.22548/21 | 10
| A5550003843R | A5550003843 | CONTROL SWITCH | SELECTOR SWITCH | S2SRN SERIES | S2SRN-L3AY |  | S2SRN-L3AY^ |  | 120 | ОР 22/09/0103 от 19.09.2022 ИП 20.09-22/05 от 20.09.2022 | 10
| H5550006240R | A5550004349 | CONTROL SWITCH | SELECTOR SWITCH | S2SRN SERIES | S2SRN-L3AY2AD | YELLOW A2 DC | S2SRN-L3AY2AD^YELLOW A2 DC |  | По запросу | !нет серта | 10
| H5550006241R | A5550004350 | CONTROL SWITCH | SELECTOR SWITCH | S2SRN SERIES | S2SRN-L3AY2ADM | YELLOW A2 DC | S2SRN-L3AY2ADM^YELLOW A2 DC |  | По запросу | !нет серта | 10
| A5550004861R | A5550004861 | CONTROL SWITCH | SELECTOR SWITCH | S2SRN SERIES | S2SRN-L3AY2AL | YELLOW A2 AC | S2SRN-L3AY2AL^YELLOW A2 AC |  | По запросу | !нет серта | 10
| H5550006753R | A5550004862 | CONTROL SWITCH | SELECTOR SWITCH | S2SRN SERIES | S2SRN-L3AY2ALM | YELLOW A2 AC | S2SRN-L3AY2ALM^YELLOW A2 AC |  | По запросу | !нет серта | 10
| H5550006288R | A5550004397 | CONTROL SWITCH | SELECTOR SWITCH | S2SRN SERIES | S2SRN-L3AY2BD | YELLOW B2 DC | S2SRN-L3AY2BD^YELLOW B2 DC |  | По запросу | !нет серта | 10
| H5550006289R | A5550004398 | CONTROL SWITCH | SELECTOR SWITCH | S2SRN SERIES | S2SRN-L3AY2BDM | YELLOW B2 DC | S2SRN-L3AY2BDM^YELLOW B2 DC |  | По запросу | !нет серта | 10
| H5550006800R | A5550004909 | CONTROL SWITCH | SELECTOR SWITCH | S2SRN SERIES | S2SRN-L3AY2BL | YELLOW B2 AC | S2SRN-L3AY2BL^YELLOW B2 AC |  | По запросу | !нет серта | 10
| H5550006801R | A5550004910 | CONTROL SWITCH | SELECTOR SWITCH | S2SRN SERIES | S2SRN-L3AY2BLM | YELLOW B2 AC | S2SRN-L3AY2BLM^YELLOW B2 AC |  | По запросу | !нет серта | 10
| H5550006320R | A5550004429 | CONTROL SWITCH | SELECTOR SWITCH | S2SRN SERIES | S2SRN-L3AYABD | YELLOW A1 B1 DC | S2SRN-L3AYABD^YELLOW A1 B1 DC |  | По запросу | !нет серта | 10
| H5550006321R | A5550004430 | CONTROL SWITCH | SELECTOR SWITCH | S2SRN SERIES | S2SRN-L3AYABDM | YELLOW A1 B1 DC | S2SRN-L3AYABDM^YELLOW A1 B1 DC |  | По запросу | !нет серта | 10
| H5550006832R | A5550004941 | CONTROL SWITCH | SELECTOR SWITCH | S2SRN SERIES | S2SRN-L3AYABL | YELLOW A1 B1 AC | S2SRN-L3AYABL^YELLOW A1 B1 AC |  | По запросу | !нет серта | 10
| H5550006833R | A5550004942 | CONTROL SWITCH | SELECTOR SWITCH | S2SRN SERIES | S2SRN-L3AYABLM | YELLOW A1 B1 AC | S2SRN-L3AYABLM^YELLOW A1 B1 AC |  | По запросу | !нет серта | 10
| A5550004333R | A5550004333 | CONTROL SWITCH | SELECTOR SWITCH | S2SRN SERIES | S2SRN-L3AYAD | YELLOW A1 DC | S2SRN-L3AYAD^YELLOW A1 DC | Селекторный переключатель выступающего типа с короткой ручкой shark ( с подсветкой), 2-позиционный, без возврата, желтый 12-24 В= | 590 | RU С-KR.АЯ46.В.22548/21 | 10
| A5550004334R | A5550004334 | CONTROL SWITCH | SELECTOR SWITCH | S2SRN SERIES | S2SRN-L3AYADM | YELLOW A1 DC | S2SRN-L3AYADM^YELLOW A1 DC | Селекторный переключатель, 22/25 мм, 2-х позиционный, фиксируемый, С короткой ручкой "акула", модульный, 1 нормально открытый контакт 250 В~/6A, СИД 12-24 В=/~,Жёлтый | 590 | RU С-KR.АЯ46.В.22548/21 | 10
| A5550004845R | A5550004845 | CONTROL SWITCH | SELECTOR SWITCH | S2SRN SERIES | S2SRN-L3AYAL | YELLOW A1 AC | S2SRN-L3AYAL^YELLOW A1 AC |  | По запросу | !нет серта | 10
| A5550004846R | A5550004846 | CONTROL SWITCH | SELECTOR SWITCH | S2SRN SERIES | S2SRN-L3AYALM | YELLOW A1 AC | S2SRN-L3AYALM^YELLOW A1 AC | Селекторный переключатель, с короткой ручкой, выступающего типа, С подсветкой, 22/25, 2-позиционный, с фиксацией, По центру 0, вправо 90, Желтый, 1 нормально открытый, Модульный тип, СИД 110-220В~ 50/60Hz | 620 | RU С-KR.АЯ46.В.22548/21 | 10
| H5550006272R | A5550004381 | CONTROL SWITCH | SELECTOR SWITCH | S2SRN SERIES | S2SRN-L3AYBD | YELLOW B1 DC | S2SRN-L3AYBD^YELLOW B1 DC |  | По запросу | !нет серта | 10
| H5550006273R | A5550004382 | CONTROL SWITCH | SELECTOR SWITCH | S2SRN SERIES | S2SRN-L3AYBDM | YELLOW B1 DC | S2SRN-L3AYBDM^YELLOW B1 DC |  | По запросу | !нет серта | 10
| H5550006784R | A5550004893 | CONTROL SWITCH | SELECTOR SWITCH | S2SRN SERIES | S2SRN-L3AYBL | YELLOW B1 AC | S2SRN-L3AYBL^YELLOW B1 AC |  | По запросу | !нет серта | 10
| H5550006785R | A5550004894 | CONTROL SWITCH | SELECTOR SWITCH | S2SRN SERIES | S2SRN-L3AYBLM | YELLOW B1 AC | S2SRN-L3AYBLM^YELLOW B1 AC |  | По запросу | !нет серта | 10
| A5550003750R | A5550003750 | CONTROL SWITCH | SELECTOR SWITCH | S2SRN SERIES | S2SRN-L3BB |  | S2SRN-L3BB^ | Селекторный переключатель, 22/25 мм, 2-х позиционный, фиксируемый, С выступающей длинной ручкой "акула", Синий | 120 | ОР 22/09/0103 от 19.09.2022 ИП 20.09-22/05 от 20.09.2022 | 10
| H5550005986R | A5550004095 | CONTROL SWITCH | SELECTOR SWITCH | S2SRN SERIES | S2SRN-L3BB2AD | BLUE A2 DC | S2SRN-L3BB2AD^BLUE A2 DC |  | По запросу | !нет серта | 10
| H5550005987R | A5550004096 | CONTROL SWITCH | SELECTOR SWITCH | S2SRN SERIES | S2SRN-L3BB2ADM | BLUE A2 DC | S2SRN-L3BB2ADM^BLUE A2 DC |  | По запросу | !нет серта | 10
| H5550006498R | A5550004607 | CONTROL SWITCH | SELECTOR SWITCH | S2SRN SERIES | S2SRN-L3BB2AL | BLUE A2 AC | S2SRN-L3BB2AL^BLUE A2 AC |  | По запросу | !нет серта | 10
| H5550006499R | A5550004608 | CONTROL SWITCH | SELECTOR SWITCH | S2SRN SERIES | S2SRN-L3BB2ALM | BLUE A2 AC | S2SRN-L3BB2ALM^BLUE A2 AC |  | По запросу | !нет серта | 10
| H5550006034R | A5550004143 | CONTROL SWITCH | SELECTOR SWITCH | S2SRN SERIES | S2SRN-L3BB2BD | BLUE B2 DC | S2SRN-L3BB2BD^BLUE B2 DC |  | По запросу | !нет серта | 10
| H5550006035R | A5550004144 | CONTROL SWITCH | SELECTOR SWITCH | S2SRN SERIES | S2SRN-L3BB2BDM | BLUE B2 DC | S2SRN-L3BB2BDM^BLUE B2 DC |  | По запросу | !нет серта | 10
| H5550006546R | A5550004655 | CONTROL SWITCH | SELECTOR SWITCH | S2SRN SERIES | S2SRN-L3BB2BL | BLUE B2 AC | S2SRN-L3BB2BL^BLUE B2 AC |  | По запросу | !нет серта | 10
| H5550006547R | A5550004656 | CONTROL SWITCH | SELECTOR SWITCH | S2SRN SERIES | S2SRN-L3BB2BLM | BLUE B2 AC | S2SRN-L3BB2BLM^BLUE B2 AC |  | По запросу | !нет серта | 10
| H5550006066R | A5550004175 | CONTROL SWITCH | SELECTOR SWITCH | S2SRN SERIES | S2SRN-L3BBABD | BLUE A1 B1 DC | S2SRN-L3BBABD^BLUE A1 B1 DC |  | По запросу | !нет серта | 10
| H5550006067R | A5550004176 | CONTROL SWITCH | SELECTOR SWITCH | S2SRN SERIES | S2SRN-L3BBABDM | BLUE A1 B1 DC | S2SRN-L3BBABDM^BLUE A1 B1 DC |  | По запросу | !нет серта | 10
| H5550006578R | A5550004687 | CONTROL SWITCH | SELECTOR SWITCH | S2SRN SERIES | S2SRN-L3BBABL | BLUE A1 B1 AC | S2SRN-L3BBABL^BLUE A1 B1 AC |  | По запросу | !нет серта | 10
| H5550006579R | A5550004688 | CONTROL SWITCH | SELECTOR SWITCH | S2SRN SERIES | S2SRN-L3BBABLM | BLUE A1 B1 AC | S2SRN-L3BBABLM^BLUE A1 B1 AC |  | По запросу | !нет серта | 10
| A5550004079R | A5550004079 | CONTROL SWITCH | SELECTOR SWITCH | S2SRN SERIES | S2SRN-L3BBAD | BLUE A1 DC | S2SRN-L3BBAD^BLUE A1 DC |  | По запросу | !нет серта | 10
| H5550005971R | A5550004080 | CONTROL SWITCH | SELECTOR SWITCH | S2SRN SERIES | S2SRN-L3BBADM | BLUE A1 DC | S2SRN-L3BBADM^BLUE A1 DC | Селекторный переключатель, с короткой ручкой, выступающего типа, С подсветкой, 22/25, 2-позиционный, с фиксацией, влево 45, вправо 45, Синий, 1 нормально открытый, многоуровневый, СИД 12-24В~ 50/60Hz 12-24 В= | По запросу | !нет серта | 10
| A5550004591R | A5550004591 | CONTROL SWITCH | SELECTOR SWITCH | S2SRN SERIES | S2SRN-L3BBAL | BLUE A1 AC | S2SRN-L3BBAL^BLUE A1 AC |  | По запросу | !нет серта | 10
| H5550006483R | A5550004592 | CONTROL SWITCH | SELECTOR SWITCH | S2SRN SERIES | S2SRN-L3BBALM | BLUE A1 AC | S2SRN-L3BBALM^BLUE A1 AC | Селекторный переключатель, с короткой ручкой, выступающего типа, С подсветкой, 22/25, 2-позиционный, с фиксацией, влево 45, вправо 45, Синий, 1 нормально открытый, многоуровневый, СИД 110-220В~ 50/60Hz | По запросу | !нет серта | 10
| H5550006018R | A5550004127 | CONTROL SWITCH | SELECTOR SWITCH | S2SRN SERIES | S2SRN-L3BBBD | BLUE B1 DC | S2SRN-L3BBBD^BLUE B1 DC |  | По запросу | !нет серта | 10
| H5550006019R | A5550004128 | CONTROL SWITCH | SELECTOR SWITCH | S2SRN SERIES | S2SRN-L3BBBDM | BLUE B1 DC | S2SRN-L3BBBDM^BLUE B1 DC |  | По запросу | !нет серта | 10
| H5550006530R | A5550004639 | CONTROL SWITCH | SELECTOR SWITCH | S2SRN SERIES | S2SRN-L3BBBL | BLUE B1 AC | S2SRN-L3BBBL^BLUE B1 AC |  | По запросу | !нет серта | 10
| H5550006531R | A5550004640 | CONTROL SWITCH | SELECTOR SWITCH | S2SRN SERIES | S2SRN-L3BBBLM | BLUE B1 AC | S2SRN-L3BBBLM^BLUE B1 AC |  | По запросу | !нет серта | 10
| A5550003798R | A5550003798 | CONTROL SWITCH | SELECTOR SWITCH | S2SRN SERIES | S2SRN-L3BG |  | S2SRN-L3BG^ | Голова и основание для селекторного переключателя: круглый, выступающий, монтажное отверстие: Ø22/25мм, цвет: зеленый, с подсветкой, рукоятка короткая, 2-х позиционный, с фиксацией, рабочий угол: влево 45°, вправо 45°, форма рукоятки: "акула", корпус кнопочного выключателя без блока контактов (Uпит. НЕТ), без блока индикации (Uпит. НЕТ), тип блока контактов: одиночный | 120 | ОР 22/09/0103 от 19.09.2022 ИП 20.09-22/05 от 20.09.2022 | 10
| A5550004223R | A5550004223 | CONTROL SWITCH | SELECTOR SWITCH | S2SRN SERIES | S2SRN-L3BG2AD | GREEN A2 DC | S2SRN-L3BG2AD^GREEN A2 DC |  | По запросу | !нет серта | 10
| H5550006115R | A5550004224 | CONTROL SWITCH | SELECTOR SWITCH | S2SRN SERIES | S2SRN-L3BG2ADM | GREEN A2 DC | S2SRN-L3BG2ADM^GREEN A2 DC | Селекторный переключатель, с короткой ручкой, выступающего типа, С подсветкой, 22/25, 2-позиционный, с фиксацией, влево 45, вправо 45, Зеленый, 2 нормально открытых, многоуровневый, СИД 12-24В~ 50/60Hz 12-24 В= | По запросу | !нет серта | 10
| A5550004735R | A5550004735 | CONTROL SWITCH | SELECTOR SWITCH | S2SRN SERIES | S2SRN-L3BG2AL | GREEN A2 AC | S2SRN-L3BG2AL^GREEN A2 AC |  | По запросу | !нет серта | 10
| H5550006627R | A5550004736 | CONTROL SWITCH | SELECTOR SWITCH | S2SRN SERIES | S2SRN-L3BG2ALM | GREEN A2 AC | S2SRN-L3BG2ALM^GREEN A2 AC |  | По запросу | !нет серта | 10
| H5550006162R | A5550004271 | CONTROL SWITCH | SELECTOR SWITCH | S2SRN SERIES | S2SRN-L3BG2BD | GREEN B2 DC | S2SRN-L3BG2BD^GREEN B2 DC |  | По запросу | !нет серта | 10
| H5550006163R | A5550004272 | CONTROL SWITCH | SELECTOR SWITCH | S2SRN SERIES | S2SRN-L3BG2BDM | GREEN B2 DC | S2SRN-L3BG2BDM^GREEN B2 DC |  | По запросу | !нет серта | 10
| H5550006674R | A5550004783 | CONTROL SWITCH | SELECTOR SWITCH | S2SRN SERIES | S2SRN-L3BG2BL | GREEN B2 AC | S2SRN-L3BG2BL^GREEN B2 AC |  | По запросу | !нет серта | 10
| H5550006675R | A5550004784 | CONTROL SWITCH | SELECTOR SWITCH | S2SRN SERIES | S2SRN-L3BG2BLM | GREEN B2 AC | S2SRN-L3BG2BLM^GREEN B2 AC |  | По запросу | !нет серта | 10
| H5550006194R | A5550004303 | CONTROL SWITCH | SELECTOR SWITCH | S2SRN SERIES | S2SRN-L3BGABD | GREEN A1 B1 DC | S2SRN-L3BGABD^GREEN A1 B1 DC |  | По запросу | !нет серта | 10
| H5550006195R | A5550004304 | CONTROL SWITCH | SELECTOR SWITCH | S2SRN SERIES | S2SRN-L3BGABDM | GREEN A1 B1 DC | S2SRN-L3BGABDM^GREEN A1 B1 DC |  | По запросу | !нет серта | 10
| A5550004815R | A5550004815 | CONTROL SWITCH | SELECTOR SWITCH | S2SRN SERIES | S2SRN-L3BGABL | GREEN A1 B1 AC | S2SRN-L3BGABL^GREEN A1 B1 AC |  | По запросу | !нет серта | 10
| H5550006707R | A5550004816 | CONTROL SWITCH | SELECTOR SWITCH | S2SRN SERIES | S2SRN-L3BGABLM | GREEN A1 B1 AC | S2SRN-L3BGABLM^GREEN A1 B1 AC |  | По запросу | !нет серта | 10
| A5550004207R | A5550004207 | CONTROL SWITCH | SELECTOR SWITCH | S2SRN SERIES | S2SRN-L3BGAD | GREEN A1 DC | S2SRN-L3BGAD^GREEN A1 DC |  | По запросу | !нет серта | 10
| H5550006099R | A5550004208 | CONTROL SWITCH | SELECTOR SWITCH | S2SRN SERIES | S2SRN-L3BGADM | GREEN A1 DC | S2SRN-L3BGADM^GREEN A1 DC | Селекторный переключатель, с короткой ручкой, выступающего типа, С подсветкой, 22/25, 2-позиционный, с фиксацией, влево 45, вправо 45, Зеленый, 1 нормально открытый, многоуровневый, СИД 12-24В~ 50/60Hz 12-24 В= | По запросу | !нет серта | 10
| A5550004719R | A5550004719 | CONTROL SWITCH | SELECTOR SWITCH | S2SRN SERIES | S2SRN-L3BGAL | GREEN A1 AC | S2SRN-L3BGAL^GREEN A1 AC |  | По запросу | !нет серта | 10
| A5550004720R | A5550004720 | CONTROL SWITCH | SELECTOR SWITCH | S2SRN SERIES | S2SRN-L3BGALM | GREEN A1 AC | S2SRN-L3BGALM^GREEN A1 AC |  | По запросу | !нет серта | 10
| H5550006146R | A5550004255 | CONTROL SWITCH | SELECTOR SWITCH | S2SRN SERIES | S2SRN-L3BGBD | GREEN B1 DC | S2SRN-L3BGBD^GREEN B1 DC |  | По запросу | !нет серта | 10
| H5550006147R | A5550004256 | CONTROL SWITCH | SELECTOR SWITCH | S2SRN SERIES | S2SRN-L3BGBDM | GREEN B1 DC | S2SRN-L3BGBDM^GREEN B1 DC |  | По запросу | !нет серта | 10
| H5550006658R | A5550004767 | CONTROL SWITCH | SELECTOR SWITCH | S2SRN SERIES | S2SRN-L3BGBL | GREEN B1 AC | S2SRN-L3BGBL^GREEN B1 AC |  | По запросу | !нет серта | 10
| H5550006659R | A5550004768 | CONTROL SWITCH | SELECTOR SWITCH | S2SRN SERIES | S2SRN-L3BGBLM | GREEN B1 AC | S2SRN-L3BGBLM^GREEN B1 AC |  | По запросу | !нет серта | 10
| A5550003702R | A5550003702 | CONTROL SWITCH | SELECTOR SWITCH | S2SRN SERIES | S2SRN-L3BR |  | S2SRN-L3BR^ | Селекторный переключатель выступающего типа с короткой ручкой shark ( с подсветкой), 22 мм,2-позиционный, без возврата, красный, без блока индикации. | 120 | ОР 22/09/0103 от 19.09.2022 ИП 20.09-22/05 от 20.09.2022 | 10
| H5550005858R | A5550003967 | CONTROL SWITCH | SELECTOR SWITCH | S2SRN SERIES | S2SRN-L3BR2AD | RED A2 DC | S2SRN-L3BR2AD^RED A2 DC |  | По запросу | !нет серта | 10
| H5550005859R | A5550003968 | CONTROL SWITCH | SELECTOR SWITCH | S2SRN SERIES | S2SRN-L3BR2ADM | RED A2 DC | S2SRN-L3BR2ADM^RED A2 DC |  | По запросу | !нет серта | 10
| A5550004479R | A5550004479 | CONTROL SWITCH | SELECTOR SWITCH | S2SRN SERIES | S2SRN-L3BR2AL | RED A2 AC | S2SRN-L3BR2AL^RED A2 AC |  | 770 | RU С-KR.АЯ46.В.22548/21 | 10
| A5550004480R | A5550004480 | CONTROL SWITCH | SELECTOR SWITCH | S2SRN SERIES | S2SRN-L3BR2ALM | RED A2 AC | S2SRN-L3BR2ALM^RED A2 AC |  | 770 | RU С-KR.АЯ46.В.22548/21 | 10
| H5550005906R | A5550004015 | CONTROL SWITCH | SELECTOR SWITCH | S2SRN SERIES | S2SRN-L3BR2BD | RED B2 DC | S2SRN-L3BR2BD^RED B2 DC |  | По запросу | !нет серта | 10
| A5550004016R | A5550004016 | CONTROL SWITCH | SELECTOR SWITCH | S2SRN SERIES | S2SRN-L3BR2BDM | RED B2 DC | S2SRN-L3BR2BDM^RED B2 DC | Селекторный переключатель выступающего типа с короткой ручкой shark ( с подсветкой), 22 мм,2-позиционный, без возврата, красный, СИД 12-24 В ~/=,2 Нормально закрытых, модульные, коммутация до 110В~/10A, 250В~/6A | 740 | RU С-KR.АЯ46.В.22548/21 | 10
| A5550004527R | A5550004527 | CONTROL SWITCH | SELECTOR SWITCH | S2SRN SERIES | S2SRN-L3BR2BL | RED B2 AC | S2SRN-L3BR2BL^RED B2 AC |  | 770 | RU С-KR.АЯ46.В.22548/21 | 10
| A5550004528R | A5550004528 | CONTROL SWITCH | SELECTOR SWITCH | S2SRN SERIES | S2SRN-L3BR2BLM | RED B2 AC | S2SRN-L3BR2BLM^RED B2 AC |  | 770 | RU С-KR.АЯ46.В.22548/21 | 10
| A5550004047R | A5550004047 | CONTROL SWITCH | SELECTOR SWITCH | S2SRN SERIES | S2SRN-L3BRABD | RED A1 B1 DC | S2SRN-L3BRABD^RED A1 B1 DC | Селекторный переключатель круглый Ø22/25 (выступающий), красный, с подсветкой, рукоятка короткая, 2-х позиционный, с фиксацией, рабочий угол: влево 45°, вправо 45°, форма рукоятки "акула", блоки контактов: NO+NC (250В~ 6A / 110В~ 10A), блок индикации: Uпит. 12…24В=/~, тип блока контактов: одиночный | По запросу | !нет серта | 10
| H5550005939R | A5550004048 | CONTROL SWITCH | SELECTOR SWITCH | S2SRN SERIES | S2SRN-L3BRABDM | RED A1 B1 DC | S2SRN-L3BRABDM^RED A1 B1 DC |  | По запросу | !нет серта | 10
| A5550004559R | A5550004559 | CONTROL SWITCH | SELECTOR SWITCH | S2SRN SERIES | S2SRN-L3BRABL | RED A1 B1 AC | S2SRN-L3BRABL^RED A1 B1 AC |  | 770 | RU С-KR.АЯ46.В.22548/21 | 10
| A5550004560R | A5550004560 | CONTROL SWITCH | SELECTOR SWITCH | S2SRN SERIES | S2SRN-L3BRABLM | RED A1 B1 AC | S2SRN-L3BRABLM^RED A1 B1 AC |  | 770 | RU С-KR.АЯ46.В.22548/21 | 10
| A5550003951R | A5550003951 | CONTROL SWITCH | SELECTOR SWITCH | S2SRN SERIES | S2SRN-L3BRAD | RED A1 DC | S2SRN-L3BRAD^RED A1 DC | Селекторный переключатель, с короткой ручкой, выступающего типа, С подсветкой, 22/25, 2-позиционный, с фиксацией, влево 45, вправо 45, Красный, 1 нормально открытый, многоуровневый, СИД 12-24В~ 50/60Hz 12-24 В= | 590 | RU С-KR.АЯ46.В.22548/21 | 10
| A5550003952R | A5550003952 | CONTROL SWITCH | SELECTOR SWITCH | S2SRN SERIES | S2SRN-L3BRADM | RED A1 DC | S2SRN-L3BRADM^RED A1 DC | Селекторный переключатель, с короткой ручкой, выступающего типа, С подсветкой, 22/25, 2-позиционный, с фиксацией, влево 45, вправо 45, Красный, 1 нормально открытый, многоуровневый, СИД 12-24В~ 50/60Hz 12-24 В= | 590 | RU С-KR.АЯ46.В.22548/21 | 10
| A5550004463R | A5550004463 | CONTROL SWITCH | SELECTOR SWITCH | S2SRN SERIES | S2SRN-L3BRAL | RED A1 AC | S2SRN-L3BRAL^RED A1 AC |  | 620 | RU С-KR.АЯ46.В.22548/21 | 10
| A5550004464R | A5550004464 | CONTROL SWITCH | SELECTOR SWITCH | S2SRN SERIES | S2SRN-L3BRALM | RED A1 AC | S2SRN-L3BRALM^RED A1 AC | Селекторный переключатель, с короткой ручкой, выступающего типа, С подсветкой, 22/25, 2-позиционный, с фиксацией, влево 45, вправо 45, Красный, 1 нормально открытый, многоуровневый, СИД 110-220В~ 50/60Hz | 620 | RU С-KR.АЯ46.В.22548/21 | 10
| A5550003999R | A5550003999 | CONTROL SWITCH | SELECTOR SWITCH | S2SRN SERIES | S2SRN-L3BRBD | RED B1 DC | S2SRN-L3BRBD^RED B1 DC |  | 590 | RU С-KR.АЯ46.В.22548/21 | 10
| A5550004000R | A5550004000 | CONTROL SWITCH | SELECTOR SWITCH | S2SRN SERIES | S2SRN-L3BRBDM | RED B1 DC | S2SRN-L3BRBDM^RED B1 DC |  | 590 | RU С-KR.АЯ46.В.22548/21 | 10
| A5550004511R | A5550004511 | CONTROL SWITCH | SELECTOR SWITCH | S2SRN SERIES | S2SRN-L3BRBL | RED B1 AC | S2SRN-L3BRBL^RED B1 AC |  | 620 | RU С-KR.АЯ46.В.22548/21 | 10
| A5550004512R | A5550004512 | CONTROL SWITCH | SELECTOR SWITCH | S2SRN SERIES | S2SRN-L3BRBLM | RED B1 AC | S2SRN-L3BRBLM^RED B1 AC |  | 620 | RU С-KR.АЯ46.В.22548/21 | 10
| A5550003846R | A5550003846 | CONTROL SWITCH | SELECTOR SWITCH | S2SRN SERIES | S2SRN-L3BY |  | S2SRN-L3BY^ | Селекторный переключатель, 22/25 мм, 2-х позиционный, фиксируемый, С выступающей длинной ручкой "акула", желтый | 120 | ОР 22/09/0103 от 19.09.2022 ИП 20.09-22/05 от 20.09.2022 | 10
| H5550006242R | A5550004351 | CONTROL SWITCH | SELECTOR SWITCH | S2SRN SERIES | S2SRN-L3BY2AD | YELLOW A2 DC | S2SRN-L3BY2AD^YELLOW A2 DC |  | По запросу | !нет серта | 10
| H5550006243R | A5550004352 | CONTROL SWITCH | SELECTOR SWITCH | S2SRN SERIES | S2SRN-L3BY2ADM | YELLOW A2 DC | S2SRN-L3BY2ADM^YELLOW A2 DC |  | По запросу | !нет серта | 10
| H5550006754R | A5550004863 | CONTROL SWITCH | SELECTOR SWITCH | S2SRN SERIES | S2SRN-L3BY2AL | YELLOW A2 AC | S2SRN-L3BY2AL^YELLOW A2 AC |  | По запросу | !нет серта | 10
| H5550006755R | A5550004864 | CONTROL SWITCH | SELECTOR SWITCH | S2SRN SERIES | S2SRN-L3BY2ALM | YELLOW A2 AC | S2SRN-L3BY2ALM^YELLOW A2 AC |  | По запросу | !нет серта | 10
| H5550006290R | A5550004399 | CONTROL SWITCH | SELECTOR SWITCH | S2SRN SERIES | S2SRN-L3BY2BD | YELLOW B2 DC | S2SRN-L3BY2BD^YELLOW B2 DC |  | По запросу | !нет серта | 10
| H5550006291R | A5550004400 | CONTROL SWITCH | SELECTOR SWITCH | S2SRN SERIES | S2SRN-L3BY2BDM | YELLOW B2 DC | S2SRN-L3BY2BDM^YELLOW B2 DC |  | По запросу | !нет серта | 10
| H5550006802R | A5550004911 | CONTROL SWITCH | SELECTOR SWITCH | S2SRN SERIES | S2SRN-L3BY2BL | YELLOW B2 AC | S2SRN-L3BY2BL^YELLOW B2 AC |  | По запросу | !нет серта | 10
| H5550006803R | A5550004912 | CONTROL SWITCH | SELECTOR SWITCH | S2SRN SERIES | S2SRN-L3BY2BLM | YELLOW B2 AC | S2SRN-L3BY2BLM^YELLOW B2 AC |  | По запросу | !нет серта | 10
| H5550006322R | A5550004431 | CONTROL SWITCH | SELECTOR SWITCH | S2SRN SERIES | S2SRN-L3BYABD | YELLOW A1 B1 DC | S2SRN-L3BYABD^YELLOW A1 B1 DC |  | По запросу | !нет серта | 10
| H5550006323R | A5550004432 | CONTROL SWITCH | SELECTOR SWITCH | S2SRN SERIES | S2SRN-L3BYABDM | YELLOW A1 B1 DC | S2SRN-L3BYABDM^YELLOW A1 B1 DC |  | По запросу | !нет серта | 10
| H5550006834R | A5550004943 | CONTROL SWITCH | SELECTOR SWITCH | S2SRN SERIES | S2SRN-L3BYABL | YELLOW A1 B1 AC | S2SRN-L3BYABL^YELLOW A1 B1 AC |  | По запросу | !нет серта | 10
| H5550006835R | A5550004944 | CONTROL SWITCH | SELECTOR SWITCH | S2SRN SERIES | S2SRN-L3BYABLM | YELLOW A1 B1 AC | S2SRN-L3BYABLM^YELLOW A1 B1 AC |  | По запросу | !нет серта | 10
| A5550004335R | A5550004335 | CONTROL SWITCH | SELECTOR SWITCH | S2SRN SERIES | S2SRN-L3BYAD | YELLOW A1 DC | S2SRN-L3BYAD^YELLOW A1 DC |  | По запросу | !нет серта | 10
| H5550006227R | A5550004336 | CONTROL SWITCH | SELECTOR SWITCH | S2SRN SERIES | S2SRN-L3BYADM | YELLOW A1 DC | S2SRN-L3BYADM^YELLOW A1 DC | Селекторный переключатель, с короткой ручкой, выступающего типа, С подсветкой, 22/25, 2-позиционный, с фиксацией, влево 45, вправо 45, Желтый, 1 нормально открытый, многоуровневый, СИД 12-24В~ 50/60Hz 12-24 В= | По запросу | !нет серта | 10
| A5550004847R | A5550004847 | CONTROL SWITCH | SELECTOR SWITCH | S2SRN SERIES | S2SRN-L3BYAL | YELLOW A1 AC | S2SRN-L3BYAL^YELLOW A1 AC |  | По запросу | !нет серта | 10
| H5550006739R | A5550004848 | CONTROL SWITCH | SELECTOR SWITCH | S2SRN SERIES | S2SRN-L3BYALM | YELLOW A1 AC | S2SRN-L3BYALM^YELLOW A1 AC |  | По запросу | !нет серта | 10
| H5550006274R | A5550004383 | CONTROL SWITCH | SELECTOR SWITCH | S2SRN SERIES | S2SRN-L3BYBD | YELLOW B1 DC | S2SRN-L3BYBD^YELLOW B1 DC |  | По запросу | !нет серта | 10
| H5550006275R | A5550004384 | CONTROL SWITCH | SELECTOR SWITCH | S2SRN SERIES | S2SRN-L3BYBDM | YELLOW B1 DC | S2SRN-L3BYBDM^YELLOW B1 DC |  | По запросу | !нет серта | 10
| H5550006786R | A5550004895 | CONTROL SWITCH | SELECTOR SWITCH | S2SRN SERIES | S2SRN-L3BYBL | YELLOW B1 AC | S2SRN-L3BYBL^YELLOW B1 AC |  | По запросу | !нет серта | 10
| H5550006787R | A5550004896 | CONTROL SWITCH | SELECTOR SWITCH | S2SRN SERIES | S2SRN-L3BYBLM | YELLOW B1 AC | S2SRN-L3BYBLM^YELLOW B1 AC |  | По запросу | !нет серта | 10
| H5550005644R | A5550003753 | CONTROL SWITCH | SELECTOR SWITCH | S2SRN SERIES | S2SRN-L4AB |  | S2SRN-L4AB^ |  | 120 | ОР 22/09/0103 от 19.09.2022 ИП 20.09-22/05 от 20.09.2022 | 10
| H5550005988R | A5550004097 | CONTROL SWITCH | SELECTOR SWITCH | S2SRN SERIES | S2SRN-L4AB2AD | BLUE A2 DC | S2SRN-L4AB2AD^BLUE A2 DC |  | По запросу | !нет серта | 10
| H5550005989R | A5550004098 | CONTROL SWITCH | SELECTOR SWITCH | S2SRN SERIES | S2SRN-L4AB2ADM | BLUE A2 DC | S2SRN-L4AB2ADM^BLUE A2 DC |  | По запросу | !нет серта | 10
| H5550006500R | A5550004609 | CONTROL SWITCH | SELECTOR SWITCH | S2SRN SERIES | S2SRN-L4AB2AL | BLUE A2 AC | S2SRN-L4AB2AL^BLUE A2 AC |  | По запросу | !нет серта | 10
| H5550006501R | A5550004610 | CONTROL SWITCH | SELECTOR SWITCH | S2SRN SERIES | S2SRN-L4AB2ALM | BLUE A2 AC | S2SRN-L4AB2ALM^BLUE A2 AC |  | По запросу | !нет серта | 10
| H5550006036R | A5550004145 | CONTROL SWITCH | SELECTOR SWITCH | S2SRN SERIES | S2SRN-L4AB2BD | BLUE B2 DC | S2SRN-L4AB2BD^BLUE B2 DC |  | По запросу | !нет серта | 10
| H5550006037R | A5550004146 | CONTROL SWITCH | SELECTOR SWITCH | S2SRN SERIES | S2SRN-L4AB2BDM | BLUE B2 DC | S2SRN-L4AB2BDM^BLUE B2 DC |  | По запросу | !нет серта | 10
| H5550006548R | A5550004657 | CONTROL SWITCH | SELECTOR SWITCH | S2SRN SERIES | S2SRN-L4AB2BL | BLUE B2 AC | S2SRN-L4AB2BL^BLUE B2 AC |  | По запросу | !нет серта | 10
| H5550006549R | A5550004658 | CONTROL SWITCH | SELECTOR SWITCH | S2SRN SERIES | S2SRN-L4AB2BLM | BLUE B2 AC | S2SRN-L4AB2BLM^BLUE B2 AC |  | По запросу | !нет серта | 10
| H5550006068R | A5550004177 | CONTROL SWITCH | SELECTOR SWITCH | S2SRN SERIES | S2SRN-L4ABABD | BLUE A1 B1 DC | S2SRN-L4ABABD^BLUE A1 B1 DC |  | По запросу | !нет серта | 10
| H5550006069R | A5550004178 | CONTROL SWITCH | SELECTOR SWITCH | S2SRN SERIES | S2SRN-L4ABABDM | BLUE A1 B1 DC | S2SRN-L4ABABDM^BLUE A1 B1 DC |  | По запросу | !нет серта | 10
| H5550006580R | A5550004689 | CONTROL SWITCH | SELECTOR SWITCH | S2SRN SERIES | S2SRN-L4ABABL | BLUE A1 B1 AC | S2SRN-L4ABABL^BLUE A1 B1 AC |  | По запросу | !нет серта | 10
| H5550006581R | A5550004690 | CONTROL SWITCH | SELECTOR SWITCH | S2SRN SERIES | S2SRN-L4ABABLM | BLUE A1 B1 AC | S2SRN-L4ABABLM^BLUE A1 B1 AC |  | По запросу | !нет серта | 10
| H5550005972R | A5550004081 | CONTROL SWITCH | SELECTOR SWITCH | S2SRN SERIES | S2SRN-L4ABAD | BLUE A1 DC | S2SRN-L4ABAD^BLUE A1 DC |  | По запросу | !нет серта | 10
| H5550005973R | A5550004082 | CONTROL SWITCH | SELECTOR SWITCH | S2SRN SERIES | S2SRN-L4ABADM | BLUE A1 DC | S2SRN-L4ABADM^BLUE A1 DC |  | По запросу | !нет серта | 10
| H5550006484R | A5550004593 | CONTROL SWITCH | SELECTOR SWITCH | S2SRN SERIES | S2SRN-L4ABAL | BLUE A1 AC | S2SRN-L4ABAL^BLUE A1 AC |  | По запросу | !нет серта | 10
| H5550006485R | A5550004594 | CONTROL SWITCH | SELECTOR SWITCH | S2SRN SERIES | S2SRN-L4ABALM | BLUE A1 AC | S2SRN-L4ABALM^BLUE A1 AC |  | По запросу | !нет серта | 10
| H5550006020R | A5550004129 | CONTROL SWITCH | SELECTOR SWITCH | S2SRN SERIES | S2SRN-L4ABBD | BLUE B1 DC | S2SRN-L4ABBD^BLUE B1 DC |  | По запросу | !нет серта | 10
| H5550006021R | A5550004130 | CONTROL SWITCH | SELECTOR SWITCH | S2SRN SERIES | S2SRN-L4ABBDM | BLUE B1 DC | S2SRN-L4ABBDM^BLUE B1 DC |  | По запросу | !нет серта | 10
| H5550006532R | A5550004641 | CONTROL SWITCH | SELECTOR SWITCH | S2SRN SERIES | S2SRN-L4ABBL | BLUE B1 AC | S2SRN-L4ABBL^BLUE B1 AC |  | По запросу | !нет серта | 10
| H5550006533R | A5550004642 | CONTROL SWITCH | SELECTOR SWITCH | S2SRN SERIES | S2SRN-L4ABBLM | BLUE B1 AC | S2SRN-L4ABBLM^BLUE B1 AC |  | По запросу | !нет серта | 10
| A5550003801R | A5550003801 | CONTROL SWITCH | SELECTOR SWITCH | S2SRN SERIES | S2SRN-L4AG |  | S2SRN-L4AG^ | Селекторный переключатель круглый Ø22/25 (выступающий), зеленый, с подсветкой, рукоятка длинная, 2-х позиционный, с фиксацией, рабочий угол: центр 0°, вправо 90°, форма рукоятки "акула", без блоков контактов, без блока индикации, тип блока контактов: одиночный, Uпит. Нет | 120 | ОР 22/09/0103 от 19.09.2022 ИП 20.09-22/05 от 20.09.2022 | 10
| H5550006116R | A5550004225 | CONTROL SWITCH | SELECTOR SWITCH | S2SRN SERIES | S2SRN-L4AG2AD | GREEN A2 DC | S2SRN-L4AG2AD^GREEN A2 DC |  | По запросу | !нет серта | 10
| H5550006117R | A5550004226 | CONTROL SWITCH | SELECTOR SWITCH | S2SRN SERIES | S2SRN-L4AG2ADM | GREEN A2 DC | S2SRN-L4AG2ADM^GREEN A2 DC |  | По запросу | !нет серта | 10
| A5550004737R | A5550004737 | CONTROL SWITCH | SELECTOR SWITCH | S2SRN SERIES | S2SRN-L4AG2AL | GREEN A2 AC | S2SRN-L4AG2AL^GREEN A2 AC | Селекторный переключатель, с длинной ручкой, выступающего типа, С подсветкой, 22/25, 2-позиционный, с фиксацией, По центру 0, вправо 90, Зеленый, 2 нормально открытых, Модульный тип, СИД 110-220В~ 50/60Hz | 770 | RU С-KR.АЯ46.В.22548/21 | 10
| H5550006629R | A5550004738 | CONTROL SWITCH | SELECTOR SWITCH | S2SRN SERIES | S2SRN-L4AG2ALM | GREEN A2 AC | S2SRN-L4AG2ALM^GREEN A2 AC |  | По запросу | !нет серта | 10
| H5550006164R | A5550004273 | CONTROL SWITCH | SELECTOR SWITCH | S2SRN SERIES | S2SRN-L4AG2BD | GREEN B2 DC | S2SRN-L4AG2BD^GREEN B2 DC |  | По запросу | !нет серта | 10
| H5550006165R | A5550004274 | CONTROL SWITCH | SELECTOR SWITCH | S2SRN SERIES | S2SRN-L4AG2BDM | GREEN B2 DC | S2SRN-L4AG2BDM^GREEN B2 DC |  | По запросу | !нет серта | 10
| H5550006676R | A5550004785 | CONTROL SWITCH | SELECTOR SWITCH | S2SRN SERIES | S2SRN-L4AG2BL | GREEN B2 AC | S2SRN-L4AG2BL^GREEN B2 AC |  | По запросу | !нет серта | 10
| H5550006677R | A5550004786 | CONTROL SWITCH | SELECTOR SWITCH | S2SRN SERIES | S2SRN-L4AG2BLM | GREEN B2 AC | S2SRN-L4AG2BLM^GREEN B2 AC |  | По запросу | !нет серта | 10
| A5550004305R | A5550004305 | CONTROL SWITCH | SELECTOR SWITCH | S2SRN SERIES | S2SRN-L4AGABD | GREEN A1 B1 DC | S2SRN-L4AGABD^GREEN A1 B1 DC |  | 740 | RU С-KR.АЯ46.В.22548/21 | 10
| H5550006197R | A5550004306 | CONTROL SWITCH | SELECTOR SWITCH | S2SRN SERIES | S2SRN-L4AGABDM | GREEN A1 B1 DC | S2SRN-L4AGABDM^GREEN A1 B1 DC |  | По запросу | !нет серта | 10
| H5550006708R | A5550004817 | CONTROL SWITCH | SELECTOR SWITCH | S2SRN SERIES | S2SRN-L4AGABL | GREEN A1 B1 AC | S2SRN-L4AGABL^GREEN A1 B1 AC |  | По запросу | !нет серта | 10
| H5550006709R | A5550004818 | CONTROL SWITCH | SELECTOR SWITCH | S2SRN SERIES | S2SRN-L4AGABLM | GREEN A1 B1 AC | S2SRN-L4AGABLM^GREEN A1 B1 AC |  | По запросу | !нет серта | 10
| H5550006100R | A5550004209 | CONTROL SWITCH | SELECTOR SWITCH | S2SRN SERIES | S2SRN-L4AGAD | GREEN A1 DC | S2SRN-L4AGAD^GREEN A1 DC |  | По запросу | !нет серта | 10
| H5550006101R | A5550004210 | CONTROL SWITCH | SELECTOR SWITCH | S2SRN SERIES | S2SRN-L4AGADM | GREEN A1 DC | S2SRN-L4AGADM^GREEN A1 DC | Селекторный переключатель, с длинной ручкой, выступающего типа, С подсветкой, 22/25, 2-позиционный, без возврата, влево 90, вправо 90, зелёный, 1 нормально открытый, Модульный тип, СИД 110-220В~ 50/60Hz | По запросу | !нет серта | 10
| H5550006612R | A5550004721 | CONTROL SWITCH | SELECTOR SWITCH | S2SRN SERIES | S2SRN-L4AGAL | GREEN A1 AC | S2SRN-L4AGAL^GREEN A1 AC |  | По запросу | !нет серта | 10
| A5550004722R | A5550004722 | CONTROL SWITCH | SELECTOR SWITCH | S2SRN SERIES | S2SRN-L4AGALM | GREEN A1 AC | S2SRN-L4AGALM^GREEN A1 AC |  | По запросу | !нет серта | 10
| H5550006148R | A5550004257 | CONTROL SWITCH | SELECTOR SWITCH | S2SRN SERIES | S2SRN-L4AGBD | GREEN B1 DC | S2SRN-L4AGBD^GREEN B1 DC |  | По запросу | !нет серта | 10
| H5550006149R | A5550004258 | CONTROL SWITCH | SELECTOR SWITCH | S2SRN SERIES | S2SRN-L4AGBDM | GREEN B1 DC | S2SRN-L4AGBDM^GREEN B1 DC |  | По запросу | !нет серта | 10
| H5550006660R | A5550004769 | CONTROL SWITCH | SELECTOR SWITCH | S2SRN SERIES | S2SRN-L4AGBL | GREEN B1 AC | S2SRN-L4AGBL^GREEN B1 AC |  | По запросу | !нет серта | 10
| H5550006661R | A5550004770 | CONTROL SWITCH | SELECTOR SWITCH | S2SRN SERIES | S2SRN-L4AGBLM | GREEN B1 AC | S2SRN-L4AGBLM^GREEN B1 AC |  | По запросу | !нет серта | 10
| A5550003705R | A5550003705 | CONTROL SWITCH | SELECTOR SWITCH | S2SRN SERIES | S2SRN-L4AR |  | S2SRN-L4AR^ |  | 120 | ОР 22/09/0103 от 19.09.2022 ИП 20.09-22/05 от 20.09.2022 | 10
| H5550005860R | A5550003969 | CONTROL SWITCH | SELECTOR SWITCH | S2SRN SERIES | S2SRN-L4AR2AD | RED A2 DC | S2SRN-L4AR2AD^RED A2 DC |  | По запросу | !нет серта | 10
| H5550005861R | A5550003970 | CONTROL SWITCH | SELECTOR SWITCH | S2SRN SERIES | S2SRN-L4AR2ADM | RED A2 DC | S2SRN-L4AR2ADM^RED A2 DC |  | По запросу | !нет серта | 10
| A5550004481R | A5550004481 | CONTROL SWITCH | SELECTOR SWITCH | S2SRN SERIES | S2SRN-L4AR2AL | RED A2 AC | S2SRN-L4AR2AL^RED A2 AC |  | 770 | RU С-KR.АЯ46.В.22548/21 | 10
| A5550004482R | A5550004482 | CONTROL SWITCH | SELECTOR SWITCH | S2SRN SERIES | S2SRN-L4AR2ALM | RED A2 AC | S2SRN-L4AR2ALM^RED A2 AC |  | 770 | RU С-KR.АЯ46.В.22548/21 | 10
| H5550005908R | A5550004017 | CONTROL SWITCH | SELECTOR SWITCH | S2SRN SERIES | S2SRN-L4AR2BD | RED B2 DC | S2SRN-L4AR2BD^RED B2 DC |  | По запросу | !нет серта | 10
| H5550005909R | A5550004018 | CONTROL SWITCH | SELECTOR SWITCH | S2SRN SERIES | S2SRN-L4AR2BDM | RED B2 DC | S2SRN-L4AR2BDM^RED B2 DC |  | По запросу | !нет серта | 10
| A5550004529R | A5550004529 | CONTROL SWITCH | SELECTOR SWITCH | S2SRN SERIES | S2SRN-L4AR2BL | RED B2 AC | S2SRN-L4AR2BL^RED B2 AC |  | 770 | RU С-KR.АЯ46.В.22548/21 | 10
| A5550004530R | A5550004530 | CONTROL SWITCH | SELECTOR SWITCH | S2SRN SERIES | S2SRN-L4AR2BLM | RED B2 AC | S2SRN-L4AR2BLM^RED B2 AC |  | 770 | RU С-KR.АЯ46.В.22548/21 | 10
| H5550005940R | A5550004049 | CONTROL SWITCH | SELECTOR SWITCH | S2SRN SERIES | S2SRN-L4ARABD | RED A1 B1 DC | S2SRN-L4ARABD^RED A1 B1 DC |  | По запросу | !нет серта | 10
| H5550005941R | A5550004050 | CONTROL SWITCH | SELECTOR SWITCH | S2SRN SERIES | S2SRN-L4ARABDM | RED A1 B1 DC | S2SRN-L4ARABDM^RED A1 B1 DC |  | По запросу | !нет серта | 10
| A5550004561R | A5550004561 | CONTROL SWITCH | SELECTOR SWITCH | S2SRN SERIES | S2SRN-L4ARABL | RED A1 B1 AC | S2SRN-L4ARABL^RED A1 B1 AC |  | 770 | RU С-KR.АЯ46.В.22548/21 | 10
| A5550004562R | A5550004562 | CONTROL SWITCH | SELECTOR SWITCH | S2SRN SERIES | S2SRN-L4ARABLM | RED A1 B1 AC | S2SRN-L4ARABLM^RED A1 B1 AC |  | 770 | RU С-KR.АЯ46.В.22548/21 | 10
| A5550003953R | A5550003953 | CONTROL SWITCH | SELECTOR SWITCH | S2SRN SERIES | S2SRN-L4ARAD | RED A1 DC | S2SRN-L4ARAD^RED A1 DC |  | 590 | RU С-KR.АЯ46.В.22548/21 | 10
| A5550003954R | A5550003954 | CONTROL SWITCH | SELECTOR SWITCH | S2SRN SERIES | S2SRN-L4ARADM | RED A1 DC | S2SRN-L4ARADM^RED A1 DC |  | 590 | RU С-KR.АЯ46.В.22548/21 | 10
| A5550004465R | A5550004465 | CONTROL SWITCH | SELECTOR SWITCH | S2SRN SERIES | S2SRN-L4ARAL | RED A1 AC | S2SRN-L4ARAL^RED A1 AC |  | 620 | RU С-KR.АЯ46.В.22548/21 | 10
| A5550004466R | A5550004466 | CONTROL SWITCH | SELECTOR SWITCH | S2SRN SERIES | S2SRN-L4ARALM | RED A1 AC | S2SRN-L4ARALM^RED A1 AC |  | 620 | RU С-KR.АЯ46.В.22548/21 | 10
| A5550004001R | A5550004001 | CONTROL SWITCH | SELECTOR SWITCH | S2SRN SERIES | S2SRN-L4ARBD | RED B1 DC | S2SRN-L4ARBD^RED B1 DC |  | 590 | RU С-KR.АЯ46.В.22548/21 | 10
| A5550004002R | A5550004002 | CONTROL SWITCH | SELECTOR SWITCH | S2SRN SERIES | S2SRN-L4ARBDM | RED B1 DC | S2SRN-L4ARBDM^RED B1 DC |  | 590 | RU С-KR.АЯ46.В.22548/21 | 10
| A5550004513R | A5550004513 | CONTROL SWITCH | SELECTOR SWITCH | S2SRN SERIES | S2SRN-L4ARBL | RED B1 AC | S2SRN-L4ARBL^RED B1 AC |  | 620 | RU С-KR.АЯ46.В.22548/21 | 10
| A5550004514R | A5550004514 | CONTROL SWITCH | SELECTOR SWITCH | S2SRN SERIES | S2SRN-L4ARBLM | RED B1 AC | S2SRN-L4ARBLM^RED B1 AC |  | 620 | RU С-KR.АЯ46.В.22548/21 | 10
| H5550005740R | A5550003849 | CONTROL SWITCH | SELECTOR SWITCH | S2SRN SERIES | S2SRN-L4AY |  | S2SRN-L4AY^ |  | 120 | ОР 22/09/0103 от 19.09.2022 ИП 20.09-22/05 от 20.09.2022 | 10
| H5550006244R | A5550004353 | CONTROL SWITCH | SELECTOR SWITCH | S2SRN SERIES | S2SRN-L4AY2AD | YELLOW A2 DC | S2SRN-L4AY2AD^YELLOW A2 DC |  | По запросу | !нет серта | 10
| H5550006245R | A5550004354 | CONTROL SWITCH | SELECTOR SWITCH | S2SRN SERIES | S2SRN-L4AY2ADM | YELLOW A2 DC | S2SRN-L4AY2ADM^YELLOW A2 DC |  | По запросу | !нет серта | 10
| H5550006756R | A5550004865 | CONTROL SWITCH | SELECTOR SWITCH | S2SRN SERIES | S2SRN-L4AY2AL | YELLOW A2 AC | S2SRN-L4AY2AL^YELLOW A2 AC |  | По запросу | !нет серта | 10
| H5550006757R | A5550004866 | CONTROL SWITCH | SELECTOR SWITCH | S2SRN SERIES | S2SRN-L4AY2ALM | YELLOW A2 AC | S2SRN-L4AY2ALM^YELLOW A2 AC |  | По запросу | !нет серта | 10
| H5550006292R | A5550004401 | CONTROL SWITCH | SELECTOR SWITCH | S2SRN SERIES | S2SRN-L4AY2BD | YELLOW B2 DC | S2SRN-L4AY2BD^YELLOW B2 DC |  | По запросу | !нет серта | 10
| H5550006293R | A5550004402 | CONTROL SWITCH | SELECTOR SWITCH | S2SRN SERIES | S2SRN-L4AY2BDM | YELLOW B2 DC | S2SRN-L4AY2BDM^YELLOW B2 DC |  | По запросу | !нет серта | 10
| H5550006804R | A5550004913 | CONTROL SWITCH | SELECTOR SWITCH | S2SRN SERIES | S2SRN-L4AY2BL | YELLOW B2 AC | S2SRN-L4AY2BL^YELLOW B2 AC |  | По запросу | !нет серта | 10
| H5550006805R | A5550004914 | CONTROL SWITCH | SELECTOR SWITCH | S2SRN SERIES | S2SRN-L4AY2BLM | YELLOW B2 AC | S2SRN-L4AY2BLM^YELLOW B2 AC |  | По запросу | !нет серта | 10
| H5550006324R | A5550004433 | CONTROL SWITCH | SELECTOR SWITCH | S2SRN SERIES | S2SRN-L4AYABD | YELLOW A1 B1 DC | S2SRN-L4AYABD^YELLOW A1 B1 DC |  | По запросу | !нет серта | 10
| H5550006325R | A5550004434 | CONTROL SWITCH | SELECTOR SWITCH | S2SRN SERIES | S2SRN-L4AYABDM | YELLOW A1 B1 DC | S2SRN-L4AYABDM^YELLOW A1 B1 DC |  | По запросу | !нет серта | 10
| H5550006836R | A5550004945 | CONTROL SWITCH | SELECTOR SWITCH | S2SRN SERIES | S2SRN-L4AYABL | YELLOW A1 B1 AC | S2SRN-L4AYABL^YELLOW A1 B1 AC |  | По запросу | !нет серта | 10
| H5550006837R | A5550004946 | CONTROL SWITCH | SELECTOR SWITCH | S2SRN SERIES | S2SRN-L4AYABLM | YELLOW A1 B1 AC | S2SRN-L4AYABLM^YELLOW A1 B1 AC |  | По запросу | !нет серта | 10
| H5550006228R | A5550004337 | CONTROL SWITCH | SELECTOR SWITCH | S2SRN SERIES | S2SRN-L4AYAD | YELLOW A1 DC | S2SRN-L4AYAD^YELLOW A1 DC |  | По запросу | !нет серта | 10
| H5550006229R | A5550004338 | CONTROL SWITCH | SELECTOR SWITCH | S2SRN SERIES | S2SRN-L4AYADM | YELLOW A1 DC | S2SRN-L4AYADM^YELLOW A1 DC |  | По запросу | !нет серта | 10
| H5550006740R | A5550004849 | CONTROL SWITCH | SELECTOR SWITCH | S2SRN SERIES | S2SRN-L4AYAL | YELLOW A1 AC | S2SRN-L4AYAL^YELLOW A1 AC |  | По запросу | !нет серта | 10
| H5550006741R | A5550004850 | CONTROL SWITCH | SELECTOR SWITCH | S2SRN SERIES | S2SRN-L4AYALM | YELLOW A1 AC | S2SRN-L4AYALM^YELLOW A1 AC |  | По запросу | !нет серта | 10
| H5550006276R | A5550004385 | CONTROL SWITCH | SELECTOR SWITCH | S2SRN SERIES | S2SRN-L4AYBD | YELLOW B1 DC | S2SRN-L4AYBD^YELLOW B1 DC |  | По запросу | !нет серта | 10
| H5550006277R | A5550004386 | CONTROL SWITCH | SELECTOR SWITCH | S2SRN SERIES | S2SRN-L4AYBDM | YELLOW B1 DC | S2SRN-L4AYBDM^YELLOW B1 DC |  | По запросу | !нет серта | 10
| H5550006788R | A5550004897 | CONTROL SWITCH | SELECTOR SWITCH | S2SRN SERIES | S2SRN-L4AYBL | YELLOW B1 AC | S2SRN-L4AYBL^YELLOW B1 AC |  | По запросу | !нет серта | 10
| H5550006789R | A5550004898 | CONTROL SWITCH | SELECTOR SWITCH | S2SRN SERIES | S2SRN-L4AYBLM | YELLOW B1 AC | S2SRN-L4AYBLM^YELLOW B1 AC |  | По запросу | !нет серта | 10
| H5550005647R | A5550003756 | CONTROL SWITCH | SELECTOR SWITCH | S2SRN SERIES | S2SRN-L4BB |  | S2SRN-L4BB^ |  | 120 | ОР 22/09/0103 от 19.09.2022 ИП 20.09-22/05 от 20.09.2022 | 10
| H5550005990R | A5550004099 | CONTROL SWITCH | SELECTOR SWITCH | S2SRN SERIES | S2SRN-L4BB2AD | BLUE A2 DC | S2SRN-L4BB2AD^BLUE A2 DC |  | По запросу | !нет серта | 10
| H5550005991R | A5550004100 | CONTROL SWITCH | SELECTOR SWITCH | S2SRN SERIES | S2SRN-L4BB2ADM | BLUE A2 DC | S2SRN-L4BB2ADM^BLUE A2 DC |  | По запросу | !нет серта | 10
| H5550006502R | A5550004611 | CONTROL SWITCH | SELECTOR SWITCH | S2SRN SERIES | S2SRN-L4BB2AL | BLUE A2 AC | S2SRN-L4BB2AL^BLUE A2 AC |  | По запросу | !нет серта | 10
| H5550006503R | A5550004612 | CONTROL SWITCH | SELECTOR SWITCH | S2SRN SERIES | S2SRN-L4BB2ALM | BLUE A2 AC | S2SRN-L4BB2ALM^BLUE A2 AC |  | По запросу | !нет серта | 10
| H5550006038R | A5550004147 | CONTROL SWITCH | SELECTOR SWITCH | S2SRN SERIES | S2SRN-L4BB2BD | BLUE B2 DC | S2SRN-L4BB2BD^BLUE B2 DC |  | По запросу | !нет серта | 10
| H5550006039R | A5550004148 | CONTROL SWITCH | SELECTOR SWITCH | S2SRN SERIES | S2SRN-L4BB2BDM | BLUE B2 DC | S2SRN-L4BB2BDM^BLUE B2 DC |  | По запросу | !нет серта | 10
| H5550006550R | A5550004659 | CONTROL SWITCH | SELECTOR SWITCH | S2SRN SERIES | S2SRN-L4BB2BL | BLUE B2 AC | S2SRN-L4BB2BL^BLUE B2 AC |  | По запросу | !нет серта | 10
| H5550006551R | A5550004660 | CONTROL SWITCH | SELECTOR SWITCH | S2SRN SERIES | S2SRN-L4BB2BLM | BLUE B2 AC | S2SRN-L4BB2BLM^BLUE B2 AC |  | По запросу | !нет серта | 10
| H5550006070R | A5550004179 | CONTROL SWITCH | SELECTOR SWITCH | S2SRN SERIES | S2SRN-L4BBABD | BLUE A1 B1 DC | S2SRN-L4BBABD^BLUE A1 B1 DC |  | По запросу | !нет серта | 10
| H5550006071R | A5550004180 | CONTROL SWITCH | SELECTOR SWITCH | S2SRN SERIES | S2SRN-L4BBABDM | BLUE A1 B1 DC | S2SRN-L4BBABDM^BLUE A1 B1 DC |  | По запросу | !нет серта | 10
| H5550006582R | A5550004691 | CONTROL SWITCH | SELECTOR SWITCH | S2SRN SERIES | S2SRN-L4BBABL | BLUE A1 B1 AC | S2SRN-L4BBABL^BLUE A1 B1 AC |  | По запросу | !нет серта | 10
| H5550006583R | A5550004692 | CONTROL SWITCH | SELECTOR SWITCH | S2SRN SERIES | S2SRN-L4BBABLM | BLUE A1 B1 AC | S2SRN-L4BBABLM^BLUE A1 B1 AC |  | По запросу | !нет серта | 10
| H5550005974R | A5550004083 | CONTROL SWITCH | SELECTOR SWITCH | S2SRN SERIES | S2SRN-L4BBAD | BLUE A1 DC | S2SRN-L4BBAD^BLUE A1 DC |  | По запросу | !нет серта | 10
| A5550004084R | A5550004084 | CONTROL SWITCH | SELECTOR SWITCH | S2SRN SERIES | S2SRN-L4BBADM | BLUE A1 DC | S2SRN-L4BBADM^BLUE A1 DC |  | По запросу | !нет серта | 10
| H5550006486R | A5550004595 | CONTROL SWITCH | SELECTOR SWITCH | S2SRN SERIES | S2SRN-L4BBAL | BLUE A1 AC | S2SRN-L4BBAL^BLUE A1 AC |  | По запросу | !нет серта | 10
| H5550006487R | A5550004596 | CONTROL SWITCH | SELECTOR SWITCH | S2SRN SERIES | S2SRN-L4BBALM | BLUE A1 AC | S2SRN-L4BBALM^BLUE A1 AC |  | По запросу | !нет серта | 10
| H5550006022R | A5550004131 | CONTROL SWITCH | SELECTOR SWITCH | S2SRN SERIES | S2SRN-L4BBBD | BLUE B1 DC | S2SRN-L4BBBD^BLUE B1 DC |  | По запросу | !нет серта | 10
| H5550006023R | A5550004132 | CONTROL SWITCH | SELECTOR SWITCH | S2SRN SERIES | S2SRN-L4BBBDM | BLUE B1 DC | S2SRN-L4BBBDM^BLUE B1 DC |  | По запросу | !нет серта | 10
| H5550006534R | A5550004643 | CONTROL SWITCH | SELECTOR SWITCH | S2SRN SERIES | S2SRN-L4BBBL | BLUE B1 AC | S2SRN-L4BBBL^BLUE B1 AC |  | По запросу | !нет серта | 10
| H5550006535R | A5550004644 | CONTROL SWITCH | SELECTOR SWITCH | S2SRN SERIES | S2SRN-L4BBBLM | BLUE B1 AC | S2SRN-L4BBBLM^BLUE B1 AC |  | По запросу | !нет серта | 10
| A5550003804R | A5550003804 | CONTROL SWITCH | SELECTOR SWITCH | S2SRN SERIES | S2SRN-L4BG |  | S2SRN-L4BG^ | Селекторный переключатель круглый, выступающий, монтажное отверстие: Ø22/25мм, цвет: зеленый, с подсветкой, рукоятка длинная, 2-х позиционный, с фиксацией, рабочий угол: влево 45°, вправо 45°, форма рукоятки: "акула", корпус кнопочного выключателя без блока контактов (Uпит. НЕТ), без блока индикации (Uпит. НЕТ), тип блока контактов: одиночный | 120 | ОР 22/09/0103 от 19.09.2022 ИП 20.09-22/05 от 20.09.2022 | 10
| H5550006118R | A5550004227 | CONTROL SWITCH | SELECTOR SWITCH | S2SRN SERIES | S2SRN-L4BG2AD | GREEN A2 DC | S2SRN-L4BG2AD^GREEN A2 DC |  | По запросу | !нет серта | 10
| H5550006119R | A5550004228 | CONTROL SWITCH | SELECTOR SWITCH | S2SRN SERIES | S2SRN-L4BG2ADM | GREEN A2 DC | S2SRN-L4BG2ADM^GREEN A2 DC |  | По запросу | !нет серта | 10
| H5550006630R | A5550004739 | CONTROL SWITCH | SELECTOR SWITCH | S2SRN SERIES | S2SRN-L4BG2AL | GREEN A2 AC | S2SRN-L4BG2AL^GREEN A2 AC |  | По запросу | !нет серта | 10
| A5550004740R | A5550004740 | CONTROL SWITCH | SELECTOR SWITCH | S2SRN SERIES | S2SRN-L4BG2ALM | GREEN A2 AC | S2SRN-L4BG2ALM^GREEN A2 AC |  | По запросу | !нет серта | 10
| H5550006166R | A5550004275 | CONTROL SWITCH | SELECTOR SWITCH | S2SRN SERIES | S2SRN-L4BG2BD | GREEN B2 DC | S2SRN-L4BG2BD^GREEN B2 DC |  | По запросу | !нет серта | 10
| H5550006167R | A5550004276 | CONTROL SWITCH | SELECTOR SWITCH | S2SRN SERIES | S2SRN-L4BG2BDM | GREEN B2 DC | S2SRN-L4BG2BDM^GREEN B2 DC |  | По запросу | !нет серта | 10
| H5550006678R | A5550004787 | CONTROL SWITCH | SELECTOR SWITCH | S2SRN SERIES | S2SRN-L4BG2BL | GREEN B2 AC | S2SRN-L4BG2BL^GREEN B2 AC |  | По запросу | !нет серта | 10
| H5550006679R | A5550004788 | CONTROL SWITCH | SELECTOR SWITCH | S2SRN SERIES | S2SRN-L4BG2BLM | GREEN B2 AC | S2SRN-L4BG2BLM^GREEN B2 AC |  | По запросу | !нет серта | 10
| H5550006198R | A5550004307 | CONTROL SWITCH | SELECTOR SWITCH | S2SRN SERIES | S2SRN-L4BGABD | GREEN A1 B1 DC | S2SRN-L4BGABD^GREEN A1 B1 DC |  | По запросу | !нет серта | 10
| H5550006199R | A5550004308 | CONTROL SWITCH | SELECTOR SWITCH | S2SRN SERIES | S2SRN-L4BGABDM | GREEN A1 B1 DC | S2SRN-L4BGABDM^GREEN A1 B1 DC |  | По запросу | !нет серта | 10
| H5550006710R | A5550004819 | CONTROL SWITCH | SELECTOR SWITCH | S2SRN SERIES | S2SRN-L4BGABL | GREEN A1 B1 AC | S2SRN-L4BGABL^GREEN A1 B1 AC |  | По запросу | !нет серта | 10
| H5550006711R | A5550004820 | CONTROL SWITCH | SELECTOR SWITCH | S2SRN SERIES | S2SRN-L4BGABLM | GREEN A1 B1 AC | S2SRN-L4BGABLM^GREEN A1 B1 AC |  | По запросу | !нет серта | 10
| A5550004211R | A5550004211 | CONTROL SWITCH | SELECTOR SWITCH | S2SRN SERIES | S2SRN-L4BGAD | GREEN A1 DC | S2SRN-L4BGAD^GREEN A1 DC |  | 590 | RU С-KR.АЯ46.В.22548/21 | 10
| H5550006103R | A5550004212 | CONTROL SWITCH | SELECTOR SWITCH | S2SRN SERIES | S2SRN-L4BGADM | GREEN A1 DC | S2SRN-L4BGADM^GREEN A1 DC |  | По запросу | !нет серта | 10
| A5550004723R | A5550004723 | CONTROL SWITCH | SELECTOR SWITCH | S2SRN SERIES | S2SRN-L4BGAL | GREEN A1 AC | S2SRN-L4BGAL^GREEN A1 AC |  | По запросу | !нет серта | 10
| H5550006615R | A5550004724 | CONTROL SWITCH | SELECTOR SWITCH | S2SRN SERIES | S2SRN-L4BGALM | GREEN A1 AC | S2SRN-L4BGALM^GREEN A1 AC |  | По запросу | !нет серта | 10
| H5550006150R | A5550004259 | CONTROL SWITCH | SELECTOR SWITCH | S2SRN SERIES | S2SRN-L4BGBD | GREEN B1 DC | S2SRN-L4BGBD^GREEN B1 DC |  | По запросу | !нет серта | 10
| H5550006151R | A5550004260 | CONTROL SWITCH | SELECTOR SWITCH | S2SRN SERIES | S2SRN-L4BGBDM | GREEN B1 DC | S2SRN-L4BGBDM^GREEN B1 DC |  | По запросу | !нет серта | 10
| H5550006662R | A5550004771 | CONTROL SWITCH | SELECTOR SWITCH | S2SRN SERIES | S2SRN-L4BGBL | GREEN B1 AC | S2SRN-L4BGBL^GREEN B1 AC |  | По запросу | !нет серта | 10
| H5550006663R | A5550004772 | CONTROL SWITCH | SELECTOR SWITCH | S2SRN SERIES | S2SRN-L4BGBLM | GREEN B1 AC | S2SRN-L4BGBLM^GREEN B1 AC |  | По запросу | !нет серта | 10
| A5550003708R | A5550003708 | CONTROL SWITCH | SELECTOR SWITCH | S2SRN SERIES | S2SRN-L4BR |  | S2SRN-L4BR^ |  | 120 | ОР 22/09/0103 от 19.09.2022 ИП 20.09-22/05 от 20.09.2022 | 10
| A5550003971R | A5550003971 | CONTROL SWITCH | SELECTOR SWITCH | S2SRN SERIES | S2SRN-L4BR2AD | RED A2 DC | S2SRN-L4BR2AD^RED A2 DC |  | 740 | RU С-KR.АЯ46.В.22548/21 | 10
| A5550003972R | A5550003972 | CONTROL SWITCH | SELECTOR SWITCH | S2SRN SERIES | S2SRN-L4BR2ADM | RED A2 DC | S2SRN-L4BR2ADM^RED A2 DC |  | 740 | RU С-KR.АЯ46.В.22548/21 | 10
| A5550004483R | A5550004483 | CONTROL SWITCH | SELECTOR SWITCH | S2SRN SERIES | S2SRN-L4BR2AL | RED A2 AC | S2SRN-L4BR2AL^RED A2 AC |  | 770 | RU С-KR.АЯ46.В.22548/21 | 10
| A5550004484R | A5550004484 | CONTROL SWITCH | SELECTOR SWITCH | S2SRN SERIES | S2SRN-L4BR2ALM | RED A2 AC | S2SRN-L4BR2ALM^RED A2 AC |  | 770 | RU С-KR.АЯ46.В.22548/21 | 10
| A5550004019R | A5550004019 | CONTROL SWITCH | SELECTOR SWITCH | S2SRN SERIES | S2SRN-L4BR2BD | RED B2 DC | S2SRN-L4BR2BD^RED B2 DC |  | 740 | RU С-KR.АЯ46.В.22548/21 | 10
| A5550004020R | A5550004020 | CONTROL SWITCH | SELECTOR SWITCH | S2SRN SERIES | S2SRN-L4BR2BDM | RED B2 DC | S2SRN-L4BR2BDM^RED B2 DC |  | 740 | RU С-KR.АЯ46.В.22548/21 | 10
| A5550004531R | A5550004531 | CONTROL SWITCH | SELECTOR SWITCH | S2SRN SERIES | S2SRN-L4BR2BL | RED B2 AC | S2SRN-L4BR2BL^RED B2 AC |  | 770 | RU С-KR.АЯ46.В.22548/21 | 10
| A5550004532R | A5550004532 | CONTROL SWITCH | SELECTOR SWITCH | S2SRN SERIES | S2SRN-L4BR2BLM | RED B2 AC | S2SRN-L4BR2BLM^RED B2 AC |  | 770 | RU С-KR.АЯ46.В.22548/21 | 10
| A5550004051R | A5550004051 | CONTROL SWITCH | SELECTOR SWITCH | S2SRN SERIES | S2SRN-L4BRABD | RED A1 B1 DC | S2SRN-L4BRABD^RED A1 B1 DC |  | 740 | RU С-KR.АЯ46.В.22548/21 | 10
| A5550004052R | A5550004052 | CONTROL SWITCH | SELECTOR SWITCH | S2SRN SERIES | S2SRN-L4BRABDM | RED A1 B1 DC | S2SRN-L4BRABDM^RED A1 B1 DC |  | 740 | RU С-KR.АЯ46.В.22548/21 | 10
| A5550004563R | A5550004563 | CONTROL SWITCH | SELECTOR SWITCH | S2SRN SERIES | S2SRN-L4BRABL | RED A1 B1 AC | S2SRN-L4BRABL^RED A1 B1 AC |  | 770 | RU С-KR.АЯ46.В.22548/21 | 10
| A5550004564R | A5550004564 | CONTROL SWITCH | SELECTOR SWITCH | S2SRN SERIES | S2SRN-L4BRABLM | RED A1 B1 AC | S2SRN-L4BRABLM^RED A1 B1 AC |  | 770 | RU С-KR.АЯ46.В.22548/21 | 10
| A5550003955R | A5550003955 | CONTROL SWITCH | SELECTOR SWITCH | S2SRN SERIES | S2SRN-L4BRAD | RED A1 DC | S2SRN-L4BRAD^RED A1 DC |  | 590 | RU С-KR.АЯ46.В.22548/21 | 10
| A5550003956R | A5550003956 | CONTROL SWITCH | SELECTOR SWITCH | S2SRN SERIES | S2SRN-L4BRADM | RED A1 DC | S2SRN-L4BRADM^RED A1 DC |  | 590 | RU С-KR.АЯ46.В.22548/21 | 10
| A5550004467R | A5550004467 | CONTROL SWITCH | SELECTOR SWITCH | S2SRN SERIES | S2SRN-L4BRAL | RED A1 AC | S2SRN-L4BRAL^RED A1 AC |  | 620 | RU С-KR.АЯ46.В.22548/21 | 10
| A5550004468R | A5550004468 | CONTROL SWITCH | SELECTOR SWITCH | S2SRN SERIES | S2SRN-L4BRALM | RED A1 AC | S2SRN-L4BRALM^RED A1 AC |  | 620 | RU С-KR.АЯ46.В.22548/21 | 10
| A5550004003R | A5550004003 | CONTROL SWITCH | SELECTOR SWITCH | S2SRN SERIES | S2SRN-L4BRBD | RED B1 DC | S2SRN-L4BRBD^RED B1 DC |  | 590 | RU С-KR.АЯ46.В.22548/21 | 10
| A5550004004R | A5550004004 | CONTROL SWITCH | SELECTOR SWITCH | S2SRN SERIES | S2SRN-L4BRBDM | RED B1 DC | S2SRN-L4BRBDM^RED B1 DC |  | 590 | RU С-KR.АЯ46.В.22548/21 | 10
| A5550004515R | A5550004515 | CONTROL SWITCH | SELECTOR SWITCH | S2SRN SERIES | S2SRN-L4BRBL | RED B1 AC | S2SRN-L4BRBL^RED B1 AC |  | 620 | RU С-KR.АЯ46.В.22548/21 | 10
| A5550004516R | A5550004516 | CONTROL SWITCH | SELECTOR SWITCH | S2SRN SERIES | S2SRN-L4BRBLM | RED B1 AC | S2SRN-L4BRBLM^RED B1 AC |  | 620 | RU С-KR.АЯ46.В.22548/21 | 10
| H5550005743R | A5550003852 | CONTROL SWITCH | SELECTOR SWITCH | S2SRN SERIES | S2SRN-L4BY |  | S2SRN-L4BY^ |  | 120 | ОР 22/09/0103 от 19.09.2022 ИП 20.09-22/05 от 20.09.2022 | 10
| H5550006246R | A5550004355 | CONTROL SWITCH | SELECTOR SWITCH | S2SRN SERIES | S2SRN-L4BY2AD | YELLOW A2 DC | S2SRN-L4BY2AD^YELLOW A2 DC |  | По запросу | !нет серта | 10
| H5550006247R | A5550004356 | CONTROL SWITCH | SELECTOR SWITCH | S2SRN SERIES | S2SRN-L4BY2ADM | YELLOW A2 DC | S2SRN-L4BY2ADM^YELLOW A2 DC |  | По запросу | !нет серта | 10
| A5550004867R | A5550004867 | CONTROL SWITCH | SELECTOR SWITCH | S2SRN SERIES | S2SRN-L4BY2AL | YELLOW A2 AC | S2SRN-L4BY2AL^YELLOW A2 AC |  | По запросу | !нет серта | 10
| H5550006759R | A5550004868 | CONTROL SWITCH | SELECTOR SWITCH | S2SRN SERIES | S2SRN-L4BY2ALM | YELLOW A2 AC | S2SRN-L4BY2ALM^YELLOW A2 AC |  | По запросу | !нет серта | 10
| H5550006294R | A5550004403 | CONTROL SWITCH | SELECTOR SWITCH | S2SRN SERIES | S2SRN-L4BY2BD | YELLOW B2 DC | S2SRN-L4BY2BD^YELLOW B2 DC |  | По запросу | !нет серта | 10
| H5550006295R | A5550004404 | CONTROL SWITCH | SELECTOR SWITCH | S2SRN SERIES | S2SRN-L4BY2BDM | YELLOW B2 DC | S2SRN-L4BY2BDM^YELLOW B2 DC |  | По запросу | !нет серта | 10
| H5550006806R | A5550004915 | CONTROL SWITCH | SELECTOR SWITCH | S2SRN SERIES | S2SRN-L4BY2BL | YELLOW B2 AC | S2SRN-L4BY2BL^YELLOW B2 AC |  | По запросу | !нет серта | 10
| H5550006807R | A5550004916 | CONTROL SWITCH | SELECTOR SWITCH | S2SRN SERIES | S2SRN-L4BY2BLM | YELLOW B2 AC | S2SRN-L4BY2BLM^YELLOW B2 AC |  | По запросу | !нет серта | 10
| H5550006326R | A5550004435 | CONTROL SWITCH | SELECTOR SWITCH | S2SRN SERIES | S2SRN-L4BYABD | YELLOW A1 B1 DC | S2SRN-L4BYABD^YELLOW A1 B1 DC |  | По запросу | !нет серта | 10
| H5550006327R | A5550004436 | CONTROL SWITCH | SELECTOR SWITCH | S2SRN SERIES | S2SRN-L4BYABDM | YELLOW A1 B1 DC | S2SRN-L4BYABDM^YELLOW A1 B1 DC |  | По запросу | !нет серта | 10
| H5550006838R | A5550004947 | CONTROL SWITCH | SELECTOR SWITCH | S2SRN SERIES | S2SRN-L4BYABL | YELLOW A1 B1 AC | S2SRN-L4BYABL^YELLOW A1 B1 AC |  | По запросу | !нет серта | 10
| H5550006839R | A5550004948 | CONTROL SWITCH | SELECTOR SWITCH | S2SRN SERIES | S2SRN-L4BYABLM | YELLOW A1 B1 AC | S2SRN-L4BYABLM^YELLOW A1 B1 AC |  | По запросу | !нет серта | 10
| H5550006230R | A5550004339 | CONTROL SWITCH | SELECTOR SWITCH | S2SRN SERIES | S2SRN-L4BYAD | YELLOW A1 DC | S2SRN-L4BYAD^YELLOW A1 DC |  | По запросу | !нет серта | 10
| H5550006231R | A5550004340 | CONTROL SWITCH | SELECTOR SWITCH | S2SRN SERIES | S2SRN-L4BYADM | YELLOW A1 DC | S2SRN-L4BYADM^YELLOW A1 DC |  | По запросу | !нет серта | 10
| A5550004851R | A5550004851 | CONTROL SWITCH | SELECTOR SWITCH | S2SRN SERIES | S2SRN-L4BYAL | YELLOW A1 AC | S2SRN-L4BYAL^YELLOW A1 AC |  | По запросу | !нет серта | 10
| H5550006743R | A5550004852 | CONTROL SWITCH | SELECTOR SWITCH | S2SRN SERIES | S2SRN-L4BYALM | YELLOW A1 AC | S2SRN-L4BYALM^YELLOW A1 AC |  | По запросу | !нет серта | 10
| H5550006278R | A5550004387 | CONTROL SWITCH | SELECTOR SWITCH | S2SRN SERIES | S2SRN-L4BYBD | YELLOW B1 DC | S2SRN-L4BYBD^YELLOW B1 DC |  | По запросу | !нет серта | 10
| H5550006279R | A5550004388 | CONTROL SWITCH | SELECTOR SWITCH | S2SRN SERIES | S2SRN-L4BYBDM | YELLOW B1 DC | S2SRN-L4BYBDM^YELLOW B1 DC |  | По запросу | !нет серта | 10
| H5550006790R | A5550004899 | CONTROL SWITCH | SELECTOR SWITCH | S2SRN SERIES | S2SRN-L4BYBL | YELLOW B1 AC | S2SRN-L4BYBL^YELLOW B1 AC |  | По запросу | !нет серта | 10
| H5550006791R | A5550004900 | CONTROL SWITCH | SELECTOR SWITCH | S2SRN SERIES | S2SRN-L4BYBLM | YELLOW B1 AC | S2SRN-L4BYBLM^YELLOW B1 AC |  | По запросу | !нет серта | 10
| A5550003759R | A5550003759 | CONTROL SWITCH | SELECTOR SWITCH | S2SRN SERIES | S2SRN-L5B |  | S2SRN-L5B^ | Селекторный переключатель, 22/25 мм, 3-х позиционный, пружинный самовозврат из 2 положений, С длинной ручкой "акула", Синий | 120 | ОР 22/09/0103 от 19.09.2022 ИП 20.09-22/05 от 20.09.2022 | 10
| H5550005992R | A5550004101 | CONTROL SWITCH | SELECTOR SWITCH | S2SRN SERIES | S2SRN-L5B2AD | BLUE A2 DC | S2SRN-L5B2AD^BLUE A2 DC |  | По запросу | !нет серта | 10
| H5550005993R | A5550004102 | CONTROL SWITCH | SELECTOR SWITCH | S2SRN SERIES | S2SRN-L5B2ADM | BLUE A2 DC | S2SRN-L5B2ADM^BLUE A2 DC |  | По запросу | !нет серта | 10
| H5550006504R | A5550004613 | CONTROL SWITCH | SELECTOR SWITCH | S2SRN SERIES | S2SRN-L5B2AL | BLUE A2 AC | S2SRN-L5B2AL^BLUE A2 AC |  | По запросу | !нет серта | 10
| H5550006505R | A5550004614 | CONTROL SWITCH | SELECTOR SWITCH | S2SRN SERIES | S2SRN-L5B2ALM | BLUE A2 AC | S2SRN-L5B2ALM^BLUE A2 AC |  | По запросу | !нет серта | 10
| H5550006040R | A5550004149 | CONTROL SWITCH | SELECTOR SWITCH | S2SRN SERIES | S2SRN-L5B2BD | BLUE B2 DC | S2SRN-L5B2BD^BLUE B2 DC |  | По запросу | !нет серта | 10
| H5550006041R | A5550004150 | CONTROL SWITCH | SELECTOR SWITCH | S2SRN SERIES | S2SRN-L5B2BDM | BLUE B2 DC | S2SRN-L5B2BDM^BLUE B2 DC |  | По запросу | !нет серта | 10
| H5550006552R | A5550004661 | CONTROL SWITCH | SELECTOR SWITCH | S2SRN SERIES | S2SRN-L5B2BL | BLUE B2 AC | S2SRN-L5B2BL^BLUE B2 AC |  | По запросу | !нет серта | 10
| H5550006553R | A5550004662 | CONTROL SWITCH | SELECTOR SWITCH | S2SRN SERIES | S2SRN-L5B2BLM | BLUE B2 AC | S2SRN-L5B2BLM^BLUE B2 AC |  | По запросу | !нет серта | 10
| H5550006072R | A5550004181 | CONTROL SWITCH | SELECTOR SWITCH | S2SRN SERIES | S2SRN-L5BABD | BLUE A1 B1 DC | S2SRN-L5BABD^BLUE A1 B1 DC |  | По запросу | !нет серта | 10
| H5550006073R | A5550004182 | CONTROL SWITCH | SELECTOR SWITCH | S2SRN SERIES | S2SRN-L5BABDM | BLUE A1 B1 DC | S2SRN-L5BABDM^BLUE A1 B1 DC |  | По запросу | !нет серта | 10
| H5550006584R | A5550004693 | CONTROL SWITCH | SELECTOR SWITCH | S2SRN SERIES | S2SRN-L5BABL | BLUE A1 B1 AC | S2SRN-L5BABL^BLUE A1 B1 AC |  | По запросу | !нет серта | 10
| H5550006585R | A5550004694 | CONTROL SWITCH | SELECTOR SWITCH | S2SRN SERIES | S2SRN-L5BABLM | BLUE A1 B1 AC | S2SRN-L5BABLM^BLUE A1 B1 AC |  | По запросу | !нет серта | 10
| A5550003807R | A5550003807 | CONTROL SWITCH | SELECTOR SWITCH | S2SRN SERIES | S2SRN-L5G |  | S2SRN-L5G^ | Селекторный переключатель, 22/25 мм, 3-х позиционный, пружинный самовозврат из 2 положений, С длинной ручкой "акула", Зелённый | 120 | ОР 22/09/0103 от 19.09.2022 ИП 20.09-22/05 от 20.09.2022 | 10
| A5550004229R | A5550004229 | CONTROL SWITCH | SELECTOR SWITCH | S2SRN SERIES | S2SRN-L5G2AD | GREEN A2 DC | S2SRN-L5G2AD^GREEN A2 DC |  | По запросу | !нет серта | 10
| H5550006121R | A5550004230 | CONTROL SWITCH | SELECTOR SWITCH | S2SRN SERIES | S2SRN-L5G2ADM | GREEN A2 DC | S2SRN-L5G2ADM^GREEN A2 DC |  | По запросу | !нет серта | 10
| H5550006632R | A5550004741 | CONTROL SWITCH | SELECTOR SWITCH | S2SRN SERIES | S2SRN-L5G2AL | GREEN A2 AC | S2SRN-L5G2AL^GREEN A2 AC |  | По запросу | !нет серта | 10
| H5550006633R | A5550004742 | CONTROL SWITCH | SELECTOR SWITCH | S2SRN SERIES | S2SRN-L5G2ALM | GREEN A2 AC | S2SRN-L5G2ALM^GREEN A2 AC | Селекторный переключатель, с длинной ручкой, выступающего типа, С подсветкой, 22/25, 3-позиционный, с самовозвратом с двух сторон, влево 60, вправо 60, Зеленый, 2 нормально открытых, Модульный тип, СИД 110-220В~ 50/60Hz | По запросу | !нет серта | 10
| A5550004277R | A5550004277 | CONTROL SWITCH | SELECTOR SWITCH | S2SRN SERIES | S2SRN-L5G2BD | GREEN B2 DC | S2SRN-L5G2BD^GREEN B2 DC |  | По запросу | !нет серта | 10
| H5550006169R | A5550004278 | CONTROL SWITCH | SELECTOR SWITCH | S2SRN SERIES | S2SRN-L5G2BDM | GREEN B2 DC | S2SRN-L5G2BDM^GREEN B2 DC |  | По запросу | !нет серта | 10
| A5550004789R | A5550004789 | CONTROL SWITCH | SELECTOR SWITCH | S2SRN SERIES | S2SRN-L5G2BL | GREEN B2 AC | S2SRN-L5G2BL^GREEN B2 AC |  | По запросу | !нет серта | 10
| H5550006681R | A5550004790 | CONTROL SWITCH | SELECTOR SWITCH | S2SRN SERIES | S2SRN-L5G2BLM | GREEN B2 AC | S2SRN-L5G2BLM^GREEN B2 AC |  | По запросу | !нет серта | 10
| H5550006200R | A5550004309 | CONTROL SWITCH | SELECTOR SWITCH | S2SRN SERIES | S2SRN-L5GABD | GREEN A1 B1 DC | S2SRN-L5GABD^GREEN A1 B1 DC |  | По запросу | !нет серта | 10
| H5550006201R | A5550004310 | CONTROL SWITCH | SELECTOR SWITCH | S2SRN SERIES | S2SRN-L5GABDM | GREEN A1 B1 DC | S2SRN-L5GABDM^GREEN A1 B1 DC | Селекторный переключатель, с короткой ручкой, выступающего типа, С подсветкой, 22/25, 3-позиционный, с самовозвратом с двух сторон, влево 60, вправо 60, зелёный, НО+ НЗ контаткы, Модульный тип, СИД 12-24В~ 50/60Hz 12-24 В= | По запросу | !нет серта | 10
| H5550006712R | A5550004821 | CONTROL SWITCH | SELECTOR SWITCH | S2SRN SERIES | S2SRN-L5GABL | GREEN A1 B1 AC | S2SRN-L5GABL^GREEN A1 B1 AC |  | По запросу | !нет серта | 10
| H5550006713R | A5550004822 | CONTROL SWITCH | SELECTOR SWITCH | S2SRN SERIES | S2SRN-L5GABLM | GREEN A1 B1 AC | S2SRN-L5GABLM^GREEN A1 B1 AC |  | По запросу | !нет серта | 10
| H5550011228R | A5550009540 | CONTROL SWITCH | SELECTOR SWITCH | S2SRN SERIES | S2SRN-L5KB | BLUE(HEAD) | S2SRN-L5KB^BLUE(HEAD) |  | 120 | ОР 22/09/0103 от 19.09.2022 ИП 20.09-22/05 от 20.09.2022 | 10
| H5550011229R | A5550005273 | CONTROL SWITCH | SELECTOR SWITCH | S2SRN SERIES | S2SRN-L5KB2AD | BLUE A2 LED(DC) | S2SRN-L5KB2AD^BLUE A2 LED(DC) |  | По запросу | !нет серта | 10
| H5550011230R | A5550005274 | CONTROL SWITCH | SELECTOR SWITCH | S2SRN SERIES | S2SRN-L5KB2ADM | BLUE A2 LED(DC) | S2SRN-L5KB2ADM^BLUE A2 LED(DC) |  | По запросу | !нет серта | 10
| H5550011231R | A5550005275 | CONTROL SWITCH | SELECTOR SWITCH | S2SRN SERIES | S2SRN-L5KB2AL | BLUE A2 LED(AC) | S2SRN-L5KB2AL^BLUE A2 LED(AC) |  | По запросу | !нет серта | 10
| H5550011232R | A5550005276 | CONTROL SWITCH | SELECTOR SWITCH | S2SRN SERIES | S2SRN-L5KB2ALM | BLUE A2 LED(AC) | S2SRN-L5KB2ALM^BLUE A2 LED(AC) |  | По запросу | !нет серта | 10
| H5550011233R | A5550005277 | CONTROL SWITCH | SELECTOR SWITCH | S2SRN SERIES | S2SRN-L5KB2BD | BLUE B2 LED(DC) | S2SRN-L5KB2BD^BLUE B2 LED(DC) |  | По запросу | !нет серта | 10
| H5550011234R | A5550005278 | CONTROL SWITCH | SELECTOR SWITCH | S2SRN SERIES | S2SRN-L5KB2BDM | BLUE B2 LED(DC) | S2SRN-L5KB2BDM^BLUE B2 LED(DC) |  | По запросу | !нет серта | 10
| H5550011235R | A5550005279 | CONTROL SWITCH | SELECTOR SWITCH | S2SRN SERIES | S2SRN-L5KB2BL | BLUE B2 LED(AC) | S2SRN-L5KB2BL^BLUE B2 LED(AC) |  | По запросу | !нет серта | 10
| H5550011236R | A5550005280 | CONTROL SWITCH | SELECTOR SWITCH | S2SRN SERIES | S2SRN-L5KB2BLM | BLUE B2 LED(AC) | S2SRN-L5KB2BLM^BLUE B2 LED(AC) |  | По запросу | !нет серта | 10
| H5550011237R | A5550005281 | CONTROL SWITCH | SELECTOR SWITCH | S2SRN SERIES | S2SRN-L5KBABD | BLUE AB LED(DC) | S2SRN-L5KBABD^BLUE AB LED(DC) |  | По запросу | !нет серта | 10
| H5550011238R | A5550005282 | CONTROL SWITCH | SELECTOR SWITCH | S2SRN SERIES | S2SRN-L5KBABDM | BLUE AB LED(DC) | S2SRN-L5KBABDM^BLUE AB LED(DC) |  | По запросу | !нет серта | 10
| H5550011239R | A5550005283 | CONTROL SWITCH | SELECTOR SWITCH | S2SRN SERIES | S2SRN-L5KBABL | BLUE AB LED(AC) | S2SRN-L5KBABL^BLUE AB LED(AC) |  | По запросу | !нет серта | 10
| H5550011240R | A5550005284 | CONTROL SWITCH | SELECTOR SWITCH | S2SRN SERIES | S2SRN-L5KBABLM | BLUE AB LED(AC) | S2SRN-L5KBABLM^BLUE AB LED(AC) |  | По запросу | !нет серта | 10
| H5550011241R | A5550009541 | CONTROL SWITCH | SELECTOR SWITCH | S2SRN SERIES | S2SRN-L5KG | GREEN(HEAD) | S2SRN-L5KG^GREEN(HEAD) |  | 120 | ОР 22/09/0103 от 19.09.2022 ИП 20.09-22/05 от 20.09.2022 | 10
| H5550011242R | A5550005285 | CONTROL SWITCH | SELECTOR SWITCH | S2SRN SERIES | S2SRN-L5KG2AD | GREEN A2 LED(DC) | S2SRN-L5KG2AD^GREEN A2 LED(DC) |  | По запросу | !нет серта | 10
| H5550011243R | A5550005286 | CONTROL SWITCH | SELECTOR SWITCH | S2SRN SERIES | S2SRN-L5KG2ADM | GREEN A2 LED(DC) | S2SRN-L5KG2ADM^GREEN A2 LED(DC) |  | По запросу | !нет серта | 10
| H5550011244R | A5550005287 | CONTROL SWITCH | SELECTOR SWITCH | S2SRN SERIES | S2SRN-L5KG2AL | GREEN A2 LED(AC) | S2SRN-L5KG2AL^GREEN A2 LED(AC) |  | По запросу | !нет серта | 10
| H5550011245R | A5550005288 | CONTROL SWITCH | SELECTOR SWITCH | S2SRN SERIES | S2SRN-L5KG2ALM | GREEN A2 LED(AC) | S2SRN-L5KG2ALM^GREEN A2 LED(AC) |  | По запросу | !нет серта | 10
| H5550011246R | A5550005289 | CONTROL SWITCH | SELECTOR SWITCH | S2SRN SERIES | S2SRN-L5KG2BD | GREEN B2 LED(DC) | S2SRN-L5KG2BD^GREEN B2 LED(DC) |  | По запросу | !нет серта | 10
| H5550011247R | A5550005290 | CONTROL SWITCH | SELECTOR SWITCH | S2SRN SERIES | S2SRN-L5KG2BDM | GREEN B2 LED(DC) | S2SRN-L5KG2BDM^GREEN B2 LED(DC) |  | По запросу | !нет серта | 10
| H5550011248R | A5550005291 | CONTROL SWITCH | SELECTOR SWITCH | S2SRN SERIES | S2SRN-L5KG2BL | GREEN B2 LED(AC) | S2SRN-L5KG2BL^GREEN B2 LED(AC) |  | По запросу | !нет серта | 10
| H5550011249R | A5550005292 | CONTROL SWITCH | SELECTOR SWITCH | S2SRN SERIES | S2SRN-L5KG2BLM | GREEN B2 LED(AC) | S2SRN-L5KG2BLM^GREEN B2 LED(AC) |  | По запросу | !нет серта | 10
| H5550011250R | A5550005293 | CONTROL SWITCH | SELECTOR SWITCH | S2SRN SERIES | S2SRN-L5KGABD | GREEN AB LED(DC) | S2SRN-L5KGABD^GREEN AB LED(DC) |  | По запросу | !нет серта | 10
| H5550011251R | A5550005294 | CONTROL SWITCH | SELECTOR SWITCH | S2SRN SERIES | S2SRN-L5KGABDM | GREEN AB LED(DC) | S2SRN-L5KGABDM^GREEN AB LED(DC) |  | По запросу | !нет серта | 10
| H5550011252R | A5550005295 | CONTROL SWITCH | SELECTOR SWITCH | S2SRN SERIES | S2SRN-L5KGABL | GREEN AB LED(AC) | S2SRN-L5KGABL^GREEN AB LED(AC) |  | По запросу | !нет серта | 10
| H5550011253R | A5550005296 | CONTROL SWITCH | SELECTOR SWITCH | S2SRN SERIES | S2SRN-L5KGABLM | GREEN AB LED(AC) | S2SRN-L5KGABLM^GREEN AB LED(AC) |  | По запросу | !нет серта | 10
| H5550011254R | A5550009539 | CONTROL SWITCH | SELECTOR SWITCH | S2SRN SERIES | S2SRN-L5KR | RED(HEAD) | S2SRN-L5KR^RED(HEAD) |  | 120 | ОР 22/09/0103 от 19.09.2022 ИП 20.09-22/05 от 20.09.2022 | 10
| A5550005261R | A5550005261 | CONTROL SWITCH | SELECTOR SWITCH | S2SRN SERIES | S2SRN-L5KR2AD | RED A2 LED(DC) | S2SRN-L5KR2AD^RED A2 LED(DC) |  | 740 | RU С-KR.АЯ46.В.22548/21 | 10
| A5550005262R | A5550005262 | CONTROL SWITCH | SELECTOR SWITCH | S2SRN SERIES | S2SRN-L5KR2ADM | RED A2 LED(DC) | S2SRN-L5KR2ADM^RED A2 LED(DC) |  | 740 | RU С-KR.АЯ46.В.22548/21 | 10
| H5550011257R | A5550005263 | CONTROL SWITCH | SELECTOR SWITCH | S2SRN SERIES | S2SRN-L5KR2AL | RED A2 LED(AC) | S2SRN-L5KR2AL^RED A2 LED(AC) |  | По запросу | !нет серта | 10
| H5550011258R | A5550005264 | CONTROL SWITCH | SELECTOR SWITCH | S2SRN SERIES | S2SRN-L5KR2ALM | RED A2 LED(AC) | S2SRN-L5KR2ALM^RED A2 LED(AC) |  | По запросу | !нет серта | 10
| A5550005265R | A5550005265 | CONTROL SWITCH | SELECTOR SWITCH | S2SRN SERIES | S2SRN-L5KR2BD | RED B2 LED(DC) | S2SRN-L5KR2BD^RED B2 LED(DC) |  | 740 | RU С-KR.АЯ46.В.22548/21 | 10
| A5550005266R | A5550005266 | CONTROL SWITCH | SELECTOR SWITCH | S2SRN SERIES | S2SRN-L5KR2BDM | RED B2 LED(DC) | S2SRN-L5KR2BDM^RED B2 LED(DC) |  | 740 | RU С-KR.АЯ46.В.22548/21 | 10
| H5550011261R | A5550005267 | CONTROL SWITCH | SELECTOR SWITCH | S2SRN SERIES | S2SRN-L5KR2BL | RED B2 LED(AC) | S2SRN-L5KR2BL^RED B2 LED(AC) |  | По запросу | !нет серта | 10
| H5550011262R | A5550005268 | CONTROL SWITCH | SELECTOR SWITCH | S2SRN SERIES | S2SRN-L5KR2BLM | RED B2 LED(AC) | S2SRN-L5KR2BLM^RED B2 LED(AC) |  | По запросу | !нет серта | 10
| A5550005269R | A5550005269 | CONTROL SWITCH | SELECTOR SWITCH | S2SRN SERIES | S2SRN-L5KRABD | RED AB LED(DC) | S2SRN-L5KRABD^RED AB LED(DC) |  | 740 | RU С-KR.АЯ46.В.22548/21 | 10
| A5550005270R | A5550005270 | CONTROL SWITCH | SELECTOR SWITCH | S2SRN SERIES | S2SRN-L5KRABDM | RED AB LED(DC) | S2SRN-L5KRABDM^RED AB LED(DC) |  | 740 | RU С-KR.АЯ46.В.22548/21 | 10
| H5550011265R | A5550005271 | CONTROL SWITCH | SELECTOR SWITCH | S2SRN SERIES | S2SRN-L5KRABL | RED AB LED(AC) | S2SRN-L5KRABL^RED AB LED(AC) |  | По запросу | !нет серта | 10
| H5550011266R | A5550005272 | CONTROL SWITCH | SELECTOR SWITCH | S2SRN SERIES | S2SRN-L5KRABLM | RED AB LED(AC) | S2SRN-L5KRABLM^RED AB LED(AC) |  | По запросу | !нет серта | 10
| H5550011267R | A5550009542 | CONTROL SWITCH | SELECTOR SWITCH | S2SRN SERIES | S2SRN-L5KY | YELLOW(HEAD) | S2SRN-L5KY^YELLOW(HEAD) |  | 120 | ОР 22/09/0103 от 19.09.2022 ИП 20.09-22/05 от 20.09.2022 | 10
| H5550011268R | A5550005297 | CONTROL SWITCH | SELECTOR SWITCH | S2SRN SERIES | S2SRN-L5KY2AD | YELLOW A2 LED(DC) | S2SRN-L5KY2AD^YELLOW A2 LED(DC) |  | По запросу | !нет серта | 10
| H5550011269R | A5550005298 | CONTROL SWITCH | SELECTOR SWITCH | S2SRN SERIES | S2SRN-L5KY2ADM | YELLOW A2 LED(DC) | S2SRN-L5KY2ADM^YELLOW A2 LED(DC) |  | По запросу | !нет серта | 10
| H5550011270R | A5550005299 | CONTROL SWITCH | SELECTOR SWITCH | S2SRN SERIES | S2SRN-L5KY2AL | YELLOW A2 LED(AC) | S2SRN-L5KY2AL^YELLOW A2 LED(AC) |  | По запросу | !нет серта | 10
| H5550011271R | A5550005300 | CONTROL SWITCH | SELECTOR SWITCH | S2SRN SERIES | S2SRN-L5KY2ALM | YELLOW A2 LED(AC) | S2SRN-L5KY2ALM^YELLOW A2 LED(AC) |  | По запросу | !нет серта | 10
| H5550011272R | A5550005301 | CONTROL SWITCH | SELECTOR SWITCH | S2SRN SERIES | S2SRN-L5KY2BD | YELLOW B2 LED(DC) | S2SRN-L5KY2BD^YELLOW B2 LED(DC) |  | По запросу | !нет серта | 10
| H5550011273R | A5550005302 | CONTROL SWITCH | SELECTOR SWITCH | S2SRN SERIES | S2SRN-L5KY2BDM | YELLOW B2 LED(DC) | S2SRN-L5KY2BDM^YELLOW B2 LED(DC) |  | По запросу | !нет серта | 10
| H5550011274R | A5550005303 | CONTROL SWITCH | SELECTOR SWITCH | S2SRN SERIES | S2SRN-L5KY2BL | YELLOW B2 LED(AC) | S2SRN-L5KY2BL^YELLOW B2 LED(AC) |  | По запросу | !нет серта | 10
| H5550011275R | A5550005304 | CONTROL SWITCH | SELECTOR SWITCH | S2SRN SERIES | S2SRN-L5KY2BLM | YELLOW B2 LED(AC) | S2SRN-L5KY2BLM^YELLOW B2 LED(AC) |  | По запросу | !нет серта | 10
| H5550011276R | A5550005305 | CONTROL SWITCH | SELECTOR SWITCH | S2SRN SERIES | S2SRN-L5KYABD | YELLOW AB LED(DC) | S2SRN-L5KYABD^YELLOW AB LED(DC) |  | По запросу | !нет серта | 10
| H5550011277R | A5550005306 | CONTROL SWITCH | SELECTOR SWITCH | S2SRN SERIES | S2SRN-L5KYABDM | YELLOW AB LED(DC) | S2SRN-L5KYABDM^YELLOW AB LED(DC) |  | По запросу | !нет серта | 10
| H5550011278R | A5550005307 | CONTROL SWITCH | SELECTOR SWITCH | S2SRN SERIES | S2SRN-L5KYABL | YELLOW AB LED(AC) | S2SRN-L5KYABL^YELLOW AB LED(AC) |  | По запросу | !нет серта | 10
| H5550011279R | A5550005308 | CONTROL SWITCH | SELECTOR SWITCH | S2SRN SERIES | S2SRN-L5KYABLM | YELLOW AB LED(AC) | S2SRN-L5KYABLM^YELLOW AB LED(AC) |  | По запросу | !нет серта | 10
| A5550003711R | A5550003711 | CONTROL SWITCH | SELECTOR SWITCH | S2SRN SERIES | S2SRN-L5R |  | S2SRN-L5R^ | Селекторный переключатель, 22/25 мм, 3-х позиционный, пружинный самовозврат из 2 положений, С длинной ручкой "акула", Красный | 120 | ОР 22/09/0103 от 19.09.2022 ИП 20.09-22/05 от 20.09.2022 | 10
| A5550003973R | A5550003973 | CONTROL SWITCH | SELECTOR SWITCH | S2SRN SERIES | S2SRN-L5R2AD | RED A2 DC | S2SRN-L5R2AD^RED A2 DC |  | 740 | RU С-KR.АЯ46.В.22548/21 | 10
| A5550003974R | A5550003974 | CONTROL SWITCH | SELECTOR SWITCH | S2SRN SERIES | S2SRN-L5R2ADM | RED A2 DC | S2SRN-L5R2ADM^RED A2 DC | Селекторный переключатель 22/25, переключатель выступающего типа с короткой ручкой shark (с подсветкой),3 позиционный пружинный самовозврат из 2 положений, контакты модульного типа, красный, контакт А 2EA, 12-24 VAC 50-60 Гц, 12-24 VDC | 740 | RU С-KR.АЯ46.В.22548/21 | 10
| A5550004485R | A5550004485 | CONTROL SWITCH | SELECTOR SWITCH | S2SRN SERIES | S2SRN-L5R2AL | RED A2 AC | S2SRN-L5R2AL^RED A2 AC |  | 770 | RU С-KR.АЯ46.В.22548/21 | 10
| A5550004486R | A5550004486 | CONTROL SWITCH | SELECTOR SWITCH | S2SRN SERIES | S2SRN-L5R2ALM | RED A2 AC | S2SRN-L5R2ALM^RED A2 AC |  | 770 | RU С-KR.АЯ46.В.22548/21 | 10
| A5550004021R | A5550004021 | CONTROL SWITCH | SELECTOR SWITCH | S2SRN SERIES | S2SRN-L5R2BD | RED B2 DC | S2SRN-L5R2BD^RED B2 DC |  | 740 | RU С-KR.АЯ46.В.22548/21 | 10
| A5550004022R | A5550004022 | CONTROL SWITCH | SELECTOR SWITCH | S2SRN SERIES | S2SRN-L5R2BDM | RED B2 DC | S2SRN-L5R2BDM^RED B2 DC |  | 740 | RU С-KR.АЯ46.В.22548/21 | 10
| A5550004533R | A5550004533 | CONTROL SWITCH | SELECTOR SWITCH | S2SRN SERIES | S2SRN-L5R2BL | RED B2 AC | S2SRN-L5R2BL^RED B2 AC |  | 770 | RU С-KR.АЯ46.В.22548/21 | 10
| A5550004534R | A5550004534 | CONTROL SWITCH | SELECTOR SWITCH | S2SRN SERIES | S2SRN-L5R2BLM | RED B2 AC | S2SRN-L5R2BLM^RED B2 AC |  | 770 | RU С-KR.АЯ46.В.22548/21 | 10
| A5550004053R | A5550004053 | CONTROL SWITCH | SELECTOR SWITCH | S2SRN SERIES | S2SRN-L5RABD | RED A1 B1 DC | S2SRN-L5RABD^RED A1 B1 DC |  | 740 | RU С-KR.АЯ46.В.22548/21 | 10
| A5550004054R | A5550004054 | CONTROL SWITCH | SELECTOR SWITCH | S2SRN SERIES | S2SRN-L5RABDM | RED A1 B1 DC | S2SRN-L5RABDM^RED A1 B1 DC |  | 740 | RU С-KR.АЯ46.В.22548/21 | 10
| A5550004565R | A5550004565 | CONTROL SWITCH | SELECTOR SWITCH | S2SRN SERIES | S2SRN-L5RABL | RED A1 B1 AC | S2SRN-L5RABL^RED A1 B1 AC |  | 770 | RU С-KR.АЯ46.В.22548/21 | 10
| A5550004566R | A5550004566 | CONTROL SWITCH | SELECTOR SWITCH | S2SRN SERIES | S2SRN-L5RABLM | RED A1 B1 AC | S2SRN-L5RABLM^RED A1 B1 AC | Селекторный переключатель, с длинной ручкой, выступающего типа, С подсветкой, 22/25, 3-позиционный, с самовозвратом с двух сторон, влево 60, вправо 60, Зеленый, 2 нормально открытых, Модульный тип, СИД 110-220В~ 50/60Hz | 770 | RU С-KR.АЯ46.В.22548/21 | 10
| A5550003855R | A5550003855 | CONTROL SWITCH | SELECTOR SWITCH | S2SRN SERIES | S2SRN-L5Y |  | S2SRN-L5Y^ | Селекторный переключатель, 22/25 мм, 3-х позиционный, пружинный самовозврат из 2 положений, С длинной ручкой "акула", Жёлтый | 120 | ОР 22/09/0103 от 19.09.2022 ИП 20.09-22/05 от 20.09.2022 | 10
| H5550006248R | A5550004357 | CONTROL SWITCH | SELECTOR SWITCH | S2SRN SERIES | S2SRN-L5Y2AD | YELLOW A2 DC | S2SRN-L5Y2AD^YELLOW A2 DC |  | По запросу | !нет серта | 10
| H5550006249R | A5550004358 | CONTROL SWITCH | SELECTOR SWITCH | S2SRN SERIES | S2SRN-L5Y2ADM | YELLOW A2 DC | S2SRN-L5Y2ADM^YELLOW A2 DC |  | По запросу | !нет серта | 10
| H5550006760R | A5550004869 | CONTROL SWITCH | SELECTOR SWITCH | S2SRN SERIES | S2SRN-L5Y2AL | YELLOW A2 AC | S2SRN-L5Y2AL^YELLOW A2 AC |  | По запросу | !нет серта | 10
| H5550006761R | A5550004870 | CONTROL SWITCH | SELECTOR SWITCH | S2SRN SERIES | S2SRN-L5Y2ALM | YELLOW A2 AC | S2SRN-L5Y2ALM^YELLOW A2 AC | Селекторный переключатель, с длинной ручкой, выступающего типа, С подсветкой, 22/25, 3-позиционный, с самовозвратом с двух сторон, влево 60, вправо 60, Желтый, 2 нормально открытых, Модульный тип, СИД 110-220В~ 50/60Hz | По запросу | !нет серта | 10
| H5550006296R | A5550004405 | CONTROL SWITCH | SELECTOR SWITCH | S2SRN SERIES | S2SRN-L5Y2BD | YELLOW B2 DC | S2SRN-L5Y2BD^YELLOW B2 DC |  | По запросу | !нет серта | 10
| H5550006297R | A5550004406 | CONTROL SWITCH | SELECTOR SWITCH | S2SRN SERIES | S2SRN-L5Y2BDM | YELLOW B2 DC | S2SRN-L5Y2BDM^YELLOW B2 DC |  | По запросу | !нет серта | 10
| H5550006808R | A5550004917 | CONTROL SWITCH | SELECTOR SWITCH | S2SRN SERIES | S2SRN-L5Y2BL | YELLOW B2 AC | S2SRN-L5Y2BL^YELLOW B2 AC |  | По запросу | !нет серта | 10
| H5550006809R | A5550004918 | CONTROL SWITCH | SELECTOR SWITCH | S2SRN SERIES | S2SRN-L5Y2BLM | YELLOW B2 AC | S2SRN-L5Y2BLM^YELLOW B2 AC |  | По запросу | !нет серта | 10
| H5550006328R | A5550004437 | CONTROL SWITCH | SELECTOR SWITCH | S2SRN SERIES | S2SRN-L5YABD | YELLOW A1 B1 DC | S2SRN-L5YABD^YELLOW A1 B1 DC |  | По запросу | !нет серта | 10
| H5550006329R | A5550004438 | CONTROL SWITCH | SELECTOR SWITCH | S2SRN SERIES | S2SRN-L5YABDM | YELLOW A1 B1 DC | S2SRN-L5YABDM^YELLOW A1 B1 DC |  | По запросу | !нет серта | 10
| H5550006840R | A5550004949 | CONTROL SWITCH | SELECTOR SWITCH | S2SRN SERIES | S2SRN-L5YABL | YELLOW A1 B1 AC | S2SRN-L5YABL^YELLOW A1 B1 AC |  | По запросу | !нет серта | 10
| H5550006841R | A5550004950 | CONTROL SWITCH | SELECTOR SWITCH | S2SRN SERIES | S2SRN-L5YABLM | YELLOW A1 B1 AC | S2SRN-L5YABLM^YELLOW A1 B1 AC |  | По запросу | !нет серта | 10
| H5550005653R | A5550003762 | CONTROL SWITCH | SELECTOR SWITCH | S2SRN SERIES | S2SRN-L6B |  | S2SRN-L6B^ |  | 120 | ОР 22/09/0103 от 19.09.2022 ИП 20.09-22/05 от 20.09.2022 | 10
| H5550005994R | A5550004103 | CONTROL SWITCH | SELECTOR SWITCH | S2SRN SERIES | S2SRN-L6B2AD | BLUE A2 DC | S2SRN-L6B2AD^BLUE A2 DC |  | По запросу | !нет серта | 10
| H5550005995R | A5550004104 | CONTROL SWITCH | SELECTOR SWITCH | S2SRN SERIES | S2SRN-L6B2ADM | BLUE A2 DC | S2SRN-L6B2ADM^BLUE A2 DC |  | По запросу | !нет серта | 10
| H5550006506R | A5550004615 | CONTROL SWITCH | SELECTOR SWITCH | S2SRN SERIES | S2SRN-L6B2AL | BLUE A2 AC | S2SRN-L6B2AL^BLUE A2 AC |  | По запросу | !нет серта | 10
| H5550006507R | A5550004616 | CONTROL SWITCH | SELECTOR SWITCH | S2SRN SERIES | S2SRN-L6B2ALM | BLUE A2 AC | S2SRN-L6B2ALM^BLUE A2 AC |  | По запросу | !нет серта | 10
| H5550006042R | A5550004151 | CONTROL SWITCH | SELECTOR SWITCH | S2SRN SERIES | S2SRN-L6B2BD | BLUE B2 DC | S2SRN-L6B2BD^BLUE B2 DC |  | По запросу | !нет серта | 10
| H5550006043R | A5550004152 | CONTROL SWITCH | SELECTOR SWITCH | S2SRN SERIES | S2SRN-L6B2BDM | BLUE B2 DC | S2SRN-L6B2BDM^BLUE B2 DC |  | По запросу | !нет серта | 10
| H5550006554R | A5550004663 | CONTROL SWITCH | SELECTOR SWITCH | S2SRN SERIES | S2SRN-L6B2BL | BLUE B2 AC | S2SRN-L6B2BL^BLUE B2 AC |  | По запросу | !нет серта | 10
| H5550006555R | A5550004664 | CONTROL SWITCH | SELECTOR SWITCH | S2SRN SERIES | S2SRN-L6B2BLM | BLUE B2 AC | S2SRN-L6B2BLM^BLUE B2 AC |  | По запросу | !нет серта | 10
| H5550006074R | A5550004183 | CONTROL SWITCH | SELECTOR SWITCH | S2SRN SERIES | S2SRN-L6BABD | BLUE A1 B1 DC | S2SRN-L6BABD^BLUE A1 B1 DC |  | По запросу | !нет серта | 10
| H5550006075R | A5550004184 | CONTROL SWITCH | SELECTOR SWITCH | S2SRN SERIES | S2SRN-L6BABDM | BLUE A1 B1 DC | S2SRN-L6BABDM^BLUE A1 B1 DC |  | По запросу | !нет серта | 10
| H5550006586R | A5550004695 | CONTROL SWITCH | SELECTOR SWITCH | S2SRN SERIES | S2SRN-L6BABL | BLUE A1 B1 AC | S2SRN-L6BABL^BLUE A1 B1 AC |  | По запросу | !нет серта | 10
| H5550006587R | A5550004696 | CONTROL SWITCH | SELECTOR SWITCH | S2SRN SERIES | S2SRN-L6BABLM | BLUE A1 B1 AC | S2SRN-L6BABLM^BLUE A1 B1 AC |  | По запросу | !нет серта | 10
| A5550003810R | A5550003810 | CONTROL SWITCH | SELECTOR SWITCH | S2SRN SERIES | S2SRN-L6G |  | S2SRN-L6G^ | Селекторный переключатель, 22/25 мм, 3-х позиционный, пружинный самовозврат из 2 положений, С длинной ручкой "акула", Зелённый | 120 | ОР 22/09/0103 от 19.09.2022 ИП 20.09-22/05 от 20.09.2022 | 10
| H5550006122R | A5550004231 | CONTROL SWITCH | SELECTOR SWITCH | S2SRN SERIES | S2SRN-L6G2AD | GREEN A2 DC | S2SRN-L6G2AD^GREEN A2 DC |  | По запросу | !нет серта | 10
| A5550004232R | A5550004232 | CONTROL SWITCH | SELECTOR SWITCH | S2SRN SERIES | S2SRN-L6G2ADM | GREEN A2 DC | S2SRN-L6G2ADM^GREEN A2 DC |  | 740 | RU С-KR.АЯ46.В.22548/21 | 10
| H5550006634R | A5550004743 | CONTROL SWITCH | SELECTOR SWITCH | S2SRN SERIES | S2SRN-L6G2AL | GREEN A2 AC | S2SRN-L6G2AL^GREEN A2 AC |  | По запросу | !нет серта | 10
| A5550004744R | A5550004744 | CONTROL SWITCH | SELECTOR SWITCH | S2SRN SERIES | S2SRN-L6G2ALM | GREEN A2 AC | S2SRN-L6G2ALM^GREEN A2 AC |  | 770 | RU С-KR.АЯ46.В.22548/21 | 10
| H5550006170R | A5550004279 | CONTROL SWITCH | SELECTOR SWITCH | S2SRN SERIES | S2SRN-L6G2BD | GREEN B2 DC | S2SRN-L6G2BD^GREEN B2 DC |  | По запросу | !нет серта | 10
| H5550006171R | A5550004280 | CONTROL SWITCH | SELECTOR SWITCH | S2SRN SERIES | S2SRN-L6G2BDM | GREEN B2 DC | S2SRN-L6G2BDM^GREEN B2 DC |  | По запросу | !нет серта | 10
| H5550006682R | A5550004791 | CONTROL SWITCH | SELECTOR SWITCH | S2SRN SERIES | S2SRN-L6G2BL | GREEN B2 AC | S2SRN-L6G2BL^GREEN B2 AC |  | По запросу | !нет серта | 10
| H5550006683R | A5550004792 | CONTROL SWITCH | SELECTOR SWITCH | S2SRN SERIES | S2SRN-L6G2BLM | GREEN B2 AC | S2SRN-L6G2BLM^GREEN B2 AC |  | По запросу | !нет серта | 10
| H5550006202R | A5550004311 | CONTROL SWITCH | SELECTOR SWITCH | S2SRN SERIES | S2SRN-L6GABD | GREEN A1 B1 DC | S2SRN-L6GABD^GREEN A1 B1 DC |  | По запросу | !нет серта | 10
| H5550006203R | A5550004312 | CONTROL SWITCH | SELECTOR SWITCH | S2SRN SERIES | S2SRN-L6GABDM | GREEN A1 B1 DC | S2SRN-L6GABDM^GREEN A1 B1 DC |  | По запросу | !нет серта | 10
| H5550006714R | A5550004823 | CONTROL SWITCH | SELECTOR SWITCH | S2SRN SERIES | S2SRN-L6GABL | GREEN A1 B1 AC | S2SRN-L6GABL^GREEN A1 B1 AC |  | По запросу | !нет серта | 10
| H5550006715R | A5550004824 | CONTROL SWITCH | SELECTOR SWITCH | S2SRN SERIES | S2SRN-L6GABLM | GREEN A1 B1 AC | S2SRN-L6GABLM^GREEN A1 B1 AC |  | По запросу | !нет серта | 10
| H5550011280R | A5550009544 | CONTROL SWITCH | SELECTOR SWITCH | S2SRN SERIES | S2SRN-L6KB | BLUE(HEAD) | S2SRN-L6KB^BLUE(HEAD) |  | 120 | ОР 22/09/0103 от 19.09.2022 ИП 20.09-22/05 от 20.09.2022 | 10
| H5550011281R | A5550005321 | CONTROL SWITCH | SELECTOR SWITCH | S2SRN SERIES | S2SRN-L6KB2AD | BLUE A2 LED(DC) | S2SRN-L6KB2AD^BLUE A2 LED(DC) |  | По запросу | !нет серта | 10
| H5550011282R | A5550005322 | CONTROL SWITCH | SELECTOR SWITCH | S2SRN SERIES | S2SRN-L6KB2ADM | BLUE A2 LED(DC) | S2SRN-L6KB2ADM^BLUE A2 LED(DC) |  | По запросу | !нет серта | 10
| H5550011283R | A5550005323 | CONTROL SWITCH | SELECTOR SWITCH | S2SRN SERIES | S2SRN-L6KB2AL | BLUE A2 LED(AC) | S2SRN-L6KB2AL^BLUE A2 LED(AC) |  | По запросу | !нет серта | 10
| H5550011284R | A5550005324 | CONTROL SWITCH | SELECTOR SWITCH | S2SRN SERIES | S2SRN-L6KB2ALM | BLUE A2 LED(AC) | S2SRN-L6KB2ALM^BLUE A2 LED(AC) |  | По запросу | !нет серта | 10
| H5550011285R | A5550005325 | CONTROL SWITCH | SELECTOR SWITCH | S2SRN SERIES | S2SRN-L6KB2BD | BLUE B2 LED(DC) | S2SRN-L6KB2BD^BLUE B2 LED(DC) |  | По запросу | !нет серта | 10
| H5550011286R | A5550005326 | CONTROL SWITCH | SELECTOR SWITCH | S2SRN SERIES | S2SRN-L6KB2BDM | BLUE B2 LED(DC) | S2SRN-L6KB2BDM^BLUE B2 LED(DC) |  | По запросу | !нет серта | 10
| H5550011287R | A5550005327 | CONTROL SWITCH | SELECTOR SWITCH | S2SRN SERIES | S2SRN-L6KB2BL | BLUE B2 LED(AC) | S2SRN-L6KB2BL^BLUE B2 LED(AC) |  | По запросу | !нет серта | 10
| H5550011288R | A5550005328 | CONTROL SWITCH | SELECTOR SWITCH | S2SRN SERIES | S2SRN-L6KB2BLM | BLUE B2 LED(AC) | S2SRN-L6KB2BLM^BLUE B2 LED(AC) |  | По запросу | !нет серта | 10
| H5550011289R | A5550005329 | CONTROL SWITCH | SELECTOR SWITCH | S2SRN SERIES | S2SRN-L6KBABD | BLUE AB LED(DC) | S2SRN-L6KBABD^BLUE AB LED(DC) |  | По запросу | !нет серта | 10
| H5550011290R | A5550005330 | CONTROL SWITCH | SELECTOR SWITCH | S2SRN SERIES | S2SRN-L6KBABDM | BLUE AB LED(DC) | S2SRN-L6KBABDM^BLUE AB LED(DC) |  | По запросу | !нет серта | 10
| H5550011291R | A5550005331 | CONTROL SWITCH | SELECTOR SWITCH | S2SRN SERIES | S2SRN-L6KBABL | BLUE AB LED(AC) | S2SRN-L6KBABL^BLUE AB LED(AC) |  | По запросу | !нет серта | 10
| H5550011292R | A5550005332 | CONTROL SWITCH | SELECTOR SWITCH | S2SRN SERIES | S2SRN-L6KBABLM | BLUE AB LED(AC) | S2SRN-L6KBABLM^BLUE AB LED(AC) |  | По запросу | !нет серта | 10
| H5550011293R | A5550009545 | CONTROL SWITCH | SELECTOR SWITCH | S2SRN SERIES | S2SRN-L6KG | GREEN(HEAD) | S2SRN-L6KG^GREEN(HEAD) |  | 120 | ОР 22/09/0103 от 19.09.2022 ИП 20.09-22/05 от 20.09.2022 | 10
| H5550011294R | A5550005333 | CONTROL SWITCH | SELECTOR SWITCH | S2SRN SERIES | S2SRN-L6KG2AD | GREEN A2 LED(DC) | S2SRN-L6KG2AD^GREEN A2 LED(DC) |  | По запросу | !нет серта | 10
| H5550011295R | A5550005334 | CONTROL SWITCH | SELECTOR SWITCH | S2SRN SERIES | S2SRN-L6KG2ADM | GREEN A2 LED(DC) | S2SRN-L6KG2ADM^GREEN A2 LED(DC) |  | По запросу | !нет серта | 10
| H5550011296R | A5550005335 | CONTROL SWITCH | SELECTOR SWITCH | S2SRN SERIES | S2SRN-L6KG2AL | GREEN A2 LED(AC) | S2SRN-L6KG2AL^GREEN A2 LED(AC) |  | По запросу | !нет серта | 10
| H5550011297R | A5550005336 | CONTROL SWITCH | SELECTOR SWITCH | S2SRN SERIES | S2SRN-L6KG2ALM | GREEN A2 LED(AC) | S2SRN-L6KG2ALM^GREEN A2 LED(AC) |  | По запросу | !нет серта | 10
| H5550011298R | A5550005337 | CONTROL SWITCH | SELECTOR SWITCH | S2SRN SERIES | S2SRN-L6KG2BD | GREEN B2 LED(DC) | S2SRN-L6KG2BD^GREEN B2 LED(DC) |  | По запросу | !нет серта | 10
| H5550011299R | A5550005338 | CONTROL SWITCH | SELECTOR SWITCH | S2SRN SERIES | S2SRN-L6KG2BDM | GREEN B2 LED(DC) | S2SRN-L6KG2BDM^GREEN B2 LED(DC) |  | По запросу | !нет серта | 10
| H5550011300R | A5550005339 | CONTROL SWITCH | SELECTOR SWITCH | S2SRN SERIES | S2SRN-L6KG2BL | GREEN B2 LED(AC) | S2SRN-L6KG2BL^GREEN B2 LED(AC) |  | По запросу | !нет серта | 10
| H5550011301R | A5550005340 | CONTROL SWITCH | SELECTOR SWITCH | S2SRN SERIES | S2SRN-L6KG2BLM | GREEN B2 LED(AC) | S2SRN-L6KG2BLM^GREEN B2 LED(AC) |  | По запросу | !нет серта | 10
| H5550011302R | A5550005341 | CONTROL SWITCH | SELECTOR SWITCH | S2SRN SERIES | S2SRN-L6KGABD | GREEN AB LED(DC) | S2SRN-L6KGABD^GREEN AB LED(DC) |  | По запросу | !нет серта | 10
| H5550011303R | A5550005342 | CONTROL SWITCH | SELECTOR SWITCH | S2SRN SERIES | S2SRN-L6KGABDM | GREEN AB LED(DC) | S2SRN-L6KGABDM^GREEN AB LED(DC) |  | По запросу | !нет серта | 10
| H5550011304R | A5550005343 | CONTROL SWITCH | SELECTOR SWITCH | S2SRN SERIES | S2SRN-L6KGABL | GREEN AB LED(AC) | S2SRN-L6KGABL^GREEN AB LED(AC) |  | По запросу | !нет серта | 10
| H5550011305R | A5550005344 | CONTROL SWITCH | SELECTOR SWITCH | S2SRN SERIES | S2SRN-L6KGABLM | GREEN AB LED(AC) | S2SRN-L6KGABLM^GREEN AB LED(AC) |  | По запросу | !нет серта | 10
| H5550011306R | A5550009543 | CONTROL SWITCH | SELECTOR SWITCH | S2SRN SERIES | S2SRN-L6KR | RED(HEAD) | S2SRN-L6KR^RED(HEAD) |  | 120 | ОР 22/09/0103 от 19.09.2022 ИП 20.09-22/05 от 20.09.2022 | 10
| A5550005309R | A5550005309 | CONTROL SWITCH | SELECTOR SWITCH | S2SRN SERIES | S2SRN-L6KR2AD | RED A2 LED(DC) | S2SRN-L6KR2AD^RED A2 LED(DC) |  | 740 | RU С-KR.АЯ46.В.22548/21 | 10
| A5550005310R | A5550005310 | CONTROL SWITCH | SELECTOR SWITCH | S2SRN SERIES | S2SRN-L6KR2ADM | RED A2 LED(DC) | S2SRN-L6KR2ADM^RED A2 LED(DC) |  | 740 | RU С-KR.АЯ46.В.22548/21 | 10
| H5550011309R | A5550005311 | CONTROL SWITCH | SELECTOR SWITCH | S2SRN SERIES | S2SRN-L6KR2AL | RED A2 LED(AC) | S2SRN-L6KR2AL^RED A2 LED(AC) |  | По запросу | !нет серта | 10
| H5550011310R | A5550005312 | CONTROL SWITCH | SELECTOR SWITCH | S2SRN SERIES | S2SRN-L6KR2ALM | RED A2 LED(AC) | S2SRN-L6KR2ALM^RED A2 LED(AC) |  | По запросу | !нет серта | 10
| A5550005313R | A5550005313 | CONTROL SWITCH | SELECTOR SWITCH | S2SRN SERIES | S2SRN-L6KR2BD | RED B2 LED(DC) | S2SRN-L6KR2BD^RED B2 LED(DC) |  | 740 | RU С-KR.АЯ46.В.22548/21 | 10
| A5550005314R | A5550005314 | CONTROL SWITCH | SELECTOR SWITCH | S2SRN SERIES | S2SRN-L6KR2BDM | RED B2 LED(DC) | S2SRN-L6KR2BDM^RED B2 LED(DC) |  | 740 | RU С-KR.АЯ46.В.22548/21 | 10
| H5550011313R | A5550005315 | CONTROL SWITCH | SELECTOR SWITCH | S2SRN SERIES | S2SRN-L6KR2BL | RED B2 LED(AC) | S2SRN-L6KR2BL^RED B2 LED(AC) |  | По запросу | !нет серта | 10
| H5550011314R | A5550005316 | CONTROL SWITCH | SELECTOR SWITCH | S2SRN SERIES | S2SRN-L6KR2BLM | RED B2 LED(AC) | S2SRN-L6KR2BLM^RED B2 LED(AC) |  | По запросу | !нет серта | 10
| A5550005317R | A5550005317 | CONTROL SWITCH | SELECTOR SWITCH | S2SRN SERIES | S2SRN-L6KRABD | RED AB LED(DC) | S2SRN-L6KRABD^RED AB LED(DC) |  | 740 | RU С-KR.АЯ46.В.22548/21 | 10
| A5550005318R | A5550005318 | CONTROL SWITCH | SELECTOR SWITCH | S2SRN SERIES | S2SRN-L6KRABDM | RED AB LED(DC) | S2SRN-L6KRABDM^RED AB LED(DC) |  | 740 | RU С-KR.АЯ46.В.22548/21 | 10
| H5550011317R | A5550005319 | CONTROL SWITCH | SELECTOR SWITCH | S2SRN SERIES | S2SRN-L6KRABL | RED AB LED(AC) | S2SRN-L6KRABL^RED AB LED(AC) |  | По запросу | !нет серта | 10
| H5550011318R | A5550005320 | CONTROL SWITCH | SELECTOR SWITCH | S2SRN SERIES | S2SRN-L6KRABLM | RED AB LED(AC) | S2SRN-L6KRABLM^RED AB LED(AC) |  | По запросу | !нет серта | 10
| H5550011319R | A5550009546 | CONTROL SWITCH | SELECTOR SWITCH | S2SRN SERIES | S2SRN-L6KY | YELLOW(HEAD) | S2SRN-L6KY^YELLOW(HEAD) |  | 120 | ОР 22/09/0103 от 19.09.2022 ИП 20.09-22/05 от 20.09.2022 | 10
| H5550011320R | A5550005345 | CONTROL SWITCH | SELECTOR SWITCH | S2SRN SERIES | S2SRN-L6KY2AD | YELLOW A2 LED(DC) | S2SRN-L6KY2AD^YELLOW A2 LED(DC) |  | По запросу | !нет серта | 10
| H5550011321R | A5550005346 | CONTROL SWITCH | SELECTOR SWITCH | S2SRN SERIES | S2SRN-L6KY2ADM | YELLOW A2 LED(DC) | S2SRN-L6KY2ADM^YELLOW A2 LED(DC) |  | По запросу | !нет серта | 10
| H5550011322R | A5550005347 | CONTROL SWITCH | SELECTOR SWITCH | S2SRN SERIES | S2SRN-L6KY2AL | YELLOW A2 LED(AC) | S2SRN-L6KY2AL^YELLOW A2 LED(AC) |  | По запросу | !нет серта | 10
| H5550011323R | A5550005348 | CONTROL SWITCH | SELECTOR SWITCH | S2SRN SERIES | S2SRN-L6KY2ALM | YELLOW A2 LED(AC) | S2SRN-L6KY2ALM^YELLOW A2 LED(AC) |  | По запросу | !нет серта | 10
| H5550011324R | A5550005349 | CONTROL SWITCH | SELECTOR SWITCH | S2SRN SERIES | S2SRN-L6KY2BD | YELLOW B2 LED(DC) | S2SRN-L6KY2BD^YELLOW B2 LED(DC) |  | По запросу | !нет серта | 10
| H5550011325R | A5550005350 | CONTROL SWITCH | SELECTOR SWITCH | S2SRN SERIES | S2SRN-L6KY2BDM | YELLOW B2 LED(DC) | S2SRN-L6KY2BDM^YELLOW B2 LED(DC) |  | По запросу | !нет серта | 10
| H5550011326R | A5550005351 | CONTROL SWITCH | SELECTOR SWITCH | S2SRN SERIES | S2SRN-L6KY2BL | YELLOW B2 LED(AC) | S2SRN-L6KY2BL^YELLOW B2 LED(AC) |  | По запросу | !нет серта | 10
| H5550011327R | A5550005352 | CONTROL SWITCH | SELECTOR SWITCH | S2SRN SERIES | S2SRN-L6KY2BLM | YELLOW B2 LED(AC) | S2SRN-L6KY2BLM^YELLOW B2 LED(AC) |  | По запросу | !нет серта | 10
| H5550011328R | A5550005353 | CONTROL SWITCH | SELECTOR SWITCH | S2SRN SERIES | S2SRN-L6KYABD | YELLOW AB LED(DC) | S2SRN-L6KYABD^YELLOW AB LED(DC) |  | По запросу | !нет серта | 10
| H5550011329R | A5550005354 | CONTROL SWITCH | SELECTOR SWITCH | S2SRN SERIES | S2SRN-L6KYABDM | YELLOW AB LED(DC) | S2SRN-L6KYABDM^YELLOW AB LED(DC) |  | По запросу | !нет серта | 10
| H5550011330R | A5550005355 | CONTROL SWITCH | SELECTOR SWITCH | S2SRN SERIES | S2SRN-L6KYABL | YELLOW AB LED(AC) | S2SRN-L6KYABL^YELLOW AB LED(AC) |  | По запросу | !нет серта | 10
| H5550011331R | A5550005356 | CONTROL SWITCH | SELECTOR SWITCH | S2SRN SERIES | S2SRN-L6KYABLM | YELLOW AB LED(AC) | S2SRN-L6KYABLM^YELLOW AB LED(AC) |  | По запросу | !нет серта | 10
| A5550003714R | A5550003714 | CONTROL SWITCH | SELECTOR SWITCH | S2SRN SERIES | S2SRN-L6R |  | S2SRN-L6R^ |  | 120 | ОР 22/09/0103 от 19.09.2022 ИП 20.09-22/05 от 20.09.2022 | 10
| A5550003975R | A5550003975 | CONTROL SWITCH | SELECTOR SWITCH | S2SRN SERIES | S2SRN-L6R2AD | RED A2 DC | S2SRN-L6R2AD^RED A2 DC |  | 740 | RU С-KR.АЯ46.В.22548/21 | 10
| A5550003976R | A5550003976 | CONTROL SWITCH | SELECTOR SWITCH | S2SRN SERIES | S2SRN-L6R2ADM | RED A2 DC | S2SRN-L6R2ADM^RED A2 DC |  | 740 | RU С-KR.АЯ46.В.22548/21 | 10
| A5550004487R | A5550004487 | CONTROL SWITCH | SELECTOR SWITCH | S2SRN SERIES | S2SRN-L6R2AL | RED A2 AC | S2SRN-L6R2AL^RED A2 AC |  | 770 | RU С-KR.АЯ46.В.22548/21 | 10
| A5550004488R | A5550004488 | CONTROL SWITCH | SELECTOR SWITCH | S2SRN SERIES | S2SRN-L6R2ALM | RED A2 AC | S2SRN-L6R2ALM^RED A2 AC |  | 770 | RU С-KR.АЯ46.В.22548/21 | 10
| A5550004023R | A5550004023 | CONTROL SWITCH | SELECTOR SWITCH | S2SRN SERIES | S2SRN-L6R2BD | RED B2 DC | S2SRN-L6R2BD^RED B2 DC |  | 740 | RU С-KR.АЯ46.В.22548/21 | 10
| A5550004024R | A5550004024 | CONTROL SWITCH | SELECTOR SWITCH | S2SRN SERIES | S2SRN-L6R2BDM | RED B2 DC | S2SRN-L6R2BDM^RED B2 DC |  | 740 | RU С-KR.АЯ46.В.22548/21 | 10
| A5550004535R | A5550004535 | CONTROL SWITCH | SELECTOR SWITCH | S2SRN SERIES | S2SRN-L6R2BL | RED B2 AC | S2SRN-L6R2BL^RED B2 AC |  | 770 | RU С-KR.АЯ46.В.22548/21 | 10
| A5550004536R | A5550004536 | CONTROL SWITCH | SELECTOR SWITCH | S2SRN SERIES | S2SRN-L6R2BLM | RED B2 AC | S2SRN-L6R2BLM^RED B2 AC |  | 770 | RU С-KR.АЯ46.В.22548/21 | 10
| A5550004055R | A5550004055 | CONTROL SWITCH | SELECTOR SWITCH | S2SRN SERIES | S2SRN-L6RABD | RED A1 B1 DC | S2SRN-L6RABD^RED A1 B1 DC |  | 740 | RU С-KR.АЯ46.В.22548/21 | 10
| A5550004056R | A5550004056 | CONTROL SWITCH | SELECTOR SWITCH | S2SRN SERIES | S2SRN-L6RABDM | RED A1 B1 DC | S2SRN-L6RABDM^RED A1 B1 DC |  | 740 | RU С-KR.АЯ46.В.22548/21 | 10
| A5550004567R | A5550004567 | CONTROL SWITCH | SELECTOR SWITCH | S2SRN SERIES | S2SRN-L6RABL | RED A1 B1 AC | S2SRN-L6RABL^RED A1 B1 AC |  | 770 | RU С-KR.АЯ46.В.22548/21 | 10
| A5550004568R | A5550004568 | CONTROL SWITCH | SELECTOR SWITCH | S2SRN SERIES | S2SRN-L6RABLM | RED A1 B1 AC | S2SRN-L6RABLM^RED A1 B1 AC |  | 770 | RU С-KR.АЯ46.В.22548/21 | 10
| H5550005749R | A5550003858 | CONTROL SWITCH | SELECTOR SWITCH | S2SRN SERIES | S2SRN-L6Y |  | S2SRN-L6Y^ |  | 120 | ОР 22/09/0103 от 19.09.2022 ИП 20.09-22/05 от 20.09.2022 | 10
| H5550006250R | A5550004359 | CONTROL SWITCH | SELECTOR SWITCH | S2SRN SERIES | S2SRN-L6Y2AD | YELLOW A2 DC | S2SRN-L6Y2AD^YELLOW A2 DC |  | По запросу | !нет серта | 10
| H5550006251R | A5550004360 | CONTROL SWITCH | SELECTOR SWITCH | S2SRN SERIES | S2SRN-L6Y2ADM | YELLOW A2 DC | S2SRN-L6Y2ADM^YELLOW A2 DC |  | По запросу | !нет серта | 10
| H5550006762R | A5550004871 | CONTROL SWITCH | SELECTOR SWITCH | S2SRN SERIES | S2SRN-L6Y2AL | YELLOW A2 AC | S2SRN-L6Y2AL^YELLOW A2 AC |  | По запросу | !нет серта | 10
| H5550006763R | A5550004872 | CONTROL SWITCH | SELECTOR SWITCH | S2SRN SERIES | S2SRN-L6Y2ALM | YELLOW A2 AC | S2SRN-L6Y2ALM^YELLOW A2 AC |  | По запросу | !нет серта | 10
| H5550006298R | A5550004407 | CONTROL SWITCH | SELECTOR SWITCH | S2SRN SERIES | S2SRN-L6Y2BD | YELLOW B2 DC | S2SRN-L6Y2BD^YELLOW B2 DC |  | По запросу | !нет серта | 10
| H5550006299R | A5550004408 | CONTROL SWITCH | SELECTOR SWITCH | S2SRN SERIES | S2SRN-L6Y2BDM | YELLOW B2 DC | S2SRN-L6Y2BDM^YELLOW B2 DC |  | По запросу | !нет серта | 10
| H5550006810R | A5550004919 | CONTROL SWITCH | SELECTOR SWITCH | S2SRN SERIES | S2SRN-L6Y2BL | YELLOW B2 AC | S2SRN-L6Y2BL^YELLOW B2 AC |  | По запросу | !нет серта | 10
| H5550006811R | A5550004920 | CONTROL SWITCH | SELECTOR SWITCH | S2SRN SERIES | S2SRN-L6Y2BLM | YELLOW B2 AC | S2SRN-L6Y2BLM^YELLOW B2 AC |  | По запросу | !нет серта | 10
| H5550006330R | A5550004439 | CONTROL SWITCH | SELECTOR SWITCH | S2SRN SERIES | S2SRN-L6YABD | YELLOW A1 B1 DC | S2SRN-L6YABD^YELLOW A1 B1 DC |  | По запросу | !нет серта | 10
| H5550006331R | A5550004440 | CONTROL SWITCH | SELECTOR SWITCH | S2SRN SERIES | S2SRN-L6YABDM | YELLOW A1 B1 DC | S2SRN-L6YABDM^YELLOW A1 B1 DC |  | По запросу | !нет серта | 10
| H5550006842R | A5550004951 | CONTROL SWITCH | SELECTOR SWITCH | S2SRN SERIES | S2SRN-L6YABL | YELLOW A1 B1 AC | S2SRN-L6YABL^YELLOW A1 B1 AC |  | По запросу | !нет серта | 10
| H5550006843R | A5550004952 | CONTROL SWITCH | SELECTOR SWITCH | S2SRN SERIES | S2SRN-L6YABLM | YELLOW A1 B1 AC | S2SRN-L6YABLM^YELLOW A1 B1 AC |  | По запросу | !нет серта | 10
| A5550003765R | A5550003765 | CONTROL SWITCH | SELECTOR SWITCH | S2SRN SERIES | S2SRN-L7B |  | S2SRN-L7B^ |  | 120 | ОР 22/09/0103 от 19.09.2022 ИП 20.09-22/05 от 20.09.2022 | 10
| A5550004105R | A5550004105 | CONTROL SWITCH | SELECTOR SWITCH | S2SRN SERIES | S2SRN-L7B2AD | BLUE A2 DC | S2SRN-L7B2AD^BLUE A2 DC |  | По запросу | !нет серта | 10
| A5550004106R | A5550004106 | CONTROL SWITCH | SELECTOR SWITCH | S2SRN SERIES | S2SRN-L7B2ADM | BLUE A2 DC | S2SRN-L7B2ADM^BLUE A2 DC |  | 740 | RU С-KR.АЯ46.В.22548/21 | 10
| H5550006508R | A5550004617 | CONTROL SWITCH | SELECTOR SWITCH | S2SRN SERIES | S2SRN-L7B2AL | BLUE A2 AC | S2SRN-L7B2AL^BLUE A2 AC |  | По запросу | !нет серта | 10
| A5550004618R | A5550004618 | CONTROL SWITCH | SELECTOR SWITCH | S2SRN SERIES | S2SRN-L7B2ALM | BLUE A2 AC | S2SRN-L7B2ALM^BLUE A2 AC |  | 770 | RU С-KR.АЯ46.В.22548/21 | 10
| H5550006044R | A5550004153 | CONTROL SWITCH | SELECTOR SWITCH | S2SRN SERIES | S2SRN-L7B2BD | BLUE B2 DC | S2SRN-L7B2BD^BLUE B2 DC |  | По запросу | !нет серта | 10
| H5550006045R | A5550004154 | CONTROL SWITCH | SELECTOR SWITCH | S2SRN SERIES | S2SRN-L7B2BDM | BLUE B2 DC | S2SRN-L7B2BDM^BLUE B2 DC |  | По запросу | !нет серта | 10
| H5550006556R | A5550004665 | CONTROL SWITCH | SELECTOR SWITCH | S2SRN SERIES | S2SRN-L7B2BL | BLUE B2 AC | S2SRN-L7B2BL^BLUE B2 AC |  | По запросу | !нет серта | 10
| H5550006557R | A5550004666 | CONTROL SWITCH | SELECTOR SWITCH | S2SRN SERIES | S2SRN-L7B2BLM | BLUE B2 AC | S2SRN-L7B2BLM^BLUE B2 AC |  | По запросу | !нет серта | 10
| H5550006076R | A5550004185 | CONTROL SWITCH | SELECTOR SWITCH | S2SRN SERIES | S2SRN-L7BABD | BLUE A1 B1 DC | S2SRN-L7BABD^BLUE A1 B1 DC |  | По запросу | !нет серта | 10
| H5550006077R | A5550004186 | CONTROL SWITCH | SELECTOR SWITCH | S2SRN SERIES | S2SRN-L7BABDM | BLUE A1 B1 DC | S2SRN-L7BABDM^BLUE A1 B1 DC |  | По запросу | !нет серта | 10
| H5550006588R | A5550004697 | CONTROL SWITCH | SELECTOR SWITCH | S2SRN SERIES | S2SRN-L7BABL | BLUE A1 B1 AC | S2SRN-L7BABL^BLUE A1 B1 AC |  | По запросу | !нет серта | 10
| H5550006589R | A5550004698 | CONTROL SWITCH | SELECTOR SWITCH | S2SRN SERIES | S2SRN-L7BABLM | BLUE A1 B1 AC | S2SRN-L7BABLM^BLUE A1 B1 AC |  | По запросу | !нет серта | 10
| A5550003813R | A5550003813 | CONTROL SWITCH | SELECTOR SWITCH | S2SRN SERIES | S2SRN-L7G |  | S2SRN-L7G^ | Селекторный переключатель, 22/25 мм, 3-х позиционный, без возврата, С длинной ручкой "акула", Зеленный | 120 | ОР 22/09/0103 от 19.09.2022 ИП 20.09-22/05 от 20.09.2022 | 10
| A5550004233R | A5550004233 | CONTROL SWITCH | SELECTOR SWITCH | S2SRN SERIES | S2SRN-L7G2AD | GREEN A2 DC | S2SRN-L7G2AD^GREEN A2 DC |  | По запросу | !нет серта | 10
| A5550004234R | A5550004234 | CONTROL SWITCH | SELECTOR SWITCH | S2SRN SERIES | S2SRN-L7G2ADM | GREEN A2 DC | S2SRN-L7G2ADM^GREEN A2 DC |  | 740 | RU С-KR.АЯ46.В.22548/21 | 10
| A5550004745R | A5550004745 | CONTROL SWITCH | SELECTOR SWITCH | S2SRN SERIES | S2SRN-L7G2AL | GREEN A2 AC | S2SRN-L7G2AL^GREEN A2 AC |  | 770 | RU С-KR.АЯ46.В.22548/21 | 10
| A5550004746R | A5550004746 | CONTROL SWITCH | SELECTOR SWITCH | S2SRN SERIES | S2SRN-L7G2ALM | GREEN A2 AC | S2SRN-L7G2ALM^GREEN A2 AC | Селекторный переключатель, с короткой ручкой, выступающего типа, С подсветкой, 22/25, 3-позиционный, с фиксацией, влево 90, вправо 90, Зеленый, 2 нормально открытых, Модульный тип, СИД 110-220В~ 50/60Hz | 770 | RU С-KR.АЯ46.В.22548/21 | 10
| A5550004281R | A5550004281 | CONTROL SWITCH | SELECTOR SWITCH | S2SRN SERIES | S2SRN-L7G2BD | GREEN B2 DC | S2SRN-L7G2BD^GREEN B2 DC |  | По запросу | !нет серта | 10
| H5550006173R | A5550004282 | CONTROL SWITCH | SELECTOR SWITCH | S2SRN SERIES | S2SRN-L7G2BDM | GREEN B2 DC | S2SRN-L7G2BDM^GREEN B2 DC |  | По запросу | !нет серта | 10
| H5550006684R | A5550004793 | CONTROL SWITCH | SELECTOR SWITCH | S2SRN SERIES | S2SRN-L7G2BL | GREEN B2 AC | S2SRN-L7G2BL^GREEN B2 AC |  | По запросу | !нет серта | 10
| H5550006685R | A5550004794 | CONTROL SWITCH | SELECTOR SWITCH | S2SRN SERIES | S2SRN-L7G2BLM | GREEN B2 AC | S2SRN-L7G2BLM^GREEN B2 AC |  | По запросу | !нет серта | 10
| H5550006204R | A5550004313 | CONTROL SWITCH | SELECTOR SWITCH | S2SRN SERIES | S2SRN-L7GABD | GREEN A1 B1 DC | S2SRN-L7GABD^GREEN A1 B1 DC |  | По запросу | !нет серта | 10
| H5550006205R | A5550004314 | CONTROL SWITCH | SELECTOR SWITCH | S2SRN SERIES | S2SRN-L7GABDM | GREEN A1 B1 DC | S2SRN-L7GABDM^GREEN A1 B1 DC | Селекторный переключатель, с короткой ручкой, выступающего типа, С подсветкой, 22/25, 3-позиционный, с фиксацией, влево 90, вправо 90, Зеленый, 1 нормально открытый 1 нормально закрытый, многоуровневый, СИД 12-24В~ 50/60Hz 12-24 В= | По запросу | !нет серта | 10
| A5550004825R | A5550004825 | CONTROL SWITCH | SELECTOR SWITCH | S2SRN SERIES | S2SRN-L7GABL | GREEN A1 B1 AC | S2SRN-L7GABL^GREEN A1 B1 AC |  | По запросу | !нет серта | 10
| H5550006717R | A5550004826 | CONTROL SWITCH | SELECTOR SWITCH | S2SRN SERIES | S2SRN-L7GABLM | GREEN A1 B1 AC | S2SRN-L7GABLM^GREEN A1 B1 AC | Селекторный переключатель, с короткой ручкой, выступающего типа, С подсветкой, 22/25, 3-позиционный, с фиксацией, влево 90, вправо 90, Зеленый, 1 нормально открытый 1 нормально закрытый, многоуровневый, СИД 110-220В~ 50/60Hz | По запросу | !нет серта | 10
| H5550011332R | A5550009548 | CONTROL SWITCH | SELECTOR SWITCH | S2SRN SERIES | S2SRN-L7KB | BLUE(HEAD) | S2SRN-L7KB^BLUE(HEAD) |  | 120 | ОР 22/09/0103 от 19.09.2022 ИП 20.09-22/05 от 20.09.2022 | 10
| H5550011333R | A5550005369 | CONTROL SWITCH | SELECTOR SWITCH | S2SRN SERIES | S2SRN-L7KB2AD | BLUE A2 LED(DC) | S2SRN-L7KB2AD^BLUE A2 LED(DC) |  | По запросу | !нет серта | 10
| H5550011334R | A5550005370 | CONTROL SWITCH | SELECTOR SWITCH | S2SRN SERIES | S2SRN-L7KB2ADM | BLUE A2 LED(DC) | S2SRN-L7KB2ADM^BLUE A2 LED(DC) |  | По запросу | !нет серта | 10
| H5550011335R | A5550005371 | CONTROL SWITCH | SELECTOR SWITCH | S2SRN SERIES | S2SRN-L7KB2AL | BLUE A2 LED(AC) | S2SRN-L7KB2AL^BLUE A2 LED(AC) |  | По запросу | !нет серта | 10
| H5550011336R | A5550005372 | CONTROL SWITCH | SELECTOR SWITCH | S2SRN SERIES | S2SRN-L7KB2ALM | BLUE A2 LED(AC) | S2SRN-L7KB2ALM^BLUE A2 LED(AC) |  | По запросу | !нет серта | 10
| H5550011337R | A5550005373 | CONTROL SWITCH | SELECTOR SWITCH | S2SRN SERIES | S2SRN-L7KB2BD | BLUE B2 LED(DC) | S2SRN-L7KB2BD^BLUE B2 LED(DC) |  | По запросу | !нет серта | 10
| H5550011338R | A5550005374 | CONTROL SWITCH | SELECTOR SWITCH | S2SRN SERIES | S2SRN-L7KB2BDM | BLUE B2 LED(DC) | S2SRN-L7KB2BDM^BLUE B2 LED(DC) |  | По запросу | !нет серта | 10
| H5550011339R | A5550005375 | CONTROL SWITCH | SELECTOR SWITCH | S2SRN SERIES | S2SRN-L7KB2BL | BLUE B2 LED(AC) | S2SRN-L7KB2BL^BLUE B2 LED(AC) |  | По запросу | !нет серта | 10
| H5550011340R | A5550005376 | CONTROL SWITCH | SELECTOR SWITCH | S2SRN SERIES | S2SRN-L7KB2BLM | BLUE B2 LED(AC) | S2SRN-L7KB2BLM^BLUE B2 LED(AC) |  | По запросу | !нет серта | 10
| H5550011341R | A5550005377 | CONTROL SWITCH | SELECTOR SWITCH | S2SRN SERIES | S2SRN-L7KBABD | BLUE AB LED(DC) | S2SRN-L7KBABD^BLUE AB LED(DC) |  | По запросу | !нет серта | 10
| H5550011342R | A5550005378 | CONTROL SWITCH | SELECTOR SWITCH | S2SRN SERIES | S2SRN-L7KBABDM | BLUE AB LED(DC) | S2SRN-L7KBABDM^BLUE AB LED(DC) |  | По запросу | !нет серта | 10
| H5550011343R | A5550005379 | CONTROL SWITCH | SELECTOR SWITCH | S2SRN SERIES | S2SRN-L7KBABL | BLUE AB LED(AC) | S2SRN-L7KBABL^BLUE AB LED(AC) |  | По запросу | !нет серта | 10
| H5550011344R | A5550005380 | CONTROL SWITCH | SELECTOR SWITCH | S2SRN SERIES | S2SRN-L7KBABLM | BLUE AB LED(AC) | S2SRN-L7KBABLM^BLUE AB LED(AC) |  | По запросу | !нет серта | 10
| A5550009549R | A5550009549 | CONTROL SWITCH | SELECTOR SWITCH | S2SRN SERIES | S2SRN-L7KG | GREEN(HEAD) | S2SRN-L7KG^GREEN(HEAD) |  | 120 | ОР 22/09/0103 от 19.09.2022 ИП 20.09-22/05 от 20.09.2022 | 10
| A5550005381R | A5550005381 | CONTROL SWITCH | SELECTOR SWITCH | S2SRN SERIES | S2SRN-L7KG2AD | GREEN A2 LED(DC) | S2SRN-L7KG2AD^GREEN A2 LED(DC) |  | По запросу | !нет серта | 10
| A5550005382R | A5550005382 | CONTROL SWITCH | SELECTOR SWITCH | S2SRN SERIES | S2SRN-L7KG2ADM | GREEN A2 LED(DC) | S2SRN-L7KG2ADM^GREEN A2 LED(DC) |  | По запросу | !нет серта | 10
| H5550011348R | A5550005383 | CONTROL SWITCH | SELECTOR SWITCH | S2SRN SERIES | S2SRN-L7KG2AL | GREEN A2 LED(AC) | S2SRN-L7KG2AL^GREEN A2 LED(AC) |  | По запросу | !нет серта | 10
| H5550011349R | A5550005384 | CONTROL SWITCH | SELECTOR SWITCH | S2SRN SERIES | S2SRN-L7KG2ALM | GREEN A2 LED(AC) | S2SRN-L7KG2ALM^GREEN A2 LED(AC) |  | По запросу | !нет серта | 10
| H5550011350R | A5550005385 | CONTROL SWITCH | SELECTOR SWITCH | S2SRN SERIES | S2SRN-L7KG2BD | GREEN B2 LED(DC) | S2SRN-L7KG2BD^GREEN B2 LED(DC) |  | По запросу | !нет серта | 10
| H5550011351R | A5550005386 | CONTROL SWITCH | SELECTOR SWITCH | S2SRN SERIES | S2SRN-L7KG2BDM | GREEN B2 LED(DC) | S2SRN-L7KG2BDM^GREEN B2 LED(DC) |  | По запросу | !нет серта | 10
| H5550011352R | A5550005387 | CONTROL SWITCH | SELECTOR SWITCH | S2SRN SERIES | S2SRN-L7KG2BL | GREEN B2 LED(AC) | S2SRN-L7KG2BL^GREEN B2 LED(AC) |  | По запросу | !нет серта | 10
| H5550011353R | A5550005388 | CONTROL SWITCH | SELECTOR SWITCH | S2SRN SERIES | S2SRN-L7KG2BLM | GREEN B2 LED(AC) | S2SRN-L7KG2BLM^GREEN B2 LED(AC) |  | По запросу | !нет серта | 10
| H5550011354R | A5550005389 | CONTROL SWITCH | SELECTOR SWITCH | S2SRN SERIES | S2SRN-L7KGABD | GREEN AB LED(DC) | S2SRN-L7KGABD^GREEN AB LED(DC) |  | По запросу | !нет серта | 10
| H5550011355R | A5550005390 | CONTROL SWITCH | SELECTOR SWITCH | S2SRN SERIES | S2SRN-L7KGABDM | GREEN AB LED(DC) | S2SRN-L7KGABDM^GREEN AB LED(DC) |  | По запросу | !нет серта | 10
| H5550011356R | A5550005391 | CONTROL SWITCH | SELECTOR SWITCH | S2SRN SERIES | S2SRN-L7KGABL | GREEN AB LED(AC) | S2SRN-L7KGABL^GREEN AB LED(AC) |  | По запросу | !нет серта | 10
| H5550011357R | A5550005392 | CONTROL SWITCH | SELECTOR SWITCH | S2SRN SERIES | S2SRN-L7KGABLM | GREEN AB LED(AC) | S2SRN-L7KGABLM^GREEN AB LED(AC) |  | По запросу | !нет серта | 10
| A5550009547R | A5550009547 | CONTROL SWITCH | SELECTOR SWITCH | S2SRN SERIES | S2SRN-L7KR | RED(HEAD) | S2SRN-L7KR^RED(HEAD) |  | 120 | ОР 22/09/0103 от 19.09.2022 ИП 20.09-22/05 от 20.09.2022 | 10
| A5550005357R | A5550005357 | CONTROL SWITCH | SELECTOR SWITCH | S2SRN SERIES | S2SRN-L7KR2AD | RED A2 LED(DC) | S2SRN-L7KR2AD^RED A2 LED(DC) |  | 740 | RU С-KR.АЯ46.В.22548/21 | 10
| A5550005358R | A5550005358 | CONTROL SWITCH | SELECTOR SWITCH | S2SRN SERIES | S2SRN-L7KR2ADM | RED A2 LED(DC) | S2SRN-L7KR2ADM^RED A2 LED(DC) |  | 740 | RU С-KR.АЯ46.В.22548/21 | 10
| A5550005359R | A5550005359 | CONTROL SWITCH | SELECTOR SWITCH | S2SRN SERIES | S2SRN-L7KR2AL | RED A2 LED(AC) | S2SRN-L7KR2AL^RED A2 LED(AC) |  | 770 | RU С-KR.АЯ46.В.22548/21 | 10
| A5550005360R | A5550005360 | CONTROL SWITCH | SELECTOR SWITCH | S2SRN SERIES | S2SRN-L7KR2ALM | RED A2 LED(AC) | S2SRN-L7KR2ALM^RED A2 LED(AC) |  | 770 | RU С-KR.АЯ46.В.22548/21 | 10
| A5550005361R | A5550005361 | CONTROL SWITCH | SELECTOR SWITCH | S2SRN SERIES | S2SRN-L7KR2BD | RED B2 LED(DC) | S2SRN-L7KR2BD^RED B2 LED(DC) |  | 740 | RU С-KR.АЯ46.В.22548/21 | 10
| A5550005362R | A5550005362 | CONTROL SWITCH | SELECTOR SWITCH | S2SRN SERIES | S2SRN-L7KR2BDM | RED B2 LED(DC) | S2SRN-L7KR2BDM^RED B2 LED(DC) |  | 740 | RU С-KR.АЯ46.В.22548/21 | 10
| H5550011365R | A5550005363 | CONTROL SWITCH | SELECTOR SWITCH | S2SRN SERIES | S2SRN-L7KR2BL | RED B2 LED(AC) | S2SRN-L7KR2BL^RED B2 LED(AC) |  | По запросу | !нет серта | 10
| H5550011366R | A5550005364 | CONTROL SWITCH | SELECTOR SWITCH | S2SRN SERIES | S2SRN-L7KR2BLM | RED B2 LED(AC) | S2SRN-L7KR2BLM^RED B2 LED(AC) |  | По запросу | !нет серта | 10
| A5550005365R | A5550005365 | CONTROL SWITCH | SELECTOR SWITCH | S2SRN SERIES | S2SRN-L7KRABD | RED AB LED(DC) | S2SRN-L7KRABD^RED AB LED(DC) |  | 740 | RU С-KR.АЯ46.В.22548/21 | 10
| A5550005366R | A5550005366 | CONTROL SWITCH | SELECTOR SWITCH | S2SRN SERIES | S2SRN-L7KRABDM | RED AB LED(DC) | S2SRN-L7KRABDM^RED AB LED(DC) |  | 740 | RU С-KR.АЯ46.В.22548/21 | 10
| H5550011369R | A5550005367 | CONTROL SWITCH | SELECTOR SWITCH | S2SRN SERIES | S2SRN-L7KRABL | RED AB LED(AC) | S2SRN-L7KRABL^RED AB LED(AC) |  | По запросу | !нет серта | 10
| H5550011370R | A5550005368 | CONTROL SWITCH | SELECTOR SWITCH | S2SRN SERIES | S2SRN-L7KRABLM | RED AB LED(AC) | S2SRN-L7KRABLM^RED AB LED(AC) |  | По запросу | !нет серта | 10
| H5550011371R | A5550009550 | CONTROL SWITCH | SELECTOR SWITCH | S2SRN SERIES | S2SRN-L7KY | YELLOW(HEAD) | S2SRN-L7KY^YELLOW(HEAD) |  | 120 | ОР 22/09/0103 от 19.09.2022 ИП 20.09-22/05 от 20.09.2022 | 10
| A5550005393R | A5550005393 | CONTROL SWITCH | SELECTOR SWITCH | S2SRN SERIES | S2SRN-L7KY2AD | YELLOW A2 LED(DC) | S2SRN-L7KY2AD^YELLOW A2 LED(DC) |  | По запросу | !нет серта | 10
| H5550011373R | A5550005394 | CONTROL SWITCH | SELECTOR SWITCH | S2SRN SERIES | S2SRN-L7KY2ADM | YELLOW A2 LED(DC) | S2SRN-L7KY2ADM^YELLOW A2 LED(DC) |  | По запросу | !нет серта | 10
| H5550011374R | A5550005395 | CONTROL SWITCH | SELECTOR SWITCH | S2SRN SERIES | S2SRN-L7KY2AL | YELLOW A2 LED(AC) | S2SRN-L7KY2AL^YELLOW A2 LED(AC) |  | По запросу | !нет серта | 10
| H5550011375R | A5550005396 | CONTROL SWITCH | SELECTOR SWITCH | S2SRN SERIES | S2SRN-L7KY2ALM | YELLOW A2 LED(AC) | S2SRN-L7KY2ALM^YELLOW A2 LED(AC) |  | По запросу | !нет серта | 10
| H5550011376R | A5550005397 | CONTROL SWITCH | SELECTOR SWITCH | S2SRN SERIES | S2SRN-L7KY2BD | YELLOW B2 LED(DC) | S2SRN-L7KY2BD^YELLOW B2 LED(DC) |  | По запросу | !нет серта | 10
| H5550011377R | A5550005398 | CONTROL SWITCH | SELECTOR SWITCH | S2SRN SERIES | S2SRN-L7KY2BDM | YELLOW B2 LED(DC) | S2SRN-L7KY2BDM^YELLOW B2 LED(DC) |  | По запросу | !нет серта | 10
| H5550011378R | A5550005399 | CONTROL SWITCH | SELECTOR SWITCH | S2SRN SERIES | S2SRN-L7KY2BL | YELLOW B2 LED(AC) | S2SRN-L7KY2BL^YELLOW B2 LED(AC) |  | По запросу | !нет серта | 10
| H5550011379R | A5550005400 | CONTROL SWITCH | SELECTOR SWITCH | S2SRN SERIES | S2SRN-L7KY2BLM | YELLOW B2 LED(AC) | S2SRN-L7KY2BLM^YELLOW B2 LED(AC) |  | По запросу | !нет серта | 10
| H5550011380R | A5550005401 | CONTROL SWITCH | SELECTOR SWITCH | S2SRN SERIES | S2SRN-L7KYABD | YELLOW AB LED(DC) | S2SRN-L7KYABD^YELLOW AB LED(DC) |  | По запросу | !нет серта | 10
| H5550011381R | A5550005402 | CONTROL SWITCH | SELECTOR SWITCH | S2SRN SERIES | S2SRN-L7KYABDM | YELLOW AB LED(DC) | S2SRN-L7KYABDM^YELLOW AB LED(DC) |  | По запросу | !нет серта | 10
| H5550011382R | A5550005403 | CONTROL SWITCH | SELECTOR SWITCH | S2SRN SERIES | S2SRN-L7KYABL | YELLOW AB LED(AC) | S2SRN-L7KYABL^YELLOW AB LED(AC) |  | По запросу | !нет серта | 10
| H5550011383R | A5550005404 | CONTROL SWITCH | SELECTOR SWITCH | S2SRN SERIES | S2SRN-L7KYABLM | YELLOW AB LED(AC) | S2SRN-L7KYABLM^YELLOW AB LED(AC) |  | По запросу | !нет серта | 10
| A5550003717R | A5550003717 | CONTROL SWITCH | SELECTOR SWITCH | S2SRN SERIES | S2SRN-L7R |  | S2SRN-L7R^ | Селекторный переключатель, 22/25 мм, 3-х позиционный, без возврата, С короткой ручкой "акула", Красный | 120 | ОР 22/09/0103 от 19.09.2022 ИП 20.09-22/05 от 20.09.2022 | 10
| A5550003977R | A5550003977 | CONTROL SWITCH | SELECTOR SWITCH | S2SRN SERIES | S2SRN-L7R2AD | RED A2 DC | S2SRN-L7R2AD^RED A2 DC |  | 740 | RU С-KR.АЯ46.В.22548/21 | 10
| A5550003978R | A5550003978 | CONTROL SWITCH | SELECTOR SWITCH | S2SRN SERIES | S2SRN-L7R2ADM | RED A2 DC | S2SRN-L7R2ADM^RED A2 DC |  | 740 | RU С-KR.АЯ46.В.22548/21 | 10
| A5550004489R | A5550004489 | CONTROL SWITCH | SELECTOR SWITCH | S2SRN SERIES | S2SRN-L7R2AL | RED A2 AC | S2SRN-L7R2AL^RED A2 AC |  | 770 | RU С-KR.АЯ46.В.22548/21 | 10
| A5550004490R | A5550004490 | CONTROL SWITCH | SELECTOR SWITCH | S2SRN SERIES | S2SRN-L7R2ALM | RED A2 AC | S2SRN-L7R2ALM^RED A2 AC | Селекторный переключатель, с короткой ручкой, выступающего типа, С подсветкой, 22/25, 3-позиционный, с фиксацией, влево 90, вправо 90, Красный, 2 нормально открытых, Модульный тип, СИД 110-220В~ 50/60Hz | 770 | RU С-KR.АЯ46.В.22548/21 | 10
| A5550004025R | A5550004025 | CONTROL SWITCH | SELECTOR SWITCH | S2SRN SERIES | S2SRN-L7R2BD | RED B2 DC | S2SRN-L7R2BD^RED B2 DC |  | 740 | RU С-KR.АЯ46.В.22548/21 | 10
| A5550004026R | A5550004026 | CONTROL SWITCH | SELECTOR SWITCH | S2SRN SERIES | S2SRN-L7R2BDM | RED B2 DC | S2SRN-L7R2BDM^RED B2 DC |  | 740 | RU С-KR.АЯ46.В.22548/21 | 10
| A5550004537R | A5550004537 | CONTROL SWITCH | SELECTOR SWITCH | S2SRN SERIES | S2SRN-L7R2BL | RED B2 AC | S2SRN-L7R2BL^RED B2 AC |  | 770 | RU С-KR.АЯ46.В.22548/21 | 10
| A5550004538R | A5550004538 | CONTROL SWITCH | SELECTOR SWITCH | S2SRN SERIES | S2SRN-L7R2BLM | RED B2 AC | S2SRN-L7R2BLM^RED B2 AC |  | 770 | RU С-KR.АЯ46.В.22548/21 | 10
| A5550004057R | A5550004057 | CONTROL SWITCH | SELECTOR SWITCH | S2SRN SERIES | S2SRN-L7RABD | RED A1 B1 DC | S2SRN-L7RABD^RED A1 B1 DC |  | 740 | RU С-KR.АЯ46.В.22548/21 | 10
| A5550004058R | A5550004058 | CONTROL SWITCH | SELECTOR SWITCH | S2SRN SERIES | S2SRN-L7RABDM | RED A1 B1 DC | S2SRN-L7RABDM^RED A1 B1 DC |  | 740 | RU С-KR.АЯ46.В.22548/21 | 10
| A5550004569R | A5550004569 | CONTROL SWITCH | SELECTOR SWITCH | S2SRN SERIES | S2SRN-L7RABL | RED A1 B1 AC | S2SRN-L7RABL^RED A1 B1 AC |  | 770 | RU С-KR.АЯ46.В.22548/21 | 10
| A5550004570R | A5550004570 | CONTROL SWITCH | SELECTOR SWITCH | S2SRN SERIES | S2SRN-L7RABLM | RED A1 B1 AC | S2SRN-L7RABLM^RED A1 B1 AC |  | 770 | RU С-KR.АЯ46.В.22548/21 | 10
| A5550003861R | A5550003861 | CONTROL SWITCH | SELECTOR SWITCH | S2SRN SERIES | S2SRN-L7Y |  | S2SRN-L7Y^ | Селекторный переключатель, 22/25 мм, 3-х позиционный, без возврата, С короткой ручкой "акула", Жёлтый | 120 | ОР 22/09/0103 от 19.09.2022 ИП 20.09-22/05 от 20.09.2022 | 10
| H5550006252R | A5550004361 | CONTROL SWITCH | SELECTOR SWITCH | S2SRN SERIES | S2SRN-L7Y2AD | YELLOW A2 DC | S2SRN-L7Y2AD^YELLOW A2 DC |  | По запросу | !нет серта | 10
| A5550004362R | A5550004362 | CONTROL SWITCH | SELECTOR SWITCH | S2SRN SERIES | S2SRN-L7Y2ADM | YELLOW A2 DC | S2SRN-L7Y2ADM^YELLOW A2 DC |  | 740 | RU С-KR.АЯ46.В.22548/21 | 10
| H5550006764R | A5550004873 | CONTROL SWITCH | SELECTOR SWITCH | S2SRN SERIES | S2SRN-L7Y2AL | YELLOW A2 AC | S2SRN-L7Y2AL^YELLOW A2 AC |  | По запросу | !нет серта | 10
| A5550004874R | A5550004874 | CONTROL SWITCH | SELECTOR SWITCH | S2SRN SERIES | S2SRN-L7Y2ALM | YELLOW A2 AC | S2SRN-L7Y2ALM^YELLOW A2 AC | Селекторный переключатель, с короткой ручкой, выступающего типа, С подсветкой, 22/25, 3-позиционный, с фиксацией, влево 90, вправо 90, Желтый, 2 нормально открытых, Модульный тип, СИД 110-220В~ 50/60Hz | 770 | RU С-KR.АЯ46.В.22548/21 | 10
| H5550006300R | A5550004409 | CONTROL SWITCH | SELECTOR SWITCH | S2SRN SERIES | S2SRN-L7Y2BD | YELLOW B2 DC | S2SRN-L7Y2BD^YELLOW B2 DC |  | По запросу | !нет серта | 10
| H5550006301R | A5550004410 | CONTROL SWITCH | SELECTOR SWITCH | S2SRN SERIES | S2SRN-L7Y2BDM | YELLOW B2 DC | S2SRN-L7Y2BDM^YELLOW B2 DC |  | По запросу | !нет серта | 10
| H5550006812R | A5550004921 | CONTROL SWITCH | SELECTOR SWITCH | S2SRN SERIES | S2SRN-L7Y2BL | YELLOW B2 AC | S2SRN-L7Y2BL^YELLOW B2 AC |  | По запросу | !нет серта | 10
| H5550006813R | A5550004922 | CONTROL SWITCH | SELECTOR SWITCH | S2SRN SERIES | S2SRN-L7Y2BLM | YELLOW B2 AC | S2SRN-L7Y2BLM^YELLOW B2 AC |  | По запросу | !нет серта | 10
| H5550006332R | A5550004441 | CONTROL SWITCH | SELECTOR SWITCH | S2SRN SERIES | S2SRN-L7YABD | YELLOW A1 B1 DC | S2SRN-L7YABD^YELLOW A1 B1 DC |  | По запросу | !нет серта | 10
| H5550006333R | A5550004442 | CONTROL SWITCH | SELECTOR SWITCH | S2SRN SERIES | S2SRN-L7YABDM | YELLOW A1 B1 DC | S2SRN-L7YABDM^YELLOW A1 B1 DC |  | По запросу | !нет серта | 10
| H5550006844R | A5550004953 | CONTROL SWITCH | SELECTOR SWITCH | S2SRN SERIES | S2SRN-L7YABL | YELLOW A1 B1 AC | S2SRN-L7YABL^YELLOW A1 B1 AC |  | По запросу | !нет серта | 10
| H5550006845R | A5550004954 | CONTROL SWITCH | SELECTOR SWITCH | S2SRN SERIES | S2SRN-L7YABLM | YELLOW A1 B1 AC | S2SRN-L7YABLM^YELLOW A1 B1 AC |  | По запросу | !нет серта | 10
| H5550005659R | A5550003768 | CONTROL SWITCH | SELECTOR SWITCH | S2SRN SERIES | S2SRN-L8B |  | S2SRN-L8B^ |  | 120 | ОР 22/09/0103 от 19.09.2022 ИП 20.09-22/05 от 20.09.2022 | 10
| H5550005998R | A5550004107 | CONTROL SWITCH | SELECTOR SWITCH | S2SRN SERIES | S2SRN-L8B2AD | BLUE A2 DC | S2SRN-L8B2AD^BLUE A2 DC |  | По запросу | !нет серта | 10
| H5550005999R | A5550004108 | CONTROL SWITCH | SELECTOR SWITCH | S2SRN SERIES | S2SRN-L8B2ADM | BLUE A2 DC | S2SRN-L8B2ADM^BLUE A2 DC |  | По запросу | !нет серта | 10
| H5550006510R | A5550004619 | CONTROL SWITCH | SELECTOR SWITCH | S2SRN SERIES | S2SRN-L8B2AL | BLUE A2 AC | S2SRN-L8B2AL^BLUE A2 AC |  | По запросу | !нет серта | 10
| H5550006511R | A5550004620 | CONTROL SWITCH | SELECTOR SWITCH | S2SRN SERIES | S2SRN-L8B2ALM | BLUE A2 AC | S2SRN-L8B2ALM^BLUE A2 AC |  | По запросу | !нет серта | 10
| H5550006046R | A5550004155 | CONTROL SWITCH | SELECTOR SWITCH | S2SRN SERIES | S2SRN-L8B2BD | BLUE B2 DC | S2SRN-L8B2BD^BLUE B2 DC |  | По запросу | !нет серта | 10
| H5550006047R | A5550004156 | CONTROL SWITCH | SELECTOR SWITCH | S2SRN SERIES | S2SRN-L8B2BDM | BLUE B2 DC | S2SRN-L8B2BDM^BLUE B2 DC |  | По запросу | !нет серта | 10
| H5550006558R | A5550004667 | CONTROL SWITCH | SELECTOR SWITCH | S2SRN SERIES | S2SRN-L8B2BL | BLUE B2 AC | S2SRN-L8B2BL^BLUE B2 AC |  | По запросу | !нет серта | 10
| H5550006559R | A5550004668 | CONTROL SWITCH | SELECTOR SWITCH | S2SRN SERIES | S2SRN-L8B2BLM | BLUE B2 AC | S2SRN-L8B2BLM^BLUE B2 AC |  | По запросу | !нет серта | 10
| H5550006078R | A5550004187 | CONTROL SWITCH | SELECTOR SWITCH | S2SRN SERIES | S2SRN-L8BABD | BLUE A1 B1 DC | S2SRN-L8BABD^BLUE A1 B1 DC |  | По запросу | !нет серта | 10
| H5550006079R | A5550004188 | CONTROL SWITCH | SELECTOR SWITCH | S2SRN SERIES | S2SRN-L8BABDM | BLUE A1 B1 DC | S2SRN-L8BABDM^BLUE A1 B1 DC |  | По запросу | !нет серта | 10
| H5550006590R | A5550004699 | CONTROL SWITCH | SELECTOR SWITCH | S2SRN SERIES | S2SRN-L8BABL | BLUE A1 B1 AC | S2SRN-L8BABL^BLUE A1 B1 AC |  | По запросу | !нет серта | 10
| H5550006591R | A5550004700 | CONTROL SWITCH | SELECTOR SWITCH | S2SRN SERIES | S2SRN-L8BABLM | BLUE A1 B1 AC | S2SRN-L8BABLM^BLUE A1 B1 AC |  | По запросу | !нет серта | 10
| A5550003816R | A5550003816 | CONTROL SWITCH | SELECTOR SWITCH | S2SRN SERIES | S2SRN-L8G |  | S2SRN-L8G^ | Селекторный переключатель, 22/25 мм, 3-х позиционный, без возврата, С длинной ручкой "акула", Зеленный | 120 | ОР 22/09/0103 от 19.09.2022 ИП 20.09-22/05 от 20.09.2022 | 10
| A5550004235R | A5550004235 | CONTROL SWITCH | SELECTOR SWITCH | S2SRN SERIES | S2SRN-L8G2AD | GREEN A2 DC | S2SRN-L8G2AD^GREEN A2 DC |  | 740 | RU С-KR.АЯ46.В.22548/21 | 10
| A5550004236R | A5550004236 | CONTROL SWITCH | SELECTOR SWITCH | S2SRN SERIES | S2SRN-L8G2ADM | GREEN A2 DC | S2SRN-L8G2ADM^GREEN A2 DC |  | По запросу | !нет серта | 10
| A5550004747R | A5550004747 | CONTROL SWITCH | SELECTOR SWITCH | S2SRN SERIES | S2SRN-L8G2AL | GREEN A2 AC | S2SRN-L8G2AL^GREEN A2 AC | Селекторный переключатель, с длинной ручкой, выступающего типа, С подсветкой, 22/25, 3-позиционный, с фиксацией, в 2 стороны,влево (-90), вправо (90), Зеленый, 2 нормально открытых, Одноуровневый, СИД 110-220В~ 50/60Hz | 770 | RU С-KR.АЯ46.В.22548/21 | 10
| A5550004748R | A5550004748 | CONTROL SWITCH | SELECTOR SWITCH | S2SRN SERIES | S2SRN-L8G2ALM | GREEN A2 AC | S2SRN-L8G2ALM^GREEN A2 AC |  | По запросу | !нет серта | 10
| H5550006174R | A5550004283 | CONTROL SWITCH | SELECTOR SWITCH | S2SRN SERIES | S2SRN-L8G2BD | GREEN B2 DC | S2SRN-L8G2BD^GREEN B2 DC |  | По запросу | !нет серта | 10
| H5550006175R | A5550004284 | CONTROL SWITCH | SELECTOR SWITCH | S2SRN SERIES | S2SRN-L8G2BDM | GREEN B2 DC | S2SRN-L8G2BDM^GREEN B2 DC |  | По запросу | !нет серта | 10
| H5550006686R | A5550004795 | CONTROL SWITCH | SELECTOR SWITCH | S2SRN SERIES | S2SRN-L8G2BL | GREEN B2 AC | S2SRN-L8G2BL^GREEN B2 AC |  | По запросу | !нет серта | 10
| H5550006687R | A5550004796 | CONTROL SWITCH | SELECTOR SWITCH | S2SRN SERIES | S2SRN-L8G2BLM | GREEN B2 AC | S2SRN-L8G2BLM^GREEN B2 AC |  | По запросу | !нет серта | 10
| H5550006206R | A5550004315 | CONTROL SWITCH | SELECTOR SWITCH | S2SRN SERIES | S2SRN-L8GABD | GREEN A1 B1 DC | S2SRN-L8GABD^GREEN A1 B1 DC |  | По запросу | !нет серта | 10
| H5550006207R | A5550004316 | CONTROL SWITCH | SELECTOR SWITCH | S2SRN SERIES | S2SRN-L8GABDM | GREEN A1 B1 DC | S2SRN-L8GABDM^GREEN A1 B1 DC |  | По запросу | !нет серта | 10
| H5550006718R | A5550004827 | CONTROL SWITCH | SELECTOR SWITCH | S2SRN SERIES | S2SRN-L8GABL | GREEN A1 B1 AC | S2SRN-L8GABL^GREEN A1 B1 AC |  | По запросу | !нет серта | 10
| H5550006719R | A5550004828 | CONTROL SWITCH | SELECTOR SWITCH | S2SRN SERIES | S2SRN-L8GABLM | GREEN A1 B1 AC | S2SRN-L8GABLM^GREEN A1 B1 AC |  | По запросу | !нет серта | 10
| H5550011384R | A5550009552 | CONTROL SWITCH | SELECTOR SWITCH | S2SRN SERIES | S2SRN-L8KB | BLUE(HEAD) | S2SRN-L8KB^BLUE(HEAD) |  | 120 | ОР 22/09/0103 от 19.09.2022 ИП 20.09-22/05 от 20.09.2022 | 10
| H5550011385R | A5550005417 | CONTROL SWITCH | SELECTOR SWITCH | S2SRN SERIES | S2SRN-L8KB2AD | BLUE A2 LED(DC) | S2SRN-L8KB2AD^BLUE A2 LED(DC) |  | По запросу | !нет серта | 10
| H5550011386R | A5550005418 | CONTROL SWITCH | SELECTOR SWITCH | S2SRN SERIES | S2SRN-L8KB2ADM | BLUE A2 LED(DC) | S2SRN-L8KB2ADM^BLUE A2 LED(DC) |  | По запросу | !нет серта | 10
| H5550011387R | A5550005419 | CONTROL SWITCH | SELECTOR SWITCH | S2SRN SERIES | S2SRN-L8KB2AL | BLUE A2 LED(AC) | S2SRN-L8KB2AL^BLUE A2 LED(AC) |  | По запросу | !нет серта | 10
| H5550011388R | A5550005420 | CONTROL SWITCH | SELECTOR SWITCH | S2SRN SERIES | S2SRN-L8KB2ALM | BLUE A2 LED(AC) | S2SRN-L8KB2ALM^BLUE A2 LED(AC) |  | По запросу | !нет серта | 10
| H5550011389R | A5550005421 | CONTROL SWITCH | SELECTOR SWITCH | S2SRN SERIES | S2SRN-L8KB2BD | BLUE B2 LED(DC) | S2SRN-L8KB2BD^BLUE B2 LED(DC) |  | По запросу | !нет серта | 10
| H5550011390R | A5550005422 | CONTROL SWITCH | SELECTOR SWITCH | S2SRN SERIES | S2SRN-L8KB2BDM | BLUE B2 LED(DC) | S2SRN-L8KB2BDM^BLUE B2 LED(DC) |  | По запросу | !нет серта | 10
| H5550011391R | A5550005423 | CONTROL SWITCH | SELECTOR SWITCH | S2SRN SERIES | S2SRN-L8KB2BL | BLUE B2 LED(AC) | S2SRN-L8KB2BL^BLUE B2 LED(AC) |  | По запросу | !нет серта | 10
| H5550011392R | A5550005424 | CONTROL SWITCH | SELECTOR SWITCH | S2SRN SERIES | S2SRN-L8KB2BLM | BLUE B2 LED(AC) | S2SRN-L8KB2BLM^BLUE B2 LED(AC) |  | По запросу | !нет серта | 10
| H5550011393R | A5550005425 | CONTROL SWITCH | SELECTOR SWITCH | S2SRN SERIES | S2SRN-L8KBABD | BLUE AB LED(DC) | S2SRN-L8KBABD^BLUE AB LED(DC) |  | По запросу | !нет серта | 10
| H5550011394R | A5550005426 | CONTROL SWITCH | SELECTOR SWITCH | S2SRN SERIES | S2SRN-L8KBABDM | BLUE AB LED(DC) | S2SRN-L8KBABDM^BLUE AB LED(DC) |  | По запросу | !нет серта | 10
| H5550011395R | A5550005427 | CONTROL SWITCH | SELECTOR SWITCH | S2SRN SERIES | S2SRN-L8KBABL | BLUE AB LED(AC) | S2SRN-L8KBABL^BLUE AB LED(AC) |  | По запросу | !нет серта | 10
| H5550011396R | A5550005428 | CONTROL SWITCH | SELECTOR SWITCH | S2SRN SERIES | S2SRN-L8KBABLM | BLUE AB LED(AC) | S2SRN-L8KBABLM^BLUE AB LED(AC) |  | По запросу | !нет серта | 10
| H5550011397R | A5550009553 | CONTROL SWITCH | SELECTOR SWITCH | S2SRN SERIES | S2SRN-L8KG | GREEN(HEAD) | S2SRN-L8KG^GREEN(HEAD) |  | 120 | ОР 22/09/0103 от 19.09.2022 ИП 20.09-22/05 от 20.09.2022 | 10
| H5550011398R | A5550005429 | CONTROL SWITCH | SELECTOR SWITCH | S2SRN SERIES | S2SRN-L8KG2AD | GREEN A2 LED(DC) | S2SRN-L8KG2AD^GREEN A2 LED(DC) |  | По запросу | !нет серта | 10
| H5550011399R | A5550005430 | CONTROL SWITCH | SELECTOR SWITCH | S2SRN SERIES | S2SRN-L8KG2ADM | GREEN A2 LED(DC) | S2SRN-L8KG2ADM^GREEN A2 LED(DC) |  | По запросу | !нет серта | 10
| A5550005431R | A5550005431 | CONTROL SWITCH | SELECTOR SWITCH | S2SRN SERIES | S2SRN-L8KG2AL | GREEN A2 LED(AC) | S2SRN-L8KG2AL^GREEN A2 LED(AC) |  | По запросу | !нет серта | 10
| H5550011401R | A5550005432 | CONTROL SWITCH | SELECTOR SWITCH | S2SRN SERIES | S2SRN-L8KG2ALM | GREEN A2 LED(AC) | S2SRN-L8KG2ALM^GREEN A2 LED(AC) |  | По запросу | !нет серта | 10
| H5550011402R | A5550005433 | CONTROL SWITCH | SELECTOR SWITCH | S2SRN SERIES | S2SRN-L8KG2BD | GREEN B2 LED(DC) | S2SRN-L8KG2BD^GREEN B2 LED(DC) |  | По запросу | !нет серта | 10
| H5550011403R | A5550005434 | CONTROL SWITCH | SELECTOR SWITCH | S2SRN SERIES | S2SRN-L8KG2BDM | GREEN B2 LED(DC) | S2SRN-L8KG2BDM^GREEN B2 LED(DC) |  | По запросу | !нет серта | 10
| H5550011404R | A5550005435 | CONTROL SWITCH | SELECTOR SWITCH | S2SRN SERIES | S2SRN-L8KG2BL | GREEN B2 LED(AC) | S2SRN-L8KG2BL^GREEN B2 LED(AC) |  | По запросу | !нет серта | 10
| H5550011405R | A5550005436 | CONTROL SWITCH | SELECTOR SWITCH | S2SRN SERIES | S2SRN-L8KG2BLM | GREEN B2 LED(AC) | S2SRN-L8KG2BLM^GREEN B2 LED(AC) |  | По запросу | !нет серта | 10
| H5550011406R | A5550005437 | CONTROL SWITCH | SELECTOR SWITCH | S2SRN SERIES | S2SRN-L8KGABD | GREEN AB LED(DC) | S2SRN-L8KGABD^GREEN AB LED(DC) |  | По запросу | !нет серта | 10
| H5550011407R | A5550005438 | CONTROL SWITCH | SELECTOR SWITCH | S2SRN SERIES | S2SRN-L8KGABDM | GREEN AB LED(DC) | S2SRN-L8KGABDM^GREEN AB LED(DC) |  | По запросу | !нет серта | 10
| H5550011408R | A5550005439 | CONTROL SWITCH | SELECTOR SWITCH | S2SRN SERIES | S2SRN-L8KGABL | GREEN AB LED(AC) | S2SRN-L8KGABL^GREEN AB LED(AC) |  | По запросу | !нет серта | 10
| H5550011409R | A5550005440 | CONTROL SWITCH | SELECTOR SWITCH | S2SRN SERIES | S2SRN-L8KGABLM | GREEN AB LED(AC) | S2SRN-L8KGABLM^GREEN AB LED(AC) |  | По запросу | !нет серта | 10
| H5550011410R | A5550009551 | CONTROL SWITCH | SELECTOR SWITCH | S2SRN SERIES | S2SRN-L8KR | RED(HEAD) | S2SRN-L8KR^RED(HEAD) |  | 120 | ОР 22/09/0103 от 19.09.2022 ИП 20.09-22/05 от 20.09.2022 | 10
| A5550005405R | A5550005405 | CONTROL SWITCH | SELECTOR SWITCH | S2SRN SERIES | S2SRN-L8KR2AD | RED A2 LED(DC) | S2SRN-L8KR2AD^RED A2 LED(DC) |  | 740 | RU С-KR.АЯ46.В.22548/21 | 10
| A5550005406R | A5550005406 | CONTROL SWITCH | SELECTOR SWITCH | S2SRN SERIES | S2SRN-L8KR2ADM | RED A2 LED(DC) | S2SRN-L8KR2ADM^RED A2 LED(DC) |  | 740 | RU С-KR.АЯ46.В.22548/21 | 10
| A5550005407R | A5550005407 | CONTROL SWITCH | SELECTOR SWITCH | S2SRN SERIES | S2SRN-L8KR2AL | RED A2 LED(AC) | S2SRN-L8KR2AL^RED A2 LED(AC) |  | 770 | RU С-KR.АЯ46.В.22548/21 | 10
| A5550005408R | A5550005408 | CONTROL SWITCH | SELECTOR SWITCH | S2SRN SERIES | S2SRN-L8KR2ALM | RED A2 LED(AC) | S2SRN-L8KR2ALM^RED A2 LED(AC) |  | 770 | RU С-KR.АЯ46.В.22548/21 | 10
| A5550005409R | A5550005409 | CONTROL SWITCH | SELECTOR SWITCH | S2SRN SERIES | S2SRN-L8KR2BD | RED B2 LED(DC) | S2SRN-L8KR2BD^RED B2 LED(DC) |  | 740 | RU С-KR.АЯ46.В.22548/21 | 10
| A5550005410R | A5550005410 | CONTROL SWITCH | SELECTOR SWITCH | S2SRN SERIES | S2SRN-L8KR2BDM | RED B2 LED(DC) | S2SRN-L8KR2BDM^RED B2 LED(DC) |  | 740 | RU С-KR.АЯ46.В.22548/21 | 10
| H5550011417R | A5550005411 | CONTROL SWITCH | SELECTOR SWITCH | S2SRN SERIES | S2SRN-L8KR2BL | RED B2 LED(AC) | S2SRN-L8KR2BL^RED B2 LED(AC) |  | По запросу | !нет серта | 10
| H5550011418R | A5550005412 | CONTROL SWITCH | SELECTOR SWITCH | S2SRN SERIES | S2SRN-L8KR2BLM | RED B2 LED(AC) | S2SRN-L8KR2BLM^RED B2 LED(AC) |  | По запросу | !нет серта | 10
| A5550005413R | A5550005413 | CONTROL SWITCH | SELECTOR SWITCH | S2SRN SERIES | S2SRN-L8KRABD | RED AB LED(DC) | S2SRN-L8KRABD^RED AB LED(DC) |  | 740 | RU С-KR.АЯ46.В.22548/21 | 10
| A5550005414R | A5550005414 | CONTROL SWITCH | SELECTOR SWITCH | S2SRN SERIES | S2SRN-L8KRABDM | RED AB LED(DC) | S2SRN-L8KRABDM^RED AB LED(DC) |  | 740 | RU С-KR.АЯ46.В.22548/21 | 10
| H5550011421R | A5550005415 | CONTROL SWITCH | SELECTOR SWITCH | S2SRN SERIES | S2SRN-L8KRABL | RED AB LED(AC) | S2SRN-L8KRABL^RED AB LED(AC) |  | По запросу | !нет серта | 10
| H5550011422R | A5550005416 | CONTROL SWITCH | SELECTOR SWITCH | S2SRN SERIES | S2SRN-L8KRABLM | RED AB LED(AC) | S2SRN-L8KRABLM^RED AB LED(AC) |  | По запросу | !нет серта | 10
| H5550011423R | A5550009554 | CONTROL SWITCH | SELECTOR SWITCH | S2SRN SERIES | S2SRN-L8KY | YELLOW(HEAD) | S2SRN-L8KY^YELLOW(HEAD) |  | 120 | ОР 22/09/0103 от 19.09.2022 ИП 20.09-22/05 от 20.09.2022 | 10
| H5550011424R | A5550005441 | CONTROL SWITCH | SELECTOR SWITCH | S2SRN SERIES | S2SRN-L8KY2AD | YELLOW A2 LED(DC) | S2SRN-L8KY2AD^YELLOW A2 LED(DC) |  | По запросу | !нет серта | 10
| H5550011425R | A5550005442 | CONTROL SWITCH | SELECTOR SWITCH | S2SRN SERIES | S2SRN-L8KY2ADM | YELLOW A2 LED(DC) | S2SRN-L8KY2ADM^YELLOW A2 LED(DC) |  | По запросу | !нет серта | 10
| A5550005443R | A5550005443 | CONTROL SWITCH | SELECTOR SWITCH | S2SRN SERIES | S2SRN-L8KY2AL | YELLOW A2 LED(AC) | S2SRN-L8KY2AL^YELLOW A2 LED(AC) |  | По запросу | !нет серта | 10
| H5550011427R | A5550005444 | CONTROL SWITCH | SELECTOR SWITCH | S2SRN SERIES | S2SRN-L8KY2ALM | YELLOW A2 LED(AC) | S2SRN-L8KY2ALM^YELLOW A2 LED(AC) |  | По запросу | !нет серта | 10
| H5550011428R | A5550005445 | CONTROL SWITCH | SELECTOR SWITCH | S2SRN SERIES | S2SRN-L8KY2BD | YELLOW B2 LED(DC) | S2SRN-L8KY2BD^YELLOW B2 LED(DC) |  | По запросу | !нет серта | 10
| H5550011429R | A5550005446 | CONTROL SWITCH | SELECTOR SWITCH | S2SRN SERIES | S2SRN-L8KY2BDM | YELLOW B2 LED(DC) | S2SRN-L8KY2BDM^YELLOW B2 LED(DC) |  | По запросу | !нет серта | 10
| H5550011430R | A5550005447 | CONTROL SWITCH | SELECTOR SWITCH | S2SRN SERIES | S2SRN-L8KY2BL | YELLOW B2 LED(AC) | S2SRN-L8KY2BL^YELLOW B2 LED(AC) |  | По запросу | !нет серта | 10
| H5550011431R | A5550005448 | CONTROL SWITCH | SELECTOR SWITCH | S2SRN SERIES | S2SRN-L8KY2BLM | YELLOW B2 LED(AC) | S2SRN-L8KY2BLM^YELLOW B2 LED(AC) |  | По запросу | !нет серта | 10
| H5550011432R | A5550005449 | CONTROL SWITCH | SELECTOR SWITCH | S2SRN SERIES | S2SRN-L8KYABD | YELLOW AB LED(DC) | S2SRN-L8KYABD^YELLOW AB LED(DC) |  | По запросу | !нет серта | 10
| H5550011433R | A5550005450 | CONTROL SWITCH | SELECTOR SWITCH | S2SRN SERIES | S2SRN-L8KYABDM | YELLOW AB LED(DC) | S2SRN-L8KYABDM^YELLOW AB LED(DC) |  | По запросу | !нет серта | 10
| H5550011434R | A5550005451 | CONTROL SWITCH | SELECTOR SWITCH | S2SRN SERIES | S2SRN-L8KYABL | YELLOW AB LED(AC) | S2SRN-L8KYABL^YELLOW AB LED(AC) |  | По запросу | !нет серта | 10
| H5550011435R | A5550005452 | CONTROL SWITCH | SELECTOR SWITCH | S2SRN SERIES | S2SRN-L8KYABLM | YELLOW AB LED(AC) | S2SRN-L8KYABLM^YELLOW AB LED(AC) |  | По запросу | !нет серта | 10
| A5550003720R | A5550003720 | CONTROL SWITCH | SELECTOR SWITCH | S2SRN SERIES | S2SRN-L8R |  | S2SRN-L8R^ | Голова и основание для селекторного переключателя: круглый, выступающий, монтажное отверстие: Ø22/25мм, цвет: красный, с подсветкой, рукоятка длинная, 3-х позиционный, с самовозвратом из правого положения, рабочий угол: влево 90°, вправо 60°, форма рукоятки: "акула", Uпит. НЕТ | 120 | ОР 22/09/0103 от 19.09.2022 ИП 20.09-22/05 от 20.09.2022 | 10
| A5550003979R | A5550003979 | CONTROL SWITCH | SELECTOR SWITCH | S2SRN SERIES | S2SRN-L8R2AD | RED A2 DC | S2SRN-L8R2AD^RED A2 DC |  | 740 | RU С-KR.АЯ46.В.22548/21 | 10
| A5550003980R | A5550003980 | CONTROL SWITCH | SELECTOR SWITCH | S2SRN SERIES | S2SRN-L8R2ADM | RED A2 DC | S2SRN-L8R2ADM^RED A2 DC |  | 740 | RU С-KR.АЯ46.В.22548/21 | 10
| A5550004491R | A5550004491 | CONTROL SWITCH | SELECTOR SWITCH | S2SRN SERIES | S2SRN-L8R2AL | RED A2 AC | S2SRN-L8R2AL^RED A2 AC | Селекторный переключатель, с длинной ручкой, выступающего типа, С подсветкой, 22/25, 3-позиционный, с фиксацией, в 2 стороны,влево (-90), вправо (90), Красный, 2 нормально открытых, Одноуровневый, СИД 110-220В~ 50/60Hz | 770 | RU С-KR.АЯ46.В.22548/21 | 10
| A5550004492R | A5550004492 | CONTROL SWITCH | SELECTOR SWITCH | S2SRN SERIES | S2SRN-L8R2ALM | RED A2 AC | S2SRN-L8R2ALM^RED A2 AC | Селекторный переключатель, с длинной ручкой, выступающего типа, С подсветкой, 22/25, 3-позиционный, с фиксацией, в 2 стороны,влево (-90), вправо (90), Красный, 2 нормально открытых, многоуровневый, СИД 110-220В~ 50/60Hz | 770 | RU С-KR.АЯ46.В.22548/21 | 10
| A5550004027R | A5550004027 | CONTROL SWITCH | SELECTOR SWITCH | S2SRN SERIES | S2SRN-L8R2BD | RED B2 DC | S2SRN-L8R2BD^RED B2 DC |  | 740 | RU С-KR.АЯ46.В.22548/21 | 10
| A5550004028R | A5550004028 | CONTROL SWITCH | SELECTOR SWITCH | S2SRN SERIES | S2SRN-L8R2BDM | RED B2 DC | S2SRN-L8R2BDM^RED B2 DC |  | 740 | RU С-KR.АЯ46.В.22548/21 | 10
| A5550004539R | A5550004539 | CONTROL SWITCH | SELECTOR SWITCH | S2SRN SERIES | S2SRN-L8R2BL | RED B2 AC | S2SRN-L8R2BL^RED B2 AC |  | 770 | RU С-KR.АЯ46.В.22548/21 | 10
| A5550004540R | A5550004540 | CONTROL SWITCH | SELECTOR SWITCH | S2SRN SERIES | S2SRN-L8R2BLM | RED B2 AC | S2SRN-L8R2BLM^RED B2 AC |  | 770 | RU С-KR.АЯ46.В.22548/21 | 10
| A5550004059R | A5550004059 | CONTROL SWITCH | SELECTOR SWITCH | S2SRN SERIES | S2SRN-L8RABD | RED A1 B1 DC | S2SRN-L8RABD^RED A1 B1 DC |  | 740 | RU С-KR.АЯ46.В.22548/21 | 10
| A5550004060R | A5550004060 | CONTROL SWITCH | SELECTOR SWITCH | S2SRN SERIES | S2SRN-L8RABDM | RED A1 B1 DC | S2SRN-L8RABDM^RED A1 B1 DC |  | 740 | RU С-KR.АЯ46.В.22548/21 | 10
| A5550004571R | A5550004571 | CONTROL SWITCH | SELECTOR SWITCH | S2SRN SERIES | S2SRN-L8RABL | RED A1 B1 AC | S2SRN-L8RABL^RED A1 B1 AC |  | 770 | RU С-KR.АЯ46.В.22548/21 | 10
| A5550004572R | A5550004572 | CONTROL SWITCH | SELECTOR SWITCH | S2SRN SERIES | S2SRN-L8RABLM | RED A1 B1 AC | S2SRN-L8RABLM^RED A1 B1 AC |  | 770 | RU С-KR.АЯ46.В.22548/21 | 10
| A5550003864R | A5550003864 | CONTROL SWITCH | SELECTOR SWITCH | S2SRN SERIES | S2SRN-L8Y |  | S2SRN-L8Y^ |  | 120 | ОР 22/09/0103 от 19.09.2022 ИП 20.09-22/05 от 20.09.2022 | 10
| H5550006254R | A5550004363 | CONTROL SWITCH | SELECTOR SWITCH | S2SRN SERIES | S2SRN-L8Y2AD | YELLOW A2 DC | S2SRN-L8Y2AD^YELLOW A2 DC |  | По запросу | !нет серта | 10
| H5550006255R | A5550004364 | CONTROL SWITCH | SELECTOR SWITCH | S2SRN SERIES | S2SRN-L8Y2ADM | YELLOW A2 DC | S2SRN-L8Y2ADM^YELLOW A2 DC |  | По запросу | !нет серта | 10
| H5550006766R | A5550004875 | CONTROL SWITCH | SELECTOR SWITCH | S2SRN SERIES | S2SRN-L8Y2AL | YELLOW A2 AC | S2SRN-L8Y2AL^YELLOW A2 AC |  | По запросу | !нет серта | 10
| H5550006767R | A5550004876 | CONTROL SWITCH | SELECTOR SWITCH | S2SRN SERIES | S2SRN-L8Y2ALM | YELLOW A2 AC | S2SRN-L8Y2ALM^YELLOW A2 AC |  | По запросу | !нет серта | 10
| H5550006302R | A5550004411 | CONTROL SWITCH | SELECTOR SWITCH | S2SRN SERIES | S2SRN-L8Y2BD | YELLOW B2 DC | S2SRN-L8Y2BD^YELLOW B2 DC |  | По запросу | !нет серта | 10
| H5550006303R | A5550004412 | CONTROL SWITCH | SELECTOR SWITCH | S2SRN SERIES | S2SRN-L8Y2BDM | YELLOW B2 DC | S2SRN-L8Y2BDM^YELLOW B2 DC |  | По запросу | !нет серта | 10
| H5550006814R | A5550004923 | CONTROL SWITCH | SELECTOR SWITCH | S2SRN SERIES | S2SRN-L8Y2BL | YELLOW B2 AC | S2SRN-L8Y2BL^YELLOW B2 AC |  | По запросу | !нет серта | 10
| H5550006815R | A5550004924 | CONTROL SWITCH | SELECTOR SWITCH | S2SRN SERIES | S2SRN-L8Y2BLM | YELLOW B2 AC | S2SRN-L8Y2BLM^YELLOW B2 AC |  | По запросу | !нет серта | 10
| H5550006334R | A5550004443 | CONTROL SWITCH | SELECTOR SWITCH | S2SRN SERIES | S2SRN-L8YABD | YELLOW A1 B1 DC | S2SRN-L8YABD^YELLOW A1 B1 DC |  | По запросу | !нет серта | 10
| H5550006335R | A5550004444 | CONTROL SWITCH | SELECTOR SWITCH | S2SRN SERIES | S2SRN-L8YABDM | YELLOW A1 B1 DC | S2SRN-L8YABDM^YELLOW A1 B1 DC |  | По запросу | !нет серта | 10
| H5550006846R | A5550004955 | CONTROL SWITCH | SELECTOR SWITCH | S2SRN SERIES | S2SRN-L8YABL | YELLOW A1 B1 AC | S2SRN-L8YABL^YELLOW A1 B1 AC |  | По запросу | !нет серта | 10
| H5550006847R | A5550004956 | CONTROL SWITCH | SELECTOR SWITCH | S2SRN SERIES | S2SRN-L8YABLM | YELLOW A1 B1 AC | S2SRN-L8YABLM^YELLOW A1 B1 AC |  | По запросу | !нет серта | 10
| H5550005662R | A5550003771 | CONTROL SWITCH | SELECTOR SWITCH | S2SRN SERIES | S2SRN-LAB |  | S2SRN-LAB^ |  | 120 | ОР 22/09/0103 от 19.09.2022 ИП 20.09-22/05 от 20.09.2022 | 10
| H5550006000R | A5550004109 | CONTROL SWITCH | SELECTOR SWITCH | S2SRN SERIES | S2SRN-LAB2AD | BLUE A2 DC | S2SRN-LAB2AD^BLUE A2 DC |  | По запросу | !нет серта | 10
| H5550006001R | A5550004110 | CONTROL SWITCH | SELECTOR SWITCH | S2SRN SERIES | S2SRN-LAB2ADM | BLUE A2 DC | S2SRN-LAB2ADM^BLUE A2 DC |  | По запросу | !нет серта | 10
| H5550006512R | A5550004621 | CONTROL SWITCH | SELECTOR SWITCH | S2SRN SERIES | S2SRN-LAB2AL | BLUE A2 AC | S2SRN-LAB2AL^BLUE A2 AC |  | По запросу | !нет серта | 10
| H5550006513R | A5550004622 | CONTROL SWITCH | SELECTOR SWITCH | S2SRN SERIES | S2SRN-LAB2ALM | BLUE A2 AC | S2SRN-LAB2ALM^BLUE A2 AC |  | По запросу | !нет серта | 10
| H5550006048R | A5550004157 | CONTROL SWITCH | SELECTOR SWITCH | S2SRN SERIES | S2SRN-LAB2BD | BLUE B2 DC | S2SRN-LAB2BD^BLUE B2 DC |  | По запросу | !нет серта | 10
| H5550006049R | A5550004158 | CONTROL SWITCH | SELECTOR SWITCH | S2SRN SERIES | S2SRN-LAB2BDM | BLUE B2 DC | S2SRN-LAB2BDM^BLUE B2 DC |  | По запросу | !нет серта | 10
| H5550006560R | A5550004669 | CONTROL SWITCH | SELECTOR SWITCH | S2SRN SERIES | S2SRN-LAB2BL | BLUE B2 AC | S2SRN-LAB2BL^BLUE B2 AC |  | По запросу | !нет серта | 10
| H5550006561R | A5550004670 | CONTROL SWITCH | SELECTOR SWITCH | S2SRN SERIES | S2SRN-LAB2BLM | BLUE B2 AC | S2SRN-LAB2BLM^BLUE B2 AC |  | По запросу | !нет серта | 10
| H5550006080R | A5550004189 | CONTROL SWITCH | SELECTOR SWITCH | S2SRN SERIES | S2SRN-LABABD | BLUE A1 B1 DC | S2SRN-LABABD^BLUE A1 B1 DC |  | По запросу | !нет серта | 10
| H5550006081R | A5550004190 | CONTROL SWITCH | SELECTOR SWITCH | S2SRN SERIES | S2SRN-LABABDM | BLUE A1 B1 DC | S2SRN-LABABDM^BLUE A1 B1 DC |  | По запросу | !нет серта | 10
| H5550006592R | A5550004701 | CONTROL SWITCH | SELECTOR SWITCH | S2SRN SERIES | S2SRN-LABABL | BLUE A1 B1 AC | S2SRN-LABABL^BLUE A1 B1 AC |  | По запросу | !нет серта | 10
| A5550004702R | A5550004702 | CONTROL SWITCH | SELECTOR SWITCH | S2SRN SERIES | S2SRN-LABABLM | BLUE A1 B1 AC | S2SRN-LABABLM^BLUE A1 B1 AC |  | По запросу | !нет серта | 10
| H5550005710R | A5550003819 | CONTROL SWITCH | SELECTOR SWITCH | S2SRN SERIES | S2SRN-LAG |  | S2SRN-LAG^ |  | 120 | ОР 22/09/0103 от 19.09.2022 ИП 20.09-22/05 от 20.09.2022 | 10
| H5550006128R | A5550004237 | CONTROL SWITCH | SELECTOR SWITCH | S2SRN SERIES | S2SRN-LAG2AD | GREEN A2 DC | S2SRN-LAG2AD^GREEN A2 DC |  | По запросу | !нет серта | 10
| H5550006129R | A5550004238 | CONTROL SWITCH | SELECTOR SWITCH | S2SRN SERIES | S2SRN-LAG2ADM | GREEN A2 DC | S2SRN-LAG2ADM^GREEN A2 DC |  | По запросу | !нет серта | 10
| H5550006640R | A5550004749 | CONTROL SWITCH | SELECTOR SWITCH | S2SRN SERIES | S2SRN-LAG2AL | GREEN A2 AC | S2SRN-LAG2AL^GREEN A2 AC |  | По запросу | !нет серта | 10
| H5550006641R | A5550004750 | CONTROL SWITCH | SELECTOR SWITCH | S2SRN SERIES | S2SRN-LAG2ALM | GREEN A2 AC | S2SRN-LAG2ALM^GREEN A2 AC | Селекторный переключатель, с короткой ручкой, выступающего типа, С подсветкой, 22/25, 3-позиционный, с фиксацией, влево 90, вправо 90, Зеленый, 1 нормально открытый 1 нормально закрытый, многоуровневый, СИД 110-220В~ 50/60Hz | По запросу | !нет серта | 10
| H5550006176R | A5550004285 | CONTROL SWITCH | SELECTOR SWITCH | S2SRN SERIES | S2SRN-LAG2BD | GREEN B2 DC | S2SRN-LAG2BD^GREEN B2 DC |  | По запросу | !нет серта | 10
| H5550006177R | A5550004286 | CONTROL SWITCH | SELECTOR SWITCH | S2SRN SERIES | S2SRN-LAG2BDM | GREEN B2 DC | S2SRN-LAG2BDM^GREEN B2 DC |  | По запросу | !нет серта | 10
| H5550006688R | A5550004797 | CONTROL SWITCH | SELECTOR SWITCH | S2SRN SERIES | S2SRN-LAG2BL | GREEN B2 AC | S2SRN-LAG2BL^GREEN B2 AC |  | По запросу | !нет серта | 10
| H5550006689R | A5550004798 | CONTROL SWITCH | SELECTOR SWITCH | S2SRN SERIES | S2SRN-LAG2BLM | GREEN B2 AC | S2SRN-LAG2BLM^GREEN B2 AC |  | По запросу | !нет серта | 10
| H5550006208R | A5550004317 | CONTROL SWITCH | SELECTOR SWITCH | S2SRN SERIES | S2SRN-LAGABD | GREEN A1 B1 DC | S2SRN-LAGABD^GREEN A1 B1 DC |  | По запросу | !нет серта | 10
| H5550006209R | A5550004318 | CONTROL SWITCH | SELECTOR SWITCH | S2SRN SERIES | S2SRN-LAGABDM | GREEN A1 B1 DC | S2SRN-LAGABDM^GREEN A1 B1 DC |  | По запросу | !нет серта | 10
| H5550006720R | A5550004829 | CONTROL SWITCH | SELECTOR SWITCH | S2SRN SERIES | S2SRN-LAGABL | GREEN A1 B1 AC | S2SRN-LAGABL^GREEN A1 B1 AC |  | По запросу | !нет серта | 10
| H5550006721R | A5550004830 | CONTROL SWITCH | SELECTOR SWITCH | S2SRN SERIES | S2SRN-LAGABLM | GREEN A1 B1 AC | S2SRN-LAGABLM^GREEN A1 B1 AC |  | По запросу | !нет серта | 10
| H5550011436R | A5550009556 | CONTROL SWITCH | SELECTOR SWITCH | S2SRN SERIES | S2SRN-LAKB | BLUE(HEAD) | S2SRN-LAKB^BLUE(HEAD) |  | По запросу | !нет серта | 10
| H5550011437R | A5550005465 | CONTROL SWITCH | SELECTOR SWITCH | S2SRN SERIES | S2SRN-LAKB2AD | BLUE A2 LED(DC) | S2SRN-LAKB2AD^BLUE A2 LED(DC) |  | По запросу | !нет серта | 10
| H5550011438R | A5550005466 | CONTROL SWITCH | SELECTOR SWITCH | S2SRN SERIES | S2SRN-LAKB2ADM | BLUE A2 LED(DC) | S2SRN-LAKB2ADM^BLUE A2 LED(DC) |  | По запросу | !нет серта | 10
| H5550011439R | A5550005467 | CONTROL SWITCH | SELECTOR SWITCH | S2SRN SERIES | S2SRN-LAKB2AL | BLUE A2 LED(AC) | S2SRN-LAKB2AL^BLUE A2 LED(AC) |  | По запросу | !нет серта | 10
| H5550011440R | A5550005468 | CONTROL SWITCH | SELECTOR SWITCH | S2SRN SERIES | S2SRN-LAKB2ALM | BLUE A2 LED(AC) | S2SRN-LAKB2ALM^BLUE A2 LED(AC) |  | По запросу | !нет серта | 10
| H5550011441R | A5550005469 | CONTROL SWITCH | SELECTOR SWITCH | S2SRN SERIES | S2SRN-LAKB2BD | BLUE B2 LED(DC) | S2SRN-LAKB2BD^BLUE B2 LED(DC) |  | По запросу | !нет серта | 10
| H5550011442R | A5550005470 | CONTROL SWITCH | SELECTOR SWITCH | S2SRN SERIES | S2SRN-LAKB2BDM | BLUE B2 LED(DC) | S2SRN-LAKB2BDM^BLUE B2 LED(DC) |  | По запросу | !нет серта | 10
| H5550011443R | A5550005471 | CONTROL SWITCH | SELECTOR SWITCH | S2SRN SERIES | S2SRN-LAKB2BL | BLUE B2 LED(AC) | S2SRN-LAKB2BL^BLUE B2 LED(AC) |  | По запросу | !нет серта | 10
| H5550011444R | A5550005472 | CONTROL SWITCH | SELECTOR SWITCH | S2SRN SERIES | S2SRN-LAKB2BLM | BLUE B2 LED(AC) | S2SRN-LAKB2BLM^BLUE B2 LED(AC) |  | По запросу | !нет серта | 10
| H5550011445R | A5550005473 | CONTROL SWITCH | SELECTOR SWITCH | S2SRN SERIES | S2SRN-LAKBABD | BLUE AB LED(DC) | S2SRN-LAKBABD^BLUE AB LED(DC) |  | По запросу | !нет серта | 10
| H5550011446R | A5550005474 | CONTROL SWITCH | SELECTOR SWITCH | S2SRN SERIES | S2SRN-LAKBABDM | BLUE AB LED(DC) | S2SRN-LAKBABDM^BLUE AB LED(DC) |  | По запросу | !нет серта | 10
| H5550011447R | A5550005475 | CONTROL SWITCH | SELECTOR SWITCH | S2SRN SERIES | S2SRN-LAKBABL | BLUE AB LED(AC) | S2SRN-LAKBABL^BLUE AB LED(AC) |  | По запросу | !нет серта | 10
| H5550011448R | A5550005476 | CONTROL SWITCH | SELECTOR SWITCH | S2SRN SERIES | S2SRN-LAKBABLM | BLUE AB LED(AC) | S2SRN-LAKBABLM^BLUE AB LED(AC) |  | По запросу | !нет серта | 10
| H5550011449R | A5550009557 | CONTROL SWITCH | SELECTOR SWITCH | S2SRN SERIES | S2SRN-LAKG | GREEN(HEAD) | S2SRN-LAKG^GREEN(HEAD) |  | 120 | ОР 22/09/0103 от 19.09.2022 ИП 20.09-22/05 от 20.09.2022 | 10
| H5550011450R | A5550005477 | CONTROL SWITCH | SELECTOR SWITCH | S2SRN SERIES | S2SRN-LAKG2AD | GREEN A2 LED(DC) | S2SRN-LAKG2AD^GREEN A2 LED(DC) |  | По запросу | !нет серта | 10
| H5550011451R | A5550005478 | CONTROL SWITCH | SELECTOR SWITCH | S2SRN SERIES | S2SRN-LAKG2ADM | GREEN A2 LED(DC) | S2SRN-LAKG2ADM^GREEN A2 LED(DC) |  | По запросу | !нет серта | 10
| H5550011452R | A5550005479 | CONTROL SWITCH | SELECTOR SWITCH | S2SRN SERIES | S2SRN-LAKG2AL | GREEN A2 LED(AC) | S2SRN-LAKG2AL^GREEN A2 LED(AC) |  | По запросу | !нет серта | 10
| H5550011453R | A5550005480 | CONTROL SWITCH | SELECTOR SWITCH | S2SRN SERIES | S2SRN-LAKG2ALM | GREEN A2 LED(AC) | S2SRN-LAKG2ALM^GREEN A2 LED(AC) |  | По запросу | !нет серта | 10
| H5550011454R | A5550005481 | CONTROL SWITCH | SELECTOR SWITCH | S2SRN SERIES | S2SRN-LAKG2BD | GREEN B2 LED(DC) | S2SRN-LAKG2BD^GREEN B2 LED(DC) |  | По запросу | !нет серта | 10
| H5550011455R | A5550005482 | CONTROL SWITCH | SELECTOR SWITCH | S2SRN SERIES | S2SRN-LAKG2BDM | GREEN B2 LED(DC) | S2SRN-LAKG2BDM^GREEN B2 LED(DC) |  | По запросу | !нет серта | 10
| H5550011456R | A5550005483 | CONTROL SWITCH | SELECTOR SWITCH | S2SRN SERIES | S2SRN-LAKG2BL | GREEN B2 LED(AC) | S2SRN-LAKG2BL^GREEN B2 LED(AC) |  | По запросу | !нет серта | 10
| H5550011457R | A5550005484 | CONTROL SWITCH | SELECTOR SWITCH | S2SRN SERIES | S2SRN-LAKG2BLM | GREEN B2 LED(AC) | S2SRN-LAKG2BLM^GREEN B2 LED(AC) |  | По запросу | !нет серта | 10
| H5550011458R | A5550005485 | CONTROL SWITCH | SELECTOR SWITCH | S2SRN SERIES | S2SRN-LAKGABD | GREEN AB LED(DC) | S2SRN-LAKGABD^GREEN AB LED(DC) |  | По запросу | !нет серта | 10
| H5550011459R | A5550005486 | CONTROL SWITCH | SELECTOR SWITCH | S2SRN SERIES | S2SRN-LAKGABDM | GREEN AB LED(DC) | S2SRN-LAKGABDM^GREEN AB LED(DC) |  | По запросу | !нет серта | 10
| H5550011460R | A5550005487 | CONTROL SWITCH | SELECTOR SWITCH | S2SRN SERIES | S2SRN-LAKGABL | GREEN AB LED(AC) | S2SRN-LAKGABL^GREEN AB LED(AC) |  | По запросу | !нет серта | 10
| H5550011461R | A5550005488 | CONTROL SWITCH | SELECTOR SWITCH | S2SRN SERIES | S2SRN-LAKGABLM | GREEN AB LED(AC) | S2SRN-LAKGABLM^GREEN AB LED(AC) |  | По запросу | !нет серта | 10
| H5550011462R | A5550009555 | CONTROL SWITCH | SELECTOR SWITCH | S2SRN SERIES | S2SRN-LAKR | RED(HEAD) | S2SRN-LAKR^RED(HEAD) |  | 120 | ОР 22/09/0103 от 19.09.2022 ИП 20.09-22/05 от 20.09.2022 | 10
| A5550005453R | A5550005453 | CONTROL SWITCH | SELECTOR SWITCH | S2SRN SERIES | S2SRN-LAKR2AD | RED A2 LED(DC) | S2SRN-LAKR2AD^RED A2 LED(DC) |  | 740 | RU С-KR.АЯ46.В.22548/21 | 10
| A5550005454R | A5550005454 | CONTROL SWITCH | SELECTOR SWITCH | S2SRN SERIES | S2SRN-LAKR2ADM | RED A2 LED(DC) | S2SRN-LAKR2ADM^RED A2 LED(DC) |  | 740 | RU С-KR.АЯ46.В.22548/21 | 10
| A5550005455R | A5550005455 | CONTROL SWITCH | SELECTOR SWITCH | S2SRN SERIES | S2SRN-LAKR2AL | RED A2 LED(AC) | S2SRN-LAKR2AL^RED A2 LED(AC) |  | 770 | RU С-KR.АЯ46.В.22548/21 | 10
| A5550005456R | A5550005456 | CONTROL SWITCH | SELECTOR SWITCH | S2SRN SERIES | S2SRN-LAKR2ALM | RED A2 LED(AC) | S2SRN-LAKR2ALM^RED A2 LED(AC) |  | 770 | RU С-KR.АЯ46.В.22548/21 | 10
| A5550005457R | A5550005457 | CONTROL SWITCH | SELECTOR SWITCH | S2SRN SERIES | S2SRN-LAKR2BD | RED B2 LED(DC) | S2SRN-LAKR2BD^RED B2 LED(DC) |  | 740 | RU С-KR.АЯ46.В.22548/21 | 10
| A5550005458R | A5550005458 | CONTROL SWITCH | SELECTOR SWITCH | S2SRN SERIES | S2SRN-LAKR2BDM | RED B2 LED(DC) | S2SRN-LAKR2BDM^RED B2 LED(DC) |  | 740 | RU С-KR.АЯ46.В.22548/21 | 10
| H5550011469R | A5550005459 | CONTROL SWITCH | SELECTOR SWITCH | S2SRN SERIES | S2SRN-LAKR2BL | RED B2 LED(AC) | S2SRN-LAKR2BL^RED B2 LED(AC) |  | По запросу | !нет серта | 10
| H5550011470R | A5550005460 | CONTROL SWITCH | SELECTOR SWITCH | S2SRN SERIES | S2SRN-LAKR2BLM | RED B2 LED(AC) | S2SRN-LAKR2BLM^RED B2 LED(AC) |  | По запросу | !нет серта | 10
| A5550005461R | A5550005461 | CONTROL SWITCH | SELECTOR SWITCH | S2SRN SERIES | S2SRN-LAKRABD | RED AB LED(DC) | S2SRN-LAKRABD^RED AB LED(DC) |  | 740 | RU С-KR.АЯ46.В.22548/21 | 10
| A5550005462R | A5550005462 | CONTROL SWITCH | SELECTOR SWITCH | S2SRN SERIES | S2SRN-LAKRABDM | RED AB LED(DC) | S2SRN-LAKRABDM^RED AB LED(DC) |  | 740 | RU С-KR.АЯ46.В.22548/21 | 10
| H5550011473R | A5550005463 | CONTROL SWITCH | SELECTOR SWITCH | S2SRN SERIES | S2SRN-LAKRABL | RED AB LED(AC) | S2SRN-LAKRABL^RED AB LED(AC) |  | По запросу | !нет серта | 10
| H5550011474R | A5550005464 | CONTROL SWITCH | SELECTOR SWITCH | S2SRN SERIES | S2SRN-LAKRABLM | RED AB LED(AC) | S2SRN-LAKRABLM^RED AB LED(AC) |  | По запросу | !нет серта | 10
| H5550011475R | A5550009558 | CONTROL SWITCH | SELECTOR SWITCH | S2SRN SERIES | S2SRN-LAKY | YELLOW(HEAD) | S2SRN-LAKY^YELLOW(HEAD) |  | 120 | ОР 22/09/0103 от 19.09.2022 ИП 20.09-22/05 от 20.09.2022 | 10
| A5550005489R | A5550005489 | CONTROL SWITCH | SELECTOR SWITCH | S2SRN SERIES | S2SRN-LAKY2AD | YELLOW A2 LED(DC) | S2SRN-LAKY2AD^YELLOW A2 LED(DC) |  | По запросу | !нет серта | 10
| H5550011477R | A5550005490 | CONTROL SWITCH | SELECTOR SWITCH | S2SRN SERIES | S2SRN-LAKY2ADM | YELLOW A2 LED(DC) | S2SRN-LAKY2ADM^YELLOW A2 LED(DC) |  | По запросу | !нет серта | 10
| H5550011478R | A5550005491 | CONTROL SWITCH | SELECTOR SWITCH | S2SRN SERIES | S2SRN-LAKY2AL | YELLOW A2 LED(AC) | S2SRN-LAKY2AL^YELLOW A2 LED(AC) |  | По запросу | !нет серта | 10
| H5550011479R | A5550005492 | CONTROL SWITCH | SELECTOR SWITCH | S2SRN SERIES | S2SRN-LAKY2ALM | YELLOW A2 LED(AC) | S2SRN-LAKY2ALM^YELLOW A2 LED(AC) |  | По запросу | !нет серта | 10
| H5550011480R | A5550005493 | CONTROL SWITCH | SELECTOR SWITCH | S2SRN SERIES | S2SRN-LAKY2BD | YELLOW B2 LED(DC) | S2SRN-LAKY2BD^YELLOW B2 LED(DC) |  | По запросу | !нет серта | 10
| H5550011481R | A5550005494 | CONTROL SWITCH | SELECTOR SWITCH | S2SRN SERIES | S2SRN-LAKY2BDM | YELLOW B2 LED(DC) | S2SRN-LAKY2BDM^YELLOW B2 LED(DC) |  | По запросу | !нет серта | 10
| H5550011482R | A5550005495 | CONTROL SWITCH | SELECTOR SWITCH | S2SRN SERIES | S2SRN-LAKY2BL | YELLOW B2 LED(AC) | S2SRN-LAKY2BL^YELLOW B2 LED(AC) |  | По запросу | !нет серта | 10
| H5550011483R | A5550005496 | CONTROL SWITCH | SELECTOR SWITCH | S2SRN SERIES | S2SRN-LAKY2BLM | YELLOW B2 LED(AC) | S2SRN-LAKY2BLM^YELLOW B2 LED(AC) |  | По запросу | !нет серта | 10
| H5550011484R | A5550005497 | CONTROL SWITCH | SELECTOR SWITCH | S2SRN SERIES | S2SRN-LAKYABD | YELLOW AB LED(DC) | S2SRN-LAKYABD^YELLOW AB LED(DC) |  | По запросу | !нет серта | 10
| H5550011485R | A5550005498 | CONTROL SWITCH | SELECTOR SWITCH | S2SRN SERIES | S2SRN-LAKYABDM | YELLOW AB LED(DC) | S2SRN-LAKYABDM^YELLOW AB LED(DC) |  | По запросу | !нет серта | 10
| H5550011486R | A5550005499 | CONTROL SWITCH | SELECTOR SWITCH | S2SRN SERIES | S2SRN-LAKYABL | YELLOW AB LED(AC) | S2SRN-LAKYABL^YELLOW AB LED(AC) |  | По запросу | !нет серта | 10
| H5550011487R | A5550005500 | CONTROL SWITCH | SELECTOR SWITCH | S2SRN SERIES | S2SRN-LAKYABLM | YELLOW AB LED(AC) | S2SRN-LAKYABLM^YELLOW AB LED(AC) |  | По запросу | !нет серта | 10
| A5550003723R | A5550003723 | CONTROL SWITCH | SELECTOR SWITCH | S2SRN SERIES | S2SRN-LAR |  | S2SRN-LAR^ |  | 120 | ОР 22/09/0103 от 19.09.2022 ИП 20.09-22/05 от 20.09.2022 | 10
| A5550003981R | A5550003981 | CONTROL SWITCH | SELECTOR SWITCH | S2SRN SERIES | S2SRN-LAR2AD | RED A2 DC | S2SRN-LAR2AD^RED A2 DC |  | 740 | RU С-KR.АЯ46.В.22548/21 | 10
| A5550003982R | A5550003982 | CONTROL SWITCH | SELECTOR SWITCH | S2SRN SERIES | S2SRN-LAR2ADM | RED A2 DC | S2SRN-LAR2ADM^RED A2 DC |  | 740 | RU С-KR.АЯ46.В.22548/21 | 10
| A5550004493R | A5550004493 | CONTROL SWITCH | SELECTOR SWITCH | S2SRN SERIES | S2SRN-LAR2AL | RED A2 AC | S2SRN-LAR2AL^RED A2 AC |  | 770 | RU С-KR.АЯ46.В.22548/21 | 10
| A5550004494R | A5550004494 | CONTROL SWITCH | SELECTOR SWITCH | S2SRN SERIES | S2SRN-LAR2ALM | RED A2 AC | S2SRN-LAR2ALM^RED A2 AC | Селекторный переключатель, с короткой ручкой, выступающего типа, С подсветкой, 22/25, 3-позиционный, с фиксацией, влево 90, вправо 90, Красный, 2 нормально открытых, Модульный тип, СИД 110-220В~ 50/60Hz | 770 | RU С-KR.АЯ46.В.22548/21 | 10
| A5550004029R | A5550004029 | CONTROL SWITCH | SELECTOR SWITCH | S2SRN SERIES | S2SRN-LAR2BD | RED B2 DC | S2SRN-LAR2BD^RED B2 DC |  | 740 | RU С-KR.АЯ46.В.22548/21 | 10
| A5550004030R | A5550004030 | CONTROL SWITCH | SELECTOR SWITCH | S2SRN SERIES | S2SRN-LAR2BDM | RED B2 DC | S2SRN-LAR2BDM^RED B2 DC |  | 740 | RU С-KR.АЯ46.В.22548/21 | 10
| A5550004541R | A5550004541 | CONTROL SWITCH | SELECTOR SWITCH | S2SRN SERIES | S2SRN-LAR2BL | RED B2 AC | S2SRN-LAR2BL^RED B2 AC |  | 770 | RU С-KR.АЯ46.В.22548/21 | 10
| A5550004542R | A5550004542 | CONTROL SWITCH | SELECTOR SWITCH | S2SRN SERIES | S2SRN-LAR2BLM | RED B2 AC | S2SRN-LAR2BLM^RED B2 AC |  | 770 | RU С-KR.АЯ46.В.22548/21 | 10
| A5550004061R | A5550004061 | CONTROL SWITCH | SELECTOR SWITCH | S2SRN SERIES | S2SRN-LARABD | RED A1 B1 DC | S2SRN-LARABD^RED A1 B1 DC |  | 740 | RU С-KR.АЯ46.В.22548/21 | 10
| A5550004062R | A5550004062 | CONTROL SWITCH | SELECTOR SWITCH | S2SRN SERIES | S2SRN-LARABDM | RED A1 B1 DC | S2SRN-LARABDM^RED A1 B1 DC |  | 740 | RU С-KR.АЯ46.В.22548/21 | 10
| A5550004573R | A5550004573 | CONTROL SWITCH | SELECTOR SWITCH | S2SRN SERIES | S2SRN-LARABL | RED A1 B1 AC | S2SRN-LARABL^RED A1 B1 AC |  | 770 | RU С-KR.АЯ46.В.22548/21 | 10
| A5550004574R | A5550004574 | CONTROL SWITCH | SELECTOR SWITCH | S2SRN SERIES | S2SRN-LARABLM | RED A1 B1 AC | S2SRN-LARABLM^RED A1 B1 AC |  | 770 | RU С-KR.АЯ46.В.22548/21 | 10
| H5550005758R | A5550003867 | CONTROL SWITCH | SELECTOR SWITCH | S2SRN SERIES | S2SRN-LAY |  | S2SRN-LAY^ |  | 120 | ОР 22/09/0103 от 19.09.2022 ИП 20.09-22/05 от 20.09.2022 | 10
| H5550006256R | A5550004365 | CONTROL SWITCH | SELECTOR SWITCH | S2SRN SERIES | S2SRN-LAY2AD | YELLOW A2 DC | S2SRN-LAY2AD^YELLOW A2 DC |  | По запросу | !нет серта | 10
| H5550006257R | A5550004366 | CONTROL SWITCH | SELECTOR SWITCH | S2SRN SERIES | S2SRN-LAY2ADM | YELLOW A2 DC | S2SRN-LAY2ADM^YELLOW A2 DC |  | По запросу | !нет серта | 10
| H5550006768R | A5550004877 | CONTROL SWITCH | SELECTOR SWITCH | S2SRN SERIES | S2SRN-LAY2AL | YELLOW A2 AC | S2SRN-LAY2AL^YELLOW A2 AC |  | По запросу | !нет серта | 10
| H5550006769R | A5550004878 | CONTROL SWITCH | SELECTOR SWITCH | S2SRN SERIES | S2SRN-LAY2ALM | YELLOW A2 AC | S2SRN-LAY2ALM^YELLOW A2 AC |  | По запросу | !нет серта | 10
| H5550006304R | A5550004413 | CONTROL SWITCH | SELECTOR SWITCH | S2SRN SERIES | S2SRN-LAY2BD | YELLOW B2 DC | S2SRN-LAY2BD^YELLOW B2 DC |  | По запросу | !нет серта | 10
| H5550006305R | A5550004414 | CONTROL SWITCH | SELECTOR SWITCH | S2SRN SERIES | S2SRN-LAY2BDM | YELLOW B2 DC | S2SRN-LAY2BDM^YELLOW B2 DC |  | По запросу | !нет серта | 10
| H5550006816R | A5550004925 | CONTROL SWITCH | SELECTOR SWITCH | S2SRN SERIES | S2SRN-LAY2BL | YELLOW B2 AC | S2SRN-LAY2BL^YELLOW B2 AC |  | По запросу | !нет серта | 10
| H5550006817R | A5550004926 | CONTROL SWITCH | SELECTOR SWITCH | S2SRN SERIES | S2SRN-LAY2BLM | YELLOW B2 AC | S2SRN-LAY2BLM^YELLOW B2 AC |  | По запросу | !нет серта | 10
| H5550006336R | A5550004445 | CONTROL SWITCH | SELECTOR SWITCH | S2SRN SERIES | S2SRN-LAYABD | YELLOW A1 B1 DC | S2SRN-LAYABD^YELLOW A1 B1 DC |  | По запросу | !нет серта | 10
| H5550006337R | A5550004446 | CONTROL SWITCH | SELECTOR SWITCH | S2SRN SERIES | S2SRN-LAYABDM | YELLOW A1 B1 DC | S2SRN-LAYABDM^YELLOW A1 B1 DC |  | По запросу | !нет серта | 10
| H5550006848R | A5550004957 | CONTROL SWITCH | SELECTOR SWITCH | S2SRN SERIES | S2SRN-LAYABL | YELLOW A1 B1 AC | S2SRN-LAYABL^YELLOW A1 B1 AC |  | По запросу | !нет серта | 10
| H5550006849R | A5550004958 | CONTROL SWITCH | SELECTOR SWITCH | S2SRN SERIES | S2SRN-LAYABLM | YELLOW A1 B1 AC | S2SRN-LAYABLM^YELLOW A1 B1 AC |  | По запросу | !нет серта | 10
| H5550005665R | A5550003774 | CONTROL SWITCH | SELECTOR SWITCH | S2SRN SERIES | S2SRN-LBB |  | S2SRN-LBB^ |  | 120 | ОР 22/09/0103 от 19.09.2022 ИП 20.09-22/05 от 20.09.2022 | 10
| H5550006002R | A5550004111 | CONTROL SWITCH | SELECTOR SWITCH | S2SRN SERIES | S2SRN-LBB2AD | BLUE A2 DC | S2SRN-LBB2AD^BLUE A2 DC |  | По запросу | !нет серта | 10
| H5550006003R | A5550004112 | CONTROL SWITCH | SELECTOR SWITCH | S2SRN SERIES | S2SRN-LBB2ADM | BLUE A2 DC | S2SRN-LBB2ADM^BLUE A2 DC |  | По запросу | !нет серта | 10
| H5550006514R | A5550004623 | CONTROL SWITCH | SELECTOR SWITCH | S2SRN SERIES | S2SRN-LBB2AL | BLUE A2 AC | S2SRN-LBB2AL^BLUE A2 AC |  | По запросу | !нет серта | 10
| H5550006515R | A5550004624 | CONTROL SWITCH | SELECTOR SWITCH | S2SRN SERIES | S2SRN-LBB2ALM | BLUE A2 AC | S2SRN-LBB2ALM^BLUE A2 AC |  | По запросу | !нет серта | 10
| H5550006050R | A5550004159 | CONTROL SWITCH | SELECTOR SWITCH | S2SRN SERIES | S2SRN-LBB2BD | BLUE B2 DC | S2SRN-LBB2BD^BLUE B2 DC |  | По запросу | !нет серта | 10
| H5550006051R | A5550004160 | CONTROL SWITCH | SELECTOR SWITCH | S2SRN SERIES | S2SRN-LBB2BDM | BLUE B2 DC | S2SRN-LBB2BDM^BLUE B2 DC |  | По запросу | !нет серта | 10
| H5550006562R | A5550004671 | CONTROL SWITCH | SELECTOR SWITCH | S2SRN SERIES | S2SRN-LBB2BL | BLUE B2 AC | S2SRN-LBB2BL^BLUE B2 AC |  | По запросу | !нет серта | 10
| H5550006563R | A5550004672 | CONTROL SWITCH | SELECTOR SWITCH | S2SRN SERIES | S2SRN-LBB2BLM | BLUE B2 AC | S2SRN-LBB2BLM^BLUE B2 AC |  | По запросу | !нет серта | 10
| H5550006082R | A5550004191 | CONTROL SWITCH | SELECTOR SWITCH | S2SRN SERIES | S2SRN-LBBABD | BLUE A1 B1 DC | S2SRN-LBBABD^BLUE A1 B1 DC |  | По запросу | !нет серта | 10
| H5550006083R | A5550004192 | CONTROL SWITCH | SELECTOR SWITCH | S2SRN SERIES | S2SRN-LBBABDM | BLUE A1 B1 DC | S2SRN-LBBABDM^BLUE A1 B1 DC |  | По запросу | !нет серта | 10
| H5550006594R | A5550004703 | CONTROL SWITCH | SELECTOR SWITCH | S2SRN SERIES | S2SRN-LBBABL | BLUE A1 B1 AC | S2SRN-LBBABL^BLUE A1 B1 AC |  | По запросу | !нет серта | 10
| H5550006595R | A5550004704 | CONTROL SWITCH | SELECTOR SWITCH | S2SRN SERIES | S2SRN-LBBABLM | BLUE A1 B1 AC | S2SRN-LBBABLM^BLUE A1 B1 AC |  | По запросу | !нет серта | 10
| H5550005713R | A5550003822 | CONTROL SWITCH | SELECTOR SWITCH | S2SRN SERIES | S2SRN-LBG |  | S2SRN-LBG^ |  | 120 | ОР 22/09/0103 от 19.09.2022 ИП 20.09-22/05 от 20.09.2022 | 10
| H5550006130R | A5550004239 | CONTROL SWITCH | SELECTOR SWITCH | S2SRN SERIES | S2SRN-LBG2AD | GREEN A2 DC | S2SRN-LBG2AD^GREEN A2 DC |  | По запросу | !нет серта | 10
| H5550006131R | A5550004240 | CONTROL SWITCH | SELECTOR SWITCH | S2SRN SERIES | S2SRN-LBG2ADM | GREEN A2 DC | S2SRN-LBG2ADM^GREEN A2 DC |  | По запросу | !нет серта | 10
| H5550006642R | A5550004751 | CONTROL SWITCH | SELECTOR SWITCH | S2SRN SERIES | S2SRN-LBG2AL | GREEN A2 AC | S2SRN-LBG2AL^GREEN A2 AC |  | По запросу | !нет серта | 10
| H5550006643R | A5550004752 | CONTROL SWITCH | SELECTOR SWITCH | S2SRN SERIES | S2SRN-LBG2ALM | GREEN A2 AC | S2SRN-LBG2ALM^GREEN A2 AC |  | По запросу | !нет серта | 10
| H5550006178R | A5550004287 | CONTROL SWITCH | SELECTOR SWITCH | S2SRN SERIES | S2SRN-LBG2BD | GREEN B2 DC | S2SRN-LBG2BD^GREEN B2 DC |  | По запросу | !нет серта | 10
| H5550006179R | A5550004288 | CONTROL SWITCH | SELECTOR SWITCH | S2SRN SERIES | S2SRN-LBG2BDM | GREEN B2 DC | S2SRN-LBG2BDM^GREEN B2 DC |  | По запросу | !нет серта | 10
| H5550006690R | A5550004799 | CONTROL SWITCH | SELECTOR SWITCH | S2SRN SERIES | S2SRN-LBG2BL | GREEN B2 AC | S2SRN-LBG2BL^GREEN B2 AC |  | По запросу | !нет серта | 10
| H5550006691R | A5550004800 | CONTROL SWITCH | SELECTOR SWITCH | S2SRN SERIES | S2SRN-LBG2BLM | GREEN B2 AC | S2SRN-LBG2BLM^GREEN B2 AC |  | По запросу | !нет серта | 10
| H5550006210R | A5550004319 | CONTROL SWITCH | SELECTOR SWITCH | S2SRN SERIES | S2SRN-LBGABD | GREEN A1 B1 DC | S2SRN-LBGABD^GREEN A1 B1 DC |  | По запросу | !нет серта | 10
| H5550006211R | A5550004320 | CONTROL SWITCH | SELECTOR SWITCH | S2SRN SERIES | S2SRN-LBGABDM | GREEN A1 B1 DC | S2SRN-LBGABDM^GREEN A1 B1 DC |  | По запросу | !нет серта | 10
| H5550006722R | A5550004831 | CONTROL SWITCH | SELECTOR SWITCH | S2SRN SERIES | S2SRN-LBGABL | GREEN A1 B1 AC | S2SRN-LBGABL^GREEN A1 B1 AC |  | По запросу | !нет серта | 10
| H5550006723R | A5550004832 | CONTROL SWITCH | SELECTOR SWITCH | S2SRN SERIES | S2SRN-LBGABLM | GREEN A1 B1 AC | S2SRN-LBGABLM^GREEN A1 B1 AC |  | По запросу | !нет серта | 10
| H5550011488R | A5550009560 | CONTROL SWITCH | SELECTOR SWITCH | S2SRN SERIES | S2SRN-LBKB | BLUE(HEAD) | S2SRN-LBKB^BLUE(HEAD) |  | 120 | ОР 22/09/0103 от 19.09.2022 ИП 20.09-22/05 от 20.09.2022 | 10
| H5550011489R | A5550005513 | CONTROL SWITCH | SELECTOR SWITCH | S2SRN SERIES | S2SRN-LBKB2AD | BLUE A2 LED(DC) | S2SRN-LBKB2AD^BLUE A2 LED(DC) |  | По запросу | !нет серта | 10
| H5550011490R | A5550005514 | CONTROL SWITCH | SELECTOR SWITCH | S2SRN SERIES | S2SRN-LBKB2ADM | BLUE A2 LED(DC) | S2SRN-LBKB2ADM^BLUE A2 LED(DC) |  | По запросу | !нет серта | 10
| H5550011491R | A5550005515 | CONTROL SWITCH | SELECTOR SWITCH | S2SRN SERIES | S2SRN-LBKB2AL | BLUE A2 LED(AC) | S2SRN-LBKB2AL^BLUE A2 LED(AC) |  | По запросу | !нет серта | 10
| H5550011492R | A5550005516 | CONTROL SWITCH | SELECTOR SWITCH | S2SRN SERIES | S2SRN-LBKB2ALM | BLUE A2 LED(AC) | S2SRN-LBKB2ALM^BLUE A2 LED(AC) |  | По запросу | !нет серта | 10
| H5550011493R | A5550005517 | CONTROL SWITCH | SELECTOR SWITCH | S2SRN SERIES | S2SRN-LBKB2BD | BLUE B2 LED(DC) | S2SRN-LBKB2BD^BLUE B2 LED(DC) |  | По запросу | !нет серта | 10
| H5550011494R | A5550005518 | CONTROL SWITCH | SELECTOR SWITCH | S2SRN SERIES | S2SRN-LBKB2BDM | BLUE B2 LED(DC) | S2SRN-LBKB2BDM^BLUE B2 LED(DC) |  | По запросу | !нет серта | 10
| H5550011495R | A5550005519 | CONTROL SWITCH | SELECTOR SWITCH | S2SRN SERIES | S2SRN-LBKB2BL | BLUE B2 LED(AC) | S2SRN-LBKB2BL^BLUE B2 LED(AC) |  | По запросу | !нет серта | 10
| H5550011496R | A5550005520 | CONTROL SWITCH | SELECTOR SWITCH | S2SRN SERIES | S2SRN-LBKB2BLM | BLUE B2 LED(AC) | S2SRN-LBKB2BLM^BLUE B2 LED(AC) |  | По запросу | !нет серта | 10
| H5550011497R | A5550005521 | CONTROL SWITCH | SELECTOR SWITCH | S2SRN SERIES | S2SRN-LBKBABD | BLUE AB LED(DC) | S2SRN-LBKBABD^BLUE AB LED(DC) |  | По запросу | !нет серта | 10
| H5550011498R | A5550005522 | CONTROL SWITCH | SELECTOR SWITCH | S2SRN SERIES | S2SRN-LBKBABDM | BLUE AB LED(DC) | S2SRN-LBKBABDM^BLUE AB LED(DC) |  | По запросу | !нет серта | 10
| H5550011499R | A5550005523 | CONTROL SWITCH | SELECTOR SWITCH | S2SRN SERIES | S2SRN-LBKBABL | BLUE AB LED(AC) | S2SRN-LBKBABL^BLUE AB LED(AC) |  | По запросу | !нет серта | 10
| H5550011500R | A5550005524 | CONTROL SWITCH | SELECTOR SWITCH | S2SRN SERIES | S2SRN-LBKBABLM | BLUE AB LED(AC) | S2SRN-LBKBABLM^BLUE AB LED(AC) |  | По запросу | !нет серта | 10
| H5550011501R | A5550009561 | CONTROL SWITCH | SELECTOR SWITCH | S2SRN SERIES | S2SRN-LBKG | GREEN(HEAD) | S2SRN-LBKG^GREEN(HEAD) |  | 120 | ОР 22/09/0103 от 19.09.2022 ИП 20.09-22/05 от 20.09.2022 | 10
| H5550011502R | A5550005525 | CONTROL SWITCH | SELECTOR SWITCH | S2SRN SERIES | S2SRN-LBKG2AD | GREEN A2 LED(DC) | S2SRN-LBKG2AD^GREEN A2 LED(DC) |  | По запросу | !нет серта | 10
| H5550011503R | A5550005526 | CONTROL SWITCH | SELECTOR SWITCH | S2SRN SERIES | S2SRN-LBKG2ADM | GREEN A2 LED(DC) | S2SRN-LBKG2ADM^GREEN A2 LED(DC) |  | По запросу | !нет серта | 10
| H5550011504R | A5550005527 | CONTROL SWITCH | SELECTOR SWITCH | S2SRN SERIES | S2SRN-LBKG2AL | GREEN A2 LED(AC) | S2SRN-LBKG2AL^GREEN A2 LED(AC) |  | По запросу | !нет серта | 10
| H5550011505R | A5550005528 | CONTROL SWITCH | SELECTOR SWITCH | S2SRN SERIES | S2SRN-LBKG2ALM | GREEN A2 LED(AC) | S2SRN-LBKG2ALM^GREEN A2 LED(AC) |  | По запросу | !нет серта | 10
| H5550011506R | A5550005529 | CONTROL SWITCH | SELECTOR SWITCH | S2SRN SERIES | S2SRN-LBKG2BD | GREEN B2 LED(DC) | S2SRN-LBKG2BD^GREEN B2 LED(DC) |  | По запросу | !нет серта | 10
| H5550011507R | A5550005530 | CONTROL SWITCH | SELECTOR SWITCH | S2SRN SERIES | S2SRN-LBKG2BDM | GREEN B2 LED(DC) | S2SRN-LBKG2BDM^GREEN B2 LED(DC) |  | По запросу | !нет серта | 10
| H5550011508R | A5550005531 | CONTROL SWITCH | SELECTOR SWITCH | S2SRN SERIES | S2SRN-LBKG2BL | GREEN B2 LED(AC) | S2SRN-LBKG2BL^GREEN B2 LED(AC) |  | По запросу | !нет серта | 10
| H5550011509R | A5550005532 | CONTROL SWITCH | SELECTOR SWITCH | S2SRN SERIES | S2SRN-LBKG2BLM | GREEN B2 LED(AC) | S2SRN-LBKG2BLM^GREEN B2 LED(AC) |  | По запросу | !нет серта | 10
| H5550011510R | A5550005533 | CONTROL SWITCH | SELECTOR SWITCH | S2SRN SERIES | S2SRN-LBKGABD | GREEN AB LED(DC) | S2SRN-LBKGABD^GREEN AB LED(DC) |  | По запросу | !нет серта | 10
| H5550011511R | A5550005534 | CONTROL SWITCH | SELECTOR SWITCH | S2SRN SERIES | S2SRN-LBKGABDM | GREEN AB LED(DC) | S2SRN-LBKGABDM^GREEN AB LED(DC) |  | По запросу | !нет серта | 10
| H5550011512R | A5550005535 | CONTROL SWITCH | SELECTOR SWITCH | S2SRN SERIES | S2SRN-LBKGABL | GREEN AB LED(AC) | S2SRN-LBKGABL^GREEN AB LED(AC) |  | По запросу | !нет серта | 10
| H5550011513R | A5550005536 | CONTROL SWITCH | SELECTOR SWITCH | S2SRN SERIES | S2SRN-LBKGABLM | GREEN AB LED(AC) | S2SRN-LBKGABLM^GREEN AB LED(AC) |  | По запросу | !нет серта | 10
| H5550011514R | A5550009559 | CONTROL SWITCH | SELECTOR SWITCH | S2SRN SERIES | S2SRN-LBKR | RED(HEAD) | S2SRN-LBKR^RED(HEAD) |  | 120 | ОР 22/09/0103 от 19.09.2022 ИП 20.09-22/05 от 20.09.2022 | 10
| A5550005501R | A5550005501 | CONTROL SWITCH | SELECTOR SWITCH | S2SRN SERIES | S2SRN-LBKR2AD | RED A2 LED(DC) | S2SRN-LBKR2AD^RED A2 LED(DC) |  | 740 | RU С-KR.АЯ46.В.22548/21 | 10
| A5550005502R | A5550005502 | CONTROL SWITCH | SELECTOR SWITCH | S2SRN SERIES | S2SRN-LBKR2ADM | RED A2 LED(DC) | S2SRN-LBKR2ADM^RED A2 LED(DC) |  | 740 | RU С-KR.АЯ46.В.22548/21 | 10
| A5550005503R | A5550005503 | CONTROL SWITCH | SELECTOR SWITCH | S2SRN SERIES | S2SRN-LBKR2AL | RED A2 LED(AC) | S2SRN-LBKR2AL^RED A2 LED(AC) |  | 770 | RU С-KR.АЯ46.В.22548/21 | 10
| A5550005504R | A5550005504 | CONTROL SWITCH | SELECTOR SWITCH | S2SRN SERIES | S2SRN-LBKR2ALM | RED A2 LED(AC) | S2SRN-LBKR2ALM^RED A2 LED(AC) |  | 770 | RU С-KR.АЯ46.В.22548/21 | 10
| A5550005505R | A5550005505 | CONTROL SWITCH | SELECTOR SWITCH | S2SRN SERIES | S2SRN-LBKR2BD | RED B2 LED(DC) | S2SRN-LBKR2BD^RED B2 LED(DC) |  | 740 | RU С-KR.АЯ46.В.22548/21 | 10
| A5550005506R | A5550005506 | CONTROL SWITCH | SELECTOR SWITCH | S2SRN SERIES | S2SRN-LBKR2BDM | RED B2 LED(DC) | S2SRN-LBKR2BDM^RED B2 LED(DC) |  | 740 | RU С-KR.АЯ46.В.22548/21 | 10
| H5550011521R | A5550005507 | CONTROL SWITCH | SELECTOR SWITCH | S2SRN SERIES | S2SRN-LBKR2BL | RED B2 LED(AC) | S2SRN-LBKR2BL^RED B2 LED(AC) |  | По запросу | !нет серта | 10
| H5550011522R | A5550005508 | CONTROL SWITCH | SELECTOR SWITCH | S2SRN SERIES | S2SRN-LBKR2BLM | RED B2 LED(AC) | S2SRN-LBKR2BLM^RED B2 LED(AC) |  | По запросу | !нет серта | 10
| A5550005509R | A5550005509 | CONTROL SWITCH | SELECTOR SWITCH | S2SRN SERIES | S2SRN-LBKRABD | RED AB LED(DC) | S2SRN-LBKRABD^RED AB LED(DC) |  | 740 | RU С-KR.АЯ46.В.22548/21 | 10
| A5550005510R | A5550005510 | CONTROL SWITCH | SELECTOR SWITCH | S2SRN SERIES | S2SRN-LBKRABDM | RED AB LED(DC) | S2SRN-LBKRABDM^RED AB LED(DC) |  | 740 | RU С-KR.АЯ46.В.22548/21 | 10
| H5550011525R | A5550005511 | CONTROL SWITCH | SELECTOR SWITCH | S2SRN SERIES | S2SRN-LBKRABL | RED AB LED(AC) | S2SRN-LBKRABL^RED AB LED(AC) |  | По запросу | !нет серта | 10
| H5550011526R | A5550005512 | CONTROL SWITCH | SELECTOR SWITCH | S2SRN SERIES | S2SRN-LBKRABLM | RED AB LED(AC) | S2SRN-LBKRABLM^RED AB LED(AC) |  | По запросу | !нет серта | 10
| H5550011527R | A5550009562 | CONTROL SWITCH | SELECTOR SWITCH | S2SRN SERIES | S2SRN-LBKY | YELLOW(HEAD) | S2SRN-LBKY^YELLOW(HEAD) |  | 120 | ОР 22/09/0103 от 19.09.2022 ИП 20.09-22/05 от 20.09.2022 | 10
| H5550011528R | A5550005537 | CONTROL SWITCH | SELECTOR SWITCH | S2SRN SERIES | S2SRN-LBKY2AD | YELLOW A2 LED(DC) | S2SRN-LBKY2AD^YELLOW A2 LED(DC) |  | По запросу | !нет серта | 10
| H5550011529R | A5550005538 | CONTROL SWITCH | SELECTOR SWITCH | S2SRN SERIES | S2SRN-LBKY2ADM | YELLOW A2 LED(DC) | S2SRN-LBKY2ADM^YELLOW A2 LED(DC) |  | По запросу | !нет серта | 10
| H5550011530R | A5550005539 | CONTROL SWITCH | SELECTOR SWITCH | S2SRN SERIES | S2SRN-LBKY2AL | YELLOW A2 LED(AC) | S2SRN-LBKY2AL^YELLOW A2 LED(AC) |  | По запросу | !нет серта | 10
| H5550011531R | A5550005540 | CONTROL SWITCH | SELECTOR SWITCH | S2SRN SERIES | S2SRN-LBKY2ALM | YELLOW A2 LED(AC) | S2SRN-LBKY2ALM^YELLOW A2 LED(AC) |  | По запросу | !нет серта | 10
| H5550011532R | A5550005541 | CONTROL SWITCH | SELECTOR SWITCH | S2SRN SERIES | S2SRN-LBKY2BD | YELLOW B2 LED(DC) | S2SRN-LBKY2BD^YELLOW B2 LED(DC) |  | По запросу | !нет серта | 10
| H5550011533R | A5550005542 | CONTROL SWITCH | SELECTOR SWITCH | S2SRN SERIES | S2SRN-LBKY2BDM | YELLOW B2 LED(DC) | S2SRN-LBKY2BDM^YELLOW B2 LED(DC) |  | По запросу | !нет серта | 10
| H5550011534R | A5550005543 | CONTROL SWITCH | SELECTOR SWITCH | S2SRN SERIES | S2SRN-LBKY2BL | YELLOW B2 LED(AC) | S2SRN-LBKY2BL^YELLOW B2 LED(AC) |  | По запросу | !нет серта | 10
| H5550011535R | A5550005544 | CONTROL SWITCH | SELECTOR SWITCH | S2SRN SERIES | S2SRN-LBKY2BLM | YELLOW B2 LED(AC) | S2SRN-LBKY2BLM^YELLOW B2 LED(AC) |  | По запросу | !нет серта | 10
| H5550011536R | A5550005545 | CONTROL SWITCH | SELECTOR SWITCH | S2SRN SERIES | S2SRN-LBKYABD | YELLOW AB LED(DC) | S2SRN-LBKYABD^YELLOW AB LED(DC) |  | По запросу | !нет серта | 10
| H5550011537R | A5550005546 | CONTROL SWITCH | SELECTOR SWITCH | S2SRN SERIES | S2SRN-LBKYABDM | YELLOW AB LED(DC) | S2SRN-LBKYABDM^YELLOW AB LED(DC) |  | По запросу | !нет серта | 10
| H5550011538R | A5550005547 | CONTROL SWITCH | SELECTOR SWITCH | S2SRN SERIES | S2SRN-LBKYABL | YELLOW AB LED(AC) | S2SRN-LBKYABL^YELLOW AB LED(AC) |  | По запросу | !нет серта | 10
| H5550011539R | A5550005548 | CONTROL SWITCH | SELECTOR SWITCH | S2SRN SERIES | S2SRN-LBKYABLM | YELLOW AB LED(AC) | S2SRN-LBKYABLM^YELLOW AB LED(AC) |  | По запросу | !нет серта | 10
| A5550003726R | A5550003726 | CONTROL SWITCH | SELECTOR SWITCH | S2SRN SERIES | S2SRN-LBR |  | S2SRN-LBR^ |  | 120 | ОР 22/09/0103 от 19.09.2022 ИП 20.09-22/05 от 20.09.2022 | 10
| A5550003983R | A5550003983 | CONTROL SWITCH | SELECTOR SWITCH | S2SRN SERIES | S2SRN-LBR2AD | RED A2 DC | S2SRN-LBR2AD^RED A2 DC |  | 740 | RU С-KR.АЯ46.В.22548/21 | 10
| A5550003984R | A5550003984 | CONTROL SWITCH | SELECTOR SWITCH | S2SRN SERIES | S2SRN-LBR2ADM | RED A2 DC | S2SRN-LBR2ADM^RED A2 DC |  | 740 | RU С-KR.АЯ46.В.22548/21 | 10
| A5550004495R | A5550004495 | CONTROL SWITCH | SELECTOR SWITCH | S2SRN SERIES | S2SRN-LBR2AL | RED A2 AC | S2SRN-LBR2AL^RED A2 AC |  | 770 | RU С-KR.АЯ46.В.22548/21 | 10
| A5550004496R | A5550004496 | CONTROL SWITCH | SELECTOR SWITCH | S2SRN SERIES | S2SRN-LBR2ALM | RED A2 AC | S2SRN-LBR2ALM^RED A2 AC |  | 770 | RU С-KR.АЯ46.В.22548/21 | 10
| A5550004031R | A5550004031 | CONTROL SWITCH | SELECTOR SWITCH | S2SRN SERIES | S2SRN-LBR2BD | RED B2 DC | S2SRN-LBR2BD^RED B2 DC |  | 740 | RU С-KR.АЯ46.В.22548/21 | 10
| A5550004032R | A5550004032 | CONTROL SWITCH | SELECTOR SWITCH | S2SRN SERIES | S2SRN-LBR2BDM | RED B2 DC | S2SRN-LBR2BDM^RED B2 DC |  | 740 | RU С-KR.АЯ46.В.22548/21 | 10
| A5550004543R | A5550004543 | CONTROL SWITCH | SELECTOR SWITCH | S2SRN SERIES | S2SRN-LBR2BL | RED B2 AC | S2SRN-LBR2BL^RED B2 AC |  | 770 | RU С-KR.АЯ46.В.22548/21 | 10
| A5550004544R | A5550004544 | CONTROL SWITCH | SELECTOR SWITCH | S2SRN SERIES | S2SRN-LBR2BLM | RED B2 AC | S2SRN-LBR2BLM^RED B2 AC |  | 770 | RU С-KR.АЯ46.В.22548/21 | 10
| A5550004063R | A5550004063 | CONTROL SWITCH | SELECTOR SWITCH | S2SRN SERIES | S2SRN-LBRABD | RED A1 B1 DC | S2SRN-LBRABD^RED A1 B1 DC |  | 740 | RU С-KR.АЯ46.В.22548/21 | 10
| A5550004064R | A5550004064 | CONTROL SWITCH | SELECTOR SWITCH | S2SRN SERIES | S2SRN-LBRABDM | RED A1 B1 DC | S2SRN-LBRABDM^RED A1 B1 DC |  | 740 | RU С-KR.АЯ46.В.22548/21 | 10
| A5550004575R | A5550004575 | CONTROL SWITCH | SELECTOR SWITCH | S2SRN SERIES | S2SRN-LBRABL | RED A1 B1 AC | S2SRN-LBRABL^RED A1 B1 AC |  | 770 | RU С-KR.АЯ46.В.22548/21 | 10
| A5550004576R | A5550004576 | CONTROL SWITCH | SELECTOR SWITCH | S2SRN SERIES | S2SRN-LBRABLM | RED A1 B1 AC | S2SRN-LBRABLM^RED A1 B1 AC |  | 770 | RU С-KR.АЯ46.В.22548/21 | 10
| H5550005761R | A5550003870 | CONTROL SWITCH | SELECTOR SWITCH | S2SRN SERIES | S2SRN-LBY |  | S2SRN-LBY^ |  | 120 | ОР 22/09/0103 от 19.09.2022 ИП 20.09-22/05 от 20.09.2022 | 10
| H5550006258R | A5550004367 | CONTROL SWITCH | SELECTOR SWITCH | S2SRN SERIES | S2SRN-LBY2AD | YELLOW A2 DC | S2SRN-LBY2AD^YELLOW A2 DC |  | По запросу | !нет серта | 10
| H5550006259R | A5550004368 | CONTROL SWITCH | SELECTOR SWITCH | S2SRN SERIES | S2SRN-LBY2ADM | YELLOW A2 DC | S2SRN-LBY2ADM^YELLOW A2 DC |  | По запросу | !нет серта | 10
| H5550006770R | A5550004879 | CONTROL SWITCH | SELECTOR SWITCH | S2SRN SERIES | S2SRN-LBY2AL | YELLOW A2 AC | S2SRN-LBY2AL^YELLOW A2 AC |  | По запросу | !нет серта | 10
| H5550006771R | A5550004880 | CONTROL SWITCH | SELECTOR SWITCH | S2SRN SERIES | S2SRN-LBY2ALM | YELLOW A2 AC | S2SRN-LBY2ALM^YELLOW A2 AC |  | По запросу | !нет серта | 10
| H5550006306R | A5550004415 | CONTROL SWITCH | SELECTOR SWITCH | S2SRN SERIES | S2SRN-LBY2BD | YELLOW B2 DC | S2SRN-LBY2BD^YELLOW B2 DC |  | По запросу | !нет серта | 10
| H5550006307R | A5550004416 | CONTROL SWITCH | SELECTOR SWITCH | S2SRN SERIES | S2SRN-LBY2BDM | YELLOW B2 DC | S2SRN-LBY2BDM^YELLOW B2 DC |  | По запросу | !нет серта | 10
| H5550006818R | A5550004927 | CONTROL SWITCH | SELECTOR SWITCH | S2SRN SERIES | S2SRN-LBY2BL | YELLOW B2 AC | S2SRN-LBY2BL^YELLOW B2 AC |  | По запросу | !нет серта | 10
| H5550006819R | A5550004928 | CONTROL SWITCH | SELECTOR SWITCH | S2SRN SERIES | S2SRN-LBY2BLM | YELLOW B2 AC | S2SRN-LBY2BLM^YELLOW B2 AC |  | По запросу | !нет серта | 10
| H5550006338R | A5550004447 | CONTROL SWITCH | SELECTOR SWITCH | S2SRN SERIES | S2SRN-LBYABD | YELLOW A1 B1 DC | S2SRN-LBYABD^YELLOW A1 B1 DC |  | По запросу | !нет серта | 10
| H5550006339R | A5550004448 | CONTROL SWITCH | SELECTOR SWITCH | S2SRN SERIES | S2SRN-LBYABDM | YELLOW A1 B1 DC | S2SRN-LBYABDM^YELLOW A1 B1 DC |  | По запросу | !нет серта | 10
| H5550006850R | A5550004959 | CONTROL SWITCH | SELECTOR SWITCH | S2SRN SERIES | S2SRN-LBYABL | YELLOW A1 B1 AC | S2SRN-LBYABL^YELLOW A1 B1 AC |  | По запросу | !нет серта | 10
| H5550006851R | A5550004960 | CONTROL SWITCH | SELECTOR SWITCH | S2SRN SERIES | S2SRN-LBYABLM | YELLOW A1 B1 AC | S2SRN-LBYABLM^YELLOW A1 B1 AC |  | По запросу | !нет серта | 10
| H5550005668R | A5550003777 | CONTROL SWITCH | SELECTOR SWITCH | S2SRN SERIES | S2SRN-LCB |  | S2SRN-LCB^ |  | 120 | ОР 22/09/0103 от 19.09.2022 ИП 20.09-22/05 от 20.09.2022 | 10
| H5550006004R | A5550004113 | CONTROL SWITCH | SELECTOR SWITCH | S2SRN SERIES | S2SRN-LCB2AD | BLUE A2 DC | S2SRN-LCB2AD^BLUE A2 DC |  | По запросу | !нет серта | 10
| H5550006005R | A5550004114 | CONTROL SWITCH | SELECTOR SWITCH | S2SRN SERIES | S2SRN-LCB2ADM | BLUE A2 DC | S2SRN-LCB2ADM^BLUE A2 DC |  | По запросу | !нет серта | 10
| H5550006516R | A5550004625 | CONTROL SWITCH | SELECTOR SWITCH | S2SRN SERIES | S2SRN-LCB2AL | BLUE A2 AC | S2SRN-LCB2AL^BLUE A2 AC |  | По запросу | !нет серта | 10
| H5550006517R | A5550004626 | CONTROL SWITCH | SELECTOR SWITCH | S2SRN SERIES | S2SRN-LCB2ALM | BLUE A2 AC | S2SRN-LCB2ALM^BLUE A2 AC |  | По запросу | !нет серта | 10
| H5550006052R | A5550004161 | CONTROL SWITCH | SELECTOR SWITCH | S2SRN SERIES | S2SRN-LCB2BD | BLUE B2 DC | S2SRN-LCB2BD^BLUE B2 DC |  | По запросу | !нет серта | 10
| H5550006053R | A5550004162 | CONTROL SWITCH | SELECTOR SWITCH | S2SRN SERIES | S2SRN-LCB2BDM | BLUE B2 DC | S2SRN-LCB2BDM^BLUE B2 DC |  | По запросу | !нет серта | 10
| H5550006564R | A5550004673 | CONTROL SWITCH | SELECTOR SWITCH | S2SRN SERIES | S2SRN-LCB2BL | BLUE B2 AC | S2SRN-LCB2BL^BLUE B2 AC |  | По запросу | !нет серта | 10
| H5550006565R | A5550004674 | CONTROL SWITCH | SELECTOR SWITCH | S2SRN SERIES | S2SRN-LCB2BLM | BLUE B2 AC | S2SRN-LCB2BLM^BLUE B2 AC |  | По запросу | !нет серта | 10
| H5550006084R | A5550004193 | CONTROL SWITCH | SELECTOR SWITCH | S2SRN SERIES | S2SRN-LCBABD | BLUE A1 B1 DC | S2SRN-LCBABD^BLUE A1 B1 DC |  | По запросу | !нет серта | 10
| H5550006085R | A5550004194 | CONTROL SWITCH | SELECTOR SWITCH | S2SRN SERIES | S2SRN-LCBABDM | BLUE A1 B1 DC | S2SRN-LCBABDM^BLUE A1 B1 DC |  | По запросу | !нет серта | 10
| H5550006596R | A5550004705 | CONTROL SWITCH | SELECTOR SWITCH | S2SRN SERIES | S2SRN-LCBABL | BLUE A1 B1 AC | S2SRN-LCBABL^BLUE A1 B1 AC |  | По запросу | !нет серта | 10
| H5550006597R | A5550004706 | CONTROL SWITCH | SELECTOR SWITCH | S2SRN SERIES | S2SRN-LCBABLM | BLUE A1 B1 AC | S2SRN-LCBABLM^BLUE A1 B1 AC |  | По запросу | !нет серта | 10
| H5550005716R | A5550003825 | CONTROL SWITCH | SELECTOR SWITCH | S2SRN SERIES | S2SRN-LCG |  | S2SRN-LCG^ |  | 120 | ОР 22/09/0103 от 19.09.2022 ИП 20.09-22/05 от 20.09.2022 | 10
| H5550006132R | A5550004241 | CONTROL SWITCH | SELECTOR SWITCH | S2SRN SERIES | S2SRN-LCG2AD | GREEN A2 DC | S2SRN-LCG2AD^GREEN A2 DC |  | По запросу | !нет серта | 10
| H5550006133R | A5550004242 | CONTROL SWITCH | SELECTOR SWITCH | S2SRN SERIES | S2SRN-LCG2ADM | GREEN A2 DC | S2SRN-LCG2ADM^GREEN A2 DC |  | По запросу | !нет серта | 10
| H5550006644R | A5550004753 | CONTROL SWITCH | SELECTOR SWITCH | S2SRN SERIES | S2SRN-LCG2AL | GREEN A2 AC | S2SRN-LCG2AL^GREEN A2 AC |  | По запросу | !нет серта | 10
| H5550006645R | A5550004754 | CONTROL SWITCH | SELECTOR SWITCH | S2SRN SERIES | S2SRN-LCG2ALM | GREEN A2 AC | S2SRN-LCG2ALM^GREEN A2 AC | Селекторный переключатель, с короткой ручкой, выступающего типа, С подсветкой, 22/25, 3-позиционный, с самовозвратом, влево 60, с фиксацией, вправо 90, Зеленый, 2 нормально открытых, Модульный тип, СИД 110-220В~ 50/60Hz | По запросу | !нет серта | 10
| H5550006180R | A5550004289 | CONTROL SWITCH | SELECTOR SWITCH | S2SRN SERIES | S2SRN-LCG2BD | GREEN B2 DC | S2SRN-LCG2BD^GREEN B2 DC |  | По запросу | !нет серта | 10
| H5550006181R | A5550004290 | CONTROL SWITCH | SELECTOR SWITCH | S2SRN SERIES | S2SRN-LCG2BDM | GREEN B2 DC | S2SRN-LCG2BDM^GREEN B2 DC |  | По запросу | !нет серта | 10
| H5550006692R | A5550004801 | CONTROL SWITCH | SELECTOR SWITCH | S2SRN SERIES | S2SRN-LCG2BL | GREEN B2 AC | S2SRN-LCG2BL^GREEN B2 AC |  | По запросу | !нет серта | 10
| H5550006693R | A5550004802 | CONTROL SWITCH | SELECTOR SWITCH | S2SRN SERIES | S2SRN-LCG2BLM | GREEN B2 AC | S2SRN-LCG2BLM^GREEN B2 AC |  | По запросу | !нет серта | 10
| H5550006212R | A5550004321 | CONTROL SWITCH | SELECTOR SWITCH | S2SRN SERIES | S2SRN-LCGABD | GREEN A1 B1 DC | S2SRN-LCGABD^GREEN A1 B1 DC |  | По запросу | !нет серта | 10
| H5550006213R | A5550004322 | CONTROL SWITCH | SELECTOR SWITCH | S2SRN SERIES | S2SRN-LCGABDM | GREEN A1 B1 DC | S2SRN-LCGABDM^GREEN A1 B1 DC |  | По запросу | !нет серта | 10
| H5550006724R | A5550004833 | CONTROL SWITCH | SELECTOR SWITCH | S2SRN SERIES | S2SRN-LCGABL | GREEN A1 B1 AC | S2SRN-LCGABL^GREEN A1 B1 AC |  | По запросу | !нет серта | 10
| H5550006725R | A5550004834 | CONTROL SWITCH | SELECTOR SWITCH | S2SRN SERIES | S2SRN-LCGABLM | GREEN A1 B1 AC | S2SRN-LCGABLM^GREEN A1 B1 AC |  | По запросу | !нет серта | 10
| H5550011540R | A5550009564 | CONTROL SWITCH | SELECTOR SWITCH | S2SRN SERIES | S2SRN-LCKB | BLUE(HEAD) | S2SRN-LCKB^BLUE(HEAD) |  | 120 | ОР 22/09/0103 от 19.09.2022 ИП 20.09-22/05 от 20.09.2022 | 10
| H5550011541R | A5550005561 | CONTROL SWITCH | SELECTOR SWITCH | S2SRN SERIES | S2SRN-LCKB2AD | BLUE A2 LED(DC) | S2SRN-LCKB2AD^BLUE A2 LED(DC) |  | По запросу | !нет серта | 10
| H5550011542R | A5550005562 | CONTROL SWITCH | SELECTOR SWITCH | S2SRN SERIES | S2SRN-LCKB2ADM | BLUE A2 LED(DC) | S2SRN-LCKB2ADM^BLUE A2 LED(DC) |  | По запросу | !нет серта | 10
| H5550011543R | A5550005563 | CONTROL SWITCH | SELECTOR SWITCH | S2SRN SERIES | S2SRN-LCKB2AL | BLUE A2 LED(AC) | S2SRN-LCKB2AL^BLUE A2 LED(AC) |  | По запросу | !нет серта | 10
| H5550011544R | A5550005564 | CONTROL SWITCH | SELECTOR SWITCH | S2SRN SERIES | S2SRN-LCKB2ALM | BLUE A2 LED(AC) | S2SRN-LCKB2ALM^BLUE A2 LED(AC) |  | По запросу | !нет серта | 10
| H5550011545R | A5550005565 | CONTROL SWITCH | SELECTOR SWITCH | S2SRN SERIES | S2SRN-LCKB2BD | BLUE B2 LED(DC) | S2SRN-LCKB2BD^BLUE B2 LED(DC) |  | По запросу | !нет серта | 10
| H5550011546R | A5550005566 | CONTROL SWITCH | SELECTOR SWITCH | S2SRN SERIES | S2SRN-LCKB2BDM | BLUE B2 LED(DC) | S2SRN-LCKB2BDM^BLUE B2 LED(DC) |  | По запросу | !нет серта | 10
| H5550011547R | A5550005567 | CONTROL SWITCH | SELECTOR SWITCH | S2SRN SERIES | S2SRN-LCKB2BL | BLUE B2 LED(AC) | S2SRN-LCKB2BL^BLUE B2 LED(AC) |  | По запросу | !нет серта | 10
| H5550011548R | A5550005568 | CONTROL SWITCH | SELECTOR SWITCH | S2SRN SERIES | S2SRN-LCKB2BLM | BLUE B2 LED(AC) | S2SRN-LCKB2BLM^BLUE B2 LED(AC) |  | По запросу | !нет серта | 10
| H5550011549R | A5550005569 | CONTROL SWITCH | SELECTOR SWITCH | S2SRN SERIES | S2SRN-LCKBABD | BLUE AB LED(DC) | S2SRN-LCKBABD^BLUE AB LED(DC) |  | По запросу | !нет серта | 10
| H5550011550R | A5550005570 | CONTROL SWITCH | SELECTOR SWITCH | S2SRN SERIES | S2SRN-LCKBABDM | BLUE AB LED(DC) | S2SRN-LCKBABDM^BLUE AB LED(DC) |  | По запросу | !нет серта | 10
| H5550011551R | A5550005571 | CONTROL SWITCH | SELECTOR SWITCH | S2SRN SERIES | S2SRN-LCKBABL | BLUE AB LED(AC) | S2SRN-LCKBABL^BLUE AB LED(AC) |  | По запросу | !нет серта | 10
| H5550011552R | A5550005572 | CONTROL SWITCH | SELECTOR SWITCH | S2SRN SERIES | S2SRN-LCKBABLM | BLUE AB LED(AC) | S2SRN-LCKBABLM^BLUE AB LED(AC) |  | По запросу | !нет серта | 10
| H5550011553R | A5550009565 | CONTROL SWITCH | SELECTOR SWITCH | S2SRN SERIES | S2SRN-LCKG | GREEN(HEAD) | S2SRN-LCKG^GREEN(HEAD) |  | 120 | ОР 22/09/0103 от 19.09.2022 ИП 20.09-22/05 от 20.09.2022 | 10
| H5550011554R | A5550005573 | CONTROL SWITCH | SELECTOR SWITCH | S2SRN SERIES | S2SRN-LCKG2AD | GREEN A2 LED(DC) | S2SRN-LCKG2AD^GREEN A2 LED(DC) |  | По запросу | !нет серта | 10
| H5550011555R | A5550005574 | CONTROL SWITCH | SELECTOR SWITCH | S2SRN SERIES | S2SRN-LCKG2ADM | GREEN A2 LED(DC) | S2SRN-LCKG2ADM^GREEN A2 LED(DC) |  | По запросу | !нет серта | 10
| H5550011556R | A5550005575 | CONTROL SWITCH | SELECTOR SWITCH | S2SRN SERIES | S2SRN-LCKG2AL | GREEN A2 LED(AC) | S2SRN-LCKG2AL^GREEN A2 LED(AC) |  | По запросу | !нет серта | 10
| H5550011557R | A5550005576 | CONTROL SWITCH | SELECTOR SWITCH | S2SRN SERIES | S2SRN-LCKG2ALM | GREEN A2 LED(AC) | S2SRN-LCKG2ALM^GREEN A2 LED(AC) |  | По запросу | !нет серта | 10
| H5550011558R | A5550005577 | CONTROL SWITCH | SELECTOR SWITCH | S2SRN SERIES | S2SRN-LCKG2BD | GREEN B2 LED(DC) | S2SRN-LCKG2BD^GREEN B2 LED(DC) |  | По запросу | !нет серта | 10
| H5550011559R | A5550005578 | CONTROL SWITCH | SELECTOR SWITCH | S2SRN SERIES | S2SRN-LCKG2BDM | GREEN B2 LED(DC) | S2SRN-LCKG2BDM^GREEN B2 LED(DC) |  | По запросу | !нет серта | 10
| H5550011560R | A5550005579 | CONTROL SWITCH | SELECTOR SWITCH | S2SRN SERIES | S2SRN-LCKG2BL | GREEN B2 LED(AC) | S2SRN-LCKG2BL^GREEN B2 LED(AC) |  | По запросу | !нет серта | 10
| H5550011561R | A5550005580 | CONTROL SWITCH | SELECTOR SWITCH | S2SRN SERIES | S2SRN-LCKG2BLM | GREEN B2 LED(AC) | S2SRN-LCKG2BLM^GREEN B2 LED(AC) |  | По запросу | !нет серта | 10
| H5550011562R | A5550005581 | CONTROL SWITCH | SELECTOR SWITCH | S2SRN SERIES | S2SRN-LCKGABD | GREEN AB LED(DC) | S2SRN-LCKGABD^GREEN AB LED(DC) |  | По запросу | !нет серта | 10
| H5550011563R | A5550005582 | CONTROL SWITCH | SELECTOR SWITCH | S2SRN SERIES | S2SRN-LCKGABDM | GREEN AB LED(DC) | S2SRN-LCKGABDM^GREEN AB LED(DC) |  | По запросу | !нет серта | 10
| H5550011564R | A5550005583 | CONTROL SWITCH | SELECTOR SWITCH | S2SRN SERIES | S2SRN-LCKGABL | GREEN AB LED(AC) | S2SRN-LCKGABL^GREEN AB LED(AC) |  | По запросу | !нет серта | 10
| H5550011565R | A5550005584 | CONTROL SWITCH | SELECTOR SWITCH | S2SRN SERIES | S2SRN-LCKGABLM | GREEN AB LED(AC) | S2SRN-LCKGABLM^GREEN AB LED(AC) |  | По запросу | !нет серта | 10
| H5550011566R | A5550009563 | CONTROL SWITCH | SELECTOR SWITCH | S2SRN SERIES | S2SRN-LCKR | RED(HEAD) | S2SRN-LCKR^RED(HEAD) |  | 120 | ОР 22/09/0103 от 19.09.2022 ИП 20.09-22/05 от 20.09.2022 | 10
| A5550005549R | A5550005549 | CONTROL SWITCH | SELECTOR SWITCH | S2SRN SERIES | S2SRN-LCKR2AD | RED A2 LED(DC) | S2SRN-LCKR2AD^RED A2 LED(DC) |  | 740 | RU С-KR.АЯ46.В.22548/21 | 10
| A5550005550R | A5550005550 | CONTROL SWITCH | SELECTOR SWITCH | S2SRN SERIES | S2SRN-LCKR2ADM | RED A2 LED(DC) | S2SRN-LCKR2ADM^RED A2 LED(DC) |  | 740 | RU С-KR.АЯ46.В.22548/21 | 10
| A5550005551R | A5550005551 | CONTROL SWITCH | SELECTOR SWITCH | S2SRN SERIES | S2SRN-LCKR2AL | RED A2 LED(AC) | S2SRN-LCKR2AL^RED A2 LED(AC) |  | 770 | RU С-KR.АЯ46.В.22548/21 | 10
| A5550005552R | A5550005552 | CONTROL SWITCH | SELECTOR SWITCH | S2SRN SERIES | S2SRN-LCKR2ALM | RED A2 LED(AC) | S2SRN-LCKR2ALM^RED A2 LED(AC) |  | 770 | RU С-KR.АЯ46.В.22548/21 | 10
| A5550005553R | A5550005553 | CONTROL SWITCH | SELECTOR SWITCH | S2SRN SERIES | S2SRN-LCKR2BD | RED B2 LED(DC) | S2SRN-LCKR2BD^RED B2 LED(DC) |  | 740 | RU С-KR.АЯ46.В.22548/21 | 10
| A5550005554R | A5550005554 | CONTROL SWITCH | SELECTOR SWITCH | S2SRN SERIES | S2SRN-LCKR2BDM | RED B2 LED(DC) | S2SRN-LCKR2BDM^RED B2 LED(DC) |  | 740 | RU С-KR.АЯ46.В.22548/21 | 10
| H5550011573R | A5550005555 | CONTROL SWITCH | SELECTOR SWITCH | S2SRN SERIES | S2SRN-LCKR2BL | RED B2 LED(AC) | S2SRN-LCKR2BL^RED B2 LED(AC) |  | По запросу | !нет серта | 10
| H5550011574R | A5550005556 | CONTROL SWITCH | SELECTOR SWITCH | S2SRN SERIES | S2SRN-LCKR2BLM | RED B2 LED(AC) | S2SRN-LCKR2BLM^RED B2 LED(AC) |  | По запросу | !нет серта | 10
| A5550005557R | A5550005557 | CONTROL SWITCH | SELECTOR SWITCH | S2SRN SERIES | S2SRN-LCKRABD | RED AB LED(DC) | S2SRN-LCKRABD^RED AB LED(DC) |  | 740 | RU С-KR.АЯ46.В.22548/21 | 10
| A5550005558R | A5550005558 | CONTROL SWITCH | SELECTOR SWITCH | S2SRN SERIES | S2SRN-LCKRABDM | RED AB LED(DC) | S2SRN-LCKRABDM^RED AB LED(DC) |  | 740 | RU С-KR.АЯ46.В.22548/21 | 10
| H5550011577R | A5550005559 | CONTROL SWITCH | SELECTOR SWITCH | S2SRN SERIES | S2SRN-LCKRABL | RED AB LED(AC) | S2SRN-LCKRABL^RED AB LED(AC) |  | По запросу | !нет серта | 10
| H5550011578R | A5550005560 | CONTROL SWITCH | SELECTOR SWITCH | S2SRN SERIES | S2SRN-LCKRABLM | RED AB LED(AC) | S2SRN-LCKRABLM^RED AB LED(AC) |  | По запросу | !нет серта | 10
| H5550011579R | A5550009566 | CONTROL SWITCH | SELECTOR SWITCH | S2SRN SERIES | S2SRN-LCKY | YELLOW(HEAD) | S2SRN-LCKY^YELLOW(HEAD) |  | 120 | ОР 22/09/0103 от 19.09.2022 ИП 20.09-22/05 от 20.09.2022 | 10
| H5550011580R | A5550005585 | CONTROL SWITCH | SELECTOR SWITCH | S2SRN SERIES | S2SRN-LCKY2AD | YELLOW A2 LED(DC) | S2SRN-LCKY2AD^YELLOW A2 LED(DC) |  | По запросу | !нет серта | 10
| H5550011581R | A5550005586 | CONTROL SWITCH | SELECTOR SWITCH | S2SRN SERIES | S2SRN-LCKY2ADM | YELLOW A2 LED(DC) | S2SRN-LCKY2ADM^YELLOW A2 LED(DC) |  | По запросу | !нет серта | 10
| H5550011582R | A5550005587 | CONTROL SWITCH | SELECTOR SWITCH | S2SRN SERIES | S2SRN-LCKY2AL | YELLOW A2 LED(AC) | S2SRN-LCKY2AL^YELLOW A2 LED(AC) |  | По запросу | !нет серта | 10
| H5550011583R | A5550005588 | CONTROL SWITCH | SELECTOR SWITCH | S2SRN SERIES | S2SRN-LCKY2ALM | YELLOW A2 LED(AC) | S2SRN-LCKY2ALM^YELLOW A2 LED(AC) |  | По запросу | !нет серта | 10
| H5550011584R | A5550005589 | CONTROL SWITCH | SELECTOR SWITCH | S2SRN SERIES | S2SRN-LCKY2BD | YELLOW B2 LED(DC) | S2SRN-LCKY2BD^YELLOW B2 LED(DC) |  | По запросу | !нет серта | 10
| H5550011585R | A5550005590 | CONTROL SWITCH | SELECTOR SWITCH | S2SRN SERIES | S2SRN-LCKY2BDM | YELLOW B2 LED(DC) | S2SRN-LCKY2BDM^YELLOW B2 LED(DC) |  | По запросу | !нет серта | 10
| H5550011586R | A5550005591 | CONTROL SWITCH | SELECTOR SWITCH | S2SRN SERIES | S2SRN-LCKY2BL | YELLOW B2 LED(AC) | S2SRN-LCKY2BL^YELLOW B2 LED(AC) |  | По запросу | !нет серта | 10
| H5550011587R | A5550005592 | CONTROL SWITCH | SELECTOR SWITCH | S2SRN SERIES | S2SRN-LCKY2BLM | YELLOW B2 LED(AC) | S2SRN-LCKY2BLM^YELLOW B2 LED(AC) |  | По запросу | !нет серта | 10
| H5550011588R | A5550005593 | CONTROL SWITCH | SELECTOR SWITCH | S2SRN SERIES | S2SRN-LCKYABD | YELLOW AB LED(DC) | S2SRN-LCKYABD^YELLOW AB LED(DC) |  | По запросу | !нет серта | 10
| H5550011589R | A5550005594 | CONTROL SWITCH | SELECTOR SWITCH | S2SRN SERIES | S2SRN-LCKYABDM | YELLOW AB LED(DC) | S2SRN-LCKYABDM^YELLOW AB LED(DC) |  | По запросу | !нет серта | 10
| H5550011590R | A5550005595 | CONTROL SWITCH | SELECTOR SWITCH | S2SRN SERIES | S2SRN-LCKYABL | YELLOW AB LED(AC) | S2SRN-LCKYABL^YELLOW AB LED(AC) |  | По запросу | !нет серта | 10
| H5550011591R | A5550005596 | CONTROL SWITCH | SELECTOR SWITCH | S2SRN SERIES | S2SRN-LCKYABLM | YELLOW AB LED(AC) | S2SRN-LCKYABLM^YELLOW AB LED(AC) |  | По запросу | !нет серта | 10
| A5550003729R | A5550003729 | CONTROL SWITCH | SELECTOR SWITCH | S2SRN SERIES | S2SRN-LCR |  | S2SRN-LCR^ |  | 120 | ОР 22/09/0103 от 19.09.2022 ИП 20.09-22/05 от 20.09.2022 | 10
| A5550003985R | A5550003985 | CONTROL SWITCH | SELECTOR SWITCH | S2SRN SERIES | S2SRN-LCR2AD | RED A2 DC | S2SRN-LCR2AD^RED A2 DC |  | 740 | RU С-KR.АЯ46.В.22548/21 | 10
| A5550003986R | A5550003986 | CONTROL SWITCH | SELECTOR SWITCH | S2SRN SERIES | S2SRN-LCR2ADM | RED A2 DC | S2SRN-LCR2ADM^RED A2 DC |  | 740 | RU С-KR.АЯ46.В.22548/21 | 10
| A5550004497R | A5550004497 | CONTROL SWITCH | SELECTOR SWITCH | S2SRN SERIES | S2SRN-LCR2AL | RED A2 AC | S2SRN-LCR2AL^RED A2 AC |  | 770 | RU С-KR.АЯ46.В.22548/21 | 10
| A5550004498R | A5550004498 | CONTROL SWITCH | SELECTOR SWITCH | S2SRN SERIES | S2SRN-LCR2ALM | RED A2 AC | S2SRN-LCR2ALM^RED A2 AC | Селекторный переключатель, с короткой ручкой, выступающего типа, С подсветкой, 22/25, 3-позиционный, с самовозвратом, from влево 60, с фиксацией, вправо 90, Красный, 2 нормально открытых, Модульный тип, СИД 110-220В~ 50/60Hz | 770 | RU С-KR.АЯ46.В.22548/21 | 10
| A5550004033R | A5550004033 | CONTROL SWITCH | SELECTOR SWITCH | S2SRN SERIES | S2SRN-LCR2BD | RED B2 DC | S2SRN-LCR2BD^RED B2 DC |  | 740 | RU С-KR.АЯ46.В.22548/21 | 10
| A5550004034R | A5550004034 | CONTROL SWITCH | SELECTOR SWITCH | S2SRN SERIES | S2SRN-LCR2BDM | RED B2 DC | S2SRN-LCR2BDM^RED B2 DC |  | 740 | RU С-KR.АЯ46.В.22548/21 | 10
| A5550004545R | A5550004545 | CONTROL SWITCH | SELECTOR SWITCH | S2SRN SERIES | S2SRN-LCR2BL | RED B2 AC | S2SRN-LCR2BL^RED B2 AC |  | 770 | RU С-KR.АЯ46.В.22548/21 | 10
| A5550004546R | A5550004546 | CONTROL SWITCH | SELECTOR SWITCH | S2SRN SERIES | S2SRN-LCR2BLM | RED B2 AC | S2SRN-LCR2BLM^RED B2 AC |  | 770 | RU С-KR.АЯ46.В.22548/21 | 10
| A5550004065R | A5550004065 | CONTROL SWITCH | SELECTOR SWITCH | S2SRN SERIES | S2SRN-LCRABD | RED A1 B1 DC | S2SRN-LCRABD^RED A1 B1 DC |  | 740 | RU С-KR.АЯ46.В.22548/21 | 10
| A5550004066R | A5550004066 | CONTROL SWITCH | SELECTOR SWITCH | S2SRN SERIES | S2SRN-LCRABDM | RED A1 B1 DC | S2SRN-LCRABDM^RED A1 B1 DC |  | 740 | RU С-KR.АЯ46.В.22548/21 | 10
| A5550004577R | A5550004577 | CONTROL SWITCH | SELECTOR SWITCH | S2SRN SERIES | S2SRN-LCRABL | RED A1 B1 AC | S2SRN-LCRABL^RED A1 B1 AC |  | 770 | RU С-KR.АЯ46.В.22548/21 | 10
| A5550004578R | A5550004578 | CONTROL SWITCH | SELECTOR SWITCH | S2SRN SERIES | S2SRN-LCRABLM | RED A1 B1 AC | S2SRN-LCRABLM^RED A1 B1 AC |  | 770 | RU С-KR.АЯ46.В.22548/21 | 10
| H5550005764R | A5550003873 | CONTROL SWITCH | SELECTOR SWITCH | S2SRN SERIES | S2SRN-LCY |  | S2SRN-LCY^ |  | 120 | ОР 22/09/0103 от 19.09.2022 ИП 20.09-22/05 от 20.09.2022 | 10
| H5550006260R | A5550004369 | CONTROL SWITCH | SELECTOR SWITCH | S2SRN SERIES | S2SRN-LCY2AD | YELLOW A2 DC | S2SRN-LCY2AD^YELLOW A2 DC |  | По запросу | !нет серта | 10
| H5550006261R | A5550004370 | CONTROL SWITCH | SELECTOR SWITCH | S2SRN SERIES | S2SRN-LCY2ADM | YELLOW A2 DC | S2SRN-LCY2ADM^YELLOW A2 DC |  | По запросу | !нет серта | 10
| H5550006772R | A5550004881 | CONTROL SWITCH | SELECTOR SWITCH | S2SRN SERIES | S2SRN-LCY2AL | YELLOW A2 AC | S2SRN-LCY2AL^YELLOW A2 AC |  | По запросу | !нет серта | 10
| H5550006773R | A5550004882 | CONTROL SWITCH | SELECTOR SWITCH | S2SRN SERIES | S2SRN-LCY2ALM | YELLOW A2 AC | S2SRN-LCY2ALM^YELLOW A2 AC |  | По запросу | !нет серта | 10
| H5550006308R | A5550004417 | CONTROL SWITCH | SELECTOR SWITCH | S2SRN SERIES | S2SRN-LCY2BD | YELLOW B2 DC | S2SRN-LCY2BD^YELLOW B2 DC |  | По запросу | !нет серта | 10
| H5550006309R | A5550004418 | CONTROL SWITCH | SELECTOR SWITCH | S2SRN SERIES | S2SRN-LCY2BDM | YELLOW B2 DC | S2SRN-LCY2BDM^YELLOW B2 DC |  | По запросу | !нет серта | 10
| H5550006820R | A5550004929 | CONTROL SWITCH | SELECTOR SWITCH | S2SRN SERIES | S2SRN-LCY2BL | YELLOW B2 AC | S2SRN-LCY2BL^YELLOW B2 AC |  | По запросу | !нет серта | 10
| H5550006821R | A5550004930 | CONTROL SWITCH | SELECTOR SWITCH | S2SRN SERIES | S2SRN-LCY2BLM | YELLOW B2 AC | S2SRN-LCY2BLM^YELLOW B2 AC |  | По запросу | !нет серта | 10
| H5550006340R | A5550004449 | CONTROL SWITCH | SELECTOR SWITCH | S2SRN SERIES | S2SRN-LCYABD | YELLOW A1 B1 DC | S2SRN-LCYABD^YELLOW A1 B1 DC |  | По запросу | !нет серта | 10
| H5550006341R | A5550004450 | CONTROL SWITCH | SELECTOR SWITCH | S2SRN SERIES | S2SRN-LCYABDM | YELLOW A1 B1 DC | S2SRN-LCYABDM^YELLOW A1 B1 DC |  | По запросу | !нет серта | 10
| H5550006852R | A5550004961 | CONTROL SWITCH | SELECTOR SWITCH | S2SRN SERIES | S2SRN-LCYABL | YELLOW A1 B1 AC | S2SRN-LCYABL^YELLOW A1 B1 AC |  | По запросу | !нет серта | 10
| H5550006853R | A5550004962 | CONTROL SWITCH | SELECTOR SWITCH | S2SRN SERIES | S2SRN-LCYABLM | YELLOW A1 B1 AC | S2SRN-LCYABLM^YELLOW A1 B1 AC |  | По запросу | !нет серта | 10
| H5550005671R | A5550003780 | CONTROL SWITCH | SELECTOR SWITCH | S2SRN SERIES | S2SRN-LDB |  | S2SRN-LDB^ |  | 120 | ОР 22/09/0103 от 19.09.2022 ИП 20.09-22/05 от 20.09.2022 | 10
| H5550006006R | A5550004115 | CONTROL SWITCH | SELECTOR SWITCH | S2SRN SERIES | S2SRN-LDB2AD | BLUE A2 DC | S2SRN-LDB2AD^BLUE A2 DC |  | По запросу | !нет серта | 10
| H5550006007R | A5550004116 | CONTROL SWITCH | SELECTOR SWITCH | S2SRN SERIES | S2SRN-LDB2ADM | BLUE A2 DC | S2SRN-LDB2ADM^BLUE A2 DC |  | По запросу | !нет серта | 10
| H5550006518R | A5550004627 | CONTROL SWITCH | SELECTOR SWITCH | S2SRN SERIES | S2SRN-LDB2AL | BLUE A2 AC | S2SRN-LDB2AL^BLUE A2 AC |  | По запросу | !нет серта | 10
| H5550006519R | A5550004628 | CONTROL SWITCH | SELECTOR SWITCH | S2SRN SERIES | S2SRN-LDB2ALM | BLUE A2 AC | S2SRN-LDB2ALM^BLUE A2 AC |  | По запросу | !нет серта | 10
| H5550006054R | A5550004163 | CONTROL SWITCH | SELECTOR SWITCH | S2SRN SERIES | S2SRN-LDB2BD | BLUE B2 DC | S2SRN-LDB2BD^BLUE B2 DC |  | По запросу | !нет серта | 10
| H5550006055R | A5550004164 | CONTROL SWITCH | SELECTOR SWITCH | S2SRN SERIES | S2SRN-LDB2BDM | BLUE B2 DC | S2SRN-LDB2BDM^BLUE B2 DC |  | По запросу | !нет серта | 10
| H5550006566R | A5550004675 | CONTROL SWITCH | SELECTOR SWITCH | S2SRN SERIES | S2SRN-LDB2BL | BLUE B2 AC | S2SRN-LDB2BL^BLUE B2 AC |  | По запросу | !нет серта | 10
| H5550006567R | A5550004676 | CONTROL SWITCH | SELECTOR SWITCH | S2SRN SERIES | S2SRN-LDB2BLM | BLUE B2 AC | S2SRN-LDB2BLM^BLUE B2 AC |  | По запросу | !нет серта | 10
| H5550006086R | A5550004195 | CONTROL SWITCH | SELECTOR SWITCH | S2SRN SERIES | S2SRN-LDBABD | BLUE A1 B1 DC | S2SRN-LDBABD^BLUE A1 B1 DC |  | По запросу | !нет серта | 10
| H5550006087R | A5550004196 | CONTROL SWITCH | SELECTOR SWITCH | S2SRN SERIES | S2SRN-LDBABDM | BLUE A1 B1 DC | S2SRN-LDBABDM^BLUE A1 B1 DC |  | По запросу | !нет серта | 10
| H5550006598R | A5550004707 | CONTROL SWITCH | SELECTOR SWITCH | S2SRN SERIES | S2SRN-LDBABL | BLUE A1 B1 AC | S2SRN-LDBABL^BLUE A1 B1 AC |  | По запросу | !нет серта | 10
| H5550006599R | A5550004708 | CONTROL SWITCH | SELECTOR SWITCH | S2SRN SERIES | S2SRN-LDBABLM | BLUE A1 B1 AC | S2SRN-LDBABLM^BLUE A1 B1 AC |  | По запросу | !нет серта | 10
| H5550005719R | A5550003828 | CONTROL SWITCH | SELECTOR SWITCH | S2SRN SERIES | S2SRN-LDG |  | S2SRN-LDG^ |  | 120 | ОР 22/09/0103 от 19.09.2022 ИП 20.09-22/05 от 20.09.2022 | 10
| H5550006134R | A5550004243 | CONTROL SWITCH | SELECTOR SWITCH | S2SRN SERIES | S2SRN-LDG2AD | GREEN A2 DC | S2SRN-LDG2AD^GREEN A2 DC |  | По запросу | !нет серта | 10
| H5550006135R | A5550004244 | CONTROL SWITCH | SELECTOR SWITCH | S2SRN SERIES | S2SRN-LDG2ADM | GREEN A2 DC | S2SRN-LDG2ADM^GREEN A2 DC |  | По запросу | !нет серта | 10
| H5550006646R | A5550004755 | CONTROL SWITCH | SELECTOR SWITCH | S2SRN SERIES | S2SRN-LDG2AL | GREEN A2 AC | S2SRN-LDG2AL^GREEN A2 AC |  | По запросу | !нет серта | 10
| H5550006647R | A5550004756 | CONTROL SWITCH | SELECTOR SWITCH | S2SRN SERIES | S2SRN-LDG2ALM | GREEN A2 AC | S2SRN-LDG2ALM^GREEN A2 AC |  | По запросу | !нет серта | 10
| H5550006182R | A5550004291 | CONTROL SWITCH | SELECTOR SWITCH | S2SRN SERIES | S2SRN-LDG2BD | GREEN B2 DC | S2SRN-LDG2BD^GREEN B2 DC |  | По запросу | !нет серта | 10
| H5550006183R | A5550004292 | CONTROL SWITCH | SELECTOR SWITCH | S2SRN SERIES | S2SRN-LDG2BDM | GREEN B2 DC | S2SRN-LDG2BDM^GREEN B2 DC |  | По запросу | !нет серта | 10
| H5550006694R | A5550004803 | CONTROL SWITCH | SELECTOR SWITCH | S2SRN SERIES | S2SRN-LDG2BL | GREEN B2 AC | S2SRN-LDG2BL^GREEN B2 AC |  | По запросу | !нет серта | 10
| H5550006695R | A5550004804 | CONTROL SWITCH | SELECTOR SWITCH | S2SRN SERIES | S2SRN-LDG2BLM | GREEN B2 AC | S2SRN-LDG2BLM^GREEN B2 AC |  | По запросу | !нет серта | 10
| H5550006214R | A5550004323 | CONTROL SWITCH | SELECTOR SWITCH | S2SRN SERIES | S2SRN-LDGABD | GREEN A1 B1 DC | S2SRN-LDGABD^GREEN A1 B1 DC |  | По запросу | !нет серта | 10
| H5550006215R | A5550004324 | CONTROL SWITCH | SELECTOR SWITCH | S2SRN SERIES | S2SRN-LDGABDM | GREEN A1 B1 DC | S2SRN-LDGABDM^GREEN A1 B1 DC |  | По запросу | !нет серта | 10
| H5550006726R | A5550004835 | CONTROL SWITCH | SELECTOR SWITCH | S2SRN SERIES | S2SRN-LDGABL | GREEN A1 B1 AC | S2SRN-LDGABL^GREEN A1 B1 AC |  | По запросу | !нет серта | 10
| H5550006727R | A5550004836 | CONTROL SWITCH | SELECTOR SWITCH | S2SRN SERIES | S2SRN-LDGABLM | GREEN A1 B1 AC | S2SRN-LDGABLM^GREEN A1 B1 AC |  | По запросу | !нет серта | 10
| H5550011592R | A5550009568 | CONTROL SWITCH | SELECTOR SWITCH | S2SRN SERIES | S2SRN-LDKB | BLUE(HEAD) | S2SRN-LDKB^BLUE(HEAD) |  | 120 | ОР 22/09/0103 от 19.09.2022 ИП 20.09-22/05 от 20.09.2022 | 10
| H5550011593R | A5550005609 | CONTROL SWITCH | SELECTOR SWITCH | S2SRN SERIES | S2SRN-LDKB2AD | BLUE A2 LED(DC) | S2SRN-LDKB2AD^BLUE A2 LED(DC) |  | По запросу | !нет серта | 10
| H5550011594R | A5550005610 | CONTROL SWITCH | SELECTOR SWITCH | S2SRN SERIES | S2SRN-LDKB2ADM | BLUE A2 LED(DC) | S2SRN-LDKB2ADM^BLUE A2 LED(DC) |  | По запросу | !нет серта | 10
| H5550011595R | A5550005611 | CONTROL SWITCH | SELECTOR SWITCH | S2SRN SERIES | S2SRN-LDKB2AL | BLUE A2 LED(AC) | S2SRN-LDKB2AL^BLUE A2 LED(AC) |  | По запросу | !нет серта | 10
| H5550011596R | A5550005612 | CONTROL SWITCH | SELECTOR SWITCH | S2SRN SERIES | S2SRN-LDKB2ALM | BLUE A2 LED(AC) | S2SRN-LDKB2ALM^BLUE A2 LED(AC) |  | По запросу | !нет серта | 10
| H5550011597R | A5550005613 | CONTROL SWITCH | SELECTOR SWITCH | S2SRN SERIES | S2SRN-LDKB2BD | BLUE B2 LED(DC) | S2SRN-LDKB2BD^BLUE B2 LED(DC) |  | По запросу | !нет серта | 10
| H5550011598R | A5550005614 | CONTROL SWITCH | SELECTOR SWITCH | S2SRN SERIES | S2SRN-LDKB2BDM | BLUE B2 LED(DC) | S2SRN-LDKB2BDM^BLUE B2 LED(DC) |  | По запросу | !нет серта | 10
| H5550011599R | A5550005615 | CONTROL SWITCH | SELECTOR SWITCH | S2SRN SERIES | S2SRN-LDKB2BL | BLUE B2 LED(AC) | S2SRN-LDKB2BL^BLUE B2 LED(AC) |  | По запросу | !нет серта | 10
| H5550011600R | A5550005616 | CONTROL SWITCH | SELECTOR SWITCH | S2SRN SERIES | S2SRN-LDKB2BLM | BLUE B2 LED(AC) | S2SRN-LDKB2BLM^BLUE B2 LED(AC) |  | По запросу | !нет серта | 10
| H5550011601R | A5550005617 | CONTROL SWITCH | SELECTOR SWITCH | S2SRN SERIES | S2SRN-LDKBABD | BLUE AB LED(DC) | S2SRN-LDKBABD^BLUE AB LED(DC) |  | По запросу | !нет серта | 10
| H5550011602R | A5550005618 | CONTROL SWITCH | SELECTOR SWITCH | S2SRN SERIES | S2SRN-LDKBABDM | BLUE AB LED(DC) | S2SRN-LDKBABDM^BLUE AB LED(DC) |  | По запросу | !нет серта | 10
| H5550011603R | A5550005619 | CONTROL SWITCH | SELECTOR SWITCH | S2SRN SERIES | S2SRN-LDKBABL | BLUE AB LED(AC) | S2SRN-LDKBABL^BLUE AB LED(AC) |  | По запросу | !нет серта | 10
| H5550011604R | A5550005620 | CONTROL SWITCH | SELECTOR SWITCH | S2SRN SERIES | S2SRN-LDKBABLM | BLUE AB LED(AC) | S2SRN-LDKBABLM^BLUE AB LED(AC) |  | По запросу | !нет серта | 10
| H5550011605R | A5550009569 | CONTROL SWITCH | SELECTOR SWITCH | S2SRN SERIES | S2SRN-LDKG | GREEN(HEAD) | S2SRN-LDKG^GREEN(HEAD) |  | 120 | ОР 22/09/0103 от 19.09.2022 ИП 20.09-22/05 от 20.09.2022 | 10
| H5550011606R | A5550005621 | CONTROL SWITCH | SELECTOR SWITCH | S2SRN SERIES | S2SRN-LDKG2AD | GREEN A2 LED(DC) | S2SRN-LDKG2AD^GREEN A2 LED(DC) |  | По запросу | !нет серта | 10
| H5550011607R | A5550005622 | CONTROL SWITCH | SELECTOR SWITCH | S2SRN SERIES | S2SRN-LDKG2ADM | GREEN A2 LED(DC) | S2SRN-LDKG2ADM^GREEN A2 LED(DC) |  | По запросу | !нет серта | 10
| H5550011608R | A5550005623 | CONTROL SWITCH | SELECTOR SWITCH | S2SRN SERIES | S2SRN-LDKG2AL | GREEN A2 LED(AC) | S2SRN-LDKG2AL^GREEN A2 LED(AC) |  | По запросу | !нет серта | 10
| H5550011609R | A5550005624 | CONTROL SWITCH | SELECTOR SWITCH | S2SRN SERIES | S2SRN-LDKG2ALM | GREEN A2 LED(AC) | S2SRN-LDKG2ALM^GREEN A2 LED(AC) |  | По запросу | !нет серта | 10
| H5550011610R | A5550005625 | CONTROL SWITCH | SELECTOR SWITCH | S2SRN SERIES | S2SRN-LDKG2BD | GREEN B2 LED(DC) | S2SRN-LDKG2BD^GREEN B2 LED(DC) |  | По запросу | !нет серта | 10
| H5550011611R | A5550005626 | CONTROL SWITCH | SELECTOR SWITCH | S2SRN SERIES | S2SRN-LDKG2BDM | GREEN B2 LED(DC) | S2SRN-LDKG2BDM^GREEN B2 LED(DC) |  | По запросу | !нет серта | 10
| H5550011612R | A5550005627 | CONTROL SWITCH | SELECTOR SWITCH | S2SRN SERIES | S2SRN-LDKG2BL | GREEN B2 LED(AC) | S2SRN-LDKG2BL^GREEN B2 LED(AC) |  | По запросу | !нет серта | 10
| H5550011613R | A5550005628 | CONTROL SWITCH | SELECTOR SWITCH | S2SRN SERIES | S2SRN-LDKG2BLM | GREEN B2 LED(AC) | S2SRN-LDKG2BLM^GREEN B2 LED(AC) |  | По запросу | !нет серта | 10
| H5550011614R | A5550005629 | CONTROL SWITCH | SELECTOR SWITCH | S2SRN SERIES | S2SRN-LDKGABD | GREEN AB LED(DC) | S2SRN-LDKGABD^GREEN AB LED(DC) |  | По запросу | !нет серта | 10
| H5550011615R | A5550005630 | CONTROL SWITCH | SELECTOR SWITCH | S2SRN SERIES | S2SRN-LDKGABDM | GREEN AB LED(DC) | S2SRN-LDKGABDM^GREEN AB LED(DC) |  | По запросу | !нет серта | 10
| H5550011616R | A5550005631 | CONTROL SWITCH | SELECTOR SWITCH | S2SRN SERIES | S2SRN-LDKGABL | GREEN AB LED(AC) | S2SRN-LDKGABL^GREEN AB LED(AC) |  | По запросу | !нет серта | 10
| H5550011617R | A5550005632 | CONTROL SWITCH | SELECTOR SWITCH | S2SRN SERIES | S2SRN-LDKGABLM | GREEN AB LED(AC) | S2SRN-LDKGABLM^GREEN AB LED(AC) |  | По запросу | !нет серта | 10
| H5550011618R | A5550009567 | CONTROL SWITCH | SELECTOR SWITCH | S2SRN SERIES | S2SRN-LDKR | RED(HEAD) | S2SRN-LDKR^RED(HEAD) |  | 120 | ОР 22/09/0103 от 19.09.2022 ИП 20.09-22/05 от 20.09.2022 | 10
| A5550005597R | A5550005597 | CONTROL SWITCH | SELECTOR SWITCH | S2SRN SERIES | S2SRN-LDKR2AD | RED A2 LED(DC) | S2SRN-LDKR2AD^RED A2 LED(DC) |  | 740 | RU С-KR.АЯ46.В.22548/21 | 10
| A5550005598R | A5550005598 | CONTROL SWITCH | SELECTOR SWITCH | S2SRN SERIES | S2SRN-LDKR2ADM | RED A2 LED(DC) | S2SRN-LDKR2ADM^RED A2 LED(DC) |  | 740 | RU С-KR.АЯ46.В.22548/21 | 10
| A5550005599R | A5550005599 | CONTROL SWITCH | SELECTOR SWITCH | S2SRN SERIES | S2SRN-LDKR2AL | RED A2 LED(AC) | S2SRN-LDKR2AL^RED A2 LED(AC) |  | 770 | RU С-KR.АЯ46.В.22548/21 | 10
| A5550005600R | A5550005600 | CONTROL SWITCH | SELECTOR SWITCH | S2SRN SERIES | S2SRN-LDKR2ALM | RED A2 LED(AC) | S2SRN-LDKR2ALM^RED A2 LED(AC) |  | 770 | RU С-KR.АЯ46.В.22548/21 | 10
| A5550005601R | A5550005601 | CONTROL SWITCH | SELECTOR SWITCH | S2SRN SERIES | S2SRN-LDKR2BD | RED B2 LED(DC) | S2SRN-LDKR2BD^RED B2 LED(DC) |  | 740 | RU С-KR.АЯ46.В.22548/21 | 10
| A5550005602R | A5550005602 | CONTROL SWITCH | SELECTOR SWITCH | S2SRN SERIES | S2SRN-LDKR2BDM | RED B2 LED(DC) | S2SRN-LDKR2BDM^RED B2 LED(DC) |  | 740 | RU С-KR.АЯ46.В.22548/21 | 10
| H5550011625R | A5550005603 | CONTROL SWITCH | SELECTOR SWITCH | S2SRN SERIES | S2SRN-LDKR2BL | RED B2 LED(AC) | S2SRN-LDKR2BL^RED B2 LED(AC) |  | По запросу | !нет серта | 10
| H5550011626R | A5550005604 | CONTROL SWITCH | SELECTOR SWITCH | S2SRN SERIES | S2SRN-LDKR2BLM | RED B2 LED(AC) | S2SRN-LDKR2BLM^RED B2 LED(AC) |  | По запросу | !нет серта | 10
| A5550005605R | A5550005605 | CONTROL SWITCH | SELECTOR SWITCH | S2SRN SERIES | S2SRN-LDKRABD | RED AB LED(DC) | S2SRN-LDKRABD^RED AB LED(DC) |  | 740 | RU С-KR.АЯ46.В.22548/21 | 10
| A5550005606R | A5550005606 | CONTROL SWITCH | SELECTOR SWITCH | S2SRN SERIES | S2SRN-LDKRABDM | RED AB LED(DC) | S2SRN-LDKRABDM^RED AB LED(DC) |  | 740 | RU С-KR.АЯ46.В.22548/21 | 10
| H5550011629R | A5550005607 | CONTROL SWITCH | SELECTOR SWITCH | S2SRN SERIES | S2SRN-LDKRABL | RED AB LED(AC) | S2SRN-LDKRABL^RED AB LED(AC) |  | По запросу | !нет серта | 10
| H5550011630R | A5550005608 | CONTROL SWITCH | SELECTOR SWITCH | S2SRN SERIES | S2SRN-LDKRABLM | RED AB LED(AC) | S2SRN-LDKRABLM^RED AB LED(AC) |  | По запросу | !нет серта | 10
| H5550011631R | A5550009570 | CONTROL SWITCH | SELECTOR SWITCH | S2SRN SERIES | S2SRN-LDKY | YELLOW(HEAD) | S2SRN-LDKY^YELLOW(HEAD) |  | 120 | ОР 22/09/0103 от 19.09.2022 ИП 20.09-22/05 от 20.09.2022 | 10
| H5550011632R | A5550005633 | CONTROL SWITCH | SELECTOR SWITCH | S2SRN SERIES | S2SRN-LDKY2AD | YELLOW A2 LED(DC) | S2SRN-LDKY2AD^YELLOW A2 LED(DC) |  | По запросу | !нет серта | 10
| H5550011633R | A5550005634 | CONTROL SWITCH | SELECTOR SWITCH | S2SRN SERIES | S2SRN-LDKY2ADM | YELLOW A2 LED(DC) | S2SRN-LDKY2ADM^YELLOW A2 LED(DC) |  | По запросу | !нет серта | 10
| H5550011634R | A5550005635 | CONTROL SWITCH | SELECTOR SWITCH | S2SRN SERIES | S2SRN-LDKY2AL | YELLOW A2 LED(AC) | S2SRN-LDKY2AL^YELLOW A2 LED(AC) |  | По запросу | !нет серта | 10
| H5550011635R | A5550005636 | CONTROL SWITCH | SELECTOR SWITCH | S2SRN SERIES | S2SRN-LDKY2ALM | YELLOW A2 LED(AC) | S2SRN-LDKY2ALM^YELLOW A2 LED(AC) |  | По запросу | !нет серта | 10
| H5550011636R | A5550005637 | CONTROL SWITCH | SELECTOR SWITCH | S2SRN SERIES | S2SRN-LDKY2BD | YELLOW B2 LED(DC) | S2SRN-LDKY2BD^YELLOW B2 LED(DC) |  | По запросу | !нет серта | 10
| H5550011637R | A5550005638 | CONTROL SWITCH | SELECTOR SWITCH | S2SRN SERIES | S2SRN-LDKY2BDM | YELLOW B2 LED(DC) | S2SRN-LDKY2BDM^YELLOW B2 LED(DC) |  | По запросу | !нет серта | 10
| H5550011638R | A5550005639 | CONTROL SWITCH | SELECTOR SWITCH | S2SRN SERIES | S2SRN-LDKY2BL | YELLOW B2 LED(AC) | S2SRN-LDKY2BL^YELLOW B2 LED(AC) |  | По запросу | !нет серта | 10
| H5550011639R | A5550005640 | CONTROL SWITCH | SELECTOR SWITCH | S2SRN SERIES | S2SRN-LDKY2BLM | YELLOW B2 LED(AC) | S2SRN-LDKY2BLM^YELLOW B2 LED(AC) |  | По запросу | !нет серта | 10
| H5550011640R | A5550005641 | CONTROL SWITCH | SELECTOR SWITCH | S2SRN SERIES | S2SRN-LDKYABD | YELLOW AB LED(DC) | S2SRN-LDKYABD^YELLOW AB LED(DC) |  | По запросу | !нет серта | 10
| H5550011641R | A5550005642 | CONTROL SWITCH | SELECTOR SWITCH | S2SRN SERIES | S2SRN-LDKYABDM | YELLOW AB LED(DC) | S2SRN-LDKYABDM^YELLOW AB LED(DC) |  | По запросу | !нет серта | 10
| H5550011642R | A5550005643 | CONTROL SWITCH | SELECTOR SWITCH | S2SRN SERIES | S2SRN-LDKYABL | YELLOW AB LED(AC) | S2SRN-LDKYABL^YELLOW AB LED(AC) |  | По запросу | !нет серта | 10
| H5550011643R | A5550005644 | CONTROL SWITCH | SELECTOR SWITCH | S2SRN SERIES | S2SRN-LDKYABLM | YELLOW AB LED(AC) | S2SRN-LDKYABLM^YELLOW AB LED(AC) |  | По запросу | !нет серта | 10
| A5550003732R | A5550003732 | CONTROL SWITCH | SELECTOR SWITCH | S2SRN SERIES | S2SRN-LDR |  | S2SRN-LDR^ |  | 120 | ОР 22/09/0103 от 19.09.2022 ИП 20.09-22/05 от 20.09.2022 | 10
| A5550003987R | A5550003987 | CONTROL SWITCH | SELECTOR SWITCH | S2SRN SERIES | S2SRN-LDR2AD | RED A2 DC | S2SRN-LDR2AD^RED A2 DC |  | 740 | RU С-KR.АЯ46.В.22548/21 | 10
| A5550003988R | A5550003988 | CONTROL SWITCH | SELECTOR SWITCH | S2SRN SERIES | S2SRN-LDR2ADM | RED A2 DC | S2SRN-LDR2ADM^RED A2 DC |  | 740 | RU С-KR.АЯ46.В.22548/21 | 10
| A5550004499R | A5550004499 | CONTROL SWITCH | SELECTOR SWITCH | S2SRN SERIES | S2SRN-LDR2AL | RED A2 AC | S2SRN-LDR2AL^RED A2 AC |  | 770 | RU С-KR.АЯ46.В.22548/21 | 10
| A5550004500R | A5550004500 | CONTROL SWITCH | SELECTOR SWITCH | S2SRN SERIES | S2SRN-LDR2ALM | RED A2 AC | S2SRN-LDR2ALM^RED A2 AC |  | 770 | RU С-KR.АЯ46.В.22548/21 | 10
| A5550004035R | A5550004035 | CONTROL SWITCH | SELECTOR SWITCH | S2SRN SERIES | S2SRN-LDR2BD | RED B2 DC | S2SRN-LDR2BD^RED B2 DC |  | 740 | RU С-KR.АЯ46.В.22548/21 | 10
| A5550004036R | A5550004036 | CONTROL SWITCH | SELECTOR SWITCH | S2SRN SERIES | S2SRN-LDR2BDM | RED B2 DC | S2SRN-LDR2BDM^RED B2 DC |  | 740 | RU С-KR.АЯ46.В.22548/21 | 10
| A5550004547R | A5550004547 | CONTROL SWITCH | SELECTOR SWITCH | S2SRN SERIES | S2SRN-LDR2BL | RED B2 AC | S2SRN-LDR2BL^RED B2 AC |  | 770 | RU С-KR.АЯ46.В.22548/21 | 10
| A5550004548R | A5550004548 | CONTROL SWITCH | SELECTOR SWITCH | S2SRN SERIES | S2SRN-LDR2BLM | RED B2 AC | S2SRN-LDR2BLM^RED B2 AC |  | 770 | RU С-KR.АЯ46.В.22548/21 | 10
| A5550004067R | A5550004067 | CONTROL SWITCH | SELECTOR SWITCH | S2SRN SERIES | S2SRN-LDRABD | RED A1 B1 DC | S2SRN-LDRABD^RED A1 B1 DC |  | 740 | RU С-KR.АЯ46.В.22548/21 | 10
| A5550004068R | A5550004068 | CONTROL SWITCH | SELECTOR SWITCH | S2SRN SERIES | S2SRN-LDRABDM | RED A1 B1 DC | S2SRN-LDRABDM^RED A1 B1 DC |  | 740 | RU С-KR.АЯ46.В.22548/21 | 10
| A5550004579R | A5550004579 | CONTROL SWITCH | SELECTOR SWITCH | S2SRN SERIES | S2SRN-LDRABL | RED A1 B1 AC | S2SRN-LDRABL^RED A1 B1 AC |  | 770 | RU С-KR.АЯ46.В.22548/21 | 10
| A5550004580R | A5550004580 | CONTROL SWITCH | SELECTOR SWITCH | S2SRN SERIES | S2SRN-LDRABLM | RED A1 B1 AC | S2SRN-LDRABLM^RED A1 B1 AC |  | 770 | RU С-KR.АЯ46.В.22548/21 | 10
| H5550005767R | A5550003876 | CONTROL SWITCH | SELECTOR SWITCH | S2SRN SERIES | S2SRN-LDY |  | S2SRN-LDY^ |  | 120 | ОР 22/09/0103 от 19.09.2022 ИП 20.09-22/05 от 20.09.2022 | 10
| H5550006262R | A5550004371 | CONTROL SWITCH | SELECTOR SWITCH | S2SRN SERIES | S2SRN-LDY2AD | YELLOW A2 DC | S2SRN-LDY2AD^YELLOW A2 DC |  | По запросу | !нет серта | 10
| H5550006263R | A5550004372 | CONTROL SWITCH | SELECTOR SWITCH | S2SRN SERIES | S2SRN-LDY2ADM | YELLOW A2 DC | S2SRN-LDY2ADM^YELLOW A2 DC |  | По запросу | !нет серта | 10
| H5550006774R | A5550004883 | CONTROL SWITCH | SELECTOR SWITCH | S2SRN SERIES | S2SRN-LDY2AL | YELLOW A2 AC | S2SRN-LDY2AL^YELLOW A2 AC |  | По запросу | !нет серта | 10
| H5550006775R | A5550004884 | CONTROL SWITCH | SELECTOR SWITCH | S2SRN SERIES | S2SRN-LDY2ALM | YELLOW A2 AC | S2SRN-LDY2ALM^YELLOW A2 AC |  | По запросу | !нет серта | 10
| H5550006310R | A5550004419 | CONTROL SWITCH | SELECTOR SWITCH | S2SRN SERIES | S2SRN-LDY2BD | YELLOW B2 DC | S2SRN-LDY2BD^YELLOW B2 DC |  | По запросу | !нет серта | 10
| H5550006311R | A5550004420 | CONTROL SWITCH | SELECTOR SWITCH | S2SRN SERIES | S2SRN-LDY2BDM | YELLOW B2 DC | S2SRN-LDY2BDM^YELLOW B2 DC |  | По запросу | !нет серта | 10
| H5550006822R | A5550004931 | CONTROL SWITCH | SELECTOR SWITCH | S2SRN SERIES | S2SRN-LDY2BL | YELLOW B2 AC | S2SRN-LDY2BL^YELLOW B2 AC |  | По запросу | !нет серта | 10
| H5550006823R | A5550004932 | CONTROL SWITCH | SELECTOR SWITCH | S2SRN SERIES | S2SRN-LDY2BLM | YELLOW B2 AC | S2SRN-LDY2BLM^YELLOW B2 AC |  | По запросу | !нет серта | 10
| H5550006342R | A5550004451 | CONTROL SWITCH | SELECTOR SWITCH | S2SRN SERIES | S2SRN-LDYABD | YELLOW A1 B1 DC | S2SRN-LDYABD^YELLOW A1 B1 DC |  | По запросу | !нет серта | 10
| H5550006343R | A5550004452 | CONTROL SWITCH | SELECTOR SWITCH | S2SRN SERIES | S2SRN-LDYABDM | YELLOW A1 B1 DC | S2SRN-LDYABDM^YELLOW A1 B1 DC |  | По запросу | !нет серта | 10
| H5550006854R | A5550004963 | CONTROL SWITCH | SELECTOR SWITCH | S2SRN SERIES | S2SRN-LDYABL | YELLOW A1 B1 AC | S2SRN-LDYABL^YELLOW A1 B1 AC |  | По запросу | !нет серта | 10
| H5550006855R | A5550004964 | CONTROL SWITCH | SELECTOR SWITCH | S2SRN SERIES | S2SRN-LDYABLM | YELLOW A1 B1 AC | S2SRN-LDYABLM^YELLOW A1 B1 AC |  | По запросу | !нет серта | 10
| A5550003591R | A5550003591 | CONTROL SWITCH | SELECTOR SWITCH | S2SRN SERIES | S2SRN-S1AR |  | S2SRN-S1AR^ |  | 200 | ОР 22/09/0103 от 19.09.2022 ИП 20.09-22/05 от 20.09.2022 | 10
| A5550003613R | A5550003613 | CONTROL SWITCH | SELECTOR SWITCH | S2SRN SERIES | S2SRN-S1AR2A | RED A2 | S2SRN-S1AR2A^RED A2 |  | 510 | RU С-KR.АЯ46.В.22548/21 | 10
| A5550003614R | A5550003614 | CONTROL SWITCH | SELECTOR SWITCH | S2SRN SERIES | S2SRN-S1AR2AM | RED A2 | S2SRN-S1AR2AM^RED A2 |  | 510 | RU С-KR.АЯ46.В.22548/21 | 10
| A5550003685R | A5550003685 | CONTROL SWITCH | SELECTOR SWITCH | S2SRN SERIES | S2SRN-S1AR2B | RED B2 | S2SRN-S1AR2B^RED B2 |  | 510 | RU С-KR.АЯ46.В.22548/21 | 10
| A5550003686R | A5550003686 | CONTROL SWITCH | SELECTOR SWITCH | S2SRN SERIES | S2SRN-S1AR2BM | RED B2 | S2SRN-S1AR2BM^RED B2 |  | 510 | RU С-KR.АЯ46.В.22548/21 | 10
| A5550003589R | A5550003589 | CONTROL SWITCH | SELECTOR SWITCH | S2SRN SERIES | S2SRN-S1ARA | RED A1 | S2SRN-S1ARA^RED A1 |  | 360 | RU С-KR.АЯ46.В.22548/21 | 10
| A5550003733R | A5550003733 | CONTROL SWITCH | SELECTOR SWITCH | S2SRN SERIES | S2SRN-S1ARAB | RED A1 B1 | S2SRN-S1ARAB^RED A1 B1 |  | 510 | RU С-KR.АЯ46.В.22548/21 | 10
| A5550003734R | A5550003734 | CONTROL SWITCH | SELECTOR SWITCH | S2SRN SERIES | S2SRN-S1ARABM | RED A1 B1 | S2SRN-S1ARABM^RED A1 B1 |  | 510 | RU С-KR.АЯ46.В.22548/21 | 10
| A5550003590R | A5550003590 | CONTROL SWITCH | SELECTOR SWITCH | S2SRN SERIES | S2SRN-S1ARAM | RED A1 | S2SRN-S1ARAM^RED A1 |  | 360 | RU С-KR.АЯ46.В.22548/21 | 10
| A5550003661R | A5550003661 | CONTROL SWITCH | SELECTOR SWITCH | S2SRN SERIES | S2SRN-S1ARB | RED B1 | S2SRN-S1ARB^RED B1 |  | 360 | RU С-KR.АЯ46.В.22548/21 | 10
| A5550003662R | A5550003662 | CONTROL SWITCH | SELECTOR SWITCH | S2SRN SERIES | S2SRN-S1ARBM | RED B1 | S2SRN-S1ARBM^RED B1 |  | 360 | RU С-KR.АЯ46.В.22548/21 | 10
| A5550003639R | A5550003639 | CONTROL SWITCH | SELECTOR SWITCH | S2SRN SERIES | S2SRN-S1AW |  | S2SRN-S1AW^ |  | 200 | ОР 22/09/0103 от 19.09.2022 ИП 20.09-22/05 от 20.09.2022 | 10
| H5550005696R | A5550003805 | CONTROL SWITCH | SELECTOR SWITCH | S2SRN SERIES | S2SRN-S1AW2A | WHITE A2 | S2SRN-S1AW2A^WHITE A2 |  | По запросу | !нет серта | 10
| H5550005697R | A5550003806 | CONTROL SWITCH | SELECTOR SWITCH | S2SRN SERIES | S2SRN-S1AW2AM | WHITE A2 | S2SRN-S1AW2AM^WHITE A2 |  | По запросу | !нет серта | 10
| H5550005768R | A5550003877 | CONTROL SWITCH | SELECTOR SWITCH | S2SRN SERIES | S2SRN-S1AW2B | WHITE B2 | S2SRN-S1AW2B^WHITE B2 |  | По запросу | !нет серта | 10
| H5550005769R | A5550003878 | CONTROL SWITCH | SELECTOR SWITCH | S2SRN SERIES | S2SRN-S1AW2BM | WHITE B2 | S2SRN-S1AW2BM^WHITE B2 |  | По запросу | !нет серта | 10
| A5550003781R | A5550003781 | CONTROL SWITCH | SELECTOR SWITCH | S2SRN SERIES | S2SRN-S1AWA | WHITE A1 | S2SRN-S1AWA^WHITE A1 |  | По запросу | !нет серта | 10
| H5550005800R | A5550003909 | CONTROL SWITCH | SELECTOR SWITCH | S2SRN SERIES | S2SRN-S1AWAB | WHITE A1 B1 | S2SRN-S1AWAB^WHITE A1 B1 |  | По запросу | !нет серта | 10
| H5550005801R | A5550003910 | CONTROL SWITCH | SELECTOR SWITCH | S2SRN SERIES | S2SRN-S1AWABM | WHITE A1 B1 | S2SRN-S1AWABM^WHITE A1 B1 |  | По запросу | !нет серта | 10
| H5550005673R | A5550003782 | CONTROL SWITCH | SELECTOR SWITCH | S2SRN SERIES | S2SRN-S1AWAM | WHITE A1 | S2SRN-S1AWAM^WHITE A1 | Селекторный переключатель, с короткой ручкой, выступающего типа, 22/25, 2-позиционный, с самовозвратом, вправо 60, Белый, 1 нормально открытый, Модульный тип, СИД 110-220В~ 50/60Hz | По запросу | !нет серта | 10
| H5550005744R | A5550003853 | CONTROL SWITCH | SELECTOR SWITCH | S2SRN SERIES | S2SRN-S1AWB | WHITE B1 | S2SRN-S1AWB^WHITE B1 |  | По запросу | !нет серта | 10
| H5550005745R | A5550003854 | CONTROL SWITCH | SELECTOR SWITCH | S2SRN SERIES | S2SRN-S1AWBM | WHITE B1 | S2SRN-S1AWBM^WHITE B1 |  | По запросу | !нет серта | 10
| A5550003594R | A5550003594 | CONTROL SWITCH | SELECTOR SWITCH | S2SRN SERIES | S2SRN-S1BR |  | S2SRN-S1BR^ |  | 200 | ОР 22/09/0103 от 19.09.2022 ИП 20.09-22/05 от 20.09.2022 | 10
| A5550003616R | A5550003616 | CONTROL SWITCH | SELECTOR SWITCH | S2SRN SERIES | S2SRN-S1BR2A | RED A2 | S2SRN-S1BR2A^RED A2 |  | 510 | RU С-KR.АЯ46.В.22548/21 | 10
| A5550003617R | A5550003617 | CONTROL SWITCH | SELECTOR SWITCH | S2SRN SERIES | S2SRN-S1BR2AM | RED A2 | S2SRN-S1BR2AM^RED A2 |  | 510 | RU С-KR.АЯ46.В.22548/21 | 10
| A5550003688R | A5550003688 | CONTROL SWITCH | SELECTOR SWITCH | S2SRN SERIES | S2SRN-S1BR2B | RED B2 | S2SRN-S1BR2B^RED B2 |  | 510 | RU С-KR.АЯ46.В.22548/21 | 10
| A5550003689R | A5550003689 | CONTROL SWITCH | SELECTOR SWITCH | S2SRN SERIES | S2SRN-S1BR2BM | RED B2 | S2SRN-S1BR2BM^RED B2 |  | 510 | RU С-KR.АЯ46.В.22548/21 | 10
| A5550003592R | A5550003592 | CONTROL SWITCH | SELECTOR SWITCH | S2SRN SERIES | S2SRN-S1BRA | RED A1 | S2SRN-S1BRA^RED A1 |  | 360 | RU С-KR.АЯ46.В.22548/21 | 10
| A5550003736R | A5550003736 | CONTROL SWITCH | SELECTOR SWITCH | S2SRN SERIES | S2SRN-S1BRAB | RED A1 B1 | S2SRN-S1BRAB^RED A1 B1 |  | 510 | RU С-KR.АЯ46.В.22548/21 | 10
| A5550003737R | A5550003737 | CONTROL SWITCH | SELECTOR SWITCH | S2SRN SERIES | S2SRN-S1BRABM | RED A1 B1 | S2SRN-S1BRABM^RED A1 B1 |  | 510 | RU С-KR.АЯ46.В.22548/21 | 10
| A5550003593R | A5550003593 | CONTROL SWITCH | SELECTOR SWITCH | S2SRN SERIES | S2SRN-S1BRAM | RED A1 | S2SRN-S1BRAM^RED A1 |  | 360 | RU С-KR.АЯ46.В.22548/21 | 10
| A5550003664R | A5550003664 | CONTROL SWITCH | SELECTOR SWITCH | S2SRN SERIES | S2SRN-S1BRB | RED B1 | S2SRN-S1BRB^RED B1 |  | 360 | RU С-KR.АЯ46.В.22548/21 | 10
| A5550003665R | A5550003665 | CONTROL SWITCH | SELECTOR SWITCH | S2SRN SERIES | S2SRN-S1BRBM | RED B1 | S2SRN-S1BRBM^RED B1 |  | 360 | RU С-KR.АЯ46.В.22548/21 | 10
| A5550003642R | A5550003642 | CONTROL SWITCH | SELECTOR SWITCH | S2SRN SERIES | S2SRN-S1BW |  | S2SRN-S1BW^ |  | 200 | ОР 22/09/0103 от 19.09.2022 ИП 20.09-22/05 от 20.09.2022 | 10
| H5550005699R | A5550003808 | CONTROL SWITCH | SELECTOR SWITCH | S2SRN SERIES | S2SRN-S1BW2A | WHITE A2 | S2SRN-S1BW2A^WHITE A2 |  | По запросу | !нет серта | 10
| H5550005700R | A5550003809 | CONTROL SWITCH | SELECTOR SWITCH | S2SRN SERIES | S2SRN-S1BW2AM | WHITE A2 | S2SRN-S1BW2AM^WHITE A2 |  | По запросу | !нет серта | 10
| H5550005770R | A5550003879 | CONTROL SWITCH | SELECTOR SWITCH | S2SRN SERIES | S2SRN-S1BW2B | WHITE B2 | S2SRN-S1BW2B^WHITE B2 |  | По запросу | !нет серта | 10
| H5550005771R | A5550003880 | CONTROL SWITCH | SELECTOR SWITCH | S2SRN SERIES | S2SRN-S1BW2BM | WHITE B2 | S2SRN-S1BW2BM^WHITE B2 |  | По запросу | !нет серта | 10
| H5550005675R | A5550003784 | CONTROL SWITCH | SELECTOR SWITCH | S2SRN SERIES | S2SRN-S1BWA | WHITE A1 | S2SRN-S1BWA^WHITE A1 |  | По запросу | !нет серта | 10
| H5550005802R | A5550003911 | CONTROL SWITCH | SELECTOR SWITCH | S2SRN SERIES | S2SRN-S1BWAB | WHITE A1 B1 | S2SRN-S1BWAB^WHITE A1 B1 |  | По запросу | !нет серта | 10
| H5550005803R | A5550003912 | CONTROL SWITCH | SELECTOR SWITCH | S2SRN SERIES | S2SRN-S1BWABM | WHITE A1 B1 | S2SRN-S1BWABM^WHITE A1 B1 |  | По запросу | !нет серта | 10
| H5550005676R | A5550003785 | CONTROL SWITCH | SELECTOR SWITCH | S2SRN SERIES | S2SRN-S1BWAM | WHITE A1 | S2SRN-S1BWAM^WHITE A1 |  | По запросу | !нет серта | 10
| H5550005747R | A5550003856 | CONTROL SWITCH | SELECTOR SWITCH | S2SRN SERIES | S2SRN-S1BWB | WHITE B1 | S2SRN-S1BWB^WHITE B1 |  | По запросу | !нет серта | 10
| H5550005748R | A5550003857 | CONTROL SWITCH | SELECTOR SWITCH | S2SRN SERIES | S2SRN-S1BWBM | WHITE B1 | S2SRN-S1BWBM^WHITE B1 |  | По запросу | !нет серта | 10
| H5550011644R | A5550009471 | CONTROL SWITCH | SELECTOR SWITCH | S2SRN SERIES | S2SRN-S1R | RED(HEAD) | S2SRN-S1R^RED(HEAD) |  | 200 | ОР 22/09/0103 от 19.09.2022 ИП 20.09-22/05 от 20.09.2022 | 10
| A5550004967R | A5550004967 | CONTROL SWITCH | SELECTOR SWITCH | S2SRN SERIES | S2SRN-S1R2A | RED A2 | S2SRN-S1R2A^RED A2 |  | 510 | RU С-KR.АЯ46.В.22548/21 | 10
| A5550004968R | A5550004968 | CONTROL SWITCH | SELECTOR SWITCH | S2SRN SERIES | S2SRN-S1R2AM | RED A2 | S2SRN-S1R2AM^RED A2 |  | 510 | RU С-KR.АЯ46.В.22548/21 | 10
| A5550004971R | A5550004971 | CONTROL SWITCH | SELECTOR SWITCH | S2SRN SERIES | S2SRN-S1R2B | RED B2 | S2SRN-S1R2B^RED B2 |  | 510 | RU С-KR.АЯ46.В.22548/21 | 10
| A5550004972R | A5550004972 | CONTROL SWITCH | SELECTOR SWITCH | S2SRN SERIES | S2SRN-S1R2BM | RED B2 | S2SRN-S1R2BM^RED B2 |  | 510 | RU С-KR.АЯ46.В.22548/21 | 10
| A5550004965R | A5550004965 | CONTROL SWITCH | SELECTOR SWITCH | S2SRN SERIES | S2SRN-S1RA | RED A | S2SRN-S1RA^RED A |  | 360 | RU С-KR.АЯ46.В.22548/21 | 10
| A5550004973R | A5550004973 | CONTROL SWITCH | SELECTOR SWITCH | S2SRN SERIES | S2SRN-S1RAB | RED AB | S2SRN-S1RAB^RED AB |  | 510 | RU С-KR.АЯ46.В.22548/21 | 10
| A5550004974R | A5550004974 | CONTROL SWITCH | SELECTOR SWITCH | S2SRN SERIES | S2SRN-S1RABM | RED AB | S2SRN-S1RABM^RED AB |  | 510 | RU С-KR.АЯ46.В.22548/21 | 10
| A5550004966R | A5550004966 | CONTROL SWITCH | SELECTOR SWITCH | S2SRN SERIES | S2SRN-S1RAM | RED A | S2SRN-S1RAM^RED A |  | 360 | RU С-KR.АЯ46.В.22548/21 | 10
| A5550004969R | A5550004969 | CONTROL SWITCH | SELECTOR SWITCH | S2SRN SERIES | S2SRN-S1RB | RED B | S2SRN-S1RB^RED B |  | 360 | RU С-KR.АЯ46.В.22548/21 | 10
| A5550004970R | A5550004970 | CONTROL SWITCH | SELECTOR SWITCH | S2SRN SERIES | S2SRN-S1RBM | RED B | S2SRN-S1RBM^RED B |  | 360 | RU С-KR.АЯ46.В.22548/21 | 10
| H5550011655R | A5550009472 | CONTROL SWITCH | SELECTOR SWITCH | S2SRN SERIES | S2SRN-S1W | WHITE(HEAD) | S2SRN-S1W^WHITE(HEAD) |  | 200 | ОР 22/09/0103 от 19.09.2022 ИП 20.09-22/05 от 20.09.2022 | 10
| H5550011656R | A5550004977 | CONTROL SWITCH | SELECTOR SWITCH | S2SRN SERIES | S2SRN-S1W2A | WHITE A2 | S2SRN-S1W2A^WHITE A2 |  | По запросу | !нет серта | 10
| H5550011657R | A5550004978 | CONTROL SWITCH | SELECTOR SWITCH | S2SRN SERIES | S2SRN-S1W2AM | WHITE A2 | S2SRN-S1W2AM^WHITE A2 |  | По запросу | !нет серта | 10
| H5550011658R | A5550004981 | CONTROL SWITCH | SELECTOR SWITCH | S2SRN SERIES | S2SRN-S1W2B | WHITE B2 | S2SRN-S1W2B^WHITE B2 |  | По запросу | !нет серта | 10
| H5550011659R | A5550004982 | CONTROL SWITCH | SELECTOR SWITCH | S2SRN SERIES | S2SRN-S1W2BM | WHITE B2 | S2SRN-S1W2BM^WHITE B2 |  | По запросу | !нет серта | 10
| H5550011660R | A5550004975 | CONTROL SWITCH | SELECTOR SWITCH | S2SRN SERIES | S2SRN-S1WA | WHITE A | S2SRN-S1WA^WHITE A |  | По запросу | !нет серта | 10
| H5550011661R | A5550004983 | CONTROL SWITCH | SELECTOR SWITCH | S2SRN SERIES | S2SRN-S1WAB | WHITE AB | S2SRN-S1WAB^WHITE AB |  | По запросу | !нет серта | 10
| H5550011662R | A5550004984 | CONTROL SWITCH | SELECTOR SWITCH | S2SRN SERIES | S2SRN-S1WABM | WHITE AB | S2SRN-S1WABM^WHITE AB |  | По запросу | !нет серта | 10
| H5550011663R | A5550004976 | CONTROL SWITCH | SELECTOR SWITCH | S2SRN SERIES | S2SRN-S1WAM | WHITE A | S2SRN-S1WAM^WHITE A |  | По запросу | !нет серта | 10
| H5550011664R | A5550004979 | CONTROL SWITCH | SELECTOR SWITCH | S2SRN SERIES | S2SRN-S1WB | WHITE B | S2SRN-S1WB^WHITE B |  | По запросу | !нет серта | 10
| H5550011665R | A5550004980 | CONTROL SWITCH | SELECTOR SWITCH | S2SRN SERIES | S2SRN-S1WBM | WHITE B | S2SRN-S1WBM^WHITE B |  | По запросу | !нет серта | 10
| A5550003597R | A5550003597 | CONTROL SWITCH | SELECTOR SWITCH | S2SRN SERIES | S2SRN-S2AR |  | S2SRN-S2AR^ |  | 200 | ОР 22/09/0103 от 19.09.2022 ИП 20.09-22/05 от 20.09.2022 | 10
| A5550003619R | A5550003619 | CONTROL SWITCH | SELECTOR SWITCH | S2SRN SERIES | S2SRN-S2AR2A | RED A2 | S2SRN-S2AR2A^RED A2 |  | 510 | RU С-KR.АЯ46.В.22548/21 | 10
| A5550003620R | A5550003620 | CONTROL SWITCH | SELECTOR SWITCH | S2SRN SERIES | S2SRN-S2AR2AM | RED A2 | S2SRN-S2AR2AM^RED A2 |  | 510 | RU С-KR.АЯ46.В.22548/21 | 10
| A5550003691R | A5550003691 | CONTROL SWITCH | SELECTOR SWITCH | S2SRN SERIES | S2SRN-S2AR2B | RED B2 | S2SRN-S2AR2B^RED B2 |  | 510 | RU С-KR.АЯ46.В.22548/21 | 10
| A5550003692R | A5550003692 | CONTROL SWITCH | SELECTOR SWITCH | S2SRN SERIES | S2SRN-S2AR2BM | RED B2 | S2SRN-S2AR2BM^RED B2 |  | 510 | RU С-KR.АЯ46.В.22548/21 | 10
| A5550003595R | A5550003595 | CONTROL SWITCH | SELECTOR SWITCH | S2SRN SERIES | S2SRN-S2ARA | RED A1 | S2SRN-S2ARA^RED A1 |  | 360 | RU С-KR.АЯ46.В.22548/21 | 10
| A5550003739R | A5550003739 | CONTROL SWITCH | SELECTOR SWITCH | S2SRN SERIES | S2SRN-S2ARAB | RED A1 B1 | S2SRN-S2ARAB^RED A1 B1 |  | 510 | RU С-KR.АЯ46.В.22548/21 | 10
| A5550003740R | A5550003740 | CONTROL SWITCH | SELECTOR SWITCH | S2SRN SERIES | S2SRN-S2ARABM | RED A1 B1 | S2SRN-S2ARABM^RED A1 B1 |  | 510 | RU С-KR.АЯ46.В.22548/21 | 10
| A5550003596R | A5550003596 | CONTROL SWITCH | SELECTOR SWITCH | S2SRN SERIES | S2SRN-S2ARAM | RED A1 | S2SRN-S2ARAM^RED A1 |  | 360 | RU С-KR.АЯ46.В.22548/21 | 10
| A5550003667R | A5550003667 | CONTROL SWITCH | SELECTOR SWITCH | S2SRN SERIES | S2SRN-S2ARB | RED B1 | S2SRN-S2ARB^RED B1 |  | 360 | RU С-KR.АЯ46.В.22548/21 | 10
| A5550003668R | A5550003668 | CONTROL SWITCH | SELECTOR SWITCH | S2SRN SERIES | S2SRN-S2ARBM | RED B1 | S2SRN-S2ARBM^RED B1 |  | 360 | RU С-KR.АЯ46.В.22548/21 | 10
| H5550005536R | A5550003645 | CONTROL SWITCH | SELECTOR SWITCH | S2SRN SERIES | S2SRN-S2AW |  | S2SRN-S2AW^ |  | 220 | ОР 22/09/0103 от 19.09.2022 ИП 20.09-22/05 от 20.09.2022 | 10
| H5550005702R | A5550003811 | CONTROL SWITCH | SELECTOR SWITCH | S2SRN SERIES | S2SRN-S2AW2A | WHITE A2 | S2SRN-S2AW2A^WHITE A2 |  | По запросу | !нет серта | 10
| H5550005703R | A5550003812 | CONTROL SWITCH | SELECTOR SWITCH | S2SRN SERIES | S2SRN-S2AW2AM | WHITE A2 | S2SRN-S2AW2AM^WHITE A2 |  | По запросу | !нет серта | 10
| H5550005772R | A5550003881 | CONTROL SWITCH | SELECTOR SWITCH | S2SRN SERIES | S2SRN-S2AW2B | WHITE B2 | S2SRN-S2AW2B^WHITE B2 |  | По запросу | !нет серта | 10
| H5550005773R | A5550003882 | CONTROL SWITCH | SELECTOR SWITCH | S2SRN SERIES | S2SRN-S2AW2BM | WHITE B2 | S2SRN-S2AW2BM^WHITE B2 |  | По запросу | !нет серта | 10
| H5550005678R | A5550003787 | CONTROL SWITCH | SELECTOR SWITCH | S2SRN SERIES | S2SRN-S2AWA | WHITE A1 | S2SRN-S2AWA^WHITE A1 |  | По запросу | !нет серта | 10
| H5550005804R | A5550003913 | CONTROL SWITCH | SELECTOR SWITCH | S2SRN SERIES | S2SRN-S2AWAB | WHITE A1 B1 | S2SRN-S2AWAB^WHITE A1 B1 |  | По запросу | !нет серта | 10
| H5550005805R | A5550003914 | CONTROL SWITCH | SELECTOR SWITCH | S2SRN SERIES | S2SRN-S2AWABM | WHITE A1 B1 | S2SRN-S2AWABM^WHITE A1 B1 |  | По запросу | !нет серта | 10
| H5550005679R | A5550003788 | CONTROL SWITCH | SELECTOR SWITCH | S2SRN SERIES | S2SRN-S2AWAM | WHITE A1 | S2SRN-S2AWAM^WHITE A1 |  | По запросу | !нет серта | 10
| H5550005750R | A5550003859 | CONTROL SWITCH | SELECTOR SWITCH | S2SRN SERIES | S2SRN-S2AWB | WHITE B1 | S2SRN-S2AWB^WHITE B1 |  | По запросу | !нет серта | 10
| H5550005751R | A5550003860 | CONTROL SWITCH | SELECTOR SWITCH | S2SRN SERIES | S2SRN-S2AWBM | WHITE B1 | S2SRN-S2AWBM^WHITE B1 |  | По запросу | !нет серта | 10
| A5550003600R | A5550003600 | CONTROL SWITCH | SELECTOR SWITCH | S2SRN SERIES | S2SRN-S2BR |  | S2SRN-S2BR^ |  | 200 | ОР 22/09/0103 от 19.09.2022 ИП 20.09-22/05 от 20.09.2022 | 10
| A5550003622R | A5550003622 | CONTROL SWITCH | SELECTOR SWITCH | S2SRN SERIES | S2SRN-S2BR2A | RED A2 | S2SRN-S2BR2A^RED A2 |  | 510 | RU С-KR.АЯ46.В.22548/21 | 10
| A5550003623R | A5550003623 | CONTROL SWITCH | SELECTOR SWITCH | S2SRN SERIES | S2SRN-S2BR2AM | RED A2 | S2SRN-S2BR2AM^RED A2 |  | 510 | RU С-KR.АЯ46.В.22548/21 | 10
| A5550003694R | A5550003694 | CONTROL SWITCH | SELECTOR SWITCH | S2SRN SERIES | S2SRN-S2BR2B | RED B2 | S2SRN-S2BR2B^RED B2 |  | 510 | RU С-KR.АЯ46.В.22548/21 | 10
| A5550003695R | A5550003695 | CONTROL SWITCH | SELECTOR SWITCH | S2SRN SERIES | S2SRN-S2BR2BM | RED B2 | S2SRN-S2BR2BM^RED B2 |  | 510 | RU С-KR.АЯ46.В.22548/21 | 10
| A5550003598R | A5550003598 | CONTROL SWITCH | SELECTOR SWITCH | S2SRN SERIES | S2SRN-S2BRA | RED A1 | S2SRN-S2BRA^RED A1 |  | 360 | RU С-KR.АЯ46.В.22548/21 | 10
| A5550003742R | A5550003742 | CONTROL SWITCH | SELECTOR SWITCH | S2SRN SERIES | S2SRN-S2BRAB | RED A1 B1 | S2SRN-S2BRAB^RED A1 B1 |  | 510 | RU С-KR.АЯ46.В.22548/21 | 10
| A5550003743R | A5550003743 | CONTROL SWITCH | SELECTOR SWITCH | S2SRN SERIES | S2SRN-S2BRABM | RED A1 B1 | S2SRN-S2BRABM^RED A1 B1 |  | 510 | RU С-KR.АЯ46.В.22548/21 | 10
| A5550003599R | A5550003599 | CONTROL SWITCH | SELECTOR SWITCH | S2SRN SERIES | S2SRN-S2BRAM | RED A1 | S2SRN-S2BRAM^RED A1 |  | 360 | RU С-KR.АЯ46.В.22548/21 | 10
| A5550003670R | A5550003670 | CONTROL SWITCH | SELECTOR SWITCH | S2SRN SERIES | S2SRN-S2BRB | RED B1 | S2SRN-S2BRB^RED B1 |  | 360 | RU С-KR.АЯ46.В.22548/21 | 10
| A5550003671R | A5550003671 | CONTROL SWITCH | SELECTOR SWITCH | S2SRN SERIES | S2SRN-S2BRBM | RED B1 | S2SRN-S2BRBM^RED B1 |  | 360 | RU С-KR.АЯ46.В.22548/21 | 10
| H5550005539R | A5550003648 | CONTROL SWITCH | SELECTOR SWITCH | S2SRN SERIES | S2SRN-S2BW |  | S2SRN-S2BW^ |  | 200 | ОР 22/09/0103 от 19.09.2022 ИП 20.09-22/05 от 20.09.2022 | 10
| H5550005705R | A5550003814 | CONTROL SWITCH | SELECTOR SWITCH | S2SRN SERIES | S2SRN-S2BW2A | WHITE A2 | S2SRN-S2BW2A^WHITE A2 |  | По запросу | !нет серта | 10
| H5550005706R | A5550003815 | CONTROL SWITCH | SELECTOR SWITCH | S2SRN SERIES | S2SRN-S2BW2AM | WHITE A2 | S2SRN-S2BW2AM^WHITE A2 |  | По запросу | !нет серта | 10
| H5550005774R | A5550003883 | CONTROL SWITCH | SELECTOR SWITCH | S2SRN SERIES | S2SRN-S2BW2B | WHITE B2 | S2SRN-S2BW2B^WHITE B2 |  | По запросу | !нет серта | 10
| H5550005775R | A5550003884 | CONTROL SWITCH | SELECTOR SWITCH | S2SRN SERIES | S2SRN-S2BW2BM | WHITE B2 | S2SRN-S2BW2BM^WHITE B2 |  | По запросу | !нет серта | 10
| H5550005681R | A5550003790 | CONTROL SWITCH | SELECTOR SWITCH | S2SRN SERIES | S2SRN-S2BWA | WHITE A1 | S2SRN-S2BWA^WHITE A1 |  | По запросу | !нет серта | 10
| H5550005806R | A5550003915 | CONTROL SWITCH | SELECTOR SWITCH | S2SRN SERIES | S2SRN-S2BWAB | WHITE A1 B1 | S2SRN-S2BWAB^WHITE A1 B1 |  | По запросу | !нет серта | 10
| H5550005807R | A5550003916 | CONTROL SWITCH | SELECTOR SWITCH | S2SRN SERIES | S2SRN-S2BWABM | WHITE A1 B1 | S2SRN-S2BWABM^WHITE A1 B1 |  | По запросу | !нет серта | 10
| H5550005682R | A5550003791 | CONTROL SWITCH | SELECTOR SWITCH | S2SRN SERIES | S2SRN-S2BWAM | WHITE A1 | S2SRN-S2BWAM^WHITE A1 |  | По запросу | !нет серта | 10
| H5550005753R | A5550003862 | CONTROL SWITCH | SELECTOR SWITCH | S2SRN SERIES | S2SRN-S2BWB | WHITE B1 | S2SRN-S2BWB^WHITE B1 |  | По запросу | !нет серта | 10
| H5550005754R | A5550003863 | CONTROL SWITCH | SELECTOR SWITCH | S2SRN SERIES | S2SRN-S2BWBM | WHITE B1 | S2SRN-S2BWBM^WHITE B1 |  | По запросу | !нет серта | 10
| H5550011666R | A5550009473 | CONTROL SWITCH | SELECTOR SWITCH | S2SRN SERIES | S2SRN-S2R | RED(HEAD) | S2SRN-S2R^RED(HEAD) |  | 200 | ОР 22/09/0103 от 19.09.2022 ИП 20.09-22/05 от 20.09.2022 | 10
| A5550004987R | A5550004987 | CONTROL SWITCH | SELECTOR SWITCH | S2SRN SERIES | S2SRN-S2R2A | RED A2 | S2SRN-S2R2A^RED A2 |  | 510 | RU С-KR.АЯ46.В.22548/21 | 10
| A5550004988R | A5550004988 | CONTROL SWITCH | SELECTOR SWITCH | S2SRN SERIES | S2SRN-S2R2AM | RED A2 | S2SRN-S2R2AM^RED A2 |  | 510 | RU С-KR.АЯ46.В.22548/21 | 10
| A5550004991R | A5550004991 | CONTROL SWITCH | SELECTOR SWITCH | S2SRN SERIES | S2SRN-S2R2B | RED B2 | S2SRN-S2R2B^RED B2 |  | 510 | RU С-KR.АЯ46.В.22548/21 | 10
| A5550004992R | A5550004992 | CONTROL SWITCH | SELECTOR SWITCH | S2SRN SERIES | S2SRN-S2R2BM | RED B2 | S2SRN-S2R2BM^RED B2 |  | 510 | RU С-KR.АЯ46.В.22548/21 | 10
| A5550004985R | A5550004985 | CONTROL SWITCH | SELECTOR SWITCH | S2SRN SERIES | S2SRN-S2RA | RED A | S2SRN-S2RA^RED A |  | 360 | RU С-KR.АЯ46.В.22548/21 | 10
| A5550004993R | A5550004993 | CONTROL SWITCH | SELECTOR SWITCH | S2SRN SERIES | S2SRN-S2RAB | RED AB | S2SRN-S2RAB^RED AB |  | 510 | RU С-KR.АЯ46.В.22548/21 | 10
| A5550004994R | A5550004994 | CONTROL SWITCH | SELECTOR SWITCH | S2SRN SERIES | S2SRN-S2RABM | RED AB | S2SRN-S2RABM^RED AB |  | 510 | RU С-KR.АЯ46.В.22548/21 | 10
| A5550004986R | A5550004986 | CONTROL SWITCH | SELECTOR SWITCH | S2SRN SERIES | S2SRN-S2RAM | RED A | S2SRN-S2RAM^RED A |  | 360 | RU С-KR.АЯ46.В.22548/21 | 10
| A5550004989R | A5550004989 | CONTROL SWITCH | SELECTOR SWITCH | S2SRN SERIES | S2SRN-S2RB | RED B | S2SRN-S2RB^RED B |  | 360 | RU С-KR.АЯ46.В.22548/21 | 10
| A5550004990R | A5550004990 | CONTROL SWITCH | SELECTOR SWITCH | S2SRN SERIES | S2SRN-S2RBM | RED B | S2SRN-S2RBM^RED B |  | 360 | RU С-KR.АЯ46.В.22548/21 | 10
| H5550011677R | A5550009474 | CONTROL SWITCH | SELECTOR SWITCH | S2SRN SERIES | S2SRN-S2W | WHITE(HEAD) | S2SRN-S2W^WHITE(HEAD) |  | 200 | ОР 22/09/0103 от 19.09.2022 ИП 20.09-22/05 от 20.09.2022 | 10
| H5550011678R | A5550004997 | CONTROL SWITCH | SELECTOR SWITCH | S2SRN SERIES | S2SRN-S2W2A | WHITE A2 | S2SRN-S2W2A^WHITE A2 |  | По запросу | !нет серта | 10
| H5550011679R | A5550004998 | CONTROL SWITCH | SELECTOR SWITCH | S2SRN SERIES | S2SRN-S2W2AM | WHITE A2 | S2SRN-S2W2AM^WHITE A2 |  | По запросу | !нет серта | 10
| H5550011680R | A5550005001 | CONTROL SWITCH | SELECTOR SWITCH | S2SRN SERIES | S2SRN-S2W2B | WHITE B2 | S2SRN-S2W2B^WHITE B2 |  | По запросу | !нет серта | 10
| H5550011681R | A5550005002 | CONTROL SWITCH | SELECTOR SWITCH | S2SRN SERIES | S2SRN-S2W2BM | WHITE B2 | S2SRN-S2W2BM^WHITE B2 |  | По запросу | !нет серта | 10
| H5550011682R | A5550004995 | CONTROL SWITCH | SELECTOR SWITCH | S2SRN SERIES | S2SRN-S2WA | WHITE A | S2SRN-S2WA^WHITE A |  | По запросу | !нет серта | 10
| H5550011683R | A5550005003 | CONTROL SWITCH | SELECTOR SWITCH | S2SRN SERIES | S2SRN-S2WAB | WHITE AB | S2SRN-S2WAB^WHITE AB |  | По запросу | !нет серта | 10
| H5550011684R | A5550005004 | CONTROL SWITCH | SELECTOR SWITCH | S2SRN SERIES | S2SRN-S2WABM | WHITE AB | S2SRN-S2WABM^WHITE AB |  | По запросу | !нет серта | 10
| H5550011685R | A5550004996 | CONTROL SWITCH | SELECTOR SWITCH | S2SRN SERIES | S2SRN-S2WAM | WHITE A | S2SRN-S2WAM^WHITE A |  | По запросу | !нет серта | 10
| H5550011686R | A5550004999 | CONTROL SWITCH | SELECTOR SWITCH | S2SRN SERIES | S2SRN-S2WB | WHITE B | S2SRN-S2WB^WHITE B |  | По запросу | !нет серта | 10
| H5550011687R | A5550005000 | CONTROL SWITCH | SELECTOR SWITCH | S2SRN SERIES | S2SRN-S2WBM | WHITE B | S2SRN-S2WBM^WHITE B |  | По запросу | !нет серта | 10
| A5550003603R | A5550003603 | CONTROL SWITCH | SELECTOR SWITCH | S2SRN SERIES | S2SRN-S3AR |  | S2SRN-S3AR^ |  | 200 | ОР 22/09/0103 от 19.09.2022 ИП 20.09-22/05 от 20.09.2022 | 10
| A5550003625R | A5550003625 | CONTROL SWITCH | SELECTOR SWITCH | S2SRN SERIES | S2SRN-S3AR2A | RED A2 | S2SRN-S3AR2A^RED A2 |  | 510 | RU С-KR.АЯ46.В.22548/21 | 10
| A5550003626R | A5550003626 | CONTROL SWITCH | SELECTOR SWITCH | S2SRN SERIES | S2SRN-S3AR2AM | RED A2 | S2SRN-S3AR2AM^RED A2 |  | 510 | RU С-KR.АЯ46.В.22548/21 | 10
| A5550003697R | A5550003697 | CONTROL SWITCH | SELECTOR SWITCH | S2SRN SERIES | S2SRN-S3AR2B | RED B2 | S2SRN-S3AR2B^RED B2 |  | 510 | RU С-KR.АЯ46.В.22548/21 | 10
| A5550003698R | A5550003698 | CONTROL SWITCH | SELECTOR SWITCH | S2SRN SERIES | S2SRN-S3AR2BM | RED B2 | S2SRN-S3AR2BM^RED B2 |  | 510 | RU С-KR.АЯ46.В.22548/21 | 10
| A5550003601R | A5550003601 | CONTROL SWITCH | SELECTOR SWITCH | S2SRN SERIES | S2SRN-S3ARA | RED A1 | S2SRN-S3ARA^RED A1 |  | 360 | RU С-KR.АЯ46.В.22548/21 | 10
| A5550003745R | A5550003745 | CONTROL SWITCH | SELECTOR SWITCH | S2SRN SERIES | S2SRN-S3ARAB | RED A1 B1 | S2SRN-S3ARAB^RED A1 B1 |  | 510 | RU С-KR.АЯ46.В.22548/21 | 10
| A5550003746R | A5550003746 | CONTROL SWITCH | SELECTOR SWITCH | S2SRN SERIES | S2SRN-S3ARABM | RED A1 B1 | S2SRN-S3ARABM^RED A1 B1 |  | 510 | RU С-KR.АЯ46.В.22548/21 | 10
| A5550003602R | A5550003602 | CONTROL SWITCH | SELECTOR SWITCH | S2SRN SERIES | S2SRN-S3ARAM | RED A1 | S2SRN-S3ARAM^RED A1 |  | 360 | RU С-KR.АЯ46.В.22548/21 | 10
| A5550003673R | A5550003673 | CONTROL SWITCH | SELECTOR SWITCH | S2SRN SERIES | S2SRN-S3ARB | RED B1 | S2SRN-S3ARB^RED B1 |  | 360 | RU С-KR.АЯ46.В.22548/21 | 10
| A5550003674R | A5550003674 | CONTROL SWITCH | SELECTOR SWITCH | S2SRN SERIES | S2SRN-S3ARBM | RED B1 | S2SRN-S3ARBM^RED B1 |  | 360 | RU С-KR.АЯ46.В.22548/21 | 10
| A5550003651R | A5550003651 | CONTROL SWITCH | SELECTOR SWITCH | S2SRN SERIES | S2SRN-S3AW |  | S2SRN-S3AW^ |  | 200 | ОР 22/09/0103 от 19.09.2022 ИП 20.09-22/05 от 20.09.2022 | 10
| H5550005708R | A5550003817 | CONTROL SWITCH | SELECTOR SWITCH | S2SRN SERIES | S2SRN-S3AW2A | WHITE A2 | S2SRN-S3AW2A^WHITE A2 |  | По запросу | !нет серта | 10
| H5550005709R | A5550003818 | CONTROL SWITCH | SELECTOR SWITCH | S2SRN SERIES | S2SRN-S3AW2AM | WHITE A2 | S2SRN-S3AW2AM^WHITE A2 |  | По запросу | !нет серта | 10
| H5550005776R | A5550003885 | CONTROL SWITCH | SELECTOR SWITCH | S2SRN SERIES | S2SRN-S3AW2B | WHITE B2 | S2SRN-S3AW2B^WHITE B2 |  | По запросу | !нет серта | 10
| H5550005777R | A5550003886 | CONTROL SWITCH | SELECTOR SWITCH | S2SRN SERIES | S2SRN-S3AW2BM | WHITE B2 | S2SRN-S3AW2BM^WHITE B2 |  | По запросу | !нет серта | 10
| A5550003793R | A5550003793 | CONTROL SWITCH | SELECTOR SWITCH | S2SRN SERIES | S2SRN-S3AWA | WHITE A1 | S2SRN-S3AWA^WHITE A1 |  | По запросу | !нет серта | 10
| H5550005808R | A5550003917 | CONTROL SWITCH | SELECTOR SWITCH | S2SRN SERIES | S2SRN-S3AWAB | WHITE A1 B1 | S2SRN-S3AWAB^WHITE A1 B1 |  | По запросу | !нет серта | 10
| A5550003918R | A5550003918 | CONTROL SWITCH | SELECTOR SWITCH | S2SRN SERIES | S2SRN-S3AWABM | WHITE A1 B1 | S2SRN-S3AWABM^WHITE A1 B1 |  | По запросу | !нет серта | 10
| A5550003794R | A5550003794 | CONTROL SWITCH | SELECTOR SWITCH | S2SRN SERIES | S2SRN-S3AWAM | WHITE A1 | S2SRN-S3AWAM^WHITE A1 | Селекторный переключатель, с короткой ручкой, выступающего типа, С подсветкой, 22/25, 2-позиционный, с фиксацией, вправо 90, Белый, 1 нормально открытый, Модульный тип, СИД 110-220В~ 50/60Hz | 360 | RU С-KR.АЯ46.В.22548/21 | 10
| H5550005756R | A5550003865 | CONTROL SWITCH | SELECTOR SWITCH | S2SRN SERIES | S2SRN-S3AWB | WHITE B1 | S2SRN-S3AWB^WHITE B1 |  | По запросу | !нет серта | 10
| H5550005757R | A5550003866 | CONTROL SWITCH | SELECTOR SWITCH | S2SRN SERIES | S2SRN-S3AWBM | WHITE B1 | S2SRN-S3AWBM^WHITE B1 |  | По запросу | !нет серта | 10
| A5550003606R | A5550003606 | CONTROL SWITCH | SELECTOR SWITCH | S2SRN SERIES | S2SRN-S3BR |  | S2SRN-S3BR^ |  | 200 | ОР 22/09/0103 от 19.09.2022 ИП 20.09-22/05 от 20.09.2022 | 10
| A5550003628R | A5550003628 | CONTROL SWITCH | SELECTOR SWITCH | S2SRN SERIES | S2SRN-S3BR2A | RED A2 | S2SRN-S3BR2A^RED A2 |  | 510 | RU С-KR.АЯ46.В.22548/21 | 10
| A5550003629R | A5550003629 | CONTROL SWITCH | SELECTOR SWITCH | S2SRN SERIES | S2SRN-S3BR2AM | RED A2 | S2SRN-S3BR2AM^RED A2 |  | 510 | RU С-KR.АЯ46.В.22548/21 | 10
| A5550003700R | A5550003700 | CONTROL SWITCH | SELECTOR SWITCH | S2SRN SERIES | S2SRN-S3BR2B | RED B2 | S2SRN-S3BR2B^RED B2 |  | 510 | RU С-KR.АЯ46.В.22548/21 | 10
| A5550003701R | A5550003701 | CONTROL SWITCH | SELECTOR SWITCH | S2SRN SERIES | S2SRN-S3BR2BM | RED B2 | S2SRN-S3BR2BM^RED B2 |  | 510 | RU С-KR.АЯ46.В.22548/21 | 10
| A5550003604R | A5550003604 | CONTROL SWITCH | SELECTOR SWITCH | S2SRN SERIES | S2SRN-S3BRA | RED A1 | S2SRN-S3BRA^RED A1 |  | 360 | RU С-KR.АЯ46.В.22548/21 | 10
| A5550003748R | A5550003748 | CONTROL SWITCH | SELECTOR SWITCH | S2SRN SERIES | S2SRN-S3BRAB | RED A1 B1 | S2SRN-S3BRAB^RED A1 B1 |  | 510 | RU С-KR.АЯ46.В.22548/21 | 10
| A5550003749R | A5550003749 | CONTROL SWITCH | SELECTOR SWITCH | S2SRN SERIES | S2SRN-S3BRABM | RED A1 B1 | S2SRN-S3BRABM^RED A1 B1 |  | 510 | RU С-KR.АЯ46.В.22548/21 | 10
| A5550003605R | A5550003605 | CONTROL SWITCH | SELECTOR SWITCH | S2SRN SERIES | S2SRN-S3BRAM | RED A1 | S2SRN-S3BRAM^RED A1 | Селекторный переключатель, с короткой ручкой, выступающего типа, 22/25, 2-позиционный, с фиксацией, влево 45, вправо 45, Красный, 1 нормально открытый, многоуровневый, 110В~/10A, 220В~/5A | 360 | RU С-KR.АЯ46.В.22548/21 | 10
| A5550003676R | A5550003676 | CONTROL SWITCH | SELECTOR SWITCH | S2SRN SERIES | S2SRN-S3BRB | RED B1 | S2SRN-S3BRB^RED B1 |  | 360 | RU С-KR.АЯ46.В.22548/21 | 10
| A5550003677R | A5550003677 | CONTROL SWITCH | SELECTOR SWITCH | S2SRN SERIES | S2SRN-S3BRBM | RED B1 | S2SRN-S3BRBM^RED B1 |  | 360 | RU С-KR.АЯ46.В.22548/21 | 10
| A5550003654R | A5550003654 | CONTROL SWITCH | SELECTOR SWITCH | S2SRN SERIES | S2SRN-S3BW |  | S2SRN-S3BW^ |  | По запросу | !нет серта | 10
| A5550003820R | A5550003820 | CONTROL SWITCH | SELECTOR SWITCH | S2SRN SERIES | S2SRN-S3BW2A | WHITE A2 | S2SRN-S3BW2A^WHITE A2 |  | 510 | RU С-KR.АЯ46.В.22548/21 | 10
| H5550005712R | A5550003821 | CONTROL SWITCH | SELECTOR SWITCH | S2SRN SERIES | S2SRN-S3BW2AM | WHITE A2 | S2SRN-S3BW2AM^WHITE A2 |  | По запросу | !нет серта | 10
| H5550005778R | A5550003887 | CONTROL SWITCH | SELECTOR SWITCH | S2SRN SERIES | S2SRN-S3BW2B | WHITE B2 | S2SRN-S3BW2B^WHITE B2 |  | По запросу | !нет серта | 10
| H5550005779R | A5550003888 | CONTROL SWITCH | SELECTOR SWITCH | S2SRN SERIES | S2SRN-S3BW2BM | WHITE B2 | S2SRN-S3BW2BM^WHITE B2 |  | По запросу | !нет серта | 10
| A5550003796R | A5550003796 | CONTROL SWITCH | SELECTOR SWITCH | S2SRN SERIES | S2SRN-S3BWA | WHITE A1 | S2SRN-S3BWA^WHITE A1 |  | По запросу | !нет серта | 10
| A5550003919R | A5550003919 | CONTROL SWITCH | SELECTOR SWITCH | S2SRN SERIES | S2SRN-S3BWAB | WHITE A1 B1 | S2SRN-S3BWAB^WHITE A1 B1 |  | По запросу | !нет серта | 10
| H5550005811R | A5550003920 | CONTROL SWITCH | SELECTOR SWITCH | S2SRN SERIES | S2SRN-S3BWABM | WHITE A1 B1 | S2SRN-S3BWABM^WHITE A1 B1 |  | По запросу | !нет серта | 10
| H5550005688R | A5550003797 | CONTROL SWITCH | SELECTOR SWITCH | S2SRN SERIES | S2SRN-S3BWAM | WHITE A1 | S2SRN-S3BWAM^WHITE A1 | Селекторный переключатель, с короткой ручкой, выступающего типа, 22/25, 2-позиционный, с фиксацией, влево 45, вправо 45, Белый, 1 нормально открытый, многоуровневый, 110В~/10A, 220В~/5A | По запросу | !нет серта | 10
| H5550005759R | A5550003868 | CONTROL SWITCH | SELECTOR SWITCH | S2SRN SERIES | S2SRN-S3BWB | WHITE B1 | S2SRN-S3BWB^WHITE B1 |  | По запросу | !нет серта | 10
| H5550005760R | A5550003869 | CONTROL SWITCH | SELECTOR SWITCH | S2SRN SERIES | S2SRN-S3BWBM | WHITE B1 | S2SRN-S3BWBM^WHITE B1 |  | По запросу | !нет серта | 10
| A5550003609R | A5550003609 | CONTROL SWITCH | SELECTOR SWITCH | S2SRN SERIES | S2SRN-S4AR |  | S2SRN-S4AR^ |  | 200 | ОР 22/09/0103 от 19.09.2022 ИП 20.09-22/05 от 20.09.2022 | 10
| A5550003631R | A5550003631 | CONTROL SWITCH | SELECTOR SWITCH | S2SRN SERIES | S2SRN-S4AR2A | RED A2 | S2SRN-S4AR2A^RED A2 |  | 510 | RU С-KR.АЯ46.В.22548/21 | 10
| A5550003632R | A5550003632 | CONTROL SWITCH | SELECTOR SWITCH | S2SRN SERIES | S2SRN-S4AR2AM | RED A2 | S2SRN-S4AR2AM^RED A2 |  | 510 | RU С-KR.АЯ46.В.22548/21 | 10
| A5550003703R | A5550003703 | CONTROL SWITCH | SELECTOR SWITCH | S2SRN SERIES | S2SRN-S4AR2B | RED B2 | S2SRN-S4AR2B^RED B2 |  | 510 | RU С-KR.АЯ46.В.22548/21 | 10
| A5550003704R | A5550003704 | CONTROL SWITCH | SELECTOR SWITCH | S2SRN SERIES | S2SRN-S4AR2BM | RED B2 | S2SRN-S4AR2BM^RED B2 |  | 510 | RU С-KR.АЯ46.В.22548/21 | 10
| A5550003607R | A5550003607 | CONTROL SWITCH | SELECTOR SWITCH | S2SRN SERIES | S2SRN-S4ARA | RED A1 | S2SRN-S4ARA^RED A1 |  | 360 | RU С-KR.АЯ46.В.22548/21 | 10
| A5550003751R | A5550003751 | CONTROL SWITCH | SELECTOR SWITCH | S2SRN SERIES | S2SRN-S4ARAB | RED A1 B1 | S2SRN-S4ARAB^RED A1 B1 |  | 510 | RU С-KR.АЯ46.В.22548/21 | 10
| A5550003752R | A5550003752 | CONTROL SWITCH | SELECTOR SWITCH | S2SRN SERIES | S2SRN-S4ARABM | RED A1 B1 | S2SRN-S4ARABM^RED A1 B1 |  | 510 | RU С-KR.АЯ46.В.22548/21 | 10
| A5550003608R | A5550003608 | CONTROL SWITCH | SELECTOR SWITCH | S2SRN SERIES | S2SRN-S4ARAM | RED A1 | S2SRN-S4ARAM^RED A1 |  | 360 | RU С-KR.АЯ46.В.22548/21 | 10
| A5550003679R | A5550003679 | CONTROL SWITCH | SELECTOR SWITCH | S2SRN SERIES | S2SRN-S4ARB | RED B1 | S2SRN-S4ARB^RED B1 |  | 360 | RU С-KR.АЯ46.В.22548/21 | 10
| A5550003680R | A5550003680 | CONTROL SWITCH | SELECTOR SWITCH | S2SRN SERIES | S2SRN-S4ARBM | RED B1 | S2SRN-S4ARBM^RED B1 |  | 360 | RU С-KR.АЯ46.В.22548/21 | 10
| A5550003657R | A5550003657 | CONTROL SWITCH | SELECTOR SWITCH | S2SRN SERIES | S2SRN-S4AW |  | S2SRN-S4AW^ |  | По запросу | !нет серта | 10
| H5550005714R | A5550003823 | CONTROL SWITCH | SELECTOR SWITCH | S2SRN SERIES | S2SRN-S4AW2A | WHITE A2 | S2SRN-S4AW2A^WHITE A2 |  | По запросу | !нет серта | 10
| H5550005715R | A5550003824 | CONTROL SWITCH | SELECTOR SWITCH | S2SRN SERIES | S2SRN-S4AW2AM | WHITE A2 | S2SRN-S4AW2AM^WHITE A2 |  | По запросу | !нет серта | 10
| H5550005780R | A5550003889 | CONTROL SWITCH | SELECTOR SWITCH | S2SRN SERIES | S2SRN-S4AW2B | WHITE B2 | S2SRN-S4AW2B^WHITE B2 |  | По запросу | !нет серта | 10
| H5550005781R | A5550003890 | CONTROL SWITCH | SELECTOR SWITCH | S2SRN SERIES | S2SRN-S4AW2BM | WHITE B2 | S2SRN-S4AW2BM^WHITE B2 |  | По запросу | !нет серта | 10
| H5550005690R | A5550003799 | CONTROL SWITCH | SELECTOR SWITCH | S2SRN SERIES | S2SRN-S4AWA | WHITE A1 | S2SRN-S4AWA^WHITE A1 |  | По запросу | !нет серта | 10
| H5550005812R | A5550003921 | CONTROL SWITCH | SELECTOR SWITCH | S2SRN SERIES | S2SRN-S4AWAB | WHITE A1 B1 | S2SRN-S4AWAB^WHITE A1 B1 |  | По запросу | !нет серта | 10
| H5550005813R | A5550003922 | CONTROL SWITCH | SELECTOR SWITCH | S2SRN SERIES | S2SRN-S4AWABM | WHITE A1 B1 | S2SRN-S4AWABM^WHITE A1 B1 |  | По запросу | !нет серта | 10
| H5550005691R | A5550003800 | CONTROL SWITCH | SELECTOR SWITCH | S2SRN SERIES | S2SRN-S4AWAM | WHITE A1 | S2SRN-S4AWAM^WHITE A1 |  | По запросу | !нет серта | 10
| H5550005762R | A5550003871 | CONTROL SWITCH | SELECTOR SWITCH | S2SRN SERIES | S2SRN-S4AWB | WHITE B1 | S2SRN-S4AWB^WHITE B1 |  | По запросу | !нет серта | 10
| H5550005763R | A5550003872 | CONTROL SWITCH | SELECTOR SWITCH | S2SRN SERIES | S2SRN-S4AWBM | WHITE B1 | S2SRN-S4AWBM^WHITE B1 |  | По запросу | !нет серта | 10
| A5550003612R | A5550003612 | CONTROL SWITCH | SELECTOR SWITCH | S2SRN SERIES | S2SRN-S4BR |  | S2SRN-S4BR^ |  | 200 | ОР 22/09/0103 от 19.09.2022 ИП 20.09-22/05 от 20.09.2022 | 10
| A5550003634R | A5550003634 | CONTROL SWITCH | SELECTOR SWITCH | S2SRN SERIES | S2SRN-S4BR2A | RED A2 | S2SRN-S4BR2A^RED A2 |  | 510 | RU С-KR.АЯ46.В.22548/21 | 10
| A5550003635R | A5550003635 | CONTROL SWITCH | SELECTOR SWITCH | S2SRN SERIES | S2SRN-S4BR2AM | RED A2 | S2SRN-S4BR2AM^RED A2 |  | 510 | RU С-KR.АЯ46.В.22548/21 | 10
| A5550003706R | A5550003706 | CONTROL SWITCH | SELECTOR SWITCH | S2SRN SERIES | S2SRN-S4BR2B | RED B2 | S2SRN-S4BR2B^RED B2 |  | 510 | RU С-KR.АЯ46.В.22548/21 | 10
| A5550003707R | A5550003707 | CONTROL SWITCH | SELECTOR SWITCH | S2SRN SERIES | S2SRN-S4BR2BM | RED B2 | S2SRN-S4BR2BM^RED B2 |  | 510 | RU С-KR.АЯ46.В.22548/21 | 10
| A5550003610R | A5550003610 | CONTROL SWITCH | SELECTOR SWITCH | S2SRN SERIES | S2SRN-S4BRA | RED A1 | S2SRN-S4BRA^RED A1 |  | 360 | RU С-KR.АЯ46.В.22548/21 | 10
| A5550003754R | A5550003754 | CONTROL SWITCH | SELECTOR SWITCH | S2SRN SERIES | S2SRN-S4BRAB | RED A1 B1 | S2SRN-S4BRAB^RED A1 B1 |  | 510 | RU С-KR.АЯ46.В.22548/21 | 10
| A5550003755R | A5550003755 | CONTROL SWITCH | SELECTOR SWITCH | S2SRN SERIES | S2SRN-S4BRABM | RED A1 B1 | S2SRN-S4BRABM^RED A1 B1 |  | 510 | RU С-KR.АЯ46.В.22548/21 | 10
| A5550003611R | A5550003611 | CONTROL SWITCH | SELECTOR SWITCH | S2SRN SERIES | S2SRN-S4BRAM | RED A1 | S2SRN-S4BRAM^RED A1 |  | 360 | RU С-KR.АЯ46.В.22548/21 | 10
| A5550003682R | A5550003682 | CONTROL SWITCH | SELECTOR SWITCH | S2SRN SERIES | S2SRN-S4BRB | RED B1 | S2SRN-S4BRB^RED B1 |  | 360 | RU С-KR.АЯ46.В.22548/21 | 10
| A5550003683R | A5550003683 | CONTROL SWITCH | SELECTOR SWITCH | S2SRN SERIES | S2SRN-S4BRBM | RED B1 | S2SRN-S4BRBM^RED B1 |  | 360 | RU С-KR.АЯ46.В.22548/21 | 10
| A5550003660R | A5550003660 | CONTROL SWITCH | SELECTOR SWITCH | S2SRN SERIES | S2SRN-S4BW |  | S2SRN-S4BW^ | Селекторный переключатель, 22/25 мм, 2-х позиционный, фиксируемый, С длинной ручкой "акула", Белый | 200 | ОР 22/09/0103 от 19.09.2022 ИП 20.09-22/05 от 20.09.2022 | 10
| H5550005717R | A5550003826 | CONTROL SWITCH | SELECTOR SWITCH | S2SRN SERIES | S2SRN-S4BW2A | WHITE A2 | S2SRN-S4BW2A^WHITE A2 |  | По запросу | !нет серта | 10
| A5550003827R | A5550003827 | CONTROL SWITCH | SELECTOR SWITCH | S2SRN SERIES | S2SRN-S4BW2AM | WHITE A2 | S2SRN-S4BW2AM^WHITE A2 |  | По запросу | !нет серта | 10
| H5550005782R | A5550003891 | CONTROL SWITCH | SELECTOR SWITCH | S2SRN SERIES | S2SRN-S4BW2B | WHITE B2 | S2SRN-S4BW2B^WHITE B2 |  | По запросу | !нет серта | 10
| H5550005783R | A5550003892 | CONTROL SWITCH | SELECTOR SWITCH | S2SRN SERIES | S2SRN-S4BW2BM | WHITE B2 | S2SRN-S4BW2BM^WHITE B2 |  | По запросу | !нет серта | 10
| H5550005693R | A5550003802 | CONTROL SWITCH | SELECTOR SWITCH | S2SRN SERIES | S2SRN-S4BWA | WHITE A1 | S2SRN-S4BWA^WHITE A1 |  | По запросу | !нет серта | 10
| A5550003923R | A5550003923 | CONTROL SWITCH | SELECTOR SWITCH | S2SRN SERIES | S2SRN-S4BWAB | WHITE A1 B1 | S2SRN-S4BWAB^WHITE A1 B1 |  | По запросу | !нет серта | 10
| H5550005815R | A5550003924 | CONTROL SWITCH | SELECTOR SWITCH | S2SRN SERIES | S2SRN-S4BWABM | WHITE A1 B1 | S2SRN-S4BWABM^WHITE A1 B1 |  | По запросу | !нет серта | 10
| H5550005694R | A5550003803 | CONTROL SWITCH | SELECTOR SWITCH | S2SRN SERIES | S2SRN-S4BWAM | WHITE A1 | S2SRN-S4BWAM^WHITE A1 |  | По запросу | !нет серта | 10
| H5550005765R | A5550003874 | CONTROL SWITCH | SELECTOR SWITCH | S2SRN SERIES | S2SRN-S4BWB | WHITE B1 | S2SRN-S4BWB^WHITE B1 |  | По запросу | !нет серта | 10
| H5550005766R | A5550003875 | CONTROL SWITCH | SELECTOR SWITCH | S2SRN SERIES | S2SRN-S4BWBM | WHITE B1 | S2SRN-S4BWBM^WHITE B1 |  | По запросу | !нет серта | 10
| H5550011688R | A5550009475 | CONTROL SWITCH | SELECTOR SWITCH | S2SRN SERIES | S2SRN-S5KR | RED(HEAD) | S2SRN-S5KR^RED(HEAD) |  | 200 | ОР 22/09/0103 от 19.09.2022 ИП 20.09-22/05 от 20.09.2022 | 10
| A5550005005R | A5550005005 | CONTROL SWITCH | SELECTOR SWITCH | S2SRN SERIES | S2SRN-S5KR2A | RED A2 | S2SRN-S5KR2A^RED A2 |  | 510 | RU С-KR.АЯ46.В.22548/21 | 10
| A5550005006R | A5550005006 | CONTROL SWITCH | SELECTOR SWITCH | S2SRN SERIES | S2SRN-S5KR2AM | RED A2 | S2SRN-S5KR2AM^RED A2 |  | 510 | RU С-KR.АЯ46.В.22548/21 | 10
| A5550005007R | A5550005007 | CONTROL SWITCH | SELECTOR SWITCH | S2SRN SERIES | S2SRN-S5KR2B | RED B2 | S2SRN-S5KR2B^RED B2 |  | 510 | RU С-KR.АЯ46.В.22548/21 | 10
| A5550005008R | A5550005008 | CONTROL SWITCH | SELECTOR SWITCH | S2SRN SERIES | S2SRN-S5KR2BM | RED B2 | S2SRN-S5KR2BM^RED B2 |  | 510 | RU С-KR.АЯ46.В.22548/21 | 10
| A5550005009R | A5550005009 | CONTROL SWITCH | SELECTOR SWITCH | S2SRN SERIES | S2SRN-S5KRAB | RED AB | S2SRN-S5KRAB^RED AB |  | 510 | RU С-KR.АЯ46.В.22548/21 | 10
| A5550005010R | A5550005010 | CONTROL SWITCH | SELECTOR SWITCH | S2SRN SERIES | S2SRN-S5KRABM | RED AB | S2SRN-S5KRABM^RED AB |  | 510 | RU С-KR.АЯ46.В.22548/21 | 10
| H5550011695R | A5550009476 | CONTROL SWITCH | SELECTOR SWITCH | S2SRN SERIES | S2SRN-S5KW | WHITE(HEAD) | S2SRN-S5KW^WHITE(HEAD) |  | 200 | ОР 22/09/0103 от 19.09.2022 ИП 20.09-22/05 от 20.09.2022 | 10
| H5550011696R | A5550005011 | CONTROL SWITCH | SELECTOR SWITCH | S2SRN SERIES | S2SRN-S5KW2A | WHITE A2 | S2SRN-S5KW2A^WHITE A2 |  | По запросу | !нет серта | 10
| H5550011697R | A5550005012 | CONTROL SWITCH | SELECTOR SWITCH | S2SRN SERIES | S2SRN-S5KW2AM | WHITE A2 | S2SRN-S5KW2AM^WHITE A2 |  | По запросу | !нет серта | 10
| H5550011698R | A5550005013 | CONTROL SWITCH | SELECTOR SWITCH | S2SRN SERIES | S2SRN-S5KW2B | WHITE B2 | S2SRN-S5KW2B^WHITE B2 |  | По запросу | !нет серта | 10
| H5550011699R | A5550005014 | CONTROL SWITCH | SELECTOR SWITCH | S2SRN SERIES | S2SRN-S5KW2BM | WHITE B2 | S2SRN-S5KW2BM^WHITE B2 |  | По запросу | !нет серта | 10
| H5550011700R | A5550005015 | CONTROL SWITCH | SELECTOR SWITCH | S2SRN SERIES | S2SRN-S5KWAB | WHITE AB | S2SRN-S5KWAB^WHITE AB |  | По запросу | !нет серта | 10
| H5550011701R | A5550005016 | CONTROL SWITCH | SELECTOR SWITCH | S2SRN SERIES | S2SRN-S5KWABM | WHITE AB | S2SRN-S5KWABM^WHITE AB |  | По запросу | !нет серта | 10
| A5550003615R | A5550003615 | CONTROL SWITCH | SELECTOR SWITCH | S2SRN SERIES | S2SRN-S5R |  | S2SRN-S5R^ |  | 200 | ОР 22/09/0103 от 19.09.2022 ИП 20.09-22/05 от 20.09.2022 | 10
| A5550003637R | A5550003637 | CONTROL SWITCH | SELECTOR SWITCH | S2SRN SERIES | S2SRN-S5R2A | RED A2 | S2SRN-S5R2A^RED A2 |  | 510 | RU С-KR.АЯ46.В.22548/21 | 10
| A5550003638R | A5550003638 | CONTROL SWITCH | SELECTOR SWITCH | S2SRN SERIES | S2SRN-S5R2AM | RED A2 | S2SRN-S5R2AM^RED A2 |  | 510 | RU С-KR.АЯ46.В.22548/21 | 10
| A5550003709R | A5550003709 | CONTROL SWITCH | SELECTOR SWITCH | S2SRN SERIES | S2SRN-S5R2B | RED B2 | S2SRN-S5R2B^RED B2 |  | 510 | RU С-KR.АЯ46.В.22548/21 | 10
| A5550003710R | A5550003710 | CONTROL SWITCH | SELECTOR SWITCH | S2SRN SERIES | S2SRN-S5R2BM | RED B2 | S2SRN-S5R2BM^RED B2 |  | 510 | RU С-KR.АЯ46.В.22548/21 | 10
| A5550003757R | A5550003757 | CONTROL SWITCH | SELECTOR SWITCH | S2SRN SERIES | S2SRN-S5RAB | RED A1 B1 | S2SRN-S5RAB^RED A1 B1 |  | 510 | RU С-KR.АЯ46.В.22548/21 | 10
| A5550003758R | A5550003758 | CONTROL SWITCH | SELECTOR SWITCH | S2SRN SERIES | S2SRN-S5RABM | RED A1 B1 | S2SRN-S5RABM^RED A1 B1 |  | 510 | RU С-KR.АЯ46.В.22548/21 | 10
| A5550003663R | A5550003663 | CONTROL SWITCH | SELECTOR SWITCH | S2SRN SERIES | S2SRN-S5W |  | S2SRN-S5W^ |  | 200 | ОР 22/09/0103 от 19.09.2022 ИП 20.09-22/05 от 20.09.2022 | 10
| A5550003829R | A5550003829 | CONTROL SWITCH | SELECTOR SWITCH | S2SRN SERIES | S2SRN-S5W2A | WHITE A2 | S2SRN-S5W2A^WHITE A2 |  | По запросу | !нет серта | 10
| A5550003830R | A5550003830 | CONTROL SWITCH | SELECTOR SWITCH | S2SRN SERIES | S2SRN-S5W2AM | WHITE A2 | S2SRN-S5W2AM^WHITE A2 | Селекторный переключатель, с короткой ручкой, выступающего типа, 22/25, 3-позиционный, с самовозвратом, влево 60, вправо 60, Белый, 2 нормально открытых, Модульный тип, 110В~/10A, 220В~/5A | 510 | RU С-KR.АЯ46.В.22548/21 | 10
| H5550005784R | A5550003893 | CONTROL SWITCH | SELECTOR SWITCH | S2SRN SERIES | S2SRN-S5W2B | WHITE B2 | S2SRN-S5W2B^WHITE B2 |  | По запросу | !нет серта | 10
| H5550005785R | A5550003894 | CONTROL SWITCH | SELECTOR SWITCH | S2SRN SERIES | S2SRN-S5W2BM | WHITE B2 | S2SRN-S5W2BM^WHITE B2 |  | По запросу | !нет серта | 10
| H5550005816R | A5550003925 | CONTROL SWITCH | SELECTOR SWITCH | S2SRN SERIES | S2SRN-S5WAB | WHITE A1 B1 | S2SRN-S5WAB^WHITE A1 B1 |  | По запросу | !нет серта | 10
| H5550005817R | A5550003926 | CONTROL SWITCH | SELECTOR SWITCH | S2SRN SERIES | S2SRN-S5WABM | WHITE A1 B1 | S2SRN-S5WABM^WHITE A1 B1 |  | По запросу | !нет серта | 10
| H5550011702R | A5550009477 | CONTROL SWITCH | SELECTOR SWITCH | S2SRN SERIES | S2SRN-S6KR | RED(HEAD) | S2SRN-S6KR^RED(HEAD) |  | 200 | ОР 22/09/0103 от 19.09.2022 ИП 20.09-22/05 от 20.09.2022 | 10
| A5550005017R | A5550005017 | CONTROL SWITCH | SELECTOR SWITCH | S2SRN SERIES | S2SRN-S6KR2A | RED A2 | S2SRN-S6KR2A^RED A2 |  | 510 | RU С-KR.АЯ46.В.22548/21 | 10
| A5550005018R | A5550005018 | CONTROL SWITCH | SELECTOR SWITCH | S2SRN SERIES | S2SRN-S6KR2AM | RED A2 | S2SRN-S6KR2AM^RED A2 |  | 510 | RU С-KR.АЯ46.В.22548/21 | 10
| A5550005019R | A5550005019 | CONTROL SWITCH | SELECTOR SWITCH | S2SRN SERIES | S2SRN-S6KR2B | RED B2 | S2SRN-S6KR2B^RED B2 |  | 510 | RU С-KR.АЯ46.В.22548/21 | 10
| A5550005020R | A5550005020 | CONTROL SWITCH | SELECTOR SWITCH | S2SRN SERIES | S2SRN-S6KR2BM | RED B2 | S2SRN-S6KR2BM^RED B2 |  | 510 | RU С-KR.АЯ46.В.22548/21 | 10
| A5550005021R | A5550005021 | CONTROL SWITCH | SELECTOR SWITCH | S2SRN SERIES | S2SRN-S6KRAB | RED AB | S2SRN-S6KRAB^RED AB |  | 510 | RU С-KR.АЯ46.В.22548/21 | 10
| A5550005022R | A5550005022 | CONTROL SWITCH | SELECTOR SWITCH | S2SRN SERIES | S2SRN-S6KRABM | RED AB | S2SRN-S6KRABM^RED AB |  | 510 | RU С-KR.АЯ46.В.22548/21 | 10
| H5550011709R | A5550009478 | CONTROL SWITCH | SELECTOR SWITCH | S2SRN SERIES | S2SRN-S6KW | WHITE(HEAD) | S2SRN-S6KW^WHITE(HEAD) |  | 200 | ОР 22/09/0103 от 19.09.2022 ИП 20.09-22/05 от 20.09.2022 | 10
| H5550011710R | A5550005023 | CONTROL SWITCH | SELECTOR SWITCH | S2SRN SERIES | S2SRN-S6KW2A | WHITE A2 | S2SRN-S6KW2A^WHITE A2 |  | По запросу | !нет серта | 10
| H5550011711R | A5550005024 | CONTROL SWITCH | SELECTOR SWITCH | S2SRN SERIES | S2SRN-S6KW2AM | WHITE A2 | S2SRN-S6KW2AM^WHITE A2 |  | По запросу | !нет серта | 10
| H5550011712R | A5550005025 | CONTROL SWITCH | SELECTOR SWITCH | S2SRN SERIES | S2SRN-S6KW2B | WHITE B2 | S2SRN-S6KW2B^WHITE B2 |  | По запросу | !нет серта | 10
| H5550011713R | A5550005026 | CONTROL SWITCH | SELECTOR SWITCH | S2SRN SERIES | S2SRN-S6KW2BM | WHITE B2 | S2SRN-S6KW2BM^WHITE B2 |  | По запросу | !нет серта | 10
| H5550011714R | A5550005027 | CONTROL SWITCH | SELECTOR SWITCH | S2SRN SERIES | S2SRN-S6KWAB | WHITE AB | S2SRN-S6KWAB^WHITE AB |  | По запросу | !нет серта | 10
| H5550011715R | A5550005028 | CONTROL SWITCH | SELECTOR SWITCH | S2SRN SERIES | S2SRN-S6KWABM | WHITE AB | S2SRN-S6KWABM^WHITE AB |  | По запросу | !нет серта | 10
| A5550003618R | A5550003618 | CONTROL SWITCH | SELECTOR SWITCH | S2SRN SERIES | S2SRN-S6R |  | S2SRN-S6R^ |  | 200 | ОР 22/09/0103 от 19.09.2022 ИП 20.09-22/05 от 20.09.2022 | 10
| A5550003640R | A5550003640 | CONTROL SWITCH | SELECTOR SWITCH | S2SRN SERIES | S2SRN-S6R2A | RED A2 | S2SRN-S6R2A^RED A2 |  | 510 | RU С-KR.АЯ46.В.22548/21 | 10
| A5550003641R | A5550003641 | CONTROL SWITCH | SELECTOR SWITCH | S2SRN SERIES | S2SRN-S6R2AM | RED A2 | S2SRN-S6R2AM^RED A2 |  | 510 | RU С-KR.АЯ46.В.22548/21 | 10
| A5550003712R | A5550003712 | CONTROL SWITCH | SELECTOR SWITCH | S2SRN SERIES | S2SRN-S6R2B | RED B2 | S2SRN-S6R2B^RED B2 |  | 510 | RU С-KR.АЯ46.В.22548/21 | 10
| A5550003713R | A5550003713 | CONTROL SWITCH | SELECTOR SWITCH | S2SRN SERIES | S2SRN-S6R2BM | RED B2 | S2SRN-S6R2BM^RED B2 |  | 510 | RU С-KR.АЯ46.В.22548/21 | 10
| A5550003760R | A5550003760 | CONTROL SWITCH | SELECTOR SWITCH | S2SRN SERIES | S2SRN-S6RAB | RED A1 B1 | S2SRN-S6RAB^RED A1 B1 |  | 510 | RU С-KR.АЯ46.В.22548/21 | 10
| A5550003761R | A5550003761 | CONTROL SWITCH | SELECTOR SWITCH | S2SRN SERIES | S2SRN-S6RABM | RED A1 B1 | S2SRN-S6RABM^RED A1 B1 |  | 510 | RU С-KR.АЯ46.В.22548/21 | 10
| H5550005557R | A5550003666 | CONTROL SWITCH | SELECTOR SWITCH | S2SRN SERIES | S2SRN-S6W |  | S2SRN-S6W^ |  | 200 | ОР 22/09/0103 от 19.09.2022 ИП 20.09-22/05 от 20.09.2022 | 10
| A5550003832R | A5550003832 | CONTROL SWITCH | SELECTOR SWITCH | S2SRN SERIES | S2SRN-S6W2A | WHITE A2 | S2SRN-S6W2A^WHITE A2 |  | По запросу | !нет серта | 10
| H5550005724R | A5550003833 | CONTROL SWITCH | SELECTOR SWITCH | S2SRN SERIES | S2SRN-S6W2AM | WHITE A2 | S2SRN-S6W2AM^WHITE A2 |  | По запросу | !нет серта | 10
| H5550005786R | A5550003895 | CONTROL SWITCH | SELECTOR SWITCH | S2SRN SERIES | S2SRN-S6W2B | WHITE B2 | S2SRN-S6W2B^WHITE B2 |  | По запросу | !нет серта | 10
| H5550005787R | A5550003896 | CONTROL SWITCH | SELECTOR SWITCH | S2SRN SERIES | S2SRN-S6W2BM | WHITE B2 | S2SRN-S6W2BM^WHITE B2 |  | По запросу | !нет серта | 10
| H5550005818R | A5550003927 | CONTROL SWITCH | SELECTOR SWITCH | S2SRN SERIES | S2SRN-S6WAB | WHITE A1 B1 | S2SRN-S6WAB^WHITE A1 B1 |  | По запросу | !нет серта | 10
| H5550005819R | A5550003928 | CONTROL SWITCH | SELECTOR SWITCH | S2SRN SERIES | S2SRN-S6WABM | WHITE A1 B1 | S2SRN-S6WABM^WHITE A1 B1 |  | По запросу | !нет серта | 10
| H5550011716R | A5550009479 | CONTROL SWITCH | SELECTOR SWITCH | S2SRN SERIES | S2SRN-S7KR | RED(HEAD) | S2SRN-S7KR^RED(HEAD) |  | 200 | ОР 22/09/0103 от 19.09.2022 ИП 20.09-22/05 от 20.09.2022 | 10
| A5550005029R | A5550005029 | CONTROL SWITCH | SELECTOR SWITCH | S2SRN SERIES | S2SRN-S7KR2A | RED A2 | S2SRN-S7KR2A^RED A2 |  | 510 | RU С-KR.АЯ46.В.22548/21 | 10
| A5550005030R | A5550005030 | CONTROL SWITCH | SELECTOR SWITCH | S2SRN SERIES | S2SRN-S7KR2AM | RED A2 | S2SRN-S7KR2AM^RED A2 |  | 510 | RU С-KR.АЯ46.В.22548/21 | 10
| A5550005031R | A5550005031 | CONTROL SWITCH | SELECTOR SWITCH | S2SRN SERIES | S2SRN-S7KR2B | RED B2 | S2SRN-S7KR2B^RED B2 |  | 510 | RU С-KR.АЯ46.В.22548/21 | 10
| A5550005032R | A5550005032 | CONTROL SWITCH | SELECTOR SWITCH | S2SRN SERIES | S2SRN-S7KR2BM | RED B2 | S2SRN-S7KR2BM^RED B2 |  | 510 | RU С-KR.АЯ46.В.22548/21 | 10
| A5550005033R | A5550005033 | CONTROL SWITCH | SELECTOR SWITCH | S2SRN SERIES | S2SRN-S7KRAB | RED AB | S2SRN-S7KRAB^RED AB |  | 510 | RU С-KR.АЯ46.В.22548/21 | 10
| A5550005034R | A5550005034 | CONTROL SWITCH | SELECTOR SWITCH | S2SRN SERIES | S2SRN-S7KRABM | RED AB | S2SRN-S7KRABM^RED AB |  | 510 | RU С-KR.АЯ46.В.22548/21 | 10
| H5550011723R | A5550009480 | CONTROL SWITCH | SELECTOR SWITCH | S2SRN SERIES | S2SRN-S7KW | WHITE(HEAD) | S2SRN-S7KW^WHITE(HEAD) |  | 200 | ОР 22/09/0103 от 19.09.2022 ИП 20.09-22/05 от 20.09.2022 | 10
| A5550005035R | A5550005035 | CONTROL SWITCH | SELECTOR SWITCH | S2SRN SERIES | S2SRN-S7KW2A | WHITE A2 | S2SRN-S7KW2A^WHITE A2 |  | По запросу | !нет серта | 10
| H5550011725R | A5550005036 | CONTROL SWITCH | SELECTOR SWITCH | S2SRN SERIES | S2SRN-S7KW2AM | WHITE A2 | S2SRN-S7KW2AM^WHITE A2 |  | По запросу | !нет серта | 10
| H5550011726R | A5550005037 | CONTROL SWITCH | SELECTOR SWITCH | S2SRN SERIES | S2SRN-S7KW2B | WHITE B2 | S2SRN-S7KW2B^WHITE B2 |  | По запросу | !нет серта | 10
| H5550011727R | A5550005038 | CONTROL SWITCH | SELECTOR SWITCH | S2SRN SERIES | S2SRN-S7KW2BM | WHITE B2 | S2SRN-S7KW2BM^WHITE B2 |  | По запросу | !нет серта | 10
| H5550011728R | A5550005039 | CONTROL SWITCH | SELECTOR SWITCH | S2SRN SERIES | S2SRN-S7KWAB | WHITE AB | S2SRN-S7KWAB^WHITE AB |  | По запросу | !нет серта | 10
| H5550011729R | A5550005040 | CONTROL SWITCH | SELECTOR SWITCH | S2SRN SERIES | S2SRN-S7KWABM | WHITE AB | S2SRN-S7KWABM^WHITE AB |  | По запросу | !нет серта | 10
| A5550003621R | A5550003621 | CONTROL SWITCH | SELECTOR SWITCH | S2SRN SERIES | S2SRN-S7R |  | S2SRN-S7R^ |  | 200 | ОР 22/09/0103 от 19.09.2022 ИП 20.09-22/05 от 20.09.2022 | 10
| A5550003643R | A5550003643 | CONTROL SWITCH | SELECTOR SWITCH | S2SRN SERIES | S2SRN-S7R2A | RED A2 | S2SRN-S7R2A^RED A2 |  | 510 | RU С-KR.АЯ46.В.22548/21 | 10
| A5550003644R | A5550003644 | CONTROL SWITCH | SELECTOR SWITCH | S2SRN SERIES | S2SRN-S7R2AM | RED A2 | S2SRN-S7R2AM^RED A2 |  | 510 | RU С-KR.АЯ46.В.22548/21 | 10
| A5550003715R | A5550003715 | CONTROL SWITCH | SELECTOR SWITCH | S2SRN SERIES | S2SRN-S7R2B | RED B2 | S2SRN-S7R2B^RED B2 |  | 510 | RU С-KR.АЯ46.В.22548/21 | 10
| A5550003716R | A5550003716 | CONTROL SWITCH | SELECTOR SWITCH | S2SRN SERIES | S2SRN-S7R2BM | RED B2 | S2SRN-S7R2BM^RED B2 |  | 510 | RU С-KR.АЯ46.В.22548/21 | 10
| A5550003763R | A5550003763 | CONTROL SWITCH | SELECTOR SWITCH | S2SRN SERIES | S2SRN-S7RAB | RED A1 B1 | S2SRN-S7RAB^RED A1 B1 |  | 510 | RU С-KR.АЯ46.В.22548/21 | 10
| A5550003764R | A5550003764 | CONTROL SWITCH | SELECTOR SWITCH | S2SRN SERIES | S2SRN-S7RABM | RED A1 B1 | S2SRN-S7RABM^RED A1 B1 |  | 510 | RU С-KR.АЯ46.В.22548/21 | 10
| A5550003669R | A5550003669 | CONTROL SWITCH | SELECTOR SWITCH | S2SRN SERIES | S2SRN-S7W |  | S2SRN-S7W^ |  | 200 | ОР 22/09/0103 от 19.09.2022 ИП 20.09-22/05 от 20.09.2022 | 10
| A5550003835R | A5550003835 | CONTROL SWITCH | SELECTOR SWITCH | S2SRN SERIES | S2SRN-S7W2A | WHITE A2 | S2SRN-S7W2A^WHITE A2 |  | 510 | RU С-KR.АЯ46.В.22548/21 | 10
| A5550003836R | A5550003836 | CONTROL SWITCH | SELECTOR SWITCH | S2SRN SERIES | S2SRN-S7W2AM | WHITE A2 | S2SRN-S7W2AM^WHITE A2 | Селекторный переключатель, с короткой ручкой, выступающего типа, 22/25, 3-позиционный, с фиксацией, влево 90, вправо 90, Белый, 2 нормально открытых, Модульный тип, 110В~/10A, 220В~/5A | По запросу | !нет серта | 10
| H5550005788R | A5550003897 | CONTROL SWITCH | SELECTOR SWITCH | S2SRN SERIES | S2SRN-S7W2B | WHITE B2 | S2SRN-S7W2B^WHITE B2 |  | По запросу | !нет серта | 10
| H5550005789R | A5550003898 | CONTROL SWITCH | SELECTOR SWITCH | S2SRN SERIES | S2SRN-S7W2BM | WHITE B2 | S2SRN-S7W2BM^WHITE B2 |  | По запросу | !нет серта | 10
| H5550005820R | A5550003929 | CONTROL SWITCH | SELECTOR SWITCH | S2SRN SERIES | S2SRN-S7WAB | WHITE A1 B1 | S2SRN-S7WAB^WHITE A1 B1 |  | По запросу | !нет серта | 10
| A5550003930R | A5550003930 | CONTROL SWITCH | SELECTOR SWITCH | S2SRN SERIES | S2SRN-S7WABM | WHITE A1 B1 | S2SRN-S7WABM^WHITE A1 B1 |  | По запросу | !нет серта | 10
| H5550011730R | A5550009481 | CONTROL SWITCH | SELECTOR SWITCH | S2SRN SERIES | S2SRN-S8KR | RED(HEAD) | S2SRN-S8KR^RED(HEAD) |  | 200 | ОР 22/09/0103 от 19.09.2022 ИП 20.09-22/05 от 20.09.2022 | 10
| A5550005041R | A5550005041 | CONTROL SWITCH | SELECTOR SWITCH | S2SRN SERIES | S2SRN-S8KR2A | RED A2 | S2SRN-S8KR2A^RED A2 |  | 510 | RU С-KR.АЯ46.В.22548/21 | 10
| A5550005042R | A5550005042 | CONTROL SWITCH | SELECTOR SWITCH | S2SRN SERIES | S2SRN-S8KR2AM | RED A2 | S2SRN-S8KR2AM^RED A2 |  | 510 | RU С-KR.АЯ46.В.22548/21 | 10
| A5550005043R | A5550005043 | CONTROL SWITCH | SELECTOR SWITCH | S2SRN SERIES | S2SRN-S8KR2B | RED B2 | S2SRN-S8KR2B^RED B2 |  | 510 | RU С-KR.АЯ46.В.22548/21 | 10
| A5550005044R | A5550005044 | CONTROL SWITCH | SELECTOR SWITCH | S2SRN SERIES | S2SRN-S8KR2BM | RED B2 | S2SRN-S8KR2BM^RED B2 |  | 510 | RU С-KR.АЯ46.В.22548/21 | 10
| A5550005045R | A5550005045 | CONTROL SWITCH | SELECTOR SWITCH | S2SRN SERIES | S2SRN-S8KRAB | RED AB | S2SRN-S8KRAB^RED AB |  | 510 | RU С-KR.АЯ46.В.22548/21 | 10
| A5550005046R | A5550005046 | CONTROL SWITCH | SELECTOR SWITCH | S2SRN SERIES | S2SRN-S8KRABM | RED AB | S2SRN-S8KRABM^RED AB |  | 510 | RU С-KR.АЯ46.В.22548/21 | 10
| H5550011737R | A5550009482 | CONTROL SWITCH | SELECTOR SWITCH | S2SRN SERIES | S2SRN-S8KW | WHITE(HEAD) | S2SRN-S8KW^WHITE(HEAD) |  | 200 | ОР 22/09/0103 от 19.09.2022 ИП 20.09-22/05 от 20.09.2022 | 10
| H5550011738R | A5550005047 | CONTROL SWITCH | SELECTOR SWITCH | S2SRN SERIES | S2SRN-S8KW2A | WHITE A2 | S2SRN-S8KW2A^WHITE A2 |  | По запросу | !нет серта | 10
| H5550011739R | A5550005048 | CONTROL SWITCH | SELECTOR SWITCH | S2SRN SERIES | S2SRN-S8KW2AM | WHITE A2 | S2SRN-S8KW2AM^WHITE A2 |  | По запросу | !нет серта | 10
| H5550011740R | A5550005049 | CONTROL SWITCH | SELECTOR SWITCH | S2SRN SERIES | S2SRN-S8KW2B | WHITE B2 | S2SRN-S8KW2B^WHITE B2 |  | По запросу | !нет серта | 10
| H5550011741R | A5550005050 | CONTROL SWITCH | SELECTOR SWITCH | S2SRN SERIES | S2SRN-S8KW2BM | WHITE B2 | S2SRN-S8KW2BM^WHITE B2 |  | По запросу | !нет серта | 10
| H5550011742R | A5550005051 | CONTROL SWITCH | SELECTOR SWITCH | S2SRN SERIES | S2SRN-S8KWAB | WHITE AB | S2SRN-S8KWAB^WHITE AB |  | По запросу | !нет серта | 10
| H5550011743R | A5550005052 | CONTROL SWITCH | SELECTOR SWITCH | S2SRN SERIES | S2SRN-S8KWABM | WHITE AB | S2SRN-S8KWABM^WHITE AB |  | По запросу | !нет серта | 10
| A5550003624R | A5550003624 | CONTROL SWITCH | SELECTOR SWITCH | S2SRN SERIES | S2SRN-S8R |  | S2SRN-S8R^ |  | 200 | ОР 22/09/0103 от 19.09.2022 ИП 20.09-22/05 от 20.09.2022 | 10
| A5550003646R | A5550003646 | CONTROL SWITCH | SELECTOR SWITCH | S2SRN SERIES | S2SRN-S8R2A | RED A2 | S2SRN-S8R2A^RED A2 |  | 510 | RU С-KR.АЯ46.В.22548/21 | 10
| A5550003647R | A5550003647 | CONTROL SWITCH | SELECTOR SWITCH | S2SRN SERIES | S2SRN-S8R2AM | RED A2 | S2SRN-S8R2AM^RED A2 |  | 510 | RU С-KR.АЯ46.В.22548/21 | 10
| A5550003718R | A5550003718 | CONTROL SWITCH | SELECTOR SWITCH | S2SRN SERIES | S2SRN-S8R2B | RED B2 | S2SRN-S8R2B^RED B2 |  | 510 | RU С-KR.АЯ46.В.22548/21 | 10
| A5550003719R | A5550003719 | CONTROL SWITCH | SELECTOR SWITCH | S2SRN SERIES | S2SRN-S8R2BM | RED B2 | S2SRN-S8R2BM^RED B2 |  | 510 | RU С-KR.АЯ46.В.22548/21 | 10
| A5550003766R | A5550003766 | CONTROL SWITCH | SELECTOR SWITCH | S2SRN SERIES | S2SRN-S8RAB | RED A1 B1 | S2SRN-S8RAB^RED A1 B1 |  | 510 | RU С-KR.АЯ46.В.22548/21 | 10
| A5550003767R | A5550003767 | CONTROL SWITCH | SELECTOR SWITCH | S2SRN SERIES | S2SRN-S8RABM | RED A1 B1 | S2SRN-S8RABM^RED A1 B1 |  | 510 | RU С-KR.АЯ46.В.22548/21 | 10
| A5550003672R | A5550003672 | CONTROL SWITCH | SELECTOR SWITCH | S2SRN SERIES | S2SRN-S8W |  | S2SRN-S8W^ |  | 200 | ОР 22/09/0103 от 19.09.2022 ИП 20.09-22/05 от 20.09.2022 | 10
| H5550005729R | A5550003838 | CONTROL SWITCH | SELECTOR SWITCH | S2SRN SERIES | S2SRN-S8W2A | WHITE A2 | S2SRN-S8W2A^WHITE A2 |  | По запросу | !нет серта | 10
| H5550005730R | A5550003839 | CONTROL SWITCH | SELECTOR SWITCH | S2SRN SERIES | S2SRN-S8W2AM | WHITE A2 | S2SRN-S8W2AM^WHITE A2 |  | По запросу | !нет серта | 10
| H5550005790R | A5550003899 | CONTROL SWITCH | SELECTOR SWITCH | S2SRN SERIES | S2SRN-S8W2B | WHITE B2 | S2SRN-S8W2B^WHITE B2 |  | По запросу | !нет серта | 10
| H5550005791R | A5550003900 | CONTROL SWITCH | SELECTOR SWITCH | S2SRN SERIES | S2SRN-S8W2BM | WHITE B2 | S2SRN-S8W2BM^WHITE B2 |  | По запросу | !нет серта | 10
| A5550003931R | A5550003931 | CONTROL SWITCH | SELECTOR SWITCH | S2SRN SERIES | S2SRN-S8WAB | WHITE A1 B1 | S2SRN-S8WAB^WHITE A1 B1 |  | По запросу | !нет серта | 10
| H5550005823R | A5550003932 | CONTROL SWITCH | SELECTOR SWITCH | S2SRN SERIES | S2SRN-S8WABM | WHITE A1 B1 | S2SRN-S8WABM^WHITE A1 B1 |  | По запросу | !нет серта | 10
| H5550011744R | A5550009483 | CONTROL SWITCH | SELECTOR SWITCH | S2SRN SERIES | S2SRN-SAKR | RED(HEAD) | S2SRN-SAKR^RED(HEAD) |  | 200 | ОР 22/09/0103 от 19.09.2022 ИП 20.09-22/05 от 20.09.2022 | 10
| A5550005053R | A5550005053 | CONTROL SWITCH | SELECTOR SWITCH | S2SRN SERIES | S2SRN-SAKR2A | RED A2 | S2SRN-SAKR2A^RED A2 |  | 510 | RU С-KR.АЯ46.В.22548/21 | 10
| A5550005054R | A5550005054 | CONTROL SWITCH | SELECTOR SWITCH | S2SRN SERIES | S2SRN-SAKR2AM | RED A2 | S2SRN-SAKR2AM^RED A2 |  | 510 | RU С-KR.АЯ46.В.22548/21 | 10
| A5550005055R | A5550005055 | CONTROL SWITCH | SELECTOR SWITCH | S2SRN SERIES | S2SRN-SAKR2B | RED B2 | S2SRN-SAKR2B^RED B2 |  | 510 | RU С-KR.АЯ46.В.22548/21 | 10
| A5550005056R | A5550005056 | CONTROL SWITCH | SELECTOR SWITCH | S2SRN SERIES | S2SRN-SAKR2BM | RED B2 | S2SRN-SAKR2BM^RED B2 |  | 510 | RU С-KR.АЯ46.В.22548/21 | 10
| A5550005057R | A5550005057 | CONTROL SWITCH | SELECTOR SWITCH | S2SRN SERIES | S2SRN-SAKRAB | RED AB | S2SRN-SAKRAB^RED AB |  | 510 | RU С-KR.АЯ46.В.22548/21 | 10
| A5550005058R | A5550005058 | CONTROL SWITCH | SELECTOR SWITCH | S2SRN SERIES | S2SRN-SAKRABM | RED AB | S2SRN-SAKRABM^RED AB |  | 510 | RU С-KR.АЯ46.В.22548/21 | 10
| H5550011751R | A5550009484 | CONTROL SWITCH | SELECTOR SWITCH | S2SRN SERIES | S2SRN-SAKW | WHITE(HEAD) | S2SRN-SAKW^WHITE(HEAD) |  | 200 | ОР 22/09/0103 от 19.09.2022 ИП 20.09-22/05 от 20.09.2022 | 10
| H5550011752R | A5550005059 | CONTROL SWITCH | SELECTOR SWITCH | S2SRN SERIES | S2SRN-SAKW2A | WHITE A2 | S2SRN-SAKW2A^WHITE A2 |  | По запросу | !нет серта | 10
| H5550011753R | A5550005060 | CONTROL SWITCH | SELECTOR SWITCH | S2SRN SERIES | S2SRN-SAKW2AM | WHITE A2 | S2SRN-SAKW2AM^WHITE A2 |  | По запросу | !нет серта | 10
| H5550011754R | A5550005061 | CONTROL SWITCH | SELECTOR SWITCH | S2SRN SERIES | S2SRN-SAKW2B | WHITE B2 | S2SRN-SAKW2B^WHITE B2 |  | По запросу | !нет серта | 10
| H5550011755R | A5550005062 | CONTROL SWITCH | SELECTOR SWITCH | S2SRN SERIES | S2SRN-SAKW2BM | WHITE B2 | S2SRN-SAKW2BM^WHITE B2 |  | По запросу | !нет серта | 10
| H5550011756R | A5550005063 | CONTROL SWITCH | SELECTOR SWITCH | S2SRN SERIES | S2SRN-SAKWAB | WHITE AB | S2SRN-SAKWAB^WHITE AB |  | По запросу | !нет серта | 10
| H5550011757R | A5550005064 | CONTROL SWITCH | SELECTOR SWITCH | S2SRN SERIES | S2SRN-SAKWABM | WHITE AB | S2SRN-SAKWABM^WHITE AB |  | По запросу | !нет серта | 10
| A5550003627R | A5550003627 | CONTROL SWITCH | SELECTOR SWITCH | S2SRN SERIES | S2SRN-SAR |  | S2SRN-SAR^ |  | 200 | ОР 22/09/0103 от 19.09.2022 ИП 20.09-22/05 от 20.09.2022 | 10
| A5550003649R | A5550003649 | CONTROL SWITCH | SELECTOR SWITCH | S2SRN SERIES | S2SRN-SAR2A | RED A2 | S2SRN-SAR2A^RED A2 |  | 510 | RU С-KR.АЯ46.В.22548/21 | 10
| A5550003650R | A5550003650 | CONTROL SWITCH | SELECTOR SWITCH | S2SRN SERIES | S2SRN-SAR2AM | RED A2 | S2SRN-SAR2AM^RED A2 |  | 510 | RU С-KR.АЯ46.В.22548/21 | 10
| A5550003721R | A5550003721 | CONTROL SWITCH | SELECTOR SWITCH | S2SRN SERIES | S2SRN-SAR2B | RED B2 | S2SRN-SAR2B^RED B2 |  | 510 | RU С-KR.АЯ46.В.22548/21 | 10
| A5550003722R | A5550003722 | CONTROL SWITCH | SELECTOR SWITCH | S2SRN SERIES | S2SRN-SAR2BM | RED B2 | S2SRN-SAR2BM^RED B2 |  | 510 | RU С-KR.АЯ46.В.22548/21 | 10
| A5550003769R | A5550003769 | CONTROL SWITCH | SELECTOR SWITCH | S2SRN SERIES | S2SRN-SARAB | RED A1 B1 | S2SRN-SARAB^RED A1 B1 |  | 510 | RU С-KR.АЯ46.В.22548/21 | 10
| A5550003770R | A5550003770 | CONTROL SWITCH | SELECTOR SWITCH | S2SRN SERIES | S2SRN-SARABM | RED A1 B1 | S2SRN-SARABM^RED A1 B1 |  | 510 | RU С-KR.АЯ46.В.22548/21 | 10
| A5550003675R | A5550003675 | CONTROL SWITCH | SELECTOR SWITCH | S2SRN SERIES | S2SRN-SAW |  | S2SRN-SAW^ |  | 200 | ОР 22/09/0103 от 19.09.2022 ИП 20.09-22/05 от 20.09.2022 | 10
| A5550003841R | A5550003841 | CONTROL SWITCH | SELECTOR SWITCH | S2SRN SERIES | S2SRN-SAW2A | WHITE A2 | S2SRN-SAW2A^WHITE A2 |  | По запросу | !нет серта | 10
| H5550005733R | A5550003842 | CONTROL SWITCH | SELECTOR SWITCH | S2SRN SERIES | S2SRN-SAW2AM | WHITE A2 | S2SRN-SAW2AM^WHITE A2 | Селекторный переключатель, с короткой ручкой, выступающего типа, 22/25, 3-позиционный, с фиксацией, влево 90, с самовозвратом, вправо 60, Белый, 2 нормально открытых, Модульный тип, 110В~/10A, 220В~/5A | По запросу | !нет серта | 10
| H5550005792R | A5550003901 | CONTROL SWITCH | SELECTOR SWITCH | S2SRN SERIES | S2SRN-SAW2B | WHITE B2 | S2SRN-SAW2B^WHITE B2 |  | По запросу | !нет серта | 10
| H5550005793R | A5550003902 | CONTROL SWITCH | SELECTOR SWITCH | S2SRN SERIES | S2SRN-SAW2BM | WHITE B2 | S2SRN-SAW2BM^WHITE B2 |  | По запросу | !нет серта | 10
| H5550005824R | A5550003933 | CONTROL SWITCH | SELECTOR SWITCH | S2SRN SERIES | S2SRN-SAWAB | WHITE A1 B1 | S2SRN-SAWAB^WHITE A1 B1 |  | По запросу | !нет серта | 10
| H5550005825R | A5550003934 | CONTROL SWITCH | SELECTOR SWITCH | S2SRN SERIES | S2SRN-SAWABM | WHITE A1 B1 | S2SRN-SAWABM^WHITE A1 B1 |  | По запросу | !нет серта | 10
| H5550011758R | A5550009485 | CONTROL SWITCH | SELECTOR SWITCH | S2SRN SERIES | S2SRN-SBKR | RED(HEAD) | S2SRN-SBKR^RED(HEAD) |  | 200 | ОР 22/09/0103 от 19.09.2022 ИП 20.09-22/05 от 20.09.2022 | 10
| A5550005065R | A5550005065 | CONTROL SWITCH | SELECTOR SWITCH | S2SRN SERIES | S2SRN-SBKR2A | RED A2 | S2SRN-SBKR2A^RED A2 |  | 510 | RU С-KR.АЯ46.В.22548/21 | 10
| A5550005066R | A5550005066 | CONTROL SWITCH | SELECTOR SWITCH | S2SRN SERIES | S2SRN-SBKR2AM | RED A2 | S2SRN-SBKR2AM^RED A2 |  | 510 | RU С-KR.АЯ46.В.22548/21 | 10
| A5550005067R | A5550005067 | CONTROL SWITCH | SELECTOR SWITCH | S2SRN SERIES | S2SRN-SBKR2B | RED B2 | S2SRN-SBKR2B^RED B2 |  | 510 | RU С-KR.АЯ46.В.22548/21 | 10
| A5550005068R | A5550005068 | CONTROL SWITCH | SELECTOR SWITCH | S2SRN SERIES | S2SRN-SBKR2BM | RED B2 | S2SRN-SBKR2BM^RED B2 |  | 510 | RU С-KR.АЯ46.В.22548/21 | 10
| A5550005069R | A5550005069 | CONTROL SWITCH | SELECTOR SWITCH | S2SRN SERIES | S2SRN-SBKRAB | RED AB | S2SRN-SBKRAB^RED AB |  | 510 | RU С-KR.АЯ46.В.22548/21 | 10
| A5550005070R | A5550005070 | CONTROL SWITCH | SELECTOR SWITCH | S2SRN SERIES | S2SRN-SBKRABM | RED AB | S2SRN-SBKRABM^RED AB |  | 510 | RU С-KR.АЯ46.В.22548/21 | 10
| H5550011765R | A5550009486 | CONTROL SWITCH | SELECTOR SWITCH | S2SRN SERIES | S2SRN-SBKW | WHITE(HEAD) | S2SRN-SBKW^WHITE(HEAD) |  | 200 | ОР 22/09/0103 от 19.09.2022 ИП 20.09-22/05 от 20.09.2022 | 10
| H5550011766R | A5550005071 | CONTROL SWITCH | SELECTOR SWITCH | S2SRN SERIES | S2SRN-SBKW2A | WHITE A2 | S2SRN-SBKW2A^WHITE A2 |  | По запросу | !нет серта | 10
| H5550011767R | A5550005072 | CONTROL SWITCH | SELECTOR SWITCH | S2SRN SERIES | S2SRN-SBKW2AM | WHITE A2 | S2SRN-SBKW2AM^WHITE A2 |  | По запросу | !нет серта | 10
| H5550011768R | A5550005073 | CONTROL SWITCH | SELECTOR SWITCH | S2SRN SERIES | S2SRN-SBKW2B | WHITE B2 | S2SRN-SBKW2B^WHITE B2 |  | По запросу | !нет серта | 10
| H5550011769R | A5550005074 | CONTROL SWITCH | SELECTOR SWITCH | S2SRN SERIES | S2SRN-SBKW2BM | WHITE B2 | S2SRN-SBKW2BM^WHITE B2 |  | По запросу | !нет серта | 10
| H5550011770R | A5550005075 | CONTROL SWITCH | SELECTOR SWITCH | S2SRN SERIES | S2SRN-SBKWAB | WHITE AB | S2SRN-SBKWAB^WHITE AB |  | По запросу | !нет серта | 10
| H5550011771R | A5550005076 | CONTROL SWITCH | SELECTOR SWITCH | S2SRN SERIES | S2SRN-SBKWABM | WHITE AB | S2SRN-SBKWABM^WHITE AB |  | По запросу | !нет серта | 10
| A5550003630R | A5550003630 | CONTROL SWITCH | SELECTOR SWITCH | S2SRN SERIES | S2SRN-SBR |  | S2SRN-SBR^ |  | 200 | ОР 22/09/0103 от 19.09.2022 ИП 20.09-22/05 от 20.09.2022 | 10
| A5550003652R | A5550003652 | CONTROL SWITCH | SELECTOR SWITCH | S2SRN SERIES | S2SRN-SBR2A | RED A2 | S2SRN-SBR2A^RED A2 |  | 510 | RU С-KR.АЯ46.В.22548/21 | 10
| A5550003653R | A5550003653 | CONTROL SWITCH | SELECTOR SWITCH | S2SRN SERIES | S2SRN-SBR2AM | RED A2 | S2SRN-SBR2AM^RED A2 |  | 510 | RU С-KR.АЯ46.В.22548/21 | 10
| A5550003724R | A5550003724 | CONTROL SWITCH | SELECTOR SWITCH | S2SRN SERIES | S2SRN-SBR2B | RED B2 | S2SRN-SBR2B^RED B2 |  | 510 | RU С-KR.АЯ46.В.22548/21 | 10
| A5550003725R | A5550003725 | CONTROL SWITCH | SELECTOR SWITCH | S2SRN SERIES | S2SRN-SBR2BM | RED B2 | S2SRN-SBR2BM^RED B2 |  | 510 | RU С-KR.АЯ46.В.22548/21 | 10
| A5550003772R | A5550003772 | CONTROL SWITCH | SELECTOR SWITCH | S2SRN SERIES | S2SRN-SBRAB | RED A1 B1 | S2SRN-SBRAB^RED A1 B1 |  | 510 | RU С-KR.АЯ46.В.22548/21 | 10
| A5550003773R | A5550003773 | CONTROL SWITCH | SELECTOR SWITCH | S2SRN SERIES | S2SRN-SBRABM | RED A1 B1 | S2SRN-SBRABM^RED A1 B1 |  | 510 | RU С-KR.АЯ46.В.22548/21 | 10
| H5550005569R | A5550003678 | CONTROL SWITCH | SELECTOR SWITCH | S2SRN SERIES | S2SRN-SBW |  | S2SRN-SBW^ |  | 200 | ОР 22/09/0103 от 19.09.2022 ИП 20.09-22/05 от 20.09.2022 | 10
| H5550005735R | A5550003844 | CONTROL SWITCH | SELECTOR SWITCH | S2SRN SERIES | S2SRN-SBW2A | WHITE A2 | S2SRN-SBW2A^WHITE A2 |  | По запросу | !нет серта | 10
| H5550005736R | A5550003845 | CONTROL SWITCH | SELECTOR SWITCH | S2SRN SERIES | S2SRN-SBW2AM | WHITE A2 | S2SRN-SBW2AM^WHITE A2 |  | По запросу | !нет серта | 10
| H5550005794R | A5550003903 | CONTROL SWITCH | SELECTOR SWITCH | S2SRN SERIES | S2SRN-SBW2B | WHITE B2 | S2SRN-SBW2B^WHITE B2 |  | По запросу | !нет серта | 10
| H5550005795R | A5550003904 | CONTROL SWITCH | SELECTOR SWITCH | S2SRN SERIES | S2SRN-SBW2BM | WHITE B2 | S2SRN-SBW2BM^WHITE B2 |  | По запросу | !нет серта | 10
| H5550005826R | A5550003935 | CONTROL SWITCH | SELECTOR SWITCH | S2SRN SERIES | S2SRN-SBWAB | WHITE A1 B1 | S2SRN-SBWAB^WHITE A1 B1 |  | По запросу | !нет серта | 10
| H5550005827R | A5550003936 | CONTROL SWITCH | SELECTOR SWITCH | S2SRN SERIES | S2SRN-SBWABM | WHITE A1 B1 | S2SRN-SBWABM^WHITE A1 B1 |  | По запросу | !нет серта | 10
| H5550011772R | A5550009487 | CONTROL SWITCH | SELECTOR SWITCH | S2SRN SERIES | S2SRN-SCKR | RED(HEAD) | S2SRN-SCKR^RED(HEAD) |  | 200 | ОР 22/09/0103 от 19.09.2022 ИП 20.09-22/05 от 20.09.2022 | 10
| A5550005077R | A5550005077 | CONTROL SWITCH | SELECTOR SWITCH | S2SRN SERIES | S2SRN-SCKR2A | RED A2 | S2SRN-SCKR2A^RED A2 |  | 510 | RU С-KR.АЯ46.В.22548/21 | 10
| A5550005078R | A5550005078 | CONTROL SWITCH | SELECTOR SWITCH | S2SRN SERIES | S2SRN-SCKR2AM | RED A2 | S2SRN-SCKR2AM^RED A2 |  | 510 | RU С-KR.АЯ46.В.22548/21 | 10
| A5550005079R | A5550005079 | CONTROL SWITCH | SELECTOR SWITCH | S2SRN SERIES | S2SRN-SCKR2B | RED B2 | S2SRN-SCKR2B^RED B2 |  | 510 | RU С-KR.АЯ46.В.22548/21 | 10
| A5550005080R | A5550005080 | CONTROL SWITCH | SELECTOR SWITCH | S2SRN SERIES | S2SRN-SCKR2BM | RED B2 | S2SRN-SCKR2BM^RED B2 |  | 510 | RU С-KR.АЯ46.В.22548/21 | 10
| A5550005081R | A5550005081 | CONTROL SWITCH | SELECTOR SWITCH | S2SRN SERIES | S2SRN-SCKRAB | RED AB | S2SRN-SCKRAB^RED AB |  | 510 | RU С-KR.АЯ46.В.22548/21 | 10
| A5550005082R | A5550005082 | CONTROL SWITCH | SELECTOR SWITCH | S2SRN SERIES | S2SRN-SCKRABM | RED AB | S2SRN-SCKRABM^RED AB |  | 510 | RU С-KR.АЯ46.В.22548/21 | 10
| H5550011779R | A5550009488 | CONTROL SWITCH | SELECTOR SWITCH | S2SRN SERIES | S2SRN-SCKW | WHITE(HEAD) | S2SRN-SCKW^WHITE(HEAD) |  | 200 | ОР 22/09/0103 от 19.09.2022 ИП 20.09-22/05 от 20.09.2022 | 10
| H5550011780R | A5550005083 | CONTROL SWITCH | SELECTOR SWITCH | S2SRN SERIES | S2SRN-SCKW2A | WHITE A2 | S2SRN-SCKW2A^WHITE A2 |  | По запросу | !нет серта | 10
| H5550011781R | A5550005084 | CONTROL SWITCH | SELECTOR SWITCH | S2SRN SERIES | S2SRN-SCKW2AM | WHITE A2 | S2SRN-SCKW2AM^WHITE A2 |  | По запросу | !нет серта | 10
| H5550011782R | A5550005085 | CONTROL SWITCH | SELECTOR SWITCH | S2SRN SERIES | S2SRN-SCKW2B | WHITE B2 | S2SRN-SCKW2B^WHITE B2 |  | По запросу | !нет серта | 10
| H5550011783R | A5550005086 | CONTROL SWITCH | SELECTOR SWITCH | S2SRN SERIES | S2SRN-SCKW2BM | WHITE B2 | S2SRN-SCKW2BM^WHITE B2 |  | По запросу | !нет серта | 10
| H5550011784R | A5550005087 | CONTROL SWITCH | SELECTOR SWITCH | S2SRN SERIES | S2SRN-SCKWAB | WHITE AB | S2SRN-SCKWAB^WHITE AB |  | По запросу | !нет серта | 10
| H5550011785R | A5550005088 | CONTROL SWITCH | SELECTOR SWITCH | S2SRN SERIES | S2SRN-SCKWABM | WHITE AB | S2SRN-SCKWABM^WHITE AB |  | По запросу | !нет серта | 10
| A5550003633R | A5550003633 | CONTROL SWITCH | SELECTOR SWITCH | S2SRN SERIES | S2SRN-SCR |  | S2SRN-SCR^ |  | 200 | ОР 22/09/0103 от 19.09.2022 ИП 20.09-22/05 от 20.09.2022 | 10
| A5550003655R | A5550003655 | CONTROL SWITCH | SELECTOR SWITCH | S2SRN SERIES | S2SRN-SCR2A | RED A2 | S2SRN-SCR2A^RED A2 |  | 510 | RU С-KR.АЯ46.В.22548/21 | 10
| A5550003656R | A5550003656 | CONTROL SWITCH | SELECTOR SWITCH | S2SRN SERIES | S2SRN-SCR2AM | RED A2 | S2SRN-SCR2AM^RED A2 |  | 510 | RU С-KR.АЯ46.В.22548/21 | 10
| A5550003727R | A5550003727 | CONTROL SWITCH | SELECTOR SWITCH | S2SRN SERIES | S2SRN-SCR2B | RED B2 | S2SRN-SCR2B^RED B2 |  | 510 | RU С-KR.АЯ46.В.22548/21 | 10
| A5550003728R | A5550003728 | CONTROL SWITCH | SELECTOR SWITCH | S2SRN SERIES | S2SRN-SCR2BM | RED B2 | S2SRN-SCR2BM^RED B2 |  | 510 | RU С-KR.АЯ46.В.22548/21 | 10
| A5550003775R | A5550003775 | CONTROL SWITCH | SELECTOR SWITCH | S2SRN SERIES | S2SRN-SCRAB | RED A1 B1 | S2SRN-SCRAB^RED A1 B1 |  | 510 | RU С-KR.АЯ46.В.22548/21 | 10
| A5550003776R | A5550003776 | CONTROL SWITCH | SELECTOR SWITCH | S2SRN SERIES | S2SRN-SCRABM | RED A1 B1 | S2SRN-SCRABM^RED A1 B1 |  | 510 | RU С-KR.АЯ46.В.22548/21 | 10
| A5550003681R | A5550003681 | CONTROL SWITCH | SELECTOR SWITCH | S2SRN SERIES | S2SRN-SCW |  | S2SRN-SCW^ | Селекторный переключатель, 22/25 мм, 3-х позиционный, с самовозвратом из левого положения, С короткой ручкой "акула", Белый | 200 | ОР 22/09/0103 от 19.09.2022 ИП 20.09-22/05 от 20.09.2022 | 10
| H5550005738R | A5550003847 | CONTROL SWITCH | SELECTOR SWITCH | S2SRN SERIES | S2SRN-SCW2A | WHITE A2 | S2SRN-SCW2A^WHITE A2 |  | По запросу | !нет серта | 10
| H5550005739R | A5550003848 | CONTROL SWITCH | SELECTOR SWITCH | S2SRN SERIES | S2SRN-SCW2AM | WHITE A2 | S2SRN-SCW2AM^WHITE A2 | Селекторный переключатель, с короткой ручкой, выступающего типа, 22/25, 3-позиционный, с самовозвратом, влево 60, с фиксацией, вправо 90, Белый, 2 нормально открытых, Модульный тип, 110В~/10A, 220В~/5A | По запросу | !нет серта | 10
| H5550005796R | A5550003905 | CONTROL SWITCH | SELECTOR SWITCH | S2SRN SERIES | S2SRN-SCW2B | WHITE B2 | S2SRN-SCW2B^WHITE B2 |  | По запросу | !нет серта | 10
| H5550005797R | A5550003906 | CONTROL SWITCH | SELECTOR SWITCH | S2SRN SERIES | S2SRN-SCW2BM | WHITE B2 | S2SRN-SCW2BM^WHITE B2 |  | По запросу | !нет серта | 10
| H5550005828R | A5550003937 | CONTROL SWITCH | SELECTOR SWITCH | S2SRN SERIES | S2SRN-SCWAB | WHITE A1 B1 | S2SRN-SCWAB^WHITE A1 B1 |  | По запросу | !нет серта | 10
| H5550005829R | A5550003938 | CONTROL SWITCH | SELECTOR SWITCH | S2SRN SERIES | S2SRN-SCWABM | WHITE A1 B1 | S2SRN-SCWABM^WHITE A1 B1 |  | По запросу | !нет серта | 10
| H5550011786R | A5550009489 | CONTROL SWITCH | SELECTOR SWITCH | S2SRN SERIES | S2SRN-SDKR | RED(HEAD) | S2SRN-SDKR^RED(HEAD) |  | 200 | ОР 22/09/0103 от 19.09.2022 ИП 20.09-22/05 от 20.09.2022 | 10
| A5550005089R | A5550005089 | CONTROL SWITCH | SELECTOR SWITCH | S2SRN SERIES | S2SRN-SDKR2A | RED A2 | S2SRN-SDKR2A^RED A2 |  | 510 | RU С-KR.АЯ46.В.22548/21 | 10
| A5550005090R | A5550005090 | CONTROL SWITCH | SELECTOR SWITCH | S2SRN SERIES | S2SRN-SDKR2AM | RED A2 | S2SRN-SDKR2AM^RED A2 |  | 510 | RU С-KR.АЯ46.В.22548/21 | 10
| A5550005091R | A5550005091 | CONTROL SWITCH | SELECTOR SWITCH | S2SRN SERIES | S2SRN-SDKR2B | RED B2 | S2SRN-SDKR2B^RED B2 |  | 510 | RU С-KR.АЯ46.В.22548/21 | 10
| A5550005092R | A5550005092 | CONTROL SWITCH | SELECTOR SWITCH | S2SRN SERIES | S2SRN-SDKR2BM | RED B2 | S2SRN-SDKR2BM^RED B2 |  | 510 | RU С-KR.АЯ46.В.22548/21 | 10
| A5550005093R | A5550005093 | CONTROL SWITCH | SELECTOR SWITCH | S2SRN SERIES | S2SRN-SDKRAB | RED AB | S2SRN-SDKRAB^RED AB |  | 510 | RU С-KR.АЯ46.В.22548/21 | 10
| A5550005094R | A5550005094 | CONTROL SWITCH | SELECTOR SWITCH | S2SRN SERIES | S2SRN-SDKRABM | RED AB | S2SRN-SDKRABM^RED AB |  | 510 | RU С-KR.АЯ46.В.22548/21 | 10
| H5550011793R | A5550009490 | CONTROL SWITCH | SELECTOR SWITCH | S2SRN SERIES | S2SRN-SDKW | WHITE(HEAD) | S2SRN-SDKW^WHITE(HEAD) |  | 200 | ОР 22/09/0103 от 19.09.2022 ИП 20.09-22/05 от 20.09.2022 | 10
| H5550011794R | A5550005095 | CONTROL SWITCH | SELECTOR SWITCH | S2SRN SERIES | S2SRN-SDKW2A | WHITE A2 | S2SRN-SDKW2A^WHITE A2 |  | По запросу | !нет серта | 10
| H5550011795R | A5550005096 | CONTROL SWITCH | SELECTOR SWITCH | S2SRN SERIES | S2SRN-SDKW2AM | WHITE A2 | S2SRN-SDKW2AM^WHITE A2 |  | По запросу | !нет серта | 10
| H5550011796R | A5550005097 | CONTROL SWITCH | SELECTOR SWITCH | S2SRN SERIES | S2SRN-SDKW2B | WHITE B2 | S2SRN-SDKW2B^WHITE B2 |  | По запросу | !нет серта | 10
| H5550011797R | A5550005098 | CONTROL SWITCH | SELECTOR SWITCH | S2SRN SERIES | S2SRN-SDKW2BM | WHITE B2 | S2SRN-SDKW2BM^WHITE B2 |  | По запросу | !нет серта | 10
| H5550011798R | A5550005099 | CONTROL SWITCH | SELECTOR SWITCH | S2SRN SERIES | S2SRN-SDKWAB | WHITE AB | S2SRN-SDKWAB^WHITE AB |  | По запросу | !нет серта | 10
| H5550011799R | A5550005100 | CONTROL SWITCH | SELECTOR SWITCH | S2SRN SERIES | S2SRN-SDKWABM | WHITE AB | S2SRN-SDKWABM^WHITE AB |  | По запросу | !нет серта | 10
| A5550003636R | A5550003636 | CONTROL SWITCH | SELECTOR SWITCH | S2SRN SERIES | S2SRN-SDR |  | S2SRN-SDR^ |  | 200 | ОР 22/09/0103 от 19.09.2022 ИП 20.09-22/05 от 20.09.2022 | 10
| A5550003658R | A5550003658 | CONTROL SWITCH | SELECTOR SWITCH | S2SRN SERIES | S2SRN-SDR2A | RED A2 | S2SRN-SDR2A^RED A2 |  | 510 | RU С-KR.АЯ46.В.22548/21 | 10
| A5550003659R | A5550003659 | CONTROL SWITCH | SELECTOR SWITCH | S2SRN SERIES | S2SRN-SDR2AM | RED A2 | S2SRN-SDR2AM^RED A2 |  | 510 | RU С-KR.АЯ46.В.22548/21 | 10
| A5550003730R | A5550003730 | CONTROL SWITCH | SELECTOR SWITCH | S2SRN SERIES | S2SRN-SDR2B | RED B2 | S2SRN-SDR2B^RED B2 |  | 510 | RU С-KR.АЯ46.В.22548/21 | 10
| A5550003731R | A5550003731 | CONTROL SWITCH | SELECTOR SWITCH | S2SRN SERIES | S2SRN-SDR2BM | RED B2 | S2SRN-SDR2BM^RED B2 |  | 510 | RU С-KR.АЯ46.В.22548/21 | 10
| A5550003778R | A5550003778 | CONTROL SWITCH | SELECTOR SWITCH | S2SRN SERIES | S2SRN-SDRAB | RED A1 B1 | S2SRN-SDRAB^RED A1 B1 |  | 510 | RU С-KR.АЯ46.В.22548/21 | 10
| A5550003779R | A5550003779 | CONTROL SWITCH | SELECTOR SWITCH | S2SRN SERIES | S2SRN-SDRABM | RED A1 B1 | S2SRN-SDRABM^RED A1 B1 |  | 510 | RU С-KR.АЯ46.В.22548/21 | 10
| H5550005575R | A5550003684 | CONTROL SWITCH | SELECTOR SWITCH | S2SRN SERIES | S2SRN-SDW |  | S2SRN-SDW^ |  | 200 | ОР 22/09/0103 от 19.09.2022 ИП 20.09-22/05 от 20.09.2022 | 10
| H5550005741R | A5550003850 | CONTROL SWITCH | SELECTOR SWITCH | S2SRN SERIES | S2SRN-SDW2A | WHITE A2 | S2SRN-SDW2A^WHITE A2 |  | По запросу | !нет серта | 10
| H5550005742R | A5550003851 | CONTROL SWITCH | SELECTOR SWITCH | S2SRN SERIES | S2SRN-SDW2AM | WHITE A2 | S2SRN-SDW2AM^WHITE A2 |  | По запросу | !нет серта | 10
| H5550005798R | A5550003907 | CONTROL SWITCH | SELECTOR SWITCH | S2SRN SERIES | S2SRN-SDW2B | WHITE B2 | S2SRN-SDW2B^WHITE B2 |  | По запросу | !нет серта | 10
| H5550005799R | A5550003908 | CONTROL SWITCH | SELECTOR SWITCH | S2SRN SERIES | S2SRN-SDW2BM | WHITE B2 | S2SRN-SDW2BM^WHITE B2 |  | По запросу | !нет серта | 10
| H5550005830R | A5550003939 | CONTROL SWITCH | SELECTOR SWITCH | S2SRN SERIES | S2SRN-SDWAB | WHITE A1 B1 | S2SRN-SDWAB^WHITE A1 B1 |  | По запросу | !нет серта | 10
| H5550005831R | A5550003940 | CONTROL SWITCH | SELECTOR SWITCH | S2SRN SERIES | S2SRN-SDWABM | WHITE A1 B1 | S2SRN-SDWABM^WHITE A1 B1 |  | По запросу | !нет серта | 10
| A5550002050R | A5550002050 | CONTROL SWITCH | SELECTOR SWITCH | S2TR SERIES | S2TR-P3W2AL | WHITE | S2TR-P3W2AL^WHITE |  | По запросу | !нет серта | 10
| A5550009491R | A5550009491 | CONTROL SWITCH | SELECTOR SWITCH | S3SF SERIES | S3SF-S1R | RED(HEAD) | S3SF-S1R^RED(HEAD) |  | 350 | ОР 22/09/0145 от 28.09.2022 ИП 28.09/22/04 от 28.09.2022 | 10
| A5550002626R | A5550002626 | CONTROL SWITCH | SELECTOR SWITCH | S3SF SERIES | S3SF-S1R2A | RED A2 | S3SF-S1R2A^RED A2 |  | 670 | RU С-KR.АЯ46.В.22548/21 | 10
| A5550002627R | A5550002627 | CONTROL SWITCH | SELECTOR SWITCH | S3SF SERIES | S3SF-S1R2AM | RED A2 | S3SF-S1R2AM^RED A2 |  | 670 | RU С-KR.АЯ46.В.22548/21 | 10
| A5550002630R | A5550002630 | CONTROL SWITCH | SELECTOR SWITCH | S3SF SERIES | S3SF-S1R2B | RED B2 | S3SF-S1R2B^RED B2 |  | 670 | RU С-KR.АЯ46.В.22548/21 | 10
| A5550002631R | A5550002631 | CONTROL SWITCH | SELECTOR SWITCH | S3SF SERIES | S3SF-S1R2BM | RED B2 | S3SF-S1R2BM^RED B2 |  | 670 | RU С-KR.АЯ46.В.22548/21 | 10
| A5550002624R | A5550002624 | CONTROL SWITCH | SELECTOR SWITCH | S3SF SERIES | S3SF-S1RA | RED A | S3SF-S1RA^RED A |  | 510 | RU С-KR.АЯ46.В.22548/21 | 10
| A5550002632R | A5550002632 | CONTROL SWITCH | SELECTOR SWITCH | S3SF SERIES | S3SF-S1RAB | RED AB | S3SF-S1RAB^RED AB |  | 670 | RU С-KR.АЯ46.В.22548/21 | 10
| A5550002633R | A5550002633 | CONTROL SWITCH | SELECTOR SWITCH | S3SF SERIES | S3SF-S1RABM | RED AB | S3SF-S1RABM^RED AB |  | 670 | RU С-KR.АЯ46.В.22548/21 | 10
| A5550002625R | A5550002625 | CONTROL SWITCH | SELECTOR SWITCH | S3SF SERIES | S3SF-S1RAM | RED A | S3SF-S1RAM^RED A |  | 510 | RU С-KR.АЯ46.В.22548/21 | 10
| A5550002628R | A5550002628 | CONTROL SWITCH | SELECTOR SWITCH | S3SF SERIES | S3SF-S1RB | RED B | S3SF-S1RB^RED B |  | 510 | RU С-KR.АЯ46.В.22548/21 | 10
| A5550002629R | A5550002629 | CONTROL SWITCH | SELECTOR SWITCH | S3SF SERIES | S3SF-S1RBM | RED B | S3SF-S1RBM^RED B |  | 510 | RU С-KR.АЯ46.В.22548/21 | 10
| A5550009492R | A5550009492 | CONTROL SWITCH | SELECTOR SWITCH | S3SF SERIES | S3SF-S1W | WHITE(HEAD) | S3SF-S1W^WHITE(HEAD) |  | 350 | ОР 22/09/0145 от 28.09.2022 ИП 28.09/22/04 от 28.09.2022 | 10
| A5550002636R | A5550002636 | CONTROL SWITCH | SELECTOR SWITCH | S3SF SERIES | S3SF-S1W2A | WHITE A2 | S3SF-S1W2A^WHITE A2 |  | 670 | RU С-KR.АЯ46.В.22548/21 | 10
| H5550010917R | A5550002637 | CONTROL SWITCH | SELECTOR SWITCH | S3SF SERIES | S3SF-S1W2AM | WHITE A2 | S3SF-S1W2AM^WHITE A2 |  | По запросу | !нет серта | 10
| H5550010918R | A5550002640 | CONTROL SWITCH | SELECTOR SWITCH | S3SF SERIES | S3SF-S1W2B | WHITE B2 | S3SF-S1W2B^WHITE B2 |  | По запросу | !нет серта | 10
| H5550010919R | A5550002641 | CONTROL SWITCH | SELECTOR SWITCH | S3SF SERIES | S3SF-S1W2BM | WHITE B2 | S3SF-S1W2BM^WHITE B2 |  | По запросу | !нет серта | 10
| H5550010920R | A5550002634 | CONTROL SWITCH | SELECTOR SWITCH | S3SF SERIES | S3SF-S1WA | WHITE A | S3SF-S1WA^WHITE A |  | По запросу | !нет серта | 10
| H5550010921R | A5550002642 | CONTROL SWITCH | SELECTOR SWITCH | S3SF SERIES | S3SF-S1WAB | WHITE AB | S3SF-S1WAB^WHITE AB |  | По запросу | !нет серта | 10
| H5550010922R | A5550002643 | CONTROL SWITCH | SELECTOR SWITCH | S3SF SERIES | S3SF-S1WABM | WHITE AB | S3SF-S1WABM^WHITE AB |  | По запросу | !нет серта | 10
| H5550010923R | A5550002635 | CONTROL SWITCH | SELECTOR SWITCH | S3SF SERIES | S3SF-S1WAM | WHITE A | S3SF-S1WAM^WHITE A |  | По запросу | !нет серта | 10
| H5550010924R | A5550002638 | CONTROL SWITCH | SELECTOR SWITCH | S3SF SERIES | S3SF-S1WB | WHITE B | S3SF-S1WB^WHITE B |  | По запросу | !нет серта | 10
| H5550010925R | A5550002639 | CONTROL SWITCH | SELECTOR SWITCH | S3SF SERIES | S3SF-S1WBM | WHITE B | S3SF-S1WBM^WHITE B |  | По запросу | !нет серта | 10
| A5550009493R | A5550009493 | CONTROL SWITCH | SELECTOR SWITCH | S3SF SERIES | S3SF-S2R | RED(HEAD) | S3SF-S2R^RED(HEAD) |  | 350 | ОР 22/09/0103 от 19.09.2022 ИП 20.09-22/05 от 20.09.2022 | 10
| A5550002646R | A5550002646 | CONTROL SWITCH | SELECTOR SWITCH | S3SF SERIES | S3SF-S2R2A | RED A2 | S3SF-S2R2A^RED A2 |  | 670 | RU С-KR.АЯ46.В.22548/21 | 10
| A5550002647R | A5550002647 | CONTROL SWITCH | SELECTOR SWITCH | S3SF SERIES | S3SF-S2R2AM | RED A2 | S3SF-S2R2AM^RED A2 |  | 670 | RU С-KR.АЯ46.В.22548/21 | 10
| A5550002650R | A5550002650 | CONTROL SWITCH | SELECTOR SWITCH | S3SF SERIES | S3SF-S2R2B | RED B2 | S3SF-S2R2B^RED B2 |  | 670 | RU С-KR.АЯ46.В.22548/21 | 10
| A5550002651R | A5550002651 | CONTROL SWITCH | SELECTOR SWITCH | S3SF SERIES | S3SF-S2R2BM | RED B2 | S3SF-S2R2BM^RED B2 |  | 670 | RU С-KR.АЯ46.В.22548/21 | 10
| A5550002644R | A5550002644 | CONTROL SWITCH | SELECTOR SWITCH | S3SF SERIES | S3SF-S2RA | RED A | S3SF-S2RA^RED A |  | 510 | RU С-KR.АЯ46.В.22548/21 | 10
| A5550002652R | A5550002652 | CONTROL SWITCH | SELECTOR SWITCH | S3SF SERIES | S3SF-S2RAB | RED AB | S3SF-S2RAB^RED AB |  | 670 | RU С-KR.АЯ46.В.22548/21 | 10
| A5550002653R | A5550002653 | CONTROL SWITCH | SELECTOR SWITCH | S3SF SERIES | S3SF-S2RABM | RED AB | S3SF-S2RABM^RED AB |  | 670 | RU С-KR.АЯ46.В.22548/21 | 10
| A5550002645R | A5550002645 | CONTROL SWITCH | SELECTOR SWITCH | S3SF SERIES | S3SF-S2RAM | RED A | S3SF-S2RAM^RED A |  | 510 | RU С-KR.АЯ46.В.22548/21 | 10
| A5550002648R | A5550002648 | CONTROL SWITCH | SELECTOR SWITCH | S3SF SERIES | S3SF-S2RB | RED B | S3SF-S2RB^RED B |  | 510 | RU С-KR.АЯ46.В.22548/21 | 10
| A5550002649R | A5550002649 | CONTROL SWITCH | SELECTOR SWITCH | S3SF SERIES | S3SF-S2RBM | RED B | S3SF-S2RBM^RED B |  | 510 | RU С-KR.АЯ46.В.22548/21 | 10
| A5550009494R | A5550009494 | CONTROL SWITCH | SELECTOR SWITCH | S3SF SERIES | S3SF-S2W | WHITE(HEAD) | S3SF-S2W^WHITE(HEAD) |  | 350 | ОР 22/09/0103 от 19.09.2022 ИП 20.09-22/05 от 20.09.2022 | 10
| H5550010938R | A5550002656 | CONTROL SWITCH | SELECTOR SWITCH | S3SF SERIES | S3SF-S2W2A | WHITE A2 | S3SF-S2W2A^WHITE A2 |  | По запросу | !нет серта | 10
| H5550010939R | A5550002657 | CONTROL SWITCH | SELECTOR SWITCH | S3SF SERIES | S3SF-S2W2AM | WHITE A2 | S3SF-S2W2AM^WHITE A2 |  | По запросу | !нет серта | 10
| H5550010940R | A5550002660 | CONTROL SWITCH | SELECTOR SWITCH | S3SF SERIES | S3SF-S2W2B | WHITE B2 | S3SF-S2W2B^WHITE B2 |  | По запросу | !нет серта | 10
| H5550010941R | A5550002661 | CONTROL SWITCH | SELECTOR SWITCH | S3SF SERIES | S3SF-S2W2BM | WHITE B2 | S3SF-S2W2BM^WHITE B2 |  | По запросу | !нет серта | 10
| H5550010942R | A5550002654 | CONTROL SWITCH | SELECTOR SWITCH | S3SF SERIES | S3SF-S2WA | WHITE A | S3SF-S2WA^WHITE A |  | По запросу | !нет серта | 10
| H5550010943R | A5550002662 | CONTROL SWITCH | SELECTOR SWITCH | S3SF SERIES | S3SF-S2WAB | WHITE AB | S3SF-S2WAB^WHITE AB |  | По запросу | !нет серта | 10
| H5550010944R | A5550002663 | CONTROL SWITCH | SELECTOR SWITCH | S3SF SERIES | S3SF-S2WABM | WHITE AB | S3SF-S2WABM^WHITE AB |  | По запросу | !нет серта | 10
| H5550010945R | A5550002655 | CONTROL SWITCH | SELECTOR SWITCH | S3SF SERIES | S3SF-S2WAM | WHITE A | S3SF-S2WAM^WHITE A |  | По запросу | !нет серта | 10
| H5550010946R | A5550002658 | CONTROL SWITCH | SELECTOR SWITCH | S3SF SERIES | S3SF-S2WB | WHITE B | S3SF-S2WB^WHITE B |  | По запросу | !нет серта | 10
| H5550010947R | A5550002659 | CONTROL SWITCH | SELECTOR SWITCH | S3SF SERIES | S3SF-S2WBM | WHITE B | S3SF-S2WBM^WHITE B |  | По запросу | !нет серта | 10
| A5550002497R | A5550002497 | CONTROL SWITCH | SELECTOR SWITCH | S3SF SERIES | S3SF-S3R | RED | S3SF-S3R^RED | Корпус переключателя без блока контактов (материал: пластик): селекторный переключатель круглый, утопленный, монтажное отверстие: Ø30мм, цвет: красный, подсветка: есть, ограждение: есть, рукоятка короткая, 2-х позиционный, с фиксацией, рабочий угол: влево 45°, вправо 45°, маркировка ручки: "Push", Uпит. НЕТ | 350 | ОР 22/09/0145 от 28.09.2022 ИП 28.09/22/04 от 28.09.2022 | 10
| A5550002500R | A5550002500 | CONTROL SWITCH | SELECTOR SWITCH | S3SF SERIES | S3SF-S3R2A | RED A2 | S3SF-S3R2A^RED A2 | Селекторный переключатель, 30мм, 2-позиционный, С фиксацией, С короткой рукояткой, Красный, 2 нормально открытых, 110В~/10A, 220В~/5A | 670 | RU С-KR.АЯ46.В.22548/21 | 10
| A5550002501R | A5550002501 | CONTROL SWITCH | SELECTOR SWITCH | S3SF SERIES | S3SF-S3R2AM | RED A2 | S3SF-S3R2AM^RED A2 |  | 670 | RU С-KR.АЯ46.В.22548/21 | 10
| A5550002508R | A5550002508 | CONTROL SWITCH | SELECTOR SWITCH | S3SF SERIES | S3SF-S3R2B | RED B2 | S3SF-S3R2B^RED B2 | Селекторный переключатель, 30мм, 2-позиционный, С фиксацией, С короткой рукояткой, Красный, 2 нормально закрытых, 110В~/10A, 220В~/5A | 670 | RU С-KR.АЯ46.В.22548/21 | 10
| A5550002509R | A5550002509 | CONTROL SWITCH | SELECTOR SWITCH | S3SF SERIES | S3SF-S3R2BM | RED B2 | S3SF-S3R2BM^RED B2 |  | 670 | RU С-KR.АЯ46.В.22548/21 | 10
| A5550002495R | A5550002495 | CONTROL SWITCH | SELECTOR SWITCH | S3SF SERIES | S3SF-S3RA | RED A1 | S3SF-S3RA^RED A1 | Селекторный переключатель, 30мм, 2-позиционный, С фиксацией, С короткой рукояткой, Красный, 1 нормально открытый, 110В~/10A, 220В~/5A | 510 | RU С-KR.АЯ46.В.22548/21 | 10
| A5550002512R | A5550002512 | CONTROL SWITCH | SELECTOR SWITCH | S3SF SERIES | S3SF-S3RAB | RED A1 B1 | S3SF-S3RAB^RED A1 B1 | Селекторный переключатель, 30мм, 2-позиционный, С фиксацией, С короткой рукояткой, Красный, 1 нормально открытый, 1 нормально закрытый, 110В~/10A, 220В~/5A | 670 | RU С-KR.АЯ46.В.22548/21 | 10
| A5550002513R | A5550002513 | CONTROL SWITCH | SELECTOR SWITCH | S3SF SERIES | S3SF-S3RABM | RED A1 B1 | S3SF-S3RABM^RED A1 B1 |  | 670 | RU С-KR.АЯ46.В.22548/21 | 10
| A5550002496R | A5550002496 | CONTROL SWITCH | SELECTOR SWITCH | S3SF SERIES | S3SF-S3RAM | RED A1 | S3SF-S3RAM^RED A1 |  | 510 | RU С-KR.АЯ46.В.22548/21 | 10
| A5550002504R | A5550002504 | CONTROL SWITCH | SELECTOR SWITCH | S3SF SERIES | S3SF-S3RB | RED B1 | S3SF-S3RB^RED B1 |  | 510 | RU С-KR.АЯ46.В.22548/21 | 10
| A5550002505R | A5550002505 | CONTROL SWITCH | SELECTOR SWITCH | S3SF SERIES | S3SF-S3RBM | RED B1 | S3SF-S3RBM^RED B1 |  | 510 | RU С-KR.АЯ46.В.22548/21 | 10
| A5550002494R | A5550002494 | CONTROL SWITCH | SELECTOR SWITCH | S3SF SERIES | S3SF-S3W | WHITE | S3SF-S3W^WHITE | Селекторный переключатель, 30мм, 2-позиционный, С фиксацией, С короткой рукояткой, Белый | 350 | ОР 22/09/0145 от 28.09.2022 ИП 28.09/22/04 от 28.09.2022 | 10
| A5550002498R | A5550002498 | CONTROL SWITCH | SELECTOR SWITCH | S3SF SERIES | S3SF-S3W2A | WHITE A2 | S3SF-S3W2A^WHITE A2 | Селекторный переключатель, 30мм, 2-позиционный, С фиксацией, С короткой рукояткой, Белый, 2 нормально открытых, 110В~/10A, 220В~/5A | 670 | RU С-KR.АЯ46.В.22548/21 | 10
| H5550007472R | A5550002499 | CONTROL SWITCH | SELECTOR SWITCH | S3SF SERIES | S3SF-S3W2AM | WHITE A2 | S3SF-S3W2AM^WHITE A2 |  | По запросу | !нет серта | 10
| H5550007412R | A5550002506 | CONTROL SWITCH | SELECTOR SWITCH | S3SF SERIES | S3SF-S3W2B | WHITE B2 | S3SF-S3W2B^WHITE B2 | Селекторный переключатель, 30мм, 2-позиционный, С фиксацией, С короткой рукояткой, Белый, 2 нормально закрытых, 110В~/10A, 220В~/5A | По запросу | !нет серта | 10
| H5550007476R | A5550002507 | CONTROL SWITCH | SELECTOR SWITCH | S3SF SERIES | S3SF-S3W2BM | WHITE B2 | S3SF-S3W2BM^WHITE B2 |  | По запросу | !нет серта | 10
| A5550002492R | A5550002492 | CONTROL SWITCH | SELECTOR SWITCH | S3SF SERIES | S3SF-S3WA | WHITE A1 | S3SF-S3WA^WHITE A1 | Селекторный переключатель, 30мм, 2-позиционный, С фиксацией, С короткой рукояткой, Белый, 1 нормально открытый, 110В~/10A, 220В~/5A | По запросу | !нет серта | 10
| A5550002510R | A5550002510 | CONTROL SWITCH | SELECTOR SWITCH | S3SF SERIES | S3SF-S3WAB | WHITE A1 B1 | S3SF-S3WAB^WHITE A1 B1 | Селекторный переключатель, 30мм, 2-позиционный, С фиксацией, С короткой рукояткой, Белый, 1 нормально открытый, 1 нормально закрытый, 110В~/10A, 220В~/5A | По запросу | !нет серта | 10
| H5550007478R | A5550002511 | CONTROL SWITCH | SELECTOR SWITCH | S3SF SERIES | S3SF-S3WABM | WHITE A1 B1 | S3SF-S3WABM^WHITE A1 B1 | Селекторный переключатель, 30мм, 2-позиционный, С фиксацией, С короткой рукояткой, Белый, 1 нормально открытый, 1 нормально закрытый, 110В~/10A, 220В~/5A | По запросу | !нет серта | 10
| A5550002493R | A5550002493 | CONTROL SWITCH | SELECTOR SWITCH | S3SF SERIES | S3SF-S3WAM | WHITE A1 | S3SF-S3WAM^WHITE A1 |  | По запросу | !нет серта | 10
| H5550007410R | A5550002502 | CONTROL SWITCH | SELECTOR SWITCH | S3SF SERIES | S3SF-S3WB | WHITE B1 | S3SF-S3WB^WHITE B1 | Селекторный переключатель, 30мм, 2-позиционный, С фиксацией, С короткой рукояткой, Белый, 1 нормально закрытый, 110В~/10A, 220В~/5A | По запросу | !нет серта | 10
| H5550007474R | A5550002503 | CONTROL SWITCH | SELECTOR SWITCH | S3SF SERIES | S3SF-S3WBM | WHITE B1 | S3SF-S3WBM^WHITE B1 |  | По запросу | !нет серта | 10
| A5550002519R | A5550002519 | CONTROL SWITCH | SELECTOR SWITCH | S3SF SERIES | S3SF-S4R | RED | S3SF-S4R^RED | Селекторный переключатель, 30мм, 2-позиционный, С фиксацией, С длинной рукояткой, Красный | 350 | ОР 22/09/0145 от 28.09.2022 ИП 28.09/22/04 от 28.09.2022 | 10
| A5550002522R | A5550002522 | CONTROL SWITCH | SELECTOR SWITCH | S3SF SERIES | S3SF-S4R2A | RED A2 | S3SF-S4R2A^RED A2 | Селекторный переключатель, 30мм, 2-позиционный, С фиксацией, С длинной рукояткой, Красный, 2 нормально открытых, 110В~/10A, 220В~/5A | 670 | RU С-KR.АЯ46.В.22548/21 | 10
| A5550002523R | A5550002523 | CONTROL SWITCH | SELECTOR SWITCH | S3SF SERIES | S3SF-S4R2AM | RED A2 | S3SF-S4R2AM^RED A2 |  | 670 | RU С-KR.АЯ46.В.22548/21 | 10
| A5550002530R | A5550002530 | CONTROL SWITCH | SELECTOR SWITCH | S3SF SERIES | S3SF-S4R2B | RED B2 | S3SF-S4R2B^RED B2 | Селекторный переключатель, 30мм, 2-позиционный, С фиксацией, С длинной рукояткой, Красный, 2 нормально закрытых, 110В~/10A, 220В~/5A | 670 | RU С-KR.АЯ46.В.22548/21 | 10
| A5550002531R | A5550002531 | CONTROL SWITCH | SELECTOR SWITCH | S3SF SERIES | S3SF-S4R2BM | RED B2 | S3SF-S4R2BM^RED B2 |  | 670 | RU С-KR.АЯ46.В.22548/21 | 10
| A5550002517R | A5550002517 | CONTROL SWITCH | SELECTOR SWITCH | S3SF SERIES | S3SF-S4RA | RED A1 | S3SF-S4RA^RED A1 | Селекторный переключатель, 30мм, 2-позиционный, С фиксацией, С длинной рукояткой, Красный, 1 нормально открытый, 110В~/10A, 220В~/5A | 510 | RU С-KR.АЯ46.В.22548/21 | 10
| A5550002534R | A5550002534 | CONTROL SWITCH | SELECTOR SWITCH | S3SF SERIES | S3SF-S4RAB | RED A1 B1 | S3SF-S4RAB^RED A1 B1 | Селекторный переключатель, 30мм, 2-позиционный, С фиксацией, С длинной рукояткой, Красный, 1 нормально открытый, 1 нормально закрытый, 110В~/10A, 220В~/5A | 670 | RU С-KR.АЯ46.В.22548/21 | 10
| A5550002535R | A5550002535 | CONTROL SWITCH | SELECTOR SWITCH | S3SF SERIES | S3SF-S4RABM | RED A1 B1 | S3SF-S4RABM^RED A1 B1 |  | 670 | RU С-KR.АЯ46.В.22548/21 | 10
| A5550002518R | A5550002518 | CONTROL SWITCH | SELECTOR SWITCH | S3SF SERIES | S3SF-S4RAM | RED A1 | S3SF-S4RAM^RED A1 |  | 510 | RU С-KR.АЯ46.В.22548/21 | 10
| A5550002526R | A5550002526 | CONTROL SWITCH | SELECTOR SWITCH | S3SF SERIES | S3SF-S4RB | RED B1 | S3SF-S4RB^RED B1 |  | 510 | RU С-KR.АЯ46.В.22548/21 | 10
| A5550002527R | A5550002527 | CONTROL SWITCH | SELECTOR SWITCH | S3SF SERIES | S3SF-S4RBM | RED B1 | S3SF-S4RBM^RED B1 |  | 510 | RU С-KR.АЯ46.В.22548/21 | 10
| A5550002516R | A5550002516 | CONTROL SWITCH | SELECTOR SWITCH | S3SF SERIES | S3SF-S4W | WHITE | S3SF-S4W^WHITE | Селекторный переключатель, 30мм, 2-позиционный, С фиксацией, С длинной рукояткой, Белый | 350 | ОР 22/09/0145 от 28.09.2022 ИП 28.09/22/04 от 28.09.2022 | 10
| A5550002520R | A5550002520 | CONTROL SWITCH | SELECTOR SWITCH | S3SF SERIES | S3SF-S4W2A | WHITE A2 | S3SF-S4W2A^WHITE A2 |  | По запросу | !нет серта | 10
| H5550007484R | A5550002521 | CONTROL SWITCH | SELECTOR SWITCH | S3SF SERIES | S3SF-S4W2AM | WHITE A2 | S3SF-S4W2AM^WHITE A2 |  | По запросу | !нет серта | 10
| H5550007425R | A5550002528 | CONTROL SWITCH | SELECTOR SWITCH | S3SF SERIES | S3SF-S4W2B | WHITE B2 | S3SF-S4W2B^WHITE B2 | Селекторный переключатель, 30мм, 2-позиционный, С фиксацией, С длинной рукояткой, Белый, 2 нормально закрытых, 110В~/10A, 220В~/5A | По запросу | !нет серта | 10
| H5550007488R | A5550002529 | CONTROL SWITCH | SELECTOR SWITCH | S3SF SERIES | S3SF-S4W2BM | WHITE B2 | S3SF-S4W2BM^WHITE B2 |  | По запросу | !нет серта | 10
| A5550002514R | A5550002514 | CONTROL SWITCH | SELECTOR SWITCH | S3SF SERIES | S3SF-S4WA | WHITE A1 | S3SF-S4WA^WHITE A1 | Селекторный переключатель, 30мм, 2-позиционный, С фиксацией, С длинной рукояткой, Белый, 1 нормально открытый, 110В~/10A, 220В~/5A | По запросу | !нет серта | 10
| A5550002532R | A5550002532 | CONTROL SWITCH | SELECTOR SWITCH | S3SF SERIES | S3SF-S4WAB | WHITE A1 B1 | S3SF-S4WAB^WHITE A1 B1 | Селекторный переключатель, 30мм, 2-позиционный, С фиксацией, С длинной рукояткой, Белый, 1 нормально открытый, 1 нормально закрытый, 110В~/10A, 220В~/5A | 670 | RU С-KR.АЯ46.В.22548/21 | 10
| H5550007490R | A5550002533 | CONTROL SWITCH | SELECTOR SWITCH | S3SF SERIES | S3SF-S4WABM | WHITE A1 B1 | S3SF-S4WABM^WHITE A1 B1 |  | По запросу | !нет серта | 10
| H5550007480R | A5550002515 | CONTROL SWITCH | SELECTOR SWITCH | S3SF SERIES | S3SF-S4WAM | WHITE A1 | S3SF-S4WAM^WHITE A1 |  | По запросу | !нет серта | 10
| H5550009818R | A5550002524 | CONTROL SWITCH | SELECTOR SWITCH | S3SF SERIES | S3SF-S4WB | WHITE B1 | S3SF-S4WB^WHITE B1 | Селекторный переключатель, 30мм, 2-позиционный, С фиксацией, С длинной рукояткой, Белый, 1 нормально закрытый, 110В~/10A, 220В~/5A | По запросу | !нет серта | 10
| H5550007486R | A5550002525 | CONTROL SWITCH | SELECTOR SWITCH | S3SF SERIES | S3SF-S4WBM | WHITE B1 | S3SF-S4WBM^WHITE B1 |  | По запросу | !нет серта | 10
| H5550010948R | A5550009495 | CONTROL SWITCH | SELECTOR SWITCH | S3SF SERIES | S3SF-S5KR | RED(HEAD) | S3SF-S5KR^RED(HEAD) |  | 350 | ОР 22/09/0145 от 28.09.2022 ИП 28.09/22/04 от 28.09.2022 | 10
| A5550002664R | A5550002664 | CONTROL SWITCH | SELECTOR SWITCH | S3SF SERIES | S3SF-S5KR2A | RED A2 | S3SF-S5KR2A^RED A2 |  | 670 | RU С-KR.АЯ46.В.22548/21 | 10
| A5550002665R | A5550002665 | CONTROL SWITCH | SELECTOR SWITCH | S3SF SERIES | S3SF-S5KR2AM | RED A2 | S3SF-S5KR2AM^RED A2 |  | 670 | RU С-KR.АЯ46.В.22548/21 | 10
| A5550002666R | A5550002666 | CONTROL SWITCH | SELECTOR SWITCH | S3SF SERIES | S3SF-S5KR2B | RED B2 | S3SF-S5KR2B^RED B2 |  | 670 | RU С-KR.АЯ46.В.22548/21 | 10
| A5550002667R | A5550002667 | CONTROL SWITCH | SELECTOR SWITCH | S3SF SERIES | S3SF-S5KR2BM | RED B2 | S3SF-S5KR2BM^RED B2 |  | 670 | RU С-KR.АЯ46.В.22548/21 | 10
| A5550002668R | A5550002668 | CONTROL SWITCH | SELECTOR SWITCH | S3SF SERIES | S3SF-S5KRAB | RED AB | S3SF-S5KRAB^RED AB |  | 670 | RU С-KR.АЯ46.В.22548/21 | 10
| A5550002669R | A5550002669 | CONTROL SWITCH | SELECTOR SWITCH | S3SF SERIES | S3SF-S5KRABM | RED AB | S3SF-S5KRABM^RED AB |  | 670 | RU С-KR.АЯ46.В.22548/21 | 10
| H5550010955R | A5550009496 | CONTROL SWITCH | SELECTOR SWITCH | S3SF SERIES | S3SF-S5KW | WHITE(HEAD) | S3SF-S5KW^WHITE(HEAD) |  | 350 | ОР 22/09/0145 от 28.09.2022 ИП 28.09/22/04 от 28.09.2022 | 10
| H5550010956R | A5550002670 | CONTROL SWITCH | SELECTOR SWITCH | S3SF SERIES | S3SF-S5KW2A | WHITE A2 | S3SF-S5KW2A^WHITE A2 |  | По запросу | !нет серта | 10
| A5550002671R | A5550002671 | CONTROL SWITCH | SELECTOR SWITCH | S3SF SERIES | S3SF-S5KW2AM | WHITE A2 | S3SF-S5KW2AM^WHITE A2 |  | По запросу | !нет серта | 10
| H5550010958R | A5550002672 | CONTROL SWITCH | SELECTOR SWITCH | S3SF SERIES | S3SF-S5KW2B | WHITE B2 | S3SF-S5KW2B^WHITE B2 |  | По запросу | !нет серта | 10
| H5550010959R | A5550002673 | CONTROL SWITCH | SELECTOR SWITCH | S3SF SERIES | S3SF-S5KW2BM | WHITE B2 | S3SF-S5KW2BM^WHITE B2 |  | По запросу | !нет серта | 10
| H5550010960R | A5550002674 | CONTROL SWITCH | SELECTOR SWITCH | S3SF SERIES | S3SF-S5KWAB | WHITE AB | S3SF-S5KWAB^WHITE AB |  | По запросу | !нет серта | 10
| H5550010961R | A5550002675 | CONTROL SWITCH | SELECTOR SWITCH | S3SF SERIES | S3SF-S5KWABM | WHITE AB | S3SF-S5KWABM^WHITE AB |  | По запросу | !нет серта | 10
| A5550002541R | A5550002541 | CONTROL SWITCH | SELECTOR SWITCH | S3SF SERIES | S3SF-S5R | RED | S3SF-S5R^RED | Селекторный переключатель с короткой ручкой утопленного типа, ⌀30, 3 позиционный, пружинный самовозврат из двух положений, красный | 350 | ОР 22/09/0145 от 28.09.2022 ИП 28.09/22/04 от 28.09.2022 | 10
| A5550002544R | A5550002544 | CONTROL SWITCH | SELECTOR SWITCH | S3SF SERIES | S3SF-S5R2A | RED A2 | S3SF-S5R2A^RED A2 | Селекторный переключатель, 30мм, 3-позиционный, С самовозвратом, С короткой рукояткой, Красный, 2 нормально открытых, 110В~/10A, 220В~/5A | 670 | RU С-KR.АЯ46.В.22548/21 | 10
| A5550002545R | A5550002545 | CONTROL SWITCH | SELECTOR SWITCH | S3SF SERIES | S3SF-S5R2AM | RED A2 | S3SF-S5R2AM^RED A2 |  | 670 | RU С-KR.АЯ46.В.22548/21 | 10
| A5550002552R | A5550002552 | CONTROL SWITCH | SELECTOR SWITCH | S3SF SERIES | S3SF-S5R2B | RED B2 | S3SF-S5R2B^RED B2 | Селекторный переключатель, 30мм, 3-позиционный, С самовозвратом, С короткой рукояткой, Красный, 2 нормально закрытых, 110В~/10A, 220В~/5A | 670 | RU С-KR.АЯ46.В.22548/21 | 10
| A5550002553R | A5550002553 | CONTROL SWITCH | SELECTOR SWITCH | S3SF SERIES | S3SF-S5R2BM | RED B2 | S3SF-S5R2BM^RED B2 |  | 670 | RU С-KR.АЯ46.В.22548/21 | 10
| A5550002539R | A5550002539 | CONTROL SWITCH | SELECTOR SWITCH | S3SF SERIES | S3SF-S5RA | RED A1 | S3SF-S5RA^RED A1 |  | 510 | RU С-KR.АЯ46.В.22548/21 | 10
| A5550002556R | A5550002556 | CONTROL SWITCH | SELECTOR SWITCH | S3SF SERIES | S3SF-S5RAB | RED A1 B1 | S3SF-S5RAB^RED A1 B1 | Селекторный переключатель, 30мм, 3-позиционный, С самовозвратом, С короткой рукояткой, Красный, 1 нормально открытый, 1 нормально закрытый, 110В~/10A, 220В~/5A | 670 | RU С-KR.АЯ46.В.22548/21 | 10
| A5550002557R | A5550002557 | CONTROL SWITCH | SELECTOR SWITCH | S3SF SERIES | S3SF-S5RABM | RED A1 B1 | S3SF-S5RABM^RED A1 B1 |  | 670 | RU С-KR.АЯ46.В.22548/21 | 10
| A5550002540R | A5550002540 | CONTROL SWITCH | SELECTOR SWITCH | S3SF SERIES | S3SF-S5RAM | RED A1 | S3SF-S5RAM^RED A1 |  | 510 | RU С-KR.АЯ46.В.22548/21 | 10
| A5550002548R | A5550002548 | CONTROL SWITCH | SELECTOR SWITCH | S3SF SERIES | S3SF-S5RB | RED B1 | S3SF-S5RB^RED B1 |  | 510 | RU С-KR.АЯ46.В.22548/21 | 10
| A5550002549R | A5550002549 | CONTROL SWITCH | SELECTOR SWITCH | S3SF SERIES | S3SF-S5RBM | RED B1 | S3SF-S5RBM^RED B1 |  | 510 | RU С-KR.АЯ46.В.22548/21 | 10
| A5550002538R | A5550002538 | CONTROL SWITCH | SELECTOR SWITCH | S3SF SERIES | S3SF-S5W | WHITE | S3SF-S5W^WHITE | Селекторный переключатель с короткой ручкой утопленного типа, ⌀30, 3 позиционный, пружинный самовозврат из двух положений, белый | 350 | ОР 22/09/0145 от 28.09.2022 ИП 28.09/22/04 от 28.09.2022 | 10
| A5550002542R | A5550002542 | CONTROL SWITCH | SELECTOR SWITCH | S3SF SERIES | S3SF-S5W2A | WHITE A2 | S3SF-S5W2A^WHITE A2 | Селекторный переключатель, 30мм, 3-позиционный, С самовозвратом, С короткой рукояткой, Белый, 2 нормально открытых, 110В~/10A, 220В~/5A | 670 | RU С-KR.АЯ46.В.22548/21 | 10
| A5550002543R | A5550002543 | CONTROL SWITCH | SELECTOR SWITCH | S3SF SERIES | S3SF-S5W2AM | WHITE A2 | S3SF-S5W2AM^WHITE A2 |  | По запросу | !нет серта | 10
| H5550007434R | A5550002550 | CONTROL SWITCH | SELECTOR SWITCH | S3SF SERIES | S3SF-S5W2B | WHITE B2 | S3SF-S5W2B^WHITE B2 | Селекторный переключатель, 30мм, 3-позиционный, С самовозвратом, С короткой рукояткой, Белый, 2 нормально закрытых, 110В~/10A, 220В~/5A | По запросу | !нет серта | 10
| H5550007496R | A5550002551 | CONTROL SWITCH | SELECTOR SWITCH | S3SF SERIES | S3SF-S5W2BM | WHITE B2 | S3SF-S5W2BM^WHITE B2 |  | По запросу | !нет серта | 10
| H5550010860R | A5550002536 | CONTROL SWITCH | SELECTOR SWITCH | S3SF SERIES | S3SF-S5WA | WHITE A1 | S3SF-S5WA^WHITE A1 |  | По запросу | !нет серта | 10
| H5550007436R | A5550002554 | CONTROL SWITCH | SELECTOR SWITCH | S3SF SERIES | S3SF-S5WAB | WHITE A1 B1 | S3SF-S5WAB^WHITE A1 B1 | Селекторный переключатель, 30мм, 3-позиционный, С самовозвратом, С короткой рукояткой, Белый, 1 нормально открытый, 1 нормально закрытый, 110В~/10A, 220В~/5A | По запросу | !нет серта | 10
| H5550007498R | A5550002555 | CONTROL SWITCH | SELECTOR SWITCH | S3SF SERIES | S3SF-S5WABM | WHITE A1 B1 | S3SF-S5WABM^WHITE A1 B1 |  | По запросу | !нет серта | 10
| H5550010861R | A5550002537 | CONTROL SWITCH | SELECTOR SWITCH | S3SF SERIES | S3SF-S5WAM | WHITE A1 | S3SF-S5WAM^WHITE A1 |  | По запросу | !нет серта | 10
| H5550010864R | A5550002546 | CONTROL SWITCH | SELECTOR SWITCH | S3SF SERIES | S3SF-S5WB | WHITE B1 | S3SF-S5WB^WHITE B1 |  | По запросу | !нет серта | 10
| H5550010865R | A5550002547 | CONTROL SWITCH | SELECTOR SWITCH | S3SF SERIES | S3SF-S5WBM | WHITE B1 | S3SF-S5WBM^WHITE B1 |  | По запросу | !нет серта | 10
| H5550010962R | A5550009497 | CONTROL SWITCH | SELECTOR SWITCH | S3SF SERIES | S3SF-S6KR | RED(HEAD) | S3SF-S6KR^RED(HEAD) |  | 350 | ОР 22/09/0145 от 28.09.2022 ИП 28.09/22/04 от 28.09.2022 | 10
| A5550002676R | A5550002676 | CONTROL SWITCH | SELECTOR SWITCH | S3SF SERIES | S3SF-S6KR2A | RED A2 | S3SF-S6KR2A^RED A2 |  | 670 | RU С-KR.АЯ46.В.22548/21 | 10
| A5550002677R | A5550002677 | CONTROL SWITCH | SELECTOR SWITCH | S3SF SERIES | S3SF-S6KR2AM | RED A2 | S3SF-S6KR2AM^RED A2 |  | 670 | RU С-KR.АЯ46.В.22548/21 | 10
| A5550002678R | A5550002678 | CONTROL SWITCH | SELECTOR SWITCH | S3SF SERIES | S3SF-S6KR2B | RED B2 | S3SF-S6KR2B^RED B2 |  | 670 | RU С-KR.АЯ46.В.22548/21 | 10
| A5550002679R | A5550002679 | CONTROL SWITCH | SELECTOR SWITCH | S3SF SERIES | S3SF-S6KR2BM | RED B2 | S3SF-S6KR2BM^RED B2 |  | 670 | RU С-KR.АЯ46.В.22548/21 | 10
| A5550002680R | A5550002680 | CONTROL SWITCH | SELECTOR SWITCH | S3SF SERIES | S3SF-S6KRAB | RED AB | S3SF-S6KRAB^RED AB |  | 670 | RU С-KR.АЯ46.В.22548/21 | 10
| A5550002681R | A5550002681 | CONTROL SWITCH | SELECTOR SWITCH | S3SF SERIES | S3SF-S6KRABM | RED AB | S3SF-S6KRABM^RED AB |  | 670 | RU С-KR.АЯ46.В.22548/21 | 10
| H5550010969R | A5550009498 | CONTROL SWITCH | SELECTOR SWITCH | S3SF SERIES | S3SF-S6KW | WHITE(HEAD) | S3SF-S6KW^WHITE(HEAD) |  | 350 | ОР 22/09/0145 от 28.09.2022 ИП 28.09/22/04 от 28.09.2022 | 10
| H5550010970R | A5550002682 | CONTROL SWITCH | SELECTOR SWITCH | S3SF SERIES | S3SF-S6KW2A | WHITE A2 | S3SF-S6KW2A^WHITE A2 |  | По запросу | !нет серта | 10
| H5550010971R | A5550002683 | CONTROL SWITCH | SELECTOR SWITCH | S3SF SERIES | S3SF-S6KW2AM | WHITE A2 | S3SF-S6KW2AM^WHITE A2 |  | По запросу | !нет серта | 10
| H5550010972R | A5550002684 | CONTROL SWITCH | SELECTOR SWITCH | S3SF SERIES | S3SF-S6KW2B | WHITE B2 | S3SF-S6KW2B^WHITE B2 |  | По запросу | !нет серта | 10
| H5550010973R | A5550002685 | CONTROL SWITCH | SELECTOR SWITCH | S3SF SERIES | S3SF-S6KW2BM | WHITE B2 | S3SF-S6KW2BM^WHITE B2 |  | По запросу | !нет серта | 10
| H5550010974R | A5550002686 | CONTROL SWITCH | SELECTOR SWITCH | S3SF SERIES | S3SF-S6KWAB | WHITE AB | S3SF-S6KWAB^WHITE AB |  | По запросу | !нет серта | 10
| H5550010975R | A5550002687 | CONTROL SWITCH | SELECTOR SWITCH | S3SF SERIES | S3SF-S6KWABM | WHITE AB | S3SF-S6KWABM^WHITE AB |  | По запросу | !нет серта | 10
| A5550002563R | A5550002563 | CONTROL SWITCH | SELECTOR SWITCH | S3SF SERIES | S3SF-S6R | RED | S3SF-S6R^RED | Селекторный переключатель с короткой ручкой утопленного типа, ⌀30, 3 позиционный, пружинный самовозврат из двух положений, красный | 350 | ОР 22/09/0145 от 28.09.2022 ИП 28.09/22/04 от 28.09.2022 | 10
| A5550002566R | A5550002566 | CONTROL SWITCH | SELECTOR SWITCH | S3SF SERIES | S3SF-S6R2A | RED A2 | S3SF-S6R2A^RED A2 |  | 670 | RU С-KR.АЯ46.В.22548/21 | 10
| A5550002567R | A5550002567 | CONTROL SWITCH | SELECTOR SWITCH | S3SF SERIES | S3SF-S6R2AM | RED A2 | S3SF-S6R2AM^RED A2 |  | 670 | RU С-KR.АЯ46.В.22548/21 | 10
| A5550002574R | A5550002574 | CONTROL SWITCH | SELECTOR SWITCH | S3SF SERIES | S3SF-S6R2B | RED B2 | S3SF-S6R2B^RED B2 | Селекторный переключатель, 30мм, 3-позиционный, С самовозвратом, С длинной рукояткой, Красный, 2 нормально закрытых, 110В~/10A, 220В~/5A | 670 | RU С-KR.АЯ46.В.22548/21 | 10
| A5550002575R | A5550002575 | CONTROL SWITCH | SELECTOR SWITCH | S3SF SERIES | S3SF-S6R2BM | RED B2 | S3SF-S6R2BM^RED B2 |  | 670 | RU С-KR.АЯ46.В.22548/21 | 10
| A5550002561R | A5550002561 | CONTROL SWITCH | SELECTOR SWITCH | S3SF SERIES | S3SF-S6RA | RED A1 | S3SF-S6RA^RED A1 |  | 510 | RU С-KR.АЯ46.В.22548/21 | 10
| A5550002578R | A5550002578 | CONTROL SWITCH | SELECTOR SWITCH | S3SF SERIES | S3SF-S6RAB | RED A1 B1 | S3SF-S6RAB^RED A1 B1 | Селекторный переключатель, 30мм, 3-позиционный, С самовозвратом, С длинной рукояткой, Красный, 1 нормально открытый, 1 нормально закрытый, коммутация до 110В~/10A, 250В~/5A | 670 | RU С-KR.АЯ46.В.22548/21 | 10
| A5550002579R | A5550002579 | CONTROL SWITCH | SELECTOR SWITCH | S3SF SERIES | S3SF-S6RABM | RED A1 B1 | S3SF-S6RABM^RED A1 B1 |  | 670 | RU С-KR.АЯ46.В.22548/21 | 10
| A5550002562R | A5550002562 | CONTROL SWITCH | SELECTOR SWITCH | S3SF SERIES | S3SF-S6RAM | RED A1 | S3SF-S6RAM^RED A1 |  | 510 | RU С-KR.АЯ46.В.22548/21 | 10
| A5550002570R | A5550002570 | CONTROL SWITCH | SELECTOR SWITCH | S3SF SERIES | S3SF-S6RB | RED B1 | S3SF-S6RB^RED B1 |  | 510 | RU С-KR.АЯ46.В.22548/21 | 10
| A5550002571R | A5550002571 | CONTROL SWITCH | SELECTOR SWITCH | S3SF SERIES | S3SF-S6RBM | RED B1 | S3SF-S6RBM^RED B1 |  | 510 | RU С-KR.АЯ46.В.22548/21 | 10
| A5550002560R | A5550002560 | CONTROL SWITCH | SELECTOR SWITCH | S3SF SERIES | S3SF-S6W | WHITE | S3SF-S6W^WHITE | Селекторный переключатель с короткой ручкой утопленного типа, ⌀30, 3 позиционный, пружинный самовозврат из двух положений, белый | 350 | ОР 22/09/0145 от 28.09.2022 ИП 28.09/22/04 от 28.09.2022 | 10
| A5550002564R | A5550002564 | CONTROL SWITCH | SELECTOR SWITCH | S3SF SERIES | S3SF-S6W2A | WHITE A2 | S3SF-S6W2A^WHITE A2 | Селекторный переключатель, 30мм, 3-позиционный, С самовозвратом, С длинной рукояткой, Белый, 2 нормально открытых, 110В~/10A, 220В~/5A | 670 | RU С-KR.АЯ46.В.22548/21 | 10
| H5550007502R | A5550002565 | CONTROL SWITCH | SELECTOR SWITCH | S3SF SERIES | S3SF-S6W2AM | WHITE A2 | S3SF-S6W2AM^WHITE A2 |  | По запросу | !нет серта | 10
| H5550007443R | A5550002572 | CONTROL SWITCH | SELECTOR SWITCH | S3SF SERIES | S3SF-S6W2B | WHITE B2 | S3SF-S6W2B^WHITE B2 | Селекторный переключатель, 30мм, 3-позиционный, С самовозвратом, С длинной рукояткой, Белый, 2 нормально закрытых, 110В~/10A, 220В~/5A | По запросу | !нет серта | 10
| H5550007504R | A5550002573 | CONTROL SWITCH | SELECTOR SWITCH | S3SF SERIES | S3SF-S6W2BM | WHITE B2 | S3SF-S6W2BM^WHITE B2 |  | По запросу | !нет серта | 10
| H5550010874R | A5550002558 | CONTROL SWITCH | SELECTOR SWITCH | S3SF SERIES | S3SF-S6WA | WHITE A1 | S3SF-S6WA^WHITE A1 |  | По запросу | !нет серта | 10
| H5550002781R | A5550002576 | CONTROL SWITCH | SELECTOR SWITCH | S3SF SERIES | S3SF-S6WAB | WHITE A1 B1 | S3SF-S6WAB^WHITE A1 B1 |  | По запросу | !нет серта | 10
| H5550007506R | A5550002577 | CONTROL SWITCH | SELECTOR SWITCH | S3SF SERIES | S3SF-S6WABM | WHITE A1 B1 | S3SF-S6WABM^WHITE A1 B1 |  | По запросу | !нет серта | 10
| H5550010875R | A5550002559 | CONTROL SWITCH | SELECTOR SWITCH | S3SF SERIES | S3SF-S6WAM | WHITE A1 | S3SF-S6WAM^WHITE A1 |  | По запросу | !нет серта | 10
| H5550010877R | A5550002568 | CONTROL SWITCH | SELECTOR SWITCH | S3SF SERIES | S3SF-S6WB | WHITE B1 | S3SF-S6WB^WHITE B1 |  | По запросу | !нет серта | 10
| H5550010878R | A5550002569 | CONTROL SWITCH | SELECTOR SWITCH | S3SF SERIES | S3SF-S6WBM | WHITE B1 | S3SF-S6WBM^WHITE B1 |  | По запросу | !нет серта | 10
| H5550010976R | A5550009499 | CONTROL SWITCH | SELECTOR SWITCH | S3SF SERIES | S3SF-S7KR | RED(HEAD) | S3SF-S7KR^RED(HEAD) |  | 350 | ОР 22/09/0145 от 28.09.2022 ИП 28.09/22/04 от 28.09.2022 | 10
| A5550002688R | A5550002688 | CONTROL SWITCH | SELECTOR SWITCH | S3SF SERIES | S3SF-S7KR2A | RED A2 | S3SF-S7KR2A^RED A2 |  | 670 | RU С-KR.АЯ46.В.22548/21 | 10
| A5550002689R | A5550002689 | CONTROL SWITCH | SELECTOR SWITCH | S3SF SERIES | S3SF-S7KR2AM | RED A2 | S3SF-S7KR2AM^RED A2 |  | 670 | RU С-KR.АЯ46.В.22548/21 | 10
| A5550002690R | A5550002690 | CONTROL SWITCH | SELECTOR SWITCH | S3SF SERIES | S3SF-S7KR2B | RED B2 | S3SF-S7KR2B^RED B2 |  | 670 | RU С-KR.АЯ46.В.22548/21 | 10
| A5550002691R | A5550002691 | CONTROL SWITCH | SELECTOR SWITCH | S3SF SERIES | S3SF-S7KR2BM | RED B2 | S3SF-S7KR2BM^RED B2 |  | 670 | RU С-KR.АЯ46.В.22548/21 | 10
| A5550002692R | A5550002692 | CONTROL SWITCH | SELECTOR SWITCH | S3SF SERIES | S3SF-S7KRAB | RED AB | S3SF-S7KRAB^RED AB |  | 670 | RU С-KR.АЯ46.В.22548/21 | 10
| A5550002693R | A5550002693 | CONTROL SWITCH | SELECTOR SWITCH | S3SF SERIES | S3SF-S7KRABM | RED AB | S3SF-S7KRABM^RED AB |  | 670 | RU С-KR.АЯ46.В.22548/21 | 10
| H5550010983R | A5550009500 | CONTROL SWITCH | SELECTOR SWITCH | S3SF SERIES | S3SF-S7KW | WHITE(HEAD) | S3SF-S7KW^WHITE(HEAD) |  | 350 | ОР 22/09/0145 от 28.09.2022 ИП 28.09/22/04 от 28.09.2022 | 10
| A5550002694R | A5550002694 | CONTROL SWITCH | SELECTOR SWITCH | S3SF SERIES | S3SF-S7KW2A | WHITE A2 | S3SF-S7KW2A^WHITE A2 |  | По запросу | !нет серта | 10
| A5550002695R | A5550002695 | CONTROL SWITCH | SELECTOR SWITCH | S3SF SERIES | S3SF-S7KW2AM | WHITE A2 | S3SF-S7KW2AM^WHITE A2 |  | По запросу | !нет серта | 10
| H5550010986R | A5550002696 | CONTROL SWITCH | SELECTOR SWITCH | S3SF SERIES | S3SF-S7KW2B | WHITE B2 | S3SF-S7KW2B^WHITE B2 |  | По запросу | !нет серта | 10
| H5550010987R | A5550002697 | CONTROL SWITCH | SELECTOR SWITCH | S3SF SERIES | S3SF-S7KW2BM | WHITE B2 | S3SF-S7KW2BM^WHITE B2 |  | По запросу | !нет серта | 10
| H5550010988R | A5550002698 | CONTROL SWITCH | SELECTOR SWITCH | S3SF SERIES | S3SF-S7KWAB | WHITE AB | S3SF-S7KWAB^WHITE AB |  | По запросу | !нет серта | 10
| H5550010989R | A5550002699 | CONTROL SWITCH | SELECTOR SWITCH | S3SF SERIES | S3SF-S7KWABM | WHITE AB | S3SF-S7KWABM^WHITE AB |  | По запросу | !нет серта | 10
| A5550002585R | A5550002585 | CONTROL SWITCH | SELECTOR SWITCH | S3SF SERIES | S3SF-S7R | RED | S3SF-S7R^RED | Селекторный переключатель с короткой ручкой утопленного типа, ⌀30, 3 позиционный, без возврата, красный | 350 | ОР 22/09/0145 от 28.09.2022 ИП 28.09/22/04 от 28.09.2022 | 10
| A5550002588R | A5550002588 | CONTROL SWITCH | SELECTOR SWITCH | S3SF SERIES | S3SF-S7R2A | RED A2 | S3SF-S7R2A^RED A2 | Селекторный переключатель, 30мм, 3-позиционный, С фиксацией, С короткой рукояткой, Красный, 2 нормально открытых 110В~/10A, 220В~/5A | 670 | RU С-KR.АЯ46.В.22548/21 | 10
| A5550002589R | A5550002589 | CONTROL SWITCH | SELECTOR SWITCH | S3SF SERIES | S3SF-S7R2AM | RED A2 | S3SF-S7R2AM^RED A2 |  | 670 | RU С-KR.АЯ46.В.22548/21 | 10
| A5550002596R | A5550002596 | CONTROL SWITCH | SELECTOR SWITCH | S3SF SERIES | S3SF-S7R2B | RED B2 | S3SF-S7R2B^RED B2 | Селекторный переключатель, 30мм, 3-позиционный, С фиксацией, С короткой рукояткой, Красный, 2 нормально закрытых, 110В~/10A, 220В~/5A | 670 | RU С-KR.АЯ46.В.22548/21 | 10
| A5550002597R | A5550002597 | CONTROL SWITCH | SELECTOR SWITCH | S3SF SERIES | S3SF-S7R2BM | RED B2 | S3SF-S7R2BM^RED B2 |  | 670 | RU С-KR.АЯ46.В.22548/21 | 10
| A5550002583R | A5550002583 | CONTROL SWITCH | SELECTOR SWITCH | S3SF SERIES | S3SF-S7RA | RED A1 | S3SF-S7RA^RED A1 |  | 510 | RU С-KR.АЯ46.В.22548/21 | 10
| A5550002600R | A5550002600 | CONTROL SWITCH | SELECTOR SWITCH | S3SF SERIES | S3SF-S7RAB | RED A1 B1 | S3SF-S7RAB^RED A1 B1 | Селекторный переключатель, 30мм, 3-позиционный, С фиксацией, С короткой рукояткой, Красный, 1 нормально открытый, 1 нормально закрытый, 110В~/10A, 220В~/5A | 670 | RU С-KR.АЯ46.В.22548/21 | 10
| A5550002601R | A5550002601 | CONTROL SWITCH | SELECTOR SWITCH | S3SF SERIES | S3SF-S7RABM | RED A1 B1 | S3SF-S7RABM^RED A1 B1 |  | 670 | RU С-KR.АЯ46.В.22548/21 | 10
| A5550002584R | A5550002584 | CONTROL SWITCH | SELECTOR SWITCH | S3SF SERIES | S3SF-S7RAM | RED A1 | S3SF-S7RAM^RED A1 |  | 510 | RU С-KR.АЯ46.В.22548/21 | 10
| A5550002592R | A5550002592 | CONTROL SWITCH | SELECTOR SWITCH | S3SF SERIES | S3SF-S7RB | RED B1 | S3SF-S7RB^RED B1 |  | 510 | RU С-KR.АЯ46.В.22548/21 | 10
| A5550002593R | A5550002593 | CONTROL SWITCH | SELECTOR SWITCH | S3SF SERIES | S3SF-S7RBM | RED B1 | S3SF-S7RBM^RED B1 |  | 510 | RU С-KR.АЯ46.В.22548/21 | 10
| A5550002582R | A5550002582 | CONTROL SWITCH | SELECTOR SWITCH | S3SF SERIES | S3SF-S7W | WHITE | S3SF-S7W^WHITE | Селекторный переключатель с короткой ручкой утопленного типа, ⌀30, 3 позиционный, без возврата, белый | 350 | ОР 22/09/0145 от 28.09.2022 ИП 28.09/22/04 от 28.09.2022 | 10
| A5550002586R | A5550002586 | CONTROL SWITCH | SELECTOR SWITCH | S3SF SERIES | S3SF-S7W2A | WHITE A2 | S3SF-S7W2A^WHITE A2 | Селекторный переключатель, 30мм, 3-позиционный, С фиксацией, С короткой рукояткой, Белый, 2 нормально открытых 110В~/10A, 220В~/5A | 670 | RU С-KR.АЯ46.В.22548/21 | 10
| A5550002587R | A5550002587 | CONTROL SWITCH | SELECTOR SWITCH | S3SF SERIES | S3SF-S7W2AM | WHITE A2 | S3SF-S7W2AM^WHITE A2 |  | По запросу | !нет серта | 10
| H5550007452R | A5550002594 | CONTROL SWITCH | SELECTOR SWITCH | S3SF SERIES | S3SF-S7W2B | WHITE B2 | S3SF-S7W2B^WHITE B2 | Селекторный переключатель, 30мм, 3-позиционный, С фиксацией, С короткой рукояткой, Белый, 2 нормально закрытых, 110В~/10A, 220В~/5A | По запросу | !нет серта | 10
| H5550007512R | A5550002595 | CONTROL SWITCH | SELECTOR SWITCH | S3SF SERIES | S3SF-S7W2BM | WHITE B2 | S3SF-S7W2BM^WHITE B2 |  | По запросу | !нет серта | 10
| H5550010886R | A5550002580 | CONTROL SWITCH | SELECTOR SWITCH | S3SF SERIES | S3SF-S7WA | WHITE A1 | S3SF-S7WA^WHITE A1 |  | По запросу | !нет серта | 10
| H5550007454R | A5550002598 | CONTROL SWITCH | SELECTOR SWITCH | S3SF SERIES | S3SF-S7WAB | WHITE A1 B1 | S3SF-S7WAB^WHITE A1 B1 | Селекторный переключатель, 30мм, 3-позиционный, С фиксацией, С короткой рукояткой, Белый, 1 нормально открытый, 1 нормально закрытый, 110В~/10A, 220В~/5A | По запросу | !нет серта | 10
| H5550007514R | A5550002599 | CONTROL SWITCH | SELECTOR SWITCH | S3SF SERIES | S3SF-S7WABM | WHITE A1 B1 | S3SF-S7WABM^WHITE A1 B1 | Селекторный переключатель, 30мм, 3-позиционный, С фиксацией, С длинной рукояткой, Белый, 1 нормально открытый, 1 нормально закрытый, 110В~/10A, 220В~/5A | По запросу | !нет серта | 10
| H5550010887R | A5550002581 | CONTROL SWITCH | SELECTOR SWITCH | S3SF SERIES | S3SF-S7WAM | WHITE A1 | S3SF-S7WAM^WHITE A1 |  | По запросу | !нет серта | 10
| H5550010890R | A5550002590 | CONTROL SWITCH | SELECTOR SWITCH | S3SF SERIES | S3SF-S7WB | WHITE B1 | S3SF-S7WB^WHITE B1 |  | По запросу | !нет серта | 10
| H5550010891R | A5550002591 | CONTROL SWITCH | SELECTOR SWITCH | S3SF SERIES | S3SF-S7WBM | WHITE B1 | S3SF-S7WBM^WHITE B1 |  | По запросу | !нет серта | 10
| H5550010990R | A5550009501 | CONTROL SWITCH | SELECTOR SWITCH | S3SF SERIES | S3SF-S8KR | RED(HEAD) | S3SF-S8KR^RED(HEAD) |  | 350 | ОР 22/09/0145 от 28.09.2022 ИП 28.09/22/04 от 28.09.2022 | 10
| A5550002700R | A5550002700 | CONTROL SWITCH | SELECTOR SWITCH | S3SF SERIES | S3SF-S8KR2A | RED A2 | S3SF-S8KR2A^RED A2 |  | 670 | RU С-KR.АЯ46.В.22548/21 | 10
| A5550002701R | A5550002701 | CONTROL SWITCH | SELECTOR SWITCH | S3SF SERIES | S3SF-S8KR2AM | RED A2 | S3SF-S8KR2AM^RED A2 |  | 670 | RU С-KR.АЯ46.В.22548/21 | 10
| A5550002702R | A5550002702 | CONTROL SWITCH | SELECTOR SWITCH | S3SF SERIES | S3SF-S8KR2B | RED B2 | S3SF-S8KR2B^RED B2 |  | 670 | RU С-KR.АЯ46.В.22548/21 | 10
| A5550002703R | A5550002703 | CONTROL SWITCH | SELECTOR SWITCH | S3SF SERIES | S3SF-S8KR2BM | RED B2 | S3SF-S8KR2BM^RED B2 |  | 670 | RU С-KR.АЯ46.В.22548/21 | 10
| A5550002704R | A5550002704 | CONTROL SWITCH | SELECTOR SWITCH | S3SF SERIES | S3SF-S8KRAB | RED AB | S3SF-S8KRAB^RED AB |  | 670 | RU С-KR.АЯ46.В.22548/21 | 10
| A5550002705R | A5550002705 | CONTROL SWITCH | SELECTOR SWITCH | S3SF SERIES | S3SF-S8KRABM | RED AB | S3SF-S8KRABM^RED AB |  | 670 | RU С-KR.АЯ46.В.22548/21 | 10
| H5550010997R | A5550009502 | CONTROL SWITCH | SELECTOR SWITCH | S3SF SERIES | S3SF-S8KW | WHITE(HEAD) | S3SF-S8KW^WHITE(HEAD) |  | 350 | ОР 22/09/0145 от 28.09.2022 ИП 28.09/22/04 от 28.09.2022 | 10
| H5550010998R | A5550002706 | CONTROL SWITCH | SELECTOR SWITCH | S3SF SERIES | S3SF-S8KW2A | WHITE A2 | S3SF-S8KW2A^WHITE A2 |  | По запросу | !нет серта | 10
| H5550010999R | A5550002707 | CONTROL SWITCH | SELECTOR SWITCH | S3SF SERIES | S3SF-S8KW2AM | WHITE A2 | S3SF-S8KW2AM^WHITE A2 |  | По запросу | !нет серта | 10
| H5550011000R | A5550002708 | CONTROL SWITCH | SELECTOR SWITCH | S3SF SERIES | S3SF-S8KW2B | WHITE B2 | S3SF-S8KW2B^WHITE B2 |  | По запросу | !нет серта | 10
| H5550011001R | A5550002709 | CONTROL SWITCH | SELECTOR SWITCH | S3SF SERIES | S3SF-S8KW2BM | WHITE B2 | S3SF-S8KW2BM^WHITE B2 |  | По запросу | !нет серта | 10
| H5550011002R | A5550002710 | CONTROL SWITCH | SELECTOR SWITCH | S3SF SERIES | S3SF-S8KWAB | WHITE AB | S3SF-S8KWAB^WHITE AB |  | По запросу | !нет серта | 10
| H5550011003R | A5550002711 | CONTROL SWITCH | SELECTOR SWITCH | S3SF SERIES | S3SF-S8KWABM | WHITE AB | S3SF-S8KWABM^WHITE AB |  | По запросу | !нет серта | 10
| A5550002607R | A5550002607 | CONTROL SWITCH | SELECTOR SWITCH | S3SF SERIES | S3SF-S8R | RED | S3SF-S8R^RED | Селекторный переключатель с короткой ручкой утопленного типа, ⌀30, 3 позиционный, без возврата, красный, без блоков контактов, без блока индикации, Uпит. Нет | 350 | ОР 22/09/0145 от 28.09.2022 ИП 28.09/22/04 от 28.09.2022 | 10
| A5550002610R | A5550002610 | CONTROL SWITCH | SELECTOR SWITCH | S3SF SERIES | S3SF-S8R2A | RED A2 | S3SF-S8R2A^RED A2 | Селекторный переключатель, 30мм, 3-позиционный, С фиксацией, С длинной рукояткой, Красный, 2 нормально открытых 110В~/10A, 220В~/5A | 670 | RU С-KR.АЯ46.В.22548/21 | 10
| A5550002611R | A5550002611 | CONTROL SWITCH | SELECTOR SWITCH | S3SF SERIES | S3SF-S8R2AM | RED A2 | S3SF-S8R2AM^RED A2 |  | 670 | RU С-KR.АЯ46.В.22548/21 | 10
| A5550002618R | A5550002618 | CONTROL SWITCH | SELECTOR SWITCH | S3SF SERIES | S3SF-S8R2B | RED B2 | S3SF-S8R2B^RED B2 | Селекторный переключатель, 30мм, 3-позиционный, С фиксацией, С длинной рукояткой, Красный, 2 нормально закрытых, 110В~/10A, 220В~/5A | 670 | RU С-KR.АЯ46.В.22548/21 | 10
| A5550002619R | A5550002619 | CONTROL SWITCH | SELECTOR SWITCH | S3SF SERIES | S3SF-S8R2BM | RED B2 | S3SF-S8R2BM^RED B2 |  | 670 | RU С-KR.АЯ46.В.22548/21 | 10
| A5550002605R | A5550002605 | CONTROL SWITCH | SELECTOR SWITCH | S3SF SERIES | S3SF-S8RA | RED A1 | S3SF-S8RA^RED A1 |  | 510 | RU С-KR.АЯ46.В.22548/21 | 10
| A5550002622R | A5550002622 | CONTROL SWITCH | SELECTOR SWITCH | S3SF SERIES | S3SF-S8RAB | RED A1 B1 | S3SF-S8RAB^RED A1 B1 | Селекторный переключатель, 30мм, 3-позиционный, С фиксацией, С длинной рукояткой, Красный, 1 нормально открытый, 1 нормально закрытый, 110В~/10A, 220В~/5A | 670 | RU С-KR.АЯ46.В.22548/21 | 10
| A5550002623R | A5550002623 | CONTROL SWITCH | SELECTOR SWITCH | S3SF SERIES | S3SF-S8RABM | RED A1 B1 | S3SF-S8RABM^RED A1 B1 |  | 670 | RU С-KR.АЯ46.В.22548/21 | 10
| A5550002606R | A5550002606 | CONTROL SWITCH | SELECTOR SWITCH | S3SF SERIES | S3SF-S8RAM | RED A1 | S3SF-S8RAM^RED A1 |  | 510 | RU С-KR.АЯ46.В.22548/21 | 10
| A5550002614R | A5550002614 | CONTROL SWITCH | SELECTOR SWITCH | S3SF SERIES | S3SF-S8RB | RED B1 | S3SF-S8RB^RED B1 |  | 510 | RU С-KR.АЯ46.В.22548/21 | 10
| A5550002615R | A5550002615 | CONTROL SWITCH | SELECTOR SWITCH | S3SF SERIES | S3SF-S8RBM | RED B1 | S3SF-S8RBM^RED B1 |  | 510 | RU С-KR.АЯ46.В.22548/21 | 10
| A5550002604R | A5550002604 | CONTROL SWITCH | SELECTOR SWITCH | S3SF SERIES | S3SF-S8W | WHITE | S3SF-S8W^WHITE | Селекторный переключатель с короткой ручкой утопленного типа, ⌀30, 3 позиционный, без возврата, белый | 350 | ОР 22/09/0145 от 28.09.2022 ИП 28.09/22/04 от 28.09.2022 | 10
| A5550002608R | A5550002608 | CONTROL SWITCH | SELECTOR SWITCH | S3SF SERIES | S3SF-S8W2A | WHITE A2 | S3SF-S8W2A^WHITE A2 | Селекторный переключатель, 30мм, 3-позиционный, С фиксацией, С длинной рукояткой, Белый, 2 нормально открытых 110В~/10A, 220В~/5A | По запросу | !нет серта | 10
| H5550007518R | A5550002609 | CONTROL SWITCH | SELECTOR SWITCH | S3SF SERIES | S3SF-S8W2AM | WHITE A2 | S3SF-S8W2AM^WHITE A2 |  | По запросу | !нет серта | 10
| H5550007462R | A5550002616 | CONTROL SWITCH | SELECTOR SWITCH | S3SF SERIES | S3SF-S8W2B | WHITE B2 | S3SF-S8W2B^WHITE B2 | Селекторный переключатель, 30мм, 3-позиционный, С фиксацией, С длинной рукояткой, Белый, 2 нормально закрытых, 110В~/10A, 220В~/5A | По запросу | !нет серта | 10
| H5550007520R | A5550002617 | CONTROL SWITCH | SELECTOR SWITCH | S3SF SERIES | S3SF-S8W2BM | WHITE B2 | S3SF-S8W2BM^WHITE B2 |  | По запросу | !нет серта | 10
| H5550010899R | A5550002602 | CONTROL SWITCH | SELECTOR SWITCH | S3SF SERIES | S3SF-S8WA | WHITE A1 | S3SF-S8WA^WHITE A1 |  | По запросу | !нет серта | 10
| H5550007464R | A5550002620 | CONTROL SWITCH | SELECTOR SWITCH | S3SF SERIES | S3SF-S8WAB | WHITE A1 B1 | S3SF-S8WAB^WHITE A1 B1 | Селекторный переключатель, 30мм, 3-позиционный, С фиксацией, С длинной рукояткой, Белый, 1 нормально открытый, 1 нормально закрытый, 110В~/10A, 220В~/5A | По запросу | !нет серта | 10
| H5550007522R | A5550002621 | CONTROL SWITCH | SELECTOR SWITCH | S3SF SERIES | S3SF-S8WABM | WHITE A1 B1 | S3SF-S8WABM^WHITE A1 B1 |  | По запросу | !нет серта | 10
| H5550010900R | A5550002603 | CONTROL SWITCH | SELECTOR SWITCH | S3SF SERIES | S3SF-S8WAM | WHITE A1 | S3SF-S8WAM^WHITE A1 |  | По запросу | !нет серта | 10
| H5550010902R | A5550002612 | CONTROL SWITCH | SELECTOR SWITCH | S3SF SERIES | S3SF-S8WB | WHITE B1 | S3SF-S8WB^WHITE B1 |  | По запросу | !нет серта | 10
| H5550010903R | A5550002613 | CONTROL SWITCH | SELECTOR SWITCH | S3SF SERIES | S3SF-S8WBM | WHITE B1 | S3SF-S8WBM^WHITE B1 |  | По запросу | !нет серта | 10
| H5550011004R | A5550009503 | CONTROL SWITCH | SELECTOR SWITCH | S3SF SERIES | S3SF-SAKR | RED(HEAD) | S3SF-SAKR^RED(HEAD) |  | 350 | ОР 22/09/0145 от 28.09.2022 ИП 28.09/22/04 от 28.09.2022 | 10
| A5550002712R | A5550002712 | CONTROL SWITCH | SELECTOR SWITCH | S3SF SERIES | S3SF-SAKR2A | RED A2 | S3SF-SAKR2A^RED A2 |  | 670 | RU С-KR.АЯ46.В.22548/21 | 10
| A5550002713R | A5550002713 | CONTROL SWITCH | SELECTOR SWITCH | S3SF SERIES | S3SF-SAKR2AM | RED A2 | S3SF-SAKR2AM^RED A2 |  | 670 | RU С-KR.АЯ46.В.22548/21 | 10
| A5550002714R | A5550002714 | CONTROL SWITCH | SELECTOR SWITCH | S3SF SERIES | S3SF-SAKR2B | RED B2 | S3SF-SAKR2B^RED B2 |  | 670 | RU С-KR.АЯ46.В.22548/21 | 10
| A5550002715R | A5550002715 | CONTROL SWITCH | SELECTOR SWITCH | S3SF SERIES | S3SF-SAKR2BM | RED B2 | S3SF-SAKR2BM^RED B2 |  | 670 | RU С-KR.АЯ46.В.22548/21 | 10
| A5550002716R | A5550002716 | CONTROL SWITCH | SELECTOR SWITCH | S3SF SERIES | S3SF-SAKRAB | RED AB | S3SF-SAKRAB^RED AB |  | 670 | RU С-KR.АЯ46.В.22548/21 | 10
| A5550002717R | A5550002717 | CONTROL SWITCH | SELECTOR SWITCH | S3SF SERIES | S3SF-SAKRABM | RED AB | S3SF-SAKRABM^RED AB |  | 670 | RU С-KR.АЯ46.В.22548/21 | 10
| H5550011011R | A5550009504 | CONTROL SWITCH | SELECTOR SWITCH | S3SF SERIES | S3SF-SAKW | WHITE(HEAD) | S3SF-SAKW^WHITE(HEAD) |  | 350 | ОР 22/09/0145 от 28.09.2022 ИП 28.09/22/04 от 28.09.2022 | 10
| H5550011012R | A5550002718 | CONTROL SWITCH | SELECTOR SWITCH | S3SF SERIES | S3SF-SAKW2A | WHITE A2 | S3SF-SAKW2A^WHITE A2 |  | По запросу | !нет серта | 10
| H5550011013R | A5550002719 | CONTROL SWITCH | SELECTOR SWITCH | S3SF SERIES | S3SF-SAKW2AM | WHITE A2 | S3SF-SAKW2AM^WHITE A2 |  | По запросу | !нет серта | 10
| H5550011014R | A5550002720 | CONTROL SWITCH | SELECTOR SWITCH | S3SF SERIES | S3SF-SAKW2B | WHITE B2 | S3SF-SAKW2B^WHITE B2 |  | По запросу | !нет серта | 10
| H5550011015R | A5550002721 | CONTROL SWITCH | SELECTOR SWITCH | S3SF SERIES | S3SF-SAKW2BM | WHITE B2 | S3SF-SAKW2BM^WHITE B2 |  | По запросу | !нет серта | 10
| H5550011016R | A5550002722 | CONTROL SWITCH | SELECTOR SWITCH | S3SF SERIES | S3SF-SAKWAB | WHITE AB | S3SF-SAKWAB^WHITE AB |  | По запросу | !нет серта | 10
| H5550011017R | A5550002723 | CONTROL SWITCH | SELECTOR SWITCH | S3SF SERIES | S3SF-SAKWABM | WHITE AB | S3SF-SAKWABM^WHITE AB |  | По запросу | !нет серта | 10
| H5550011018R | A5550009505 | CONTROL SWITCH | SELECTOR SWITCH | S3SF SERIES | S3SF-SBKR | RED(HEAD) | S3SF-SBKR^RED(HEAD) |  | 350 | ОР 22/09/0145 от 28.09.2022 ИП 28.09/22/04 от 28.09.2022 | 10
| A5550002724R | A5550002724 | CONTROL SWITCH | SELECTOR SWITCH | S3SF SERIES | S3SF-SBKR2A | RED A2 | S3SF-SBKR2A^RED A2 |  | 670 | RU С-KR.АЯ46.В.22548/21 | 10
| A5550002725R | A5550002725 | CONTROL SWITCH | SELECTOR SWITCH | S3SF SERIES | S3SF-SBKR2AM | RED A2 | S3SF-SBKR2AM^RED A2 |  | 670 | RU С-KR.АЯ46.В.22548/21 | 10
| A5550002726R | A5550002726 | CONTROL SWITCH | SELECTOR SWITCH | S3SF SERIES | S3SF-SBKR2B | RED B2 | S3SF-SBKR2B^RED B2 |  | 670 | RU С-KR.АЯ46.В.22548/21 | 10
| A5550002727R | A5550002727 | CONTROL SWITCH | SELECTOR SWITCH | S3SF SERIES | S3SF-SBKR2BM | RED B2 | S3SF-SBKR2BM^RED B2 |  | 670 | RU С-KR.АЯ46.В.22548/21 | 10
| A5550002728R | A5550002728 | CONTROL SWITCH | SELECTOR SWITCH | S3SF SERIES | S3SF-SBKRAB | RED AB | S3SF-SBKRAB^RED AB |  | 670 | RU С-KR.АЯ46.В.22548/21 | 10
| A5550002729R | A5550002729 | CONTROL SWITCH | SELECTOR SWITCH | S3SF SERIES | S3SF-SBKRABM | RED AB | S3SF-SBKRABM^RED AB |  | 670 | RU С-KR.АЯ46.В.22548/21 | 10
| H5550011025R | A5550009506 | CONTROL SWITCH | SELECTOR SWITCH | S3SF SERIES | S3SF-SBKW | WHITE(HEAD) | S3SF-SBKW^WHITE(HEAD) |  | 350 | ОР 22/09/0145 от 28.09.2022 ИП 28.09/22/04 от 28.09.2022 | 10
| H5550011026R | A5550002730 | CONTROL SWITCH | SELECTOR SWITCH | S3SF SERIES | S3SF-SBKW2A | WHITE A2 | S3SF-SBKW2A^WHITE A2 |  | По запросу | !нет серта | 10
| H5550011027R | A5550002731 | CONTROL SWITCH | SELECTOR SWITCH | S3SF SERIES | S3SF-SBKW2AM | WHITE A2 | S3SF-SBKW2AM^WHITE A2 |  | По запросу | !нет серта | 10
| H5550011028R | A5550002732 | CONTROL SWITCH | SELECTOR SWITCH | S3SF SERIES | S3SF-SBKW2B | WHITE B2 | S3SF-SBKW2B^WHITE B2 |  | По запросу | !нет серта | 10
| A5550002733R | A5550002733 | CONTROL SWITCH | SELECTOR SWITCH | S3SF SERIES | S3SF-SBKW2BM | WHITE B2 | S3SF-SBKW2BM^WHITE B2 | Селекторный переключатель круглый Ø30 (утопленный), белый, без подсветки, рукоятка длинная, 3-х позиционный, с самовозвратом из правого положения, рабочий угол: влево 45°, вправо 45°, форма рукоятки стандартная, блоки контактов: 2×NC (250В~ 6A / 110В~ 10A), без блока индикации, тип блока контактов: одиночный | По запросу | !нет серта | 10
| H5550011030R | A5550002734 | CONTROL SWITCH | SELECTOR SWITCH | S3SF SERIES | S3SF-SBKWAB | WHITE AB | S3SF-SBKWAB^WHITE AB |  | По запросу | !нет серта | 10
| H5550011031R | A5550002735 | CONTROL SWITCH | SELECTOR SWITCH | S3SF SERIES | S3SF-SBKWABM | WHITE AB | S3SF-SBKWABM^WHITE AB |  | По запросу | !нет серта | 10
| H5550011032R | A5550009507 | CONTROL SWITCH | SELECTOR SWITCH | S3SF SERIES | S3SF-SCKR | RED(HEAD) | S3SF-SCKR^RED(HEAD) |  | 350 | ОР 22/09/0145 от 28.09.2022 ИП 28.09/22/04 от 28.09.2022 | 10
| A5550002736R | A5550002736 | CONTROL SWITCH | SELECTOR SWITCH | S3SF SERIES | S3SF-SCKR2A | RED A2 | S3SF-SCKR2A^RED A2 |  | 670 | RU С-KR.АЯ46.В.22548/21 | 10
| A5550002737R | A5550002737 | CONTROL SWITCH | SELECTOR SWITCH | S3SF SERIES | S3SF-SCKR2AM | RED A2 | S3SF-SCKR2AM^RED A2 |  | 670 | RU С-KR.АЯ46.В.22548/21 | 10
| A5550002738R | A5550002738 | CONTROL SWITCH | SELECTOR SWITCH | S3SF SERIES | S3SF-SCKR2B | RED B2 | S3SF-SCKR2B^RED B2 |  | 670 | RU С-KR.АЯ46.В.22548/21 | 10
| A5550002739R | A5550002739 | CONTROL SWITCH | SELECTOR SWITCH | S3SF SERIES | S3SF-SCKR2BM | RED B2 | S3SF-SCKR2BM^RED B2 |  | 670 | RU С-KR.АЯ46.В.22548/21 | 10
| A5550002740R | A5550002740 | CONTROL SWITCH | SELECTOR SWITCH | S3SF SERIES | S3SF-SCKRAB | RED AB | S3SF-SCKRAB^RED AB |  | 670 | RU С-KR.АЯ46.В.22548/21 | 10
| A5550002741R | A5550002741 | CONTROL SWITCH | SELECTOR SWITCH | S3SF SERIES | S3SF-SCKRABM | RED AB | S3SF-SCKRABM^RED AB |  | 670 | RU С-KR.АЯ46.В.22548/21 | 10
| H5550011039R | A5550009508 | CONTROL SWITCH | SELECTOR SWITCH | S3SF SERIES | S3SF-SCKW | WHITE(HEAD) | S3SF-SCKW^WHITE(HEAD) |  | 350 | ОР 22/09/0145 от 28.09.2022 ИП 28.09/22/04 от 28.09.2022 | 10
| H5550011040R | A5550002742 | CONTROL SWITCH | SELECTOR SWITCH | S3SF SERIES | S3SF-SCKW2A | WHITE A2 | S3SF-SCKW2A^WHITE A2 |  | По запросу | !нет серта | 10
| H5550011041R | A5550002743 | CONTROL SWITCH | SELECTOR SWITCH | S3SF SERIES | S3SF-SCKW2AM | WHITE A2 | S3SF-SCKW2AM^WHITE A2 |  | По запросу | !нет серта | 10
| H5550011042R | A5550002744 | CONTROL SWITCH | SELECTOR SWITCH | S3SF SERIES | S3SF-SCKW2B | WHITE B2 | S3SF-SCKW2B^WHITE B2 |  | По запросу | !нет серта | 10
| H5550011043R | A5550002745 | CONTROL SWITCH | SELECTOR SWITCH | S3SF SERIES | S3SF-SCKW2BM | WHITE B2 | S3SF-SCKW2BM^WHITE B2 |  | По запросу | !нет серта | 10
| H5550011044R | A5550002746 | CONTROL SWITCH | SELECTOR SWITCH | S3SF SERIES | S3SF-SCKWAB | WHITE AB | S3SF-SCKWAB^WHITE AB |  | По запросу | !нет серта | 10
| H5550011045R | A5550002747 | CONTROL SWITCH | SELECTOR SWITCH | S3SF SERIES | S3SF-SCKWABM | WHITE AB | S3SF-SCKWABM^WHITE AB |  | По запросу | !нет серта | 10
| H5550011046R | A5550009509 | CONTROL SWITCH | SELECTOR SWITCH | S3SF SERIES | S3SF-SDKR | RED(HEAD) | S3SF-SDKR^RED(HEAD) |  | 350 | ОР 22/09/0145 от 28.09.2022 ИП 28.09/22/04 от 28.09.2022 | 10
| A5550002748R | A5550002748 | CONTROL SWITCH | SELECTOR SWITCH | S3SF SERIES | S3SF-SDKR2A | RED A2 | S3SF-SDKR2A^RED A2 |  | 670 | RU С-KR.АЯ46.В.22548/21 | 10
| A5550002749R | A5550002749 | CONTROL SWITCH | SELECTOR SWITCH | S3SF SERIES | S3SF-SDKR2AM | RED A2 | S3SF-SDKR2AM^RED A2 |  | 670 | RU С-KR.АЯ46.В.22548/21 | 10
| A5550002750R | A5550002750 | CONTROL SWITCH | SELECTOR SWITCH | S3SF SERIES | S3SF-SDKR2B | RED B2 | S3SF-SDKR2B^RED B2 |  | 670 | RU С-KR.АЯ46.В.22548/21 | 10
| A5550002751R | A5550002751 | CONTROL SWITCH | SELECTOR SWITCH | S3SF SERIES | S3SF-SDKR2BM | RED B2 | S3SF-SDKR2BM^RED B2 |  | 670 | RU С-KR.АЯ46.В.22548/21 | 10
| A5550002752R | A5550002752 | CONTROL SWITCH | SELECTOR SWITCH | S3SF SERIES | S3SF-SDKRAB | RED AB | S3SF-SDKRAB^RED AB |  | 670 | RU С-KR.АЯ46.В.22548/21 | 10
| A5550002753R | A5550002753 | CONTROL SWITCH | SELECTOR SWITCH | S3SF SERIES | S3SF-SDKRABM | RED AB | S3SF-SDKRABM^RED AB |  | 670 | RU С-KR.АЯ46.В.22548/21 | 10
| H5550011053R | A5550009510 | CONTROL SWITCH | SELECTOR SWITCH | S3SF SERIES | S3SF-SDKW | WHITE(HEAD) | S3SF-SDKW^WHITE(HEAD) |  | 350 | ОР 22/09/0145 от 28.09.2022 ИП 28.09/22/04 от 28.09.2022 | 10
| H5550011054R | A5550002754 | CONTROL SWITCH | SELECTOR SWITCH | S3SF SERIES | S3SF-SDKW2A | WHITE A2 | S3SF-SDKW2A^WHITE A2 |  | По запросу | !нет серта | 10
| H5550011055R | A5550002755 | CONTROL SWITCH | SELECTOR SWITCH | S3SF SERIES | S3SF-SDKW2AM | WHITE A2 | S3SF-SDKW2AM^WHITE A2 |  | По запросу | !нет серта | 10
| H5550011056R | A5550002756 | CONTROL SWITCH | SELECTOR SWITCH | S3SF SERIES | S3SF-SDKW2B | WHITE B2 | S3SF-SDKW2B^WHITE B2 |  | По запросу | !нет серта | 10
| H5550011057R | A5550002757 | CONTROL SWITCH | SELECTOR SWITCH | S3SF SERIES | S3SF-SDKW2BM | WHITE B2 | S3SF-SDKW2BM^WHITE B2 |  | По запросу | !нет серта | 10
| H5550011058R | A5550002758 | CONTROL SWITCH | SELECTOR SWITCH | S3SF SERIES | S3SF-SDKWAB | WHITE AB | S3SF-SDKWAB^WHITE AB |  | По запросу | !нет серта | 10
| H5550011059R | A5550002759 | CONTROL SWITCH | SELECTOR SWITCH | S3SF SERIES | S3SF-SDKWABM | WHITE AB | S3SF-SDKWABM^WHITE AB |  | По запросу | !нет серта | 10
| A5550005790R | A5550005790 | CONTROL SWITCH | SELECTOR SWITCH | S3SFN SERIES | S3SFN-L1AB |  | S3SFN-L1AB^ |  | 270 | ОР 22/09/0145 от 28.09.2022 ИП 28.09/22/04 от 28.09.2022 | 10
| H5550008020R | A5550006140 | CONTROL SWITCH | SELECTOR SWITCH | S3SFN SERIES | S3SFN-L1AB2AD | BLUE A2 DC | S3SFN-L1AB2AD^BLUE A2 DC |  | По запросу | !нет серта | 10
| H5550008021R | A5550006141 | CONTROL SWITCH | SELECTOR SWITCH | S3SFN SERIES | S3SFN-L1AB2ADM | BLUE A2 DC | S3SFN-L1AB2ADM^BLUE A2 DC |  | По запросу | !нет серта | 10
| H5550008532R | A5550006653 | CONTROL SWITCH | SELECTOR SWITCH | S3SFN SERIES | S3SFN-L1AB2AL | BLUE A2 AC | S3SFN-L1AB2AL^BLUE A2 AC |  | По запросу | !нет серта | 10
| H5550008533R | A5550006654 | CONTROL SWITCH | SELECTOR SWITCH | S3SFN SERIES | S3SFN-L1AB2ALM | BLUE A2 AC | S3SFN-L1AB2ALM^BLUE A2 AC |  | По запросу | !нет серта | 10
| H5550008068R | A5550006188 | CONTROL SWITCH | SELECTOR SWITCH | S3SFN SERIES | S3SFN-L1AB2BD | BLUE B2 DC | S3SFN-L1AB2BD^BLUE B2 DC |  | По запросу | !нет серта | 10
| H5550008069R | A5550006189 | CONTROL SWITCH | SELECTOR SWITCH | S3SFN SERIES | S3SFN-L1AB2BDM | BLUE B2 DC | S3SFN-L1AB2BDM^BLUE B2 DC |  | По запросу | !нет серта | 10
| H5550008580R | A5550006701 | CONTROL SWITCH | SELECTOR SWITCH | S3SFN SERIES | S3SFN-L1AB2BL | BLUE B2 AC | S3SFN-L1AB2BL^BLUE B2 AC |  | По запросу | !нет серта | 10
| H5550008581R | A5550006702 | CONTROL SWITCH | SELECTOR SWITCH | S3SFN SERIES | S3SFN-L1AB2BLM | BLUE B2 AC | S3SFN-L1AB2BLM^BLUE B2 AC |  | По запросу | !нет серта | 10
| H5550008100R | A5550006220 | CONTROL SWITCH | SELECTOR SWITCH | S3SFN SERIES | S3SFN-L1ABABD | BLUE A1 B1 DC | S3SFN-L1ABABD^BLUE A1 B1 DC |  | По запросу | !нет серта | 10
| H5550008101R | A5550006221 | CONTROL SWITCH | SELECTOR SWITCH | S3SFN SERIES | S3SFN-L1ABABDM | BLUE A1 B1 DC | S3SFN-L1ABABDM^BLUE A1 B1 DC |  | По запросу | !нет серта | 10
| H5550008612R | A5550006733 | CONTROL SWITCH | SELECTOR SWITCH | S3SFN SERIES | S3SFN-L1ABABL | BLUE A1 B1 AC | S3SFN-L1ABABL^BLUE A1 B1 AC |  | По запросу | !нет серта | 10
| H5550008613R | A5550006734 | CONTROL SWITCH | SELECTOR SWITCH | S3SFN SERIES | S3SFN-L1ABABLM | BLUE A1 B1 AC | S3SFN-L1ABABLM^BLUE A1 B1 AC |  | По запросу | !нет серта | 10
| H5550008004R | A5550006124 | CONTROL SWITCH | SELECTOR SWITCH | S3SFN SERIES | S3SFN-L1ABAD | BLUE A1 DC | S3SFN-L1ABAD^BLUE A1 DC |  | По запросу | !нет серта | 10
| H5550008005R | A5550006125 | CONTROL SWITCH | SELECTOR SWITCH | S3SFN SERIES | S3SFN-L1ABADM | BLUE A1 DC | S3SFN-L1ABADM^BLUE A1 DC |  | По запросу | !нет серта | 10
| H5550008516R | A5550006637 | CONTROL SWITCH | SELECTOR SWITCH | S3SFN SERIES | S3SFN-L1ABAL | BLUE A1 AC | S3SFN-L1ABAL^BLUE A1 AC |  | По запросу | !нет серта | 10
| H5550008517R | A5550006638 | CONTROL SWITCH | SELECTOR SWITCH | S3SFN SERIES | S3SFN-L1ABALM | BLUE A1 AC | S3SFN-L1ABALM^BLUE A1 AC |  | По запросу | !нет серта | 10
| H5550008052R | A5550006172 | CONTROL SWITCH | SELECTOR SWITCH | S3SFN SERIES | S3SFN-L1ABBD | BLUE B1 DC | S3SFN-L1ABBD^BLUE B1 DC |  | По запросу | !нет серта | 10
| H5550008053R | A5550006173 | CONTROL SWITCH | SELECTOR SWITCH | S3SFN SERIES | S3SFN-L1ABBDM | BLUE B1 DC | S3SFN-L1ABBDM^BLUE B1 DC |  | По запросу | !нет серта | 10
| H5550008564R | A5550006685 | CONTROL SWITCH | SELECTOR SWITCH | S3SFN SERIES | S3SFN-L1ABBL | BLUE B1 AC | S3SFN-L1ABBL^BLUE B1 AC |  | По запросу | !нет серта | 10
| H5550008565R | A5550006686 | CONTROL SWITCH | SELECTOR SWITCH | S3SFN SERIES | S3SFN-L1ABBLM | BLUE B1 AC | S3SFN-L1ABBLM^BLUE B1 AC |  | По запросу | !нет серта | 10
| A5550005838R | A5550005838 | CONTROL SWITCH | SELECTOR SWITCH | S3SFN SERIES | S3SFN-L1AG |  | S3SFN-L1AG^ |  | 270 | ОР 22/09/0145 от 28.09.2022 ИП 28.09/22/04 от 28.09.2022 | 10
| H5550008148R | A5550006268 | CONTROL SWITCH | SELECTOR SWITCH | S3SFN SERIES | S3SFN-L1AG2AD | GREEN A2 DC | S3SFN-L1AG2AD^GREEN A2 DC |  | По запросу | !нет серта | 10
| H5550008149R | A5550006269 | CONTROL SWITCH | SELECTOR SWITCH | S3SFN SERIES | S3SFN-L1AG2ADM | GREEN A2 DC | S3SFN-L1AG2ADM^GREEN A2 DC |  | По запросу | !нет серта | 10
| H5550008660R | A5550006781 | CONTROL SWITCH | SELECTOR SWITCH | S3SFN SERIES | S3SFN-L1AG2AL | GREEN A2 AC | S3SFN-L1AG2AL^GREEN A2 AC |  | По запросу | !нет серта | 10
| H5550008661R | A5550006782 | CONTROL SWITCH | SELECTOR SWITCH | S3SFN SERIES | S3SFN-L1AG2ALM | GREEN A2 AC | S3SFN-L1AG2ALM^GREEN A2 AC |  | По запросу | !нет серта | 10
| H5550008196R | A5550006317 | CONTROL SWITCH | SELECTOR SWITCH | S3SFN SERIES | S3SFN-L1AG2BD | GREEN B2 DC | S3SFN-L1AG2BD^GREEN B2 DC |  | По запросу | !нет серта | 10
| H5550008197R | A5550006318 | CONTROL SWITCH | SELECTOR SWITCH | S3SFN SERIES | S3SFN-L1AG2BDM | GREEN B2 DC | S3SFN-L1AG2BDM^GREEN B2 DC |  | По запросу | !нет серта | 10
| H5550008708R | A5550006829 | CONTROL SWITCH | SELECTOR SWITCH | S3SFN SERIES | S3SFN-L1AG2BL | GREEN B2 AC | S3SFN-L1AG2BL^GREEN B2 AC |  | По запросу | !нет серта | 10
| H5550008709R | A5550006830 | CONTROL SWITCH | SELECTOR SWITCH | S3SFN SERIES | S3SFN-L1AG2BLM | GREEN B2 AC | S3SFN-L1AG2BLM^GREEN B2 AC |  | По запросу | !нет серта | 10
| H5550008228R | A5550006349 | CONTROL SWITCH | SELECTOR SWITCH | S3SFN SERIES | S3SFN-L1AGABD | GREEN A1 B1 DC | S3SFN-L1AGABD^GREEN A1 B1 DC |  | По запросу | !нет серта | 10
| H5550008229R | A5550006350 | CONTROL SWITCH | SELECTOR SWITCH | S3SFN SERIES | S3SFN-L1AGABDM | GREEN A1 B1 DC | S3SFN-L1AGABDM^GREEN A1 B1 DC |  | По запросу | !нет серта | 10
| H5550008740R | A5550006861 | CONTROL SWITCH | SELECTOR SWITCH | S3SFN SERIES | S3SFN-L1AGABL | GREEN A1 B1 AC | S3SFN-L1AGABL^GREEN A1 B1 AC |  | По запросу | !нет серта | 10
| H5550008741R | A5550006862 | CONTROL SWITCH | SELECTOR SWITCH | S3SFN SERIES | S3SFN-L1AGABLM | GREEN A1 B1 AC | S3SFN-L1AGABLM^GREEN A1 B1 AC |  | По запросу | !нет серта | 10
| H5550008132R | A5550006252 | CONTROL SWITCH | SELECTOR SWITCH | S3SFN SERIES | S3SFN-L1AGAD | GREEN A1 DC | S3SFN-L1AGAD^GREEN A1 DC |  | По запросу | !нет серта | 10
| H5550008133R | A5550006253 | CONTROL SWITCH | SELECTOR SWITCH | S3SFN SERIES | S3SFN-L1AGADM | GREEN A1 DC | S3SFN-L1AGADM^GREEN A1 DC |  | По запросу | !нет серта | 10
| H5550008644R | A5550006765 | CONTROL SWITCH | SELECTOR SWITCH | S3SFN SERIES | S3SFN-L1AGAL | GREEN A1 AC | S3SFN-L1AGAL^GREEN A1 AC |  | По запросу | !нет серта | 10
| H5550008645R | A5550006766 | CONTROL SWITCH | SELECTOR SWITCH | S3SFN SERIES | S3SFN-L1AGALM | GREEN A1 AC | S3SFN-L1AGALM^GREEN A1 AC |  | По запросу | !нет серта | 10
| H5550008180R | A5550006300 | CONTROL SWITCH | SELECTOR SWITCH | S3SFN SERIES | S3SFN-L1AGBD | GREEN B1 DC | S3SFN-L1AGBD^GREEN B1 DC |  | По запросу | !нет серта | 10
| H5550008181R | A5550006301 | CONTROL SWITCH | SELECTOR SWITCH | S3SFN SERIES | S3SFN-L1AGBDM | GREEN B1 DC | S3SFN-L1AGBDM^GREEN B1 DC |  | По запросу | !нет серта | 10
| H5550008692R | A5550006813 | CONTROL SWITCH | SELECTOR SWITCH | S3SFN SERIES | S3SFN-L1AGBL | GREEN B1 AC | S3SFN-L1AGBL^GREEN B1 AC |  | По запросу | !нет серта | 10
| H5550008693R | A5550006814 | CONTROL SWITCH | SELECTOR SWITCH | S3SFN SERIES | S3SFN-L1AGBLM | GREEN B1 AC | S3SFN-L1AGBLM^GREEN B1 AC |  | По запросу | !нет серта | 10
| A5550005742R | A5550005742 | CONTROL SWITCH | SELECTOR SWITCH | S3SFN SERIES | S3SFN-L1AR |  | S3SFN-L1AR^ |  | 270 | ОР 22/09/0145 от 28.09.2022 ИП 28.09/22/04 от 28.09.2022 | 10
| A5550006012R | A5550006012 | CONTROL SWITCH | SELECTOR SWITCH | S3SFN SERIES | S3SFN-L1AR2AD | RED A2 DC | S3SFN-L1AR2AD^RED A2 DC |  | 900 | RU С-KR.АЯ46.В.22548/21 | 10
| A5550006013R | A5550006013 | CONTROL SWITCH | SELECTOR SWITCH | S3SFN SERIES | S3SFN-L1AR2ADM | RED A2 DC | S3SFN-L1AR2ADM^RED A2 DC |  | 900 | RU С-KR.АЯ46.В.22548/21 | 10
| A5550006525R | A5550006525 | CONTROL SWITCH | SELECTOR SWITCH | S3SFN SERIES | S3SFN-L1AR2AL | RED A2 AC | S3SFN-L1AR2AL^RED A2 AC |  | 930 | RU С-KR.АЯ46.В.22548/21 | 10
| A5550006526R | A5550006526 | CONTROL SWITCH | SELECTOR SWITCH | S3SFN SERIES | S3SFN-L1AR2ALM | RED A2 AC | S3SFN-L1AR2ALM^RED A2 AC |  | 930 | RU С-KR.АЯ46.В.22548/21 | 10
| A5550006060R | A5550006060 | CONTROL SWITCH | SELECTOR SWITCH | S3SFN SERIES | S3SFN-L1AR2BD | RED B2 DC | S3SFN-L1AR2BD^RED B2 DC |  | 900 | RU С-KR.АЯ46.В.22548/21 | 10
| A5550006061R | A5550006061 | CONTROL SWITCH | SELECTOR SWITCH | S3SFN SERIES | S3SFN-L1AR2BDM | RED B2 DC | S3SFN-L1AR2BDM^RED B2 DC |  | 900 | RU С-KR.АЯ46.В.22548/21 | 10
| A5550006573R | A5550006573 | CONTROL SWITCH | SELECTOR SWITCH | S3SFN SERIES | S3SFN-L1AR2BL | RED B2 AC | S3SFN-L1AR2BL^RED B2 AC |  | 930 | RU С-KR.АЯ46.В.22548/21 | 10
| A5550006574R | A5550006574 | CONTROL SWITCH | SELECTOR SWITCH | S3SFN SERIES | S3SFN-L1AR2BLM | RED B2 AC | S3SFN-L1AR2BLM^RED B2 AC |  | 930 | RU С-KR.АЯ46.В.22548/21 | 10
| A5550006092R | A5550006092 | CONTROL SWITCH | SELECTOR SWITCH | S3SFN SERIES | S3SFN-L1ARABD | RED A1 B1 DC | S3SFN-L1ARABD^RED A1 B1 DC |  | 900 | RU С-KR.АЯ46.В.22548/21 | 10
| A5550006093R | A5550006093 | CONTROL SWITCH | SELECTOR SWITCH | S3SFN SERIES | S3SFN-L1ARABDM | RED A1 B1 DC | S3SFN-L1ARABDM^RED A1 B1 DC |  | 900 | RU С-KR.АЯ46.В.22548/21 | 10
| A5550006605R | A5550006605 | CONTROL SWITCH | SELECTOR SWITCH | S3SFN SERIES | S3SFN-L1ARABL | RED A1 B1 AC | S3SFN-L1ARABL^RED A1 B1 AC |  | 930 | RU С-KR.АЯ46.В.22548/21 | 10
| A5550006606R | A5550006606 | CONTROL SWITCH | SELECTOR SWITCH | S3SFN SERIES | S3SFN-L1ARABLM | RED A1 B1 AC | S3SFN-L1ARABLM^RED A1 B1 AC |  | 930 | RU С-KR.АЯ46.В.22548/21 | 10
| A5550005996R | A5550005996 | CONTROL SWITCH | SELECTOR SWITCH | S3SFN SERIES | S3SFN-L1ARAD | RED A1 DC | S3SFN-L1ARAD^RED A1 DC |  | 740 | RU С-KR.АЯ46.В.22548/21 | 10
| A5550005997R | A5550005997 | CONTROL SWITCH | SELECTOR SWITCH | S3SFN SERIES | S3SFN-L1ARADM | RED A1 DC | S3SFN-L1ARADM^RED A1 DC |  | 740 | RU С-KR.АЯ46.В.22548/21 | 10
| A5550006509R | A5550006509 | CONTROL SWITCH | SELECTOR SWITCH | S3SFN SERIES | S3SFN-L1ARAL | RED A1 AC | S3SFN-L1ARAL^RED A1 AC |  | 770 | RU С-KR.АЯ46.В.22548/21 | 10
| A5550006510R | A5550006510 | CONTROL SWITCH | SELECTOR SWITCH | S3SFN SERIES | S3SFN-L1ARALM | RED A1 AC | S3SFN-L1ARALM^RED A1 AC |  | 770 | RU С-KR.АЯ46.В.22548/21 | 10
| A5550006044R | A5550006044 | CONTROL SWITCH | SELECTOR SWITCH | S3SFN SERIES | S3SFN-L1ARBD | RED B1 DC | S3SFN-L1ARBD^RED B1 DC |  | 740 | RU С-KR.АЯ46.В.22548/21 | 10
| A5550006045R | A5550006045 | CONTROL SWITCH | SELECTOR SWITCH | S3SFN SERIES | S3SFN-L1ARBDM | RED B1 DC | S3SFN-L1ARBDM^RED B1 DC |  | 740 | RU С-KR.АЯ46.В.22548/21 | 10
| A5550006557R | A5550006557 | CONTROL SWITCH | SELECTOR SWITCH | S3SFN SERIES | S3SFN-L1ARBL | RED B1 AC | S3SFN-L1ARBL^RED B1 AC |  | 770 | RU С-KR.АЯ46.В.22548/21 | 10
| A5550006558R | A5550006558 | CONTROL SWITCH | SELECTOR SWITCH | S3SFN SERIES | S3SFN-L1ARBLM | RED B1 AC | S3SFN-L1ARBLM^RED B1 AC |  | 770 | RU С-KR.АЯ46.В.22548/21 | 10
| A5550005886R | A5550005886 | CONTROL SWITCH | SELECTOR SWITCH | S3SFN SERIES | S3SFN-L1AY |  | S3SFN-L1AY^ |  | 270 | ОР 22/09/0145 от 28.09.2022 ИП 28.09/22/04 от 28.09.2022 | 10
| H5550008276R | A5550006397 | CONTROL SWITCH | SELECTOR SWITCH | S3SFN SERIES | S3SFN-L1AY2AD | YELLOW A2 DC | S3SFN-L1AY2AD^YELLOW A2 DC |  | По запросу | !нет серта | 10
| H5550008277R | A5550006398 | CONTROL SWITCH | SELECTOR SWITCH | S3SFN SERIES | S3SFN-L1AY2ADM | YELLOW A2 DC | S3SFN-L1AY2ADM^YELLOW A2 DC |  | По запросу | !нет серта | 10
| H5550008788R | A5550006909 | CONTROL SWITCH | SELECTOR SWITCH | S3SFN SERIES | S3SFN-L1AY2AL | YELLOW A2 AC | S3SFN-L1AY2AL^YELLOW A2 AC |  | По запросу | !нет серта | 10
| H5550008789R | A5550006910 | CONTROL SWITCH | SELECTOR SWITCH | S3SFN SERIES | S3SFN-L1AY2ALM | YELLOW A2 AC | S3SFN-L1AY2ALM^YELLOW A2 AC |  | По запросу | !нет серта | 10
| H5550008324R | A5550006445 | CONTROL SWITCH | SELECTOR SWITCH | S3SFN SERIES | S3SFN-L1AY2BD | YELLOW B2 DC | S3SFN-L1AY2BD^YELLOW B2 DC |  | По запросу | !нет серта | 10
| H5550008325R | A5550006446 | CONTROL SWITCH | SELECTOR SWITCH | S3SFN SERIES | S3SFN-L1AY2BDM | YELLOW B2 DC | S3SFN-L1AY2BDM^YELLOW B2 DC |  | По запросу | !нет серта | 10
| H5550008836R | A5550006957 | CONTROL SWITCH | SELECTOR SWITCH | S3SFN SERIES | S3SFN-L1AY2BL | YELLOW B2 AC | S3SFN-L1AY2BL^YELLOW B2 AC |  | По запросу | !нет серта | 10
| H5550008837R | A5550006958 | CONTROL SWITCH | SELECTOR SWITCH | S3SFN SERIES | S3SFN-L1AY2BLM | YELLOW B2 AC | S3SFN-L1AY2BLM^YELLOW B2 AC |  | По запросу | !нет серта | 10
| H5550008356R | A5550006477 | CONTROL SWITCH | SELECTOR SWITCH | S3SFN SERIES | S3SFN-L1AYABD | YELLOW A1 B1 DC | S3SFN-L1AYABD^YELLOW A1 B1 DC |  | По запросу | !нет серта | 10
| H5550008357R | A5550006478 | CONTROL SWITCH | SELECTOR SWITCH | S3SFN SERIES | S3SFN-L1AYABDM | YELLOW A1 B1 DC | S3SFN-L1AYABDM^YELLOW A1 B1 DC |  | По запросу | !нет серта | 10
| H5550008868R | A5550006989 | CONTROL SWITCH | SELECTOR SWITCH | S3SFN SERIES | S3SFN-L1AYABL | YELLOW A1 B1 AC | S3SFN-L1AYABL^YELLOW A1 B1 AC |  | По запросу | !нет серта | 10
| H5550008869R | A5550006990 | CONTROL SWITCH | SELECTOR SWITCH | S3SFN SERIES | S3SFN-L1AYABLM | YELLOW A1 B1 AC | S3SFN-L1AYABLM^YELLOW A1 B1 AC |  | По запросу | !нет серта | 10
| H5550008260R | A5550006381 | CONTROL SWITCH | SELECTOR SWITCH | S3SFN SERIES | S3SFN-L1AYAD | YELLOW A1 DC | S3SFN-L1AYAD^YELLOW A1 DC |  | По запросу | !нет серта | 10
| H5550008261R | A5550006382 | CONTROL SWITCH | SELECTOR SWITCH | S3SFN SERIES | S3SFN-L1AYADM | YELLOW A1 DC | S3SFN-L1AYADM^YELLOW A1 DC |  | По запросу | !нет серта | 10
| H5550008772R | A5550006893 | CONTROL SWITCH | SELECTOR SWITCH | S3SFN SERIES | S3SFN-L1AYAL | YELLOW A1 AC | S3SFN-L1AYAL^YELLOW A1 AC |  | По запросу | !нет серта | 10
| H5550008773R | A5550006894 | CONTROL SWITCH | SELECTOR SWITCH | S3SFN SERIES | S3SFN-L1AYALM | YELLOW A1 AC | S3SFN-L1AYALM^YELLOW A1 AC |  | По запросу | !нет серта | 10
| H5550008308R | A5550006429 | CONTROL SWITCH | SELECTOR SWITCH | S3SFN SERIES | S3SFN-L1AYBD | YELLOW B1 DC | S3SFN-L1AYBD^YELLOW B1 DC |  | По запросу | !нет серта | 10
| H5550008309R | A5550006430 | CONTROL SWITCH | SELECTOR SWITCH | S3SFN SERIES | S3SFN-L1AYBDM | YELLOW B1 DC | S3SFN-L1AYBDM^YELLOW B1 DC |  | По запросу | !нет серта | 10
| H5550008820R | A5550006941 | CONTROL SWITCH | SELECTOR SWITCH | S3SFN SERIES | S3SFN-L1AYBL | YELLOW B1 AC | S3SFN-L1AYBL^YELLOW B1 AC |  | По запросу | !нет серта | 10
| H5550008821R | A5550006942 | CONTROL SWITCH | SELECTOR SWITCH | S3SFN SERIES | S3SFN-L1AYBLM | YELLOW B1 AC | S3SFN-L1AYBLM^YELLOW B1 AC |  | По запросу | !нет серта | 10
| H5550011800R | A5550009572 | CONTROL SWITCH | SELECTOR SWITCH | S3SFN SERIES | S3SFN-L1B | BLUE(HEAD) | S3SFN-L1B^BLUE(HEAD) |  | 270 | ОР 22/09/0145 от 28.09.2022 ИП 28.09/22/04 от 28.09.2022 | 10
| H5550011801R | A5550007181 | CONTROL SWITCH | SELECTOR SWITCH | S3SFN SERIES | S3SFN-L1B2AD | BLUE A2 LED(DC) | S3SFN-L1B2AD^BLUE A2 LED(DC) |  | По запросу | !нет серта | 10
| H5550011802R | A5550007182 | CONTROL SWITCH | SELECTOR SWITCH | S3SFN SERIES | S3SFN-L1B2ADM | BLUE A2 LED(DC) | S3SFN-L1B2ADM^BLUE A2 LED(DC) |  | По запросу | !нет серта | 10
| H5550011803R | A5550007183 | CONTROL SWITCH | SELECTOR SWITCH | S3SFN SERIES | S3SFN-L1B2AL | BLUE A2 LED(AC) | S3SFN-L1B2AL^BLUE A2 LED(AC) |  | По запросу | !нет серта | 10
| H5550011804R | A5550007184 | CONTROL SWITCH | SELECTOR SWITCH | S3SFN SERIES | S3SFN-L1B2ALM | BLUE A2 LED(AC) | S3SFN-L1B2ALM^BLUE A2 LED(AC) |  | По запросу | !нет серта | 10
| H5550011805R | A5550007189 | CONTROL SWITCH | SELECTOR SWITCH | S3SFN SERIES | S3SFN-L1B2BD | BLUE B2 LED(DC) | S3SFN-L1B2BD^BLUE B2 LED(DC) |  | По запросу | !нет серта | 10
| H5550011806R | A5550007190 | CONTROL SWITCH | SELECTOR SWITCH | S3SFN SERIES | S3SFN-L1B2BDM | BLUE B2 LED(DC) | S3SFN-L1B2BDM^BLUE B2 LED(DC) |  | По запросу | !нет серта | 10
| H5550011807R | A5550007191 | CONTROL SWITCH | SELECTOR SWITCH | S3SFN SERIES | S3SFN-L1B2BL | BLUE B2 LED(AC) | S3SFN-L1B2BL^BLUE B2 LED(AC) |  | По запросу | !нет серта | 10
| H5550011808R | A5550007192 | CONTROL SWITCH | SELECTOR SWITCH | S3SFN SERIES | S3SFN-L1B2BLM | BLUE B2 LED(AC) | S3SFN-L1B2BLM^BLUE B2 LED(AC) |  | По запросу | !нет серта | 10
| H5550011809R | A5550007193 | CONTROL SWITCH | SELECTOR SWITCH | S3SFN SERIES | S3SFN-L1BABD | BLUE AB LED(DC) | S3SFN-L1BABD^BLUE AB LED(DC) |  | По запросу | !нет серта | 10
| H5550011810R | A5550007194 | CONTROL SWITCH | SELECTOR SWITCH | S3SFN SERIES | S3SFN-L1BABDM | BLUE AB LED(DC) | S3SFN-L1BABDM^BLUE AB LED(DC) |  | По запросу | !нет серта | 10
| H5550011811R | A5550007195 | CONTROL SWITCH | SELECTOR SWITCH | S3SFN SERIES | S3SFN-L1BABL | BLUE AB LED(AC) | S3SFN-L1BABL^BLUE AB LED(AC) |  | По запросу | !нет серта | 10
| H5550011812R | A5550007196 | CONTROL SWITCH | SELECTOR SWITCH | S3SFN SERIES | S3SFN-L1BABLM | BLUE AB LED(AC) | S3SFN-L1BABLM^BLUE AB LED(AC) |  | По запросу | !нет серта | 10
| H5550011813R | A5550007177 | CONTROL SWITCH | SELECTOR SWITCH | S3SFN SERIES | S3SFN-L1BAD | BLUE A LED(DC) | S3SFN-L1BAD^BLUE A LED(DC) |  | По запросу | !нет серта | 10
| H5550011814R | A5550007178 | CONTROL SWITCH | SELECTOR SWITCH | S3SFN SERIES | S3SFN-L1BADM | BLUE A LED(DC) | S3SFN-L1BADM^BLUE A LED(DC) |  | По запросу | !нет серта | 10
| H5550011815R | A5550007179 | CONTROL SWITCH | SELECTOR SWITCH | S3SFN SERIES | S3SFN-L1BAL | BLUE A LED(AC) | S3SFN-L1BAL^BLUE A LED(AC) |  | По запросу | !нет серта | 10
| H5550011816R | A5550007180 | CONTROL SWITCH | SELECTOR SWITCH | S3SFN SERIES | S3SFN-L1BALM | BLUE A LED(AC) | S3SFN-L1BALM^BLUE A LED(AC) |  | По запросу | !нет серта | 10
| H5550007673R | A5550005793 | CONTROL SWITCH | SELECTOR SWITCH | S3SFN SERIES | S3SFN-L1BB |  | S3SFN-L1BB^ |  | 270 | ОР 22/09/0145 от 28.09.2022 ИП 28.09/22/04 от 28.09.2022 | 10
| H5550008022R | A5550006142 | CONTROL SWITCH | SELECTOR SWITCH | S3SFN SERIES | S3SFN-L1BB2AD | BLUE A2 DC | S3SFN-L1BB2AD^BLUE A2 DC |  | По запросу | !нет серта | 10
| H5550008023R | A5550006143 | CONTROL SWITCH | SELECTOR SWITCH | S3SFN SERIES | S3SFN-L1BB2ADM | BLUE A2 DC | S3SFN-L1BB2ADM^BLUE A2 DC |  | По запросу | !нет серта | 10
| H5550008534R | A5550006655 | CONTROL SWITCH | SELECTOR SWITCH | S3SFN SERIES | S3SFN-L1BB2AL | BLUE A2 AC | S3SFN-L1BB2AL^BLUE A2 AC |  | По запросу | !нет серта | 10
| H5550008535R | A5550006656 | CONTROL SWITCH | SELECTOR SWITCH | S3SFN SERIES | S3SFN-L1BB2ALM | BLUE A2 AC | S3SFN-L1BB2ALM^BLUE A2 AC |  | По запросу | !нет серта | 10
| H5550008070R | A5550006190 | CONTROL SWITCH | SELECTOR SWITCH | S3SFN SERIES | S3SFN-L1BB2BD | BLUE B2 DC | S3SFN-L1BB2BD^BLUE B2 DC |  | По запросу | !нет серта | 10
| H5550008071R | A5550006191 | CONTROL SWITCH | SELECTOR SWITCH | S3SFN SERIES | S3SFN-L1BB2BDM | BLUE B2 DC | S3SFN-L1BB2BDM^BLUE B2 DC |  | По запросу | !нет серта | 10
| H5550008582R | A5550006703 | CONTROL SWITCH | SELECTOR SWITCH | S3SFN SERIES | S3SFN-L1BB2BL | BLUE B2 AC | S3SFN-L1BB2BL^BLUE B2 AC |  | По запросу | !нет серта | 10
| H5550008583R | A5550006704 | CONTROL SWITCH | SELECTOR SWITCH | S3SFN SERIES | S3SFN-L1BB2BLM | BLUE B2 AC | S3SFN-L1BB2BLM^BLUE B2 AC |  | По запросу | !нет серта | 10
| H5550008102R | A5550006222 | CONTROL SWITCH | SELECTOR SWITCH | S3SFN SERIES | S3SFN-L1BBABD | BLUE A1 B1 DC | S3SFN-L1BBABD^BLUE A1 B1 DC |  | По запросу | !нет серта | 10
| H5550008103R | A5550006223 | CONTROL SWITCH | SELECTOR SWITCH | S3SFN SERIES | S3SFN-L1BBABDM | BLUE A1 B1 DC | S3SFN-L1BBABDM^BLUE A1 B1 DC |  | По запросу | !нет серта | 10
| H5550008614R | A5550006735 | CONTROL SWITCH | SELECTOR SWITCH | S3SFN SERIES | S3SFN-L1BBABL | BLUE A1 B1 AC | S3SFN-L1BBABL^BLUE A1 B1 AC |  | По запросу | !нет серта | 10
| H5550008615R | A5550006736 | CONTROL SWITCH | SELECTOR SWITCH | S3SFN SERIES | S3SFN-L1BBABLM | BLUE A1 B1 AC | S3SFN-L1BBABLM^BLUE A1 B1 AC |  | По запросу | !нет серта | 10
| H5550008006R | A5550006126 | CONTROL SWITCH | SELECTOR SWITCH | S3SFN SERIES | S3SFN-L1BBAD | BLUE A1 DC | S3SFN-L1BBAD^BLUE A1 DC |  | По запросу | !нет серта | 10
| H5550008007R | A5550006127 | CONTROL SWITCH | SELECTOR SWITCH | S3SFN SERIES | S3SFN-L1BBADM | BLUE A1 DC | S3SFN-L1BBADM^BLUE A1 DC |  | По запросу | !нет серта | 10
| H5550008518R | A5550006639 | CONTROL SWITCH | SELECTOR SWITCH | S3SFN SERIES | S3SFN-L1BBAL | BLUE A1 AC | S3SFN-L1BBAL^BLUE A1 AC |  | По запросу | !нет серта | 10
| H5550008519R | A5550006640 | CONTROL SWITCH | SELECTOR SWITCH | S3SFN SERIES | S3SFN-L1BBALM | BLUE A1 AC | S3SFN-L1BBALM^BLUE A1 AC |  | По запросу | !нет серта | 10
| H5550008054R | A5550006174 | CONTROL SWITCH | SELECTOR SWITCH | S3SFN SERIES | S3SFN-L1BBBD | BLUE B1 DC | S3SFN-L1BBBD^BLUE B1 DC |  | По запросу | !нет серта | 10
| H5550008055R | A5550006175 | CONTROL SWITCH | SELECTOR SWITCH | S3SFN SERIES | S3SFN-L1BBBDM | BLUE B1 DC | S3SFN-L1BBBDM^BLUE B1 DC |  | По запросу | !нет серта | 10
| H5550008566R | A5550006687 | CONTROL SWITCH | SELECTOR SWITCH | S3SFN SERIES | S3SFN-L1BBBL | BLUE B1 AC | S3SFN-L1BBBL^BLUE B1 AC |  | По запросу | !нет серта | 10
| H5550008567R | A5550006688 | CONTROL SWITCH | SELECTOR SWITCH | S3SFN SERIES | S3SFN-L1BBBLM | BLUE B1 AC | S3SFN-L1BBBLM^BLUE B1 AC |  | По запросу | !нет серта | 10
| H5550011817R | A5550007185 | CONTROL SWITCH | SELECTOR SWITCH | S3SFN SERIES | S3SFN-L1BBD | BLUE B LED(DC) | S3SFN-L1BBD^BLUE B LED(DC) |  | По запросу | !нет серта | 10
| H5550011818R | A5550007186 | CONTROL SWITCH | SELECTOR SWITCH | S3SFN SERIES | S3SFN-L1BBDM | BLUE B LED(DC) | S3SFN-L1BBDM^BLUE B LED(DC) |  | По запросу | !нет серта | 10
| H5550011819R | A5550007187 | CONTROL SWITCH | SELECTOR SWITCH | S3SFN SERIES | S3SFN-L1BBL | BLUE B LED(AC) | S3SFN-L1BBL^BLUE B LED(AC) |  | По запросу | !нет серта | 10
| H5550011820R | A5550007188 | CONTROL SWITCH | SELECTOR SWITCH | S3SFN SERIES | S3SFN-L1BBLM | BLUE B LED(AC) | S3SFN-L1BBLM^BLUE B LED(AC) |  | По запросу | !нет серта | 10
| H5550007721R | A5550005841 | CONTROL SWITCH | SELECTOR SWITCH | S3SFN SERIES | S3SFN-L1BG |  | S3SFN-L1BG^ |  | 270 | ОР 22/09/0145 от 28.09.2022 ИП 28.09/22/04 от 28.09.2022 | 10
| H5550008150R | A5550006270 | CONTROL SWITCH | SELECTOR SWITCH | S3SFN SERIES | S3SFN-L1BG2AD | GREEN A2 DC | S3SFN-L1BG2AD^GREEN A2 DC |  | По запросу | !нет серта | 10
| H5550008151R | A5550006271 | CONTROL SWITCH | SELECTOR SWITCH | S3SFN SERIES | S3SFN-L1BG2ADM | GREEN A2 DC | S3SFN-L1BG2ADM^GREEN A2 DC |  | По запросу | !нет серта | 10
| H5550008662R | A5550006783 | CONTROL SWITCH | SELECTOR SWITCH | S3SFN SERIES | S3SFN-L1BG2AL | GREEN A2 AC | S3SFN-L1BG2AL^GREEN A2 AC |  | По запросу | !нет серта | 10
| H5550008663R | A5550006784 | CONTROL SWITCH | SELECTOR SWITCH | S3SFN SERIES | S3SFN-L1BG2ALM | GREEN A2 AC | S3SFN-L1BG2ALM^GREEN A2 AC |  | По запросу | !нет серта | 10
| H5550008198R | A5550006319 | CONTROL SWITCH | SELECTOR SWITCH | S3SFN SERIES | S3SFN-L1BG2BD | GREEN B2 DC | S3SFN-L1BG2BD^GREEN B2 DC |  | По запросу | !нет серта | 10
| H5550008199R | A5550006320 | CONTROL SWITCH | SELECTOR SWITCH | S3SFN SERIES | S3SFN-L1BG2BDM | GREEN B2 DC | S3SFN-L1BG2BDM^GREEN B2 DC |  | По запросу | !нет серта | 10
| H5550008710R | A5550006831 | CONTROL SWITCH | SELECTOR SWITCH | S3SFN SERIES | S3SFN-L1BG2BL | GREEN B2 AC | S3SFN-L1BG2BL^GREEN B2 AC |  | По запросу | !нет серта | 10
| H5550008711R | A5550006832 | CONTROL SWITCH | SELECTOR SWITCH | S3SFN SERIES | S3SFN-L1BG2BLM | GREEN B2 AC | S3SFN-L1BG2BLM^GREEN B2 AC |  | По запросу | !нет серта | 10
| H5550008230R | A5550006351 | CONTROL SWITCH | SELECTOR SWITCH | S3SFN SERIES | S3SFN-L1BGABD | GREEN A1 B1 DC | S3SFN-L1BGABD^GREEN A1 B1 DC |  | По запросу | !нет серта | 10
| H5550008231R | A5550006352 | CONTROL SWITCH | SELECTOR SWITCH | S3SFN SERIES | S3SFN-L1BGABDM | GREEN A1 B1 DC | S3SFN-L1BGABDM^GREEN A1 B1 DC |  | По запросу | !нет серта | 10
| H5550008742R | A5550006863 | CONTROL SWITCH | SELECTOR SWITCH | S3SFN SERIES | S3SFN-L1BGABL | GREEN A1 B1 AC | S3SFN-L1BGABL^GREEN A1 B1 AC |  | По запросу | !нет серта | 10
| H5550008743R | A5550006864 | CONTROL SWITCH | SELECTOR SWITCH | S3SFN SERIES | S3SFN-L1BGABLM | GREEN A1 B1 AC | S3SFN-L1BGABLM^GREEN A1 B1 AC |  | По запросу | !нет серта | 10
| H5550008134R | A5550006254 | CONTROL SWITCH | SELECTOR SWITCH | S3SFN SERIES | S3SFN-L1BGAD | GREEN A1 DC | S3SFN-L1BGAD^GREEN A1 DC |  | По запросу | !нет серта | 10
| H5550008135R | A5550006255 | CONTROL SWITCH | SELECTOR SWITCH | S3SFN SERIES | S3SFN-L1BGADM | GREEN A1 DC | S3SFN-L1BGADM^GREEN A1 DC |  | По запросу | !нет серта | 10
| H5550008646R | A5550006767 | CONTROL SWITCH | SELECTOR SWITCH | S3SFN SERIES | S3SFN-L1BGAL | GREEN A1 AC | S3SFN-L1BGAL^GREEN A1 AC |  | По запросу | !нет серта | 10
| H5550008647R | A5550006768 | CONTROL SWITCH | SELECTOR SWITCH | S3SFN SERIES | S3SFN-L1BGALM | GREEN A1 AC | S3SFN-L1BGALM^GREEN A1 AC |  | По запросу | !нет серта | 10
| H5550008182R | A5550006303 | CONTROL SWITCH | SELECTOR SWITCH | S3SFN SERIES | S3SFN-L1BGBD | GREEN B1 DC | S3SFN-L1BGBD^GREEN B1 DC |  | По запросу | !нет серта | 10
| H5550008183R | A5550006304 | CONTROL SWITCH | SELECTOR SWITCH | S3SFN SERIES | S3SFN-L1BGBDM | GREEN B1 DC | S3SFN-L1BGBDM^GREEN B1 DC |  | По запросу | !нет серта | 10
| H5550008694R | A5550006815 | CONTROL SWITCH | SELECTOR SWITCH | S3SFN SERIES | S3SFN-L1BGBL | GREEN B1 AC | S3SFN-L1BGBL^GREEN B1 AC |  | По запросу | !нет серта | 10
| H5550008695R | A5550006816 | CONTROL SWITCH | SELECTOR SWITCH | S3SFN SERIES | S3SFN-L1BGBLM | GREEN B1 AC | S3SFN-L1BGBLM^GREEN B1 AC |  | По запросу | !нет серта | 10
| A5550005745R | A5550005745 | CONTROL SWITCH | SELECTOR SWITCH | S3SFN SERIES | S3SFN-L1BR |  | S3SFN-L1BR^ |  | 270 | ОР 22/09/0145 от 28.09.2022 ИП 28.09/22/04 от 28.09.2022 | 10
| A5550006014R | A5550006014 | CONTROL SWITCH | SELECTOR SWITCH | S3SFN SERIES | S3SFN-L1BR2AD | RED A2 DC | S3SFN-L1BR2AD^RED A2 DC |  | 900 | RU С-KR.АЯ46.В.22548/21 | 10
| A5550006015R | A5550006015 | CONTROL SWITCH | SELECTOR SWITCH | S3SFN SERIES | S3SFN-L1BR2ADM | RED A2 DC | S3SFN-L1BR2ADM^RED A2 DC |  | 900 | RU С-KR.АЯ46.В.22548/21 | 10
| A5550006527R | A5550006527 | CONTROL SWITCH | SELECTOR SWITCH | S3SFN SERIES | S3SFN-L1BR2AL | RED A2 AC | S3SFN-L1BR2AL^RED A2 AC |  | 930 | RU С-KR.АЯ46.В.22548/21 | 10
| A5550006528R | A5550006528 | CONTROL SWITCH | SELECTOR SWITCH | S3SFN SERIES | S3SFN-L1BR2ALM | RED A2 AC | S3SFN-L1BR2ALM^RED A2 AC |  | 930 | RU С-KR.АЯ46.В.22548/21 | 10
| A5550006062R | A5550006062 | CONTROL SWITCH | SELECTOR SWITCH | S3SFN SERIES | S3SFN-L1BR2BD | RED B2 DC | S3SFN-L1BR2BD^RED B2 DC |  | 900 | RU С-KR.АЯ46.В.22548/21 | 10
| A5550006063R | A5550006063 | CONTROL SWITCH | SELECTOR SWITCH | S3SFN SERIES | S3SFN-L1BR2BDM | RED B2 DC | S3SFN-L1BR2BDM^RED B2 DC |  | 900 | RU С-KR.АЯ46.В.22548/21 | 10
| A5550006575R | A5550006575 | CONTROL SWITCH | SELECTOR SWITCH | S3SFN SERIES | S3SFN-L1BR2BL | RED B2 AC | S3SFN-L1BR2BL^RED B2 AC |  | 930 | RU С-KR.АЯ46.В.22548/21 | 10
| A5550006576R | A5550006576 | CONTROL SWITCH | SELECTOR SWITCH | S3SFN SERIES | S3SFN-L1BR2BLM | RED B2 AC | S3SFN-L1BR2BLM^RED B2 AC |  | 930 | RU С-KR.АЯ46.В.22548/21 | 10
| A5550006094R | A5550006094 | CONTROL SWITCH | SELECTOR SWITCH | S3SFN SERIES | S3SFN-L1BRABD | RED A1 B1 DC | S3SFN-L1BRABD^RED A1 B1 DC |  | 900 | RU С-KR.АЯ46.В.22548/21 | 10
| A5550006095R | A5550006095 | CONTROL SWITCH | SELECTOR SWITCH | S3SFN SERIES | S3SFN-L1BRABDM | RED A1 B1 DC | S3SFN-L1BRABDM^RED A1 B1 DC |  | 900 | RU С-KR.АЯ46.В.22548/21 | 10
| A5550006607R | A5550006607 | CONTROL SWITCH | SELECTOR SWITCH | S3SFN SERIES | S3SFN-L1BRABL | RED A1 B1 AC | S3SFN-L1BRABL^RED A1 B1 AC |  | 930 | RU С-KR.АЯ46.В.22548/21 | 10
| A5550006608R | A5550006608 | CONTROL SWITCH | SELECTOR SWITCH | S3SFN SERIES | S3SFN-L1BRABLM | RED A1 B1 AC | S3SFN-L1BRABLM^RED A1 B1 AC |  | 930 | RU С-KR.АЯ46.В.22548/21 | 10
| A5550005998R | A5550005998 | CONTROL SWITCH | SELECTOR SWITCH | S3SFN SERIES | S3SFN-L1BRAD | RED A1 DC | S3SFN-L1BRAD^RED A1 DC |  | 740 | RU С-KR.АЯ46.В.22548/21 | 10
| A5550005999R | A5550005999 | CONTROL SWITCH | SELECTOR SWITCH | S3SFN SERIES | S3SFN-L1BRADM | RED A1 DC | S3SFN-L1BRADM^RED A1 DC |  | 740 | RU С-KR.АЯ46.В.22548/21 | 10
| A5550006511R | A5550006511 | CONTROL SWITCH | SELECTOR SWITCH | S3SFN SERIES | S3SFN-L1BRAL | RED A1 AC | S3SFN-L1BRAL^RED A1 AC |  | 770 | RU С-KR.АЯ46.В.22548/21 | 10
| A5550006512R | A5550006512 | CONTROL SWITCH | SELECTOR SWITCH | S3SFN SERIES | S3SFN-L1BRALM | RED A1 AC | S3SFN-L1BRALM^RED A1 AC |  | 770 | RU С-KR.АЯ46.В.22548/21 | 10
| A5550006046R | A5550006046 | CONTROL SWITCH | SELECTOR SWITCH | S3SFN SERIES | S3SFN-L1BRBD | RED B1 DC | S3SFN-L1BRBD^RED B1 DC |  | 740 | RU С-KR.АЯ46.В.22548/21 | 10
| A5550006047R | A5550006047 | CONTROL SWITCH | SELECTOR SWITCH | S3SFN SERIES | S3SFN-L1BRBDM | RED B1 DC | S3SFN-L1BRBDM^RED B1 DC |  | 740 | RU С-KR.АЯ46.В.22548/21 | 10
| A5550006559R | A5550006559 | CONTROL SWITCH | SELECTOR SWITCH | S3SFN SERIES | S3SFN-L1BRBL | RED B1 AC | S3SFN-L1BRBL^RED B1 AC |  | 770 | RU С-KR.АЯ46.В.22548/21 | 10
| A5550006560R | A5550006560 | CONTROL SWITCH | SELECTOR SWITCH | S3SFN SERIES | S3SFN-L1BRBLM | RED B1 AC | S3SFN-L1BRBLM^RED B1 AC |  | 770 | RU С-KR.АЯ46.В.22548/21 | 10
| H5550007769R | A5550005889 | CONTROL SWITCH | SELECTOR SWITCH | S3SFN SERIES | S3SFN-L1BY |  | S3SFN-L1BY^ | Корпус переключателя без блока контактов (материал: пластик): селекторный переключатель круглый, утопленный, монтажное отверстие: Ø30мм, цвет: жёлтый, подсветка: есть, ограждение: есть, рукоятка короткая, 2-х позиционный, с самовозвратом, указатьмаркировка ручки: нет(без текста), Uпит. НЕТ | 270 | ОР 22/09/0145 от 28.09.2022 ИП 28.09/22/04 от 28.09.2022 | 10
| H5550008278R | A5550006399 | CONTROL SWITCH | SELECTOR SWITCH | S3SFN SERIES | S3SFN-L1BY2AD | YELLOW A2 DC | S3SFN-L1BY2AD^YELLOW A2 DC |  | По запросу | !нет серта | 10
| H5550008279R | A5550006400 | CONTROL SWITCH | SELECTOR SWITCH | S3SFN SERIES | S3SFN-L1BY2ADM | YELLOW A2 DC | S3SFN-L1BY2ADM^YELLOW A2 DC |  | По запросу | !нет серта | 10
| H5550008790R | A5550006911 | CONTROL SWITCH | SELECTOR SWITCH | S3SFN SERIES | S3SFN-L1BY2AL | YELLOW A2 AC | S3SFN-L1BY2AL^YELLOW A2 AC |  | По запросу | !нет серта | 10
| H5550008791R | A5550006912 | CONTROL SWITCH | SELECTOR SWITCH | S3SFN SERIES | S3SFN-L1BY2ALM | YELLOW A2 AC | S3SFN-L1BY2ALM^YELLOW A2 AC |  | По запросу | !нет серта | 10
| H5550008326R | A5550006447 | CONTROL SWITCH | SELECTOR SWITCH | S3SFN SERIES | S3SFN-L1BY2BD | YELLOW B2 DC | S3SFN-L1BY2BD^YELLOW B2 DC |  | По запросу | !нет серта | 10
| H5550008327R | A5550006448 | CONTROL SWITCH | SELECTOR SWITCH | S3SFN SERIES | S3SFN-L1BY2BDM | YELLOW B2 DC | S3SFN-L1BY2BDM^YELLOW B2 DC |  | По запросу | !нет серта | 10
| H5550008838R | A5550006959 | CONTROL SWITCH | SELECTOR SWITCH | S3SFN SERIES | S3SFN-L1BY2BL | YELLOW B2 AC | S3SFN-L1BY2BL^YELLOW B2 AC |  | По запросу | !нет серта | 10
| H5550008839R | A5550006960 | CONTROL SWITCH | SELECTOR SWITCH | S3SFN SERIES | S3SFN-L1BY2BLM | YELLOW B2 AC | S3SFN-L1BY2BLM^YELLOW B2 AC |  | По запросу | !нет серта | 10
| H5550008358R | A5550006479 | CONTROL SWITCH | SELECTOR SWITCH | S3SFN SERIES | S3SFN-L1BYABD | YELLOW A1 B1 DC | S3SFN-L1BYABD^YELLOW A1 B1 DC |  | По запросу | !нет серта | 10
| H5550008359R | A5550006480 | CONTROL SWITCH | SELECTOR SWITCH | S3SFN SERIES | S3SFN-L1BYABDM | YELLOW A1 B1 DC | S3SFN-L1BYABDM^YELLOW A1 B1 DC |  | По запросу | !нет серта | 10
| H5550008870R | A5550006991 | CONTROL SWITCH | SELECTOR SWITCH | S3SFN SERIES | S3SFN-L1BYABL | YELLOW A1 B1 AC | S3SFN-L1BYABL^YELLOW A1 B1 AC |  | По запросу | !нет серта | 10
| H5550008871R | A5550006992 | CONTROL SWITCH | SELECTOR SWITCH | S3SFN SERIES | S3SFN-L1BYABLM | YELLOW A1 B1 AC | S3SFN-L1BYABLM^YELLOW A1 B1 AC |  | По запросу | !нет серта | 10
| H5550008262R | A5550006383 | CONTROL SWITCH | SELECTOR SWITCH | S3SFN SERIES | S3SFN-L1BYAD | YELLOW A1 DC | S3SFN-L1BYAD^YELLOW A1 DC |  | По запросу | !нет серта | 10
| H5550008263R | A5550006384 | CONTROL SWITCH | SELECTOR SWITCH | S3SFN SERIES | S3SFN-L1BYADM | YELLOW A1 DC | S3SFN-L1BYADM^YELLOW A1 DC |  | По запросу | !нет серта | 10
| H5550008774R | A5550006895 | CONTROL SWITCH | SELECTOR SWITCH | S3SFN SERIES | S3SFN-L1BYAL | YELLOW A1 AC | S3SFN-L1BYAL^YELLOW A1 AC |  | По запросу | !нет серта | 10
| H5550008775R | A5550006896 | CONTROL SWITCH | SELECTOR SWITCH | S3SFN SERIES | S3SFN-L1BYALM | YELLOW A1 AC | S3SFN-L1BYALM^YELLOW A1 AC |  | По запросу | !нет серта | 10
| H5550008310R | A5550006431 | CONTROL SWITCH | SELECTOR SWITCH | S3SFN SERIES | S3SFN-L1BYBD | YELLOW B1 DC | S3SFN-L1BYBD^YELLOW B1 DC |  | По запросу | !нет серта | 10
| H5550008311R | A5550006432 | CONTROL SWITCH | SELECTOR SWITCH | S3SFN SERIES | S3SFN-L1BYBDM | YELLOW B1 DC | S3SFN-L1BYBDM^YELLOW B1 DC |  | По запросу | !нет серта | 10
| H5550008822R | A5550006943 | CONTROL SWITCH | SELECTOR SWITCH | S3SFN SERIES | S3SFN-L1BYBL | YELLOW B1 AC | S3SFN-L1BYBL^YELLOW B1 AC |  | По запросу | !нет серта | 10
| H5550008823R | A5550006944 | CONTROL SWITCH | SELECTOR SWITCH | S3SFN SERIES | S3SFN-L1BYBLM | YELLOW B1 AC | S3SFN-L1BYBLM^YELLOW B1 AC |  | По запросу | !нет серта | 10
| A5550009573R | A5550009573 | CONTROL SWITCH | SELECTOR SWITCH | S3SFN SERIES | S3SFN-L1G | GREEN(HEAD) | S3SFN-L1G^GREEN(HEAD) |  | 270 | ОР 22/09/0145 от 28.09.2022 ИП 28.09/22/04 от 28.09.2022 | 10
| H5550011822R | A5550007201 | CONTROL SWITCH | SELECTOR SWITCH | S3SFN SERIES | S3SFN-L1G2AD | GREEN A2 LED(DC) | S3SFN-L1G2AD^GREEN A2 LED(DC) |  | По запросу | !нет серта | 10
| H5550011823R | A5550007202 | CONTROL SWITCH | SELECTOR SWITCH | S3SFN SERIES | S3SFN-L1G2ADM | GREEN A2 LED(DC) | S3SFN-L1G2ADM^GREEN A2 LED(DC) |  | По запросу | !нет серта | 10
| H5550011824R | A5550007203 | CONTROL SWITCH | SELECTOR SWITCH | S3SFN SERIES | S3SFN-L1G2AL | GREEN A2 LED(AC) | S3SFN-L1G2AL^GREEN A2 LED(AC) |  | По запросу | !нет серта | 10
| H5550011825R | A5550007204 | CONTROL SWITCH | SELECTOR SWITCH | S3SFN SERIES | S3SFN-L1G2ALM | GREEN A2 LED(AC) | S3SFN-L1G2ALM^GREEN A2 LED(AC) |  | По запросу | !нет серта | 10
| H5550011826R | A5550007209 | CONTROL SWITCH | SELECTOR SWITCH | S3SFN SERIES | S3SFN-L1G2BD | GREEN B2 LED(DC) | S3SFN-L1G2BD^GREEN B2 LED(DC) |  | По запросу | !нет серта | 10
| H5550011827R | A5550007210 | CONTROL SWITCH | SELECTOR SWITCH | S3SFN SERIES | S3SFN-L1G2BDM | GREEN B2 LED(DC) | S3SFN-L1G2BDM^GREEN B2 LED(DC) |  | По запросу | !нет серта | 10
| H5550011828R | A5550007211 | CONTROL SWITCH | SELECTOR SWITCH | S3SFN SERIES | S3SFN-L1G2BL | GREEN B2 LED(AC) | S3SFN-L1G2BL^GREEN B2 LED(AC) |  | По запросу | !нет серта | 10
| H5550011829R | A5550007212 | CONTROL SWITCH | SELECTOR SWITCH | S3SFN SERIES | S3SFN-L1G2BLM | GREEN B2 LED(AC) | S3SFN-L1G2BLM^GREEN B2 LED(AC) |  | По запросу | !нет серта | 10
| H5550011830R | A5550007213 | CONTROL SWITCH | SELECTOR SWITCH | S3SFN SERIES | S3SFN-L1GABD | GREEN AB LED(DC) | S3SFN-L1GABD^GREEN AB LED(DC) |  | По запросу | !нет серта | 10
| H5550011831R | A5550007214 | CONTROL SWITCH | SELECTOR SWITCH | S3SFN SERIES | S3SFN-L1GABDM | GREEN AB LED(DC) | S3SFN-L1GABDM^GREEN AB LED(DC) |  | По запросу | !нет серта | 10
| H5550011832R | A5550007215 | CONTROL SWITCH | SELECTOR SWITCH | S3SFN SERIES | S3SFN-L1GABL | GREEN AB LED(AC) | S3SFN-L1GABL^GREEN AB LED(AC) |  | По запросу | !нет серта | 10
| H5550011833R | A5550007216 | CONTROL SWITCH | SELECTOR SWITCH | S3SFN SERIES | S3SFN-L1GABLM | GREEN AB LED(AC) | S3SFN-L1GABLM^GREEN AB LED(AC) |  | По запросу | !нет серта | 10
| H5550011834R | A5550007197 | CONTROL SWITCH | SELECTOR SWITCH | S3SFN SERIES | S3SFN-L1GAD | GREEN A LED(DC) | S3SFN-L1GAD^GREEN A LED(DC) |  | По запросу | !нет серта | 10
| H5550011835R | A5550007198 | CONTROL SWITCH | SELECTOR SWITCH | S3SFN SERIES | S3SFN-L1GADM | GREEN A LED(DC) | S3SFN-L1GADM^GREEN A LED(DC) |  | По запросу | !нет серта | 10
| H5550011836R | A5550007199 | CONTROL SWITCH | SELECTOR SWITCH | S3SFN SERIES | S3SFN-L1GAL | GREEN A LED(AC) | S3SFN-L1GAL^GREEN A LED(AC) |  | По запросу | !нет серта | 10
| H5550011837R | A5550007200 | CONTROL SWITCH | SELECTOR SWITCH | S3SFN SERIES | S3SFN-L1GALM | GREEN A LED(AC) | S3SFN-L1GALM^GREEN A LED(AC) |  | По запросу | !нет серта | 10
| H5550011838R | A5550007205 | CONTROL SWITCH | SELECTOR SWITCH | S3SFN SERIES | S3SFN-L1GBD | GREEN B LED(DC) | S3SFN-L1GBD^GREEN B LED(DC) |  | По запросу | !нет серта | 10
| H5550011839R | A5550007206 | CONTROL SWITCH | SELECTOR SWITCH | S3SFN SERIES | S3SFN-L1GBDM | GREEN B LED(DC) | S3SFN-L1GBDM^GREEN B LED(DC) |  | По запросу | !нет серта | 10
| H5550011840R | A5550007207 | CONTROL SWITCH | SELECTOR SWITCH | S3SFN SERIES | S3SFN-L1GBL | GREEN B LED(AC) | S3SFN-L1GBL^GREEN B LED(AC) |  | По запросу | !нет серта | 10
| H5550011841R | A5550007208 | CONTROL SWITCH | SELECTOR SWITCH | S3SFN SERIES | S3SFN-L1GBLM | GREEN B LED(AC) | S3SFN-L1GBLM^GREEN B LED(AC) |  | По запросу | !нет серта | 10
| H5550011842R | A5550009571 | CONTROL SWITCH | SELECTOR SWITCH | S3SFN SERIES | S3SFN-L1R | RED(HEAD) | S3SFN-L1R^RED(HEAD) |  | 270 | ОР 22/09/0145 от 28.09.2022 ИП 28.09/22/04 от 28.09.2022 | 10
| A5550007161R | A5550007161 | CONTROL SWITCH | SELECTOR SWITCH | S3SFN SERIES | S3SFN-L1R2AD | RED A2 LED(DC) | S3SFN-L1R2AD^RED A2 LED(DC) |  | 900 | RU С-KR.АЯ46.В.22548/21 | 10
| A5550007162R | A5550007162 | CONTROL SWITCH | SELECTOR SWITCH | S3SFN SERIES | S3SFN-L1R2ADM | RED A2 LED(DC) | S3SFN-L1R2ADM^RED A2 LED(DC) |  | 900 | RU С-KR.АЯ46.В.22548/21 | 10
| A5550007163R | A5550007163 | CONTROL SWITCH | SELECTOR SWITCH | S3SFN SERIES | S3SFN-L1R2AL | RED A2 LED(AC) | S3SFN-L1R2AL^RED A2 LED(AC) |  | 930 | RU С-KR.АЯ46.В.22548/21 | 10
| A5550007164R | A5550007164 | CONTROL SWITCH | SELECTOR SWITCH | S3SFN SERIES | S3SFN-L1R2ALM | RED A2 LED(AC) | S3SFN-L1R2ALM^RED A2 LED(AC) |  | 930 | RU С-KR.АЯ46.В.22548/21 | 10
| A5550007169R | A5550007169 | CONTROL SWITCH | SELECTOR SWITCH | S3SFN SERIES | S3SFN-L1R2BD | RED B2 LED(DC) | S3SFN-L1R2BD^RED B2 LED(DC) |  | 900 | RU С-KR.АЯ46.В.22548/21 | 10
| A5550007170R | A5550007170 | CONTROL SWITCH | SELECTOR SWITCH | S3SFN SERIES | S3SFN-L1R2BDM | RED B2 LED(DC) | S3SFN-L1R2BDM^RED B2 LED(DC) |  | 900 | RU С-KR.АЯ46.В.22548/21 | 10
| A5550007171R | A5550007171 | CONTROL SWITCH | SELECTOR SWITCH | S3SFN SERIES | S3SFN-L1R2BL | RED B2 LED(AC) | S3SFN-L1R2BL^RED B2 LED(AC) |  | 930 | RU С-KR.АЯ46.В.22548/21 | 10
| A5550007172R | A5550007172 | CONTROL SWITCH | SELECTOR SWITCH | S3SFN SERIES | S3SFN-L1R2BLM | RED B2 LED(AC) | S3SFN-L1R2BLM^RED B2 LED(AC) |  | 930 | RU С-KR.АЯ46.В.22548/21 | 10
| A5550007173R | A5550007173 | CONTROL SWITCH | SELECTOR SWITCH | S3SFN SERIES | S3SFN-L1RABD | RED AB LED(DC) | S3SFN-L1RABD^RED AB LED(DC) |  | 900 | RU С-KR.АЯ46.В.22548/21 | 10
| A5550007174R | A5550007174 | CONTROL SWITCH | SELECTOR SWITCH | S3SFN SERIES | S3SFN-L1RABDM | RED AB LED(DC) | S3SFN-L1RABDM^RED AB LED(DC) |  | 900 | RU С-KR.АЯ46.В.22548/21 | 10
| A5550007175R | A5550007175 | CONTROL SWITCH | SELECTOR SWITCH | S3SFN SERIES | S3SFN-L1RABL | RED AB LED(AC) | S3SFN-L1RABL^RED AB LED(AC) |  | 930 | RU С-KR.АЯ46.В.22548/21 | 10
| A5550007176R | A5550007176 | CONTROL SWITCH | SELECTOR SWITCH | S3SFN SERIES | S3SFN-L1RABLM | RED AB LED(AC) | S3SFN-L1RABLM^RED AB LED(AC) |  | 930 | RU С-KR.АЯ46.В.22548/21 | 10
| A5550007157R | A5550007157 | CONTROL SWITCH | SELECTOR SWITCH | S3SFN SERIES | S3SFN-L1RAD | RED A LED(DC) | S3SFN-L1RAD^RED A LED(DC) |  | 740 | RU С-KR.АЯ46.В.22548/21 | 10
| A5550007158R | A5550007158 | CONTROL SWITCH | SELECTOR SWITCH | S3SFN SERIES | S3SFN-L1RADM | RED A LED(DC) | S3SFN-L1RADM^RED A LED(DC) |  | 740 | RU С-KR.АЯ46.В.22548/21 | 10
| A5550007159R | A5550007159 | CONTROL SWITCH | SELECTOR SWITCH | S3SFN SERIES | S3SFN-L1RAL | RED A LED(AC) | S3SFN-L1RAL^RED A LED(AC) |  | 770 | RU С-KR.АЯ46.В.22548/21 | 10
| A5550007160R | A5550007160 | CONTROL SWITCH | SELECTOR SWITCH | S3SFN SERIES | S3SFN-L1RALM | RED A LED(AC) | S3SFN-L1RALM^RED A LED(AC) |  | 770 | RU С-KR.АЯ46.В.22548/21 | 10
| A5550007165R | A5550007165 | CONTROL SWITCH | SELECTOR SWITCH | S3SFN SERIES | S3SFN-L1RBD | RED B LED(DC) | S3SFN-L1RBD^RED B LED(DC) |  | 740 | RU С-KR.АЯ46.В.22548/21 | 10
| A5550007166R | A5550007166 | CONTROL SWITCH | SELECTOR SWITCH | S3SFN SERIES | S3SFN-L1RBDM | RED B LED(DC) | S3SFN-L1RBDM^RED B LED(DC) |  | 740 | RU С-KR.АЯ46.В.22548/21 | 10
| A5550007167R | A5550007167 | CONTROL SWITCH | SELECTOR SWITCH | S3SFN SERIES | S3SFN-L1RBL | RED B LED(AC) | S3SFN-L1RBL^RED B LED(AC) |  | 770 | RU С-KR.АЯ46.В.22548/21 | 10
| A5550007168R | A5550007168 | CONTROL SWITCH | SELECTOR SWITCH | S3SFN SERIES | S3SFN-L1RBLM | RED B LED(AC) | S3SFN-L1RBLM^RED B LED(AC) |  | 770 | RU С-KR.АЯ46.В.22548/21 | 10
| H5550011863R | A5550009574 | CONTROL SWITCH | SELECTOR SWITCH | S3SFN SERIES | S3SFN-L1Y | YELLOW(HEAD) | S3SFN-L1Y^YELLOW(HEAD) |  | 270 | ОР 22/09/0145 от 28.09.2022 ИП 28.09/22/04 от 28.09.2022 | 10
| H5550011864R | A5550007221 | CONTROL SWITCH | SELECTOR SWITCH | S3SFN SERIES | S3SFN-L1Y2AD | YELLOW A2 LED(DC) | S3SFN-L1Y2AD^YELLOW A2 LED(DC) |  | По запросу | !нет серта | 10
| H5550011865R | A5550007222 | CONTROL SWITCH | SELECTOR SWITCH | S3SFN SERIES | S3SFN-L1Y2ADM | YELLOW A2 LED(DC) | S3SFN-L1Y2ADM^YELLOW A2 LED(DC) |  | По запросу | !нет серта | 10
| H5550011866R | A5550007223 | CONTROL SWITCH | SELECTOR SWITCH | S3SFN SERIES | S3SFN-L1Y2AL | YELLOW A2 LED(AC) | S3SFN-L1Y2AL^YELLOW A2 LED(AC) |  | По запросу | !нет серта | 10
| H5550011867R | A5550007224 | CONTROL SWITCH | SELECTOR SWITCH | S3SFN SERIES | S3SFN-L1Y2ALM | YELLOW A2 LED(AC) | S3SFN-L1Y2ALM^YELLOW A2 LED(AC) |  | По запросу | !нет серта | 10
| H5550011868R | A5550007229 | CONTROL SWITCH | SELECTOR SWITCH | S3SFN SERIES | S3SFN-L1Y2BD | YELLOW B2 LED(DC) | S3SFN-L1Y2BD^YELLOW B2 LED(DC) |  | По запросу | !нет серта | 10
| H5550011869R | A5550007230 | CONTROL SWITCH | SELECTOR SWITCH | S3SFN SERIES | S3SFN-L1Y2BDM | YELLOW B2 LED(DC) | S3SFN-L1Y2BDM^YELLOW B2 LED(DC) |  | По запросу | !нет серта | 10
| H5550011870R | A5550007231 | CONTROL SWITCH | SELECTOR SWITCH | S3SFN SERIES | S3SFN-L1Y2BL | YELLOW B2 LED(AC) | S3SFN-L1Y2BL^YELLOW B2 LED(AC) |  | По запросу | !нет серта | 10
| H5550011871R | A5550007232 | CONTROL SWITCH | SELECTOR SWITCH | S3SFN SERIES | S3SFN-L1Y2BLM | YELLOW B2 LED(AC) | S3SFN-L1Y2BLM^YELLOW B2 LED(AC) |  | По запросу | !нет серта | 10
| H5550011872R | A5550007233 | CONTROL SWITCH | SELECTOR SWITCH | S3SFN SERIES | S3SFN-L1YABD | YELLOW AB LED(DC) | S3SFN-L1YABD^YELLOW AB LED(DC) |  | По запросу | !нет серта | 10
| H5550011873R | A5550007234 | CONTROL SWITCH | SELECTOR SWITCH | S3SFN SERIES | S3SFN-L1YABDM | YELLOW AB LED(DC) | S3SFN-L1YABDM^YELLOW AB LED(DC) |  | По запросу | !нет серта | 10
| H5550011874R | A5550007235 | CONTROL SWITCH | SELECTOR SWITCH | S3SFN SERIES | S3SFN-L1YABL | YELLOW AB LED(AC) | S3SFN-L1YABL^YELLOW AB LED(AC) |  | По запросу | !нет серта | 10
| H5550011875R | A5550007236 | CONTROL SWITCH | SELECTOR SWITCH | S3SFN SERIES | S3SFN-L1YABLM | YELLOW AB LED(AC) | S3SFN-L1YABLM^YELLOW AB LED(AC) |  | По запросу | !нет серта | 10
| H5550011876R | A5550007217 | CONTROL SWITCH | SELECTOR SWITCH | S3SFN SERIES | S3SFN-L1YAD | YELLOW A LED(DC) | S3SFN-L1YAD^YELLOW A LED(DC) |  | По запросу | !нет серта | 10
| H5550011877R | A5550007218 | CONTROL SWITCH | SELECTOR SWITCH | S3SFN SERIES | S3SFN-L1YADM | YELLOW A LED(DC) | S3SFN-L1YADM^YELLOW A LED(DC) |  | По запросу | !нет серта | 10
| H5550011878R | A5550007219 | CONTROL SWITCH | SELECTOR SWITCH | S3SFN SERIES | S3SFN-L1YAL | YELLOW A LED(AC) | S3SFN-L1YAL^YELLOW A LED(AC) |  | По запросу | !нет серта | 10
| H5550011879R | A5550007220 | CONTROL SWITCH | SELECTOR SWITCH | S3SFN SERIES | S3SFN-L1YALM | YELLOW A LED(AC) | S3SFN-L1YALM^YELLOW A LED(AC) |  | По запросу | !нет серта | 10
| H5550011880R | A5550007225 | CONTROL SWITCH | SELECTOR SWITCH | S3SFN SERIES | S3SFN-L1YBD | YELLOW B LED(DC) | S3SFN-L1YBD^YELLOW B LED(DC) |  | По запросу | !нет серта | 10
| H5550011881R | A5550007226 | CONTROL SWITCH | SELECTOR SWITCH | S3SFN SERIES | S3SFN-L1YBDM | YELLOW B LED(DC) | S3SFN-L1YBDM^YELLOW B LED(DC) |  | По запросу | !нет серта | 10
| H5550011882R | A5550007227 | CONTROL SWITCH | SELECTOR SWITCH | S3SFN SERIES | S3SFN-L1YBL | YELLOW B LED(AC) | S3SFN-L1YBL^YELLOW B LED(AC) |  | По запросу | !нет серта | 10
| H5550011883R | A5550007228 | CONTROL SWITCH | SELECTOR SWITCH | S3SFN SERIES | S3SFN-L1YBLM | YELLOW B LED(AC) | S3SFN-L1YBLM^YELLOW B LED(AC) |  | По запросу | !нет серта | 10
| H5550007676R | A5550005796 | CONTROL SWITCH | SELECTOR SWITCH | S3SFN SERIES | S3SFN-L2AB |  | S3SFN-L2AB^ |  | 270 | ОР 22/09/0145 от 28.09.2022 ИП 28.09/22/04 от 28.09.2022 | 10
| H5550008024R | A5550006144 | CONTROL SWITCH | SELECTOR SWITCH | S3SFN SERIES | S3SFN-L2AB2AD | BLUE A2 DC | S3SFN-L2AB2AD^BLUE A2 DC |  | По запросу | !нет серта | 10
| H5550008025R | A5550006145 | CONTROL SWITCH | SELECTOR SWITCH | S3SFN SERIES | S3SFN-L2AB2ADM | BLUE A2 DC | S3SFN-L2AB2ADM^BLUE A2 DC |  | По запросу | !нет серта | 10
| H5550008536R | A5550006657 | CONTROL SWITCH | SELECTOR SWITCH | S3SFN SERIES | S3SFN-L2AB2AL | BLUE A2 AC | S3SFN-L2AB2AL^BLUE A2 AC |  | По запросу | !нет серта | 10
| H5550008537R | A5550006658 | CONTROL SWITCH | SELECTOR SWITCH | S3SFN SERIES | S3SFN-L2AB2ALM | BLUE A2 AC | S3SFN-L2AB2ALM^BLUE A2 AC |  | По запросу | !нет серта | 10
| H5550008072R | A5550006192 | CONTROL SWITCH | SELECTOR SWITCH | S3SFN SERIES | S3SFN-L2AB2BD | BLUE B2 DC | S3SFN-L2AB2BD^BLUE B2 DC |  | По запросу | !нет серта | 10
| H5550008073R | A5550006193 | CONTROL SWITCH | SELECTOR SWITCH | S3SFN SERIES | S3SFN-L2AB2BDM | BLUE B2 DC | S3SFN-L2AB2BDM^BLUE B2 DC |  | По запросу | !нет серта | 10
| H5550008584R | A5550006705 | CONTROL SWITCH | SELECTOR SWITCH | S3SFN SERIES | S3SFN-L2AB2BL | BLUE B2 AC | S3SFN-L2AB2BL^BLUE B2 AC |  | По запросу | !нет серта | 10
| H5550008585R | A5550006706 | CONTROL SWITCH | SELECTOR SWITCH | S3SFN SERIES | S3SFN-L2AB2BLM | BLUE B2 AC | S3SFN-L2AB2BLM^BLUE B2 AC |  | По запросу | !нет серта | 10
| H5550008104R | A5550006224 | CONTROL SWITCH | SELECTOR SWITCH | S3SFN SERIES | S3SFN-L2ABABD | BLUE A1 B1 DC | S3SFN-L2ABABD^BLUE A1 B1 DC |  | По запросу | !нет серта | 10
| H5550008105R | A5550006225 | CONTROL SWITCH | SELECTOR SWITCH | S3SFN SERIES | S3SFN-L2ABABDM | BLUE A1 B1 DC | S3SFN-L2ABABDM^BLUE A1 B1 DC |  | По запросу | !нет серта | 10
| H5550008616R | A5550006737 | CONTROL SWITCH | SELECTOR SWITCH | S3SFN SERIES | S3SFN-L2ABABL | BLUE A1 B1 AC | S3SFN-L2ABABL^BLUE A1 B1 AC |  | По запросу | !нет серта | 10
| H5550008617R | A5550006738 | CONTROL SWITCH | SELECTOR SWITCH | S3SFN SERIES | S3SFN-L2ABABLM | BLUE A1 B1 AC | S3SFN-L2ABABLM^BLUE A1 B1 AC |  | По запросу | !нет серта | 10
| H5550008008R | A5550006128 | CONTROL SWITCH | SELECTOR SWITCH | S3SFN SERIES | S3SFN-L2ABAD | BLUE A1 DC | S3SFN-L2ABAD^BLUE A1 DC |  | По запросу | !нет серта | 10
| H5550008009R | A5550006129 | CONTROL SWITCH | SELECTOR SWITCH | S3SFN SERIES | S3SFN-L2ABADM | BLUE A1 DC | S3SFN-L2ABADM^BLUE A1 DC |  | По запросу | !нет серта | 10
| H5550008520R | A5550006641 | CONTROL SWITCH | SELECTOR SWITCH | S3SFN SERIES | S3SFN-L2ABAL | BLUE A1 AC | S3SFN-L2ABAL^BLUE A1 AC |  | По запросу | !нет серта | 10
| H5550008521R | A5550006642 | CONTROL SWITCH | SELECTOR SWITCH | S3SFN SERIES | S3SFN-L2ABALM | BLUE A1 AC | S3SFN-L2ABALM^BLUE A1 AC |  | По запросу | !нет серта | 10
| H5550008056R | A5550006176 | CONTROL SWITCH | SELECTOR SWITCH | S3SFN SERIES | S3SFN-L2ABBD | BLUE B1 DC | S3SFN-L2ABBD^BLUE B1 DC |  | По запросу | !нет серта | 10
| H5550008057R | A5550006177 | CONTROL SWITCH | SELECTOR SWITCH | S3SFN SERIES | S3SFN-L2ABBDM | BLUE B1 DC | S3SFN-L2ABBDM^BLUE B1 DC |  | По запросу | !нет серта | 10
| H5550008568R | A5550006689 | CONTROL SWITCH | SELECTOR SWITCH | S3SFN SERIES | S3SFN-L2ABBL | BLUE B1 AC | S3SFN-L2ABBL^BLUE B1 AC |  | По запросу | !нет серта | 10
| H5550008569R | A5550006690 | CONTROL SWITCH | SELECTOR SWITCH | S3SFN SERIES | S3SFN-L2ABBLM | BLUE B1 AC | S3SFN-L2ABBLM^BLUE B1 AC |  | По запросу | !нет серта | 10
| H5550007724R | A5550005844 | CONTROL SWITCH | SELECTOR SWITCH | S3SFN SERIES | S3SFN-L2AG |  | S3SFN-L2AG^ |  | 270 | ОР 22/09/0145 от 28.09.2022 ИП 28.09/22/04 от 28.09.2022 | 10
| H5550008152R | A5550006272 | CONTROL SWITCH | SELECTOR SWITCH | S3SFN SERIES | S3SFN-L2AG2AD | GREEN A2 DC | S3SFN-L2AG2AD^GREEN A2 DC |  | По запросу | !нет серта | 10
| H5550008153R | A5550006273 | CONTROL SWITCH | SELECTOR SWITCH | S3SFN SERIES | S3SFN-L2AG2ADM | GREEN A2 DC | S3SFN-L2AG2ADM^GREEN A2 DC |  | По запросу | !нет серта | 10
| H5550008664R | A5550006785 | CONTROL SWITCH | SELECTOR SWITCH | S3SFN SERIES | S3SFN-L2AG2AL | GREEN A2 AC | S3SFN-L2AG2AL^GREEN A2 AC |  | По запросу | !нет серта | 10
| H5550008665R | A5550006786 | CONTROL SWITCH | SELECTOR SWITCH | S3SFN SERIES | S3SFN-L2AG2ALM | GREEN A2 AC | S3SFN-L2AG2ALM^GREEN A2 AC |  | По запросу | !нет серта | 10
| H5550008200R | A5550006321 | CONTROL SWITCH | SELECTOR SWITCH | S3SFN SERIES | S3SFN-L2AG2BD | GREEN B2 DC | S3SFN-L2AG2BD^GREEN B2 DC |  | По запросу | !нет серта | 10
| H5550008201R | A5550006322 | CONTROL SWITCH | SELECTOR SWITCH | S3SFN SERIES | S3SFN-L2AG2BDM | GREEN B2 DC | S3SFN-L2AG2BDM^GREEN B2 DC |  | По запросу | !нет серта | 10
| H5550008712R | A5550006833 | CONTROL SWITCH | SELECTOR SWITCH | S3SFN SERIES | S3SFN-L2AG2BL | GREEN B2 AC | S3SFN-L2AG2BL^GREEN B2 AC |  | По запросу | !нет серта | 10
| H5550008713R | A5550006834 | CONTROL SWITCH | SELECTOR SWITCH | S3SFN SERIES | S3SFN-L2AG2BLM | GREEN B2 AC | S3SFN-L2AG2BLM^GREEN B2 AC |  | По запросу | !нет серта | 10
| H5550008232R | A5550006353 | CONTROL SWITCH | SELECTOR SWITCH | S3SFN SERIES | S3SFN-L2AGABD | GREEN A1 B1 DC | S3SFN-L2AGABD^GREEN A1 B1 DC |  | По запросу | !нет серта | 10
| H5550008233R | A5550006354 | CONTROL SWITCH | SELECTOR SWITCH | S3SFN SERIES | S3SFN-L2AGABDM | GREEN A1 B1 DC | S3SFN-L2AGABDM^GREEN A1 B1 DC |  | По запросу | !нет серта | 10
| H5550008744R | A5550006865 | CONTROL SWITCH | SELECTOR SWITCH | S3SFN SERIES | S3SFN-L2AGABL | GREEN A1 B1 AC | S3SFN-L2AGABL^GREEN A1 B1 AC |  | По запросу | !нет серта | 10
| H5550008745R | A5550006866 | CONTROL SWITCH | SELECTOR SWITCH | S3SFN SERIES | S3SFN-L2AGABLM | GREEN A1 B1 AC | S3SFN-L2AGABLM^GREEN A1 B1 AC |  | По запросу | !нет серта | 10
| H5550008136R | A5550006256 | CONTROL SWITCH | SELECTOR SWITCH | S3SFN SERIES | S3SFN-L2AGAD | GREEN A1 DC | S3SFN-L2AGAD^GREEN A1 DC |  | По запросу | !нет серта | 10
| H5550008137R | A5550006257 | CONTROL SWITCH | SELECTOR SWITCH | S3SFN SERIES | S3SFN-L2AGADM | GREEN A1 DC | S3SFN-L2AGADM^GREEN A1 DC |  | По запросу | !нет серта | 10
| H5550008648R | A5550006769 | CONTROL SWITCH | SELECTOR SWITCH | S3SFN SERIES | S3SFN-L2AGAL | GREEN A1 AC | S3SFN-L2AGAL^GREEN A1 AC |  | По запросу | !нет серта | 10
| H5550008649R | A5550006770 | CONTROL SWITCH | SELECTOR SWITCH | S3SFN SERIES | S3SFN-L2AGALM | GREEN A1 AC | S3SFN-L2AGALM^GREEN A1 AC |  | По запросу | !нет серта | 10
| H5550008184R | A5550006305 | CONTROL SWITCH | SELECTOR SWITCH | S3SFN SERIES | S3SFN-L2AGBD | GREEN B1 DC | S3SFN-L2AGBD^GREEN B1 DC |  | По запросу | !нет серта | 10
| H5550008185R | A5550006306 | CONTROL SWITCH | SELECTOR SWITCH | S3SFN SERIES | S3SFN-L2AGBDM | GREEN B1 DC | S3SFN-L2AGBDM^GREEN B1 DC |  | По запросу | !нет серта | 10
| H5550008696R | A5550006817 | CONTROL SWITCH | SELECTOR SWITCH | S3SFN SERIES | S3SFN-L2AGBL | GREEN B1 AC | S3SFN-L2AGBL^GREEN B1 AC |  | По запросу | !нет серта | 10
| H5550008697R | A5550006818 | CONTROL SWITCH | SELECTOR SWITCH | S3SFN SERIES | S3SFN-L2AGBLM | GREEN B1 AC | S3SFN-L2AGBLM^GREEN B1 AC |  | По запросу | !нет серта | 10
| A5550005748R | A5550005748 | CONTROL SWITCH | SELECTOR SWITCH | S3SFN SERIES | S3SFN-L2AR |  | S3SFN-L2AR^ |  | 270 | ОР 22/09/0145 от 28.09.2022 ИП 28.09/22/04 от 28.09.2022 | 10
| A5550006016R | A5550006016 | CONTROL SWITCH | SELECTOR SWITCH | S3SFN SERIES | S3SFN-L2AR2AD | RED A2 DC | S3SFN-L2AR2AD^RED A2 DC |  | 900 | RU С-KR.АЯ46.В.22548/21 | 10
| A5550006017R | A5550006017 | CONTROL SWITCH | SELECTOR SWITCH | S3SFN SERIES | S3SFN-L2AR2ADM | RED A2 DC | S3SFN-L2AR2ADM^RED A2 DC |  | 900 | RU С-KR.АЯ46.В.22548/21 | 10
| A5550006529R | A5550006529 | CONTROL SWITCH | SELECTOR SWITCH | S3SFN SERIES | S3SFN-L2AR2AL | RED A2 AC | S3SFN-L2AR2AL^RED A2 AC |  | 930 | RU С-KR.АЯ46.В.22548/21 | 10
| A5550006530R | A5550006530 | CONTROL SWITCH | SELECTOR SWITCH | S3SFN SERIES | S3SFN-L2AR2ALM | RED A2 AC | S3SFN-L2AR2ALM^RED A2 AC |  | 930 | RU С-KR.АЯ46.В.22548/21 | 10
| A5550006064R | A5550006064 | CONTROL SWITCH | SELECTOR SWITCH | S3SFN SERIES | S3SFN-L2AR2BD | RED B2 DC | S3SFN-L2AR2BD^RED B2 DC |  | 900 | RU С-KR.АЯ46.В.22548/21 | 10
| A5550006065R | A5550006065 | CONTROL SWITCH | SELECTOR SWITCH | S3SFN SERIES | S3SFN-L2AR2BDM | RED B2 DC | S3SFN-L2AR2BDM^RED B2 DC |  | 900 | RU С-KR.АЯ46.В.22548/21 | 10
| A5550006577R | A5550006577 | CONTROL SWITCH | SELECTOR SWITCH | S3SFN SERIES | S3SFN-L2AR2BL | RED B2 AC | S3SFN-L2AR2BL^RED B2 AC |  | 930 | RU С-KR.АЯ46.В.22548/21 | 10
| A5550006578R | A5550006578 | CONTROL SWITCH | SELECTOR SWITCH | S3SFN SERIES | S3SFN-L2AR2BLM | RED B2 AC | S3SFN-L2AR2BLM^RED B2 AC |  | 930 | RU С-KR.АЯ46.В.22548/21 | 10
| A5550006096R | A5550006096 | CONTROL SWITCH | SELECTOR SWITCH | S3SFN SERIES | S3SFN-L2ARABD | RED A1 B1 DC | S3SFN-L2ARABD^RED A1 B1 DC |  | 900 | RU С-KR.АЯ46.В.22548/21 | 10
| A5550006097R | A5550006097 | CONTROL SWITCH | SELECTOR SWITCH | S3SFN SERIES | S3SFN-L2ARABDM | RED A1 B1 DC | S3SFN-L2ARABDM^RED A1 B1 DC |  | 900 | RU С-KR.АЯ46.В.22548/21 | 10
| A5550006609R | A5550006609 | CONTROL SWITCH | SELECTOR SWITCH | S3SFN SERIES | S3SFN-L2ARABL | RED A1 B1 AC | S3SFN-L2ARABL^RED A1 B1 AC |  | 930 | RU С-KR.АЯ46.В.22548/21 | 10
| A5550006610R | A5550006610 | CONTROL SWITCH | SELECTOR SWITCH | S3SFN SERIES | S3SFN-L2ARABLM | RED A1 B1 AC | S3SFN-L2ARABLM^RED A1 B1 AC |  | 930 | RU С-KR.АЯ46.В.22548/21 | 10
| A5550006000R | A5550006000 | CONTROL SWITCH | SELECTOR SWITCH | S3SFN SERIES | S3SFN-L2ARAD | RED A1 DC | S3SFN-L2ARAD^RED A1 DC |  | 740 | RU С-KR.АЯ46.В.22548/21 | 10
| A5550006001R | A5550006001 | CONTROL SWITCH | SELECTOR SWITCH | S3SFN SERIES | S3SFN-L2ARADM | RED A1 DC | S3SFN-L2ARADM^RED A1 DC |  | 740 | RU С-KR.АЯ46.В.22548/21 | 10
| A5550006513R | A5550006513 | CONTROL SWITCH | SELECTOR SWITCH | S3SFN SERIES | S3SFN-L2ARAL | RED A1 AC | S3SFN-L2ARAL^RED A1 AC |  | 770 | RU С-KR.АЯ46.В.22548/21 | 10
| A5550006514R | A5550006514 | CONTROL SWITCH | SELECTOR SWITCH | S3SFN SERIES | S3SFN-L2ARALM | RED A1 AC | S3SFN-L2ARALM^RED A1 AC |  | 770 | RU С-KR.АЯ46.В.22548/21 | 10
| A5550006048R | A5550006048 | CONTROL SWITCH | SELECTOR SWITCH | S3SFN SERIES | S3SFN-L2ARBD | RED B1 DC | S3SFN-L2ARBD^RED B1 DC |  | 740 | RU С-KR.АЯ46.В.22548/21 | 10
| A5550006049R | A5550006049 | CONTROL SWITCH | SELECTOR SWITCH | S3SFN SERIES | S3SFN-L2ARBDM | RED B1 DC | S3SFN-L2ARBDM^RED B1 DC |  | 740 | RU С-KR.АЯ46.В.22548/21 | 10
| A5550006561R | A5550006561 | CONTROL SWITCH | SELECTOR SWITCH | S3SFN SERIES | S3SFN-L2ARBL | RED B1 AC | S3SFN-L2ARBL^RED B1 AC |  | 770 | RU С-KR.АЯ46.В.22548/21 | 10
| A5550006562R | A5550006562 | CONTROL SWITCH | SELECTOR SWITCH | S3SFN SERIES | S3SFN-L2ARBLM | RED B1 AC | S3SFN-L2ARBLM^RED B1 AC |  | 770 | RU С-KR.АЯ46.В.22548/21 | 10
| H5550007772R | A5550005892 | CONTROL SWITCH | SELECTOR SWITCH | S3SFN SERIES | S3SFN-L2AY |  | S3SFN-L2AY^ |  | 300 | ОР 22/09/0145 от 28.09.2022 ИП 28.09/22/04 от 28.09.2022 | 10
| H5550008280R | A5550006401 | CONTROL SWITCH | SELECTOR SWITCH | S3SFN SERIES | S3SFN-L2AY2AD | YELLOW A2 DC | S3SFN-L2AY2AD^YELLOW A2 DC |  | По запросу | !нет серта | 10
| H5550008281R | A5550006402 | CONTROL SWITCH | SELECTOR SWITCH | S3SFN SERIES | S3SFN-L2AY2ADM | YELLOW A2 DC | S3SFN-L2AY2ADM^YELLOW A2 DC |  | По запросу | !нет серта | 10
| H5550008792R | A5550006913 | CONTROL SWITCH | SELECTOR SWITCH | S3SFN SERIES | S3SFN-L2AY2AL | YELLOW A2 AC | S3SFN-L2AY2AL^YELLOW A2 AC |  | По запросу | !нет серта | 10
| H5550008793R | A5550006914 | CONTROL SWITCH | SELECTOR SWITCH | S3SFN SERIES | S3SFN-L2AY2ALM | YELLOW A2 AC | S3SFN-L2AY2ALM^YELLOW A2 AC |  | По запросу | !нет серта | 10
| H5550008328R | A5550006449 | CONTROL SWITCH | SELECTOR SWITCH | S3SFN SERIES | S3SFN-L2AY2BD | YELLOW B2 DC | S3SFN-L2AY2BD^YELLOW B2 DC |  | По запросу | !нет серта | 10
| H5550008329R | A5550006450 | CONTROL SWITCH | SELECTOR SWITCH | S3SFN SERIES | S3SFN-L2AY2BDM | YELLOW B2 DC | S3SFN-L2AY2BDM^YELLOW B2 DC |  | По запросу | !нет серта | 10
| H5550008840R | A5550006961 | CONTROL SWITCH | SELECTOR SWITCH | S3SFN SERIES | S3SFN-L2AY2BL | YELLOW B2 AC | S3SFN-L2AY2BL^YELLOW B2 AC |  | По запросу | !нет серта | 10
| H5550008841R | A5550006962 | CONTROL SWITCH | SELECTOR SWITCH | S3SFN SERIES | S3SFN-L2AY2BLM | YELLOW B2 AC | S3SFN-L2AY2BLM^YELLOW B2 AC |  | По запросу | !нет серта | 10
| H5550008360R | A5550006481 | CONTROL SWITCH | SELECTOR SWITCH | S3SFN SERIES | S3SFN-L2AYABD | YELLOW A1 B1 DC | S3SFN-L2AYABD^YELLOW A1 B1 DC |  | По запросу | !нет серта | 10
| H5550008361R | A5550006482 | CONTROL SWITCH | SELECTOR SWITCH | S3SFN SERIES | S3SFN-L2AYABDM | YELLOW A1 B1 DC | S3SFN-L2AYABDM^YELLOW A1 B1 DC |  | По запросу | !нет серта | 10
| H5550008872R | A5550006993 | CONTROL SWITCH | SELECTOR SWITCH | S3SFN SERIES | S3SFN-L2AYABL | YELLOW A1 B1 AC | S3SFN-L2AYABL^YELLOW A1 B1 AC |  | По запросу | !нет серта | 10
| H5550008873R | A5550006994 | CONTROL SWITCH | SELECTOR SWITCH | S3SFN SERIES | S3SFN-L2AYABLM | YELLOW A1 B1 AC | S3SFN-L2AYABLM^YELLOW A1 B1 AC |  | По запросу | !нет серта | 10
| H5550008264R | A5550006385 | CONTROL SWITCH | SELECTOR SWITCH | S3SFN SERIES | S3SFN-L2AYAD | YELLOW A1 DC | S3SFN-L2AYAD^YELLOW A1 DC |  | По запросу | !нет серта | 10
| H5550008265R | A5550006386 | CONTROL SWITCH | SELECTOR SWITCH | S3SFN SERIES | S3SFN-L2AYADM | YELLOW A1 DC | S3SFN-L2AYADM^YELLOW A1 DC |  | По запросу | !нет серта | 10
| H5550008776R | A5550006897 | CONTROL SWITCH | SELECTOR SWITCH | S3SFN SERIES | S3SFN-L2AYAL | YELLOW A1 AC | S3SFN-L2AYAL^YELLOW A1 AC |  | По запросу | !нет серта | 10
| H5550008777R | A5550006898 | CONTROL SWITCH | SELECTOR SWITCH | S3SFN SERIES | S3SFN-L2AYALM | YELLOW A1 AC | S3SFN-L2AYALM^YELLOW A1 AC |  | По запросу | !нет серта | 10
| H5550008312R | A5550006433 | CONTROL SWITCH | SELECTOR SWITCH | S3SFN SERIES | S3SFN-L2AYBD | YELLOW B1 DC | S3SFN-L2AYBD^YELLOW B1 DC |  | По запросу | !нет серта | 10
| H5550008313R | A5550006434 | CONTROL SWITCH | SELECTOR SWITCH | S3SFN SERIES | S3SFN-L2AYBDM | YELLOW B1 DC | S3SFN-L2AYBDM^YELLOW B1 DC |  | По запросу | !нет серта | 10
| H5550008824R | A5550006945 | CONTROL SWITCH | SELECTOR SWITCH | S3SFN SERIES | S3SFN-L2AYBL | YELLOW B1 AC | S3SFN-L2AYBL^YELLOW B1 AC |  | По запросу | !нет серта | 10
| H5550008825R | A5550006946 | CONTROL SWITCH | SELECTOR SWITCH | S3SFN SERIES | S3SFN-L2AYBLM | YELLOW B1 AC | S3SFN-L2AYBLM^YELLOW B1 AC |  | По запросу | !нет серта | 10
| H5550011884R | A5550009576 | CONTROL SWITCH | SELECTOR SWITCH | S3SFN SERIES | S3SFN-L2B | BLUE(HEAD) | S3SFN-L2B^BLUE(HEAD) |  | 270 | ОР 22/09/0145 от 28.09.2022 ИП 28.09/22/04 от 28.09.2022 | 10
| H5550011885R | A5550007261 | CONTROL SWITCH | SELECTOR SWITCH | S3SFN SERIES | S3SFN-L2B2AD | BLUE A2 LED(DC) | S3SFN-L2B2AD^BLUE A2 LED(DC) |  | По запросу | !нет серта | 10
| H5550011886R | A5550007262 | CONTROL SWITCH | SELECTOR SWITCH | S3SFN SERIES | S3SFN-L2B2ADM | BLUE A2 LED(DC) | S3SFN-L2B2ADM^BLUE A2 LED(DC) |  | По запросу | !нет серта | 10
| H5550011887R | A5550007263 | CONTROL SWITCH | SELECTOR SWITCH | S3SFN SERIES | S3SFN-L2B2AL | BLUE A2 LED(AC) | S3SFN-L2B2AL^BLUE A2 LED(AC) |  | По запросу | !нет серта | 10
| H5550011888R | A5550007264 | CONTROL SWITCH | SELECTOR SWITCH | S3SFN SERIES | S3SFN-L2B2ALM | BLUE A2 LED(AC) | S3SFN-L2B2ALM^BLUE A2 LED(AC) |  | По запросу | !нет серта | 10
| H5550011889R | A5550007269 | CONTROL SWITCH | SELECTOR SWITCH | S3SFN SERIES | S3SFN-L2B2BD | BLUE B2 LED(DC) | S3SFN-L2B2BD^BLUE B2 LED(DC) |  | По запросу | !нет серта | 10
| H5550011890R | A5550007270 | CONTROL SWITCH | SELECTOR SWITCH | S3SFN SERIES | S3SFN-L2B2BDM | BLUE B2 LED(DC) | S3SFN-L2B2BDM^BLUE B2 LED(DC) |  | По запросу | !нет серта | 10
| H5550011891R | A5550007271 | CONTROL SWITCH | SELECTOR SWITCH | S3SFN SERIES | S3SFN-L2B2BL | BLUE B2 LED(AC) | S3SFN-L2B2BL^BLUE B2 LED(AC) |  | По запросу | !нет серта | 10
| H5550011892R | A5550007272 | CONTROL SWITCH | SELECTOR SWITCH | S3SFN SERIES | S3SFN-L2B2BLM | BLUE B2 LED(AC) | S3SFN-L2B2BLM^BLUE B2 LED(AC) |  | По запросу | !нет серта | 10
| H5550011893R | A5550007273 | CONTROL SWITCH | SELECTOR SWITCH | S3SFN SERIES | S3SFN-L2BABD | BLUE AB LED(DC) | S3SFN-L2BABD^BLUE AB LED(DC) |  | По запросу | !нет серта | 10
| H5550011894R | A5550007274 | CONTROL SWITCH | SELECTOR SWITCH | S3SFN SERIES | S3SFN-L2BABDM | BLUE AB LED(DC) | S3SFN-L2BABDM^BLUE AB LED(DC) |  | По запросу | !нет серта | 10
| H5550011895R | A5550007275 | CONTROL SWITCH | SELECTOR SWITCH | S3SFN SERIES | S3SFN-L2BABL | BLUE AB LED(AC) | S3SFN-L2BABL^BLUE AB LED(AC) |  | По запросу | !нет серта | 10
| H5550011896R | A5550007276 | CONTROL SWITCH | SELECTOR SWITCH | S3SFN SERIES | S3SFN-L2BABLM | BLUE AB LED(AC) | S3SFN-L2BABLM^BLUE AB LED(AC) |  | По запросу | !нет серта | 10
| H5550011897R | A5550007257 | CONTROL SWITCH | SELECTOR SWITCH | S3SFN SERIES | S3SFN-L2BAD | BLUE A LED(DC) | S3SFN-L2BAD^BLUE A LED(DC) |  | По запросу | !нет серта | 10
| H5550011898R | A5550007258 | CONTROL SWITCH | SELECTOR SWITCH | S3SFN SERIES | S3SFN-L2BADM | BLUE A LED(DC) | S3SFN-L2BADM^BLUE A LED(DC) |  | По запросу | !нет серта | 10
| H5550011899R | A5550007259 | CONTROL SWITCH | SELECTOR SWITCH | S3SFN SERIES | S3SFN-L2BAL | BLUE A LED(AC) | S3SFN-L2BAL^BLUE A LED(AC) |  | По запросу | !нет серта | 10
| H5550011900R | A5550007260 | CONTROL SWITCH | SELECTOR SWITCH | S3SFN SERIES | S3SFN-L2BALM | BLUE A LED(AC) | S3SFN-L2BALM^BLUE A LED(AC) |  | По запросу | !нет серта | 10
| H5550007679R | A5550005799 | CONTROL SWITCH | SELECTOR SWITCH | S3SFN SERIES | S3SFN-L2BB |  | S3SFN-L2BB^ |  | 270 | ОР 22/09/0145 от 28.09.2022 ИП 28.09/22/04 от 28.09.2022 | 10
| H5550008026R | A5550006146 | CONTROL SWITCH | SELECTOR SWITCH | S3SFN SERIES | S3SFN-L2BB2AD | BLUE A2 DC | S3SFN-L2BB2AD^BLUE A2 DC |  | По запросу | !нет серта | 10
| H5550008027R | A5550006147 | CONTROL SWITCH | SELECTOR SWITCH | S3SFN SERIES | S3SFN-L2BB2ADM | BLUE A2 DC | S3SFN-L2BB2ADM^BLUE A2 DC |  | По запросу | !нет серта | 10
| H5550008538R | A5550006659 | CONTROL SWITCH | SELECTOR SWITCH | S3SFN SERIES | S3SFN-L2BB2AL | BLUE A2 AC | S3SFN-L2BB2AL^BLUE A2 AC |  | По запросу | !нет серта | 10
| H5550008539R | A5550006660 | CONTROL SWITCH | SELECTOR SWITCH | S3SFN SERIES | S3SFN-L2BB2ALM | BLUE A2 AC | S3SFN-L2BB2ALM^BLUE A2 AC |  | По запросу | !нет серта | 10
| H5550008074R | A5550006194 | CONTROL SWITCH | SELECTOR SWITCH | S3SFN SERIES | S3SFN-L2BB2BD | BLUE B2 DC | S3SFN-L2BB2BD^BLUE B2 DC |  | По запросу | !нет серта | 10
| H5550008075R | A5550006195 | CONTROL SWITCH | SELECTOR SWITCH | S3SFN SERIES | S3SFN-L2BB2BDM | BLUE B2 DC | S3SFN-L2BB2BDM^BLUE B2 DC |  | По запросу | !нет серта | 10
| H5550008586R | A5550006707 | CONTROL SWITCH | SELECTOR SWITCH | S3SFN SERIES | S3SFN-L2BB2BL | BLUE B2 AC | S3SFN-L2BB2BL^BLUE B2 AC |  | По запросу | !нет серта | 10
| H5550008587R | A5550006708 | CONTROL SWITCH | SELECTOR SWITCH | S3SFN SERIES | S3SFN-L2BB2BLM | BLUE B2 AC | S3SFN-L2BB2BLM^BLUE B2 AC |  | По запросу | !нет серта | 10
| H5550008106R | A5550006226 | CONTROL SWITCH | SELECTOR SWITCH | S3SFN SERIES | S3SFN-L2BBABD | BLUE A1 B1 DC | S3SFN-L2BBABD^BLUE A1 B1 DC |  | По запросу | !нет серта | 10
| H5550008107R | A5550006227 | CONTROL SWITCH | SELECTOR SWITCH | S3SFN SERIES | S3SFN-L2BBABDM | BLUE A1 B1 DC | S3SFN-L2BBABDM^BLUE A1 B1 DC |  | По запросу | !нет серта | 10
| H5550008618R | A5550006739 | CONTROL SWITCH | SELECTOR SWITCH | S3SFN SERIES | S3SFN-L2BBABL | BLUE A1 B1 AC | S3SFN-L2BBABL^BLUE A1 B1 AC |  | По запросу | !нет серта | 10
| H5550008619R | A5550006740 | CONTROL SWITCH | SELECTOR SWITCH | S3SFN SERIES | S3SFN-L2BBABLM | BLUE A1 B1 AC | S3SFN-L2BBABLM^BLUE A1 B1 AC |  | По запросу | !нет серта | 10
| H5550008010R | A5550006130 | CONTROL SWITCH | SELECTOR SWITCH | S3SFN SERIES | S3SFN-L2BBAD | BLUE A1 DC | S3SFN-L2BBAD^BLUE A1 DC |  | По запросу | !нет серта | 10
| H5550008011R | A5550006131 | CONTROL SWITCH | SELECTOR SWITCH | S3SFN SERIES | S3SFN-L2BBADM | BLUE A1 DC | S3SFN-L2BBADM^BLUE A1 DC |  | По запросу | !нет серта | 10
| A5550006643R | A5550006643 | CONTROL SWITCH | SELECTOR SWITCH | S3SFN SERIES | S3SFN-L2BBAL | BLUE A1 AC | S3SFN-L2BBAL^BLUE A1 AC |  | По запросу | !нет серта | 10
| H5550008523R | A5550006644 | CONTROL SWITCH | SELECTOR SWITCH | S3SFN SERIES | S3SFN-L2BBALM | BLUE A1 AC | S3SFN-L2BBALM^BLUE A1 AC |  | По запросу | !нет серта | 10
| H5550008058R | A5550006178 | CONTROL SWITCH | SELECTOR SWITCH | S3SFN SERIES | S3SFN-L2BBBD | BLUE B1 DC | S3SFN-L2BBBD^BLUE B1 DC |  | По запросу | !нет серта | 10
| H5550008059R | A5550006179 | CONTROL SWITCH | SELECTOR SWITCH | S3SFN SERIES | S3SFN-L2BBBDM | BLUE B1 DC | S3SFN-L2BBBDM^BLUE B1 DC |  | По запросу | !нет серта | 10
| H5550008570R | A5550006691 | CONTROL SWITCH | SELECTOR SWITCH | S3SFN SERIES | S3SFN-L2BBBL | BLUE B1 AC | S3SFN-L2BBBL^BLUE B1 AC |  | По запросу | !нет серта | 10
| H5550008571R | A5550006692 | CONTROL SWITCH | SELECTOR SWITCH | S3SFN SERIES | S3SFN-L2BBBLM | BLUE B1 AC | S3SFN-L2BBBLM^BLUE B1 AC |  | По запросу | !нет серта | 10
| H5550011901R | A5550007265 | CONTROL SWITCH | SELECTOR SWITCH | S3SFN SERIES | S3SFN-L2BBD | BLUE B LED(DC) | S3SFN-L2BBD^BLUE B LED(DC) |  | По запросу | !нет серта | 10
| H5550011902R | A5550007266 | CONTROL SWITCH | SELECTOR SWITCH | S3SFN SERIES | S3SFN-L2BBDM | BLUE B LED(DC) | S3SFN-L2BBDM^BLUE B LED(DC) |  | По запросу | !нет серта | 10
| H5550011903R | A5550007267 | CONTROL SWITCH | SELECTOR SWITCH | S3SFN SERIES | S3SFN-L2BBL | BLUE B LED(AC) | S3SFN-L2BBL^BLUE B LED(AC) |  | По запросу | !нет серта | 10
| H5550011904R | A5550007268 | CONTROL SWITCH | SELECTOR SWITCH | S3SFN SERIES | S3SFN-L2BBLM | BLUE B LED(AC) | S3SFN-L2BBLM^BLUE B LED(AC) |  | По запросу | !нет серта | 10
| H5550007727R | A5550005847 | CONTROL SWITCH | SELECTOR SWITCH | S3SFN SERIES | S3SFN-L2BG |  | S3SFN-L2BG^ |  | 270 | ОР 22/09/0145 от 28.09.2022 ИП 28.09/22/04 от 28.09.2022 | 10
| H5550008154R | A5550006274 | CONTROL SWITCH | SELECTOR SWITCH | S3SFN SERIES | S3SFN-L2BG2AD | GREEN A2 DC | S3SFN-L2BG2AD^GREEN A2 DC |  | По запросу | !нет серта | 10
| H5550008155R | A5550006275 | CONTROL SWITCH | SELECTOR SWITCH | S3SFN SERIES | S3SFN-L2BG2ADM | GREEN A2 DC | S3SFN-L2BG2ADM^GREEN A2 DC |  | По запросу | !нет серта | 10
| H5550008666R | A5550006787 | CONTROL SWITCH | SELECTOR SWITCH | S3SFN SERIES | S3SFN-L2BG2AL | GREEN A2 AC | S3SFN-L2BG2AL^GREEN A2 AC |  | По запросу | !нет серта | 10
| H5550008667R | A5550006788 | CONTROL SWITCH | SELECTOR SWITCH | S3SFN SERIES | S3SFN-L2BG2ALM | GREEN A2 AC | S3SFN-L2BG2ALM^GREEN A2 AC |  | По запросу | !нет серта | 10
| H5550008202R | A5550006323 | CONTROL SWITCH | SELECTOR SWITCH | S3SFN SERIES | S3SFN-L2BG2BD | GREEN B2 DC | S3SFN-L2BG2BD^GREEN B2 DC |  | По запросу | !нет серта | 10
| H5550008203R | A5550006324 | CONTROL SWITCH | SELECTOR SWITCH | S3SFN SERIES | S3SFN-L2BG2BDM | GREEN B2 DC | S3SFN-L2BG2BDM^GREEN B2 DC |  | По запросу | !нет серта | 10
| H5550008714R | A5550006835 | CONTROL SWITCH | SELECTOR SWITCH | S3SFN SERIES | S3SFN-L2BG2BL | GREEN B2 AC | S3SFN-L2BG2BL^GREEN B2 AC |  | По запросу | !нет серта | 10
| H5550008715R | A5550006836 | CONTROL SWITCH | SELECTOR SWITCH | S3SFN SERIES | S3SFN-L2BG2BLM | GREEN B2 AC | S3SFN-L2BG2BLM^GREEN B2 AC |  | По запросу | !нет серта | 10
| H5550008234R | A5550006355 | CONTROL SWITCH | SELECTOR SWITCH | S3SFN SERIES | S3SFN-L2BGABD | GREEN A1 B1 DC | S3SFN-L2BGABD^GREEN A1 B1 DC |  | По запросу | !нет серта | 10
| H5550008235R | A5550006356 | CONTROL SWITCH | SELECTOR SWITCH | S3SFN SERIES | S3SFN-L2BGABDM | GREEN A1 B1 DC | S3SFN-L2BGABDM^GREEN A1 B1 DC |  | По запросу | !нет серта | 10
| H5550008746R | A5550006867 | CONTROL SWITCH | SELECTOR SWITCH | S3SFN SERIES | S3SFN-L2BGABL | GREEN A1 B1 AC | S3SFN-L2BGABL^GREEN A1 B1 AC |  | По запросу | !нет серта | 10
| H5550008747R | A5550006868 | CONTROL SWITCH | SELECTOR SWITCH | S3SFN SERIES | S3SFN-L2BGABLM | GREEN A1 B1 AC | S3SFN-L2BGABLM^GREEN A1 B1 AC |  | По запросу | !нет серта | 10
| H5550008138R | A5550006258 | CONTROL SWITCH | SELECTOR SWITCH | S3SFN SERIES | S3SFN-L2BGAD | GREEN A1 DC | S3SFN-L2BGAD^GREEN A1 DC |  | По запросу | !нет серта | 10
| H5550008139R | A5550006259 | CONTROL SWITCH | SELECTOR SWITCH | S3SFN SERIES | S3SFN-L2BGADM | GREEN A1 DC | S3SFN-L2BGADM^GREEN A1 DC |  | По запросу | !нет серта | 10
| H5550008650R | A5550006771 | CONTROL SWITCH | SELECTOR SWITCH | S3SFN SERIES | S3SFN-L2BGAL | GREEN A1 AC | S3SFN-L2BGAL^GREEN A1 AC |  | По запросу | !нет серта | 10
| H5550008651R | A5550006772 | CONTROL SWITCH | SELECTOR SWITCH | S3SFN SERIES | S3SFN-L2BGALM | GREEN A1 AC | S3SFN-L2BGALM^GREEN A1 AC |  | По запросу | !нет серта | 10
| H5550008186R | A5550006307 | CONTROL SWITCH | SELECTOR SWITCH | S3SFN SERIES | S3SFN-L2BGBD | GREEN B1 DC | S3SFN-L2BGBD^GREEN B1 DC |  | По запросу | !нет серта | 10
| H5550008187R | A5550006308 | CONTROL SWITCH | SELECTOR SWITCH | S3SFN SERIES | S3SFN-L2BGBDM | GREEN B1 DC | S3SFN-L2BGBDM^GREEN B1 DC |  | По запросу | !нет серта | 10
| H5550008698R | A5550006819 | CONTROL SWITCH | SELECTOR SWITCH | S3SFN SERIES | S3SFN-L2BGBL | GREEN B1 AC | S3SFN-L2BGBL^GREEN B1 AC |  | По запросу | !нет серта | 10
| H5550008699R | A5550006820 | CONTROL SWITCH | SELECTOR SWITCH | S3SFN SERIES | S3SFN-L2BGBLM | GREEN B1 AC | S3SFN-L2BGBLM^GREEN B1 AC |  | По запросу | !нет серта | 10
| A5550005751R | A5550005751 | CONTROL SWITCH | SELECTOR SWITCH | S3SFN SERIES | S3SFN-L2BR |  | S3SFN-L2BR^ |  | 270 | ОР 22/09/0145 от 28.09.2022 ИП 28.09/22/04 от 28.09.2022 | 10
| A5550006018R | A5550006018 | CONTROL SWITCH | SELECTOR SWITCH | S3SFN SERIES | S3SFN-L2BR2AD | RED A2 DC | S3SFN-L2BR2AD^RED A2 DC |  | 900 | RU С-KR.АЯ46.В.22548/21 | 10
| A5550006019R | A5550006019 | CONTROL SWITCH | SELECTOR SWITCH | S3SFN SERIES | S3SFN-L2BR2ADM | RED A2 DC | S3SFN-L2BR2ADM^RED A2 DC |  | 900 | RU С-KR.АЯ46.В.22548/21 | 10
| A5550006531R | A5550006531 | CONTROL SWITCH | SELECTOR SWITCH | S3SFN SERIES | S3SFN-L2BR2AL | RED A2 AC | S3SFN-L2BR2AL^RED A2 AC |  | 930 | RU С-KR.АЯ46.В.22548/21 | 10
| A5550006532R | A5550006532 | CONTROL SWITCH | SELECTOR SWITCH | S3SFN SERIES | S3SFN-L2BR2ALM | RED A2 AC | S3SFN-L2BR2ALM^RED A2 AC |  | 930 | RU С-KR.АЯ46.В.22548/21 | 10
| A5550006066R | A5550006066 | CONTROL SWITCH | SELECTOR SWITCH | S3SFN SERIES | S3SFN-L2BR2BD | RED B2 DC | S3SFN-L2BR2BD^RED B2 DC |  | 900 | RU С-KR.АЯ46.В.22548/21 | 10
| A5550006067R | A5550006067 | CONTROL SWITCH | SELECTOR SWITCH | S3SFN SERIES | S3SFN-L2BR2BDM | RED B2 DC | S3SFN-L2BR2BDM^RED B2 DC |  | 900 | RU С-KR.АЯ46.В.22548/21 | 10
| A5550006579R | A5550006579 | CONTROL SWITCH | SELECTOR SWITCH | S3SFN SERIES | S3SFN-L2BR2BL | RED B2 AC | S3SFN-L2BR2BL^RED B2 AC |  | 930 | RU С-KR.АЯ46.В.22548/21 | 10
| A5550006580R | A5550006580 | CONTROL SWITCH | SELECTOR SWITCH | S3SFN SERIES | S3SFN-L2BR2BLM | RED B2 AC | S3SFN-L2BR2BLM^RED B2 AC |  | 930 | RU С-KR.АЯ46.В.22548/21 | 10
| A5550006098R | A5550006098 | CONTROL SWITCH | SELECTOR SWITCH | S3SFN SERIES | S3SFN-L2BRABD | RED A1 B1 DC | S3SFN-L2BRABD^RED A1 B1 DC |  | 900 | RU С-KR.АЯ46.В.22548/21 | 10
| A5550006099R | A5550006099 | CONTROL SWITCH | SELECTOR SWITCH | S3SFN SERIES | S3SFN-L2BRABDM | RED A1 B1 DC | S3SFN-L2BRABDM^RED A1 B1 DC |  | 900 | RU С-KR.АЯ46.В.22548/21 | 10
| A5550006611R | A5550006611 | CONTROL SWITCH | SELECTOR SWITCH | S3SFN SERIES | S3SFN-L2BRABL | RED A1 B1 AC | S3SFN-L2BRABL^RED A1 B1 AC |  | 930 | RU С-KR.АЯ46.В.22548/21 | 10
| A5550006612R | A5550006612 | CONTROL SWITCH | SELECTOR SWITCH | S3SFN SERIES | S3SFN-L2BRABLM | RED A1 B1 AC | S3SFN-L2BRABLM^RED A1 B1 AC |  | 930 | RU С-KR.АЯ46.В.22548/21 | 10
| A5550006002R | A5550006002 | CONTROL SWITCH | SELECTOR SWITCH | S3SFN SERIES | S3SFN-L2BRAD | RED A1 DC | S3SFN-L2BRAD^RED A1 DC |  | 740 | RU С-KR.АЯ46.В.22548/21 | 10
| A5550006003R | A5550006003 | CONTROL SWITCH | SELECTOR SWITCH | S3SFN SERIES | S3SFN-L2BRADM | RED A1 DC | S3SFN-L2BRADM^RED A1 DC |  | 740 | RU С-KR.АЯ46.В.22548/21 | 10
| A5550006515R | A5550006515 | CONTROL SWITCH | SELECTOR SWITCH | S3SFN SERIES | S3SFN-L2BRAL | RED A1 AC | S3SFN-L2BRAL^RED A1 AC |  | 770 | RU С-KR.АЯ46.В.22548/21 | 10
| A5550006516R | A5550006516 | CONTROL SWITCH | SELECTOR SWITCH | S3SFN SERIES | S3SFN-L2BRALM | RED A1 AC | S3SFN-L2BRALM^RED A1 AC |  | 770 | RU С-KR.АЯ46.В.22548/21 | 10
| A5550006050R | A5550006050 | CONTROL SWITCH | SELECTOR SWITCH | S3SFN SERIES | S3SFN-L2BRBD | RED B1 DC | S3SFN-L2BRBD^RED B1 DC |  | 740 | RU С-KR.АЯ46.В.22548/21 | 10
| A5550006051R | A5550006051 | CONTROL SWITCH | SELECTOR SWITCH | S3SFN SERIES | S3SFN-L2BRBDM | RED B1 DC | S3SFN-L2BRBDM^RED B1 DC |  | 740 | RU С-KR.АЯ46.В.22548/21 | 10
| A5550006563R | A5550006563 | CONTROL SWITCH | SELECTOR SWITCH | S3SFN SERIES | S3SFN-L2BRBL | RED B1 AC | S3SFN-L2BRBL^RED B1 AC |  | 770 | RU С-KR.АЯ46.В.22548/21 | 10
| A5550006564R | A5550006564 | CONTROL SWITCH | SELECTOR SWITCH | S3SFN SERIES | S3SFN-L2BRBLM | RED B1 AC | S3SFN-L2BRBLM^RED B1 AC |  | 770 | RU С-KR.АЯ46.В.22548/21 | 10
| H5550007775R | A5550005895 | CONTROL SWITCH | SELECTOR SWITCH | S3SFN SERIES | S3SFN-L2BY |  | S3SFN-L2BY^ |  | 270 | ОР 22/09/0145 от 28.09.2022 ИП 28.09/22/04 от 28.09.2022 | 10
| H5550008282R | A5550006403 | CONTROL SWITCH | SELECTOR SWITCH | S3SFN SERIES | S3SFN-L2BY2AD | YELLOW A2 DC | S3SFN-L2BY2AD^YELLOW A2 DC |  | По запросу | !нет серта | 10
| H5550008283R | A5550006404 | CONTROL SWITCH | SELECTOR SWITCH | S3SFN SERIES | S3SFN-L2BY2ADM | YELLOW A2 DC | S3SFN-L2BY2ADM^YELLOW A2 DC |  | По запросу | !нет серта | 10
| A5550006915R | A5550006915 | CONTROL SWITCH | SELECTOR SWITCH | S3SFN SERIES | S3SFN-L2BY2AL | YELLOW A2 AC | S3SFN-L2BY2AL^YELLOW A2 AC |  | По запросу | !нет серта | 10
| H5550008795R | A5550006916 | CONTROL SWITCH | SELECTOR SWITCH | S3SFN SERIES | S3SFN-L2BY2ALM | YELLOW A2 AC | S3SFN-L2BY2ALM^YELLOW A2 AC |  | По запросу | !нет серта | 10
| H5550008330R | A5550006451 | CONTROL SWITCH | SELECTOR SWITCH | S3SFN SERIES | S3SFN-L2BY2BD | YELLOW B2 DC | S3SFN-L2BY2BD^YELLOW B2 DC |  | По запросу | !нет серта | 10
| H5550008331R | A5550006452 | CONTROL SWITCH | SELECTOR SWITCH | S3SFN SERIES | S3SFN-L2BY2BDM | YELLOW B2 DC | S3SFN-L2BY2BDM^YELLOW B2 DC |  | По запросу | !нет серта | 10
| H5550008842R | A5550006963 | CONTROL SWITCH | SELECTOR SWITCH | S3SFN SERIES | S3SFN-L2BY2BL | YELLOW B2 AC | S3SFN-L2BY2BL^YELLOW B2 AC |  | По запросу | !нет серта | 10
| H5550008843R | A5550006964 | CONTROL SWITCH | SELECTOR SWITCH | S3SFN SERIES | S3SFN-L2BY2BLM | YELLOW B2 AC | S3SFN-L2BY2BLM^YELLOW B2 AC |  | По запросу | !нет серта | 10
| H5550008362R | A5550006483 | CONTROL SWITCH | SELECTOR SWITCH | S3SFN SERIES | S3SFN-L2BYABD | YELLOW A1 B1 DC | S3SFN-L2BYABD^YELLOW A1 B1 DC |  | По запросу | !нет серта | 10
| H5550008363R | A5550006484 | CONTROL SWITCH | SELECTOR SWITCH | S3SFN SERIES | S3SFN-L2BYABDM | YELLOW A1 B1 DC | S3SFN-L2BYABDM^YELLOW A1 B1 DC |  | По запросу | !нет серта | 10
| H5550008874R | A5550006995 | CONTROL SWITCH | SELECTOR SWITCH | S3SFN SERIES | S3SFN-L2BYABL | YELLOW A1 B1 AC | S3SFN-L2BYABL^YELLOW A1 B1 AC |  | По запросу | !нет серта | 10
| H5550008875R | A5550006996 | CONTROL SWITCH | SELECTOR SWITCH | S3SFN SERIES | S3SFN-L2BYABLM | YELLOW A1 B1 AC | S3SFN-L2BYABLM^YELLOW A1 B1 AC |  | По запросу | !нет серта | 10
| H5550008266R | A5550006387 | CONTROL SWITCH | SELECTOR SWITCH | S3SFN SERIES | S3SFN-L2BYAD | YELLOW A1 DC | S3SFN-L2BYAD^YELLOW A1 DC |  | По запросу | !нет серта | 10
| H5550008267R | A5550006388 | CONTROL SWITCH | SELECTOR SWITCH | S3SFN SERIES | S3SFN-L2BYADM | YELLOW A1 DC | S3SFN-L2BYADM^YELLOW A1 DC |  | По запросу | !нет серта | 10
| A5550006899R | A5550006899 | CONTROL SWITCH | SELECTOR SWITCH | S3SFN SERIES | S3SFN-L2BYAL | YELLOW A1 AC | S3SFN-L2BYAL^YELLOW A1 AC |  | По запросу | !нет серта | 10
| H5550008779R | A5550006900 | CONTROL SWITCH | SELECTOR SWITCH | S3SFN SERIES | S3SFN-L2BYALM | YELLOW A1 AC | S3SFN-L2BYALM^YELLOW A1 AC |  | По запросу | !нет серта | 10
| H5550008314R | A5550006435 | CONTROL SWITCH | SELECTOR SWITCH | S3SFN SERIES | S3SFN-L2BYBD | YELLOW B1 DC | S3SFN-L2BYBD^YELLOW B1 DC |  | По запросу | !нет серта | 10
| H5550008315R | A5550006436 | CONTROL SWITCH | SELECTOR SWITCH | S3SFN SERIES | S3SFN-L2BYBDM | YELLOW B1 DC | S3SFN-L2BYBDM^YELLOW B1 DC |  | По запросу | !нет серта | 10
| H5550008826R | A5550006947 | CONTROL SWITCH | SELECTOR SWITCH | S3SFN SERIES | S3SFN-L2BYBL | YELLOW B1 AC | S3SFN-L2BYBL^YELLOW B1 AC |  | По запросу | !нет серта | 10
| H5550008827R | A5550006948 | CONTROL SWITCH | SELECTOR SWITCH | S3SFN SERIES | S3SFN-L2BYBLM | YELLOW B1 AC | S3SFN-L2BYBLM^YELLOW B1 AC |  | По запросу | !нет серта | 10
| A5550009577R | A5550009577 | CONTROL SWITCH | SELECTOR SWITCH | S3SFN SERIES | S3SFN-L2G | GREEN(HEAD) | S3SFN-L2G^GREEN(HEAD) |  | 270 | ОР 22/09/0145 от 28.09.2022 ИП 28.09/22/04 от 28.09.2022 | 10
| H5550011906R | A5550007281 | CONTROL SWITCH | SELECTOR SWITCH | S3SFN SERIES | S3SFN-L2G2AD | GREEN A2 LED(DC) | S3SFN-L2G2AD^GREEN A2 LED(DC) |  | По запросу | !нет серта | 10
| H5550011907R | A5550007282 | CONTROL SWITCH | SELECTOR SWITCH | S3SFN SERIES | S3SFN-L2G2ADM | GREEN A2 LED(DC) | S3SFN-L2G2ADM^GREEN A2 LED(DC) |  | По запросу | !нет серта | 10
| H5550011908R | A5550007283 | CONTROL SWITCH | SELECTOR SWITCH | S3SFN SERIES | S3SFN-L2G2AL | GREEN A2 LED(AC) | S3SFN-L2G2AL^GREEN A2 LED(AC) |  | По запросу | !нет серта | 10
| H5550011909R | A5550007284 | CONTROL SWITCH | SELECTOR SWITCH | S3SFN SERIES | S3SFN-L2G2ALM | GREEN A2 LED(AC) | S3SFN-L2G2ALM^GREEN A2 LED(AC) |  | По запросу | !нет серта | 10
| H5550011910R | A5550007289 | CONTROL SWITCH | SELECTOR SWITCH | S3SFN SERIES | S3SFN-L2G2BD | GREEN B2 LED(DC) | S3SFN-L2G2BD^GREEN B2 LED(DC) |  | По запросу | !нет серта | 10
| H5550011911R | A5550007290 | CONTROL SWITCH | SELECTOR SWITCH | S3SFN SERIES | S3SFN-L2G2BDM | GREEN B2 LED(DC) | S3SFN-L2G2BDM^GREEN B2 LED(DC) |  | По запросу | !нет серта | 10
| H5550011912R | A5550007291 | CONTROL SWITCH | SELECTOR SWITCH | S3SFN SERIES | S3SFN-L2G2BL | GREEN B2 LED(AC) | S3SFN-L2G2BL^GREEN B2 LED(AC) |  | По запросу | !нет серта | 10
| H5550011913R | A5550007292 | CONTROL SWITCH | SELECTOR SWITCH | S3SFN SERIES | S3SFN-L2G2BLM | GREEN B2 LED(AC) | S3SFN-L2G2BLM^GREEN B2 LED(AC) |  | По запросу | !нет серта | 10
| H5550011914R | A5550007293 | CONTROL SWITCH | SELECTOR SWITCH | S3SFN SERIES | S3SFN-L2GABD | GREEN AB LED(DC) | S3SFN-L2GABD^GREEN AB LED(DC) |  | По запросу | !нет серта | 10
| H5550011915R | A5550007294 | CONTROL SWITCH | SELECTOR SWITCH | S3SFN SERIES | S3SFN-L2GABDM | GREEN AB LED(DC) | S3SFN-L2GABDM^GREEN AB LED(DC) |  | По запросу | !нет серта | 10
| H5550011916R | A5550007295 | CONTROL SWITCH | SELECTOR SWITCH | S3SFN SERIES | S3SFN-L2GABL | GREEN AB LED(AC) | S3SFN-L2GABL^GREEN AB LED(AC) |  | По запросу | !нет серта | 10
| H5550011917R | A5550007296 | CONTROL SWITCH | SELECTOR SWITCH | S3SFN SERIES | S3SFN-L2GABLM | GREEN AB LED(AC) | S3SFN-L2GABLM^GREEN AB LED(AC) |  | По запросу | !нет серта | 10
| H5550011918R | A5550007277 | CONTROL SWITCH | SELECTOR SWITCH | S3SFN SERIES | S3SFN-L2GAD | GREEN A LED(DC) | S3SFN-L2GAD^GREEN A LED(DC) |  | По запросу | !нет серта | 10
| H5550011919R | A5550007278 | CONTROL SWITCH | SELECTOR SWITCH | S3SFN SERIES | S3SFN-L2GADM | GREEN A LED(DC) | S3SFN-L2GADM^GREEN A LED(DC) |  | По запросу | !нет серта | 10
| H5550011920R | A5550007279 | CONTROL SWITCH | SELECTOR SWITCH | S3SFN SERIES | S3SFN-L2GAL | GREEN A LED(AC) | S3SFN-L2GAL^GREEN A LED(AC) |  | По запросу | !нет серта | 10
| H5550011921R | A5550007280 | CONTROL SWITCH | SELECTOR SWITCH | S3SFN SERIES | S3SFN-L2GALM | GREEN A LED(AC) | S3SFN-L2GALM^GREEN A LED(AC) |  | По запросу | !нет серта | 10
| H5550011922R | A5550007285 | CONTROL SWITCH | SELECTOR SWITCH | S3SFN SERIES | S3SFN-L2GBD | GREEN B LED(DC) | S3SFN-L2GBD^GREEN B LED(DC) |  | По запросу | !нет серта | 10
| H5550011923R | A5550007286 | CONTROL SWITCH | SELECTOR SWITCH | S3SFN SERIES | S3SFN-L2GBDM | GREEN B LED(DC) | S3SFN-L2GBDM^GREEN B LED(DC) |  | По запросу | !нет серта | 10
| H5550011924R | A5550007287 | CONTROL SWITCH | SELECTOR SWITCH | S3SFN SERIES | S3SFN-L2GBL | GREEN B LED(AC) | S3SFN-L2GBL^GREEN B LED(AC) |  | По запросу | !нет серта | 10
| H5550011925R | A5550007288 | CONTROL SWITCH | SELECTOR SWITCH | S3SFN SERIES | S3SFN-L2GBLM | GREEN B LED(AC) | S3SFN-L2GBLM^GREEN B LED(AC) |  | По запросу | !нет серта | 10
| H5550011926R | A5550009575 | CONTROL SWITCH | SELECTOR SWITCH | S3SFN SERIES | S3SFN-L2R | RED(HEAD) | S3SFN-L2R^RED(HEAD) |  | 270 | ОР 22/09/0145 от 28.09.2022 ИП 28.09/22/04 от 28.09.2022 | 10
| A5550007241R | A5550007241 | CONTROL SWITCH | SELECTOR SWITCH | S3SFN SERIES | S3SFN-L2R2AD | RED A2 LED(DC) | S3SFN-L2R2AD^RED A2 LED(DC) |  | 900 | RU С-KR.АЯ46.В.22548/21 | 10
| A5550007242R | A5550007242 | CONTROL SWITCH | SELECTOR SWITCH | S3SFN SERIES | S3SFN-L2R2ADM | RED A2 LED(DC) | S3SFN-L2R2ADM^RED A2 LED(DC) |  | 900 | RU С-KR.АЯ46.В.22548/21 | 10
| A5550007243R | A5550007243 | CONTROL SWITCH | SELECTOR SWITCH | S3SFN SERIES | S3SFN-L2R2AL | RED A2 LED(AC) | S3SFN-L2R2AL^RED A2 LED(AC) |  | 930 | RU С-KR.АЯ46.В.22548/21 | 10
| A5550007244R | A5550007244 | CONTROL SWITCH | SELECTOR SWITCH | S3SFN SERIES | S3SFN-L2R2ALM | RED A2 LED(AC) | S3SFN-L2R2ALM^RED A2 LED(AC) |  | 930 | RU С-KR.АЯ46.В.22548/21 | 10
| A5550007249R | A5550007249 | CONTROL SWITCH | SELECTOR SWITCH | S3SFN SERIES | S3SFN-L2R2BD | RED B2 LED(DC) | S3SFN-L2R2BD^RED B2 LED(DC) |  | 900 | RU С-KR.АЯ46.В.22548/21 | 10
| A5550007250R | A5550007250 | CONTROL SWITCH | SELECTOR SWITCH | S3SFN SERIES | S3SFN-L2R2BDM | RED B2 LED(DC) | S3SFN-L2R2BDM^RED B2 LED(DC) |  | 900 | RU С-KR.АЯ46.В.22548/21 | 10
| A5550007251R | A5550007251 | CONTROL SWITCH | SELECTOR SWITCH | S3SFN SERIES | S3SFN-L2R2BL | RED B2 LED(AC) | S3SFN-L2R2BL^RED B2 LED(AC) |  | 930 | RU С-KR.АЯ46.В.22548/21 | 10
| A5550007252R | A5550007252 | CONTROL SWITCH | SELECTOR SWITCH | S3SFN SERIES | S3SFN-L2R2BLM | RED B2 LED(AC) | S3SFN-L2R2BLM^RED B2 LED(AC) |  | 930 | RU С-KR.АЯ46.В.22548/21 | 10
| A5550007253R | A5550007253 | CONTROL SWITCH | SELECTOR SWITCH | S3SFN SERIES | S3SFN-L2RABD | RED AB LED(DC) | S3SFN-L2RABD^RED AB LED(DC) |  | 900 | RU С-KR.АЯ46.В.22548/21 | 10
| A5550007254R | A5550007254 | CONTROL SWITCH | SELECTOR SWITCH | S3SFN SERIES | S3SFN-L2RABDM | RED AB LED(DC) | S3SFN-L2RABDM^RED AB LED(DC) |  | 900 | RU С-KR.АЯ46.В.22548/21 | 10
| A5550007255R | A5550007255 | CONTROL SWITCH | SELECTOR SWITCH | S3SFN SERIES | S3SFN-L2RABL | RED AB LED(AC) | S3SFN-L2RABL^RED AB LED(AC) |  | 930 | RU С-KR.АЯ46.В.22548/21 | 10
| A5550007256R | A5550007256 | CONTROL SWITCH | SELECTOR SWITCH | S3SFN SERIES | S3SFN-L2RABLM | RED AB LED(AC) | S3SFN-L2RABLM^RED AB LED(AC) |  | 930 | RU С-KR.АЯ46.В.22548/21 | 10
| A5550007237R | A5550007237 | CONTROL SWITCH | SELECTOR SWITCH | S3SFN SERIES | S3SFN-L2RAD | RED A LED(DC) | S3SFN-L2RAD^RED A LED(DC) |  | 740 | RU С-KR.АЯ46.В.22548/21 | 10
| A5550007238R | A5550007238 | CONTROL SWITCH | SELECTOR SWITCH | S3SFN SERIES | S3SFN-L2RADM | RED A LED(DC) | S3SFN-L2RADM^RED A LED(DC) |  | 740 | RU С-KR.АЯ46.В.22548/21 | 10
| A5550007239R | A5550007239 | CONTROL SWITCH | SELECTOR SWITCH | S3SFN SERIES | S3SFN-L2RAL | RED A LED(AC) | S3SFN-L2RAL^RED A LED(AC) |  | 770 | RU С-KR.АЯ46.В.22548/21 | 10
| A5550007240R | A5550007240 | CONTROL SWITCH | SELECTOR SWITCH | S3SFN SERIES | S3SFN-L2RALM | RED A LED(AC) | S3SFN-L2RALM^RED A LED(AC) |  | 770 | RU С-KR.АЯ46.В.22548/21 | 10
| A5550007245R | A5550007245 | CONTROL SWITCH | SELECTOR SWITCH | S3SFN SERIES | S3SFN-L2RBD | RED B LED(DC) | S3SFN-L2RBD^RED B LED(DC) |  | 740 | RU С-KR.АЯ46.В.22548/21 | 10
| A5550007246R | A5550007246 | CONTROL SWITCH | SELECTOR SWITCH | S3SFN SERIES | S3SFN-L2RBDM | RED B LED(DC) | S3SFN-L2RBDM^RED B LED(DC) |  | 740 | RU С-KR.АЯ46.В.22548/21 | 10
| A5550007247R | A5550007247 | CONTROL SWITCH | SELECTOR SWITCH | S3SFN SERIES | S3SFN-L2RBL | RED B LED(AC) | S3SFN-L2RBL^RED B LED(AC) |  | 770 | RU С-KR.АЯ46.В.22548/21 | 10
| A5550007248R | A5550007248 | CONTROL SWITCH | SELECTOR SWITCH | S3SFN SERIES | S3SFN-L2RBLM | RED B LED(AC) | S3SFN-L2RBLM^RED B LED(AC) |  | 770 | RU С-KR.АЯ46.В.22548/21 | 10
| H5550011947R | A5550009578 | CONTROL SWITCH | SELECTOR SWITCH | S3SFN SERIES | S3SFN-L2Y | YELLOW(HEAD) | S3SFN-L2Y^YELLOW(HEAD) |  | 270 | ОР 22/09/0145 от 28.09.2022 ИП 28.09/22/04 от 28.09.2022 | 10
| H5550011948R | A5550007301 | CONTROL SWITCH | SELECTOR SWITCH | S3SFN SERIES | S3SFN-L2Y2AD | YELLOW A2 LED(DC) | S3SFN-L2Y2AD^YELLOW A2 LED(DC) |  | По запросу | !нет серта | 10
| H5550011949R | A5550007302 | CONTROL SWITCH | SELECTOR SWITCH | S3SFN SERIES | S3SFN-L2Y2ADM | YELLOW A2 LED(DC) | S3SFN-L2Y2ADM^YELLOW A2 LED(DC) |  | По запросу | !нет серта | 10
| H5550011950R | A5550007303 | CONTROL SWITCH | SELECTOR SWITCH | S3SFN SERIES | S3SFN-L2Y2AL | YELLOW A2 LED(AC) | S3SFN-L2Y2AL^YELLOW A2 LED(AC) |  | По запросу | !нет серта | 10
| H5550011951R | A5550007304 | CONTROL SWITCH | SELECTOR SWITCH | S3SFN SERIES | S3SFN-L2Y2ALM | YELLOW A2 LED(AC) | S3SFN-L2Y2ALM^YELLOW A2 LED(AC) |  | По запросу | !нет серта | 10
| H5550011952R | A5550007309 | CONTROL SWITCH | SELECTOR SWITCH | S3SFN SERIES | S3SFN-L2Y2BD | YELLOW B2 LED(DC) | S3SFN-L2Y2BD^YELLOW B2 LED(DC) |  | По запросу | !нет серта | 10
| H5550011953R | A5550007310 | CONTROL SWITCH | SELECTOR SWITCH | S3SFN SERIES | S3SFN-L2Y2BDM | YELLOW B2 LED(DC) | S3SFN-L2Y2BDM^YELLOW B2 LED(DC) |  | По запросу | !нет серта | 10
| H5550011954R | A5550007311 | CONTROL SWITCH | SELECTOR SWITCH | S3SFN SERIES | S3SFN-L2Y2BL | YELLOW B2 LED(AC) | S3SFN-L2Y2BL^YELLOW B2 LED(AC) |  | По запросу | !нет серта | 10
| H5550011955R | A5550007312 | CONTROL SWITCH | SELECTOR SWITCH | S3SFN SERIES | S3SFN-L2Y2BLM | YELLOW B2 LED(AC) | S3SFN-L2Y2BLM^YELLOW B2 LED(AC) |  | По запросу | !нет серта | 10
| H5550011956R | A5550007313 | CONTROL SWITCH | SELECTOR SWITCH | S3SFN SERIES | S3SFN-L2YABD | YELLOW AB LED(DC) | S3SFN-L2YABD^YELLOW AB LED(DC) |  | По запросу | !нет серта | 10
| H5550011957R | A5550007314 | CONTROL SWITCH | SELECTOR SWITCH | S3SFN SERIES | S3SFN-L2YABDM | YELLOW AB LED(DC) | S3SFN-L2YABDM^YELLOW AB LED(DC) |  | По запросу | !нет серта | 10
| H5550011958R | A5550007315 | CONTROL SWITCH | SELECTOR SWITCH | S3SFN SERIES | S3SFN-L2YABL | YELLOW AB LED(AC) | S3SFN-L2YABL^YELLOW AB LED(AC) |  | По запросу | !нет серта | 10
| H5550011959R | A5550007316 | CONTROL SWITCH | SELECTOR SWITCH | S3SFN SERIES | S3SFN-L2YABLM | YELLOW AB LED(AC) | S3SFN-L2YABLM^YELLOW AB LED(AC) |  | По запросу | !нет серта | 10
| H5550011960R | A5550007297 | CONTROL SWITCH | SELECTOR SWITCH | S3SFN SERIES | S3SFN-L2YAD | YELLOW A LED(DC) | S3SFN-L2YAD^YELLOW A LED(DC) |  | По запросу | !нет серта | 10
| H5550011961R | A5550007298 | CONTROL SWITCH | SELECTOR SWITCH | S3SFN SERIES | S3SFN-L2YADM | YELLOW A LED(DC) | S3SFN-L2YADM^YELLOW A LED(DC) |  | По запросу | !нет серта | 10
| H5550011962R | A5550007299 | CONTROL SWITCH | SELECTOR SWITCH | S3SFN SERIES | S3SFN-L2YAL | YELLOW A LED(AC) | S3SFN-L2YAL^YELLOW A LED(AC) |  | По запросу | !нет серта | 10
| H5550011963R | A5550007300 | CONTROL SWITCH | SELECTOR SWITCH | S3SFN SERIES | S3SFN-L2YALM | YELLOW A LED(AC) | S3SFN-L2YALM^YELLOW A LED(AC) |  | По запросу | !нет серта | 10
| H5550011964R | A5550007305 | CONTROL SWITCH | SELECTOR SWITCH | S3SFN SERIES | S3SFN-L2YBD | YELLOW B LED(DC) | S3SFN-L2YBD^YELLOW B LED(DC) |  | По запросу | !нет серта | 10
| H5550011965R | A5550007306 | CONTROL SWITCH | SELECTOR SWITCH | S3SFN SERIES | S3SFN-L2YBDM | YELLOW B LED(DC) | S3SFN-L2YBDM^YELLOW B LED(DC) |  | По запросу | !нет серта | 10
| H5550011966R | A5550007307 | CONTROL SWITCH | SELECTOR SWITCH | S3SFN SERIES | S3SFN-L2YBL | YELLOW B LED(AC) | S3SFN-L2YBL^YELLOW B LED(AC) |  | По запросу | !нет серта | 10
| H5550011967R | A5550007308 | CONTROL SWITCH | SELECTOR SWITCH | S3SFN SERIES | S3SFN-L2YBLM | YELLOW B LED(AC) | S3SFN-L2YBLM^YELLOW B LED(AC) |  | По запросу | !нет серта | 10
| H5550007682R | A5550005802 | CONTROL SWITCH | SELECTOR SWITCH | S3SFN SERIES | S3SFN-L3AB |  | S3SFN-L3AB^ |  | 270 | ОР 22/09/0145 от 28.09.2022 ИП 28.09/22/04 от 28.09.2022 | 10
| H5550008028R | A5550006148 | CONTROL SWITCH | SELECTOR SWITCH | S3SFN SERIES | S3SFN-L3AB2AD | BLUE A2 DC | S3SFN-L3AB2AD^BLUE A2 DC |  | По запросу | !нет серта | 10
| H5550008029R | A5550006149 | CONTROL SWITCH | SELECTOR SWITCH | S3SFN SERIES | S3SFN-L3AB2ADM | BLUE A2 DC | S3SFN-L3AB2ADM^BLUE A2 DC |  | По запросу | !нет серта | 10
| H5550008540R | A5550006661 | CONTROL SWITCH | SELECTOR SWITCH | S3SFN SERIES | S3SFN-L3AB2AL | BLUE A2 AC | S3SFN-L3AB2AL^BLUE A2 AC |  | По запросу | !нет серта | 10
| H5550008541R | A5550006662 | CONTROL SWITCH | SELECTOR SWITCH | S3SFN SERIES | S3SFN-L3AB2ALM | BLUE A2 AC | S3SFN-L3AB2ALM^BLUE A2 AC |  | По запросу | !нет серта | 10
| H5550008076R | A5550006196 | CONTROL SWITCH | SELECTOR SWITCH | S3SFN SERIES | S3SFN-L3AB2BD | BLUE B2 DC | S3SFN-L3AB2BD^BLUE B2 DC |  | По запросу | !нет серта | 10
| H5550008077R | A5550006197 | CONTROL SWITCH | SELECTOR SWITCH | S3SFN SERIES | S3SFN-L3AB2BDM | BLUE B2 DC | S3SFN-L3AB2BDM^BLUE B2 DC |  | По запросу | !нет серта | 10
| H5550008588R | A5550006709 | CONTROL SWITCH | SELECTOR SWITCH | S3SFN SERIES | S3SFN-L3AB2BL | BLUE B2 AC | S3SFN-L3AB2BL^BLUE B2 AC |  | По запросу | !нет серта | 10
| H5550008589R | A5550006710 | CONTROL SWITCH | SELECTOR SWITCH | S3SFN SERIES | S3SFN-L3AB2BLM | BLUE B2 AC | S3SFN-L3AB2BLM^BLUE B2 AC |  | По запросу | !нет серта | 10
| H5550008108R | A5550006228 | CONTROL SWITCH | SELECTOR SWITCH | S3SFN SERIES | S3SFN-L3ABABD | BLUE A1 B1 DC | S3SFN-L3ABABD^BLUE A1 B1 DC |  | По запросу | !нет серта | 10
| H5550008109R | A5550006229 | CONTROL SWITCH | SELECTOR SWITCH | S3SFN SERIES | S3SFN-L3ABABDM | BLUE A1 B1 DC | S3SFN-L3ABABDM^BLUE A1 B1 DC |  | По запросу | !нет серта | 10
| H5550008620R | A5550006741 | CONTROL SWITCH | SELECTOR SWITCH | S3SFN SERIES | S3SFN-L3ABABL | BLUE A1 B1 AC | S3SFN-L3ABABL^BLUE A1 B1 AC |  | По запросу | !нет серта | 10
| H5550008621R | A5550006742 | CONTROL SWITCH | SELECTOR SWITCH | S3SFN SERIES | S3SFN-L3ABABLM | BLUE A1 B1 AC | S3SFN-L3ABABLM^BLUE A1 B1 AC |  | По запросу | !нет серта | 10
| H5550008012R | A5550006132 | CONTROL SWITCH | SELECTOR SWITCH | S3SFN SERIES | S3SFN-L3ABAD | BLUE A1 DC | S3SFN-L3ABAD^BLUE A1 DC |  | По запросу | !нет серта | 10
| H5550008013R | A5550006133 | CONTROL SWITCH | SELECTOR SWITCH | S3SFN SERIES | S3SFN-L3ABADM | BLUE A1 DC | S3SFN-L3ABADM^BLUE A1 DC |  | По запросу | !нет серта | 10
| H5550008524R | A5550006645 | CONTROL SWITCH | SELECTOR SWITCH | S3SFN SERIES | S3SFN-L3ABAL | BLUE A1 AC | S3SFN-L3ABAL^BLUE A1 AC |  | По запросу | !нет серта | 10
| H5550008525R | A5550006646 | CONTROL SWITCH | SELECTOR SWITCH | S3SFN SERIES | S3SFN-L3ABALM | BLUE A1 AC | S3SFN-L3ABALM^BLUE A1 AC |  | По запросу | !нет серта | 10
| H5550008060R | A5550006180 | CONTROL SWITCH | SELECTOR SWITCH | S3SFN SERIES | S3SFN-L3ABBD | BLUE B1 DC | S3SFN-L3ABBD^BLUE B1 DC |  | По запросу | !нет серта | 10
| H5550008061R | A5550006181 | CONTROL SWITCH | SELECTOR SWITCH | S3SFN SERIES | S3SFN-L3ABBDM | BLUE B1 DC | S3SFN-L3ABBDM^BLUE B1 DC |  | По запросу | !нет серта | 10
| H5550008572R | A5550006693 | CONTROL SWITCH | SELECTOR SWITCH | S3SFN SERIES | S3SFN-L3ABBL | BLUE B1 AC | S3SFN-L3ABBL^BLUE B1 AC |  | По запросу | !нет серта | 10
| H5550008573R | A5550006694 | CONTROL SWITCH | SELECTOR SWITCH | S3SFN SERIES | S3SFN-L3ABBLM | BLUE B1 AC | S3SFN-L3ABBLM^BLUE B1 AC |  | По запросу | !нет серта | 10
| A5550005850R | A5550005850 | CONTROL SWITCH | SELECTOR SWITCH | S3SFN SERIES | S3SFN-L3AG |  | S3SFN-L3AG^ | Корпус выключателя без блока контактов (материал: пластик): селекторный переключатель круглый, утопленный, монтажное отверстие: Ø30мм, цвет: зеленый, подсветка: есть, ограждение: есть, рукоятка короткая, 2-х позиционный, с фиксацией, рабочий угол: центр 0°, вправо 90°, маркировка ручки: нет(без текста), Uпит. НЕТ | 270 | ОР 22/09/0145 от 28.09.2022 ИП 28.09/22/04 от 28.09.2022 | 10
| H5550008156R | A5550006276 | CONTROL SWITCH | SELECTOR SWITCH | S3SFN SERIES | S3SFN-L3AG2AD | GREEN A2 DC | S3SFN-L3AG2AD^GREEN A2 DC |  | По запросу | !нет серта | 10
| H5550008157R | A5550006277 | CONTROL SWITCH | SELECTOR SWITCH | S3SFN SERIES | S3SFN-L3AG2ADM | GREEN A2 DC | S3SFN-L3AG2ADM^GREEN A2 DC |  | По запросу | !нет серта | 10
| A5550006789R | A5550006789 | CONTROL SWITCH | SELECTOR SWITCH | S3SFN SERIES | S3SFN-L3AG2AL | GREEN A2 AC | S3SFN-L3AG2AL^GREEN A2 AC |  | По запросу | !нет серта | 10
| H5550008669R | A5550006790 | CONTROL SWITCH | SELECTOR SWITCH | S3SFN SERIES | S3SFN-L3AG2ALM | GREEN A2 AC | S3SFN-L3AG2ALM^GREEN A2 AC |  | По запросу | !нет серта | 10
| H5550008204R | A5550006325 | CONTROL SWITCH | SELECTOR SWITCH | S3SFN SERIES | S3SFN-L3AG2BD | GREEN B2 DC | S3SFN-L3AG2BD^GREEN B2 DC |  | По запросу | !нет серта | 10
| H5550008205R | A5550006326 | CONTROL SWITCH | SELECTOR SWITCH | S3SFN SERIES | S3SFN-L3AG2BDM | GREEN B2 DC | S3SFN-L3AG2BDM^GREEN B2 DC |  | По запросу | !нет серта | 10
| H5550008716R | A5550006837 | CONTROL SWITCH | SELECTOR SWITCH | S3SFN SERIES | S3SFN-L3AG2BL | GREEN B2 AC | S3SFN-L3AG2BL^GREEN B2 AC |  | По запросу | !нет серта | 10
| H5550008717R | A5550006838 | CONTROL SWITCH | SELECTOR SWITCH | S3SFN SERIES | S3SFN-L3AG2BLM | GREEN B2 AC | S3SFN-L3AG2BLM^GREEN B2 AC |  | По запросу | !нет серта | 10
| H5550008236R | A5550006357 | CONTROL SWITCH | SELECTOR SWITCH | S3SFN SERIES | S3SFN-L3AGABD | GREEN A1 B1 DC | S3SFN-L3AGABD^GREEN A1 B1 DC |  | По запросу | !нет серта | 10
| H5550008237R | A5550006358 | CONTROL SWITCH | SELECTOR SWITCH | S3SFN SERIES | S3SFN-L3AGABDM | GREEN A1 B1 DC | S3SFN-L3AGABDM^GREEN A1 B1 DC |  | По запросу | !нет серта | 10
| H5550008748R | A5550006869 | CONTROL SWITCH | SELECTOR SWITCH | S3SFN SERIES | S3SFN-L3AGABL | GREEN A1 B1 AC | S3SFN-L3AGABL^GREEN A1 B1 AC | Селекторный переключатель, 30мм, утопленный, С подсветкой, Короткая ручка, Зеленый, 2-позиционный, 1 нормально открытый, 1 нормально закрытый, 110 - 220 В~ 50/60 Hz | По запросу | !нет серта | 10
| H5550008749R | A5550006870 | CONTROL SWITCH | SELECTOR SWITCH | S3SFN SERIES | S3SFN-L3AGABLM | GREEN A1 B1 AC | S3SFN-L3AGABLM^GREEN A1 B1 AC |  | По запросу | !нет серта | 10
| H5550008140R | A5550006260 | CONTROL SWITCH | SELECTOR SWITCH | S3SFN SERIES | S3SFN-L3AGAD | GREEN A1 DC | S3SFN-L3AGAD^GREEN A1 DC |  | По запросу | !нет серта | 10
| H5550008141R | A5550006261 | CONTROL SWITCH | SELECTOR SWITCH | S3SFN SERIES | S3SFN-L3AGADM | GREEN A1 DC | S3SFN-L3AGADM^GREEN A1 DC |  | По запросу | !нет серта | 10
| H5550008652R | A5550006773 | CONTROL SWITCH | SELECTOR SWITCH | S3SFN SERIES | S3SFN-L3AGAL | GREEN A1 AC | S3SFN-L3AGAL^GREEN A1 AC |  | По запросу | !нет серта | 10
| H5550008653R | A5550006774 | CONTROL SWITCH | SELECTOR SWITCH | S3SFN SERIES | S3SFN-L3AGALM | GREEN A1 AC | S3SFN-L3AGALM^GREEN A1 AC |  | По запросу | !нет серта | 10
| H5550008188R | A5550006309 | CONTROL SWITCH | SELECTOR SWITCH | S3SFN SERIES | S3SFN-L3AGBD | GREEN B1 DC | S3SFN-L3AGBD^GREEN B1 DC |  | По запросу | !нет серта | 10
| H5550008189R | A5550006310 | CONTROL SWITCH | SELECTOR SWITCH | S3SFN SERIES | S3SFN-L3AGBDM | GREEN B1 DC | S3SFN-L3AGBDM^GREEN B1 DC |  | По запросу | !нет серта | 10
| H5550008700R | A5550006821 | CONTROL SWITCH | SELECTOR SWITCH | S3SFN SERIES | S3SFN-L3AGBL | GREEN B1 AC | S3SFN-L3AGBL^GREEN B1 AC |  | По запросу | !нет серта | 10
| H5550008701R | A5550006822 | CONTROL SWITCH | SELECTOR SWITCH | S3SFN SERIES | S3SFN-L3AGBLM | GREEN B1 AC | S3SFN-L3AGBLM^GREEN B1 AC |  | По запросу | !нет серта | 10
| A5550005754R | A5550005754 | CONTROL SWITCH | SELECTOR SWITCH | S3SFN SERIES | S3SFN-L3AR |  | S3SFN-L3AR^ |  | 270 | ОР 22/09/0145 от 28.09.2022 ИП 28.09/22/04 от 28.09.2022 | 10
| A5550006020R | A5550006020 | CONTROL SWITCH | SELECTOR SWITCH | S3SFN SERIES | S3SFN-L3AR2AD | RED A2 DC | S3SFN-L3AR2AD^RED A2 DC |  | 900 | RU С-KR.АЯ46.В.22548/21 | 10
| A5550006021R | A5550006021 | CONTROL SWITCH | SELECTOR SWITCH | S3SFN SERIES | S3SFN-L3AR2ADM | RED A2 DC | S3SFN-L3AR2ADM^RED A2 DC |  | 900 | RU С-KR.АЯ46.В.22548/21 | 10
| A5550006533R | A5550006533 | CONTROL SWITCH | SELECTOR SWITCH | S3SFN SERIES | S3SFN-L3AR2AL | RED A2 AC | S3SFN-L3AR2AL^RED A2 AC |  | 930 | RU С-KR.АЯ46.В.22548/21 | 10
| A5550006534R | A5550006534 | CONTROL SWITCH | SELECTOR SWITCH | S3SFN SERIES | S3SFN-L3AR2ALM | RED A2 AC | S3SFN-L3AR2ALM^RED A2 AC |  | 930 | RU С-KR.АЯ46.В.22548/21 | 10
| A5550006068R | A5550006068 | CONTROL SWITCH | SELECTOR SWITCH | S3SFN SERIES | S3SFN-L3AR2BD | RED B2 DC | S3SFN-L3AR2BD^RED B2 DC |  | 900 | RU С-KR.АЯ46.В.22548/21 | 10
| A5550006069R | A5550006069 | CONTROL SWITCH | SELECTOR SWITCH | S3SFN SERIES | S3SFN-L3AR2BDM | RED B2 DC | S3SFN-L3AR2BDM^RED B2 DC |  | 900 | RU С-KR.АЯ46.В.22548/21 | 10
| A5550006581R | A5550006581 | CONTROL SWITCH | SELECTOR SWITCH | S3SFN SERIES | S3SFN-L3AR2BL | RED B2 AC | S3SFN-L3AR2BL^RED B2 AC |  | 930 | RU С-KR.АЯ46.В.22548/21 | 10
| A5550006582R | A5550006582 | CONTROL SWITCH | SELECTOR SWITCH | S3SFN SERIES | S3SFN-L3AR2BLM | RED B2 AC | S3SFN-L3AR2BLM^RED B2 AC |  | 930 | RU С-KR.АЯ46.В.22548/21 | 10
| A5550006100R | A5550006100 | CONTROL SWITCH | SELECTOR SWITCH | S3SFN SERIES | S3SFN-L3ARABD | RED A1 B1 DC | S3SFN-L3ARABD^RED A1 B1 DC |  | 900 | RU С-KR.АЯ46.В.22548/21 | 10
| A5550006101R | A5550006101 | CONTROL SWITCH | SELECTOR SWITCH | S3SFN SERIES | S3SFN-L3ARABDM | RED A1 B1 DC | S3SFN-L3ARABDM^RED A1 B1 DC |  | 900 | RU С-KR.АЯ46.В.22548/21 | 10
| A5550006613R | A5550006613 | CONTROL SWITCH | SELECTOR SWITCH | S3SFN SERIES | S3SFN-L3ARABL | RED A1 B1 AC | S3SFN-L3ARABL^RED A1 B1 AC |  | 930 | RU С-KR.АЯ46.В.22548/21 | 10
| A5550006614R | A5550006614 | CONTROL SWITCH | SELECTOR SWITCH | S3SFN SERIES | S3SFN-L3ARABLM | RED A1 B1 AC | S3SFN-L3ARABLM^RED A1 B1 AC |  | 930 | RU С-KR.АЯ46.В.22548/21 | 10
| A5550006004R | A5550006004 | CONTROL SWITCH | SELECTOR SWITCH | S3SFN SERIES | S3SFN-L3ARAD | RED A1 DC | S3SFN-L3ARAD^RED A1 DC |  | 740 | RU С-KR.АЯ46.В.22548/21 | 10
| A5550006005R | A5550006005 | CONTROL SWITCH | SELECTOR SWITCH | S3SFN SERIES | S3SFN-L3ARADM | RED A1 DC | S3SFN-L3ARADM^RED A1 DC |  | 740 | RU С-KR.АЯ46.В.22548/21 | 10
| A5550006517R | A5550006517 | CONTROL SWITCH | SELECTOR SWITCH | S3SFN SERIES | S3SFN-L3ARAL | RED A1 AC | S3SFN-L3ARAL^RED A1 AC |  | 770 | RU С-KR.АЯ46.В.22548/21 | 10
| A5550006518R | A5550006518 | CONTROL SWITCH | SELECTOR SWITCH | S3SFN SERIES | S3SFN-L3ARALM | RED A1 AC | S3SFN-L3ARALM^RED A1 AC |  | 770 | RU С-KR.АЯ46.В.22548/21 | 10
| A5550006052R | A5550006052 | CONTROL SWITCH | SELECTOR SWITCH | S3SFN SERIES | S3SFN-L3ARBD | RED B1 DC | S3SFN-L3ARBD^RED B1 DC |  | 740 | RU С-KR.АЯ46.В.22548/21 | 10
| A5550006053R | A5550006053 | CONTROL SWITCH | SELECTOR SWITCH | S3SFN SERIES | S3SFN-L3ARBDM | RED B1 DC | S3SFN-L3ARBDM^RED B1 DC |  | 740 | RU С-KR.АЯ46.В.22548/21 | 10
| A5550006565R | A5550006565 | CONTROL SWITCH | SELECTOR SWITCH | S3SFN SERIES | S3SFN-L3ARBL | RED B1 AC | S3SFN-L3ARBL^RED B1 AC |  | 770 | RU С-KR.АЯ46.В.22548/21 | 10
| A5550006566R | A5550006566 | CONTROL SWITCH | SELECTOR SWITCH | S3SFN SERIES | S3SFN-L3ARBLM | RED B1 AC | S3SFN-L3ARBLM^RED B1 AC |  | 770 | RU С-KR.АЯ46.В.22548/21 | 10
| H5550007778R | A5550005898 | CONTROL SWITCH | SELECTOR SWITCH | S3SFN SERIES | S3SFN-L3AY |  | S3SFN-L3AY^ |  | 270 | ОР 22/09/0145 от 28.09.2022 ИП 28.09/22/04 от 28.09.2022 | 10
| H5550008284R | A5550006405 | CONTROL SWITCH | SELECTOR SWITCH | S3SFN SERIES | S3SFN-L3AY2AD | YELLOW A2 DC | S3SFN-L3AY2AD^YELLOW A2 DC |  | По запросу | !нет серта | 10
| H5550008285R | A5550006406 | CONTROL SWITCH | SELECTOR SWITCH | S3SFN SERIES | S3SFN-L3AY2ADM | YELLOW A2 DC | S3SFN-L3AY2ADM^YELLOW A2 DC |  | По запросу | !нет серта | 10
| H5550008796R | A5550006917 | CONTROL SWITCH | SELECTOR SWITCH | S3SFN SERIES | S3SFN-L3AY2AL | YELLOW A2 AC | S3SFN-L3AY2AL^YELLOW A2 AC |  | По запросу | !нет серта | 10
| H5550008797R | A5550006918 | CONTROL SWITCH | SELECTOR SWITCH | S3SFN SERIES | S3SFN-L3AY2ALM | YELLOW A2 AC | S3SFN-L3AY2ALM^YELLOW A2 AC |  | По запросу | !нет серта | 10
| H5550008332R | A5550006453 | CONTROL SWITCH | SELECTOR SWITCH | S3SFN SERIES | S3SFN-L3AY2BD | YELLOW B2 DC | S3SFN-L3AY2BD^YELLOW B2 DC |  | По запросу | !нет серта | 10
| H5550008333R | A5550006454 | CONTROL SWITCH | SELECTOR SWITCH | S3SFN SERIES | S3SFN-L3AY2BDM | YELLOW B2 DC | S3SFN-L3AY2BDM^YELLOW B2 DC |  | По запросу | !нет серта | 10
| H5550008844R | A5550006965 | CONTROL SWITCH | SELECTOR SWITCH | S3SFN SERIES | S3SFN-L3AY2BL | YELLOW B2 AC | S3SFN-L3AY2BL^YELLOW B2 AC |  | По запросу | !нет серта | 10
| H5550008845R | A5550006966 | CONTROL SWITCH | SELECTOR SWITCH | S3SFN SERIES | S3SFN-L3AY2BLM | YELLOW B2 AC | S3SFN-L3AY2BLM^YELLOW B2 AC |  | По запросу | !нет серта | 10
| H5550008364R | A5550006485 | CONTROL SWITCH | SELECTOR SWITCH | S3SFN SERIES | S3SFN-L3AYABD | YELLOW A1 B1 DC | S3SFN-L3AYABD^YELLOW A1 B1 DC |  | По запросу | !нет серта | 10
| H5550008365R | A5550006486 | CONTROL SWITCH | SELECTOR SWITCH | S3SFN SERIES | S3SFN-L3AYABDM | YELLOW A1 B1 DC | S3SFN-L3AYABDM^YELLOW A1 B1 DC |  | По запросу | !нет серта | 10
| H5550008876R | A5550006997 | CONTROL SWITCH | SELECTOR SWITCH | S3SFN SERIES | S3SFN-L3AYABL | YELLOW A1 B1 AC | S3SFN-L3AYABL^YELLOW A1 B1 AC |  | По запросу | !нет серта | 10
| H5550008877R | A5550006998 | CONTROL SWITCH | SELECTOR SWITCH | S3SFN SERIES | S3SFN-L3AYABLM | YELLOW A1 B1 AC | S3SFN-L3AYABLM^YELLOW A1 B1 AC |  | По запросу | !нет серта | 10
| H5550008268R | A5550006389 | CONTROL SWITCH | SELECTOR SWITCH | S3SFN SERIES | S3SFN-L3AYAD | YELLOW A1 DC | S3SFN-L3AYAD^YELLOW A1 DC |  | По запросу | !нет серта | 10
| H5550008269R | A5550006390 | CONTROL SWITCH | SELECTOR SWITCH | S3SFN SERIES | S3SFN-L3AYADM | YELLOW A1 DC | S3SFN-L3AYADM^YELLOW A1 DC |  | По запросу | !нет серта | 10
| H5550008780R | A5550006901 | CONTROL SWITCH | SELECTOR SWITCH | S3SFN SERIES | S3SFN-L3AYAL | YELLOW A1 AC | S3SFN-L3AYAL^YELLOW A1 AC |  | По запросу | !нет серта | 10
| H5550008781R | A5550006902 | CONTROL SWITCH | SELECTOR SWITCH | S3SFN SERIES | S3SFN-L3AYALM | YELLOW A1 AC | S3SFN-L3AYALM^YELLOW A1 AC |  | По запросу | !нет серта | 10
| H5550008316R | A5550006437 | CONTROL SWITCH | SELECTOR SWITCH | S3SFN SERIES | S3SFN-L3AYBD | YELLOW B1 DC | S3SFN-L3AYBD^YELLOW B1 DC |  | По запросу | !нет серта | 10
| H5550008317R | A5550006438 | CONTROL SWITCH | SELECTOR SWITCH | S3SFN SERIES | S3SFN-L3AYBDM | YELLOW B1 DC | S3SFN-L3AYBDM^YELLOW B1 DC |  | По запросу | !нет серта | 10
| H5550008828R | A5550006949 | CONTROL SWITCH | SELECTOR SWITCH | S3SFN SERIES | S3SFN-L3AYBL | YELLOW B1 AC | S3SFN-L3AYBL^YELLOW B1 AC |  | По запросу | !нет серта | 10
| H5550008829R | A5550006950 | CONTROL SWITCH | SELECTOR SWITCH | S3SFN SERIES | S3SFN-L3AYBLM | YELLOW B1 AC | S3SFN-L3AYBLM^YELLOW B1 AC |  | По запросу | !нет серта | 10
| A5550005805R | A5550005805 | CONTROL SWITCH | SELECTOR SWITCH | S3SFN SERIES | S3SFN-L3BB |  | S3SFN-L3BB^ |  | 270 | ОР 22/09/0145 от 28.09.2022 ИП 28.09/22/04 от 28.09.2022 | 10
| H5550008030R | A5550006150 | CONTROL SWITCH | SELECTOR SWITCH | S3SFN SERIES | S3SFN-L3BB2AD | BLUE A2 DC | S3SFN-L3BB2AD^BLUE A2 DC |  | По запросу | !нет серта | 10
| H5550008031R | A5550006151 | CONTROL SWITCH | SELECTOR SWITCH | S3SFN SERIES | S3SFN-L3BB2ADM | BLUE A2 DC | S3SFN-L3BB2ADM^BLUE A2 DC |  | По запросу | !нет серта | 10
| H5550008542R | A5550006663 | CONTROL SWITCH | SELECTOR SWITCH | S3SFN SERIES | S3SFN-L3BB2AL | BLUE A2 AC | S3SFN-L3BB2AL^BLUE A2 AC |  | По запросу | !нет серта | 10
| H5550008543R | A5550006664 | CONTROL SWITCH | SELECTOR SWITCH | S3SFN SERIES | S3SFN-L3BB2ALM | BLUE A2 AC | S3SFN-L3BB2ALM^BLUE A2 AC |  | По запросу | !нет серта | 10
| H5550008078R | A5550006198 | CONTROL SWITCH | SELECTOR SWITCH | S3SFN SERIES | S3SFN-L3BB2BD | BLUE B2 DC | S3SFN-L3BB2BD^BLUE B2 DC |  | По запросу | !нет серта | 10
| H5550008079R | A5550006199 | CONTROL SWITCH | SELECTOR SWITCH | S3SFN SERIES | S3SFN-L3BB2BDM | BLUE B2 DC | S3SFN-L3BB2BDM^BLUE B2 DC |  | По запросу | !нет серта | 10
| H5550008590R | A5550006711 | CONTROL SWITCH | SELECTOR SWITCH | S3SFN SERIES | S3SFN-L3BB2BL | BLUE B2 AC | S3SFN-L3BB2BL^BLUE B2 AC |  | По запросу | !нет серта | 10
| H5550008591R | A5550006712 | CONTROL SWITCH | SELECTOR SWITCH | S3SFN SERIES | S3SFN-L3BB2BLM | BLUE B2 AC | S3SFN-L3BB2BLM^BLUE B2 AC |  | По запросу | !нет серта | 10
| H5550008110R | A5550006230 | CONTROL SWITCH | SELECTOR SWITCH | S3SFN SERIES | S3SFN-L3BBABD | BLUE A1 B1 DC | S3SFN-L3BBABD^BLUE A1 B1 DC |  | По запросу | !нет серта | 10
| H5550008111R | A5550006231 | CONTROL SWITCH | SELECTOR SWITCH | S3SFN SERIES | S3SFN-L3BBABDM | BLUE A1 B1 DC | S3SFN-L3BBABDM^BLUE A1 B1 DC |  | По запросу | !нет серта | 10
| H5550008622R | A5550006743 | CONTROL SWITCH | SELECTOR SWITCH | S3SFN SERIES | S3SFN-L3BBABL | BLUE A1 B1 AC | S3SFN-L3BBABL^BLUE A1 B1 AC |  | По запросу | !нет серта | 10
| H5550008623R | A5550006744 | CONTROL SWITCH | SELECTOR SWITCH | S3SFN SERIES | S3SFN-L3BBABLM | BLUE A1 B1 AC | S3SFN-L3BBABLM^BLUE A1 B1 AC |  | По запросу | !нет серта | 10
| H5550008014R | A5550006134 | CONTROL SWITCH | SELECTOR SWITCH | S3SFN SERIES | S3SFN-L3BBAD | BLUE A1 DC | S3SFN-L3BBAD^BLUE A1 DC |  | По запросу | !нет серта | 10
| H5550008015R | A5550006135 | CONTROL SWITCH | SELECTOR SWITCH | S3SFN SERIES | S3SFN-L3BBADM | BLUE A1 DC | S3SFN-L3BBADM^BLUE A1 DC |  | По запросу | !нет серта | 10
| H5550008526R | A5550006647 | CONTROL SWITCH | SELECTOR SWITCH | S3SFN SERIES | S3SFN-L3BBAL | BLUE A1 AC | S3SFN-L3BBAL^BLUE A1 AC |  | По запросу | !нет серта | 10
| H5550008527R | A5550006648 | CONTROL SWITCH | SELECTOR SWITCH | S3SFN SERIES | S3SFN-L3BBALM | BLUE A1 AC | S3SFN-L3BBALM^BLUE A1 AC |  | По запросу | !нет серта | 10
| H5550008062R | A5550006182 | CONTROL SWITCH | SELECTOR SWITCH | S3SFN SERIES | S3SFN-L3BBBD | BLUE B1 DC | S3SFN-L3BBBD^BLUE B1 DC |  | По запросу | !нет серта | 10
| H5550008063R | A5550006183 | CONTROL SWITCH | SELECTOR SWITCH | S3SFN SERIES | S3SFN-L3BBBDM | BLUE B1 DC | S3SFN-L3BBBDM^BLUE B1 DC |  | По запросу | !нет серта | 10
| H5550008574R | A5550006695 | CONTROL SWITCH | SELECTOR SWITCH | S3SFN SERIES | S3SFN-L3BBBL | BLUE B1 AC | S3SFN-L3BBBL^BLUE B1 AC |  | По запросу | !нет серта | 10
| H5550008575R | A5550006696 | CONTROL SWITCH | SELECTOR SWITCH | S3SFN SERIES | S3SFN-L3BBBLM | BLUE B1 AC | S3SFN-L3BBBLM^BLUE B1 AC |  | По запросу | !нет серта | 10
| A5550005853R | A5550005853 | CONTROL SWITCH | SELECTOR SWITCH | S3SFN SERIES | S3SFN-L3BG |  | S3SFN-L3BG^ |  | 270 | ОР 22/09/0145 от 28.09.2022 ИП 28.09/22/04 от 28.09.2022 | 10
| H5550008158R | A5550006278 | CONTROL SWITCH | SELECTOR SWITCH | S3SFN SERIES | S3SFN-L3BG2AD | GREEN A2 DC | S3SFN-L3BG2AD^GREEN A2 DC |  | По запросу | !нет серта | 10
| H5550008159R | A5550006279 | CONTROL SWITCH | SELECTOR SWITCH | S3SFN SERIES | S3SFN-L3BG2ADM | GREEN A2 DC | S3SFN-L3BG2ADM^GREEN A2 DC |  | По запросу | !нет серта | 10
| H5550008670R | A5550006791 | CONTROL SWITCH | SELECTOR SWITCH | S3SFN SERIES | S3SFN-L3BG2AL | GREEN A2 AC | S3SFN-L3BG2AL^GREEN A2 AC |  | По запросу | !нет серта | 10
| H5550008671R | A5550006792 | CONTROL SWITCH | SELECTOR SWITCH | S3SFN SERIES | S3SFN-L3BG2ALM | GREEN A2 AC | S3SFN-L3BG2ALM^GREEN A2 AC |  | По запросу | !нет серта | 10
| H5550008206R | A5550006327 | CONTROL SWITCH | SELECTOR SWITCH | S3SFN SERIES | S3SFN-L3BG2BD | GREEN B2 DC | S3SFN-L3BG2BD^GREEN B2 DC |  | По запросу | !нет серта | 10
| H5550008207R | A5550006328 | CONTROL SWITCH | SELECTOR SWITCH | S3SFN SERIES | S3SFN-L3BG2BDM | GREEN B2 DC | S3SFN-L3BG2BDM^GREEN B2 DC |  | По запросу | !нет серта | 10
| H5550008718R | A5550006839 | CONTROL SWITCH | SELECTOR SWITCH | S3SFN SERIES | S3SFN-L3BG2BL | GREEN B2 AC | S3SFN-L3BG2BL^GREEN B2 AC |  | По запросу | !нет серта | 10
| H5550008719R | A5550006840 | CONTROL SWITCH | SELECTOR SWITCH | S3SFN SERIES | S3SFN-L3BG2BLM | GREEN B2 AC | S3SFN-L3BG2BLM^GREEN B2 AC |  | По запросу | !нет серта | 10
| A5550006359R | A5550006359 | CONTROL SWITCH | SELECTOR SWITCH | S3SFN SERIES | S3SFN-L3BGABD | GREEN A1 B1 DC | S3SFN-L3BGABD^GREEN A1 B1 DC |  | По запросу | !нет серта | 10
| H5550008239R | A5550006360 | CONTROL SWITCH | SELECTOR SWITCH | S3SFN SERIES | S3SFN-L3BGABDM | GREEN A1 B1 DC | S3SFN-L3BGABDM^GREEN A1 B1 DC |  | По запросу | !нет серта | 10
| H5550008750R | A5550006871 | CONTROL SWITCH | SELECTOR SWITCH | S3SFN SERIES | S3SFN-L3BGABL | GREEN A1 B1 AC | S3SFN-L3BGABL^GREEN A1 B1 AC |  | По запросу | !нет серта | 10
| H5550008751R | A5550006872 | CONTROL SWITCH | SELECTOR SWITCH | S3SFN SERIES | S3SFN-L3BGABLM | GREEN A1 B1 AC | S3SFN-L3BGABLM^GREEN A1 B1 AC |  | По запросу | !нет серта | 10
| A5550006262R | A5550006262 | CONTROL SWITCH | SELECTOR SWITCH | S3SFN SERIES | S3SFN-L3BGAD | GREEN A1 DC | S3SFN-L3BGAD^GREEN A1 DC | Селекторный переключатель, Ø30, с короткой ручкой shark утопленного типа ( с подстветкой), 2-позиционный без возврата, зеленый | 740 | RU С-KR.АЯ46.В.22548/21 | 10
| H5550008143R | A5550006263 | CONTROL SWITCH | SELECTOR SWITCH | S3SFN SERIES | S3SFN-L3BGADM | GREEN A1 DC | S3SFN-L3BGADM^GREEN A1 DC |  | По запросу | !нет серта | 10
| A5550006775R | A5550006775 | CONTROL SWITCH | SELECTOR SWITCH | S3SFN SERIES | S3SFN-L3BGAL | GREEN A1 AC | S3SFN-L3BGAL^GREEN A1 AC |  | По запросу | !нет серта | 10
| H5550008655R | A5550006776 | CONTROL SWITCH | SELECTOR SWITCH | S3SFN SERIES | S3SFN-L3BGALM | GREEN A1 AC | S3SFN-L3BGALM^GREEN A1 AC |  | По запросу | !нет серта | 10
| H5550008190R | A5550006311 | CONTROL SWITCH | SELECTOR SWITCH | S3SFN SERIES | S3SFN-L3BGBD | GREEN B1 DC | S3SFN-L3BGBD^GREEN B1 DC |  | По запросу | !нет серта | 10
| H5550008191R | A5550006312 | CONTROL SWITCH | SELECTOR SWITCH | S3SFN SERIES | S3SFN-L3BGBDM | GREEN B1 DC | S3SFN-L3BGBDM^GREEN B1 DC |  | По запросу | !нет серта | 10
| H5550008702R | A5550006823 | CONTROL SWITCH | SELECTOR SWITCH | S3SFN SERIES | S3SFN-L3BGBL | GREEN B1 AC | S3SFN-L3BGBL^GREEN B1 AC |  | По запросу | !нет серта | 10
| H5550008703R | A5550006824 | CONTROL SWITCH | SELECTOR SWITCH | S3SFN SERIES | S3SFN-L3BGBLM | GREEN B1 AC | S3SFN-L3BGBLM^GREEN B1 AC |  | По запросу | !нет серта | 10
| A5550005757R | A5550005757 | CONTROL SWITCH | SELECTOR SWITCH | S3SFN SERIES | S3SFN-L3BR |  | S3SFN-L3BR^ |  | 270 | ОР 22/09/0145 от 28.09.2022 ИП 28.09/22/04 от 28.09.2022 | 10
| A5550006022R | A5550006022 | CONTROL SWITCH | SELECTOR SWITCH | S3SFN SERIES | S3SFN-L3BR2AD | RED A2 DC | S3SFN-L3BR2AD^RED A2 DC |  | 900 | RU С-KR.АЯ46.В.22548/21 | 10
| A5550006023R | A5550006023 | CONTROL SWITCH | SELECTOR SWITCH | S3SFN SERIES | S3SFN-L3BR2ADM | RED A2 DC | S3SFN-L3BR2ADM^RED A2 DC |  | 900 | RU С-KR.АЯ46.В.22548/21 | 10
| A5550006535R | A5550006535 | CONTROL SWITCH | SELECTOR SWITCH | S3SFN SERIES | S3SFN-L3BR2AL | RED A2 AC | S3SFN-L3BR2AL^RED A2 AC |  | 930 | RU С-KR.АЯ46.В.22548/21 | 10
| A5550006536R | A5550006536 | CONTROL SWITCH | SELECTOR SWITCH | S3SFN SERIES | S3SFN-L3BR2ALM | RED A2 AC | S3SFN-L3BR2ALM^RED A2 AC |  | 930 | RU С-KR.АЯ46.В.22548/21 | 10
| A5550006070R | A5550006070 | CONTROL SWITCH | SELECTOR SWITCH | S3SFN SERIES | S3SFN-L3BR2BD | RED B2 DC | S3SFN-L3BR2BD^RED B2 DC |  | 900 | RU С-KR.АЯ46.В.22548/21 | 10
| A5550006071R | A5550006071 | CONTROL SWITCH | SELECTOR SWITCH | S3SFN SERIES | S3SFN-L3BR2BDM | RED B2 DC | S3SFN-L3BR2BDM^RED B2 DC |  | 900 | RU С-KR.АЯ46.В.22548/21 | 10
| A5550006583R | A5550006583 | CONTROL SWITCH | SELECTOR SWITCH | S3SFN SERIES | S3SFN-L3BR2BL | RED B2 AC | S3SFN-L3BR2BL^RED B2 AC |  | 930 | RU С-KR.АЯ46.В.22548/21 | 10
| A5550006584R | A5550006584 | CONTROL SWITCH | SELECTOR SWITCH | S3SFN SERIES | S3SFN-L3BR2BLM | RED B2 AC | S3SFN-L3BR2BLM^RED B2 AC |  | 930 | RU С-KR.АЯ46.В.22548/21 | 10
| A5550006102R | A5550006102 | CONTROL SWITCH | SELECTOR SWITCH | S3SFN SERIES | S3SFN-L3BRABD | RED A1 B1 DC | S3SFN-L3BRABD^RED A1 B1 DC |  | 900 | RU С-KR.АЯ46.В.22548/21 | 10
| A5550006103R | A5550006103 | CONTROL SWITCH | SELECTOR SWITCH | S3SFN SERIES | S3SFN-L3BRABDM | RED A1 B1 DC | S3SFN-L3BRABDM^RED A1 B1 DC |  | 900 | RU С-KR.АЯ46.В.22548/21 | 10
| A5550006615R | A5550006615 | CONTROL SWITCH | SELECTOR SWITCH | S3SFN SERIES | S3SFN-L3BRABL | RED A1 B1 AC | S3SFN-L3BRABL^RED A1 B1 AC |  | 930 | RU С-KR.АЯ46.В.22548/21 | 10
| A5550006616R | A5550006616 | CONTROL SWITCH | SELECTOR SWITCH | S3SFN SERIES | S3SFN-L3BRABLM | RED A1 B1 AC | S3SFN-L3BRABLM^RED A1 B1 AC |  | 930 | RU С-KR.АЯ46.В.22548/21 | 10
| A5550006006R | A5550006006 | CONTROL SWITCH | SELECTOR SWITCH | S3SFN SERIES | S3SFN-L3BRAD | RED A1 DC | S3SFN-L3BRAD^RED A1 DC |  | 740 | RU С-KR.АЯ46.В.22548/21 | 10
| A5550006007R | A5550006007 | CONTROL SWITCH | SELECTOR SWITCH | S3SFN SERIES | S3SFN-L3BRADM | RED A1 DC | S3SFN-L3BRADM^RED A1 DC |  | 740 | RU С-KR.АЯ46.В.22548/21 | 10
| A5550006519R | A5550006519 | CONTROL SWITCH | SELECTOR SWITCH | S3SFN SERIES | S3SFN-L3BRAL | RED A1 AC | S3SFN-L3BRAL^RED A1 AC |  | 770 | RU С-KR.АЯ46.В.22548/21 | 10
| A5550006520R | A5550006520 | CONTROL SWITCH | SELECTOR SWITCH | S3SFN SERIES | S3SFN-L3BRALM | RED A1 AC | S3SFN-L3BRALM^RED A1 AC |  | 770 | RU С-KR.АЯ46.В.22548/21 | 10
| A5550006054R | A5550006054 | CONTROL SWITCH | SELECTOR SWITCH | S3SFN SERIES | S3SFN-L3BRBD | RED B1 DC | S3SFN-L3BRBD^RED B1 DC |  | 740 | RU С-KR.АЯ46.В.22548/21 | 10
| A5550006055R | A5550006055 | CONTROL SWITCH | SELECTOR SWITCH | S3SFN SERIES | S3SFN-L3BRBDM | RED B1 DC | S3SFN-L3BRBDM^RED B1 DC |  | 740 | RU С-KR.АЯ46.В.22548/21 | 10
| A5550006567R | A5550006567 | CONTROL SWITCH | SELECTOR SWITCH | S3SFN SERIES | S3SFN-L3BRBL | RED B1 AC | S3SFN-L3BRBL^RED B1 AC |  | 770 | RU С-KR.АЯ46.В.22548/21 | 10
| A5550006568R | A5550006568 | CONTROL SWITCH | SELECTOR SWITCH | S3SFN SERIES | S3SFN-L3BRBLM | RED B1 AC | S3SFN-L3BRBLM^RED B1 AC |  | 770 | RU С-KR.АЯ46.В.22548/21 | 10
| A5550005901R | A5550005901 | CONTROL SWITCH | SELECTOR SWITCH | S3SFN SERIES | S3SFN-L3BY |  | S3SFN-L3BY^ | Селекторные переключатели, Ø30,переключатель утопленного типа с короткой ручкой shark ( с подстветкой), 2-позиционный, фиксируемый, желтый | 270 | ОР 22/09/0145 от 28.09.2022 ИП 28.09/22/04 от 28.09.2022 | 10
| H5550008286R | A5550006407 | CONTROL SWITCH | SELECTOR SWITCH | S3SFN SERIES | S3SFN-L3BY2AD | YELLOW A2 DC | S3SFN-L3BY2AD^YELLOW A2 DC |  | По запросу | !нет серта | 10
| H5550008287R | A5550006408 | CONTROL SWITCH | SELECTOR SWITCH | S3SFN SERIES | S3SFN-L3BY2ADM | YELLOW A2 DC | S3SFN-L3BY2ADM^YELLOW A2 DC |  | По запросу | !нет серта | 10
| H5550008798R | A5550006919 | CONTROL SWITCH | SELECTOR SWITCH | S3SFN SERIES | S3SFN-L3BY2AL | YELLOW A2 AC | S3SFN-L3BY2AL^YELLOW A2 AC |  | По запросу | !нет серта | 10
| H5550008799R | A5550006920 | CONTROL SWITCH | SELECTOR SWITCH | S3SFN SERIES | S3SFN-L3BY2ALM | YELLOW A2 AC | S3SFN-L3BY2ALM^YELLOW A2 AC |  | По запросу | !нет серта | 10
| H5550008334R | A5550006455 | CONTROL SWITCH | SELECTOR SWITCH | S3SFN SERIES | S3SFN-L3BY2BD | YELLOW B2 DC | S3SFN-L3BY2BD^YELLOW B2 DC |  | По запросу | !нет серта | 10
| H5550008335R | A5550006456 | CONTROL SWITCH | SELECTOR SWITCH | S3SFN SERIES | S3SFN-L3BY2BDM | YELLOW B2 DC | S3SFN-L3BY2BDM^YELLOW B2 DC |  | По запросу | !нет серта | 10
| H5550008846R | A5550006967 | CONTROL SWITCH | SELECTOR SWITCH | S3SFN SERIES | S3SFN-L3BY2BL | YELLOW B2 AC | S3SFN-L3BY2BL^YELLOW B2 AC |  | По запросу | !нет серта | 10
| H5550008847R | A5550006968 | CONTROL SWITCH | SELECTOR SWITCH | S3SFN SERIES | S3SFN-L3BY2BLM | YELLOW B2 AC | S3SFN-L3BY2BLM^YELLOW B2 AC |  | По запросу | !нет серта | 10
| H5550008366R | A5550006487 | CONTROL SWITCH | SELECTOR SWITCH | S3SFN SERIES | S3SFN-L3BYABD | YELLOW A1 B1 DC | S3SFN-L3BYABD^YELLOW A1 B1 DC |  | По запросу | !нет серта | 10
| H5550008367R | A5550006488 | CONTROL SWITCH | SELECTOR SWITCH | S3SFN SERIES | S3SFN-L3BYABDM | YELLOW A1 B1 DC | S3SFN-L3BYABDM^YELLOW A1 B1 DC |  | По запросу | !нет серта | 10
| H5550008878R | A5550006999 | CONTROL SWITCH | SELECTOR SWITCH | S3SFN SERIES | S3SFN-L3BYABL | YELLOW A1 B1 AC | S3SFN-L3BYABL^YELLOW A1 B1 AC |  | По запросу | !нет серта | 10
| H5550008879R | A5550007000 | CONTROL SWITCH | SELECTOR SWITCH | S3SFN SERIES | S3SFN-L3BYABLM | YELLOW A1 B1 AC | S3SFN-L3BYABLM^YELLOW A1 B1 AC |  | По запросу | !нет серта | 10
| H5550008270R | A5550006391 | CONTROL SWITCH | SELECTOR SWITCH | S3SFN SERIES | S3SFN-L3BYAD | YELLOW A1 DC | S3SFN-L3BYAD^YELLOW A1 DC |  | По запросу | !нет серта | 10
| H5550008271R | A5550006392 | CONTROL SWITCH | SELECTOR SWITCH | S3SFN SERIES | S3SFN-L3BYADM | YELLOW A1 DC | S3SFN-L3BYADM^YELLOW A1 DC |  | По запросу | !нет серта | 10
| A5550006903R | A5550006903 | CONTROL SWITCH | SELECTOR SWITCH | S3SFN SERIES | S3SFN-L3BYAL | YELLOW A1 AC | S3SFN-L3BYAL^YELLOW A1 AC |  | 770 | RU С-KR.АЯ46.В.22548/21 | 10
| H5550008783R | A5550006904 | CONTROL SWITCH | SELECTOR SWITCH | S3SFN SERIES | S3SFN-L3BYALM | YELLOW A1 AC | S3SFN-L3BYALM^YELLOW A1 AC |  | По запросу | !нет серта | 10
| H5550008318R | A5550006439 | CONTROL SWITCH | SELECTOR SWITCH | S3SFN SERIES | S3SFN-L3BYBD | YELLOW B1 DC | S3SFN-L3BYBD^YELLOW B1 DC |  | По запросу | !нет серта | 10
| H5550008319R | A5550006440 | CONTROL SWITCH | SELECTOR SWITCH | S3SFN SERIES | S3SFN-L3BYBDM | YELLOW B1 DC | S3SFN-L3BYBDM^YELLOW B1 DC |  | По запросу | !нет серта | 10
| H5550008830R | A5550006951 | CONTROL SWITCH | SELECTOR SWITCH | S3SFN SERIES | S3SFN-L3BYBL | YELLOW B1 AC | S3SFN-L3BYBL^YELLOW B1 AC |  | По запросу | !нет серта | 10
| H5550008831R | A5550006952 | CONTROL SWITCH | SELECTOR SWITCH | S3SFN SERIES | S3SFN-L3BYBLM | YELLOW B1 AC | S3SFN-L3BYBLM^YELLOW B1 AC |  | По запросу | !нет серта | 10
| H5550007688R | A5550005808 | CONTROL SWITCH | SELECTOR SWITCH | S3SFN SERIES | S3SFN-L4AB |  | S3SFN-L4AB^ |  | 270 | ОР 22/09/0145 от 28.09.2022 ИП 28.09/22/04 от 28.09.2022 | 10
| H5550008032R | A5550006152 | CONTROL SWITCH | SELECTOR SWITCH | S3SFN SERIES | S3SFN-L4AB2AD | BLUE A2 DC | S3SFN-L4AB2AD^BLUE A2 DC |  | По запросу | !нет серта | 10
| H5550008033R | A5550006153 | CONTROL SWITCH | SELECTOR SWITCH | S3SFN SERIES | S3SFN-L4AB2ADM | BLUE A2 DC | S3SFN-L4AB2ADM^BLUE A2 DC |  | По запросу | !нет серта | 10
| H5550008544R | A5550006665 | CONTROL SWITCH | SELECTOR SWITCH | S3SFN SERIES | S3SFN-L4AB2AL | BLUE A2 AC | S3SFN-L4AB2AL^BLUE A2 AC |  | По запросу | !нет серта | 10
| H5550008545R | A5550006666 | CONTROL SWITCH | SELECTOR SWITCH | S3SFN SERIES | S3SFN-L4AB2ALM | BLUE A2 AC | S3SFN-L4AB2ALM^BLUE A2 AC |  | По запросу | !нет серта | 10
| H5550008080R | A5550006200 | CONTROL SWITCH | SELECTOR SWITCH | S3SFN SERIES | S3SFN-L4AB2BD | BLUE B2 DC | S3SFN-L4AB2BD^BLUE B2 DC |  | По запросу | !нет серта | 10
| H5550008081R | A5550006201 | CONTROL SWITCH | SELECTOR SWITCH | S3SFN SERIES | S3SFN-L4AB2BDM | BLUE B2 DC | S3SFN-L4AB2BDM^BLUE B2 DC |  | По запросу | !нет серта | 10
| H5550008592R | A5550006713 | CONTROL SWITCH | SELECTOR SWITCH | S3SFN SERIES | S3SFN-L4AB2BL | BLUE B2 AC | S3SFN-L4AB2BL^BLUE B2 AC |  | По запросу | !нет серта | 10
| H5550008593R | A5550006714 | CONTROL SWITCH | SELECTOR SWITCH | S3SFN SERIES | S3SFN-L4AB2BLM | BLUE B2 AC | S3SFN-L4AB2BLM^BLUE B2 AC |  | По запросу | !нет серта | 10
| H5550008112R | A5550006232 | CONTROL SWITCH | SELECTOR SWITCH | S3SFN SERIES | S3SFN-L4ABABD | BLUE A1 B1 DC | S3SFN-L4ABABD^BLUE A1 B1 DC |  | По запросу | !нет серта | 10
| H5550008113R | A5550006233 | CONTROL SWITCH | SELECTOR SWITCH | S3SFN SERIES | S3SFN-L4ABABDM | BLUE A1 B1 DC | S3SFN-L4ABABDM^BLUE A1 B1 DC |  | По запросу | !нет серта | 10
| H5550008624R | A5550006745 | CONTROL SWITCH | SELECTOR SWITCH | S3SFN SERIES | S3SFN-L4ABABL | BLUE A1 B1 AC | S3SFN-L4ABABL^BLUE A1 B1 AC |  | По запросу | !нет серта | 10
| H5550008625R | A5550006746 | CONTROL SWITCH | SELECTOR SWITCH | S3SFN SERIES | S3SFN-L4ABABLM | BLUE A1 B1 AC | S3SFN-L4ABABLM^BLUE A1 B1 AC |  | По запросу | !нет серта | 10
| H5550008016R | A5550006136 | CONTROL SWITCH | SELECTOR SWITCH | S3SFN SERIES | S3SFN-L4ABAD | BLUE A1 DC | S3SFN-L4ABAD^BLUE A1 DC |  | По запросу | !нет серта | 10
| H5550008017R | A5550006137 | CONTROL SWITCH | SELECTOR SWITCH | S3SFN SERIES | S3SFN-L4ABADM | BLUE A1 DC | S3SFN-L4ABADM^BLUE A1 DC |  | По запросу | !нет серта | 10
| H5550008528R | A5550006649 | CONTROL SWITCH | SELECTOR SWITCH | S3SFN SERIES | S3SFN-L4ABAL | BLUE A1 AC | S3SFN-L4ABAL^BLUE A1 AC |  | По запросу | !нет серта | 10
| H5550008529R | A5550006650 | CONTROL SWITCH | SELECTOR SWITCH | S3SFN SERIES | S3SFN-L4ABALM | BLUE A1 AC | S3SFN-L4ABALM^BLUE A1 AC |  | По запросу | !нет серта | 10
| H5550008064R | A5550006184 | CONTROL SWITCH | SELECTOR SWITCH | S3SFN SERIES | S3SFN-L4ABBD | BLUE B1 DC | S3SFN-L4ABBD^BLUE B1 DC |  | По запросу | !нет серта | 10
| H5550008065R | A5550006185 | CONTROL SWITCH | SELECTOR SWITCH | S3SFN SERIES | S3SFN-L4ABBDM | BLUE B1 DC | S3SFN-L4ABBDM^BLUE B1 DC |  | По запросу | !нет серта | 10
| H5550008576R | A5550006697 | CONTROL SWITCH | SELECTOR SWITCH | S3SFN SERIES | S3SFN-L4ABBL | BLUE B1 AC | S3SFN-L4ABBL^BLUE B1 AC |  | По запросу | !нет серта | 10
| H5550008577R | A5550006698 | CONTROL SWITCH | SELECTOR SWITCH | S3SFN SERIES | S3SFN-L4ABBLM | BLUE B1 AC | S3SFN-L4ABBLM^BLUE B1 AC |  | По запросу | !нет серта | 10
| A5550005856R | A5550005856 | CONTROL SWITCH | SELECTOR SWITCH | S3SFN SERIES | S3SFN-L4AG |  | S3SFN-L4AG^ | Селекторный переключатель, 30мм, утопленный, Короткая ручка "акула", Зелённый, 2-позиционный, без возврата | 270 | ОР 22/09/0145 от 28.09.2022 ИП 28.09/22/04 от 28.09.2022 | 10
| H5550008160R | A5550006280 | CONTROL SWITCH | SELECTOR SWITCH | S3SFN SERIES | S3SFN-L4AG2AD | GREEN A2 DC | S3SFN-L4AG2AD^GREEN A2 DC |  | По запросу | !нет серта | 10
| H5550008161R | A5550006281 | CONTROL SWITCH | SELECTOR SWITCH | S3SFN SERIES | S3SFN-L4AG2ADM | GREEN A2 DC | S3SFN-L4AG2ADM^GREEN A2 DC |  | По запросу | !нет серта | 10
| H5550008672R | A5550006793 | CONTROL SWITCH | SELECTOR SWITCH | S3SFN SERIES | S3SFN-L4AG2AL | GREEN A2 AC | S3SFN-L4AG2AL^GREEN A2 AC |  | По запросу | !нет серта | 10
| H5550008673R | A5550006794 | CONTROL SWITCH | SELECTOR SWITCH | S3SFN SERIES | S3SFN-L4AG2ALM | GREEN A2 AC | S3SFN-L4AG2ALM^GREEN A2 AC |  | По запросу | !нет серта | 10
| H5550008208R | A5550006329 | CONTROL SWITCH | SELECTOR SWITCH | S3SFN SERIES | S3SFN-L4AG2BD | GREEN B2 DC | S3SFN-L4AG2BD^GREEN B2 DC |  | По запросу | !нет серта | 10
| H5550008209R | A5550006330 | CONTROL SWITCH | SELECTOR SWITCH | S3SFN SERIES | S3SFN-L4AG2BDM | GREEN B2 DC | S3SFN-L4AG2BDM^GREEN B2 DC |  | По запросу | !нет серта | 10
| H5550008720R | A5550006841 | CONTROL SWITCH | SELECTOR SWITCH | S3SFN SERIES | S3SFN-L4AG2BL | GREEN B2 AC | S3SFN-L4AG2BL^GREEN B2 AC |  | По запросу | !нет серта | 10
| H5550008721R | A5550006842 | CONTROL SWITCH | SELECTOR SWITCH | S3SFN SERIES | S3SFN-L4AG2BLM | GREEN B2 AC | S3SFN-L4AG2BLM^GREEN B2 AC |  | По запросу | !нет серта | 10
| H5550008240R | A5550006361 | CONTROL SWITCH | SELECTOR SWITCH | S3SFN SERIES | S3SFN-L4AGABD | GREEN A1 B1 DC | S3SFN-L4AGABD^GREEN A1 B1 DC |  | По запросу | !нет серта | 10
| H5550008241R | A5550006362 | CONTROL SWITCH | SELECTOR SWITCH | S3SFN SERIES | S3SFN-L4AGABDM | GREEN A1 B1 DC | S3SFN-L4AGABDM^GREEN A1 B1 DC |  | По запросу | !нет серта | 10
| H5550008752R | A5550006873 | CONTROL SWITCH | SELECTOR SWITCH | S3SFN SERIES | S3SFN-L4AGABL | GREEN A1 B1 AC | S3SFN-L4AGABL^GREEN A1 B1 AC |  | По запросу | !нет серта | 10
| H5550008753R | A5550006874 | CONTROL SWITCH | SELECTOR SWITCH | S3SFN SERIES | S3SFN-L4AGABLM | GREEN A1 B1 AC | S3SFN-L4AGABLM^GREEN A1 B1 AC |  | По запросу | !нет серта | 10
| H5550008144R | A5550006264 | CONTROL SWITCH | SELECTOR SWITCH | S3SFN SERIES | S3SFN-L4AGAD | GREEN A1 DC | S3SFN-L4AGAD^GREEN A1 DC |  | По запросу | !нет серта | 10
| H5550008145R | A5550006265 | CONTROL SWITCH | SELECTOR SWITCH | S3SFN SERIES | S3SFN-L4AGADM | GREEN A1 DC | S3SFN-L4AGADM^GREEN A1 DC |  | По запросу | !нет серта | 10
| H5550008656R | A5550006777 | CONTROL SWITCH | SELECTOR SWITCH | S3SFN SERIES | S3SFN-L4AGAL | GREEN A1 AC | S3SFN-L4AGAL^GREEN A1 AC |  | По запросу | !нет серта | 10
| H5550008657R | A5550006778 | CONTROL SWITCH | SELECTOR SWITCH | S3SFN SERIES | S3SFN-L4AGALM | GREEN A1 AC | S3SFN-L4AGALM^GREEN A1 AC |  | По запросу | !нет серта | 10
| H5550008192R | A5550006313 | CONTROL SWITCH | SELECTOR SWITCH | S3SFN SERIES | S3SFN-L4AGBD | GREEN B1 DC | S3SFN-L4AGBD^GREEN B1 DC |  | По запросу | !нет серта | 10
| H5550008193R | A5550006314 | CONTROL SWITCH | SELECTOR SWITCH | S3SFN SERIES | S3SFN-L4AGBDM | GREEN B1 DC | S3SFN-L4AGBDM^GREEN B1 DC |  | По запросу | !нет серта | 10
| H5550008704R | A5550006825 | CONTROL SWITCH | SELECTOR SWITCH | S3SFN SERIES | S3SFN-L4AGBL | GREEN B1 AC | S3SFN-L4AGBL^GREEN B1 AC |  | По запросу | !нет серта | 10
| H5550008705R | A5550006826 | CONTROL SWITCH | SELECTOR SWITCH | S3SFN SERIES | S3SFN-L4AGBLM | GREEN B1 AC | S3SFN-L4AGBLM^GREEN B1 AC |  | По запросу | !нет серта | 10
| A5550005760R | A5550005760 | CONTROL SWITCH | SELECTOR SWITCH | S3SFN SERIES | S3SFN-L4AR |  | S3SFN-L4AR^ |  | 270 | ОР 22/09/0145 от 28.09.2022 ИП 28.09/22/04 от 28.09.2022 | 10
| A5550006024R | A5550006024 | CONTROL SWITCH | SELECTOR SWITCH | S3SFN SERIES | S3SFN-L4AR2AD | RED A2 DC | S3SFN-L4AR2AD^RED A2 DC |  | 900 | RU С-KR.АЯ46.В.22548/21 | 10
| A5550006025R | A5550006025 | CONTROL SWITCH | SELECTOR SWITCH | S3SFN SERIES | S3SFN-L4AR2ADM | RED A2 DC | S3SFN-L4AR2ADM^RED A2 DC |  | 900 | RU С-KR.АЯ46.В.22548/21 | 10
| A5550006537R | A5550006537 | CONTROL SWITCH | SELECTOR SWITCH | S3SFN SERIES | S3SFN-L4AR2AL | RED A2 AC | S3SFN-L4AR2AL^RED A2 AC |  | 930 | RU С-KR.АЯ46.В.22548/21 | 10
| A5550006538R | A5550006538 | CONTROL SWITCH | SELECTOR SWITCH | S3SFN SERIES | S3SFN-L4AR2ALM | RED A2 AC | S3SFN-L4AR2ALM^RED A2 AC |  | 930 | RU С-KR.АЯ46.В.22548/21 | 10
| A5550006072R | A5550006072 | CONTROL SWITCH | SELECTOR SWITCH | S3SFN SERIES | S3SFN-L4AR2BD | RED B2 DC | S3SFN-L4AR2BD^RED B2 DC |  | 900 | RU С-KR.АЯ46.В.22548/21 | 10
| A5550006073R | A5550006073 | CONTROL SWITCH | SELECTOR SWITCH | S3SFN SERIES | S3SFN-L4AR2BDM | RED B2 DC | S3SFN-L4AR2BDM^RED B2 DC |  | 900 | RU С-KR.АЯ46.В.22548/21 | 10
| A5550006585R | A5550006585 | CONTROL SWITCH | SELECTOR SWITCH | S3SFN SERIES | S3SFN-L4AR2BL | RED B2 AC | S3SFN-L4AR2BL^RED B2 AC |  | 930 | RU С-KR.АЯ46.В.22548/21 | 10
| A5550006586R | A5550006586 | CONTROL SWITCH | SELECTOR SWITCH | S3SFN SERIES | S3SFN-L4AR2BLM | RED B2 AC | S3SFN-L4AR2BLM^RED B2 AC |  | 930 | RU С-KR.АЯ46.В.22548/21 | 10
| A5550006104R | A5550006104 | CONTROL SWITCH | SELECTOR SWITCH | S3SFN SERIES | S3SFN-L4ARABD | RED A1 B1 DC | S3SFN-L4ARABD^RED A1 B1 DC |  | 900 | RU С-KR.АЯ46.В.22548/21 | 10
| A5550006105R | A5550006105 | CONTROL SWITCH | SELECTOR SWITCH | S3SFN SERIES | S3SFN-L4ARABDM | RED A1 B1 DC | S3SFN-L4ARABDM^RED A1 B1 DC |  | 900 | RU С-KR.АЯ46.В.22548/21 | 10
| A5550006617R | A5550006617 | CONTROL SWITCH | SELECTOR SWITCH | S3SFN SERIES | S3SFN-L4ARABL | RED A1 B1 AC | S3SFN-L4ARABL^RED A1 B1 AC |  | 930 | RU С-KR.АЯ46.В.22548/21 | 10
| A5550006618R | A5550006618 | CONTROL SWITCH | SELECTOR SWITCH | S3SFN SERIES | S3SFN-L4ARABLM | RED A1 B1 AC | S3SFN-L4ARABLM^RED A1 B1 AC |  | 930 | RU С-KR.АЯ46.В.22548/21 | 10
| A5550006008R | A5550006008 | CONTROL SWITCH | SELECTOR SWITCH | S3SFN SERIES | S3SFN-L4ARAD | RED A1 DC | S3SFN-L4ARAD^RED A1 DC |  | 740 | RU С-KR.АЯ46.В.22548/21 | 10
| A5550006009R | A5550006009 | CONTROL SWITCH | SELECTOR SWITCH | S3SFN SERIES | S3SFN-L4ARADM | RED A1 DC | S3SFN-L4ARADM^RED A1 DC |  | 740 | RU С-KR.АЯ46.В.22548/21 | 10
| A5550006521R | A5550006521 | CONTROL SWITCH | SELECTOR SWITCH | S3SFN SERIES | S3SFN-L4ARAL | RED A1 AC | S3SFN-L4ARAL^RED A1 AC |  | 770 | RU С-KR.АЯ46.В.22548/21 | 10
| A5550006522R | A5550006522 | CONTROL SWITCH | SELECTOR SWITCH | S3SFN SERIES | S3SFN-L4ARALM | RED A1 AC | S3SFN-L4ARALM^RED A1 AC |  | 770 | RU С-KR.АЯ46.В.22548/21 | 10
| A5550006056R | A5550006056 | CONTROL SWITCH | SELECTOR SWITCH | S3SFN SERIES | S3SFN-L4ARBD | RED B1 DC | S3SFN-L4ARBD^RED B1 DC |  | 740 | RU С-KR.АЯ46.В.22548/21 | 10
| A5550006057R | A5550006057 | CONTROL SWITCH | SELECTOR SWITCH | S3SFN SERIES | S3SFN-L4ARBDM | RED B1 DC | S3SFN-L4ARBDM^RED B1 DC |  | 740 | RU С-KR.АЯ46.В.22548/21 | 10
| A5550006569R | A5550006569 | CONTROL SWITCH | SELECTOR SWITCH | S3SFN SERIES | S3SFN-L4ARBL | RED B1 AC | S3SFN-L4ARBL^RED B1 AC |  | 770 | RU С-KR.АЯ46.В.22548/21 | 10
| A5550006570R | A5550006570 | CONTROL SWITCH | SELECTOR SWITCH | S3SFN SERIES | S3SFN-L4ARBLM | RED B1 AC | S3SFN-L4ARBLM^RED B1 AC |  | 770 | RU С-KR.АЯ46.В.22548/21 | 10
| H5550007784R | A5550005904 | CONTROL SWITCH | SELECTOR SWITCH | S3SFN SERIES | S3SFN-L4AY |  | S3SFN-L4AY^ |  | 270 | ОР 22/09/0145 от 28.09.2022 ИП 28.09/22/04 от 28.09.2022 | 10
| H5550008288R | A5550006409 | CONTROL SWITCH | SELECTOR SWITCH | S3SFN SERIES | S3SFN-L4AY2AD | YELLOW A2 DC | S3SFN-L4AY2AD^YELLOW A2 DC |  | По запросу | !нет серта | 10
| H5550008289R | A5550006410 | CONTROL SWITCH | SELECTOR SWITCH | S3SFN SERIES | S3SFN-L4AY2ADM | YELLOW A2 DC | S3SFN-L4AY2ADM^YELLOW A2 DC |  | По запросу | !нет серта | 10
| H5550008800R | A5550006921 | CONTROL SWITCH | SELECTOR SWITCH | S3SFN SERIES | S3SFN-L4AY2AL | YELLOW A2 AC | S3SFN-L4AY2AL^YELLOW A2 AC |  | По запросу | !нет серта | 10
| H5550008801R | A5550006922 | CONTROL SWITCH | SELECTOR SWITCH | S3SFN SERIES | S3SFN-L4AY2ALM | YELLOW A2 AC | S3SFN-L4AY2ALM^YELLOW A2 AC |  | По запросу | !нет серта | 10
| H5550008336R | A5550006457 | CONTROL SWITCH | SELECTOR SWITCH | S3SFN SERIES | S3SFN-L4AY2BD | YELLOW B2 DC | S3SFN-L4AY2BD^YELLOW B2 DC |  | По запросу | !нет серта | 10
| H5550008337R | A5550006458 | CONTROL SWITCH | SELECTOR SWITCH | S3SFN SERIES | S3SFN-L4AY2BDM | YELLOW B2 DC | S3SFN-L4AY2BDM^YELLOW B2 DC |  | По запросу | !нет серта | 10
| H5550008848R | A5550006969 | CONTROL SWITCH | SELECTOR SWITCH | S3SFN SERIES | S3SFN-L4AY2BL | YELLOW B2 AC | S3SFN-L4AY2BL^YELLOW B2 AC |  | По запросу | !нет серта | 10
| H5550008849R | A5550006970 | CONTROL SWITCH | SELECTOR SWITCH | S3SFN SERIES | S3SFN-L4AY2BLM | YELLOW B2 AC | S3SFN-L4AY2BLM^YELLOW B2 AC |  | По запросу | !нет серта | 10
| H5550008368R | A5550006489 | CONTROL SWITCH | SELECTOR SWITCH | S3SFN SERIES | S3SFN-L4AYABD | YELLOW A1 B1 DC | S3SFN-L4AYABD^YELLOW A1 B1 DC |  | По запросу | !нет серта | 10
| H5550008369R | A5550006490 | CONTROL SWITCH | SELECTOR SWITCH | S3SFN SERIES | S3SFN-L4AYABDM | YELLOW A1 B1 DC | S3SFN-L4AYABDM^YELLOW A1 B1 DC |  | По запросу | !нет серта | 10
| H5550008880R | A5550007001 | CONTROL SWITCH | SELECTOR SWITCH | S3SFN SERIES | S3SFN-L4AYABL | YELLOW A1 B1 AC | S3SFN-L4AYABL^YELLOW A1 B1 AC |  | По запросу | !нет серта | 10
| H5550008881R | A5550007002 | CONTROL SWITCH | SELECTOR SWITCH | S3SFN SERIES | S3SFN-L4AYABLM | YELLOW A1 B1 AC | S3SFN-L4AYABLM^YELLOW A1 B1 AC |  | По запросу | !нет серта | 10
| H5550008272R | A5550006393 | CONTROL SWITCH | SELECTOR SWITCH | S3SFN SERIES | S3SFN-L4AYAD | YELLOW A1 DC | S3SFN-L4AYAD^YELLOW A1 DC |  | По запросу | !нет серта | 10
| H5550008273R | A5550006394 | CONTROL SWITCH | SELECTOR SWITCH | S3SFN SERIES | S3SFN-L4AYADM | YELLOW A1 DC | S3SFN-L4AYADM^YELLOW A1 DC |  | По запросу | !нет серта | 10
| H5550008784R | A5550006905 | CONTROL SWITCH | SELECTOR SWITCH | S3SFN SERIES | S3SFN-L4AYAL | YELLOW A1 AC | S3SFN-L4AYAL^YELLOW A1 AC |  | По запросу | !нет серта | 10
| H5550008785R | A5550006906 | CONTROL SWITCH | SELECTOR SWITCH | S3SFN SERIES | S3SFN-L4AYALM | YELLOW A1 AC | S3SFN-L4AYALM^YELLOW A1 AC |  | По запросу | !нет серта | 10
| H5550008320R | A5550006441 | CONTROL SWITCH | SELECTOR SWITCH | S3SFN SERIES | S3SFN-L4AYBD | YELLOW B1 DC | S3SFN-L4AYBD^YELLOW B1 DC |  | По запросу | !нет серта | 10
| H5550008321R | A5550006442 | CONTROL SWITCH | SELECTOR SWITCH | S3SFN SERIES | S3SFN-L4AYBDM | YELLOW B1 DC | S3SFN-L4AYBDM^YELLOW B1 DC |  | По запросу | !нет серта | 10
| H5550008832R | A5550006953 | CONTROL SWITCH | SELECTOR SWITCH | S3SFN SERIES | S3SFN-L4AYBL | YELLOW B1 AC | S3SFN-L4AYBL^YELLOW B1 AC |  | По запросу | !нет серта | 10
| H5550008833R | A5550006954 | CONTROL SWITCH | SELECTOR SWITCH | S3SFN SERIES | S3SFN-L4AYBLM | YELLOW B1 AC | S3SFN-L4AYBLM^YELLOW B1 AC |  | По запросу | !нет серта | 10
| H5550007691R | A5550005811 | CONTROL SWITCH | SELECTOR SWITCH | S3SFN SERIES | S3SFN-L4BB |  | S3SFN-L4BB^ |  | 270 | ОР 22/09/0145 от 28.09.2022 ИП 28.09/22/04 от 28.09.2022 | 10
| H5550008034R | A5550006154 | CONTROL SWITCH | SELECTOR SWITCH | S3SFN SERIES | S3SFN-L4BB2AD | BLUE A2 DC | S3SFN-L4BB2AD^BLUE A2 DC |  | По запросу | !нет серта | 10
| H5550008035R | A5550006155 | CONTROL SWITCH | SELECTOR SWITCH | S3SFN SERIES | S3SFN-L4BB2ADM | BLUE A2 DC | S3SFN-L4BB2ADM^BLUE A2 DC |  | По запросу | !нет серта | 10
| H5550008546R | A5550006667 | CONTROL SWITCH | SELECTOR SWITCH | S3SFN SERIES | S3SFN-L4BB2AL | BLUE A2 AC | S3SFN-L4BB2AL^BLUE A2 AC |  | По запросу | !нет серта | 10
| H5550008547R | A5550006668 | CONTROL SWITCH | SELECTOR SWITCH | S3SFN SERIES | S3SFN-L4BB2ALM | BLUE A2 AC | S3SFN-L4BB2ALM^BLUE A2 AC |  | По запросу | !нет серта | 10
| H5550008082R | A5550006202 | CONTROL SWITCH | SELECTOR SWITCH | S3SFN SERIES | S3SFN-L4BB2BD | BLUE B2 DC | S3SFN-L4BB2BD^BLUE B2 DC |  | По запросу | !нет серта | 10
| H5550008083R | A5550006203 | CONTROL SWITCH | SELECTOR SWITCH | S3SFN SERIES | S3SFN-L4BB2BDM | BLUE B2 DC | S3SFN-L4BB2BDM^BLUE B2 DC |  | По запросу | !нет серта | 10
| H5550008594R | A5550006715 | CONTROL SWITCH | SELECTOR SWITCH | S3SFN SERIES | S3SFN-L4BB2BL | BLUE B2 AC | S3SFN-L4BB2BL^BLUE B2 AC |  | По запросу | !нет серта | 10
| H5550008595R | A5550006716 | CONTROL SWITCH | SELECTOR SWITCH | S3SFN SERIES | S3SFN-L4BB2BLM | BLUE B2 AC | S3SFN-L4BB2BLM^BLUE B2 AC |  | По запросу | !нет серта | 10
| H5550008114R | A5550006234 | CONTROL SWITCH | SELECTOR SWITCH | S3SFN SERIES | S3SFN-L4BBABD | BLUE A1 B1 DC | S3SFN-L4BBABD^BLUE A1 B1 DC |  | По запросу | !нет серта | 10
| H5550008115R | A5550006235 | CONTROL SWITCH | SELECTOR SWITCH | S3SFN SERIES | S3SFN-L4BBABDM | BLUE A1 B1 DC | S3SFN-L4BBABDM^BLUE A1 B1 DC |  | По запросу | !нет серта | 10
| H5550008626R | A5550006747 | CONTROL SWITCH | SELECTOR SWITCH | S3SFN SERIES | S3SFN-L4BBABL | BLUE A1 B1 AC | S3SFN-L4BBABL^BLUE A1 B1 AC |  | По запросу | !нет серта | 10
| H5550008627R | A5550006748 | CONTROL SWITCH | SELECTOR SWITCH | S3SFN SERIES | S3SFN-L4BBABLM | BLUE A1 B1 AC | S3SFN-L4BBABLM^BLUE A1 B1 AC |  | По запросу | !нет серта | 10
| H5550008018R | A5550006138 | CONTROL SWITCH | SELECTOR SWITCH | S3SFN SERIES | S3SFN-L4BBAD | BLUE A1 DC | S3SFN-L4BBAD^BLUE A1 DC |  | По запросу | !нет серта | 10
| H5550008019R | A5550006139 | CONTROL SWITCH | SELECTOR SWITCH | S3SFN SERIES | S3SFN-L4BBADM | BLUE A1 DC | S3SFN-L4BBADM^BLUE A1 DC |  | По запросу | !нет серта | 10
| H5550008530R | A5550006651 | CONTROL SWITCH | SELECTOR SWITCH | S3SFN SERIES | S3SFN-L4BBAL | BLUE A1 AC | S3SFN-L4BBAL^BLUE A1 AC |  | По запросу | !нет серта | 10
| H5550008531R | A5550006652 | CONTROL SWITCH | SELECTOR SWITCH | S3SFN SERIES | S3SFN-L4BBALM | BLUE A1 AC | S3SFN-L4BBALM^BLUE A1 AC |  | По запросу | !нет серта | 10
| H5550008066R | A5550006186 | CONTROL SWITCH | SELECTOR SWITCH | S3SFN SERIES | S3SFN-L4BBBD | BLUE B1 DC | S3SFN-L4BBBD^BLUE B1 DC |  | По запросу | !нет серта | 10
| H5550008067R | A5550006187 | CONTROL SWITCH | SELECTOR SWITCH | S3SFN SERIES | S3SFN-L4BBBDM | BLUE B1 DC | S3SFN-L4BBBDM^BLUE B1 DC |  | По запросу | !нет серта | 10
| H5550008578R | A5550006699 | CONTROL SWITCH | SELECTOR SWITCH | S3SFN SERIES | S3SFN-L4BBBL | BLUE B1 AC | S3SFN-L4BBBL^BLUE B1 AC |  | По запросу | !нет серта | 10
| H5550008579R | A5550006700 | CONTROL SWITCH | SELECTOR SWITCH | S3SFN SERIES | S3SFN-L4BBBLM | BLUE B1 AC | S3SFN-L4BBBLM^BLUE B1 AC |  | По запросу | !нет серта | 10
| H5550007739R | A5550005859 | CONTROL SWITCH | SELECTOR SWITCH | S3SFN SERIES | S3SFN-L4BG |  | S3SFN-L4BG^ |  | 270 | ОР 22/09/0145 от 28.09.2022 ИП 28.09/22/04 от 28.09.2022 | 10
| H5550008162R | A5550006282 | CONTROL SWITCH | SELECTOR SWITCH | S3SFN SERIES | S3SFN-L4BG2AD | GREEN A2 DC | S3SFN-L4BG2AD^GREEN A2 DC |  | По запросу | !нет серта | 10
| H5550008163R | A5550006283 | CONTROL SWITCH | SELECTOR SWITCH | S3SFN SERIES | S3SFN-L4BG2ADM | GREEN A2 DC | S3SFN-L4BG2ADM^GREEN A2 DC |  | По запросу | !нет серта | 10
| H5550008674R | A5550006795 | CONTROL SWITCH | SELECTOR SWITCH | S3SFN SERIES | S3SFN-L4BG2AL | GREEN A2 AC | S3SFN-L4BG2AL^GREEN A2 AC |  | По запросу | !нет серта | 10
| H5550008675R | A5550006796 | CONTROL SWITCH | SELECTOR SWITCH | S3SFN SERIES | S3SFN-L4BG2ALM | GREEN A2 AC | S3SFN-L4BG2ALM^GREEN A2 AC |  | По запросу | !нет серта | 10
| H5550008210R | A5550006331 | CONTROL SWITCH | SELECTOR SWITCH | S3SFN SERIES | S3SFN-L4BG2BD | GREEN B2 DC | S3SFN-L4BG2BD^GREEN B2 DC |  | По запросу | !нет серта | 10
| H5550008211R | A5550006332 | CONTROL SWITCH | SELECTOR SWITCH | S3SFN SERIES | S3SFN-L4BG2BDM | GREEN B2 DC | S3SFN-L4BG2BDM^GREEN B2 DC |  | По запросу | !нет серта | 10
| H5550008722R | A5550006843 | CONTROL SWITCH | SELECTOR SWITCH | S3SFN SERIES | S3SFN-L4BG2BL | GREEN B2 AC | S3SFN-L4BG2BL^GREEN B2 AC |  | По запросу | !нет серта | 10
| H5550008723R | A5550006844 | CONTROL SWITCH | SELECTOR SWITCH | S3SFN SERIES | S3SFN-L4BG2BLM | GREEN B2 AC | S3SFN-L4BG2BLM^GREEN B2 AC |  | По запросу | !нет серта | 10
| H5550008242R | A5550006363 | CONTROL SWITCH | SELECTOR SWITCH | S3SFN SERIES | S3SFN-L4BGABD | GREEN A1 B1 DC | S3SFN-L4BGABD^GREEN A1 B1 DC |  | По запросу | !нет серта | 10
| H5550008243R | A5550006364 | CONTROL SWITCH | SELECTOR SWITCH | S3SFN SERIES | S3SFN-L4BGABDM | GREEN A1 B1 DC | S3SFN-L4BGABDM^GREEN A1 B1 DC |  | По запросу | !нет серта | 10
| H5550008754R | A5550006875 | CONTROL SWITCH | SELECTOR SWITCH | S3SFN SERIES | S3SFN-L4BGABL | GREEN A1 B1 AC | S3SFN-L4BGABL^GREEN A1 B1 AC |  | По запросу | !нет серта | 10
| H5550008755R | A5550006876 | CONTROL SWITCH | SELECTOR SWITCH | S3SFN SERIES | S3SFN-L4BGABLM | GREEN A1 B1 AC | S3SFN-L4BGABLM^GREEN A1 B1 AC |  | По запросу | !нет серта | 10
| H5550008146R | A5550006266 | CONTROL SWITCH | SELECTOR SWITCH | S3SFN SERIES | S3SFN-L4BGAD | GREEN A1 DC | S3SFN-L4BGAD^GREEN A1 DC |  | По запросу | !нет серта | 10
| H5550008147R | A5550006267 | CONTROL SWITCH | SELECTOR SWITCH | S3SFN SERIES | S3SFN-L4BGADM | GREEN A1 DC | S3SFN-L4BGADM^GREEN A1 DC |  | По запросу | !нет серта | 10
| H5550008658R | A5550006779 | CONTROL SWITCH | SELECTOR SWITCH | S3SFN SERIES | S3SFN-L4BGAL | GREEN A1 AC | S3SFN-L4BGAL^GREEN A1 AC |  | По запросу | !нет серта | 10
| H5550008659R | A5550006780 | CONTROL SWITCH | SELECTOR SWITCH | S3SFN SERIES | S3SFN-L4BGALM | GREEN A1 AC | S3SFN-L4BGALM^GREEN A1 AC |  | По запросу | !нет серта | 10
| H5550008194R | A5550006315 | CONTROL SWITCH | SELECTOR SWITCH | S3SFN SERIES | S3SFN-L4BGBD | GREEN B1 DC | S3SFN-L4BGBD^GREEN B1 DC |  | По запросу | !нет серта | 10
| H5550008195R | A5550006316 | CONTROL SWITCH | SELECTOR SWITCH | S3SFN SERIES | S3SFN-L4BGBDM | GREEN B1 DC | S3SFN-L4BGBDM^GREEN B1 DC |  | По запросу | !нет серта | 10
| H5550008706R | A5550006827 | CONTROL SWITCH | SELECTOR SWITCH | S3SFN SERIES | S3SFN-L4BGBL | GREEN B1 AC | S3SFN-L4BGBL^GREEN B1 AC |  | По запросу | !нет серта | 10
| H5550008707R | A5550006828 | CONTROL SWITCH | SELECTOR SWITCH | S3SFN SERIES | S3SFN-L4BGBLM | GREEN B1 AC | S3SFN-L4BGBLM^GREEN B1 AC |  | По запросу | !нет серта | 10
| H5550007643R | A5550005763 | CONTROL SWITCH | SELECTOR SWITCH | S3SFN SERIES | S3SFN-L4BR |  | S3SFN-L4BR^ |  | 270 | ОР 22/09/0145 от 28.09.2022 ИП 28.09/22/04 от 28.09.2022 | 10
| A5550006026R | A5550006026 | CONTROL SWITCH | SELECTOR SWITCH | S3SFN SERIES | S3SFN-L4BR2AD | RED A2 DC | S3SFN-L4BR2AD^RED A2 DC |  | 900 | RU С-KR.АЯ46.В.22548/21 | 10
| A5550006027R | A5550006027 | CONTROL SWITCH | SELECTOR SWITCH | S3SFN SERIES | S3SFN-L4BR2ADM | RED A2 DC | S3SFN-L4BR2ADM^RED A2 DC |  | 900 | RU С-KR.АЯ46.В.22548/21 | 10
| A5550006539R | A5550006539 | CONTROL SWITCH | SELECTOR SWITCH | S3SFN SERIES | S3SFN-L4BR2AL | RED A2 AC | S3SFN-L4BR2AL^RED A2 AC |  | 930 | RU С-KR.АЯ46.В.22548/21 | 10
| A5550006540R | A5550006540 | CONTROL SWITCH | SELECTOR SWITCH | S3SFN SERIES | S3SFN-L4BR2ALM | RED A2 AC | S3SFN-L4BR2ALM^RED A2 AC |  | 930 | RU С-KR.АЯ46.В.22548/21 | 10
| A5550006074R | A5550006074 | CONTROL SWITCH | SELECTOR SWITCH | S3SFN SERIES | S3SFN-L4BR2BD | RED B2 DC | S3SFN-L4BR2BD^RED B2 DC |  | 900 | RU С-KR.АЯ46.В.22548/21 | 10
| A5550006075R | A5550006075 | CONTROL SWITCH | SELECTOR SWITCH | S3SFN SERIES | S3SFN-L4BR2BDM | RED B2 DC | S3SFN-L4BR2BDM^RED B2 DC |  | 900 | RU С-KR.АЯ46.В.22548/21 | 10
| A5550006587R | A5550006587 | CONTROL SWITCH | SELECTOR SWITCH | S3SFN SERIES | S3SFN-L4BR2BL | RED B2 AC | S3SFN-L4BR2BL^RED B2 AC |  | 930 | RU С-KR.АЯ46.В.22548/21 | 10
| A5550006588R | A5550006588 | CONTROL SWITCH | SELECTOR SWITCH | S3SFN SERIES | S3SFN-L4BR2BLM | RED B2 AC | S3SFN-L4BR2BLM^RED B2 AC |  | 930 | RU С-KR.АЯ46.В.22548/21 | 10
| A5550006106R | A5550006106 | CONTROL SWITCH | SELECTOR SWITCH | S3SFN SERIES | S3SFN-L4BRABD | RED A1 B1 DC | S3SFN-L4BRABD^RED A1 B1 DC |  | 900 | RU С-KR.АЯ46.В.22548/21 | 10
| A5550006107R | A5550006107 | CONTROL SWITCH | SELECTOR SWITCH | S3SFN SERIES | S3SFN-L4BRABDM | RED A1 B1 DC | S3SFN-L4BRABDM^RED A1 B1 DC |  | 900 | RU С-KR.АЯ46.В.22548/21 | 10
| A5550006619R | A5550006619 | CONTROL SWITCH | SELECTOR SWITCH | S3SFN SERIES | S3SFN-L4BRABL | RED A1 B1 AC | S3SFN-L4BRABL^RED A1 B1 AC |  | 930 | RU С-KR.АЯ46.В.22548/21 | 10
| A5550006620R | A5550006620 | CONTROL SWITCH | SELECTOR SWITCH | S3SFN SERIES | S3SFN-L4BRABLM | RED A1 B1 AC | S3SFN-L4BRABLM^RED A1 B1 AC |  | 930 | RU С-KR.АЯ46.В.22548/21 | 10
| A5550006010R | A5550006010 | CONTROL SWITCH | SELECTOR SWITCH | S3SFN SERIES | S3SFN-L4BRAD | RED A1 DC | S3SFN-L4BRAD^RED A1 DC |  | 740 | RU С-KR.АЯ46.В.22548/21 | 10
| A5550006011R | A5550006011 | CONTROL SWITCH | SELECTOR SWITCH | S3SFN SERIES | S3SFN-L4BRADM | RED A1 DC | S3SFN-L4BRADM^RED A1 DC |  | 740 | RU С-KR.АЯ46.В.22548/21 | 10
| A5550006523R | A5550006523 | CONTROL SWITCH | SELECTOR SWITCH | S3SFN SERIES | S3SFN-L4BRAL | RED A1 AC | S3SFN-L4BRAL^RED A1 AC |  | 770 | RU С-KR.АЯ46.В.22548/21 | 10
| A5550006524R | A5550006524 | CONTROL SWITCH | SELECTOR SWITCH | S3SFN SERIES | S3SFN-L4BRALM | RED A1 AC | S3SFN-L4BRALM^RED A1 AC |  | 770 | RU С-KR.АЯ46.В.22548/21 | 10
| A5550006058R | A5550006058 | CONTROL SWITCH | SELECTOR SWITCH | S3SFN SERIES | S3SFN-L4BRBD | RED B1 DC | S3SFN-L4BRBD^RED B1 DC |  | 740 | RU С-KR.АЯ46.В.22548/21 | 10
| A5550006059R | A5550006059 | CONTROL SWITCH | SELECTOR SWITCH | S3SFN SERIES | S3SFN-L4BRBDM | RED B1 DC | S3SFN-L4BRBDM^RED B1 DC |  | 740 | RU С-KR.АЯ46.В.22548/21 | 10
| A5550006571R | A5550006571 | CONTROL SWITCH | SELECTOR SWITCH | S3SFN SERIES | S3SFN-L4BRBL | RED B1 AC | S3SFN-L4BRBL^RED B1 AC |  | 770 | RU С-KR.АЯ46.В.22548/21 | 10
| A5550006572R | A5550006572 | CONTROL SWITCH | SELECTOR SWITCH | S3SFN SERIES | S3SFN-L4BRBLM | RED B1 AC | S3SFN-L4BRBLM^RED B1 AC |  | 770 | RU С-KR.АЯ46.В.22548/21 | 10
| H5550007787R | A5550005907 | CONTROL SWITCH | SELECTOR SWITCH | S3SFN SERIES | S3SFN-L4BY |  | S3SFN-L4BY^ |  | 270 | ОР 22/09/0145 от 28.09.2022 ИП 28.09/22/04 от 28.09.2022 | 10
| H5550008290R | A5550006411 | CONTROL SWITCH | SELECTOR SWITCH | S3SFN SERIES | S3SFN-L4BY2AD | YELLOW A2 DC | S3SFN-L4BY2AD^YELLOW A2 DC |  | По запросу | !нет серта | 10
| H5550008291R | A5550006412 | CONTROL SWITCH | SELECTOR SWITCH | S3SFN SERIES | S3SFN-L4BY2ADM | YELLOW A2 DC | S3SFN-L4BY2ADM^YELLOW A2 DC |  | По запросу | !нет серта | 10
| H5550008802R | A5550006923 | CONTROL SWITCH | SELECTOR SWITCH | S3SFN SERIES | S3SFN-L4BY2AL | YELLOW A2 AC | S3SFN-L4BY2AL^YELLOW A2 AC |  | По запросу | !нет серта | 10
| H5550008803R | A5550006924 | CONTROL SWITCH | SELECTOR SWITCH | S3SFN SERIES | S3SFN-L4BY2ALM | YELLOW A2 AC | S3SFN-L4BY2ALM^YELLOW A2 AC |  | По запросу | !нет серта | 10
| H5550008338R | A5550006459 | CONTROL SWITCH | SELECTOR SWITCH | S3SFN SERIES | S3SFN-L4BY2BD | YELLOW B2 DC | S3SFN-L4BY2BD^YELLOW B2 DC |  | По запросу | !нет серта | 10
| H5550008339R | A5550006460 | CONTROL SWITCH | SELECTOR SWITCH | S3SFN SERIES | S3SFN-L4BY2BDM | YELLOW B2 DC | S3SFN-L4BY2BDM^YELLOW B2 DC |  | По запросу | !нет серта | 10
| H5550008850R | A5550006971 | CONTROL SWITCH | SELECTOR SWITCH | S3SFN SERIES | S3SFN-L4BY2BL | YELLOW B2 AC | S3SFN-L4BY2BL^YELLOW B2 AC |  | По запросу | !нет серта | 10
| H5550008851R | A5550006972 | CONTROL SWITCH | SELECTOR SWITCH | S3SFN SERIES | S3SFN-L4BY2BLM | YELLOW B2 AC | S3SFN-L4BY2BLM^YELLOW B2 AC |  | По запросу | !нет серта | 10
| H5550008370R | A5550006491 | CONTROL SWITCH | SELECTOR SWITCH | S3SFN SERIES | S3SFN-L4BYABD | YELLOW A1 B1 DC | S3SFN-L4BYABD^YELLOW A1 B1 DC |  | По запросу | !нет серта | 10
| H5550008371R | A5550006492 | CONTROL SWITCH | SELECTOR SWITCH | S3SFN SERIES | S3SFN-L4BYABDM | YELLOW A1 B1 DC | S3SFN-L4BYABDM^YELLOW A1 B1 DC |  | По запросу | !нет серта | 10
| H5550008882R | A5550007003 | CONTROL SWITCH | SELECTOR SWITCH | S3SFN SERIES | S3SFN-L4BYABL | YELLOW A1 B1 AC | S3SFN-L4BYABL^YELLOW A1 B1 AC |  | По запросу | !нет серта | 10
| H5550008883R | A5550007004 | CONTROL SWITCH | SELECTOR SWITCH | S3SFN SERIES | S3SFN-L4BYABLM | YELLOW A1 B1 AC | S3SFN-L4BYABLM^YELLOW A1 B1 AC |  | По запросу | !нет серта | 10
| H5550008274R | A5550006395 | CONTROL SWITCH | SELECTOR SWITCH | S3SFN SERIES | S3SFN-L4BYAD | YELLOW A1 DC | S3SFN-L4BYAD^YELLOW A1 DC |  | По запросу | !нет серта | 10
| H5550008275R | A5550006396 | CONTROL SWITCH | SELECTOR SWITCH | S3SFN SERIES | S3SFN-L4BYADM | YELLOW A1 DC | S3SFN-L4BYADM^YELLOW A1 DC |  | По запросу | !нет серта | 10
| H5550008786R | A5550006907 | CONTROL SWITCH | SELECTOR SWITCH | S3SFN SERIES | S3SFN-L4BYAL | YELLOW A1 AC | S3SFN-L4BYAL^YELLOW A1 AC |  | По запросу | !нет серта | 10
| H5550008787R | A5550006908 | CONTROL SWITCH | SELECTOR SWITCH | S3SFN SERIES | S3SFN-L4BYALM | YELLOW A1 AC | S3SFN-L4BYALM^YELLOW A1 AC |  | По запросу | !нет серта | 10
| H5550008322R | A5550006443 | CONTROL SWITCH | SELECTOR SWITCH | S3SFN SERIES | S3SFN-L4BYBD | YELLOW B1 DC | S3SFN-L4BYBD^YELLOW B1 DC |  | По запросу | !нет серта | 10
| H5550008323R | A5550006444 | CONTROL SWITCH | SELECTOR SWITCH | S3SFN SERIES | S3SFN-L4BYBDM | YELLOW B1 DC | S3SFN-L4BYBDM^YELLOW B1 DC |  | По запросу | !нет серта | 10
| H5550008834R | A5550006955 | CONTROL SWITCH | SELECTOR SWITCH | S3SFN SERIES | S3SFN-L4BYBL | YELLOW B1 AC | S3SFN-L4BYBL^YELLOW B1 AC |  | По запросу | !нет серта | 10
| H5550008835R | A5550006956 | CONTROL SWITCH | SELECTOR SWITCH | S3SFN SERIES | S3SFN-L4BYBLM | YELLOW B1 AC | S3SFN-L4BYBLM^YELLOW B1 AC |  | По запросу | !нет серта | 10
| A5550005814R | A5550005814 | CONTROL SWITCH | SELECTOR SWITCH | S3SFN SERIES | S3SFN-L5B |  | S3SFN-L5B^ |  | 270 | ОР 22/09/0145 от 28.09.2022 ИП 28.09/22/04 от 28.09.2022 | 10
| H5550008036R | A5550006156 | CONTROL SWITCH | SELECTOR SWITCH | S3SFN SERIES | S3SFN-L5B2AD | BLUE A2 DC | S3SFN-L5B2AD^BLUE A2 DC |  | По запросу | !нет серта | 10
| H5550008037R | A5550006157 | CONTROL SWITCH | SELECTOR SWITCH | S3SFN SERIES | S3SFN-L5B2ADM | BLUE A2 DC | S3SFN-L5B2ADM^BLUE A2 DC |  | По запросу | !нет серта | 10
| H5550008548R | A5550006669 | CONTROL SWITCH | SELECTOR SWITCH | S3SFN SERIES | S3SFN-L5B2AL | BLUE A2 AC | S3SFN-L5B2AL^BLUE A2 AC |  | По запросу | !нет серта | 10
| H5550008549R | A5550006670 | CONTROL SWITCH | SELECTOR SWITCH | S3SFN SERIES | S3SFN-L5B2ALM | BLUE A2 AC | S3SFN-L5B2ALM^BLUE A2 AC |  | По запросу | !нет серта | 10
| H5550008084R | A5550006204 | CONTROL SWITCH | SELECTOR SWITCH | S3SFN SERIES | S3SFN-L5B2BD | BLUE B2 DC | S3SFN-L5B2BD^BLUE B2 DC |  | По запросу | !нет серта | 10
| H5550008085R | A5550006205 | CONTROL SWITCH | SELECTOR SWITCH | S3SFN SERIES | S3SFN-L5B2BDM | BLUE B2 DC | S3SFN-L5B2BDM^BLUE B2 DC |  | По запросу | !нет серта | 10
| H5550008596R | A5550006717 | CONTROL SWITCH | SELECTOR SWITCH | S3SFN SERIES | S3SFN-L5B2BL | BLUE B2 AC | S3SFN-L5B2BL^BLUE B2 AC |  | По запросу | !нет серта | 10
| H5550008597R | A5550006718 | CONTROL SWITCH | SELECTOR SWITCH | S3SFN SERIES | S3SFN-L5B2BLM | BLUE B2 AC | S3SFN-L5B2BLM^BLUE B2 AC |  | По запросу | !нет серта | 10
| H5550008116R | A5550006236 | CONTROL SWITCH | SELECTOR SWITCH | S3SFN SERIES | S3SFN-L5BABD | BLUE A1 B1 DC | S3SFN-L5BABD^BLUE A1 B1 DC |  | По запросу | !нет серта | 10
| H5550008117R | A5550006237 | CONTROL SWITCH | SELECTOR SWITCH | S3SFN SERIES | S3SFN-L5BABDM | BLUE A1 B1 DC | S3SFN-L5BABDM^BLUE A1 B1 DC |  | По запросу | !нет серта | 10
| H5550008628R | A5550006749 | CONTROL SWITCH | SELECTOR SWITCH | S3SFN SERIES | S3SFN-L5BABL | BLUE A1 B1 AC | S3SFN-L5BABL^BLUE A1 B1 AC |  | По запросу | !нет серта | 10
| H5550008629R | A5550006750 | CONTROL SWITCH | SELECTOR SWITCH | S3SFN SERIES | S3SFN-L5BABLM | BLUE A1 B1 AC | S3SFN-L5BABLM^BLUE A1 B1 AC |  | По запросу | !нет серта | 10
| A5550005862R | A5550005862 | CONTROL SWITCH | SELECTOR SWITCH | S3SFN SERIES | S3SFN-L5G |  | S3SFN-L5G^ |  | 270 | ОР 22/09/0145 от 28.09.2022 ИП 28.09/22/04 от 28.09.2022 | 10
| H5550008164R | A5550006284 | CONTROL SWITCH | SELECTOR SWITCH | S3SFN SERIES | S3SFN-L5G2AD | GREEN A2 DC | S3SFN-L5G2AD^GREEN A2 DC |  | По запросу | !нет серта | 10
| H5550008165R | A5550006285 | CONTROL SWITCH | SELECTOR SWITCH | S3SFN SERIES | S3SFN-L5G2ADM | GREEN A2 DC | S3SFN-L5G2ADM^GREEN A2 DC |  | По запросу | !нет серта | 10
| H5550008676R | A5550006797 | CONTROL SWITCH | SELECTOR SWITCH | S3SFN SERIES | S3SFN-L5G2AL | GREEN A2 AC | S3SFN-L5G2AL^GREEN A2 AC |  | По запросу | !нет серта | 10
| H5550008677R | A5550006798 | CONTROL SWITCH | SELECTOR SWITCH | S3SFN SERIES | S3SFN-L5G2ALM | GREEN A2 AC | S3SFN-L5G2ALM^GREEN A2 AC |  | По запросу | !нет серта | 10
| H5550008212R | A5550006333 | CONTROL SWITCH | SELECTOR SWITCH | S3SFN SERIES | S3SFN-L5G2BD | GREEN B2 DC | S3SFN-L5G2BD^GREEN B2 DC |  | По запросу | !нет серта | 10
| H5550008213R | A5550006334 | CONTROL SWITCH | SELECTOR SWITCH | S3SFN SERIES | S3SFN-L5G2BDM | GREEN B2 DC | S3SFN-L5G2BDM^GREEN B2 DC |  | По запросу | !нет серта | 10
| H5550008724R | A5550006845 | CONTROL SWITCH | SELECTOR SWITCH | S3SFN SERIES | S3SFN-L5G2BL | GREEN B2 AC | S3SFN-L5G2BL^GREEN B2 AC |  | По запросу | !нет серта | 10
| H5550008725R | A5550006846 | CONTROL SWITCH | SELECTOR SWITCH | S3SFN SERIES | S3SFN-L5G2BLM | GREEN B2 AC | S3SFN-L5G2BLM^GREEN B2 AC |  | По запросу | !нет серта | 10
| H5550008244R | A5550006365 | CONTROL SWITCH | SELECTOR SWITCH | S3SFN SERIES | S3SFN-L5GABD | GREEN A1 B1 DC | S3SFN-L5GABD^GREEN A1 B1 DC |  | По запросу | !нет серта | 10
| H5550008245R | A5550006366 | CONTROL SWITCH | SELECTOR SWITCH | S3SFN SERIES | S3SFN-L5GABDM | GREEN A1 B1 DC | S3SFN-L5GABDM^GREEN A1 B1 DC |  | По запросу | !нет серта | 10
| H5550008756R | A5550006877 | CONTROL SWITCH | SELECTOR SWITCH | S3SFN SERIES | S3SFN-L5GABL | GREEN A1 B1 AC | S3SFN-L5GABL^GREEN A1 B1 AC |  | По запросу | !нет серта | 10
| H5550008757R | A5550006878 | CONTROL SWITCH | SELECTOR SWITCH | S3SFN SERIES | S3SFN-L5GABLM | GREEN A1 B1 AC | S3SFN-L5GABLM^GREEN A1 B1 AC |  | По запросу | !нет серта | 10
| H5550011968R | A5550009580 | CONTROL SWITCH | SELECTOR SWITCH | S3SFN SERIES | S3SFN-L5KB | BLUE(HEAD) | S3SFN-L5KB^BLUE(HEAD) |  | 270 | ОР 22/09/0145 от 28.09.2022 ИП 28.09/22/04 от 28.09.2022 | 10
| H5550011969R | A5550007329 | CONTROL SWITCH | SELECTOR SWITCH | S3SFN SERIES | S3SFN-L5KB2AD | BLUE A2 LED(DC) | S3SFN-L5KB2AD^BLUE A2 LED(DC) |  | По запросу | !нет серта | 10
| H5550011970R | A5550007330 | CONTROL SWITCH | SELECTOR SWITCH | S3SFN SERIES | S3SFN-L5KB2ADM | BLUE A2 LED(DC) | S3SFN-L5KB2ADM^BLUE A2 LED(DC) |  | По запросу | !нет серта | 10
| H5550011971R | A5550007331 | CONTROL SWITCH | SELECTOR SWITCH | S3SFN SERIES | S3SFN-L5KB2AL | BLUE A2 LED(AC) | S3SFN-L5KB2AL^BLUE A2 LED(AC) |  | По запросу | !нет серта | 10
| H5550011972R | A5550007332 | CONTROL SWITCH | SELECTOR SWITCH | S3SFN SERIES | S3SFN-L5KB2ALM | BLUE A2 LED(AC) | S3SFN-L5KB2ALM^BLUE A2 LED(AC) |  | По запросу | !нет серта | 10
| H5550011973R | A5550007333 | CONTROL SWITCH | SELECTOR SWITCH | S3SFN SERIES | S3SFN-L5KB2BD | BLUE B2 LED(DC) | S3SFN-L5KB2BD^BLUE B2 LED(DC) |  | По запросу | !нет серта | 10
| H5550011974R | A5550007334 | CONTROL SWITCH | SELECTOR SWITCH | S3SFN SERIES | S3SFN-L5KB2BDM | BLUE B2 LED(DC) | S3SFN-L5KB2BDM^BLUE B2 LED(DC) |  | По запросу | !нет серта | 10
| H5550011975R | A5550007335 | CONTROL SWITCH | SELECTOR SWITCH | S3SFN SERIES | S3SFN-L5KB2BL | BLUE B2 LED(AC) | S3SFN-L5KB2BL^BLUE B2 LED(AC) |  | По запросу | !нет серта | 10
| H5550011976R | A5550007336 | CONTROL SWITCH | SELECTOR SWITCH | S3SFN SERIES | S3SFN-L5KB2BLM | BLUE B2 LED(AC) | S3SFN-L5KB2BLM^BLUE B2 LED(AC) |  | По запросу | !нет серта | 10
| H5550011977R | A5550007337 | CONTROL SWITCH | SELECTOR SWITCH | S3SFN SERIES | S3SFN-L5KBABD | BLUE AB LED(DC) | S3SFN-L5KBABD^BLUE AB LED(DC) |  | По запросу | !нет серта | 10
| H5550011978R | A5550007338 | CONTROL SWITCH | SELECTOR SWITCH | S3SFN SERIES | S3SFN-L5KBABDM | BLUE AB LED(DC) | S3SFN-L5KBABDM^BLUE AB LED(DC) |  | По запросу | !нет серта | 10
| H5550011979R | A5550007339 | CONTROL SWITCH | SELECTOR SWITCH | S3SFN SERIES | S3SFN-L5KBABL | BLUE AB LED(AC) | S3SFN-L5KBABL^BLUE AB LED(AC) |  | По запросу | !нет серта | 10
| H5550011980R | A5550007340 | CONTROL SWITCH | SELECTOR SWITCH | S3SFN SERIES | S3SFN-L5KBABLM | BLUE AB LED(AC) | S3SFN-L5KBABLM^BLUE AB LED(AC) |  | По запросу | !нет серта | 10
| H5550011981R | A5550009581 | CONTROL SWITCH | SELECTOR SWITCH | S3SFN SERIES | S3SFN-L5KG | GREEN(HEAD) | S3SFN-L5KG^GREEN(HEAD) |  | 270 | ОР 22/09/0145 от 28.09.2022 ИП 28.09/22/04 от 28.09.2022 | 10
| H5550011982R | A5550007341 | CONTROL SWITCH | SELECTOR SWITCH | S3SFN SERIES | S3SFN-L5KG2AD | GREEN A2 LED(DC) | S3SFN-L5KG2AD^GREEN A2 LED(DC) |  | По запросу | !нет серта | 10
| H5550011983R | A5550007342 | CONTROL SWITCH | SELECTOR SWITCH | S3SFN SERIES | S3SFN-L5KG2ADM | GREEN A2 LED(DC) | S3SFN-L5KG2ADM^GREEN A2 LED(DC) |  | По запросу | !нет серта | 10
| H5550011984R | A5550007343 | CONTROL SWITCH | SELECTOR SWITCH | S3SFN SERIES | S3SFN-L5KG2AL | GREEN A2 LED(AC) | S3SFN-L5KG2AL^GREEN A2 LED(AC) |  | По запросу | !нет серта | 10
| H5550011985R | A5550007344 | CONTROL SWITCH | SELECTOR SWITCH | S3SFN SERIES | S3SFN-L5KG2ALM | GREEN A2 LED(AC) | S3SFN-L5KG2ALM^GREEN A2 LED(AC) |  | По запросу | !нет серта | 10
| H5550011986R | A5550007345 | CONTROL SWITCH | SELECTOR SWITCH | S3SFN SERIES | S3SFN-L5KG2BD | GREEN B2 LED(DC) | S3SFN-L5KG2BD^GREEN B2 LED(DC) |  | По запросу | !нет серта | 10
| H5550011987R | A5550007346 | CONTROL SWITCH | SELECTOR SWITCH | S3SFN SERIES | S3SFN-L5KG2BDM | GREEN B2 LED(DC) | S3SFN-L5KG2BDM^GREEN B2 LED(DC) |  | По запросу | !нет серта | 10
| H5550011988R | A5550007347 | CONTROL SWITCH | SELECTOR SWITCH | S3SFN SERIES | S3SFN-L5KG2BL | GREEN B2 LED(AC) | S3SFN-L5KG2BL^GREEN B2 LED(AC) |  | По запросу | !нет серта | 10
| H5550011989R | A5550007348 | CONTROL SWITCH | SELECTOR SWITCH | S3SFN SERIES | S3SFN-L5KG2BLM | GREEN B2 LED(AC) | S3SFN-L5KG2BLM^GREEN B2 LED(AC) |  | По запросу | !нет серта | 10
| H5550011990R | A5550007349 | CONTROL SWITCH | SELECTOR SWITCH | S3SFN SERIES | S3SFN-L5KGABD | GREEN AB LED(DC) | S3SFN-L5KGABD^GREEN AB LED(DC) |  | По запросу | !нет серта | 10
| H5550011991R | A5550007350 | CONTROL SWITCH | SELECTOR SWITCH | S3SFN SERIES | S3SFN-L5KGABDM | GREEN AB LED(DC) | S3SFN-L5KGABDM^GREEN AB LED(DC) |  | По запросу | !нет серта | 10
| H5550011992R | A5550007351 | CONTROL SWITCH | SELECTOR SWITCH | S3SFN SERIES | S3SFN-L5KGABL | GREEN AB LED(AC) | S3SFN-L5KGABL^GREEN AB LED(AC) |  | По запросу | !нет серта | 10
| A5550007352R | A5550007352 | CONTROL SWITCH | SELECTOR SWITCH | S3SFN SERIES | S3SFN-L5KGABLM | GREEN AB LED(AC) | S3SFN-L5KGABLM^GREEN AB LED(AC) |  | По запросу | !нет серта | 10
| H5550011994R | A5550009579 | CONTROL SWITCH | SELECTOR SWITCH | S3SFN SERIES | S3SFN-L5KR | RED(HEAD) | S3SFN-L5KR^RED(HEAD) |  | 270 | ОР 22/09/0145 от 28.09.2022 ИП 28.09/22/04 от 28.09.2022 | 10
| A5550007317R | A5550007317 | CONTROL SWITCH | SELECTOR SWITCH | S3SFN SERIES | S3SFN-L5KR2AD | RED A2 LED(DC) | S3SFN-L5KR2AD^RED A2 LED(DC) |  | 900 | RU С-KR.АЯ46.В.22548/21 | 10
| A5550007318R | A5550007318 | CONTROL SWITCH | SELECTOR SWITCH | S3SFN SERIES | S3SFN-L5KR2ADM | RED A2 LED(DC) | S3SFN-L5KR2ADM^RED A2 LED(DC) |  | 900 | RU С-KR.АЯ46.В.22548/21 | 10
| A5550007319R | A5550007319 | CONTROL SWITCH | SELECTOR SWITCH | S3SFN SERIES | S3SFN-L5KR2AL | RED A2 LED(AC) | S3SFN-L5KR2AL^RED A2 LED(AC) |  | 930 | RU С-KR.АЯ46.В.22548/21 | 10
| A5550007320R | A5550007320 | CONTROL SWITCH | SELECTOR SWITCH | S3SFN SERIES | S3SFN-L5KR2ALM | RED A2 LED(AC) | S3SFN-L5KR2ALM^RED A2 LED(AC) |  | 930 | RU С-KR.АЯ46.В.22548/21 | 10
| A5550007321R | A5550007321 | CONTROL SWITCH | SELECTOR SWITCH | S3SFN SERIES | S3SFN-L5KR2BD | RED B2 LED(DC) | S3SFN-L5KR2BD^RED B2 LED(DC) |  | 900 | RU С-KR.АЯ46.В.22548/21 | 10
| A5550007322R | A5550007322 | CONTROL SWITCH | SELECTOR SWITCH | S3SFN SERIES | S3SFN-L5KR2BDM | RED B2 LED(DC) | S3SFN-L5KR2BDM^RED B2 LED(DC) |  | 900 | RU С-KR.АЯ46.В.22548/21 | 10
| A5550007323R | A5550007323 | CONTROL SWITCH | SELECTOR SWITCH | S3SFN SERIES | S3SFN-L5KR2BL | RED B2 LED(AC) | S3SFN-L5KR2BL^RED B2 LED(AC) |  | 930 | RU С-KR.АЯ46.В.22548/21 | 10
| A5550007324R | A5550007324 | CONTROL SWITCH | SELECTOR SWITCH | S3SFN SERIES | S3SFN-L5KR2BLM | RED B2 LED(AC) | S3SFN-L5KR2BLM^RED B2 LED(AC) |  | 930 | RU С-KR.АЯ46.В.22548/21 | 10
| A5550007325R | A5550007325 | CONTROL SWITCH | SELECTOR SWITCH | S3SFN SERIES | S3SFN-L5KRABD | RED AB LED(DC) | S3SFN-L5KRABD^RED AB LED(DC) |  | 900 | RU С-KR.АЯ46.В.22548/21 | 10
| A5550007326R | A5550007326 | CONTROL SWITCH | SELECTOR SWITCH | S3SFN SERIES | S3SFN-L5KRABDM | RED AB LED(DC) | S3SFN-L5KRABDM^RED AB LED(DC) |  | 900 | RU С-KR.АЯ46.В.22548/21 | 10
| A5550007327R | A5550007327 | CONTROL SWITCH | SELECTOR SWITCH | S3SFN SERIES | S3SFN-L5KRABL | RED AB LED(AC) | S3SFN-L5KRABL^RED AB LED(AC) |  | 930 | RU С-KR.АЯ46.В.22548/21 | 10
| A5550007328R | A5550007328 | CONTROL SWITCH | SELECTOR SWITCH | S3SFN SERIES | S3SFN-L5KRABLM | RED AB LED(AC) | S3SFN-L5KRABLM^RED AB LED(AC) |  | 930 | RU С-KR.АЯ46.В.22548/21 | 10
| H5550012007R | A5550009582 | CONTROL SWITCH | SELECTOR SWITCH | S3SFN SERIES | S3SFN-L5KY | YELLOW(HEAD) | S3SFN-L5KY^YELLOW(HEAD) |  | 270 | ОР 22/09/0145 от 28.09.2022 ИП 28.09/22/04 от 28.09.2022 | 10
| H5550012008R | A5550007353 | CONTROL SWITCH | SELECTOR SWITCH | S3SFN SERIES | S3SFN-L5KY2AD | YELLOW A2 LED(DC) | S3SFN-L5KY2AD^YELLOW A2 LED(DC) |  | По запросу | !нет серта | 10
| H5550012009R | A5550007354 | CONTROL SWITCH | SELECTOR SWITCH | S3SFN SERIES | S3SFN-L5KY2ADM | YELLOW A2 LED(DC) | S3SFN-L5KY2ADM^YELLOW A2 LED(DC) |  | По запросу | !нет серта | 10
| H5550012010R | A5550007355 | CONTROL SWITCH | SELECTOR SWITCH | S3SFN SERIES | S3SFN-L5KY2AL | YELLOW A2 LED(AC) | S3SFN-L5KY2AL^YELLOW A2 LED(AC) |  | По запросу | !нет серта | 10
| H5550012011R | A5550007356 | CONTROL SWITCH | SELECTOR SWITCH | S3SFN SERIES | S3SFN-L5KY2ALM | YELLOW A2 LED(AC) | S3SFN-L5KY2ALM^YELLOW A2 LED(AC) |  | По запросу | !нет серта | 10
| H5550012012R | A5550007357 | CONTROL SWITCH | SELECTOR SWITCH | S3SFN SERIES | S3SFN-L5KY2BD | YELLOW B2 LED(DC) | S3SFN-L5KY2BD^YELLOW B2 LED(DC) |  | По запросу | !нет серта | 10
| H5550012013R | A5550007358 | CONTROL SWITCH | SELECTOR SWITCH | S3SFN SERIES | S3SFN-L5KY2BDM | YELLOW B2 LED(DC) | S3SFN-L5KY2BDM^YELLOW B2 LED(DC) |  | По запросу | !нет серта | 10
| H5550012014R | A5550007359 | CONTROL SWITCH | SELECTOR SWITCH | S3SFN SERIES | S3SFN-L5KY2BL | YELLOW B2 LED(AC) | S3SFN-L5KY2BL^YELLOW B2 LED(AC) |  | По запросу | !нет серта | 10
| H5550012015R | A5550007360 | CONTROL SWITCH | SELECTOR SWITCH | S3SFN SERIES | S3SFN-L5KY2BLM | YELLOW B2 LED(AC) | S3SFN-L5KY2BLM^YELLOW B2 LED(AC) |  | По запросу | !нет серта | 10
| H5550012016R | A5550007361 | CONTROL SWITCH | SELECTOR SWITCH | S3SFN SERIES | S3SFN-L5KYABD | YELLOW AB LED(DC) | S3SFN-L5KYABD^YELLOW AB LED(DC) |  | По запросу | !нет серта | 10
| H5550012017R | A5550007362 | CONTROL SWITCH | SELECTOR SWITCH | S3SFN SERIES | S3SFN-L5KYABDM | YELLOW AB LED(DC) | S3SFN-L5KYABDM^YELLOW AB LED(DC) |  | По запросу | !нет серта | 10
| H5550012018R | A5550007363 | CONTROL SWITCH | SELECTOR SWITCH | S3SFN SERIES | S3SFN-L5KYABL | YELLOW AB LED(AC) | S3SFN-L5KYABL^YELLOW AB LED(AC) |  | По запросу | !нет серта | 10
| H5550012019R | A5550007364 | CONTROL SWITCH | SELECTOR SWITCH | S3SFN SERIES | S3SFN-L5KYABLM | YELLOW AB LED(AC) | S3SFN-L5KYABLM^YELLOW AB LED(AC) |  | По запросу | !нет серта | 10
| A5550005766R | A5550005766 | CONTROL SWITCH | SELECTOR SWITCH | S3SFN SERIES | S3SFN-L5R |  | S3SFN-L5R^ |  | 270 | ОР 22/09/0145 от 28.09.2022 ИП 28.09/22/04 от 28.09.2022 | 10
| A5550006028R | A5550006028 | CONTROL SWITCH | SELECTOR SWITCH | S3SFN SERIES | S3SFN-L5R2AD | RED A2 DC | S3SFN-L5R2AD^RED A2 DC |  | 900 | RU С-KR.АЯ46.В.22548/21 | 10
| A5550006029R | A5550006029 | CONTROL SWITCH | SELECTOR SWITCH | S3SFN SERIES | S3SFN-L5R2ADM | RED A2 DC | S3SFN-L5R2ADM^RED A2 DC |  | 900 | RU С-KR.АЯ46.В.22548/21 | 10
| A5550006541R | A5550006541 | CONTROL SWITCH | SELECTOR SWITCH | S3SFN SERIES | S3SFN-L5R2AL | RED A2 AC | S3SFN-L5R2AL^RED A2 AC |  | 930 | RU С-KR.АЯ46.В.22548/21 | 10
| A5550006542R | A5550006542 | CONTROL SWITCH | SELECTOR SWITCH | S3SFN SERIES | S3SFN-L5R2ALM | RED A2 AC | S3SFN-L5R2ALM^RED A2 AC |  | 930 | RU С-KR.АЯ46.В.22548/21 | 10
| A5550006076R | A5550006076 | CONTROL SWITCH | SELECTOR SWITCH | S3SFN SERIES | S3SFN-L5R2BD | RED B2 DC | S3SFN-L5R2BD^RED B2 DC |  | 900 | RU С-KR.АЯ46.В.22548/21 | 10
| A5550006077R | A5550006077 | CONTROL SWITCH | SELECTOR SWITCH | S3SFN SERIES | S3SFN-L5R2BDM | RED B2 DC | S3SFN-L5R2BDM^RED B2 DC |  | 900 | RU С-KR.АЯ46.В.22548/21 | 10
| A5550006589R | A5550006589 | CONTROL SWITCH | SELECTOR SWITCH | S3SFN SERIES | S3SFN-L5R2BL | RED B2 AC | S3SFN-L5R2BL^RED B2 AC |  | 930 | RU С-KR.АЯ46.В.22548/21 | 10
| A5550006590R | A5550006590 | CONTROL SWITCH | SELECTOR SWITCH | S3SFN SERIES | S3SFN-L5R2BLM | RED B2 AC | S3SFN-L5R2BLM^RED B2 AC |  | 930 | RU С-KR.АЯ46.В.22548/21 | 10
| A5550006108R | A5550006108 | CONTROL SWITCH | SELECTOR SWITCH | S3SFN SERIES | S3SFN-L5RABD | RED A1 B1 DC | S3SFN-L5RABD^RED A1 B1 DC |  | 900 | RU С-KR.АЯ46.В.22548/21 | 10
| A5550006109R | A5550006109 | CONTROL SWITCH | SELECTOR SWITCH | S3SFN SERIES | S3SFN-L5RABDM | RED A1 B1 DC | S3SFN-L5RABDM^RED A1 B1 DC |  | 900 | RU С-KR.АЯ46.В.22548/21 | 10
| A5550006621R | A5550006621 | CONTROL SWITCH | SELECTOR SWITCH | S3SFN SERIES | S3SFN-L5RABL | RED A1 B1 AC | S3SFN-L5RABL^RED A1 B1 AC |  | 930 | RU С-KR.АЯ46.В.22548/21 | 10
| A5550006622R | A5550006622 | CONTROL SWITCH | SELECTOR SWITCH | S3SFN SERIES | S3SFN-L5RABLM | RED A1 B1 AC | S3SFN-L5RABLM^RED A1 B1 AC |  | 930 | RU С-KR.АЯ46.В.22548/21 | 10
| A5550005910R | A5550005910 | CONTROL SWITCH | SELECTOR SWITCH | S3SFN SERIES | S3SFN-L5Y |  | S3SFN-L5Y^ |  | 270 | ОР 22/09/0145 от 28.09.2022 ИП 28.09/22/04 от 28.09.2022 | 10
| H5550008292R | A5550006413 | CONTROL SWITCH | SELECTOR SWITCH | S3SFN SERIES | S3SFN-L5Y2AD | YELLOW A2 DC | S3SFN-L5Y2AD^YELLOW A2 DC |  | По запросу | !нет серта | 10
| H5550008293R | A5550006414 | CONTROL SWITCH | SELECTOR SWITCH | S3SFN SERIES | S3SFN-L5Y2ADM | YELLOW A2 DC | S3SFN-L5Y2ADM^YELLOW A2 DC |  | По запросу | !нет серта | 10
| H5550008804R | A5550006925 | CONTROL SWITCH | SELECTOR SWITCH | S3SFN SERIES | S3SFN-L5Y2AL | YELLOW A2 AC | S3SFN-L5Y2AL^YELLOW A2 AC |  | По запросу | !нет серта | 10
| H5550008805R | A5550006926 | CONTROL SWITCH | SELECTOR SWITCH | S3SFN SERIES | S3SFN-L5Y2ALM | YELLOW A2 AC | S3SFN-L5Y2ALM^YELLOW A2 AC |  | По запросу | !нет серта | 10
| H5550008340R | A5550006461 | CONTROL SWITCH | SELECTOR SWITCH | S3SFN SERIES | S3SFN-L5Y2BD | YELLOW B2 DC | S3SFN-L5Y2BD^YELLOW B2 DC |  | По запросу | !нет серта | 10
| H5550008341R | A5550006462 | CONTROL SWITCH | SELECTOR SWITCH | S3SFN SERIES | S3SFN-L5Y2BDM | YELLOW B2 DC | S3SFN-L5Y2BDM^YELLOW B2 DC |  | По запросу | !нет серта | 10
| H5550008852R | A5550006973 | CONTROL SWITCH | SELECTOR SWITCH | S3SFN SERIES | S3SFN-L5Y2BL | YELLOW B2 AC | S3SFN-L5Y2BL^YELLOW B2 AC |  | По запросу | !нет серта | 10
| H5550008853R | A5550006974 | CONTROL SWITCH | SELECTOR SWITCH | S3SFN SERIES | S3SFN-L5Y2BLM | YELLOW B2 AC | S3SFN-L5Y2BLM^YELLOW B2 AC |  | По запросу | !нет серта | 10
| H5550008372R | A5550006493 | CONTROL SWITCH | SELECTOR SWITCH | S3SFN SERIES | S3SFN-L5YABD | YELLOW A1 B1 DC | S3SFN-L5YABD^YELLOW A1 B1 DC |  | По запросу | !нет серта | 10
| H5550008373R | A5550006494 | CONTROL SWITCH | SELECTOR SWITCH | S3SFN SERIES | S3SFN-L5YABDM | YELLOW A1 B1 DC | S3SFN-L5YABDM^YELLOW A1 B1 DC |  | По запросу | !нет серта | 10
| H5550008884R | A5550007005 | CONTROL SWITCH | SELECTOR SWITCH | S3SFN SERIES | S3SFN-L5YABL | YELLOW A1 B1 AC | S3SFN-L5YABL^YELLOW A1 B1 AC |  | По запросу | !нет серта | 10
| H5550008885R | A5550007006 | CONTROL SWITCH | SELECTOR SWITCH | S3SFN SERIES | S3SFN-L5YABLM | YELLOW A1 B1 AC | S3SFN-L5YABLM^YELLOW A1 B1 AC |  | По запросу | !нет серта | 10
| H5550007697R | A5550005817 | CONTROL SWITCH | SELECTOR SWITCH | S3SFN SERIES | S3SFN-L6B |  | S3SFN-L6B^ |  | 270 | ОР 22/09/0145 от 28.09.2022 ИП 28.09/22/04 от 28.09.2022 | 10
| H5550008038R | A5550006158 | CONTROL SWITCH | SELECTOR SWITCH | S3SFN SERIES | S3SFN-L6B2AD | BLUE A2 DC | S3SFN-L6B2AD^BLUE A2 DC |  | По запросу | !нет серта | 10
| H5550008039R | A5550006159 | CONTROL SWITCH | SELECTOR SWITCH | S3SFN SERIES | S3SFN-L6B2ADM | BLUE A2 DC | S3SFN-L6B2ADM^BLUE A2 DC |  | По запросу | !нет серта | 10
| H5550008550R | A5550006671 | CONTROL SWITCH | SELECTOR SWITCH | S3SFN SERIES | S3SFN-L6B2AL | BLUE A2 AC | S3SFN-L6B2AL^BLUE A2 AC |  | По запросу | !нет серта | 10
| H5550008551R | A5550006672 | CONTROL SWITCH | SELECTOR SWITCH | S3SFN SERIES | S3SFN-L6B2ALM | BLUE A2 AC | S3SFN-L6B2ALM^BLUE A2 AC |  | По запросу | !нет серта | 10
| H5550008086R | A5550006206 | CONTROL SWITCH | SELECTOR SWITCH | S3SFN SERIES | S3SFN-L6B2BD | BLUE B2 DC | S3SFN-L6B2BD^BLUE B2 DC |  | По запросу | !нет серта | 10
| H5550008087R | A5550006207 | CONTROL SWITCH | SELECTOR SWITCH | S3SFN SERIES | S3SFN-L6B2BDM | BLUE B2 DC | S3SFN-L6B2BDM^BLUE B2 DC |  | По запросу | !нет серта | 10
| H5550008598R | A5550006719 | CONTROL SWITCH | SELECTOR SWITCH | S3SFN SERIES | S3SFN-L6B2BL | BLUE B2 AC | S3SFN-L6B2BL^BLUE B2 AC |  | По запросу | !нет серта | 10
| H5550008599R | A5550006720 | CONTROL SWITCH | SELECTOR SWITCH | S3SFN SERIES | S3SFN-L6B2BLM | BLUE B2 AC | S3SFN-L6B2BLM^BLUE B2 AC |  | По запросу | !нет серта | 10
| H5550008118R | A5550006238 | CONTROL SWITCH | SELECTOR SWITCH | S3SFN SERIES | S3SFN-L6BABD | BLUE A1 B1 DC | S3SFN-L6BABD^BLUE A1 B1 DC |  | По запросу | !нет серта | 10
| H5550008119R | A5550006239 | CONTROL SWITCH | SELECTOR SWITCH | S3SFN SERIES | S3SFN-L6BABDM | BLUE A1 B1 DC | S3SFN-L6BABDM^BLUE A1 B1 DC | Селекторный переключатель, Ø30, с длинной ручкой shark утопленного типа, 3-позиционный самововзрат из 2-х положений, синий, модульный, СИД 12-24 В=/~ ,50/60 Гц, 1 контакт нормально открытый, 1 контакт нормально закрытый, коммутация до 250В~ 6A ,110В~ 10 A. | По запросу | !нет серта | 10
| H5550008630R | A5550006751 | CONTROL SWITCH | SELECTOR SWITCH | S3SFN SERIES | S3SFN-L6BABL | BLUE A1 B1 AC | S3SFN-L6BABL^BLUE A1 B1 AC |  | По запросу | !нет серта | 10
| H5550008631R | A5550006752 | CONTROL SWITCH | SELECTOR SWITCH | S3SFN SERIES | S3SFN-L6BABLM | BLUE A1 B1 AC | S3SFN-L6BABLM^BLUE A1 B1 AC |  | По запросу | !нет серта | 10
| A5550005865R | A5550005865 | CONTROL SWITCH | SELECTOR SWITCH | S3SFN SERIES | S3SFN-L6G |  | S3SFN-L6G^ |  | 270 | ОР 22/09/0145 от 28.09.2022 ИП 28.09/22/04 от 28.09.2022 | 10
| H5550008166R | A5550006286 | CONTROL SWITCH | SELECTOR SWITCH | S3SFN SERIES | S3SFN-L6G2AD | GREEN A2 DC | S3SFN-L6G2AD^GREEN A2 DC |  | По запросу | !нет серта | 10
| H5550008167R | A5550006287 | CONTROL SWITCH | SELECTOR SWITCH | S3SFN SERIES | S3SFN-L6G2ADM | GREEN A2 DC | S3SFN-L6G2ADM^GREEN A2 DC |  | По запросу | !нет серта | 10
| H5550008678R | A5550006799 | CONTROL SWITCH | SELECTOR SWITCH | S3SFN SERIES | S3SFN-L6G2AL | GREEN A2 AC | S3SFN-L6G2AL^GREEN A2 AC |  | По запросу | !нет серта | 10
| H5550008679R | A5550006800 | CONTROL SWITCH | SELECTOR SWITCH | S3SFN SERIES | S3SFN-L6G2ALM | GREEN A2 AC | S3SFN-L6G2ALM^GREEN A2 AC |  | По запросу | !нет серта | 10
| H5550008214R | A5550006335 | CONTROL SWITCH | SELECTOR SWITCH | S3SFN SERIES | S3SFN-L6G2BD | GREEN B2 DC | S3SFN-L6G2BD^GREEN B2 DC |  | По запросу | !нет серта | 10
| H5550008215R | A5550006336 | CONTROL SWITCH | SELECTOR SWITCH | S3SFN SERIES | S3SFN-L6G2BDM | GREEN B2 DC | S3SFN-L6G2BDM^GREEN B2 DC |  | По запросу | !нет серта | 10
| H5550008726R | A5550006847 | CONTROL SWITCH | SELECTOR SWITCH | S3SFN SERIES | S3SFN-L6G2BL | GREEN B2 AC | S3SFN-L6G2BL^GREEN B2 AC |  | По запросу | !нет серта | 10
| H5550008727R | A5550006848 | CONTROL SWITCH | SELECTOR SWITCH | S3SFN SERIES | S3SFN-L6G2BLM | GREEN B2 AC | S3SFN-L6G2BLM^GREEN B2 AC |  | По запросу | !нет серта | 10
| H5550008246R | A5550006367 | CONTROL SWITCH | SELECTOR SWITCH | S3SFN SERIES | S3SFN-L6GABD | GREEN A1 B1 DC | S3SFN-L6GABD^GREEN A1 B1 DC |  | По запросу | !нет серта | 10
| H5550008247R | A5550006368 | CONTROL SWITCH | SELECTOR SWITCH | S3SFN SERIES | S3SFN-L6GABDM | GREEN A1 B1 DC | S3SFN-L6GABDM^GREEN A1 B1 DC |  | По запросу | !нет серта | 10
| H5550008758R | A5550006879 | CONTROL SWITCH | SELECTOR SWITCH | S3SFN SERIES | S3SFN-L6GABL | GREEN A1 B1 AC | S3SFN-L6GABL^GREEN A1 B1 AC |  | По запросу | !нет серта | 10
| H5550008759R | A5550006880 | CONTROL SWITCH | SELECTOR SWITCH | S3SFN SERIES | S3SFN-L6GABLM | GREEN A1 B1 AC | S3SFN-L6GABLM^GREEN A1 B1 AC |  | По запросу | !нет серта | 10
| H5550012020R | A5550009584 | CONTROL SWITCH | SELECTOR SWITCH | S3SFN SERIES | S3SFN-L6KB | BLUE(HEAD) | S3SFN-L6KB^BLUE(HEAD) |  | 270 | ОР 22/09/0145 от 28.09.2022 ИП 28.09/22/04 от 28.09.2022 | 10
| H5550012021R | A5550007377 | CONTROL SWITCH | SELECTOR SWITCH | S3SFN SERIES | S3SFN-L6KB2AD | BLUE A2 LED(DC) | S3SFN-L6KB2AD^BLUE A2 LED(DC) |  | По запросу | !нет серта | 10
| H5550012022R | A5550007378 | CONTROL SWITCH | SELECTOR SWITCH | S3SFN SERIES | S3SFN-L6KB2ADM | BLUE A2 LED(DC) | S3SFN-L6KB2ADM^BLUE A2 LED(DC) |  | По запросу | !нет серта | 10
| H5550012023R | A5550007379 | CONTROL SWITCH | SELECTOR SWITCH | S3SFN SERIES | S3SFN-L6KB2AL | BLUE A2 LED(AC) | S3SFN-L6KB2AL^BLUE A2 LED(AC) |  | По запросу | !нет серта | 10
| H5550012024R | A5550007380 | CONTROL SWITCH | SELECTOR SWITCH | S3SFN SERIES | S3SFN-L6KB2ALM | BLUE A2 LED(AC) | S3SFN-L6KB2ALM^BLUE A2 LED(AC) |  | По запросу | !нет серта | 10
| H5550012025R | A5550007381 | CONTROL SWITCH | SELECTOR SWITCH | S3SFN SERIES | S3SFN-L6KB2BD | BLUE B2 LED(DC) | S3SFN-L6KB2BD^BLUE B2 LED(DC) |  | По запросу | !нет серта | 10
| H5550012026R | A5550007382 | CONTROL SWITCH | SELECTOR SWITCH | S3SFN SERIES | S3SFN-L6KB2BDM | BLUE B2 LED(DC) | S3SFN-L6KB2BDM^BLUE B2 LED(DC) |  | По запросу | !нет серта | 10
| H5550012027R | A5550007383 | CONTROL SWITCH | SELECTOR SWITCH | S3SFN SERIES | S3SFN-L6KB2BL | BLUE B2 LED(AC) | S3SFN-L6KB2BL^BLUE B2 LED(AC) |  | По запросу | !нет серта | 10
| H5550012028R | A5550007384 | CONTROL SWITCH | SELECTOR SWITCH | S3SFN SERIES | S3SFN-L6KB2BLM | BLUE B2 LED(AC) | S3SFN-L6KB2BLM^BLUE B2 LED(AC) |  | По запросу | !нет серта | 10
| H5550012029R | A5550007385 | CONTROL SWITCH | SELECTOR SWITCH | S3SFN SERIES | S3SFN-L6KBABD | BLUE AB LED(DC) | S3SFN-L6KBABD^BLUE AB LED(DC) |  | По запросу | !нет серта | 10
| A5550007386R | A5550007386 | CONTROL SWITCH | SELECTOR SWITCH | S3SFN SERIES | S3SFN-L6KBABDM | BLUE AB LED(DC) | S3SFN-L6KBABDM^BLUE AB LED(DC) | Селекторный переключатель, 30мм, утопленный, С подсветкой, Длинная ручка, типа акулий плавник, Синий, 3-позиционный, самовозврат из двух положений, 1 нормально открытый, 1 нормально закрытый, модульные, коммутация до 250 В~ 50/60 Гц, 6A, СИД 12-24 В ~/= | 900 | RU С-KR.АЯ46.В.22548/21 | 10
| H5550012031R | A5550007387 | CONTROL SWITCH | SELECTOR SWITCH | S3SFN SERIES | S3SFN-L6KBABL | BLUE AB LED(AC) | S3SFN-L6KBABL^BLUE AB LED(AC) |  | По запросу | !нет серта | 10
| H5550012032R | A5550007388 | CONTROL SWITCH | SELECTOR SWITCH | S3SFN SERIES | S3SFN-L6KBABLM | BLUE AB LED(AC) | S3SFN-L6KBABLM^BLUE AB LED(AC) |  | По запросу | !нет серта | 10
| H5550012033R | A5550009585 | CONTROL SWITCH | SELECTOR SWITCH | S3SFN SERIES | S3SFN-L6KG | GREEN(HEAD) | S3SFN-L6KG^GREEN(HEAD) |  | 270 | ОР 22/09/0145 от 28.09.2022 ИП 28.09/22/04 от 28.09.2022 | 10
| H5550012034R | A5550007389 | CONTROL SWITCH | SELECTOR SWITCH | S3SFN SERIES | S3SFN-L6KG2AD | GREEN A2 LED(DC) | S3SFN-L6KG2AD^GREEN A2 LED(DC) |  | По запросу | !нет серта | 10
| H5550012035R | A5550007390 | CONTROL SWITCH | SELECTOR SWITCH | S3SFN SERIES | S3SFN-L6KG2ADM | GREEN A2 LED(DC) | S3SFN-L6KG2ADM^GREEN A2 LED(DC) |  | По запросу | !нет серта | 10
| H5550012036R | A5550007391 | CONTROL SWITCH | SELECTOR SWITCH | S3SFN SERIES | S3SFN-L6KG2AL | GREEN A2 LED(AC) | S3SFN-L6KG2AL^GREEN A2 LED(AC) |  | По запросу | !нет серта | 10
| H5550012037R | A5550007392 | CONTROL SWITCH | SELECTOR SWITCH | S3SFN SERIES | S3SFN-L6KG2ALM | GREEN A2 LED(AC) | S3SFN-L6KG2ALM^GREEN A2 LED(AC) |  | По запросу | !нет серта | 10
| H5550012038R | A5550007393 | CONTROL SWITCH | SELECTOR SWITCH | S3SFN SERIES | S3SFN-L6KG2BD | GREEN B2 LED(DC) | S3SFN-L6KG2BD^GREEN B2 LED(DC) |  | По запросу | !нет серта | 10
| H5550012039R | A5550007394 | CONTROL SWITCH | SELECTOR SWITCH | S3SFN SERIES | S3SFN-L6KG2BDM | GREEN B2 LED(DC) | S3SFN-L6KG2BDM^GREEN B2 LED(DC) |  | По запросу | !нет серта | 10
| H5550012040R | A5550007395 | CONTROL SWITCH | SELECTOR SWITCH | S3SFN SERIES | S3SFN-L6KG2BL | GREEN B2 LED(AC) | S3SFN-L6KG2BL^GREEN B2 LED(AC) |  | По запросу | !нет серта | 10
| H5550012041R | A5550007396 | CONTROL SWITCH | SELECTOR SWITCH | S3SFN SERIES | S3SFN-L6KG2BLM | GREEN B2 LED(AC) | S3SFN-L6KG2BLM^GREEN B2 LED(AC) |  | По запросу | !нет серта | 10
| H5550012042R | A5550007397 | CONTROL SWITCH | SELECTOR SWITCH | S3SFN SERIES | S3SFN-L6KGABD | GREEN AB LED(DC) | S3SFN-L6KGABD^GREEN AB LED(DC) |  | По запросу | !нет серта | 10
| H5550012043R | A5550007398 | CONTROL SWITCH | SELECTOR SWITCH | S3SFN SERIES | S3SFN-L6KGABDM | GREEN AB LED(DC) | S3SFN-L6KGABDM^GREEN AB LED(DC) |  | По запросу | !нет серта | 10
| H5550012044R | A5550007399 | CONTROL SWITCH | SELECTOR SWITCH | S3SFN SERIES | S3SFN-L6KGABL | GREEN AB LED(AC) | S3SFN-L6KGABL^GREEN AB LED(AC) |  | По запросу | !нет серта | 10
| H5550012045R | A5550007400 | CONTROL SWITCH | SELECTOR SWITCH | S3SFN SERIES | S3SFN-L6KGABLM | GREEN AB LED(AC) | S3SFN-L6KGABLM^GREEN AB LED(AC) |  | По запросу | !нет серта | 10
| H5550012046R | A5550009583 | CONTROL SWITCH | SELECTOR SWITCH | S3SFN SERIES | S3SFN-L6KR | RED(HEAD) | S3SFN-L6KR^RED(HEAD) |  | 270 | ОР 22/09/0145 от 28.09.2022 ИП 28.09/22/04 от 28.09.2022 | 10
| A5550007365R | A5550007365 | CONTROL SWITCH | SELECTOR SWITCH | S3SFN SERIES | S3SFN-L6KR2AD | RED A2 LED(DC) | S3SFN-L6KR2AD^RED A2 LED(DC) |  | 900 | RU С-KR.АЯ46.В.22548/21 | 10
| A5550007366R | A5550007366 | CONTROL SWITCH | SELECTOR SWITCH | S3SFN SERIES | S3SFN-L6KR2ADM | RED A2 LED(DC) | S3SFN-L6KR2ADM^RED A2 LED(DC) |  | 900 | RU С-KR.АЯ46.В.22548/21 | 10
| A5550007367R | A5550007367 | CONTROL SWITCH | SELECTOR SWITCH | S3SFN SERIES | S3SFN-L6KR2AL | RED A2 LED(AC) | S3SFN-L6KR2AL^RED A2 LED(AC) |  | 930 | RU С-KR.АЯ46.В.22548/21 | 10
| A5550007368R | A5550007368 | CONTROL SWITCH | SELECTOR SWITCH | S3SFN SERIES | S3SFN-L6KR2ALM | RED A2 LED(AC) | S3SFN-L6KR2ALM^RED A2 LED(AC) |  | 930 | RU С-KR.АЯ46.В.22548/21 | 10
| A5550007369R | A5550007369 | CONTROL SWITCH | SELECTOR SWITCH | S3SFN SERIES | S3SFN-L6KR2BD | RED B2 LED(DC) | S3SFN-L6KR2BD^RED B2 LED(DC) |  | 900 | RU С-KR.АЯ46.В.22548/21 | 10
| A5550007370R | A5550007370 | CONTROL SWITCH | SELECTOR SWITCH | S3SFN SERIES | S3SFN-L6KR2BDM | RED B2 LED(DC) | S3SFN-L6KR2BDM^RED B2 LED(DC) |  | 900 | RU С-KR.АЯ46.В.22548/21 | 10
| A5550007371R | A5550007371 | CONTROL SWITCH | SELECTOR SWITCH | S3SFN SERIES | S3SFN-L6KR2BL | RED B2 LED(AC) | S3SFN-L6KR2BL^RED B2 LED(AC) |  | 930 | RU С-KR.АЯ46.В.22548/21 | 10
| A5550007372R | A5550007372 | CONTROL SWITCH | SELECTOR SWITCH | S3SFN SERIES | S3SFN-L6KR2BLM | RED B2 LED(AC) | S3SFN-L6KR2BLM^RED B2 LED(AC) |  | 930 | RU С-KR.АЯ46.В.22548/21 | 10
| A5550007373R | A5550007373 | CONTROL SWITCH | SELECTOR SWITCH | S3SFN SERIES | S3SFN-L6KRABD | RED AB LED(DC) | S3SFN-L6KRABD^RED AB LED(DC) |  | 900 | RU С-KR.АЯ46.В.22548/21 | 10
| A5550007374R | A5550007374 | CONTROL SWITCH | SELECTOR SWITCH | S3SFN SERIES | S3SFN-L6KRABDM | RED AB LED(DC) | S3SFN-L6KRABDM^RED AB LED(DC) |  | 900 | RU С-KR.АЯ46.В.22548/21 | 10
| A5550007375R | A5550007375 | CONTROL SWITCH | SELECTOR SWITCH | S3SFN SERIES | S3SFN-L6KRABL | RED AB LED(AC) | S3SFN-L6KRABL^RED AB LED(AC) |  | 930 | RU С-KR.АЯ46.В.22548/21 | 10
| A5550007376R | A5550007376 | CONTROL SWITCH | SELECTOR SWITCH | S3SFN SERIES | S3SFN-L6KRABLM | RED AB LED(AC) | S3SFN-L6KRABLM^RED AB LED(AC) |  | 930 | RU С-KR.АЯ46.В.22548/21 | 10
| H5550012059R | A5550009586 | CONTROL SWITCH | SELECTOR SWITCH | S3SFN SERIES | S3SFN-L6KY | YELLOW(HEAD) | S3SFN-L6KY^YELLOW(HEAD) |  | 270 | ОР 22/09/0145 от 28.09.2022 ИП 28.09/22/04 от 28.09.2022 | 10
| H5550012060R | A5550007401 | CONTROL SWITCH | SELECTOR SWITCH | S3SFN SERIES | S3SFN-L6KY2AD | YELLOW A2 LED(DC) | S3SFN-L6KY2AD^YELLOW A2 LED(DC) |  | По запросу | !нет серта | 10
| H5550012061R | A5550007402 | CONTROL SWITCH | SELECTOR SWITCH | S3SFN SERIES | S3SFN-L6KY2ADM | YELLOW A2 LED(DC) | S3SFN-L6KY2ADM^YELLOW A2 LED(DC) |  | По запросу | !нет серта | 10
| H5550012062R | A5550007403 | CONTROL SWITCH | SELECTOR SWITCH | S3SFN SERIES | S3SFN-L6KY2AL | YELLOW A2 LED(AC) | S3SFN-L6KY2AL^YELLOW A2 LED(AC) |  | По запросу | !нет серта | 10
| H5550012063R | A5550007404 | CONTROL SWITCH | SELECTOR SWITCH | S3SFN SERIES | S3SFN-L6KY2ALM | YELLOW A2 LED(AC) | S3SFN-L6KY2ALM^YELLOW A2 LED(AC) |  | По запросу | !нет серта | 10
| H5550012064R | A5550007405 | CONTROL SWITCH | SELECTOR SWITCH | S3SFN SERIES | S3SFN-L6KY2BD | YELLOW B2 LED(DC) | S3SFN-L6KY2BD^YELLOW B2 LED(DC) |  | По запросу | !нет серта | 10
| H5550012065R | A5550007406 | CONTROL SWITCH | SELECTOR SWITCH | S3SFN SERIES | S3SFN-L6KY2BDM | YELLOW B2 LED(DC) | S3SFN-L6KY2BDM^YELLOW B2 LED(DC) |  | По запросу | !нет серта | 10
| H5550012066R | A5550007407 | CONTROL SWITCH | SELECTOR SWITCH | S3SFN SERIES | S3SFN-L6KY2BL | YELLOW B2 LED(AC) | S3SFN-L6KY2BL^YELLOW B2 LED(AC) |  | По запросу | !нет серта | 10
| H5550012067R | A5550007408 | CONTROL SWITCH | SELECTOR SWITCH | S3SFN SERIES | S3SFN-L6KY2BLM | YELLOW B2 LED(AC) | S3SFN-L6KY2BLM^YELLOW B2 LED(AC) |  | По запросу | !нет серта | 10
| H5550012068R | A5550007409 | CONTROL SWITCH | SELECTOR SWITCH | S3SFN SERIES | S3SFN-L6KYABD | YELLOW AB LED(DC) | S3SFN-L6KYABD^YELLOW AB LED(DC) |  | По запросу | !нет серта | 10
| H5550012069R | A5550007410 | CONTROL SWITCH | SELECTOR SWITCH | S3SFN SERIES | S3SFN-L6KYABDM | YELLOW AB LED(DC) | S3SFN-L6KYABDM^YELLOW AB LED(DC) |  | По запросу | !нет серта | 10
| H5550012070R | A5550007411 | CONTROL SWITCH | SELECTOR SWITCH | S3SFN SERIES | S3SFN-L6KYABL | YELLOW AB LED(AC) | S3SFN-L6KYABL^YELLOW AB LED(AC) |  | По запросу | !нет серта | 10
| H5550012071R | A5550007412 | CONTROL SWITCH | SELECTOR SWITCH | S3SFN SERIES | S3SFN-L6KYABLM | YELLOW AB LED(AC) | S3SFN-L6KYABLM^YELLOW AB LED(AC) |  | По запросу | !нет серта | 10
| A5550005769R | A5550005769 | CONTROL SWITCH | SELECTOR SWITCH | S3SFN SERIES | S3SFN-L6R |  | S3SFN-L6R^ |  | 270 | ОР 22/09/0145 от 28.09.2022 ИП 28.09/22/04 от 28.09.2022 | 10
| A5550006030R | A5550006030 | CONTROL SWITCH | SELECTOR SWITCH | S3SFN SERIES | S3SFN-L6R2AD | RED A2 DC | S3SFN-L6R2AD^RED A2 DC |  | 900 | RU С-KR.АЯ46.В.22548/21 | 10
| A5550006031R | A5550006031 | CONTROL SWITCH | SELECTOR SWITCH | S3SFN SERIES | S3SFN-L6R2ADM | RED A2 DC | S3SFN-L6R2ADM^RED A2 DC |  | 900 | RU С-KR.АЯ46.В.22548/21 | 10
| A5550006543R | A5550006543 | CONTROL SWITCH | SELECTOR SWITCH | S3SFN SERIES | S3SFN-L6R2AL | RED A2 AC | S3SFN-L6R2AL^RED A2 AC |  | 930 | RU С-KR.АЯ46.В.22548/21 | 10
| A5550006544R | A5550006544 | CONTROL SWITCH | SELECTOR SWITCH | S3SFN SERIES | S3SFN-L6R2ALM | RED A2 AC | S3SFN-L6R2ALM^RED A2 AC |  | 930 | RU С-KR.АЯ46.В.22548/21 | 10
| A5550006078R | A5550006078 | CONTROL SWITCH | SELECTOR SWITCH | S3SFN SERIES | S3SFN-L6R2BD | RED B2 DC | S3SFN-L6R2BD^RED B2 DC |  | 900 | RU С-KR.АЯ46.В.22548/21 | 10
| A5550006079R | A5550006079 | CONTROL SWITCH | SELECTOR SWITCH | S3SFN SERIES | S3SFN-L6R2BDM | RED B2 DC | S3SFN-L6R2BDM^RED B2 DC |  | 900 | RU С-KR.АЯ46.В.22548/21 | 10
| A5550006591R | A5550006591 | CONTROL SWITCH | SELECTOR SWITCH | S3SFN SERIES | S3SFN-L6R2BL | RED B2 AC | S3SFN-L6R2BL^RED B2 AC |  | 930 | RU С-KR.АЯ46.В.22548/21 | 10
| A5550006592R | A5550006592 | CONTROL SWITCH | SELECTOR SWITCH | S3SFN SERIES | S3SFN-L6R2BLM | RED B2 AC | S3SFN-L6R2BLM^RED B2 AC |  | 930 | RU С-KR.АЯ46.В.22548/21 | 10
| A5550006110R | A5550006110 | CONTROL SWITCH | SELECTOR SWITCH | S3SFN SERIES | S3SFN-L6RABD | RED A1 B1 DC | S3SFN-L6RABD^RED A1 B1 DC |  | 900 | RU С-KR.АЯ46.В.22548/21 | 10
| A5550006111R | A5550006111 | CONTROL SWITCH | SELECTOR SWITCH | S3SFN SERIES | S3SFN-L6RABDM | RED A1 B1 DC | S3SFN-L6RABDM^RED A1 B1 DC |  | 900 | RU С-KR.АЯ46.В.22548/21 | 10
| A5550006623R | A5550006623 | CONTROL SWITCH | SELECTOR SWITCH | S3SFN SERIES | S3SFN-L6RABL | RED A1 B1 AC | S3SFN-L6RABL^RED A1 B1 AC |  | 930 | RU С-KR.АЯ46.В.22548/21 | 10
| A5550006624R | A5550006624 | CONTROL SWITCH | SELECTOR SWITCH | S3SFN SERIES | S3SFN-L6RABLM | RED A1 B1 AC | S3SFN-L6RABLM^RED A1 B1 AC |  | 930 | RU С-KR.АЯ46.В.22548/21 | 10
| H5550007793R | A5550005913 | CONTROL SWITCH | SELECTOR SWITCH | S3SFN SERIES | S3SFN-L6Y |  | S3SFN-L6Y^ |  | 270 | ОР 22/09/0145 от 28.09.2022 ИП 28.09/22/04 от 28.09.2022 | 10
| H5550008294R | A5550006415 | CONTROL SWITCH | SELECTOR SWITCH | S3SFN SERIES | S3SFN-L6Y2AD | YELLOW A2 DC | S3SFN-L6Y2AD^YELLOW A2 DC |  | По запросу | !нет серта | 10
| H5550008295R | A5550006416 | CONTROL SWITCH | SELECTOR SWITCH | S3SFN SERIES | S3SFN-L6Y2ADM | YELLOW A2 DC | S3SFN-L6Y2ADM^YELLOW A2 DC |  | По запросу | !нет серта | 10
| H5550008806R | A5550006927 | CONTROL SWITCH | SELECTOR SWITCH | S3SFN SERIES | S3SFN-L6Y2AL | YELLOW A2 AC | S3SFN-L6Y2AL^YELLOW A2 AC |  | По запросу | !нет серта | 10
| H5550008807R | A5550006928 | CONTROL SWITCH | SELECTOR SWITCH | S3SFN SERIES | S3SFN-L6Y2ALM | YELLOW A2 AC | S3SFN-L6Y2ALM^YELLOW A2 AC |  | По запросу | !нет серта | 10
| H5550008342R | A5550006463 | CONTROL SWITCH | SELECTOR SWITCH | S3SFN SERIES | S3SFN-L6Y2BD | YELLOW B2 DC | S3SFN-L6Y2BD^YELLOW B2 DC |  | По запросу | !нет серта | 10
| H5550008343R | A5550006464 | CONTROL SWITCH | SELECTOR SWITCH | S3SFN SERIES | S3SFN-L6Y2BDM | YELLOW B2 DC | S3SFN-L6Y2BDM^YELLOW B2 DC |  | По запросу | !нет серта | 10
| H5550008854R | A5550006975 | CONTROL SWITCH | SELECTOR SWITCH | S3SFN SERIES | S3SFN-L6Y2BL | YELLOW B2 AC | S3SFN-L6Y2BL^YELLOW B2 AC |  | По запросу | !нет серта | 10
| H5550008855R | A5550006976 | CONTROL SWITCH | SELECTOR SWITCH | S3SFN SERIES | S3SFN-L6Y2BLM | YELLOW B2 AC | S3SFN-L6Y2BLM^YELLOW B2 AC |  | По запросу | !нет серта | 10
| H5550008374R | A5550006495 | CONTROL SWITCH | SELECTOR SWITCH | S3SFN SERIES | S3SFN-L6YABD | YELLOW A1 B1 DC | S3SFN-L6YABD^YELLOW A1 B1 DC |  | По запросу | !нет серта | 10
| H5550008375R | A5550006496 | CONTROL SWITCH | SELECTOR SWITCH | S3SFN SERIES | S3SFN-L6YABDM | YELLOW A1 B1 DC | S3SFN-L6YABDM^YELLOW A1 B1 DC |  | По запросу | !нет серта | 10
| H5550008886R | A5550007007 | CONTROL SWITCH | SELECTOR SWITCH | S3SFN SERIES | S3SFN-L6YABL | YELLOW A1 B1 AC | S3SFN-L6YABL^YELLOW A1 B1 AC |  | По запросу | !нет серта | 10
| H5550008887R | A5550007008 | CONTROL SWITCH | SELECTOR SWITCH | S3SFN SERIES | S3SFN-L6YABLM | YELLOW A1 B1 AC | S3SFN-L6YABLM^YELLOW A1 B1 AC |  | По запросу | !нет серта | 10
| A5550005820R | A5550005820 | CONTROL SWITCH | SELECTOR SWITCH | S3SFN SERIES | S3SFN-L7B |  | S3SFN-L7B^ |  | 270 | ОР 22/09/0145 от 28.09.2022 ИП 28.09/22/04 от 28.09.2022 | 10
| H5550008040R | A5550006160 | CONTROL SWITCH | SELECTOR SWITCH | S3SFN SERIES | S3SFN-L7B2AD | BLUE A2 DC | S3SFN-L7B2AD^BLUE A2 DC |  | По запросу | !нет серта | 10
| H5550008041R | A5550006161 | CONTROL SWITCH | SELECTOR SWITCH | S3SFN SERIES | S3SFN-L7B2ADM | BLUE A2 DC | S3SFN-L7B2ADM^BLUE A2 DC |  | По запросу | !нет серта | 10
| H5550008552R | A5550006673 | CONTROL SWITCH | SELECTOR SWITCH | S3SFN SERIES | S3SFN-L7B2AL | BLUE A2 AC | S3SFN-L7B2AL^BLUE A2 AC |  | По запросу | !нет серта | 10
| H5550008553R | A5550006674 | CONTROL SWITCH | SELECTOR SWITCH | S3SFN SERIES | S3SFN-L7B2ALM | BLUE A2 AC | S3SFN-L7B2ALM^BLUE A2 AC |  | По запросу | !нет серта | 10
| H5550008088R | A5550006208 | CONTROL SWITCH | SELECTOR SWITCH | S3SFN SERIES | S3SFN-L7B2BD | BLUE B2 DC | S3SFN-L7B2BD^BLUE B2 DC |  | По запросу | !нет серта | 10
| H5550008089R | A5550006209 | CONTROL SWITCH | SELECTOR SWITCH | S3SFN SERIES | S3SFN-L7B2BDM | BLUE B2 DC | S3SFN-L7B2BDM^BLUE B2 DC |  | По запросу | !нет серта | 10
| H5550008600R | A5550006721 | CONTROL SWITCH | SELECTOR SWITCH | S3SFN SERIES | S3SFN-L7B2BL | BLUE B2 AC | S3SFN-L7B2BL^BLUE B2 AC |  | По запросу | !нет серта | 10
| H5550008601R | A5550006722 | CONTROL SWITCH | SELECTOR SWITCH | S3SFN SERIES | S3SFN-L7B2BLM | BLUE B2 AC | S3SFN-L7B2BLM^BLUE B2 AC |  | По запросу | !нет серта | 10
| H5550008120R | A5550006240 | CONTROL SWITCH | SELECTOR SWITCH | S3SFN SERIES | S3SFN-L7BABD | BLUE A1 B1 DC | S3SFN-L7BABD^BLUE A1 B1 DC |  | По запросу | !нет серта | 10
| H5550008121R | A5550006241 | CONTROL SWITCH | SELECTOR SWITCH | S3SFN SERIES | S3SFN-L7BABDM | BLUE A1 B1 DC | S3SFN-L7BABDM^BLUE A1 B1 DC |  | По запросу | !нет серта | 10
| H5550008632R | A5550006753 | CONTROL SWITCH | SELECTOR SWITCH | S3SFN SERIES | S3SFN-L7BABL | BLUE A1 B1 AC | S3SFN-L7BABL^BLUE A1 B1 AC |  | По запросу | !нет серта | 10
| H5550008633R | A5550006754 | CONTROL SWITCH | SELECTOR SWITCH | S3SFN SERIES | S3SFN-L7BABLM | BLUE A1 B1 AC | S3SFN-L7BABLM^BLUE A1 B1 AC |  | По запросу | !нет серта | 10
| A5550005868R | A5550005868 | CONTROL SWITCH | SELECTOR SWITCH | S3SFN SERIES | S3SFN-L7G |  | S3SFN-L7G^ |  | 270 | ОР 22/09/0145 от 28.09.2022 ИП 28.09/22/04 от 28.09.2022 | 10
| A5550006288R | A5550006288 | CONTROL SWITCH | SELECTOR SWITCH | S3SFN SERIES | S3SFN-L7G2AD | GREEN A2 DC | S3SFN-L7G2AD^GREEN A2 DC |  | По запросу | !нет серта | 10
| H5550008169R | A5550006289 | CONTROL SWITCH | SELECTOR SWITCH | S3SFN SERIES | S3SFN-L7G2ADM | GREEN A2 DC | S3SFN-L7G2ADM^GREEN A2 DC |  | По запросу | !нет серта | 10
| A5550006801R | A5550006801 | CONTROL SWITCH | SELECTOR SWITCH | S3SFN SERIES | S3SFN-L7G2AL | GREEN A2 AC | S3SFN-L7G2AL^GREEN A2 AC |  | По запросу | !нет серта | 10
| H5550008681R | A5550006802 | CONTROL SWITCH | SELECTOR SWITCH | S3SFN SERIES | S3SFN-L7G2ALM | GREEN A2 AC | S3SFN-L7G2ALM^GREEN A2 AC |  | По запросу | !нет серта | 10
| H5550008216R | A5550006337 | CONTROL SWITCH | SELECTOR SWITCH | S3SFN SERIES | S3SFN-L7G2BD | GREEN B2 DC | S3SFN-L7G2BD^GREEN B2 DC |  | По запросу | !нет серта | 10
| H5550008217R | A5550006338 | CONTROL SWITCH | SELECTOR SWITCH | S3SFN SERIES | S3SFN-L7G2BDM | GREEN B2 DC | S3SFN-L7G2BDM^GREEN B2 DC |  | По запросу | !нет серта | 10
| H5550008728R | A5550006849 | CONTROL SWITCH | SELECTOR SWITCH | S3SFN SERIES | S3SFN-L7G2BL | GREEN B2 AC | S3SFN-L7G2BL^GREEN B2 AC |  | По запросу | !нет серта | 10
| H5550008729R | A5550006850 | CONTROL SWITCH | SELECTOR SWITCH | S3SFN SERIES | S3SFN-L7G2BLM | GREEN B2 AC | S3SFN-L7G2BLM^GREEN B2 AC |  | По запросу | !нет серта | 10
| H5550008248R | A5550006369 | CONTROL SWITCH | SELECTOR SWITCH | S3SFN SERIES | S3SFN-L7GABD | GREEN A1 B1 DC | S3SFN-L7GABD^GREEN A1 B1 DC |  | По запросу | !нет серта | 10
| H5550008249R | A5550006370 | CONTROL SWITCH | SELECTOR SWITCH | S3SFN SERIES | S3SFN-L7GABDM | GREEN A1 B1 DC | S3SFN-L7GABDM^GREEN A1 B1 DC |  | По запросу | !нет серта | 10
| H5550008760R | A5550006881 | CONTROL SWITCH | SELECTOR SWITCH | S3SFN SERIES | S3SFN-L7GABL | GREEN A1 B1 AC | S3SFN-L7GABL^GREEN A1 B1 AC | Селекторный переключатель, 30мм, утопленный, С подсветкой, Короткая ручка, Зеленый, 3-позиционный, 1 нормально открытый, 1 нормально закрытый, 110 - 220 В~ 50/60 Hz | По запросу | !нет серта | 10
| H5550008761R | A5550006882 | CONTROL SWITCH | SELECTOR SWITCH | S3SFN SERIES | S3SFN-L7GABLM | GREEN A1 B1 AC | S3SFN-L7GABLM^GREEN A1 B1 AC | Селекторный переключатель, 30мм, утопленный, С подсветкой, Короткая ручка, Зеленый, 3-позиционный, 1 нормально открытый, 1 нормально закрытый, 110 - 220 В~ 50/60 Hz | По запросу | !нет серта | 10
| H5550012072R | A5550009588 | CONTROL SWITCH | SELECTOR SWITCH | S3SFN SERIES | S3SFN-L7KB | BLUE(HEAD) | S3SFN-L7KB^BLUE(HEAD) |  | 270 | ОР 22/09/0145 от 28.09.2022 ИП 28.09/22/04 от 28.09.2022 | 10
| H5550012073R | A5550007425 | CONTROL SWITCH | SELECTOR SWITCH | S3SFN SERIES | S3SFN-L7KB2AD | BLUE A2 LED(DC) | S3SFN-L7KB2AD^BLUE A2 LED(DC) |  | По запросу | !нет серта | 10
| H5550012074R | A5550007426 | CONTROL SWITCH | SELECTOR SWITCH | S3SFN SERIES | S3SFN-L7KB2ADM | BLUE A2 LED(DC) | S3SFN-L7KB2ADM^BLUE A2 LED(DC) |  | По запросу | !нет серта | 10
| H5550012075R | A5550007427 | CONTROL SWITCH | SELECTOR SWITCH | S3SFN SERIES | S3SFN-L7KB2AL | BLUE A2 LED(AC) | S3SFN-L7KB2AL^BLUE A2 LED(AC) |  | По запросу | !нет серта | 10
| H5550012076R | A5550007428 | CONTROL SWITCH | SELECTOR SWITCH | S3SFN SERIES | S3SFN-L7KB2ALM | BLUE A2 LED(AC) | S3SFN-L7KB2ALM^BLUE A2 LED(AC) |  | По запросу | !нет серта | 10
| H5550012077R | A5550007429 | CONTROL SWITCH | SELECTOR SWITCH | S3SFN SERIES | S3SFN-L7KB2BD | BLUE B2 LED(DC) | S3SFN-L7KB2BD^BLUE B2 LED(DC) |  | По запросу | !нет серта | 10
| H5550012078R | A5550007430 | CONTROL SWITCH | SELECTOR SWITCH | S3SFN SERIES | S3SFN-L7KB2BDM | BLUE B2 LED(DC) | S3SFN-L7KB2BDM^BLUE B2 LED(DC) |  | По запросу | !нет серта | 10
| H5550012079R | A5550007431 | CONTROL SWITCH | SELECTOR SWITCH | S3SFN SERIES | S3SFN-L7KB2BL | BLUE B2 LED(AC) | S3SFN-L7KB2BL^BLUE B2 LED(AC) |  | По запросу | !нет серта | 10
| H5550012080R | A5550007432 | CONTROL SWITCH | SELECTOR SWITCH | S3SFN SERIES | S3SFN-L7KB2BLM | BLUE B2 LED(AC) | S3SFN-L7KB2BLM^BLUE B2 LED(AC) |  | По запросу | !нет серта | 10
| H5550012081R | A5550007433 | CONTROL SWITCH | SELECTOR SWITCH | S3SFN SERIES | S3SFN-L7KBABD | BLUE AB LED(DC) | S3SFN-L7KBABD^BLUE AB LED(DC) |  | По запросу | !нет серта | 10
| H5550012082R | A5550007434 | CONTROL SWITCH | SELECTOR SWITCH | S3SFN SERIES | S3SFN-L7KBABDM | BLUE AB LED(DC) | S3SFN-L7KBABDM^BLUE AB LED(DC) |  | По запросу | !нет серта | 10
| H5550012083R | A5550007435 | CONTROL SWITCH | SELECTOR SWITCH | S3SFN SERIES | S3SFN-L7KBABL | BLUE AB LED(AC) | S3SFN-L7KBABL^BLUE AB LED(AC) |  | По запросу | !нет серта | 10
| H5550012084R | A5550007436 | CONTROL SWITCH | SELECTOR SWITCH | S3SFN SERIES | S3SFN-L7KBABLM | BLUE AB LED(AC) | S3SFN-L7KBABLM^BLUE AB LED(AC) |  | По запросу | !нет серта | 10
| H5550012085R | A5550009589 | CONTROL SWITCH | SELECTOR SWITCH | S3SFN SERIES | S3SFN-L7KG | GREEN(HEAD) | S3SFN-L7KG^GREEN(HEAD) |  | 270 | ОР 22/09/0145 от 28.09.2022 ИП 28.09/22/04 от 28.09.2022 | 10
| H5550012086R | A5550007437 | CONTROL SWITCH | SELECTOR SWITCH | S3SFN SERIES | S3SFN-L7KG2AD | GREEN A2 LED(DC) | S3SFN-L7KG2AD^GREEN A2 LED(DC) |  | По запросу | !нет серта | 10
| H5550012087R | A5550007438 | CONTROL SWITCH | SELECTOR SWITCH | S3SFN SERIES | S3SFN-L7KG2ADM | GREEN A2 LED(DC) | S3SFN-L7KG2ADM^GREEN A2 LED(DC) |  | По запросу | !нет серта | 10
| H5550012088R | A5550007439 | CONTROL SWITCH | SELECTOR SWITCH | S3SFN SERIES | S3SFN-L7KG2AL | GREEN A2 LED(AC) | S3SFN-L7KG2AL^GREEN A2 LED(AC) |  | По запросу | !нет серта | 10
| H5550012089R | A5550007440 | CONTROL SWITCH | SELECTOR SWITCH | S3SFN SERIES | S3SFN-L7KG2ALM | GREEN A2 LED(AC) | S3SFN-L7KG2ALM^GREEN A2 LED(AC) |  | По запросу | !нет серта | 10
| H5550012090R | A5550007441 | CONTROL SWITCH | SELECTOR SWITCH | S3SFN SERIES | S3SFN-L7KG2BD | GREEN B2 LED(DC) | S3SFN-L7KG2BD^GREEN B2 LED(DC) |  | По запросу | !нет серта | 10
| H5550012091R | A5550007442 | CONTROL SWITCH | SELECTOR SWITCH | S3SFN SERIES | S3SFN-L7KG2BDM | GREEN B2 LED(DC) | S3SFN-L7KG2BDM^GREEN B2 LED(DC) |  | По запросу | !нет серта | 10
| H5550012092R | A5550007443 | CONTROL SWITCH | SELECTOR SWITCH | S3SFN SERIES | S3SFN-L7KG2BL | GREEN B2 LED(AC) | S3SFN-L7KG2BL^GREEN B2 LED(AC) |  | По запросу | !нет серта | 10
| H5550012093R | A5550007444 | CONTROL SWITCH | SELECTOR SWITCH | S3SFN SERIES | S3SFN-L7KG2BLM | GREEN B2 LED(AC) | S3SFN-L7KG2BLM^GREEN B2 LED(AC) |  | По запросу | !нет серта | 10
| H5550012094R | A5550007445 | CONTROL SWITCH | SELECTOR SWITCH | S3SFN SERIES | S3SFN-L7KGABD | GREEN AB LED(DC) | S3SFN-L7KGABD^GREEN AB LED(DC) |  | По запросу | !нет серта | 10
| H5550012095R | A5550007446 | CONTROL SWITCH | SELECTOR SWITCH | S3SFN SERIES | S3SFN-L7KGABDM | GREEN AB LED(DC) | S3SFN-L7KGABDM^GREEN AB LED(DC) |  | По запросу | !нет серта | 10
| H5550012096R | A5550007447 | CONTROL SWITCH | SELECTOR SWITCH | S3SFN SERIES | S3SFN-L7KGABL | GREEN AB LED(AC) | S3SFN-L7KGABL^GREEN AB LED(AC) |  | По запросу | !нет серта | 10
| H5550012097R | A5550007448 | CONTROL SWITCH | SELECTOR SWITCH | S3SFN SERIES | S3SFN-L7KGABLM | GREEN AB LED(AC) | S3SFN-L7KGABLM^GREEN AB LED(AC) |  | По запросу | !нет серта | 10
| H5550012098R | A5550009587 | CONTROL SWITCH | SELECTOR SWITCH | S3SFN SERIES | S3SFN-L7KR | RED(HEAD) | S3SFN-L7KR^RED(HEAD) |  | 270 | ОР 22/09/0145 от 28.09.2022 ИП 28.09/22/04 от 28.09.2022 | 10
| A5550007413R | A5550007413 | CONTROL SWITCH | SELECTOR SWITCH | S3SFN SERIES | S3SFN-L7KR2AD | RED A2 LED(DC) | S3SFN-L7KR2AD^RED A2 LED(DC) |  | 900 | RU С-KR.АЯ46.В.22548/21 | 10
| A5550007414R | A5550007414 | CONTROL SWITCH | SELECTOR SWITCH | S3SFN SERIES | S3SFN-L7KR2ADM | RED A2 LED(DC) | S3SFN-L7KR2ADM^RED A2 LED(DC) |  | 900 | RU С-KR.АЯ46.В.22548/21 | 10
| A5550007415R | A5550007415 | CONTROL SWITCH | SELECTOR SWITCH | S3SFN SERIES | S3SFN-L7KR2AL | RED A2 LED(AC) | S3SFN-L7KR2AL^RED A2 LED(AC) |  | 930 | RU С-KR.АЯ46.В.22548/21 | 10
| A5550007416R | A5550007416 | CONTROL SWITCH | SELECTOR SWITCH | S3SFN SERIES | S3SFN-L7KR2ALM | RED A2 LED(AC) | S3SFN-L7KR2ALM^RED A2 LED(AC) |  | 930 | RU С-KR.АЯ46.В.22548/21 | 10
| A5550007417R | A5550007417 | CONTROL SWITCH | SELECTOR SWITCH | S3SFN SERIES | S3SFN-L7KR2BD | RED B2 LED(DC) | S3SFN-L7KR2BD^RED B2 LED(DC) |  | 900 | RU С-KR.АЯ46.В.22548/21 | 10
| A5550007418R | A5550007418 | CONTROL SWITCH | SELECTOR SWITCH | S3SFN SERIES | S3SFN-L7KR2BDM | RED B2 LED(DC) | S3SFN-L7KR2BDM^RED B2 LED(DC) |  | 900 | RU С-KR.АЯ46.В.22548/21 | 10
| A5550007419R | A5550007419 | CONTROL SWITCH | SELECTOR SWITCH | S3SFN SERIES | S3SFN-L7KR2BL | RED B2 LED(AC) | S3SFN-L7KR2BL^RED B2 LED(AC) |  | 930 | RU С-KR.АЯ46.В.22548/21 | 10
5 | A5550007420R | A5550007420 | CONTROL SWITCH | SELECTOR SWITCH | S3SFN SERIES | S3SFN-L7KR2BLM | RED B2 LED(AC) | S3SFN-L7KR2BLM^RED B2 LED(AC) |  | 930 | RU С-KR.АЯ46.В.22548/21 | 10
| A5550007421R | A5550007421 | CONTROL SWITCH | SELECTOR SWITCH | S3SFN SERIES | S3SFN-L7KRABD | RED AB LED(DC) | S3SFN-L7KRABD^RED AB LED(DC) |  | 900 | RU С-KR.АЯ46.В.22548/21 | 10
| A5550007422R | A5550007422 | CONTROL SWITCH | SELECTOR SWITCH | S3SFN SERIES | S3SFN-L7KRABDM | RED AB LED(DC) | S3SFN-L7KRABDM^RED AB LED(DC) |  | 900 | RU С-KR.АЯ46.В.22548/21 | 10
| A5550007423R | A5550007423 | CONTROL SWITCH | SELECTOR SWITCH | S3SFN SERIES | S3SFN-L7KRABL | RED AB LED(AC) | S3SFN-L7KRABL^RED AB LED(AC) |  | 930 | RU С-KR.АЯ46.В.22548/21 | 10
| A5550007424R | A5550007424 | CONTROL SWITCH | SELECTOR SWITCH | S3SFN SERIES | S3SFN-L7KRABLM | RED AB LED(AC) | S3SFN-L7KRABLM^RED AB LED(AC) |  | 930 | RU С-KR.АЯ46.В.22548/21 | 10
| H5550012111R | A5550009590 | CONTROL SWITCH | SELECTOR SWITCH | S3SFN SERIES | S3SFN-L7KY | YELLOW(HEAD) | S3SFN-L7KY^YELLOW(HEAD) |  | 270 | ОР 22/09/0145 от 28.09.2022 ИП 28.09/22/04 от 28.09.2022 | 10
| H5550012112R | A5550007449 | CONTROL SWITCH | SELECTOR SWITCH | S3SFN SERIES | S3SFN-L7KY2AD | YELLOW A2 LED(DC) | S3SFN-L7KY2AD^YELLOW A2 LED(DC) |  | По запросу | !нет серта | 10
| H5550012113R | A5550007450 | CONTROL SWITCH | SELECTOR SWITCH | S3SFN SERIES | S3SFN-L7KY2ADM | YELLOW A2 LED(DC) | S3SFN-L7KY2ADM^YELLOW A2 LED(DC) |  | По запросу | !нет серта | 10
| A5550007451R | A5550007451 | CONTROL SWITCH | SELECTOR SWITCH | S3SFN SERIES | S3SFN-L7KY2AL | YELLOW A2 LED(AC) | S3SFN-L7KY2AL^YELLOW A2 LED(AC) |  | 930 | RU С-KR.АЯ46.В.22548/21 | 10
| H5550012115R | A5550007452 | CONTROL SWITCH | SELECTOR SWITCH | S3SFN SERIES | S3SFN-L7KY2ALM | YELLOW A2 LED(AC) | S3SFN-L7KY2ALM^YELLOW A2 LED(AC) |  | По запросу | !нет серта | 10
| H5550012116R | A5550007453 | CONTROL SWITCH | SELECTOR SWITCH | S3SFN SERIES | S3SFN-L7KY2BD | YELLOW B2 LED(DC) | S3SFN-L7KY2BD^YELLOW B2 LED(DC) |  | По запросу | !нет серта | 10
| H5550012117R | A5550007454 | CONTROL SWITCH | SELECTOR SWITCH | S3SFN SERIES | S3SFN-L7KY2BDM | YELLOW B2 LED(DC) | S3SFN-L7KY2BDM^YELLOW B2 LED(DC) |  | По запросу | !нет серта | 10
| H5550012118R | A5550007455 | CONTROL SWITCH | SELECTOR SWITCH | S3SFN SERIES | S3SFN-L7KY2BL | YELLOW B2 LED(AC) | S3SFN-L7KY2BL^YELLOW B2 LED(AC) |  | По запросу | !нет серта | 10
| H5550012119R | A5550007456 | CONTROL SWITCH | SELECTOR SWITCH | S3SFN SERIES | S3SFN-L7KY2BLM | YELLOW B2 LED(AC) | S3SFN-L7KY2BLM^YELLOW B2 LED(AC) |  | По запросу | !нет серта | 10
| H5550012120R | A5550007457 | CONTROL SWITCH | SELECTOR SWITCH | S3SFN SERIES | S3SFN-L7KYABD | YELLOW AB LED(DC) | S3SFN-L7KYABD^YELLOW AB LED(DC) |  | По запросу | !нет серта | 10
| H5550012121R | A5550007458 | CONTROL SWITCH | SELECTOR SWITCH | S3SFN SERIES | S3SFN-L7KYABDM | YELLOW AB LED(DC) | S3SFN-L7KYABDM^YELLOW AB LED(DC) |  | По запросу | !нет серта | 10
| H5550012122R | A5550007459 | CONTROL SWITCH | SELECTOR SWITCH | S3SFN SERIES | S3SFN-L7KYABL | YELLOW AB LED(AC) | S3SFN-L7KYABL^YELLOW AB LED(AC) |  | По запросу | !нет серта | 10
| H5550012123R | A5550007460 | CONTROL SWITCH | SELECTOR SWITCH | S3SFN SERIES | S3SFN-L7KYABLM | YELLOW AB LED(AC) | S3SFN-L7KYABLM^YELLOW AB LED(AC) |  | По запросу | !нет серта | 10
| A5550005772R | A5550005772 | CONTROL SWITCH | SELECTOR SWITCH | S3SFN SERIES | S3SFN-L7R |  | S3SFN-L7R^ |  | 270 | ОР 22/09/0145 от 28.09.2022 ИП 28.09/22/04 от 28.09.2022 | 10
| A5550006032R | A5550006032 | CONTROL SWITCH | SELECTOR SWITCH | S3SFN SERIES | S3SFN-L7R2AD | RED A2 DC | S3SFN-L7R2AD^RED A2 DC |  | 900 | RU С-KR.АЯ46.В.22548/21 | 10
| A5550006033R | A5550006033 | CONTROL SWITCH | SELECTOR SWITCH | S3SFN SERIES | S3SFN-L7R2ADM | RED A2 DC | S3SFN-L7R2ADM^RED A2 DC |  | 900 | RU С-KR.АЯ46.В.22548/21 | 10
| A5550006545R | A5550006545 | CONTROL SWITCH | SELECTOR SWITCH | S3SFN SERIES | S3SFN-L7R2AL | RED A2 AC | S3SFN-L7R2AL^RED A2 AC |  | 930 | RU С-KR.АЯ46.В.22548/21 | 10
| A5550006546R | A5550006546 | CONTROL SWITCH | SELECTOR SWITCH | S3SFN SERIES | S3SFN-L7R2ALM | RED A2 AC | S3SFN-L7R2ALM^RED A2 AC |  | 930 | RU С-KR.АЯ46.В.22548/21 | 10
5 | A5550006080R | A5550006080 | CONTROL SWITCH | SELECTOR SWITCH | S3SFN SERIES | S3SFN-L7R2BD | RED B2 DC | S3SFN-L7R2BD^RED B2 DC |  | 900 | RU С-KR.АЯ46.В.22548/21 | 10
5 | A5550006081R | A5550006081 | CONTROL SWITCH | SELECTOR SWITCH | S3SFN SERIES | S3SFN-L7R2BDM | RED B2 DC | S3SFN-L7R2BDM^RED B2 DC |  | 900 | RU С-KR.АЯ46.В.22548/21 | 10
5 | A5550006593R | A5550006593 | CONTROL SWITCH | SELECTOR SWITCH | S3SFN SERIES | S3SFN-L7R2BL | RED B2 AC | S3SFN-L7R2BL^RED B2 AC |  | 930 | RU С-KR.АЯ46.В.22548/21 | 10
5 | A5550006594R | A5550006594 | CONTROL SWITCH | SELECTOR SWITCH | S3SFN SERIES | S3SFN-L7R2BLM | RED B2 AC | S3SFN-L7R2BLM^RED B2 AC |  | 930 | RU С-KR.АЯ46.В.22548/21 | 10
5 | A5550006112R | A5550006112 | CONTROL SWITCH | SELECTOR SWITCH | S3SFN SERIES | S3SFN-L7RABD | RED A1 B1 DC | S3SFN-L7RABD^RED A1 B1 DC |  | 900 | RU С-KR.АЯ46.В.22548/21 | 10
5 | A5550006113R | A5550006113 | CONTROL SWITCH | SELECTOR SWITCH | S3SFN SERIES | S3SFN-L7RABDM | RED A1 B1 DC | S3SFN-L7RABDM^RED A1 B1 DC |  | 900 | RU С-KR.АЯ46.В.22548/21 | 10
5 | A5550006625R | A5550006625 | CONTROL SWITCH | SELECTOR SWITCH | S3SFN SERIES | S3SFN-L7RABL | RED A1 B1 AC | S3SFN-L7RABL^RED A1 B1 AC |  | 930 | RU С-KR.АЯ46.В.22548/21 | 10
5 | A5550006626R | A5550006626 | CONTROL SWITCH | SELECTOR SWITCH | S3SFN SERIES | S3SFN-L7RABLM | RED A1 B1 AC | S3SFN-L7RABLM^RED A1 B1 AC |  | 930 | RU С-KR.АЯ46.В.22548/21 | 10
5 | A5550005916R | A5550005916 | CONTROL SWITCH | SELECTOR SWITCH | S3SFN SERIES | S3SFN-L7Y |  | S3SFN-L7Y^ |  | 270 | ОР 22/09/0145 от 28.09.2022 ИП 28.09/22/04 от 28.09.2022 | 10
5 | H5550008296R | A5550006417 | CONTROL SWITCH | SELECTOR SWITCH | S3SFN SERIES | S3SFN-L7Y2AD | YELLOW A2 DC | S3SFN-L7Y2AD^YELLOW A2 DC |  | По запросу | !нет серта | 10
5 | H5550008297R | A5550006418 | CONTROL SWITCH | SELECTOR SWITCH | S3SFN SERIES | S3SFN-L7Y2ADM | YELLOW A2 DC | S3SFN-L7Y2ADM^YELLOW A2 DC |  | По запросу | !нет серта | 10
5 | H5550008808R | A5550006929 | CONTROL SWITCH | SELECTOR SWITCH | S3SFN SERIES | S3SFN-L7Y2AL | YELLOW A2 AC | S3SFN-L7Y2AL^YELLOW A2 AC |  | По запросу | !нет серта | 10
| H5550008809R | A5550006930 | CONTROL SWITCH | SELECTOR SWITCH | S3SFN SERIES | S3SFN-L7Y2ALM | YELLOW A2 AC | S3SFN-L7Y2ALM^YELLOW A2 AC |  | По запросу | !нет серта | 10
| H5550008344R | A5550006465 | CONTROL SWITCH | SELECTOR SWITCH | S3SFN SERIES | S3SFN-L7Y2BD | YELLOW B2 DC | S3SFN-L7Y2BD^YELLOW B2 DC |  | По запросу | !нет серта | 10
| H5550008345R | A5550006466 | CONTROL SWITCH | SELECTOR SWITCH | S3SFN SERIES | S3SFN-L7Y2BDM | YELLOW B2 DC | S3SFN-L7Y2BDM^YELLOW B2 DC |  | По запросу | !нет серта | 10
| H5550008856R | A5550006977 | CONTROL SWITCH | SELECTOR SWITCH | S3SFN SERIES | S3SFN-L7Y2BL | YELLOW B2 AC | S3SFN-L7Y2BL^YELLOW B2 AC |  | По запросу | !нет серта | 10
| H5550008857R | A5550006978 | CONTROL SWITCH | SELECTOR SWITCH | S3SFN SERIES | S3SFN-L7Y2BLM | YELLOW B2 AC | S3SFN-L7Y2BLM^YELLOW B2 AC |  | По запросу | !нет серта | 10
| H5550008376R | A5550006497 | CONTROL SWITCH | SELECTOR SWITCH | S3SFN SERIES | S3SFN-L7YABD | YELLOW A1 B1 DC | S3SFN-L7YABD^YELLOW A1 B1 DC |  | По запросу | !нет серта | 10
| H5550008377R | A5550006498 | CONTROL SWITCH | SELECTOR SWITCH | S3SFN SERIES | S3SFN-L7YABDM | YELLOW A1 B1 DC | S3SFN-L7YABDM^YELLOW A1 B1 DC |  | По запросу | !нет серта | 10
| H5550008888R | A5550007009 | CONTROL SWITCH | SELECTOR SWITCH | S3SFN SERIES | S3SFN-L7YABL | YELLOW A1 B1 AC | S3SFN-L7YABL^YELLOW A1 B1 AC |  | По запросу | !нет серта | 10
| H5550008889R | A5550007010 | CONTROL SWITCH | SELECTOR SWITCH | S3SFN SERIES | S3SFN-L7YABLM | YELLOW A1 B1 AC | S3SFN-L7YABLM^YELLOW A1 B1 AC |  | По запросу | !нет серта | 10
| H5550007703R | A5550005823 | CONTROL SWITCH | SELECTOR SWITCH | S3SFN SERIES | S3SFN-L8B |  | S3SFN-L8B^ |  | 270 | ОР 22/09/0145 от 28.09.2022 ИП 28.09/22/04 от 28.09.2022 | 10
| H5550008042R | A5550006162 | CONTROL SWITCH | SELECTOR SWITCH | S3SFN SERIES | S3SFN-L8B2AD | BLUE A2 DC | S3SFN-L8B2AD^BLUE A2 DC |  | По запросу | !нет серта | 10
5 | H5550008043R | A5550006163 | CONTROL SWITCH | SELECTOR SWITCH | S3SFN SERIES | S3SFN-L8B2ADM | BLUE A2 DC | S3SFN-L8B2ADM^BLUE A2 DC |  | По запросу | !нет серта | 10
| H5550008554R | A5550006675 | CONTROL SWITCH | SELECTOR SWITCH | S3SFN SERIES | S3SFN-L8B2AL | BLUE A2 AC | S3SFN-L8B2AL^BLUE A2 AC |  | По запросу | !нет серта | 10
| H5550008555R | A5550006676 | CONTROL SWITCH | SELECTOR SWITCH | S3SFN SERIES | S3SFN-L8B2ALM | BLUE A2 AC | S3SFN-L8B2ALM^BLUE A2 AC |  | По запросу | !нет серта | 10
| H5550008090R | A5550006210 | CONTROL SWITCH | SELECTOR SWITCH | S3SFN SERIES | S3SFN-L8B2BD | BLUE B2 DC | S3SFN-L8B2BD^BLUE B2 DC |  | По запросу | !нет серта | 10
| H5550008091R | A5550006211 | CONTROL SWITCH | SELECTOR SWITCH | S3SFN SERIES | S3SFN-L8B2BDM | BLUE B2 DC | S3SFN-L8B2BDM^BLUE B2 DC |  | По запросу | !нет серта | 10
| H5550008602R | A5550006723 | CONTROL SWITCH | SELECTOR SWITCH | S3SFN SERIES | S3SFN-L8B2BL | BLUE B2 AC | S3SFN-L8B2BL^BLUE B2 AC |  | По запросу | !нет серта | 10
| H5550008603R | A5550006724 | CONTROL SWITCH | SELECTOR SWITCH | S3SFN SERIES | S3SFN-L8B2BLM | BLUE B2 AC | S3SFN-L8B2BLM^BLUE B2 AC |  | По запросу | !нет серта | 10
| H5550008122R | A5550006242 | CONTROL SWITCH | SELECTOR SWITCH | S3SFN SERIES | S3SFN-L8BABD | BLUE A1 B1 DC | S3SFN-L8BABD^BLUE A1 B1 DC |  | По запросу | !нет серта | 10
| H5550008123R | A5550006243 | CONTROL SWITCH | SELECTOR SWITCH | S3SFN SERIES | S3SFN-L8BABDM | BLUE A1 B1 DC | S3SFN-L8BABDM^BLUE A1 B1 DC | Селекторный переключатель, Ø30, с длинной ручкой shark утопленного типа, 3-позиционный c фиксацией, синий, модульный, СИД 12-24 В=/~ 50/60 Гц, 1 контакт нормально открытый, 1 контакт нормально закрытый, коммутация до 250В~ 6A, 110В~ 10 A. | По запросу | !нет серта | 10
| H5550008634R | A5550006755 | CONTROL SWITCH | SELECTOR SWITCH | S3SFN SERIES | S3SFN-L8BABL | BLUE A1 B1 AC | S3SFN-L8BABL^BLUE A1 B1 AC |  | По запросу | !нет серта | 10
5 | H5550008635R | A5550006756 | CONTROL SWITCH | SELECTOR SWITCH | S3SFN SERIES | S3SFN-L8BABLM | BLUE A1 B1 AC | S3SFN-L8BABLM^BLUE A1 B1 AC |  | По запросу | !нет серта | 10
| A5550005871R | A5550005871 | CONTROL SWITCH | SELECTOR SWITCH | S3SFN SERIES | S3SFN-L8G |  | S3SFN-L8G^ |  | 270 | ОР 22/09/0145 от 28.09.2022 ИП 28.09/22/04 от 28.09.2022 | 10
| H5550008170R | A5550006290 | CONTROL SWITCH | SELECTOR SWITCH | S3SFN SERIES | S3SFN-L8G2AD | GREEN A2 DC | S3SFN-L8G2AD^GREEN A2 DC |  | По запросу | !нет серта | 10
| H5550008171R | A5550006291 | CONTROL SWITCH | SELECTOR SWITCH | S3SFN SERIES | S3SFN-L8G2ADM | GREEN A2 DC | S3SFN-L8G2ADM^GREEN A2 DC |  | По запросу | !нет серта | 10
| H5550008682R | A5550006803 | CONTROL SWITCH | SELECTOR SWITCH | S3SFN SERIES | S3SFN-L8G2AL | GREEN A2 AC | S3SFN-L8G2AL^GREEN A2 AC |  | По запросу | !нет серта | 10
| H5550008683R | A5550006804 | CONTROL SWITCH | SELECTOR SWITCH | S3SFN SERIES | S3SFN-L8G2ALM | GREEN A2 AC | S3SFN-L8G2ALM^GREEN A2 AC |  | По запросу | !нет серта | 10
| H5550008218R | A5550006339 | CONTROL SWITCH | SELECTOR SWITCH | S3SFN SERIES | S3SFN-L8G2BD | GREEN B2 DC | S3SFN-L8G2BD^GREEN B2 DC |  | По запросу | !нет серта | 10
| H5550008219R | A5550006340 | CONTROL SWITCH | SELECTOR SWITCH | S3SFN SERIES | S3SFN-L8G2BDM | GREEN B2 DC | S3SFN-L8G2BDM^GREEN B2 DC |  | По запросу | !нет серта | 10
| H5550008730R | A5550006851 | CONTROL SWITCH | SELECTOR SWITCH | S3SFN SERIES | S3SFN-L8G2BL | GREEN B2 AC | S3SFN-L8G2BL^GREEN B2 AC |  | По запросу | !нет серта | 10
| H5550008731R | A5550006852 | CONTROL SWITCH | SELECTOR SWITCH | S3SFN SERIES | S3SFN-L8G2BLM | GREEN B2 AC | S3SFN-L8G2BLM^GREEN B2 AC |  | По запросу | !нет серта | 10
| H5550008250R | A5550006371 | CONTROL SWITCH | SELECTOR SWITCH | S3SFN SERIES | S3SFN-L8GABD | GREEN A1 B1 DC | S3SFN-L8GABD^GREEN A1 B1 DC |  | По запросу | !нет серта | 10
| H5550008251R | A5550006372 | CONTROL SWITCH | SELECTOR SWITCH | S3SFN SERIES | S3SFN-L8GABDM | GREEN A1 B1 DC | S3SFN-L8GABDM^GREEN A1 B1 DC |  | По запросу | !нет серта | 10
| H5550008762R | A5550006883 | CONTROL SWITCH | SELECTOR SWITCH | S3SFN SERIES | S3SFN-L8GABL | GREEN A1 B1 AC | S3SFN-L8GABL^GREEN A1 B1 AC | Селекторный переключатель, 30мм, утопленный, С подсветкой, Короткая ручка, Зеленый, 3-позиционный, 1 нормально открытый, 1 нормально закрытый, 110 - 220 В~ 50/60 Hz | По запросу | !нет серта | 10
| H5550008763R | A5550006884 | CONTROL SWITCH | SELECTOR SWITCH | S3SFN SERIES | S3SFN-L8GABLM | GREEN A1 B1 AC | S3SFN-L8GABLM^GREEN A1 B1 AC | Селекторный переключатель, 30мм, утопленный, С подсветкой, Короткая ручка, Зеленый, 3-позиционный, 1 нормально открытый, 1 нормально закрытый, 110 - 220 В~ 50/60 Hz | По запросу | !нет серта | 10
| H5550012124R | A5550009592 | CONTROL SWITCH | SELECTOR SWITCH | S3SFN SERIES | S3SFN-L8KB | BLUE(HEAD) | S3SFN-L8KB^BLUE(HEAD) |  | 270 | ОР 22/09/0145 от 28.09.2022 ИП 28.09/22/04 от 28.09.2022 | 10
| H5550012125R | A5550007473 | CONTROL SWITCH | SELECTOR SWITCH | S3SFN SERIES | S3SFN-L8KB2AD | BLUE A2 LED(DC) | S3SFN-L8KB2AD^BLUE A2 LED(DC) |  | По запросу | !нет серта | 10
| H5550012126R | A5550007474 | CONTROL SWITCH | SELECTOR SWITCH | S3SFN SERIES | S3SFN-L8KB2ADM | BLUE A2 LED(DC) | S3SFN-L8KB2ADM^BLUE A2 LED(DC) |  | По запросу | !нет серта | 10
| H5550012127R | A5550007475 | CONTROL SWITCH | SELECTOR SWITCH | S3SFN SERIES | S3SFN-L8KB2AL | BLUE A2 LED(AC) | S3SFN-L8KB2AL^BLUE A2 LED(AC) |  | По запросу | !нет серта | 10
| H5550012128R | A5550007476 | CONTROL SWITCH | SELECTOR SWITCH | S3SFN SERIES | S3SFN-L8KB2ALM | BLUE A2 LED(AC) | S3SFN-L8KB2ALM^BLUE A2 LED(AC) |  | По запросу | !нет серта | 10
| H5550012129R | A5550007477 | CONTROL SWITCH | SELECTOR SWITCH | S3SFN SERIES | S3SFN-L8KB2BD | BLUE B2 LED(DC) | S3SFN-L8KB2BD^BLUE B2 LED(DC) |  | По запросу | !нет серта | 10
| H5550012130R | A5550007478 | CONTROL SWITCH | SELECTOR SWITCH | S3SFN SERIES | S3SFN-L8KB2BDM | BLUE B2 LED(DC) | S3SFN-L8KB2BDM^BLUE B2 LED(DC) |  | По запросу | !нет серта | 10
| H5550012131R | A5550007479 | CONTROL SWITCH | SELECTOR SWITCH | S3SFN SERIES | S3SFN-L8KB2BL | BLUE B2 LED(AC) | S3SFN-L8KB2BL^BLUE B2 LED(AC) |  | По запросу | !нет серта | 10
| H5550012132R | A5550007480 | CONTROL SWITCH | SELECTOR SWITCH | S3SFN SERIES | S3SFN-L8KB2BLM | BLUE B2 LED(AC) | S3SFN-L8KB2BLM^BLUE B2 LED(AC) |  | По запросу | !нет серта | 10
| H5550012133R | A5550007481 | CONTROL SWITCH | SELECTOR SWITCH | S3SFN SERIES | S3SFN-L8KBABD | BLUE AB LED(DC) | S3SFN-L8KBABD^BLUE AB LED(DC) |  | По запросу | !нет серта | 10
| A5550007482R | A5550007482 | CONTROL SWITCH | SELECTOR SWITCH | S3SFN SERIES | S3SFN-L8KBABDM | BLUE AB LED(DC) | S3SFN-L8KBABDM^BLUE AB LED(DC) |  | По запросу | !нет серта | 10
| H5550012135R | A5550007483 | CONTROL SWITCH | SELECTOR SWITCH | S3SFN SERIES | S3SFN-L8KBABL | BLUE AB LED(AC) | S3SFN-L8KBABL^BLUE AB LED(AC) |  | По запросу | !нет серта | 10
| H5550012136R | A5550007484 | CONTROL SWITCH | SELECTOR SWITCH | S3SFN SERIES | S3SFN-L8KBABLM | BLUE AB LED(AC) | S3SFN-L8KBABLM^BLUE AB LED(AC) |  | По запросу | !нет серта | 10
| H5550012137R | A5550009593 | CONTROL SWITCH | SELECTOR SWITCH | S3SFN SERIES | S3SFN-L8KG | GREEN(HEAD) | S3SFN-L8KG^GREEN(HEAD) |  | 270 | ОР 22/09/0145 от 28.09.2022 ИП 28.09/22/04 от 28.09.2022 | 10
| H5550012138R | A5550007485 | CONTROL SWITCH | SELECTOR SWITCH | S3SFN SERIES | S3SFN-L8KG2AD | GREEN A2 LED(DC) | S3SFN-L8KG2AD^GREEN A2 LED(DC) |  | По запросу | !нет серта | 10
| H5550012139R | A5550007486 | CONTROL SWITCH | SELECTOR SWITCH | S3SFN SERIES | S3SFN-L8KG2ADM | GREEN A2 LED(DC) | S3SFN-L8KG2ADM^GREEN A2 LED(DC) |  | По запросу | !нет серта | 10
| H5550012140R | A5550007487 | CONTROL SWITCH | SELECTOR SWITCH | S3SFN SERIES | S3SFN-L8KG2AL | GREEN A2 LED(AC) | S3SFN-L8KG2AL^GREEN A2 LED(AC) |  | По запросу | !нет серта | 10
| H5550012141R | A5550007488 | CONTROL SWITCH | SELECTOR SWITCH | S3SFN SERIES | S3SFN-L8KG2ALM | GREEN A2 LED(AC) | S3SFN-L8KG2ALM^GREEN A2 LED(AC) |  | По запросу | !нет серта | 10
| H5550012142R | A5550007489 | CONTROL SWITCH | SELECTOR SWITCH | S3SFN SERIES | S3SFN-L8KG2BD | GREEN B2 LED(DC) | S3SFN-L8KG2BD^GREEN B2 LED(DC) |  | По запросу | !нет серта | 10
| H5550012143R | A5550007490 | CONTROL SWITCH | SELECTOR SWITCH | S3SFN SERIES | S3SFN-L8KG2BDM | GREEN B2 LED(DC) | S3SFN-L8KG2BDM^GREEN B2 LED(DC) |  | По запросу | !нет серта | 10
| H5550012144R | A5550007491 | CONTROL SWITCH | SELECTOR SWITCH | S3SFN SERIES | S3SFN-L8KG2BL | GREEN B2 LED(AC) | S3SFN-L8KG2BL^GREEN B2 LED(AC) |  | По запросу | !нет серта | 10
| H5550012145R | A5550007492 | CONTROL SWITCH | SELECTOR SWITCH | S3SFN SERIES | S3SFN-L8KG2BLM | GREEN B2 LED(AC) | S3SFN-L8KG2BLM^GREEN B2 LED(AC) |  | По запросу | !нет серта | 10
| H5550012146R | A5550007493 | CONTROL SWITCH | SELECTOR SWITCH | S3SFN SERIES | S3SFN-L8KGABD | GREEN AB LED(DC) | S3SFN-L8KGABD^GREEN AB LED(DC) |  | По запросу | !нет серта | 10
| H5550012147R | A5550007494 | CONTROL SWITCH | SELECTOR SWITCH | S3SFN SERIES | S3SFN-L8KGABDM | GREEN AB LED(DC) | S3SFN-L8KGABDM^GREEN AB LED(DC) |  | По запросу | !нет серта | 10
| H5550012148R | A5550007495 | CONTROL SWITCH | SELECTOR SWITCH | S3SFN SERIES | S3SFN-L8KGABL | GREEN AB LED(AC) | S3SFN-L8KGABL^GREEN AB LED(AC) |  | По запросу | !нет серта | 10
| H5550012149R | A5550007496 | CONTROL SWITCH | SELECTOR SWITCH | S3SFN SERIES | S3SFN-L8KGABLM | GREEN AB LED(AC) | S3SFN-L8KGABLM^GREEN AB LED(AC) |  | По запросу | !нет серта | 10
| H5550012150R | A5550009591 | CONTROL SWITCH | SELECTOR SWITCH | S3SFN SERIES | S3SFN-L8KR | RED(HEAD) | S3SFN-L8KR^RED(HEAD) |  | 270 | ОР 22/09/0145 от 28.09.2022 ИП 28.09/22/04 от 28.09.2022 | 10
| A5550007461R | A5550007461 | CONTROL SWITCH | SELECTOR SWITCH | S3SFN SERIES | S3SFN-L8KR2AD | RED A2 LED(DC) | S3SFN-L8KR2AD^RED A2 LED(DC) |  | 900 | RU С-KR.АЯ46.В.22548/21 | 10
| A5550007462R | A5550007462 | CONTROL SWITCH | SELECTOR SWITCH | S3SFN SERIES | S3SFN-L8KR2ADM | RED A2 LED(DC) | S3SFN-L8KR2ADM^RED A2 LED(DC) |  | 900 | RU С-KR.АЯ46.В.22548/21 | 10
| A5550007463R | A5550007463 | CONTROL SWITCH | SELECTOR SWITCH | S3SFN SERIES | S3SFN-L8KR2AL | RED A2 LED(AC) | S3SFN-L8KR2AL^RED A2 LED(AC) |  | 930 | RU С-KR.АЯ46.В.22548/21 | 10
| A5550007464R | A5550007464 | CONTROL SWITCH | SELECTOR SWITCH | S3SFN SERIES | S3SFN-L8KR2ALM | RED A2 LED(AC) | S3SFN-L8KR2ALM^RED A2 LED(AC) |  | 930 | RU С-KR.АЯ46.В.22548/21 | 10
| A5550007465R | A5550007465 | CONTROL SWITCH | SELECTOR SWITCH | S3SFN SERIES | S3SFN-L8KR2BD | RED B2 LED(DC) | S3SFN-L8KR2BD^RED B2 LED(DC) |  | 900 | RU С-KR.АЯ46.В.22548/21 | 10
| A5550007466R | A5550007466 | CONTROL SWITCH | SELECTOR SWITCH | S3SFN SERIES | S3SFN-L8KR2BDM | RED B2 LED(DC) | S3SFN-L8KR2BDM^RED B2 LED(DC) |  | 900 | RU С-KR.АЯ46.В.22548/21 | 10
| A5550007467R | A5550007467 | CONTROL SWITCH | SELECTOR SWITCH | S3SFN SERIES | S3SFN-L8KR2BL | RED B2 LED(AC) | S3SFN-L8KR2BL^RED B2 LED(AC) |  | 930 | RU С-KR.АЯ46.В.22548/21 | 10
| A5550007468R | A5550007468 | CONTROL SWITCH | SELECTOR SWITCH | S3SFN SERIES | S3SFN-L8KR2BLM | RED B2 LED(AC) | S3SFN-L8KR2BLM^RED B2 LED(AC) |  | 930 | RU С-KR.АЯ46.В.22548/21 | 10
| A5550007469R | A5550007469 | CONTROL SWITCH | SELECTOR SWITCH | S3SFN SERIES | S3SFN-L8KRABD | RED AB LED(DC) | S3SFN-L8KRABD^RED AB LED(DC) |  | 900 | RU С-KR.АЯ46.В.22548/21 | 10
| A5550007470R | A5550007470 | CONTROL SWITCH | SELECTOR SWITCH | S3SFN SERIES | S3SFN-L8KRABDM | RED AB LED(DC) | S3SFN-L8KRABDM^RED AB LED(DC) |  | 900 | RU С-KR.АЯ46.В.22548/21 | 10
| A5550007471R | A5550007471 | CONTROL SWITCH | SELECTOR SWITCH | S3SFN SERIES | S3SFN-L8KRABL | RED AB LED(AC) | S3SFN-L8KRABL^RED AB LED(AC) |  | 930 | RU С-KR.АЯ46.В.22548/21 | 10
| A5550007472R | A5550007472 | CONTROL SWITCH | SELECTOR SWITCH | S3SFN SERIES | S3SFN-L8KRABLM | RED AB LED(AC) | S3SFN-L8KRABLM^RED AB LED(AC) |  | 930 | RU С-KR.АЯ46.В.22548/21 | 10
| H5550012163R | A5550009594 | CONTROL SWITCH | SELECTOR SWITCH | S3SFN SERIES | S3SFN-L8KY | YELLOW(HEAD) | S3SFN-L8KY^YELLOW(HEAD) |  | 270 | ОР 22/09/0145 от 28.09.2022 ИП 28.09/22/04 от 28.09.2022 | 10
| H5550012164R | A5550007497 | CONTROL SWITCH | SELECTOR SWITCH | S3SFN SERIES | S3SFN-L8KY2AD | YELLOW A2 LED(DC) | S3SFN-L8KY2AD^YELLOW A2 LED(DC) |  | По запросу | !нет серта | 10
| H5550012165R | A5550007498 | CONTROL SWITCH | SELECTOR SWITCH | S3SFN SERIES | S3SFN-L8KY2ADM | YELLOW A2 LED(DC) | S3SFN-L8KY2ADM^YELLOW A2 LED(DC) |  | По запросу | !нет серта | 10
| H5550012166R | A5550007499 | CONTROL SWITCH | SELECTOR SWITCH | S3SFN SERIES | S3SFN-L8KY2AL | YELLOW A2 LED(AC) | S3SFN-L8KY2AL^YELLOW A2 LED(AC) |  | По запросу | !нет серта | 10
| H5550012167R | A5550007500 | CONTROL SWITCH | SELECTOR SWITCH | S3SFN SERIES | S3SFN-L8KY2ALM | YELLOW A2 LED(AC) | S3SFN-L8KY2ALM^YELLOW A2 LED(AC) |  | По запросу | !нет серта | 10
| H5550012168R | A5550007501 | CONTROL SWITCH | SELECTOR SWITCH | S3SFN SERIES | S3SFN-L8KY2BD | YELLOW B2 LED(DC) | S3SFN-L8KY2BD^YELLOW B2 LED(DC) |  | По запросу | !нет серта | 10
| H5550012169R | A5550007502 | CONTROL SWITCH | SELECTOR SWITCH | S3SFN SERIES | S3SFN-L8KY2BDM | YELLOW B2 LED(DC) | S3SFN-L8KY2BDM^YELLOW B2 LED(DC) |  | По запросу | !нет серта | 10
| H5550012170R | A5550007503 | CONTROL SWITCH | SELECTOR SWITCH | S3SFN SERIES | S3SFN-L8KY2BL | YELLOW B2 LED(AC) | S3SFN-L8KY2BL^YELLOW B2 LED(AC) |  | По запросу | !нет серта | 10
| H5550012171R | A5550007504 | CONTROL SWITCH | SELECTOR SWITCH | S3SFN SERIES | S3SFN-L8KY2BLM | YELLOW B2 LED(AC) | S3SFN-L8KY2BLM^YELLOW B2 LED(AC) |  | По запросу | !нет серта | 10
| H5550012172R | A5550007505 | CONTROL SWITCH | SELECTOR SWITCH | S3SFN SERIES | S3SFN-L8KYABD | YELLOW AB LED(DC) | S3SFN-L8KYABD^YELLOW AB LED(DC) |  | По запросу | !нет серта | 10
| H5550012173R | A5550007506 | CONTROL SWITCH | SELECTOR SWITCH | S3SFN SERIES | S3SFN-L8KYABDM | YELLOW AB LED(DC) | S3SFN-L8KYABDM^YELLOW AB LED(DC) |  | По запросу | !нет серта | 10
| H5550012174R | A5550007507 | CONTROL SWITCH | SELECTOR SWITCH | S3SFN SERIES | S3SFN-L8KYABL | YELLOW AB LED(AC) | S3SFN-L8KYABL^YELLOW AB LED(AC) |  | По запросу | !нет серта | 10
| H5550012175R | A5550007508 | CONTROL SWITCH | SELECTOR SWITCH | S3SFN SERIES | S3SFN-L8KYABLM | YELLOW AB LED(AC) | S3SFN-L8KYABLM^YELLOW AB LED(AC) |  | По запросу | !нет серта | 10
| A5550005775R | A5550005775 | CONTROL SWITCH | SELECTOR SWITCH | S3SFN SERIES | S3SFN-L8R |  | S3SFN-L8R^ |  | 270 | ОР 22/09/0145 от 28.09.2022 ИП 28.09/22/04 от 28.09.2022 | 10
| A5550006034R | A5550006034 | CONTROL SWITCH | SELECTOR SWITCH | S3SFN SERIES | S3SFN-L8R2AD | RED A2 DC | S3SFN-L8R2AD^RED A2 DC |  | 900 | RU С-KR.АЯ46.В.22548/21 | 10
| A5550006035R | A5550006035 | CONTROL SWITCH | SELECTOR SWITCH | S3SFN SERIES | S3SFN-L8R2ADM | RED A2 DC | S3SFN-L8R2ADM^RED A2 DC |  | 900 | RU С-KR.АЯ46.В.22548/21 | 10
| A5550006547R | A5550006547 | CONTROL SWITCH | SELECTOR SWITCH | S3SFN SERIES | S3SFN-L8R2AL | RED A2 AC | S3SFN-L8R2AL^RED A2 AC |  | 930 | RU С-KR.АЯ46.В.22548/21 | 10
| A5550006548R | A5550006548 | CONTROL SWITCH | SELECTOR SWITCH | S3SFN SERIES | S3SFN-L8R2ALM | RED A2 AC | S3SFN-L8R2ALM^RED A2 AC |  | 930 | RU С-KR.АЯ46.В.22548/21 | 10
| A5550006082R | A5550006082 | CONTROL SWITCH | SELECTOR SWITCH | S3SFN SERIES | S3SFN-L8R2BD | RED B2 DC | S3SFN-L8R2BD^RED B2 DC |  | 900 | RU С-KR.АЯ46.В.22548/21 | 10
| A5550006083R | A5550006083 | CONTROL SWITCH | SELECTOR SWITCH | S3SFN SERIES | S3SFN-L8R2BDM | RED B2 DC | S3SFN-L8R2BDM^RED B2 DC |  | 900 | RU С-KR.АЯ46.В.22548/21 | 10
| A5550006595R | A5550006595 | CONTROL SWITCH | SELECTOR SWITCH | S3SFN SERIES | S3SFN-L8R2BL | RED B2 AC | S3SFN-L8R2BL^RED B2 AC |  | 930 | RU С-KR.АЯ46.В.22548/21 | 10
| A5550006596R | A5550006596 | CONTROL SWITCH | SELECTOR SWITCH | S3SFN SERIES | S3SFN-L8R2BLM | RED B2 AC | S3SFN-L8R2BLM^RED B2 AC |  | 930 | RU С-KR.АЯ46.В.22548/21 | 10
| A5550006114R | A5550006114 | CONTROL SWITCH | SELECTOR SWITCH | S3SFN SERIES | S3SFN-L8RABD | RED A1 B1 DC | S3SFN-L8RABD^RED A1 B1 DC |  | 900 | RU С-KR.АЯ46.В.22548/21 | 10
| A5550006115R | A5550006115 | CONTROL SWITCH | SELECTOR SWITCH | S3SFN SERIES | S3SFN-L8RABDM | RED A1 B1 DC | S3SFN-L8RABDM^RED A1 B1 DC |  | 900 | RU С-KR.АЯ46.В.22548/21 | 10
| A5550006627R | A5550006627 | CONTROL SWITCH | SELECTOR SWITCH | S3SFN SERIES | S3SFN-L8RABL | RED A1 B1 AC | S3SFN-L8RABL^RED A1 B1 AC |  | 930 | RU С-KR.АЯ46.В.22548/21 | 10
| A5550006628R | A5550006628 | CONTROL SWITCH | SELECTOR SWITCH | S3SFN SERIES | S3SFN-L8RABLM | RED A1 B1 AC | S3SFN-L8RABLM^RED A1 B1 AC |  | 930 | RU С-KR.АЯ46.В.22548/21 | 10
| H5550007799R | A5550005919 | CONTROL SWITCH | SELECTOR SWITCH | S3SFN SERIES | S3SFN-L8Y |  | S3SFN-L8Y^ |  | 270 | ОР 22/09/0145 от 28.09.2022 ИП 28.09/22/04 от 28.09.2022 | 10
| H5550008298R | A5550006419 | CONTROL SWITCH | SELECTOR SWITCH | S3SFN SERIES | S3SFN-L8Y2AD | YELLOW A2 DC | S3SFN-L8Y2AD^YELLOW A2 DC |  | По запросу | !нет серта | 10
| H5550008299R | A5550006420 | CONTROL SWITCH | SELECTOR SWITCH | S3SFN SERIES | S3SFN-L8Y2ADM | YELLOW A2 DC | S3SFN-L8Y2ADM^YELLOW A2 DC |  | По запросу | !нет серта | 10
| H5550008810R | A5550006931 | CONTROL SWITCH | SELECTOR SWITCH | S3SFN SERIES | S3SFN-L8Y2AL | YELLOW A2 AC | S3SFN-L8Y2AL^YELLOW A2 AC |  | По запросу | !нет серта | 10
| H5550008811R | A5550006932 | CONTROL SWITCH | SELECTOR SWITCH | S3SFN SERIES | S3SFN-L8Y2ALM | YELLOW A2 AC | S3SFN-L8Y2ALM^YELLOW A2 AC |  | По запросу | !нет серта | 10
| H5550008346R | A5550006467 | CONTROL SWITCH | SELECTOR SWITCH | S3SFN SERIES | S3SFN-L8Y2BD | YELLOW B2 DC | S3SFN-L8Y2BD^YELLOW B2 DC |  | По запросу | !нет серта | 10
| H5550008347R | A5550006468 | CONTROL SWITCH | SELECTOR SWITCH | S3SFN SERIES | S3SFN-L8Y2BDM | YELLOW B2 DC | S3SFN-L8Y2BDM^YELLOW B2 DC |  | По запросу | !нет серта | 10
| H5550008858R | A5550006979 | CONTROL SWITCH | SELECTOR SWITCH | S3SFN SERIES | S3SFN-L8Y2BL | YELLOW B2 AC | S3SFN-L8Y2BL^YELLOW B2 AC |  | По запросу | !нет серта | 10
| H5550008859R | A5550006980 | CONTROL SWITCH | SELECTOR SWITCH | S3SFN SERIES | S3SFN-L8Y2BLM | YELLOW B2 AC | S3SFN-L8Y2BLM^YELLOW B2 AC |  | По запросу | !нет серта | 10
| H5550008378R | A5550006499 | CONTROL SWITCH | SELECTOR SWITCH | S3SFN SERIES | S3SFN-L8YABD | YELLOW A1 B1 DC | S3SFN-L8YABD^YELLOW A1 B1 DC |  | По запросу | !нет серта | 10
| H5550008379R | A5550006500 | CONTROL SWITCH | SELECTOR SWITCH | S3SFN SERIES | S3SFN-L8YABDM | YELLOW A1 B1 DC | S3SFN-L8YABDM^YELLOW A1 B1 DC |  | По запросу | !нет серта | 10
| H5550008890R | A5550007011 | CONTROL SWITCH | SELECTOR SWITCH | S3SFN SERIES | S3SFN-L8YABL | YELLOW A1 B1 AC | S3SFN-L8YABL^YELLOW A1 B1 AC |  | По запросу | !нет серта | 10
| H5550008891R | A5550007012 | CONTROL SWITCH | SELECTOR SWITCH | S3SFN SERIES | S3SFN-L8YABLM | YELLOW A1 B1 AC | S3SFN-L8YABLM^YELLOW A1 B1 AC |  | По запросу | !нет серта | 10
| H5550007706R | A5550005826 | CONTROL SWITCH | SELECTOR SWITCH | S3SFN SERIES | S3SFN-LAB |  | S3SFN-LAB^ |  | 270 | ОР 22/09/0145 от 28.09.2022 ИП 28.09/22/04 от 28.09.2022 | 10
| H5550008044R | A5550006164 | CONTROL SWITCH | SELECTOR SWITCH | S3SFN SERIES | S3SFN-LAB2AD | BLUE A2 DC | S3SFN-LAB2AD^BLUE A2 DC |  | По запросу | !нет серта | 10
| H5550008045R | A5550006165 | CONTROL SWITCH | SELECTOR SWITCH | S3SFN SERIES | S3SFN-LAB2ADM | BLUE A2 DC | S3SFN-LAB2ADM^BLUE A2 DC |  | По запросу | !нет серта | 10
| H5550008556R | A5550006677 | CONTROL SWITCH | SELECTOR SWITCH | S3SFN SERIES | S3SFN-LAB2AL | BLUE A2 AC | S3SFN-LAB2AL^BLUE A2 AC |  | По запросу | !нет серта | 10
| H5550008557R | A5550006678 | CONTROL SWITCH | SELECTOR SWITCH | S3SFN SERIES | S3SFN-LAB2ALM | BLUE A2 AC | S3SFN-LAB2ALM^BLUE A2 AC |  | По запросу | !нет серта | 10
| H5550008092R | A5550006212 | CONTROL SWITCH | SELECTOR SWITCH | S3SFN SERIES | S3SFN-LAB2BD | BLUE B2 DC | S3SFN-LAB2BD^BLUE B2 DC |  | По запросу | !нет серта | 10
| H5550008093R | A5550006213 | CONTROL SWITCH | SELECTOR SWITCH | S3SFN SERIES | S3SFN-LAB2BDM | BLUE B2 DC | S3SFN-LAB2BDM^BLUE B2 DC |  | По запросу | !нет серта | 10
| H5550008604R | A5550006725 | CONTROL SWITCH | SELECTOR SWITCH | S3SFN SERIES | S3SFN-LAB2BL | BLUE B2 AC | S3SFN-LAB2BL^BLUE B2 AC |  | По запросу | !нет серта | 10
| H5550008605R | A5550006726 | CONTROL SWITCH | SELECTOR SWITCH | S3SFN SERIES | S3SFN-LAB2BLM | BLUE B2 AC | S3SFN-LAB2BLM^BLUE B2 AC |  | По запросу | !нет серта | 10
| H5550008124R | A5550006244 | CONTROL SWITCH | SELECTOR SWITCH | S3SFN SERIES | S3SFN-LABABD | BLUE A1 B1 DC | S3SFN-LABABD^BLUE A1 B1 DC |  | По запросу | !нет серта | 10
| H5550008125R | A5550006245 | CONTROL SWITCH | SELECTOR SWITCH | S3SFN SERIES | S3SFN-LABABDM | BLUE A1 B1 DC | S3SFN-LABABDM^BLUE A1 B1 DC |  | По запросу | !нет серта | 10
| H5550008636R | A5550006757 | CONTROL SWITCH | SELECTOR SWITCH | S3SFN SERIES | S3SFN-LABABL | BLUE A1 B1 AC | S3SFN-LABABL^BLUE A1 B1 AC |  | По запросу | !нет серта | 10
| H5550008637R | A5550006758 | CONTROL SWITCH | SELECTOR SWITCH | S3SFN SERIES | S3SFN-LABABLM | BLUE A1 B1 AC | S3SFN-LABABLM^BLUE A1 B1 AC |  | По запросу | !нет серта | 10
| H5550007754R | A5550005874 | CONTROL SWITCH | SELECTOR SWITCH | S3SFN SERIES | S3SFN-LAG |  | S3SFN-LAG^ |  | 270 | ОР 22/09/0145 от 28.09.2022 ИП 28.09/22/04 от 28.09.2022 | 10
| H5550008172R | A5550006292 | CONTROL SWITCH | SELECTOR SWITCH | S3SFN SERIES | S3SFN-LAG2AD | GREEN A2 DC | S3SFN-LAG2AD^GREEN A2 DC |  | По запросу | !нет серта | 10
| H5550008173R | A5550006293 | CONTROL SWITCH | SELECTOR SWITCH | S3SFN SERIES | S3SFN-LAG2ADM | GREEN A2 DC | S3SFN-LAG2ADM^GREEN A2 DC |  | По запросу | !нет серта | 10
| H5550008684R | A5550006805 | CONTROL SWITCH | SELECTOR SWITCH | S3SFN SERIES | S3SFN-LAG2AL | GREEN A2 AC | S3SFN-LAG2AL^GREEN A2 AC |  | По запросу | !нет серта | 10
| H5550008685R | A5550006806 | CONTROL SWITCH | SELECTOR SWITCH | S3SFN SERIES | S3SFN-LAG2ALM | GREEN A2 AC | S3SFN-LAG2ALM^GREEN A2 AC |  | По запросу | !нет серта | 10
| H5550008220R | A5550006341 | CONTROL SWITCH | SELECTOR SWITCH | S3SFN SERIES | S3SFN-LAG2BD | GREEN B2 DC | S3SFN-LAG2BD^GREEN B2 DC |  | По запросу | !нет серта | 10
| H5550008221R | A5550006342 | CONTROL SWITCH | SELECTOR SWITCH | S3SFN SERIES | S3SFN-LAG2BDM | GREEN B2 DC | S3SFN-LAG2BDM^GREEN B2 DC |  | По запросу | !нет серта | 10
| H5550008732R | A5550006853 | CONTROL SWITCH | SELECTOR SWITCH | S3SFN SERIES | S3SFN-LAG2BL | GREEN B2 AC | S3SFN-LAG2BL^GREEN B2 AC |  | По запросу | !нет серта | 10
| H5550008733R | A5550006854 | CONTROL SWITCH | SELECTOR SWITCH | S3SFN SERIES | S3SFN-LAG2BLM | GREEN B2 AC | S3SFN-LAG2BLM^GREEN B2 AC |  | По запросу | !нет серта | 10
| H5550008252R | A5550006373 | CONTROL SWITCH | SELECTOR SWITCH | S3SFN SERIES | S3SFN-LAGABD | GREEN A1 B1 DC | S3SFN-LAGABD^GREEN A1 B1 DC |  | По запросу | !нет серта | 10
| H5550008253R | A5550006374 | CONTROL SWITCH | SELECTOR SWITCH | S3SFN SERIES | S3SFN-LAGABDM | GREEN A1 B1 DC | S3SFN-LAGABDM^GREEN A1 B1 DC |  | По запросу | !нет серта | 10
| H5550008764R | A5550006885 | CONTROL SWITCH | SELECTOR SWITCH | S3SFN SERIES | S3SFN-LAGABL | GREEN A1 B1 AC | S3SFN-LAGABL^GREEN A1 B1 AC |  | По запросу | !нет серта | 10
| H5550008765R | A5550006886 | CONTROL SWITCH | SELECTOR SWITCH | S3SFN SERIES | S3SFN-LAGABLM | GREEN A1 B1 AC | S3SFN-LAGABLM^GREEN A1 B1 AC |  | По запросу | !нет серта | 10
| H5550012176R | A5550009596 | CONTROL SWITCH | SELECTOR SWITCH | S3SFN SERIES | S3SFN-LAKB | BLUE(HEAD) | S3SFN-LAKB^BLUE(HEAD) |  | 270 | ОР 22/09/0145 от 28.09.2022 ИП 28.09/22/04 от 28.09.2022 | 10
| H5550012177R | A5550007521 | CONTROL SWITCH | SELECTOR SWITCH | S3SFN SERIES | S3SFN-LAKB2AD | BLUE A2 LED(DC) | S3SFN-LAKB2AD^BLUE A2 LED(DC) |  | По запросу | !нет серта | 10
| H5550012178R | A5550007522 | CONTROL SWITCH | SELECTOR SWITCH | S3SFN SERIES | S3SFN-LAKB2ADM | BLUE A2 LED(DC) | S3SFN-LAKB2ADM^BLUE A2 LED(DC) |  | По запросу | !нет серта | 10
| H5550012179R | A5550007523 | CONTROL SWITCH | SELECTOR SWITCH | S3SFN SERIES | S3SFN-LAKB2AL | BLUE A2 LED(AC) | S3SFN-LAKB2AL^BLUE A2 LED(AC) |  | По запросу | !нет серта | 10
| H5550012180R | A5550007524 | CONTROL SWITCH | SELECTOR SWITCH | S3SFN SERIES | S3SFN-LAKB2ALM | BLUE A2 LED(AC) | S3SFN-LAKB2ALM^BLUE A2 LED(AC) |  | По запросу | !нет серта | 10
| H5550012181R | A5550007525 | CONTROL SWITCH | SELECTOR SWITCH | S3SFN SERIES | S3SFN-LAKB2BD | BLUE B2 LED(DC) | S3SFN-LAKB2BD^BLUE B2 LED(DC) |  | По запросу | !нет серта | 10
| H5550012182R | A5550007526 | CONTROL SWITCH | SELECTOR SWITCH | S3SFN SERIES | S3SFN-LAKB2BDM | BLUE B2 LED(DC) | S3SFN-LAKB2BDM^BLUE B2 LED(DC) |  | По запросу | !нет серта | 10
| H5550012183R | A5550007527 | CONTROL SWITCH | SELECTOR SWITCH | S3SFN SERIES | S3SFN-LAKB2BL | BLUE B2 LED(AC) | S3SFN-LAKB2BL^BLUE B2 LED(AC) |  | По запросу | !нет серта | 10
| H5550012184R | A5550007528 | CONTROL SWITCH | SELECTOR SWITCH | S3SFN SERIES | S3SFN-LAKB2BLM | BLUE B2 LED(AC) | S3SFN-LAKB2BLM^BLUE B2 LED(AC) |  | По запросу | !нет серта | 10
| H5550012185R | A5550007529 | CONTROL SWITCH | SELECTOR SWITCH | S3SFN SERIES | S3SFN-LAKBABD | BLUE AB LED(DC) | S3SFN-LAKBABD^BLUE AB LED(DC) |  | По запросу | !нет серта | 10
| H5550012186R | A5550007530 | CONTROL SWITCH | SELECTOR SWITCH | S3SFN SERIES | S3SFN-LAKBABDM | BLUE AB LED(DC) | S3SFN-LAKBABDM^BLUE AB LED(DC) |  | По запросу | !нет серта | 10
| H5550012187R | A5550007531 | CONTROL SWITCH | SELECTOR SWITCH | S3SFN SERIES | S3SFN-LAKBABL | BLUE AB LED(AC) | S3SFN-LAKBABL^BLUE AB LED(AC) |  | По запросу | !нет серта | 10
| H5550012188R | A5550007532 | CONTROL SWITCH | SELECTOR SWITCH | S3SFN SERIES | S3SFN-LAKBABLM | BLUE AB LED(AC) | S3SFN-LAKBABLM^BLUE AB LED(AC) |  | По запросу | !нет серта | 10
| H5550012189R | A5550009597 | CONTROL SWITCH | SELECTOR SWITCH | S3SFN SERIES | S3SFN-LAKG | GREEN(HEAD) | S3SFN-LAKG^GREEN(HEAD) |  | 270 | ОР 22/09/0145 от 28.09.2022 ИП 28.09/22/04 от 28.09.2022 | 10
| H5550012190R | A5550007533 | CONTROL SWITCH | SELECTOR SWITCH | S3SFN SERIES | S3SFN-LAKG2AD | GREEN A2 LED(DC) | S3SFN-LAKG2AD^GREEN A2 LED(DC) |  | По запросу | !нет серта | 10
| H5550012191R | A5550007534 | CONTROL SWITCH | SELECTOR SWITCH | S3SFN SERIES | S3SFN-LAKG2ADM | GREEN A2 LED(DC) | S3SFN-LAKG2ADM^GREEN A2 LED(DC) |  | По запросу | !нет серта | 10
| H5550012192R | A5550007535 | CONTROL SWITCH | SELECTOR SWITCH | S3SFN SERIES | S3SFN-LAKG2AL | GREEN A2 LED(AC) | S3SFN-LAKG2AL^GREEN A2 LED(AC) |  | По запросу | !нет серта | 10
| H5550012193R | A5550007536 | CONTROL SWITCH | SELECTOR SWITCH | S3SFN SERIES | S3SFN-LAKG2ALM | GREEN A2 LED(AC) | S3SFN-LAKG2ALM^GREEN A2 LED(AC) |  | По запросу | !нет серта | 10
| H5550012194R | A5550007537 | CONTROL SWITCH | SELECTOR SWITCH | S3SFN SERIES | S3SFN-LAKG2BD | GREEN B2 LED(DC) | S3SFN-LAKG2BD^GREEN B2 LED(DC) |  | По запросу | !нет серта | 10
| H5550012195R | A5550007538 | CONTROL SWITCH | SELECTOR SWITCH | S3SFN SERIES | S3SFN-LAKG2BDM | GREEN B2 LED(DC) | S3SFN-LAKG2BDM^GREEN B2 LED(DC) |  | По запросу | !нет серта | 10
| H5550012196R | A5550007539 | CONTROL SWITCH | SELECTOR SWITCH | S3SFN SERIES | S3SFN-LAKG2BL | GREEN B2 LED(AC) | S3SFN-LAKG2BL^GREEN B2 LED(AC) |  | По запросу | !нет серта | 10
| H5550012197R | A5550007540 | CONTROL SWITCH | SELECTOR SWITCH | S3SFN SERIES | S3SFN-LAKG2BLM | GREEN B2 LED(AC) | S3SFN-LAKG2BLM^GREEN B2 LED(AC) |  | По запросу | !нет серта | 10
| H5550012198R | A5550007541 | CONTROL SWITCH | SELECTOR SWITCH | S3SFN SERIES | S3SFN-LAKGABD | GREEN AB LED(DC) | S3SFN-LAKGABD^GREEN AB LED(DC) |  | По запросу | !нет серта | 10
| H5550012199R | A5550007542 | CONTROL SWITCH | SELECTOR SWITCH | S3SFN SERIES | S3SFN-LAKGABDM | GREEN AB LED(DC) | S3SFN-LAKGABDM^GREEN AB LED(DC) |  | По запросу | !нет серта | 10
| H5550012200R | A5550007543 | CONTROL SWITCH | SELECTOR SWITCH | S3SFN SERIES | S3SFN-LAKGABL | GREEN AB LED(AC) | S3SFN-LAKGABL^GREEN AB LED(AC) |  | По запросу | !нет серта | 10
| H5550012201R | A5550007544 | CONTROL SWITCH | SELECTOR SWITCH | S3SFN SERIES | S3SFN-LAKGABLM | GREEN AB LED(AC) | S3SFN-LAKGABLM^GREEN AB LED(AC) |  | По запросу | !нет серта | 10
| H5550012202R | A5550009595 | CONTROL SWITCH | SELECTOR SWITCH | S3SFN SERIES | S3SFN-LAKR | RED(HEAD) | S3SFN-LAKR^RED(HEAD) |  | 270 | ОР 22/09/0145 от 28.09.2022 ИП 28.09/22/04 от 28.09.2022 | 10
| A5550007509R | A5550007509 | CONTROL SWITCH | SELECTOR SWITCH | S3SFN SERIES | S3SFN-LAKR2AD | RED A2 LED(DC) | S3SFN-LAKR2AD^RED A2 LED(DC) |  | 900 | RU С-KR.АЯ46.В.22548/21 | 10
| A5550007510R | A5550007510 | CONTROL SWITCH | SELECTOR SWITCH | S3SFN SERIES | S3SFN-LAKR2ADM | RED A2 LED(DC) | S3SFN-LAKR2ADM^RED A2 LED(DC) |  | 900 | RU С-KR.АЯ46.В.22548/21 | 10
| A5550007511R | A5550007511 | CONTROL SWITCH | SELECTOR SWITCH | S3SFN SERIES | S3SFN-LAKR2AL | RED A2 LED(AC) | S3SFN-LAKR2AL^RED A2 LED(AC) |  | 930 | RU С-KR.АЯ46.В.22548/21 | 10
| A5550007512R | A5550007512 | CONTROL SWITCH | SELECTOR SWITCH | S3SFN SERIES | S3SFN-LAKR2ALM | RED A2 LED(AC) | S3SFN-LAKR2ALM^RED A2 LED(AC) |  | 930 | RU С-KR.АЯ46.В.22548/21 | 10
| A5550007513R | A5550007513 | CONTROL SWITCH | SELECTOR SWITCH | S3SFN SERIES | S3SFN-LAKR2BD | RED B2 LED(DC) | S3SFN-LAKR2BD^RED B2 LED(DC) |  | 900 | RU С-KR.АЯ46.В.22548/21 | 10
| A5550007514R | A5550007514 | CONTROL SWITCH | SELECTOR SWITCH | S3SFN SERIES | S3SFN-LAKR2BDM | RED B2 LED(DC) | S3SFN-LAKR2BDM^RED B2 LED(DC) |  | 900 | RU С-KR.АЯ46.В.22548/21 | 10
| A5550007515R | A5550007515 | CONTROL SWITCH | SELECTOR SWITCH | S3SFN SERIES | S3SFN-LAKR2BL | RED B2 LED(AC) | S3SFN-LAKR2BL^RED B2 LED(AC) |  | 930 | RU С-KR.АЯ46.В.22548/21 | 10
| A5550007516R | A5550007516 | CONTROL SWITCH | SELECTOR SWITCH | S3SFN SERIES | S3SFN-LAKR2BLM | RED B2 LED(AC) | S3SFN-LAKR2BLM^RED B2 LED(AC) |  | 930 | RU С-KR.АЯ46.В.22548/21 | 10
| A5550007517R | A5550007517 | CONTROL SWITCH | SELECTOR SWITCH | S3SFN SERIES | S3SFN-LAKRABD | RED AB LED(DC) | S3SFN-LAKRABD^RED AB LED(DC) |  | 900 | RU С-KR.АЯ46.В.22548/21 | 10
5 | A5550007518R | A5550007518 | CONTROL SWITCH | SELECTOR SWITCH | S3SFN SERIES | S3SFN-LAKRABDM | RED AB LED(DC) | S3SFN-LAKRABDM^RED AB LED(DC) |  | 900 | RU С-KR.АЯ46.В.22548/21 | 10
5 | A5550007519R | A5550007519 | CONTROL SWITCH | SELECTOR SWITCH | S3SFN SERIES | S3SFN-LAKRABL | RED AB LED(AC) | S3SFN-LAKRABL^RED AB LED(AC) |  | 930 | RU С-KR.АЯ46.В.22548/21 | 10
5 | A5550007520R | A5550007520 | CONTROL SWITCH | SELECTOR SWITCH | S3SFN SERIES | S3SFN-LAKRABLM | RED AB LED(AC) | S3SFN-LAKRABLM^RED AB LED(AC) |  | 930 | RU С-KR.АЯ46.В.22548/21 | 10
5 | H5550012215R | A5550009598 | CONTROL SWITCH | SELECTOR SWITCH | S3SFN SERIES | S3SFN-LAKY | YELLOW(HEAD) | S3SFN-LAKY^YELLOW(HEAD) |  | 270 | ОР 22/09/0145 от 28.09.2022 ИП 28.09/22/04 от 28.09.2022 | 10
5 | H5550012216R | A5550007545 | CONTROL SWITCH | SELECTOR SWITCH | S3SFN SERIES | S3SFN-LAKY2AD | YELLOW A2 LED(DC) | S3SFN-LAKY2AD^YELLOW A2 LED(DC) |  | По запросу | !нет серта | 10
5 | H5550012217R | A5550007546 | CONTROL SWITCH | SELECTOR SWITCH | S3SFN SERIES | S3SFN-LAKY2ADM | YELLOW A2 LED(DC) | S3SFN-LAKY2ADM^YELLOW A2 LED(DC) |  | По запросу | !нет серта | 10
5 | H5550012218R | A5550007547 | CONTROL SWITCH | SELECTOR SWITCH | S3SFN SERIES | S3SFN-LAKY2AL | YELLOW A2 LED(AC) | S3SFN-LAKY2AL^YELLOW A2 LED(AC) |  | По запросу | !нет серта | 10
5 | H5550012219R | A5550007548 | CONTROL SWITCH | SELECTOR SWITCH | S3SFN SERIES | S3SFN-LAKY2ALM | YELLOW A2 LED(AC) | S3SFN-LAKY2ALM^YELLOW A2 LED(AC) |  | По запросу | !нет серта | 10
5 | H5550012220R | A5550007549 | CONTROL SWITCH | SELECTOR SWITCH | S3SFN SERIES | S3SFN-LAKY2BD | YELLOW B2 LED(DC) | S3SFN-LAKY2BD^YELLOW B2 LED(DC) |  | По запросу | !нет серта | 10
5 | H5550012221R | A5550007550 | CONTROL SWITCH | SELECTOR SWITCH | S3SFN SERIES | S3SFN-LAKY2BDM | YELLOW B2 LED(DC) | S3SFN-LAKY2BDM^YELLOW B2 LED(DC) |  | По запросу | !нет серта | 10
5 | H5550012222R | A5550007551 | CONTROL SWITCH | SELECTOR SWITCH | S3SFN SERIES | S3SFN-LAKY2BL | YELLOW B2 LED(AC) | S3SFN-LAKY2BL^YELLOW B2 LED(AC) |  | По запросу | !нет серта | 10
5 | H5550012223R | A5550007552 | CONTROL SWITCH | SELECTOR SWITCH | S3SFN SERIES | S3SFN-LAKY2BLM | YELLOW B2 LED(AC) | S3SFN-LAKY2BLM^YELLOW B2 LED(AC) |  | По запросу | !нет серта | 10
5 | H5550012224R | A5550007553 | CONTROL SWITCH | SELECTOR SWITCH | S3SFN SERIES | S3SFN-LAKYABD | YELLOW AB LED(DC) | S3SFN-LAKYABD^YELLOW AB LED(DC) |  | По запросу | !нет серта | 10
5 | H5550012225R | A5550007554 | CONTROL SWITCH | SELECTOR SWITCH | S3SFN SERIES | S3SFN-LAKYABDM | YELLOW AB LED(DC) | S3SFN-LAKYABDM^YELLOW AB LED(DC) |  | По запросу | !нет серта | 10
5 | H5550012226R | A5550007555 | CONTROL SWITCH | SELECTOR SWITCH | S3SFN SERIES | S3SFN-LAKYABL | YELLOW AB LED(AC) | S3SFN-LAKYABL^YELLOW AB LED(AC) |  | По запросу | !нет серта | 10
5 | H5550012227R | A5550007556 | CONTROL SWITCH | SELECTOR SWITCH | S3SFN SERIES | S3SFN-LAKYABLM | YELLOW AB LED(AC) | S3SFN-LAKYABLM^YELLOW AB LED(AC) |  | По запросу | !нет серта | 10
5 | A5550005778R | A5550005778 | CONTROL SWITCH | SELECTOR SWITCH | S3SFN SERIES | S3SFN-LAR |  | S3SFN-LAR^ |  | 270 | ОР 22/09/0145 от 28.09.2022 ИП 28.09/22/04 от 28.09.2022 | 10
5 | A5550006036R | A5550006036 | CONTROL SWITCH | SELECTOR SWITCH | S3SFN SERIES | S3SFN-LAR2AD | RED A2 DC | S3SFN-LAR2AD^RED A2 DC |  | 900 | RU С-KR.АЯ46.В.22548/21 | 10
5 | A5550006037R | A5550006037 | CONTROL SWITCH | SELECTOR SWITCH | S3SFN SERIES | S3SFN-LAR2ADM | RED A2 DC | S3SFN-LAR2ADM^RED A2 DC |  | 900 | RU С-KR.АЯ46.В.22548/21 | 10
5 | A5550006549R | A5550006549 | CONTROL SWITCH | SELECTOR SWITCH | S3SFN SERIES | S3SFN-LAR2AL | RED A2 AC | S3SFN-LAR2AL^RED A2 AC |  | 930 | RU С-KR.АЯ46.В.22548/21 | 10
5 | A5550006550R | A5550006550 | CONTROL SWITCH | SELECTOR SWITCH | S3SFN SERIES | S3SFN-LAR2ALM | RED A2 AC | S3SFN-LAR2ALM^RED A2 AC |  | 930 | RU С-KR.АЯ46.В.22548/21 | 10
5 | A5550006084R | A5550006084 | CONTROL SWITCH | SELECTOR SWITCH | S3SFN SERIES | S3SFN-LAR2BD | RED B2 DC | S3SFN-LAR2BD^RED B2 DC |  | 900 | RU С-KR.АЯ46.В.22548/21 | 10
5 | A5550006085R | A5550006085 | CONTROL SWITCH | SELECTOR SWITCH | S3SFN SERIES | S3SFN-LAR2BDM | RED B2 DC | S3SFN-LAR2BDM^RED B2 DC |  | 900 | RU С-KR.АЯ46.В.22548/21 | 10
5 | A5550006597R | A5550006597 | CONTROL SWITCH | SELECTOR SWITCH | S3SFN SERIES | S3SFN-LAR2BL | RED B2 AC | S3SFN-LAR2BL^RED B2 AC |  | 930 | RU С-KR.АЯ46.В.22548/21 | 10
5 | A5550006598R | A5550006598 | CONTROL SWITCH | SELECTOR SWITCH | S3SFN SERIES | S3SFN-LAR2BLM | RED B2 AC | S3SFN-LAR2BLM^RED B2 AC |  | 930 | RU С-KR.АЯ46.В.22548/21 | 10
5 | A5550006116R | A5550006116 | CONTROL SWITCH | SELECTOR SWITCH | S3SFN SERIES | S3SFN-LARABD | RED A1 B1 DC | S3SFN-LARABD^RED A1 B1 DC |  | 900 | RU С-KR.АЯ46.В.22548/21 | 10
5 | A5550006117R | A5550006117 | CONTROL SWITCH | SELECTOR SWITCH | S3SFN SERIES | S3SFN-LARABDM | RED A1 B1 DC | S3SFN-LARABDM^RED A1 B1 DC |  | 900 | RU С-KR.АЯ46.В.22548/21 | 10
5 | A5550006629R | A5550006629 | CONTROL SWITCH | SELECTOR SWITCH | S3SFN SERIES | S3SFN-LARABL | RED A1 B1 AC | S3SFN-LARABL^RED A1 B1 AC |  | 930 | RU С-KR.АЯ46.В.22548/21 | 10
5 | A5550006630R | A5550006630 | CONTROL SWITCH | SELECTOR SWITCH | S3SFN SERIES | S3SFN-LARABLM | RED A1 B1 AC | S3SFN-LARABLM^RED A1 B1 AC |  | 930 | RU С-KR.АЯ46.В.22548/21 | 10
5 | H5550007802R | A5550005922 | CONTROL SWITCH | SELECTOR SWITCH | S3SFN SERIES | S3SFN-LAY |  | S3SFN-LAY^ |  | 270 | ОР 22/09/0145 от 28.09.2022 ИП 28.09/22/04 от 28.09.2022 | 10
5 | H5550008300R | A5550006421 | CONTROL SWITCH | SELECTOR SWITCH | S3SFN SERIES | S3SFN-LAY2AD | YELLOW A2 DC | S3SFN-LAY2AD^YELLOW A2 DC |  | По запросу | !нет серта | 10
5 | H5550008301R | A5550006422 | CONTROL SWITCH | SELECTOR SWITCH | S3SFN SERIES | S3SFN-LAY2ADM | YELLOW A2 DC | S3SFN-LAY2ADM^YELLOW A2 DC |  | По запросу | !нет серта | 10
5 | H5550008812R | A5550006933 | CONTROL SWITCH | SELECTOR SWITCH | S3SFN SERIES | S3SFN-LAY2AL | YELLOW A2 AC | S3SFN-LAY2AL^YELLOW A2 AC |  | По запросу | !нет серта | 10
5 | H5550008813R | A5550006934 | CONTROL SWITCH | SELECTOR SWITCH | S3SFN SERIES | S3SFN-LAY2ALM | YELLOW A2 AC | S3SFN-LAY2ALM^YELLOW A2 AC |  | По запросу | !нет серта | 10
5 | H5550008348R | A5550006469 | CONTROL SWITCH | SELECTOR SWITCH | S3SFN SERIES | S3SFN-LAY2BD | YELLOW B2 DC | S3SFN-LAY2BD^YELLOW B2 DC |  | По запросу | !нет серта | 10
5 | H5550008349R | A5550006470 | CONTROL SWITCH | SELECTOR SWITCH | S3SFN SERIES | S3SFN-LAY2BDM | YELLOW B2 DC | S3SFN-LAY2BDM^YELLOW B2 DC |  | По запросу | !нет серта | 10
5 | H5550008860R | A5550006981 | CONTROL SWITCH | SELECTOR SWITCH | S3SFN SERIES | S3SFN-LAY2BL | YELLOW B2 AC | S3SFN-LAY2BL^YELLOW B2 AC |  | По запросу | !нет серта | 10
5 | H5550008861R | A5550006982 | CONTROL SWITCH | SELECTOR SWITCH | S3SFN SERIES | S3SFN-LAY2BLM | YELLOW B2 AC | S3SFN-LAY2BLM^YELLOW B2 AC |  | По запросу | !нет серта | 10
5 | H5550008380R | A5550006501 | CONTROL SWITCH | SELECTOR SWITCH | S3SFN SERIES | S3SFN-LAYABD | YELLOW A1 B1 DC | S3SFN-LAYABD^YELLOW A1 B1 DC |  | По запросу | !нет серта | 10
5 | H5550008381R | A5550006502 | CONTROL SWITCH | SELECTOR SWITCH | S3SFN SERIES | S3SFN-LAYABDM | YELLOW A1 B1 DC | S3SFN-LAYABDM^YELLOW A1 B1 DC |  | По запросу | !нет серта | 10
5 | H5550008892R | A5550007013 | CONTROL SWITCH | SELECTOR SWITCH | S3SFN SERIES | S3SFN-LAYABL | YELLOW A1 B1 AC | S3SFN-LAYABL^YELLOW A1 B1 AC |  | По запросу | !нет серта | 10
5 | H5550008893R | A5550007014 | CONTROL SWITCH | SELECTOR SWITCH | S3SFN SERIES | S3SFN-LAYABLM | YELLOW A1 B1 AC | S3SFN-LAYABLM^YELLOW A1 B1 AC |  | По запросу | !нет серта | 10
5 | H5550007709R | A5550005829 | CONTROL SWITCH | SELECTOR SWITCH | S3SFN SERIES | S3SFN-LBB |  | S3SFN-LBB^ |  | 270 | ОР 22/09/0145 от 28.09.2022 ИП 28.09/22/04 от 28.09.2022 | 10
5 | H5550008046R | A5550006166 | CONTROL SWITCH | SELECTOR SWITCH | S3SFN SERIES | S3SFN-LBB2AD | BLUE A2 DC | S3SFN-LBB2AD^BLUE A2 DC |  | По запросу | !нет серта | 10
5 | H5550008047R | A5550006167 | CONTROL SWITCH | SELECTOR SWITCH | S3SFN SERIES | S3SFN-LBB2ADM | BLUE A2 DC | S3SFN-LBB2ADM^BLUE A2 DC |  | По запросу | !нет серта | 10
5 | H5550008558R | A5550006679 | CONTROL SWITCH | SELECTOR SWITCH | S3SFN SERIES | S3SFN-LBB2AL | BLUE A2 AC | S3SFN-LBB2AL^BLUE A2 AC |  | По запросу | !нет серта | 10
5 | H5550008559R | A5550006680 | CONTROL SWITCH | SELECTOR SWITCH | S3SFN SERIES | S3SFN-LBB2ALM | BLUE A2 AC | S3SFN-LBB2ALM^BLUE A2 AC |  | По запросу | !нет серта | 10
5 | H5550008094R | A5550006214 | CONTROL SWITCH | SELECTOR SWITCH | S3SFN SERIES | S3SFN-LBB2BD | BLUE B2 DC | S3SFN-LBB2BD^BLUE B2 DC |  | По запросу | !нет серта | 10
5 | H5550008095R | A5550006215 | CONTROL SWITCH | SELECTOR SWITCH | S3SFN SERIES | S3SFN-LBB2BDM | BLUE B2 DC | S3SFN-LBB2BDM^BLUE B2 DC |  | По запросу | !нет серта | 10
5 | H5550008606R | A5550006727 | CONTROL SWITCH | SELECTOR SWITCH | S3SFN SERIES | S3SFN-LBB2BL | BLUE B2 AC | S3SFN-LBB2BL^BLUE B2 AC |  | По запросу | !нет серта | 10
5 | H5550008607R | A5550006728 | CONTROL SWITCH | SELECTOR SWITCH | S3SFN SERIES | S3SFN-LBB2BLM | BLUE B2 AC | S3SFN-LBB2BLM^BLUE B2 AC |  | По запросу | !нет серта | 10
5 | H5550008126R | A5550006246 | CONTROL SWITCH | SELECTOR SWITCH | S3SFN SERIES | S3SFN-LBBABD | BLUE A1 B1 DC | S3SFN-LBBABD^BLUE A1 B1 DC |  | По запросу | !нет серта | 10
5 | H5550008127R | A5550006247 | CONTROL SWITCH | SELECTOR SWITCH | S3SFN SERIES | S3SFN-LBBABDM | BLUE A1 B1 DC | S3SFN-LBBABDM^BLUE A1 B1 DC |  | По запросу | !нет серта | 10
5 | H5550008638R | A5550006759 | CONTROL SWITCH | SELECTOR SWITCH | S3SFN SERIES | S3SFN-LBBABL | BLUE A1 B1 AC | S3SFN-LBBABL^BLUE A1 B1 AC |  | По запросу | !нет серта | 10
| H5550008639R | A5550006760 | CONTROL SWITCH | SELECTOR SWITCH | S3SFN SERIES | S3SFN-LBBABLM | BLUE A1 B1 AC | S3SFN-LBBABLM^BLUE A1 B1 AC |  | По запросу | !нет серта | 10
| H5550007757R | A5550005877 | CONTROL SWITCH | SELECTOR SWITCH | S3SFN SERIES | S3SFN-LBG |  | S3SFN-LBG^ |  | 270 | ОР 22/09/0145 от 28.09.2022 ИП 28.09/22/04 от 28.09.2022 | 10
| H5550008174R | A5550006294 | CONTROL SWITCH | SELECTOR SWITCH | S3SFN SERIES | S3SFN-LBG2AD | GREEN A2 DC | S3SFN-LBG2AD^GREEN A2 DC |  | По запросу | !нет серта | 10
| H5550008175R | A5550006295 | CONTROL SWITCH | SELECTOR SWITCH | S3SFN SERIES | S3SFN-LBG2ADM | GREEN A2 DC | S3SFN-LBG2ADM^GREEN A2 DC |  | По запросу | !нет серта | 10
| H5550008686R | A5550006807 | CONTROL SWITCH | SELECTOR SWITCH | S3SFN SERIES | S3SFN-LBG2AL | GREEN A2 AC | S3SFN-LBG2AL^GREEN A2 AC |  | По запросу | !нет серта | 10
| H5550008687R | A5550006808 | CONTROL SWITCH | SELECTOR SWITCH | S3SFN SERIES | S3SFN-LBG2ALM | GREEN A2 AC | S3SFN-LBG2ALM^GREEN A2 AC |  | По запросу | !нет серта | 10
| H5550008222R | A5550006343 | CONTROL SWITCH | SELECTOR SWITCH | S3SFN SERIES | S3SFN-LBG2BD | GREEN B2 DC | S3SFN-LBG2BD^GREEN B2 DC |  | По запросу | !нет серта | 10
| H5550008223R | A5550006344 | CONTROL SWITCH | SELECTOR SWITCH | S3SFN SERIES | S3SFN-LBG2BDM | GREEN B2 DC | S3SFN-LBG2BDM^GREEN B2 DC |  | По запросу | !нет серта | 10
| H5550008734R | A5550006855 | CONTROL SWITCH | SELECTOR SWITCH | S3SFN SERIES | S3SFN-LBG2BL | GREEN B2 AC | S3SFN-LBG2BL^GREEN B2 AC |  | По запросу | !нет серта | 10
| H5550008735R | A5550006856 | CONTROL SWITCH | SELECTOR SWITCH | S3SFN SERIES | S3SFN-LBG2BLM | GREEN B2 AC | S3SFN-LBG2BLM^GREEN B2 AC |  | По запросу | !нет серта | 10
| H5550008254R | A5550006375 | CONTROL SWITCH | SELECTOR SWITCH | S3SFN SERIES | S3SFN-LBGABD | GREEN A1 B1 DC | S3SFN-LBGABD^GREEN A1 B1 DC |  | По запросу | !нет серта | 10
| H5550008255R | A5550006376 | CONTROL SWITCH | SELECTOR SWITCH | S3SFN SERIES | S3SFN-LBGABDM | GREEN A1 B1 DC | S3SFN-LBGABDM^GREEN A1 B1 DC |  | По запросу | !нет серта | 10
| H5550008766R | A5550006887 | CONTROL SWITCH | SELECTOR SWITCH | S3SFN SERIES | S3SFN-LBGABL | GREEN A1 B1 AC | S3SFN-LBGABL^GREEN A1 B1 AC |  | По запросу | !нет серта | 10
| H5550008767R | A5550006888 | CONTROL SWITCH | SELECTOR SWITCH | S3SFN SERIES | S3SFN-LBGABLM | GREEN A1 B1 AC | S3SFN-LBGABLM^GREEN A1 B1 AC |  | По запросу | !нет серта | 10
| H5550012228R | A5550009600 | CONTROL SWITCH | SELECTOR SWITCH | S3SFN SERIES | S3SFN-LBKB | BLUE(HEAD) | S3SFN-LBKB^BLUE(HEAD) |  | По запросу | !нет серта | 10
| H5550012229R | A5550007569 | CONTROL SWITCH | SELECTOR SWITCH | S3SFN SERIES | S3SFN-LBKB2AD | BLUE A2 LED(DC) | S3SFN-LBKB2AD^BLUE A2 LED(DC) |  | По запросу | !нет серта | 10
| H5550012230R | A5550007570 | CONTROL SWITCH | SELECTOR SWITCH | S3SFN SERIES | S3SFN-LBKB2ADM | BLUE A2 LED(DC) | S3SFN-LBKB2ADM^BLUE A2 LED(DC) |  | По запросу | !нет серта | 10
| H5550012231R | A5550007571 | CONTROL SWITCH | SELECTOR SWITCH | S3SFN SERIES | S3SFN-LBKB2AL | BLUE A2 LED(AC) | S3SFN-LBKB2AL^BLUE A2 LED(AC) |  | По запросу | !нет серта | 10
| H5550012232R | A5550007572 | CONTROL SWITCH | SELECTOR SWITCH | S3SFN SERIES | S3SFN-LBKB2ALM | BLUE A2 LED(AC) | S3SFN-LBKB2ALM^BLUE A2 LED(AC) |  | По запросу | !нет серта | 10
| H5550012233R | A5550007573 | CONTROL SWITCH | SELECTOR SWITCH | S3SFN SERIES | S3SFN-LBKB2BD | BLUE B2 LED(DC) | S3SFN-LBKB2BD^BLUE B2 LED(DC) |  | По запросу | !нет серта | 10
| H5550012234R | A5550007574 | CONTROL SWITCH | SELECTOR SWITCH | S3SFN SERIES | S3SFN-LBKB2BDM | BLUE B2 LED(DC) | S3SFN-LBKB2BDM^BLUE B2 LED(DC) |  | По запросу | !нет серта | 10
| H5550012235R | A5550007575 | CONTROL SWITCH | SELECTOR SWITCH | S3SFN SERIES | S3SFN-LBKB2BL | BLUE B2 LED(AC) | S3SFN-LBKB2BL^BLUE B2 LED(AC) |  | По запросу | !нет серта | 10
| H5550012236R | A5550007576 | CONTROL SWITCH | SELECTOR SWITCH | S3SFN SERIES | S3SFN-LBKB2BLM | BLUE B2 LED(AC) | S3SFN-LBKB2BLM^BLUE B2 LED(AC) |  | По запросу | !нет серта | 10
| H5550012237R | A5550007577 | CONTROL SWITCH | SELECTOR SWITCH | S3SFN SERIES | S3SFN-LBKBABD | BLUE AB LED(DC) | S3SFN-LBKBABD^BLUE AB LED(DC) |  | По запросу | !нет серта | 10
| H5550012238R | A5550007578 | CONTROL SWITCH | SELECTOR SWITCH | S3SFN SERIES | S3SFN-LBKBABDM | BLUE AB LED(DC) | S3SFN-LBKBABDM^BLUE AB LED(DC) |  | По запросу | !нет серта | 10
| H5550012239R | A5550007579 | CONTROL SWITCH | SELECTOR SWITCH | S3SFN SERIES | S3SFN-LBKBABL | BLUE AB LED(AC) | S3SFN-LBKBABL^BLUE AB LED(AC) |  | По запросу | !нет серта | 10
5 | H5550012240R | A5550007580 | CONTROL SWITCH | SELECTOR SWITCH | S3SFN SERIES | S3SFN-LBKBABLM | BLUE AB LED(AC) | S3SFN-LBKBABLM^BLUE AB LED(AC) |  | По запросу | !нет серта | 10
5 | H5550012241R | A5550009601 | CONTROL SWITCH | SELECTOR SWITCH | S3SFN SERIES | S3SFN-LBKG | GREEN(HEAD) | S3SFN-LBKG^GREEN(HEAD) |  | 270 | ОР 22/09/0145 от 28.09.2022 ИП 28.09/22/04 от 28.09.2022 | 10
| H5550012242R | A5550007581 | CONTROL SWITCH | SELECTOR SWITCH | S3SFN SERIES | S3SFN-LBKG2AD | GREEN A2 LED(DC) | S3SFN-LBKG2AD^GREEN A2 LED(DC) |  | По запросу | !нет серта | 10
| H5550012243R | A5550007582 | CONTROL SWITCH | SELECTOR SWITCH | S3SFN SERIES | S3SFN-LBKG2ADM | GREEN A2 LED(DC) | S3SFN-LBKG2ADM^GREEN A2 LED(DC) |  | По запросу | !нет серта | 10
5 | H5550012244R | A5550007583 | CONTROL SWITCH | SELECTOR SWITCH | S3SFN SERIES | S3SFN-LBKG2AL | GREEN A2 LED(AC) | S3SFN-LBKG2AL^GREEN A2 LED(AC) |  | По запросу | !нет серта | 10
5 | H5550012245R | A5550007584 | CONTROL SWITCH | SELECTOR SWITCH | S3SFN SERIES | S3SFN-LBKG2ALM | GREEN A2 LED(AC) | S3SFN-LBKG2ALM^GREEN A2 LED(AC) |  | По запросу | !нет серта | 10
| H5550012246R | A5550007585 | CONTROL SWITCH | SELECTOR SWITCH | S3SFN SERIES | S3SFN-LBKG2BD | GREEN B2 LED(DC) | S3SFN-LBKG2BD^GREEN B2 LED(DC) |  | По запросу | !нет серта | 10
| H5550012247R | A5550007586 | CONTROL SWITCH | SELECTOR SWITCH | S3SFN SERIES | S3SFN-LBKG2BDM | GREEN B2 LED(DC) | S3SFN-LBKG2BDM^GREEN B2 LED(DC) |  | По запросу | !нет серта | 10
| H5550012248R | A5550007587 | CONTROL SWITCH | SELECTOR SWITCH | S3SFN SERIES | S3SFN-LBKG2BL | GREEN B2 LED(AC) | S3SFN-LBKG2BL^GREEN B2 LED(AC) |  | По запросу | !нет серта | 10
| H5550012249R | A5550007588 | CONTROL SWITCH | SELECTOR SWITCH | S3SFN SERIES | S3SFN-LBKG2BLM | GREEN B2 LED(AC) | S3SFN-LBKG2BLM^GREEN B2 LED(AC) |  | По запросу | !нет серта | 10
| H5550012250R | A5550007589 | CONTROL SWITCH | SELECTOR SWITCH | S3SFN SERIES | S3SFN-LBKGABD | GREEN AB LED(DC) | S3SFN-LBKGABD^GREEN AB LED(DC) |  | По запросу | !нет серта | 10
| H5550012251R | A5550007590 | CONTROL SWITCH | SELECTOR SWITCH | S3SFN SERIES | S3SFN-LBKGABDM | GREEN AB LED(DC) | S3SFN-LBKGABDM^GREEN AB LED(DC) |  | По запросу | !нет серта | 10
| H5550012252R | A5550007591 | CONTROL SWITCH | SELECTOR SWITCH | S3SFN SERIES | S3SFN-LBKGABL | GREEN AB LED(AC) | S3SFN-LBKGABL^GREEN AB LED(AC) |  | По запросу | !нет серта | 10
| H5550012253R | A5550007592 | CONTROL SWITCH | SELECTOR SWITCH | S3SFN SERIES | S3SFN-LBKGABLM | GREEN AB LED(AC) | S3SFN-LBKGABLM^GREEN AB LED(AC) |  | По запросу | !нет серта | 10
| H5550012254R | A5550009599 | CONTROL SWITCH | SELECTOR SWITCH | S3SFN SERIES | S3SFN-LBKR | RED(HEAD) | S3SFN-LBKR^RED(HEAD) |  | 270 | ОР 22/09/0145 от 28.09.2022 ИП 28.09/22/04 от 28.09.2022 | 10
| A5550007557R | A5550007557 | CONTROL SWITCH | SELECTOR SWITCH | S3SFN SERIES | S3SFN-LBKR2AD | RED A2 LED(DC) | S3SFN-LBKR2AD^RED A2 LED(DC) |  | 900 | RU С-KR.АЯ46.В.22548/21 | 10
| A5550007558R | A5550007558 | CONTROL SWITCH | SELECTOR SWITCH | S3SFN SERIES | S3SFN-LBKR2ADM | RED A2 LED(DC) | S3SFN-LBKR2ADM^RED A2 LED(DC) |  | 900 | RU С-KR.АЯ46.В.22548/21 | 10
| A5550007559R | A5550007559 | CONTROL SWITCH | SELECTOR SWITCH | S3SFN SERIES | S3SFN-LBKR2AL | RED A2 LED(AC) | S3SFN-LBKR2AL^RED A2 LED(AC) |  | 930 | RU С-KR.АЯ46.В.22548/21 | 10
| A5550007560R | A5550007560 | CONTROL SWITCH | SELECTOR SWITCH | S3SFN SERIES | S3SFN-LBKR2ALM | RED A2 LED(AC) | S3SFN-LBKR2ALM^RED A2 LED(AC) |  | 930 | RU С-KR.АЯ46.В.22548/21 | 10
| A5550007561R | A5550007561 | CONTROL SWITCH | SELECTOR SWITCH | S3SFN SERIES | S3SFN-LBKR2BD | RED B2 LED(DC) | S3SFN-LBKR2BD^RED B2 LED(DC) |  | 900 | RU С-KR.АЯ46.В.22548/21 | 10
| A5550007562R | A5550007562 | CONTROL SWITCH | SELECTOR SWITCH | S3SFN SERIES | S3SFN-LBKR2BDM | RED B2 LED(DC) | S3SFN-LBKR2BDM^RED B2 LED(DC) |  | 900 | RU С-KR.АЯ46.В.22548/21 | 10
| A5550007563R | A5550007563 | CONTROL SWITCH | SELECTOR SWITCH | S3SFN SERIES | S3SFN-LBKR2BL | RED B2 LED(AC) | S3SFN-LBKR2BL^RED B2 LED(AC) |  | 930 | RU С-KR.АЯ46.В.22548/21 | 10
| A5550007564R | A5550007564 | CONTROL SWITCH | SELECTOR SWITCH | S3SFN SERIES | S3SFN-LBKR2BLM | RED B2 LED(AC) | S3SFN-LBKR2BLM^RED B2 LED(AC) |  | 930 | RU С-KR.АЯ46.В.22548/21 | 10
| A5550007565R | A5550007565 | CONTROL SWITCH | SELECTOR SWITCH | S3SFN SERIES | S3SFN-LBKRABD | RED AB LED(DC) | S3SFN-LBKRABD^RED AB LED(DC) |  | 900 | RU С-KR.АЯ46.В.22548/21 | 10
| A5550007566R | A5550007566 | CONTROL SWITCH | SELECTOR SWITCH | S3SFN SERIES | S3SFN-LBKRABDM | RED AB LED(DC) | S3SFN-LBKRABDM^RED AB LED(DC) |  | 900 | RU С-KR.АЯ46.В.22548/21 | 10
| A5550007567R | A5550007567 | CONTROL SWITCH | SELECTOR SWITCH | S3SFN SERIES | S3SFN-LBKRABL | RED AB LED(AC) | S3SFN-LBKRABL^RED AB LED(AC) |  | 930 | RU С-KR.АЯ46.В.22548/21 | 10
| A5550007568R | A5550007568 | CONTROL SWITCH | SELECTOR SWITCH | S3SFN SERIES | S3SFN-LBKRABLM | RED AB LED(AC) | S3SFN-LBKRABLM^RED AB LED(AC) |  | 930 | RU С-KR.АЯ46.В.22548/21 | 10
| H5550012267R | A5550009602 | CONTROL SWITCH | SELECTOR SWITCH | S3SFN SERIES | S3SFN-LBKY | YELLOW(HEAD) | S3SFN-LBKY^YELLOW(HEAD) |  | 270 | ОР 22/09/0145 от 28.09.2022 ИП 28.09/22/04 от 28.09.2022 | 10
| H5550012268R | A5550007593 | CONTROL SWITCH | SELECTOR SWITCH | S3SFN SERIES | S3SFN-LBKY2AD | YELLOW A2 LED(DC) | S3SFN-LBKY2AD^YELLOW A2 LED(DC) |  | По запросу | !нет серта | 10
| H5550012269R | A5550007594 | CONTROL SWITCH | SELECTOR SWITCH | S3SFN SERIES | S3SFN-LBKY2ADM | YELLOW A2 LED(DC) | S3SFN-LBKY2ADM^YELLOW A2 LED(DC) |  | По запросу | !нет серта | 10
| H5550012270R | A5550007595 | CONTROL SWITCH | SELECTOR SWITCH | S3SFN SERIES | S3SFN-LBKY2AL | YELLOW A2 LED(AC) | S3SFN-LBKY2AL^YELLOW A2 LED(AC) |  | По запросу | !нет серта | 10
| H5550012271R | A5550007596 | CONTROL SWITCH | SELECTOR SWITCH | S3SFN SERIES | S3SFN-LBKY2ALM | YELLOW A2 LED(AC) | S3SFN-LBKY2ALM^YELLOW A2 LED(AC) |  | По запросу | !нет серта | 10
| H5550012272R | A5550007597 | CONTROL SWITCH | SELECTOR SWITCH | S3SFN SERIES | S3SFN-LBKY2BD | YELLOW B2 LED(DC) | S3SFN-LBKY2BD^YELLOW B2 LED(DC) |  | По запросу | !нет серта | 10
| H5550012273R | A5550007598 | CONTROL SWITCH | SELECTOR SWITCH | S3SFN SERIES | S3SFN-LBKY2BDM | YELLOW B2 LED(DC) | S3SFN-LBKY2BDM^YELLOW B2 LED(DC) |  | По запросу | !нет серта | 10
| H5550012274R | A5550007599 | CONTROL SWITCH | SELECTOR SWITCH | S3SFN SERIES | S3SFN-LBKY2BL | YELLOW B2 LED(AC) | S3SFN-LBKY2BL^YELLOW B2 LED(AC) |  | По запросу | !нет серта | 10
| H5550012275R | A5550007600 | CONTROL SWITCH | SELECTOR SWITCH | S3SFN SERIES | S3SFN-LBKY2BLM | YELLOW B2 LED(AC) | S3SFN-LBKY2BLM^YELLOW B2 LED(AC) |  | По запросу | !нет серта | 10
| H5550012276R | A5550007601 | CONTROL SWITCH | SELECTOR SWITCH | S3SFN SERIES | S3SFN-LBKYABD | YELLOW AB LED(DC) | S3SFN-LBKYABD^YELLOW AB LED(DC) |  | По запросу | !нет серта | 10
| H5550012277R | A5550007602 | CONTROL SWITCH | SELECTOR SWITCH | S3SFN SERIES | S3SFN-LBKYABDM | YELLOW AB LED(DC) | S3SFN-LBKYABDM^YELLOW AB LED(DC) |  | По запросу | !нет серта | 10
| H5550012278R | A5550007603 | CONTROL SWITCH | SELECTOR SWITCH | S3SFN SERIES | S3SFN-LBKYABL | YELLOW AB LED(AC) | S3SFN-LBKYABL^YELLOW AB LED(AC) |  | По запросу | !нет серта | 10
| H5550012279R | A5550007604 | CONTROL SWITCH | SELECTOR SWITCH | S3SFN SERIES | S3SFN-LBKYABLM | YELLOW AB LED(AC) | S3SFN-LBKYABLM^YELLOW AB LED(AC) |  | По запросу | !нет серта | 10
| H5550007661R | A5550005781 | CONTROL SWITCH | SELECTOR SWITCH | S3SFN SERIES | S3SFN-LBR |  | S3SFN-LBR^ |  | 270 | ОР 22/09/0145 от 28.09.2022 ИП 28.09/22/04 от 28.09.2022 | 10
| A5550006038R | A5550006038 | CONTROL SWITCH | SELECTOR SWITCH | S3SFN SERIES | S3SFN-LBR2AD | RED A2 DC | S3SFN-LBR2AD^RED A2 DC |  | 900 | RU С-KR.АЯ46.В.22548/21 | 10
| A5550006039R | A5550006039 | CONTROL SWITCH | SELECTOR SWITCH | S3SFN SERIES | S3SFN-LBR2ADM | RED A2 DC | S3SFN-LBR2ADM^RED A2 DC |  | 900 | RU С-KR.АЯ46.В.22548/21 | 10
| A5550006551R | A5550006551 | CONTROL SWITCH | SELECTOR SWITCH | S3SFN SERIES | S3SFN-LBR2AL | RED A2 AC | S3SFN-LBR2AL^RED A2 AC |  | 930 | RU С-KR.АЯ46.В.22548/21 | 10
| A5550006552R | A5550006552 | CONTROL SWITCH | SELECTOR SWITCH | S3SFN SERIES | S3SFN-LBR2ALM | RED A2 AC | S3SFN-LBR2ALM^RED A2 AC |  | 930 | RU С-KR.АЯ46.В.22548/21 | 10
| A5550006086R | A5550006086 | CONTROL SWITCH | SELECTOR SWITCH | S3SFN SERIES | S3SFN-LBR2BD | RED B2 DC | S3SFN-LBR2BD^RED B2 DC |  | 900 | RU С-KR.АЯ46.В.22548/21 | 10
| A5550006087R | A5550006087 | CONTROL SWITCH | SELECTOR SWITCH | S3SFN SERIES | S3SFN-LBR2BDM | RED B2 DC | S3SFN-LBR2BDM^RED B2 DC |  | 900 | RU С-KR.АЯ46.В.22548/21 | 10
| A5550006599R | A5550006599 | CONTROL SWITCH | SELECTOR SWITCH | S3SFN SERIES | S3SFN-LBR2BL | RED B2 AC | S3SFN-LBR2BL^RED B2 AC |  | 930 | RU С-KR.АЯ46.В.22548/21 | 10
| A5550006600R | A5550006600 | CONTROL SWITCH | SELECTOR SWITCH | S3SFN SERIES | S3SFN-LBR2BLM | RED B2 AC | S3SFN-LBR2BLM^RED B2 AC |  | 930 | RU С-KR.АЯ46.В.22548/21 | 10
| A5550006118R | A5550006118 | CONTROL SWITCH | SELECTOR SWITCH | S3SFN SERIES | S3SFN-LBRABD | RED A1 B1 DC | S3SFN-LBRABD^RED A1 B1 DC |  | 900 | RU С-KR.АЯ46.В.22548/21 | 10
| A5550006119R | A5550006119 | CONTROL SWITCH | SELECTOR SWITCH | S3SFN SERIES | S3SFN-LBRABDM | RED A1 B1 DC | S3SFN-LBRABDM^RED A1 B1 DC |  | 900 | RU С-KR.АЯ46.В.22548/21 | 10
| A5550006631R | A5550006631 | CONTROL SWITCH | SELECTOR SWITCH | S3SFN SERIES | S3SFN-LBRABL | RED A1 B1 AC | S3SFN-LBRABL^RED A1 B1 AC |  | 930 | RU С-KR.АЯ46.В.22548/21 | 10
| A5550006632R | A5550006632 | CONTROL SWITCH | SELECTOR SWITCH | S3SFN SERIES | S3SFN-LBRABLM | RED A1 B1 AC | S3SFN-LBRABLM^RED A1 B1 AC |  | 930 | RU С-KR.АЯ46.В.22548/21 | 10
| H5550007805R | A5550005925 | CONTROL SWITCH | SELECTOR SWITCH | S3SFN SERIES | S3SFN-LBY |  | S3SFN-LBY^ |  | 270 | ОР 22/09/0145 от 28.09.2022 ИП 28.09/22/04 от 28.09.2022 | 10
| H5550008302R | A5550006423 | CONTROL SWITCH | SELECTOR SWITCH | S3SFN SERIES | S3SFN-LBY2AD | YELLOW A2 DC | S3SFN-LBY2AD^YELLOW A2 DC |  | По запросу | !нет серта | 10
| H5550008303R | A5550006424 | CONTROL SWITCH | SELECTOR SWITCH | S3SFN SERIES | S3SFN-LBY2ADM | YELLOW A2 DC | S3SFN-LBY2ADM^YELLOW A2 DC |  | По запросу | !нет серта | 10
| H5550008814R | A5550006935 | CONTROL SWITCH | SELECTOR SWITCH | S3SFN SERIES | S3SFN-LBY2AL | YELLOW A2 AC | S3SFN-LBY2AL^YELLOW A2 AC |  | По запросу | !нет серта | 10
| H5550008815R | A5550006936 | CONTROL SWITCH | SELECTOR SWITCH | S3SFN SERIES | S3SFN-LBY2ALM | YELLOW A2 AC | S3SFN-LBY2ALM^YELLOW A2 AC |  | По запросу | !нет серта | 10
| H5550008350R | A5550006471 | CONTROL SWITCH | SELECTOR SWITCH | S3SFN SERIES | S3SFN-LBY2BD | YELLOW B2 DC | S3SFN-LBY2BD^YELLOW B2 DC |  | По запросу | !нет серта | 10
| H5550008351R | A5550006472 | CONTROL SWITCH | SELECTOR SWITCH | S3SFN SERIES | S3SFN-LBY2BDM | YELLOW B2 DC | S3SFN-LBY2BDM^YELLOW B2 DC |  | По запросу | !нет серта | 10
| H5550008862R | A5550006983 | CONTROL SWITCH | SELECTOR SWITCH | S3SFN SERIES | S3SFN-LBY2BL | YELLOW B2 AC | S3SFN-LBY2BL^YELLOW B2 AC |  | По запросу | !нет серта | 10
| H5550008863R | A5550006984 | CONTROL SWITCH | SELECTOR SWITCH | S3SFN SERIES | S3SFN-LBY2BLM | YELLOW B2 AC | S3SFN-LBY2BLM^YELLOW B2 AC |  | По запросу | !нет серта | 10
| H5550008382R | A5550006503 | CONTROL SWITCH | SELECTOR SWITCH | S3SFN SERIES | S3SFN-LBYABD | YELLOW A1 B1 DC | S3SFN-LBYABD^YELLOW A1 B1 DC |  | По запросу | !нет серта | 10
| H5550008383R | A5550006504 | CONTROL SWITCH | SELECTOR SWITCH | S3SFN SERIES | S3SFN-LBYABDM | YELLOW A1 B1 DC | S3SFN-LBYABDM^YELLOW A1 B1 DC |  | По запросу | !нет серта | 10
| H5550008894R | A5550007015 | CONTROL SWITCH | SELECTOR SWITCH | S3SFN SERIES | S3SFN-LBYABL | YELLOW A1 B1 AC | S3SFN-LBYABL^YELLOW A1 B1 AC |  | По запросу | !нет серта | 10
| H5550008895R | A5550007016 | CONTROL SWITCH | SELECTOR SWITCH | S3SFN SERIES | S3SFN-LBYABLM | YELLOW A1 B1 AC | S3SFN-LBYABLM^YELLOW A1 B1 AC |  | По запросу | !нет серта | 10
| H5550007712R | A5550005832 | CONTROL SWITCH | SELECTOR SWITCH | S3SFN SERIES | S3SFN-LCB |  | S3SFN-LCB^ |  | 270 | ОР 22/09/0145 от 28.09.2022 ИП 28.09/22/04 от 28.09.2022 | 10
| H5550008048R | A5550006168 | CONTROL SWITCH | SELECTOR SWITCH | S3SFN SERIES | S3SFN-LCB2AD | BLUE A2 DC | S3SFN-LCB2AD^BLUE A2 DC |  | По запросу | !нет серта | 10
| H5550008049R | A5550006169 | CONTROL SWITCH | SELECTOR SWITCH | S3SFN SERIES | S3SFN-LCB2ADM | BLUE A2 DC | S3SFN-LCB2ADM^BLUE A2 DC |  | По запросу | !нет серта | 10
| H5550008560R | A5550006681 | CONTROL SWITCH | SELECTOR SWITCH | S3SFN SERIES | S3SFN-LCB2AL | BLUE A2 AC | S3SFN-LCB2AL^BLUE A2 AC |  | По запросу | !нет серта | 10
| H5550008561R | A5550006682 | CONTROL SWITCH | SELECTOR SWITCH | S3SFN SERIES | S3SFN-LCB2ALM | BLUE A2 AC | S3SFN-LCB2ALM^BLUE A2 AC |  | По запросу | !нет серта | 10
| H5550008096R | A5550006216 | CONTROL SWITCH | SELECTOR SWITCH | S3SFN SERIES | S3SFN-LCB2BD | BLUE B2 DC | S3SFN-LCB2BD^BLUE B2 DC |  | По запросу | !нет серта | 10
| H5550008097R | A5550006217 | CONTROL SWITCH | SELECTOR SWITCH | S3SFN SERIES | S3SFN-LCB2BDM | BLUE B2 DC | S3SFN-LCB2BDM^BLUE B2 DC |  | По запросу | !нет серта | 10
| H5550008608R | A5550006729 | CONTROL SWITCH | SELECTOR SWITCH | S3SFN SERIES | S3SFN-LCB2BL | BLUE B2 AC | S3SFN-LCB2BL^BLUE B2 AC |  | По запросу | !нет серта | 10
| H5550008609R | A5550006730 | CONTROL SWITCH | SELECTOR SWITCH | S3SFN SERIES | S3SFN-LCB2BLM | BLUE B2 AC | S3SFN-LCB2BLM^BLUE B2 AC |  | По запросу | !нет серта | 10
| H5550008128R | A5550006248 | CONTROL SWITCH | SELECTOR SWITCH | S3SFN SERIES | S3SFN-LCBABD | BLUE A1 B1 DC | S3SFN-LCBABD^BLUE A1 B1 DC |  | По запросу | !нет серта | 10
5 | H5550008129R | A5550006249 | CONTROL SWITCH | SELECTOR SWITCH | S3SFN SERIES | S3SFN-LCBABDM | BLUE A1 B1 DC | S3SFN-LCBABDM^BLUE A1 B1 DC |  | По запросу | !нет серта | 10
| H5550008640R | A5550006761 | CONTROL SWITCH | SELECTOR SWITCH | S3SFN SERIES | S3SFN-LCBABL | BLUE A1 B1 AC | S3SFN-LCBABL^BLUE A1 B1 AC |  | По запросу | !нет серта | 10
| H5550008641R | A5550006762 | CONTROL SWITCH | SELECTOR SWITCH | S3SFN SERIES | S3SFN-LCBABLM | BLUE A1 B1 AC | S3SFN-LCBABLM^BLUE A1 B1 AC |  | По запросу | !нет серта | 10
| A5550005880R | A5550005880 | CONTROL SWITCH | SELECTOR SWITCH | S3SFN SERIES | S3SFN-LCG |  | S3SFN-LCG^ | Селекторные переключатели, Ø30,переключатель утопленного типа с короткой ручкой shark ( с подстветкой), 3-позиционный, пружинный самовозврат из левого положения, зеленый | 270 | ОР 22/09/0145 от 28.09.2022 ИП 28.09/22/04 от 28.09.2022 | 10
| H5550008176R | A5550006296 | CONTROL SWITCH | SELECTOR SWITCH | S3SFN SERIES | S3SFN-LCG2AD | GREEN A2 DC | S3SFN-LCG2AD^GREEN A2 DC |  | По запросу | !нет серта | 10
| H5550008177R | A5550006297 | CONTROL SWITCH | SELECTOR SWITCH | S3SFN SERIES | S3SFN-LCG2ADM | GREEN A2 DC | S3SFN-LCG2ADM^GREEN A2 DC |  | По запросу | !нет серта | 10
| H5550008688R | A5550006809 | CONTROL SWITCH | SELECTOR SWITCH | S3SFN SERIES | S3SFN-LCG2AL | GREEN A2 AC | S3SFN-LCG2AL^GREEN A2 AC |  | По запросу | !нет серта | 10
| H5550008689R | A5550006810 | CONTROL SWITCH | SELECTOR SWITCH | S3SFN SERIES | S3SFN-LCG2ALM | GREEN A2 AC | S3SFN-LCG2ALM^GREEN A2 AC |  | По запросу | !нет серта | 10
| H5550008224R | A5550006345 | CONTROL SWITCH | SELECTOR SWITCH | S3SFN SERIES | S3SFN-LCG2BD | GREEN B2 DC | S3SFN-LCG2BD^GREEN B2 DC |  | По запросу | !нет серта | 10
5 | H5550008225R | A5550006346 | CONTROL SWITCH | SELECTOR SWITCH | S3SFN SERIES | S3SFN-LCG2BDM | GREEN B2 DC | S3SFN-LCG2BDM^GREEN B2 DC |  | По запросу | !нет серта | 10
5 | H5550008736R | A5550006857 | CONTROL SWITCH | SELECTOR SWITCH | S3SFN SERIES | S3SFN-LCG2BL | GREEN B2 AC | S3SFN-LCG2BL^GREEN B2 AC |  | По запросу | !нет серта | 10
5 | H5550008737R | A5550006858 | CONTROL SWITCH | SELECTOR SWITCH | S3SFN SERIES | S3SFN-LCG2BLM | GREEN B2 AC | S3SFN-LCG2BLM^GREEN B2 AC |  | По запросу | !нет серта | 10
| H5550008256R | A5550006377 | CONTROL SWITCH | SELECTOR SWITCH | S3SFN SERIES | S3SFN-LCGABD | GREEN A1 B1 DC | S3SFN-LCGABD^GREEN A1 B1 DC |  | По запросу | !нет серта | 10
| H5550008257R | A5550006378 | CONTROL SWITCH | SELECTOR SWITCH | S3SFN SERIES | S3SFN-LCGABDM | GREEN A1 B1 DC | S3SFN-LCGABDM^GREEN A1 B1 DC |  | По запросу | !нет серта | 10
| H5550008768R | A5550006889 | CONTROL SWITCH | SELECTOR SWITCH | S3SFN SERIES | S3SFN-LCGABL | GREEN A1 B1 AC | S3SFN-LCGABL^GREEN A1 B1 AC |  | По запросу | !нет серта | 10
| H5550008769R | A5550006890 | CONTROL SWITCH | SELECTOR SWITCH | S3SFN SERIES | S3SFN-LCGABLM | GREEN A1 B1 AC | S3SFN-LCGABLM^GREEN A1 B1 AC |  | По запросу | !нет серта | 10
| H5550012280R | A5550009604 | CONTROL SWITCH | SELECTOR SWITCH | S3SFN SERIES | S3SFN-LCKB | BLUE(HEAD) | S3SFN-LCKB^BLUE(HEAD) |  | 270 | ОР 22/09/0145 от 28.09.2022 ИП 28.09/22/04 от 28.09.2022 | 10
| H5550012281R | A5550007617 | CONTROL SWITCH | SELECTOR SWITCH | S3SFN SERIES | S3SFN-LCKB2AD | BLUE A2 LED(DC) | S3SFN-LCKB2AD^BLUE A2 LED(DC) |  | По запросу | !нет серта | 10
| H5550012282R | A5550007618 | CONTROL SWITCH | SELECTOR SWITCH | S3SFN SERIES | S3SFN-LCKB2ADM | BLUE A2 LED(DC) | S3SFN-LCKB2ADM^BLUE A2 LED(DC) |  | По запросу | !нет серта | 10
| H5550012283R | A5550007619 | CONTROL SWITCH | SELECTOR SWITCH | S3SFN SERIES | S3SFN-LCKB2AL | BLUE A2 LED(AC) | S3SFN-LCKB2AL^BLUE A2 LED(AC) |  | По запросу | !нет серта | 10
| H5550012284R | A5550007620 | CONTROL SWITCH | SELECTOR SWITCH | S3SFN SERIES | S3SFN-LCKB2ALM | BLUE A2 LED(AC) | S3SFN-LCKB2ALM^BLUE A2 LED(AC) |  | По запросу | !нет серта | 10
| H5550012285R | A5550007621 | CONTROL SWITCH | SELECTOR SWITCH | S3SFN SERIES | S3SFN-LCKB2BD | BLUE B2 LED(DC) | S3SFN-LCKB2BD^BLUE B2 LED(DC) |  | По запросу | !нет серта | 10
| H5550012286R | A5550007622 | CONTROL SWITCH | SELECTOR SWITCH | S3SFN SERIES | S3SFN-LCKB2BDM | BLUE B2 LED(DC) | S3SFN-LCKB2BDM^BLUE B2 LED(DC) |  | По запросу | !нет серта | 10
| H5550012287R | A5550007623 | CONTROL SWITCH | SELECTOR SWITCH | S3SFN SERIES | S3SFN-LCKB2BL | BLUE B2 LED(AC) | S3SFN-LCKB2BL^BLUE B2 LED(AC) |  | По запросу | !нет серта | 10
| H5550012288R | A5550007624 | CONTROL SWITCH | SELECTOR SWITCH | S3SFN SERIES | S3SFN-LCKB2BLM | BLUE B2 LED(AC) | S3SFN-LCKB2BLM^BLUE B2 LED(AC) |  | По запросу | !нет серта | 10
| H5550012289R | A5550007625 | CONTROL SWITCH | SELECTOR SWITCH | S3SFN SERIES | S3SFN-LCKBABD | BLUE AB LED(DC) | S3SFN-LCKBABD^BLUE AB LED(DC) |  | По запросу | !нет серта | 10
| H5550012290R | A5550007626 | CONTROL SWITCH | SELECTOR SWITCH | S3SFN SERIES | S3SFN-LCKBABDM | BLUE AB LED(DC) | S3SFN-LCKBABDM^BLUE AB LED(DC) |  | По запросу | !нет серта | 10
| H5550012291R | A5550007627 | CONTROL SWITCH | SELECTOR SWITCH | S3SFN SERIES | S3SFN-LCKBABL | BLUE AB LED(AC) | S3SFN-LCKBABL^BLUE AB LED(AC) |  | По запросу | !нет серта | 10
| H5550012292R | A5550007628 | CONTROL SWITCH | SELECTOR SWITCH | S3SFN SERIES | S3SFN-LCKBABLM | BLUE AB LED(AC) | S3SFN-LCKBABLM^BLUE AB LED(AC) |  | По запросу | !нет серта | 10
| H5550012293R | A5550009605 | CONTROL SWITCH | SELECTOR SWITCH | S3SFN SERIES | S3SFN-LCKG | GREEN(HEAD) | S3SFN-LCKG^GREEN(HEAD) |  | 270 | ОР 22/09/0145 от 28.09.2022 ИП 28.09/22/04 от 28.09.2022 | 10
| H5550012294R | A5550007629 | CONTROL SWITCH | SELECTOR SWITCH | S3SFN SERIES | S3SFN-LCKG2AD | GREEN A2 LED(DC) | S3SFN-LCKG2AD^GREEN A2 LED(DC) |  | По запросу | !нет серта | 10
| H5550012295R | A5550007630 | CONTROL SWITCH | SELECTOR SWITCH | S3SFN SERIES | S3SFN-LCKG2ADM | GREEN A2 LED(DC) | S3SFN-LCKG2ADM^GREEN A2 LED(DC) |  | По запросу | !нет серта | 10
| H5550012296R | A5550007631 | CONTROL SWITCH | SELECTOR SWITCH | S3SFN SERIES | S3SFN-LCKG2AL | GREEN A2 LED(AC) | S3SFN-LCKG2AL^GREEN A2 LED(AC) |  | По запросу | !нет серта | 10
| H5550012297R | A5550007632 | CONTROL SWITCH | SELECTOR SWITCH | S3SFN SERIES | S3SFN-LCKG2ALM | GREEN A2 LED(AC) | S3SFN-LCKG2ALM^GREEN A2 LED(AC) |  | По запросу | !нет серта | 10
| H5550012298R | A5550007633 | CONTROL SWITCH | SELECTOR SWITCH | S3SFN SERIES | S3SFN-LCKG2BD | GREEN B2 LED(DC) | S3SFN-LCKG2BD^GREEN B2 LED(DC) |  | По запросу | !нет серта | 10
| H5550012299R | A5550007634 | CONTROL SWITCH | SELECTOR SWITCH | S3SFN SERIES | S3SFN-LCKG2BDM | GREEN B2 LED(DC) | S3SFN-LCKG2BDM^GREEN B2 LED(DC) |  | По запросу | !нет серта | 10
| H5550012300R | A5550007635 | CONTROL SWITCH | SELECTOR SWITCH | S3SFN SERIES | S3SFN-LCKG2BL | GREEN B2 LED(AC) | S3SFN-LCKG2BL^GREEN B2 LED(AC) |  | По запросу | !нет серта | 10
| H5550012301R | A5550007636 | CONTROL SWITCH | SELECTOR SWITCH | S3SFN SERIES | S3SFN-LCKG2BLM | GREEN B2 LED(AC) | S3SFN-LCKG2BLM^GREEN B2 LED(AC) |  | По запросу | !нет серта | 10
| H5550012302R | A5550007637 | CONTROL SWITCH | SELECTOR SWITCH | S3SFN SERIES | S3SFN-LCKGABD | GREEN AB LED(DC) | S3SFN-LCKGABD^GREEN AB LED(DC) |  | По запросу | !нет серта | 10
| H5550012303R | A5550007638 | CONTROL SWITCH | SELECTOR SWITCH | S3SFN SERIES | S3SFN-LCKGABDM | GREEN AB LED(DC) | S3SFN-LCKGABDM^GREEN AB LED(DC) |  | По запросу | !нет серта | 10
| H5550012304R | A5550007639 | CONTROL SWITCH | SELECTOR SWITCH | S3SFN SERIES | S3SFN-LCKGABL | GREEN AB LED(AC) | S3SFN-LCKGABL^GREEN AB LED(AC) |  | По запросу | !нет серта | 10
| H5550012305R | A5550007640 | CONTROL SWITCH | SELECTOR SWITCH | S3SFN SERIES | S3SFN-LCKGABLM | GREEN AB LED(AC) | S3SFN-LCKGABLM^GREEN AB LED(AC) |  | По запросу | !нет серта | 10
| H5550012306R | A5550009603 | CONTROL SWITCH | SELECTOR SWITCH | S3SFN SERIES | S3SFN-LCKR | RED(HEAD) | S3SFN-LCKR^RED(HEAD) |  | 270 | ОР 22/09/0145 от 28.09.2022 ИП 28.09/22/04 от 28.09.2022 | 10
| A5550007605R | A5550007605 | CONTROL SWITCH | SELECTOR SWITCH | S3SFN SERIES | S3SFN-LCKR2AD | RED A2 LED(DC) | S3SFN-LCKR2AD^RED A2 LED(DC) |  | 900 | RU С-KR.АЯ46.В.22548/21 | 10
| A5550007606R | A5550007606 | CONTROL SWITCH | SELECTOR SWITCH | S3SFN SERIES | S3SFN-LCKR2ADM | RED A2 LED(DC) | S3SFN-LCKR2ADM^RED A2 LED(DC) |  | 900 | RU С-KR.АЯ46.В.22548/21 | 10
| A5550007607R | A5550007607 | CONTROL SWITCH | SELECTOR SWITCH | S3SFN SERIES | S3SFN-LCKR2AL | RED A2 LED(AC) | S3SFN-LCKR2AL^RED A2 LED(AC) |  | 930 | RU С-KR.АЯ46.В.22548/21 | 10
| A5550007608R | A5550007608 | CONTROL SWITCH | SELECTOR SWITCH | S3SFN SERIES | S3SFN-LCKR2ALM | RED A2 LED(AC) | S3SFN-LCKR2ALM^RED A2 LED(AC) |  | 930 | RU С-KR.АЯ46.В.22548/21 | 10
| A5550007609R | A5550007609 | CONTROL SWITCH | SELECTOR SWITCH | S3SFN SERIES | S3SFN-LCKR2BD | RED B2 LED(DC) | S3SFN-LCKR2BD^RED B2 LED(DC) |  | 900 | RU С-KR.АЯ46.В.22548/21 | 10
| A5550007610R | A5550007610 | CONTROL SWITCH | SELECTOR SWITCH | S3SFN SERIES | S3SFN-LCKR2BDM | RED B2 LED(DC) | S3SFN-LCKR2BDM^RED B2 LED(DC) |  | 900 | RU С-KR.АЯ46.В.22548/21 | 10
| A5550007611R | A5550007611 | CONTROL SWITCH | SELECTOR SWITCH | S3SFN SERIES | S3SFN-LCKR2BL | RED B2 LED(AC) | S3SFN-LCKR2BL^RED B2 LED(AC) |  | 930 | RU С-KR.АЯ46.В.22548/21 | 10
| A5550007612R | A5550007612 | CONTROL SWITCH | SELECTOR SWITCH | S3SFN SERIES | S3SFN-LCKR2BLM | RED B2 LED(AC) | S3SFN-LCKR2BLM^RED B2 LED(AC) |  | 930 | RU С-KR.АЯ46.В.22548/21 | 10
| A5550007613R | A5550007613 | CONTROL SWITCH | SELECTOR SWITCH | S3SFN SERIES | S3SFN-LCKRABD | RED AB LED(DC) | S3SFN-LCKRABD^RED AB LED(DC) |  | 900 | RU С-KR.АЯ46.В.22548/21 | 10
| A5550007614R | A5550007614 | CONTROL SWITCH | SELECTOR SWITCH | S3SFN SERIES | S3SFN-LCKRABDM | RED AB LED(DC) | S3SFN-LCKRABDM^RED AB LED(DC) |  | 900 | RU С-KR.АЯ46.В.22548/21 | 10
| A5550007615R | A5550007615 | CONTROL SWITCH | SELECTOR SWITCH | S3SFN SERIES | S3SFN-LCKRABL | RED AB LED(AC) | S3SFN-LCKRABL^RED AB LED(AC) |  | 930 | RU С-KR.АЯ46.В.22548/21 | 10
| A5550007616R | A5550007616 | CONTROL SWITCH | SELECTOR SWITCH | S3SFN SERIES | S3SFN-LCKRABLM | RED AB LED(AC) | S3SFN-LCKRABLM^RED AB LED(AC) |  | 930 | RU С-KR.АЯ46.В.22548/21 | 10
| H5550012319R | A5550009606 | CONTROL SWITCH | SELECTOR SWITCH | S3SFN SERIES | S3SFN-LCKY | YELLOW(HEAD) | S3SFN-LCKY^YELLOW(HEAD) |  | 270 | ОР 22/09/0145 от 28.09.2022 ИП 28.09/22/04 от 28.09.2022 | 10
| H5550012320R | A5550007641 | CONTROL SWITCH | SELECTOR SWITCH | S3SFN SERIES | S3SFN-LCKY2AD | YELLOW A2 LED(DC) | S3SFN-LCKY2AD^YELLOW A2 LED(DC) |  | По запросу | !нет серта | 10
| H5550012321R | A5550007642 | CONTROL SWITCH | SELECTOR SWITCH | S3SFN SERIES | S3SFN-LCKY2ADM | YELLOW A2 LED(DC) | S3SFN-LCKY2ADM^YELLOW A2 LED(DC) |  | По запросу | !нет серта | 10
| H5550012322R | A5550007643 | CONTROL SWITCH | SELECTOR SWITCH | S3SFN SERIES | S3SFN-LCKY2AL | YELLOW A2 LED(AC) | S3SFN-LCKY2AL^YELLOW A2 LED(AC) |  | По запросу | !нет серта | 10
| H5550012323R | A5550007644 | CONTROL SWITCH | SELECTOR SWITCH | S3SFN SERIES | S3SFN-LCKY2ALM | YELLOW A2 LED(AC) | S3SFN-LCKY2ALM^YELLOW A2 LED(AC) |  | По запросу | !нет серта | 10
| H5550012324R | A5550007645 | CONTROL SWITCH | SELECTOR SWITCH | S3SFN SERIES | S3SFN-LCKY2BD | YELLOW B2 LED(DC) | S3SFN-LCKY2BD^YELLOW B2 LED(DC) |  | По запросу | !нет серта | 10
| H5550012325R | A5550007646 | CONTROL SWITCH | SELECTOR SWITCH | S3SFN SERIES | S3SFN-LCKY2BDM | YELLOW B2 LED(DC) | S3SFN-LCKY2BDM^YELLOW B2 LED(DC) |  | По запросу | !нет серта | 10
| H5550012326R | A5550007647 | CONTROL SWITCH | SELECTOR SWITCH | S3SFN SERIES | S3SFN-LCKY2BL | YELLOW B2 LED(AC) | S3SFN-LCKY2BL^YELLOW B2 LED(AC) |  | По запросу | !нет серта | 10
| H5550012327R | A5550007648 | CONTROL SWITCH | SELECTOR SWITCH | S3SFN SERIES | S3SFN-LCKY2BLM | YELLOW B2 LED(AC) | S3SFN-LCKY2BLM^YELLOW B2 LED(AC) |  | По запросу | !нет серта | 10
| H5550012328R | A5550007649 | CONTROL SWITCH | SELECTOR SWITCH | S3SFN SERIES | S3SFN-LCKYABD | YELLOW AB LED(DC) | S3SFN-LCKYABD^YELLOW AB LED(DC) |  | По запросу | !нет серта | 10
| H5550012329R | A5550007650 | CONTROL SWITCH | SELECTOR SWITCH | S3SFN SERIES | S3SFN-LCKYABDM | YELLOW AB LED(DC) | S3SFN-LCKYABDM^YELLOW AB LED(DC) |  | По запросу | !нет серта | 10
| H5550012330R | A5550007651 | CONTROL SWITCH | SELECTOR SWITCH | S3SFN SERIES | S3SFN-LCKYABL | YELLOW AB LED(AC) | S3SFN-LCKYABL^YELLOW AB LED(AC) |  | По запросу | !нет серта | 10
| H5550012331R | A5550007652 | CONTROL SWITCH | SELECTOR SWITCH | S3SFN SERIES | S3SFN-LCKYABLM | YELLOW AB LED(AC) | S3SFN-LCKYABLM^YELLOW AB LED(AC) |  | По запросу | !нет серта | 10
| A5550005784R | A5550005784 | CONTROL SWITCH | SELECTOR SWITCH | S3SFN SERIES | S3SFN-LCR |  | S3SFN-LCR^ |  | 270 | ОР 22/09/0145 от 28.09.2022 ИП 28.09/22/04 от 28.09.2022 | 10
| A5550006040R | A5550006040 | CONTROL SWITCH | SELECTOR SWITCH | S3SFN SERIES | S3SFN-LCR2AD | RED A2 DC | S3SFN-LCR2AD^RED A2 DC |  | 900 | RU С-KR.АЯ46.В.22548/21 | 10
| A5550006041R | A5550006041 | CONTROL SWITCH | SELECTOR SWITCH | S3SFN SERIES | S3SFN-LCR2ADM | RED A2 DC | S3SFN-LCR2ADM^RED A2 DC |  | 900 | RU С-KR.АЯ46.В.22548/21 | 10
| A5550006553R | A5550006553 | CONTROL SWITCH | SELECTOR SWITCH | S3SFN SERIES | S3SFN-LCR2AL | RED A2 AC | S3SFN-LCR2AL^RED A2 AC |  | 930 | RU С-KR.АЯ46.В.22548/21 | 10
| A5550006554R | A5550006554 | CONTROL SWITCH | SELECTOR SWITCH | S3SFN SERIES | S3SFN-LCR2ALM | RED A2 AC | S3SFN-LCR2ALM^RED A2 AC |  | 930 | RU С-KR.АЯ46.В.22548/21 | 10
| A5550006088R | A5550006088 | CONTROL SWITCH | SELECTOR SWITCH | S3SFN SERIES | S3SFN-LCR2BD | RED B2 DC | S3SFN-LCR2BD^RED B2 DC |  | 900 | RU С-KR.АЯ46.В.22548/21 | 10
| A5550006089R | A5550006089 | CONTROL SWITCH | SELECTOR SWITCH | S3SFN SERIES | S3SFN-LCR2BDM | RED B2 DC | S3SFN-LCR2BDM^RED B2 DC |  | 900 | RU С-KR.АЯ46.В.22548/21 | 10
| A5550006601R | A5550006601 | CONTROL SWITCH | SELECTOR SWITCH | S3SFN SERIES | S3SFN-LCR2BL | RED B2 AC | S3SFN-LCR2BL^RED B2 AC |  | 930 | RU С-KR.АЯ46.В.22548/21 | 10
| A5550006602R | A5550006602 | CONTROL SWITCH | SELECTOR SWITCH | S3SFN SERIES | S3SFN-LCR2BLM | RED B2 AC | S3SFN-LCR2BLM^RED B2 AC |  | 930 | RU С-KR.АЯ46.В.22548/21 | 10
| A5550006120R | A5550006120 | CONTROL SWITCH | SELECTOR SWITCH | S3SFN SERIES | S3SFN-LCRABD | RED A1 B1 DC | S3SFN-LCRABD^RED A1 B1 DC |  | 900 | RU С-KR.АЯ46.В.22548/21 | 10
| A5550006121R | A5550006121 | CONTROL SWITCH | SELECTOR SWITCH | S3SFN SERIES | S3SFN-LCRABDM | RED A1 B1 DC | S3SFN-LCRABDM^RED A1 B1 DC |  | 900 | RU С-KR.АЯ46.В.22548/21 | 10
| A5550006633R | A5550006633 | CONTROL SWITCH | SELECTOR SWITCH | S3SFN SERIES | S3SFN-LCRABL | RED A1 B1 AC | S3SFN-LCRABL^RED A1 B1 AC |  | 930 | RU С-KR.АЯ46.В.22548/21 | 10
5 | A5550006634R | A5550006634 | CONTROL SWITCH | SELECTOR SWITCH | S3SFN SERIES | S3SFN-LCRABLM | RED A1 B1 AC | S3SFN-LCRABLM^RED A1 B1 AC |  | 930 | RU С-KR.АЯ46.В.22548/21 | 10
5 | H5550007808R | A5550005928 | CONTROL SWITCH | SELECTOR SWITCH | S3SFN SERIES | S3SFN-LCY |  | S3SFN-LCY^ |  | 270 | ОР 22/09/0145 от 28.09.2022 ИП 28.09/22/04 от 28.09.2022 | 10
5 | H5550008304R | A5550006425 | CONTROL SWITCH | SELECTOR SWITCH | S3SFN SERIES | S3SFN-LCY2AD | YELLOW A2 DC | S3SFN-LCY2AD^YELLOW A2 DC |  | По запросу | !нет серта | 10
5 | H5550008305R | A5550006426 | CONTROL SWITCH | SELECTOR SWITCH | S3SFN SERIES | S3SFN-LCY2ADM | YELLOW A2 DC | S3SFN-LCY2ADM^YELLOW A2 DC |  | По запросу | !нет серта | 10
5 | H5550008816R | A5550006937 | CONTROL SWITCH | SELECTOR SWITCH | S3SFN SERIES | S3SFN-LCY2AL | YELLOW A2 AC | S3SFN-LCY2AL^YELLOW A2 AC |  | По запросу | !нет серта | 10
5 | H5550008817R | A5550006938 | CONTROL SWITCH | SELECTOR SWITCH | S3SFN SERIES | S3SFN-LCY2ALM | YELLOW A2 AC | S3SFN-LCY2ALM^YELLOW A2 AC |  | По запросу | !нет серта | 10
5 | H5550008352R | A5550006473 | CONTROL SWITCH | SELECTOR SWITCH | S3SFN SERIES | S3SFN-LCY2BD | YELLOW B2 DC | S3SFN-LCY2BD^YELLOW B2 DC |  | По запросу | !нет серта | 10
5 | H5550008353R | A5550006474 | CONTROL SWITCH | SELECTOR SWITCH | S3SFN SERIES | S3SFN-LCY2BDM | YELLOW B2 DC | S3SFN-LCY2BDM^YELLOW B2 DC |  | По запросу | !нет серта | 10
5 | H5550008864R | A5550006985 | CONTROL SWITCH | SELECTOR SWITCH | S3SFN SERIES | S3SFN-LCY2BL | YELLOW B2 AC | S3SFN-LCY2BL^YELLOW B2 AC |  | По запросу | !нет серта | 10
5 | H5550008865R | A5550006986 | CONTROL SWITCH | SELECTOR SWITCH | S3SFN SERIES | S3SFN-LCY2BLM | YELLOW B2 AC | S3SFN-LCY2BLM^YELLOW B2 AC |  | По запросу | !нет серта | 10
5 | H5550008384R | A5550006505 | CONTROL SWITCH | SELECTOR SWITCH | S3SFN SERIES | S3SFN-LCYABD | YELLOW A1 B1 DC | S3SFN-LCYABD^YELLOW A1 B1 DC |  | По запросу | !нет серта | 10
5 | H5550008385R | A5550006506 | CONTROL SWITCH | SELECTOR SWITCH | S3SFN SERIES | S3SFN-LCYABDM | YELLOW A1 B1 DC | S3SFN-LCYABDM^YELLOW A1 B1 DC |  | По запросу | !нет серта | 10
5 | H5550008896R | A5550007017 | CONTROL SWITCH | SELECTOR SWITCH | S3SFN SERIES | S3SFN-LCYABL | YELLOW A1 B1 AC | S3SFN-LCYABL^YELLOW A1 B1 AC |  | По запросу | !нет серта | 10
5 | H5550008897R | A5550007018 | CONTROL SWITCH | SELECTOR SWITCH | S3SFN SERIES | S3SFN-LCYABLM | YELLOW A1 B1 AC | S3SFN-LCYABLM^YELLOW A1 B1 AC |  | По запросу | !нет серта | 10
5 | H5550007715R | A5550005835 | CONTROL SWITCH | SELECTOR SWITCH | S3SFN SERIES | S3SFN-LDB |  | S3SFN-LDB^ |  | 270 | ОР 22/09/0145 от 28.09.2022 ИП 28.09/22/04 от 28.09.2022 | 10
5 | H5550008050R | A5550006170 | CONTROL SWITCH | SELECTOR SWITCH | S3SFN SERIES | S3SFN-LDB2AD | BLUE A2 DC | S3SFN-LDB2AD^BLUE A2 DC |  | По запросу | !нет серта | 10
| H5550008051R | A5550006171 | CONTROL SWITCH | SELECTOR SWITCH | S3SFN SERIES | S3SFN-LDB2ADM | BLUE A2 DC | S3SFN-LDB2ADM^BLUE A2 DC |  | По запросу | !нет серта | 10
5 | H5550008562R | A5550006683 | CONTROL SWITCH | SELECTOR SWITCH | S3SFN SERIES | S3SFN-LDB2AL | BLUE A2 AC | S3SFN-LDB2AL^BLUE A2 AC |  | По запросу | !нет серта | 10
5 | H5550008563R | A5550006684 | CONTROL SWITCH | SELECTOR SWITCH | S3SFN SERIES | S3SFN-LDB2ALM | BLUE A2 AC | S3SFN-LDB2ALM^BLUE A2 AC |  | По запросу | !нет серта | 10
| H5550008098R | A5550006218 | CONTROL SWITCH | SELECTOR SWITCH | S3SFN SERIES | S3SFN-LDB2BD | BLUE B2 DC | S3SFN-LDB2BD^BLUE B2 DC |  | По запросу | !нет серта | 10
5 | H5550008099R | A5550006219 | CONTROL SWITCH | SELECTOR SWITCH | S3SFN SERIES | S3SFN-LDB2BDM | BLUE B2 DC | S3SFN-LDB2BDM^BLUE B2 DC |  | По запросу | !нет серта | 10
5 | H5550008610R | A5550006731 | CONTROL SWITCH | SELECTOR SWITCH | S3SFN SERIES | S3SFN-LDB2BL | BLUE B2 AC | S3SFN-LDB2BL^BLUE B2 AC |  | По запросу | !нет серта | 10
5 | H5550008611R | A5550006732 | CONTROL SWITCH | SELECTOR SWITCH | S3SFN SERIES | S3SFN-LDB2BLM | BLUE B2 AC | S3SFN-LDB2BLM^BLUE B2 AC |  | По запросу | !нет серта | 10
5 | H5550008130R | A5550006250 | CONTROL SWITCH | SELECTOR SWITCH | S3SFN SERIES | S3SFN-LDBABD | BLUE A1 B1 DC | S3SFN-LDBABD^BLUE A1 B1 DC |  | По запросу | !нет серта | 10
5 | H5550008131R | A5550006251 | CONTROL SWITCH | SELECTOR SWITCH | S3SFN SERIES | S3SFN-LDBABDM | BLUE A1 B1 DC | S3SFN-LDBABDM^BLUE A1 B1 DC |  | По запросу | !нет серта | 10
5 | H5550008642R | A5550006763 | CONTROL SWITCH | SELECTOR SWITCH | S3SFN SERIES | S3SFN-LDBABL | BLUE A1 B1 AC | S3SFN-LDBABL^BLUE A1 B1 AC |  | По запросу | !нет серта | 10
5 | H5550008643R | A5550006764 | CONTROL SWITCH | SELECTOR SWITCH | S3SFN SERIES | S3SFN-LDBABLM | BLUE A1 B1 AC | S3SFN-LDBABLM^BLUE A1 B1 AC |  | По запросу | !нет серта | 10
5 | H5550007763R | A5550005883 | CONTROL SWITCH | SELECTOR SWITCH | S3SFN SERIES | S3SFN-LDG |  | S3SFN-LDG^ |  | 270 | ОР 22/09/0145 от 28.09.2022 ИП 28.09/22/04 от 28.09.2022 | 10
| H5550008178R | A5550006298 | CONTROL SWITCH | SELECTOR SWITCH | S3SFN SERIES | S3SFN-LDG2AD | GREEN A2 DC | S3SFN-LDG2AD^GREEN A2 DC |  | По запросу | !нет серта | 10
| H5550008179R | A5550006299 | CONTROL SWITCH | SELECTOR SWITCH | S3SFN SERIES | S3SFN-LDG2ADM | GREEN A2 DC | S3SFN-LDG2ADM^GREEN A2 DC |  | По запросу | !нет серта | 10
| H5550008690R | A5550006811 | CONTROL SWITCH | SELECTOR SWITCH | S3SFN SERIES | S3SFN-LDG2AL | GREEN A2 AC | S3SFN-LDG2AL^GREEN A2 AC |  | По запросу | !нет серта | 10
| H5550008691R | A5550006812 | CONTROL SWITCH | SELECTOR SWITCH | S3SFN SERIES | S3SFN-LDG2ALM | GREEN A2 AC | S3SFN-LDG2ALM^GREEN A2 AC |  | По запросу | !нет серта | 10
| H5550008226R | A5550006347 | CONTROL SWITCH | SELECTOR SWITCH | S3SFN SERIES | S3SFN-LDG2BD | GREEN B2 DC | S3SFN-LDG2BD^GREEN B2 DC |  | По запросу | !нет серта | 10
| H5550008227R | A5550006348 | CONTROL SWITCH | SELECTOR SWITCH | S3SFN SERIES | S3SFN-LDG2BDM | GREEN B2 DC | S3SFN-LDG2BDM^GREEN B2 DC |  | По запросу | !нет серта | 10
| H5550008738R | A5550006859 | CONTROL SWITCH | SELECTOR SWITCH | S3SFN SERIES | S3SFN-LDG2BL | GREEN B2 AC | S3SFN-LDG2BL^GREEN B2 AC |  | По запросу | !нет серта | 10
| H5550008739R | A5550006860 | CONTROL SWITCH | SELECTOR SWITCH | S3SFN SERIES | S3SFN-LDG2BLM | GREEN B2 AC | S3SFN-LDG2BLM^GREEN B2 AC |  | По запросу | !нет серта | 10
| H5550008258R | A5550006379 | CONTROL SWITCH | SELECTOR SWITCH | S3SFN SERIES | S3SFN-LDGABD | GREEN A1 B1 DC | S3SFN-LDGABD^GREEN A1 B1 DC |  | По запросу | !нет серта | 10
| H5550008259R | A5550006380 | CONTROL SWITCH | SELECTOR SWITCH | S3SFN SERIES | S3SFN-LDGABDM | GREEN A1 B1 DC | S3SFN-LDGABDM^GREEN A1 B1 DC |  | По запросу | !нет серта | 10
| H5550008770R | A5550006891 | CONTROL SWITCH | SELECTOR SWITCH | S3SFN SERIES | S3SFN-LDGABL | GREEN A1 B1 AC | S3SFN-LDGABL^GREEN A1 B1 AC |  | По запросу | !нет серта | 10
| H5550008771R | A5550006892 | CONTROL SWITCH | SELECTOR SWITCH | S3SFN SERIES | S3SFN-LDGABLM | GREEN A1 B1 AC | S3SFN-LDGABLM^GREEN A1 B1 AC |  | По запросу | !нет серта | 10
| H5550012332R | A5550009608 | CONTROL SWITCH | SELECTOR SWITCH | S3SFN SERIES | S3SFN-LDKB | BLUE(HEAD) | S3SFN-LDKB^BLUE(HEAD) |  | 270 | ОР 22/09/0145 от 28.09.2022 ИП 28.09/22/04 от 28.09.2022 | 10
| H5550012333R | A5550007665 | CONTROL SWITCH | SELECTOR SWITCH | S3SFN SERIES | S3SFN-LDKB2AD | BLUE A2 LED(DC) | S3SFN-LDKB2AD^BLUE A2 LED(DC) |  | По запросу | !нет серта | 10
| H5550012334R | A5550007666 | CONTROL SWITCH | SELECTOR SWITCH | S3SFN SERIES | S3SFN-LDKB2ADM | BLUE A2 LED(DC) | S3SFN-LDKB2ADM^BLUE A2 LED(DC) |  | По запросу | !нет серта | 10
| H5550012335R | A5550007667 | CONTROL SWITCH | SELECTOR SWITCH | S3SFN SERIES | S3SFN-LDKB2AL | BLUE A2 LED(AC) | S3SFN-LDKB2AL^BLUE A2 LED(AC) |  | По запросу | !нет серта | 10
| H5550012336R | A5550007668 | CONTROL SWITCH | SELECTOR SWITCH | S3SFN SERIES | S3SFN-LDKB2ALM | BLUE A2 LED(AC) | S3SFN-LDKB2ALM^BLUE A2 LED(AC) |  | По запросу | !нет серта | 10
| H5550012337R | A5550007669 | CONTROL SWITCH | SELECTOR SWITCH | S3SFN SERIES | S3SFN-LDKB2BD | BLUE B2 LED(DC) | S3SFN-LDKB2BD^BLUE B2 LED(DC) |  | По запросу | !нет серта | 10
| H5550012338R | A5550007670 | CONTROL SWITCH | SELECTOR SWITCH | S3SFN SERIES | S3SFN-LDKB2BDM | BLUE B2 LED(DC) | S3SFN-LDKB2BDM^BLUE B2 LED(DC) |  | По запросу | !нет серта | 10
| H5550012339R | A5550007671 | CONTROL SWITCH | SELECTOR SWITCH | S3SFN SERIES | S3SFN-LDKB2BL | BLUE B2 LED(AC) | S3SFN-LDKB2BL^BLUE B2 LED(AC) |  | По запросу | !нет серта | 10
| H5550012340R | A5550007672 | CONTROL SWITCH | SELECTOR SWITCH | S3SFN SERIES | S3SFN-LDKB2BLM | BLUE B2 LED(AC) | S3SFN-LDKB2BLM^BLUE B2 LED(AC) |  | По запросу | !нет серта | 10
| H5550012341R | A5550007673 | CONTROL SWITCH | SELECTOR SWITCH | S3SFN SERIES | S3SFN-LDKBABD | BLUE AB LED(DC) | S3SFN-LDKBABD^BLUE AB LED(DC) |  | По запросу | !нет серта | 10
| H5550012342R | A5550007674 | CONTROL SWITCH | SELECTOR SWITCH | S3SFN SERIES | S3SFN-LDKBABDM | BLUE AB LED(DC) | S3SFN-LDKBABDM^BLUE AB LED(DC) |  | По запросу | !нет серта | 10
| H5550012343R | A5550007675 | CONTROL SWITCH | SELECTOR SWITCH | S3SFN SERIES | S3SFN-LDKBABL | BLUE AB LED(AC) | S3SFN-LDKBABL^BLUE AB LED(AC) |  | По запросу | !нет серта | 10
| H5550012344R | A5550007676 | CONTROL SWITCH | SELECTOR SWITCH | S3SFN SERIES | S3SFN-LDKBABLM | BLUE AB LED(AC) | S3SFN-LDKBABLM^BLUE AB LED(AC) |  | По запросу | !нет серта | 10
| H5550012345R | A5550009609 | CONTROL SWITCH | SELECTOR SWITCH | S3SFN SERIES | S3SFN-LDKG | GREEN(HEAD) | S3SFN-LDKG^GREEN(HEAD) |  | 270 | ОР 22/09/0145 от 28.09.2022 ИП 28.09/22/04 от 28.09.2022 | 10
| H5550012346R | A5550007677 | CONTROL SWITCH | SELECTOR SWITCH | S3SFN SERIES | S3SFN-LDKG2AD | GREEN A2 LED(DC) | S3SFN-LDKG2AD^GREEN A2 LED(DC) |  | По запросу | !нет серта | 10
| H5550012347R | A5550007678 | CONTROL SWITCH | SELECTOR SWITCH | S3SFN SERIES | S3SFN-LDKG2ADM | GREEN A2 LED(DC) | S3SFN-LDKG2ADM^GREEN A2 LED(DC) |  | По запросу | !нет серта | 10
| H5550012348R | A5550007679 | CONTROL SWITCH | SELECTOR SWITCH | S3SFN SERIES | S3SFN-LDKG2AL | GREEN A2 LED(AC) | S3SFN-LDKG2AL^GREEN A2 LED(AC) |  | По запросу | !нет серта | 10
| H5550012349R | A5550007680 | CONTROL SWITCH | SELECTOR SWITCH | S3SFN SERIES | S3SFN-LDKG2ALM | GREEN A2 LED(AC) | S3SFN-LDKG2ALM^GREEN A2 LED(AC) |  | По запросу | !нет серта | 10
| H5550012350R | A5550007681 | CONTROL SWITCH | SELECTOR SWITCH | S3SFN SERIES | S3SFN-LDKG2BD | GREEN B2 LED(DC) | S3SFN-LDKG2BD^GREEN B2 LED(DC) |  | По запросу | !нет серта | 10
| H5550012351R | A5550007682 | CONTROL SWITCH | SELECTOR SWITCH | S3SFN SERIES | S3SFN-LDKG2BDM | GREEN B2 LED(DC) | S3SFN-LDKG2BDM^GREEN B2 LED(DC) |  | По запросу | !нет серта | 10
| H5550012352R | A5550007683 | CONTROL SWITCH | SELECTOR SWITCH | S3SFN SERIES | S3SFN-LDKG2BL | GREEN B2 LED(AC) | S3SFN-LDKG2BL^GREEN B2 LED(AC) |  | По запросу | !нет серта | 10
| H5550012353R | A5550007684 | CONTROL SWITCH | SELECTOR SWITCH | S3SFN SERIES | S3SFN-LDKG2BLM | GREEN B2 LED(AC) | S3SFN-LDKG2BLM^GREEN B2 LED(AC) |  | По запросу | !нет серта | 10
| H5550012354R | A5550007685 | CONTROL SWITCH | SELECTOR SWITCH | S3SFN SERIES | S3SFN-LDKGABD | GREEN AB LED(DC) | S3SFN-LDKGABD^GREEN AB LED(DC) |  | По запросу | !нет серта | 10
| H5550012355R | A5550007686 | CONTROL SWITCH | SELECTOR SWITCH | S3SFN SERIES | S3SFN-LDKGABDM | GREEN AB LED(DC) | S3SFN-LDKGABDM^GREEN AB LED(DC) |  | По запросу | !нет серта | 10
| H5550012356R | A5550007687 | CONTROL SWITCH | SELECTOR SWITCH | S3SFN SERIES | S3SFN-LDKGABL | GREEN AB LED(AC) | S3SFN-LDKGABL^GREEN AB LED(AC) |  | По запросу | !нет серта | 10
| H5550012357R | A5550007688 | CONTROL SWITCH | SELECTOR SWITCH | S3SFN SERIES | S3SFN-LDKGABLM | GREEN AB LED(AC) | S3SFN-LDKGABLM^GREEN AB LED(AC) |  | По запросу | !нет серта | 10
| H5550012358R | A5550009607 | CONTROL SWITCH | SELECTOR SWITCH | S3SFN SERIES | S3SFN-LDKR | RED(HEAD) | S3SFN-LDKR^RED(HEAD) |  | 270 | ОР 22/09/0145 от 28.09.2022 ИП 28.09/22/04 от 28.09.2022 | 10
| A5550007653R | A5550007653 | CONTROL SWITCH | SELECTOR SWITCH | S3SFN SERIES | S3SFN-LDKR2AD | RED A2 LED(DC) | S3SFN-LDKR2AD^RED A2 LED(DC) |  | 900 | RU С-KR.АЯ46.В.22548/21 | 10
| A5550007654R | A5550007654 | CONTROL SWITCH | SELECTOR SWITCH | S3SFN SERIES | S3SFN-LDKR2ADM | RED A2 LED(DC) | S3SFN-LDKR2ADM^RED A2 LED(DC) |  | 900 | RU С-KR.АЯ46.В.22548/21 | 10
| A5550007655R | A5550007655 | CONTROL SWITCH | SELECTOR SWITCH | S3SFN SERIES | S3SFN-LDKR2AL | RED A2 LED(AC) | S3SFN-LDKR2AL^RED A2 LED(AC) |  | 930 | RU С-KR.АЯ46.В.22548/21 | 10
| A5550007656R | A5550007656 | CONTROL SWITCH | SELECTOR SWITCH | S3SFN SERIES | S3SFN-LDKR2ALM | RED A2 LED(AC) | S3SFN-LDKR2ALM^RED A2 LED(AC) |  | 930 | RU С-KR.АЯ46.В.22548/21 | 10
| A5550007657R | A5550007657 | CONTROL SWITCH | SELECTOR SWITCH | S3SFN SERIES | S3SFN-LDKR2BD | RED B2 LED(DC) | S3SFN-LDKR2BD^RED B2 LED(DC) |  | 900 | RU С-KR.АЯ46.В.22548/21 | 10
| A5550007658R | A5550007658 | CONTROL SWITCH | SELECTOR SWITCH | S3SFN SERIES | S3SFN-LDKR2BDM | RED B2 LED(DC) | S3SFN-LDKR2BDM^RED B2 LED(DC) |  | 900 | RU С-KR.АЯ46.В.22548/21 | 10
| A5550007659R | A5550007659 | CONTROL SWITCH | SELECTOR SWITCH | S3SFN SERIES | S3SFN-LDKR2BL | RED B2 LED(AC) | S3SFN-LDKR2BL^RED B2 LED(AC) |  | 930 | RU С-KR.АЯ46.В.22548/21 | 10
| A5550007660R | A5550007660 | CONTROL SWITCH | SELECTOR SWITCH | S3SFN SERIES | S3SFN-LDKR2BLM | RED B2 LED(AC) | S3SFN-LDKR2BLM^RED B2 LED(AC) |  | 930 | RU С-KR.АЯ46.В.22548/21 | 10
| A5550007661R | A5550007661 | CONTROL SWITCH | SELECTOR SWITCH | S3SFN SERIES | S3SFN-LDKRABD | RED AB LED(DC) | S3SFN-LDKRABD^RED AB LED(DC) |  | 900 | RU С-KR.АЯ46.В.22548/21 | 10
| A5550007662R | A5550007662 | CONTROL SWITCH | SELECTOR SWITCH | S3SFN SERIES | S3SFN-LDKRABDM | RED AB LED(DC) | S3SFN-LDKRABDM^RED AB LED(DC) |  | 900 | RU С-KR.АЯ46.В.22548/21 | 10
| A5550007663R | A5550007663 | CONTROL SWITCH | SELECTOR SWITCH | S3SFN SERIES | S3SFN-LDKRABL | RED AB LED(AC) | S3SFN-LDKRABL^RED AB LED(AC) |  | 930 | RU С-KR.АЯ46.В.22548/21 | 10
| A5550007664R | A5550007664 | CONTROL SWITCH | SELECTOR SWITCH | S3SFN SERIES | S3SFN-LDKRABLM | RED AB LED(AC) | S3SFN-LDKRABLM^RED AB LED(AC) |  | 930 | RU С-KR.АЯ46.В.22548/21 | 10
| H5550012371R | A5550009610 | CONTROL SWITCH | SELECTOR SWITCH | S3SFN SERIES | S3SFN-LDKY | YELLOW(HEAD) | S3SFN-LDKY^YELLOW(HEAD) |  | 270 | ОР 22/09/0145 от 28.09.2022 ИП 28.09/22/04 от 28.09.2022 | 10
| H5550012372R | A5550007689 | CONTROL SWITCH | SELECTOR SWITCH | S3SFN SERIES | S3SFN-LDKY2AD | YELLOW A2 LED(DC) | S3SFN-LDKY2AD^YELLOW A2 LED(DC) |  | По запросу | !нет серта | 10
| H5550012373R | A5550007690 | CONTROL SWITCH | SELECTOR SWITCH | S3SFN SERIES | S3SFN-LDKY2ADM | YELLOW A2 LED(DC) | S3SFN-LDKY2ADM^YELLOW A2 LED(DC) |  | По запросу | !нет серта | 10
| H5550012374R | A5550007691 | CONTROL SWITCH | SELECTOR SWITCH | S3SFN SERIES | S3SFN-LDKY2AL | YELLOW A2 LED(AC) | S3SFN-LDKY2AL^YELLOW A2 LED(AC) |  | По запросу | !нет серта | 10
| H5550012375R | A5550007692 | CONTROL SWITCH | SELECTOR SWITCH | S3SFN SERIES | S3SFN-LDKY2ALM | YELLOW A2 LED(AC) | S3SFN-LDKY2ALM^YELLOW A2 LED(AC) |  | По запросу | !нет серта | 10
5 | H5550012376R | A5550007693 | CONTROL SWITCH | SELECTOR SWITCH | S3SFN SERIES | S3SFN-LDKY2BD | YELLOW B2 LED(DC) | S3SFN-LDKY2BD^YELLOW B2 LED(DC) |  | По запросу | !нет серта | 10
5 | H5550012377R | A5550007694 | CONTROL SWITCH | SELECTOR SWITCH | S3SFN SERIES | S3SFN-LDKY2BDM | YELLOW B2 LED(DC) | S3SFN-LDKY2BDM^YELLOW B2 LED(DC) |  | По запросу | !нет серта | 10
5 | H5550012378R | A5550007695 | CONTROL SWITCH | SELECTOR SWITCH | S3SFN SERIES | S3SFN-LDKY2BL | YELLOW B2 LED(AC) | S3SFN-LDKY2BL^YELLOW B2 LED(AC) |  | По запросу | !нет серта | 10
5 | H5550012379R | A5550007696 | CONTROL SWITCH | SELECTOR SWITCH | S3SFN SERIES | S3SFN-LDKY2BLM | YELLOW B2 LED(AC) | S3SFN-LDKY2BLM^YELLOW B2 LED(AC) |  | По запросу | !нет серта | 10
5 | H5550012380R | A5550007697 | CONTROL SWITCH | SELECTOR SWITCH | S3SFN SERIES | S3SFN-LDKYABD | YELLOW AB LED(DC) | S3SFN-LDKYABD^YELLOW AB LED(DC) |  | По запросу | !нет серта | 10
5 | H5550012381R | A5550007698 | CONTROL SWITCH | SELECTOR SWITCH | S3SFN SERIES | S3SFN-LDKYABDM | YELLOW AB LED(DC) | S3SFN-LDKYABDM^YELLOW AB LED(DC) |  | По запросу | !нет серта | 10
| H5550012382R | A5550007699 | CONTROL SWITCH | SELECTOR SWITCH | S3SFN SERIES | S3SFN-LDKYABL | YELLOW AB LED(AC) | S3SFN-LDKYABL^YELLOW AB LED(AC) |  | По запросу | !нет серта | 10
| H5550012383R | A5550007700 | CONTROL SWITCH | SELECTOR SWITCH | S3SFN SERIES | S3SFN-LDKYABLM | YELLOW AB LED(AC) | S3SFN-LDKYABLM^YELLOW AB LED(AC) |  | По запросу | !нет серта | 10
| A5550005787R | A5550005787 | CONTROL SWITCH | SELECTOR SWITCH | S3SFN SERIES | S3SFN-LDR |  | S3SFN-LDR^ |  | 270 | ОР 22/09/0145 от 28.09.2022 ИП 28.09/22/04 от 28.09.2022 | 10
| A5550006042R | A5550006042 | CONTROL SWITCH | SELECTOR SWITCH | S3SFN SERIES | S3SFN-LDR2AD | RED A2 DC | S3SFN-LDR2AD^RED A2 DC |  | 900 | RU С-KR.АЯ46.В.22548/21 | 10
| A5550006043R | A5550006043 | CONTROL SWITCH | SELECTOR SWITCH | S3SFN SERIES | S3SFN-LDR2ADM | RED A2 DC | S3SFN-LDR2ADM^RED A2 DC |  | 900 | RU С-KR.АЯ46.В.22548/21 | 10
| A5550006555R | A5550006555 | CONTROL SWITCH | SELECTOR SWITCH | S3SFN SERIES | S3SFN-LDR2AL | RED A2 AC | S3SFN-LDR2AL^RED A2 AC |  | 930 | RU С-KR.АЯ46.В.22548/21 | 10
| A5550006556R | A5550006556 | CONTROL SWITCH | SELECTOR SWITCH | S3SFN SERIES | S3SFN-LDR2ALM | RED A2 AC | S3SFN-LDR2ALM^RED A2 AC |  | 930 | RU С-KR.АЯ46.В.22548/21 | 10
| A5550006090R | A5550006090 | CONTROL SWITCH | SELECTOR SWITCH | S3SFN SERIES | S3SFN-LDR2BD | RED B2 DC | S3SFN-LDR2BD^RED B2 DC |  | 900 | RU С-KR.АЯ46.В.22548/21 | 10
| A5550006091R | A5550006091 | CONTROL SWITCH | SELECTOR SWITCH | S3SFN SERIES | S3SFN-LDR2BDM | RED B2 DC | S3SFN-LDR2BDM^RED B2 DC |  | 900 | RU С-KR.АЯ46.В.22548/21 | 10
| A5550006603R | A5550006603 | CONTROL SWITCH | SELECTOR SWITCH | S3SFN SERIES | S3SFN-LDR2BL | RED B2 AC | S3SFN-LDR2BL^RED B2 AC |  | 930 | RU С-KR.АЯ46.В.22548/21 | 10
| A5550006604R | A5550006604 | CONTROL SWITCH | SELECTOR SWITCH | S3SFN SERIES | S3SFN-LDR2BLM | RED B2 AC | S3SFN-LDR2BLM^RED B2 AC |  | 930 | RU С-KR.АЯ46.В.22548/21 | 10
| A5550006122R | A5550006122 | CONTROL SWITCH | SELECTOR SWITCH | S3SFN SERIES | S3SFN-LDRABD | RED A1 B1 DC | S3SFN-LDRABD^RED A1 B1 DC |  | 900 | RU С-KR.АЯ46.В.22548/21 | 10
| A5550006123R | A5550006123 | CONTROL SWITCH | SELECTOR SWITCH | S3SFN SERIES | S3SFN-LDRABDM | RED A1 B1 DC | S3SFN-LDRABDM^RED A1 B1 DC |  | 900 | RU С-KR.АЯ46.В.22548/21 | 10
| A5550006635R | A5550006635 | CONTROL SWITCH | SELECTOR SWITCH | S3SFN SERIES | S3SFN-LDRABL | RED A1 B1 AC | S3SFN-LDRABL^RED A1 B1 AC |  | 930 | RU С-KR.АЯ46.В.22548/21 | 10
| A5550006636R | A5550006636 | CONTROL SWITCH | SELECTOR SWITCH | S3SFN SERIES | S3SFN-LDRABLM | RED A1 B1 AC | S3SFN-LDRABLM^RED A1 B1 AC |  | 930 | RU С-KR.АЯ46.В.22548/21 | 10
| H5550007811R | A5550005931 | CONTROL SWITCH | SELECTOR SWITCH | S3SFN SERIES | S3SFN-LDY |  | S3SFN-LDY^ |  | 270 | ОР 22/09/0145 от 28.09.2022 ИП 28.09/22/04 от 28.09.2022 | 10
| H5550008306R | A5550006427 | CONTROL SWITCH | SELECTOR SWITCH | S3SFN SERIES | S3SFN-LDY2AD | YELLOW A2 DC | S3SFN-LDY2AD^YELLOW A2 DC |  | По запросу | !нет серта | 10
| H5550008307R | A5550006428 | CONTROL SWITCH | SELECTOR SWITCH | S3SFN SERIES | S3SFN-LDY2ADM | YELLOW A2 DC | S3SFN-LDY2ADM^YELLOW A2 DC |  | По запросу | !нет серта | 10
| H5550008818R | A5550006939 | CONTROL SWITCH | SELECTOR SWITCH | S3SFN SERIES | S3SFN-LDY2AL | YELLOW A2 AC | S3SFN-LDY2AL^YELLOW A2 AC |  | По запросу | !нет серта | 10
| H5550008819R | A5550006940 | CONTROL SWITCH | SELECTOR SWITCH | S3SFN SERIES | S3SFN-LDY2ALM | YELLOW A2 AC | S3SFN-LDY2ALM^YELLOW A2 AC |  | По запросу | !нет серта | 10
| H5550008354R | A5550006475 | CONTROL SWITCH | SELECTOR SWITCH | S3SFN SERIES | S3SFN-LDY2BD | YELLOW B2 DC | S3SFN-LDY2BD^YELLOW B2 DC |  | По запросу | !нет серта | 10
| H5550008355R | A5550006476 | CONTROL SWITCH | SELECTOR SWITCH | S3SFN SERIES | S3SFN-LDY2BDM | YELLOW B2 DC | S3SFN-LDY2BDM^YELLOW B2 DC |  | По запросу | !нет серта | 10
| H5550008866R | A5550006987 | CONTROL SWITCH | SELECTOR SWITCH | S3SFN SERIES | S3SFN-LDY2BL | YELLOW B2 AC | S3SFN-LDY2BL^YELLOW B2 AC |  | По запросу | !нет серта | 10
| H5550008867R | A5550006988 | CONTROL SWITCH | SELECTOR SWITCH | S3SFN SERIES | S3SFN-LDY2BLM | YELLOW B2 AC | S3SFN-LDY2BLM^YELLOW B2 AC |  | По запросу | !нет серта | 10
| H5550008386R | A5550006507 | CONTROL SWITCH | SELECTOR SWITCH | S3SFN SERIES | S3SFN-LDYABD | YELLOW A1 B1 DC | S3SFN-LDYABD^YELLOW A1 B1 DC |  | По запросу | !нет серта | 10
| H5550008387R | A5550006508 | CONTROL SWITCH | SELECTOR SWITCH | S3SFN SERIES | S3SFN-LDYABDM | YELLOW A1 B1 DC | S3SFN-LDYABDM^YELLOW A1 B1 DC |  | По запросу | !нет серта | 10
| H5550008898R | A5550007019 | CONTROL SWITCH | SELECTOR SWITCH | S3SFN SERIES | S3SFN-LDYABL | YELLOW A1 B1 AC | S3SFN-LDYABL^YELLOW A1 B1 AC |  | По запросу | !нет серта | 10
| H5550008899R | A5550007020 | CONTROL SWITCH | SELECTOR SWITCH | S3SFN SERIES | S3SFN-LDYABLM | YELLOW A1 B1 AC | S3SFN-LDYABLM^YELLOW A1 B1 AC |  | По запросу | !нет серта | 10
| A5550005647R | A5550005647 | CONTROL SWITCH | SELECTOR SWITCH | S3SFN SERIES | S3SFN-S1AR |  | S3SFN-S1AR^ |  | 350 | ОР 22/09/0145 от 28.09.2022 ИП 28.09/22/04 от 28.09.2022 | 10
| A5550005669R | A5550005669 | CONTROL SWITCH | SELECTOR SWITCH | S3SFN SERIES | S3SFN-S1AR2A | RED A2 | S3SFN-S1AR2A^RED A2 |  | 670 | RU С-KR.АЯ46.В.22548/21 | 10
| A5550005670R | A5550005670 | CONTROL SWITCH | SELECTOR SWITCH | S3SFN SERIES | S3SFN-S1AR2AM | RED A2 | S3SFN-S1AR2AM^RED A2 |  | 670 | RU С-KR.АЯ46.В.22548/21 | 10
| A5550005740R | A5550005740 | CONTROL SWITCH | SELECTOR SWITCH | S3SFN SERIES | S3SFN-S1AR2B | RED B2 | S3SFN-S1AR2B^RED B2 |  | 670 | RU С-KR.АЯ46.В.22548/21 | 10
| A5550005741R | A5550005741 | CONTROL SWITCH | SELECTOR SWITCH | S3SFN SERIES | S3SFN-S1AR2BM | RED B2 | S3SFN-S1AR2BM^RED B2 |  | 670 | RU С-KR.АЯ46.В.22548/21 | 10
| A5550005645R | A5550005645 | CONTROL SWITCH | SELECTOR SWITCH | S3SFN SERIES | S3SFN-S1ARA | RED A1 | S3SFN-S1ARA^RED A1 |  | 510 | RU С-KR.АЯ46.В.22548/21 | 10
| A5550005788R | A5550005788 | CONTROL SWITCH | SELECTOR SWITCH | S3SFN SERIES | S3SFN-S1ARAB | RED A1 B1 | S3SFN-S1ARAB^RED A1 B1 |  | 670 | RU С-KR.АЯ46.В.22548/21 | 10
| A5550005789R | A5550005789 | CONTROL SWITCH | SELECTOR SWITCH | S3SFN SERIES | S3SFN-S1ARABM | RED A1 B1 | S3SFN-S1ARABM^RED A1 B1 |  | 670 | RU С-KR.АЯ46.В.22548/21 | 10
| A5550005646R | A5550005646 | CONTROL SWITCH | SELECTOR SWITCH | S3SFN SERIES | S3SFN-S1ARAM | RED A1 | S3SFN-S1ARAM^RED A1 |  | 510 | RU С-KR.АЯ46.В.22548/21 | 10
| A5550005716R | A5550005716 | CONTROL SWITCH | SELECTOR SWITCH | S3SFN SERIES | S3SFN-S1ARB | RED B1 | S3SFN-S1ARB^RED B1 |  | 510 | RU С-KR.АЯ46.В.22548/21 | 10
| A5550005717R | A5550005717 | CONTROL SWITCH | SELECTOR SWITCH | S3SFN SERIES | S3SFN-S1ARBM | RED B1 | S3SFN-S1ARBM^RED B1 |  | 510 | RU С-KR.АЯ46.В.22548/21 | 10
| A5550005694R | A5550005694 | CONTROL SWITCH | SELECTOR SWITCH | S3SFN SERIES | S3SFN-S1AW |  | S3SFN-S1AW^ |  | 350 | ОР 22/09/0145 от 28.09.2022 ИП 28.09/22/04 от 28.09.2022 | 10
| H5550007740R | A5550005860 | CONTROL SWITCH | SELECTOR SWITCH | S3SFN SERIES | S3SFN-S1AW2A | WHITE A2 | S3SFN-S1AW2A^WHITE A2 |  | По запросу | !нет серта | 10
| H5550007741R | A5550005861 | CONTROL SWITCH | SELECTOR SWITCH | S3SFN SERIES | S3SFN-S1AW2AM | WHITE A2 | S3SFN-S1AW2AM^WHITE A2 |  | По запросу | !нет серта | 10
| H5550007812R | A5550005932 | CONTROL SWITCH | SELECTOR SWITCH | S3SFN SERIES | S3SFN-S1AW2B | WHITE B2 | S3SFN-S1AW2B^WHITE B2 |  | По запросу | !нет серта | 10
| H5550007813R | A5550005933 | CONTROL SWITCH | SELECTOR SWITCH | S3SFN SERIES | S3SFN-S1AW2BM | WHITE B2 | S3SFN-S1AW2BM^WHITE B2 |  | По запросу | !нет серта | 10
| H5550007716R | A5550005836 | CONTROL SWITCH | SELECTOR SWITCH | S3SFN SERIES | S3SFN-S1AWA | WHITE A1 | S3SFN-S1AWA^WHITE A1 |  | По запросу | !нет серта | 10
| H5550007844R | A5550005964 | CONTROL SWITCH | SELECTOR SWITCH | S3SFN SERIES | S3SFN-S1AWAB | WHITE A1 B1 | S3SFN-S1AWAB^WHITE A1 B1 |  | По запросу | !нет серта | 10
| H5550007845R | A5550005965 | CONTROL SWITCH | SELECTOR SWITCH | S3SFN SERIES | S3SFN-S1AWABM | WHITE A1 B1 | S3SFN-S1AWABM^WHITE A1 B1 |  | По запросу | !нет серта | 10
| H5550007717R | A5550005837 | CONTROL SWITCH | SELECTOR SWITCH | S3SFN SERIES | S3SFN-S1AWAM | WHITE A1 | S3SFN-S1AWAM^WHITE A1 |  | По запросу | !нет серта | 10
| A5550005908R | A5550005908 | CONTROL SWITCH | SELECTOR SWITCH | S3SFN SERIES | S3SFN-S1AWB | WHITE B1 | S3SFN-S1AWB^WHITE B1 |  | По запросу | !нет серта | 10
| H5550007789R | A5550005909 | CONTROL SWITCH | SELECTOR SWITCH | S3SFN SERIES | S3SFN-S1AWBM | WHITE B1 | S3SFN-S1AWBM^WHITE B1 |  | По запросу | !нет серта | 10
| A5550005650R | A5550005650 | CONTROL SWITCH | SELECTOR SWITCH | S3SFN SERIES | S3SFN-S1BR |  | S3SFN-S1BR^ |  | 350 | ОР 22/09/0145 от 28.09.2022 ИП 28.09/22/04 от 28.09.2022 | 10
| A5550005672R | A5550005672 | CONTROL SWITCH | SELECTOR SWITCH | S3SFN SERIES | S3SFN-S1BR2A | RED A2 | S3SFN-S1BR2A^RED A2 |  | 670 | RU С-KR.АЯ46.В.22548/21 | 10
| A5550005673R | A5550005673 | CONTROL SWITCH | SELECTOR SWITCH | S3SFN SERIES | S3SFN-S1BR2AM | RED A2 | S3SFN-S1BR2AM^RED A2 |  | 670 | RU С-KR.АЯ46.В.22548/21 | 10
| A5550005743R | A5550005743 | CONTROL SWITCH | SELECTOR SWITCH | S3SFN SERIES | S3SFN-S1BR2B | RED B2 | S3SFN-S1BR2B^RED B2 |  | 670 | RU С-KR.АЯ46.В.22548/21 | 10
| A5550005744R | A5550005744 | CONTROL SWITCH | SELECTOR SWITCH | S3SFN SERIES | S3SFN-S1BR2BM | RED B2 | S3SFN-S1BR2BM^RED B2 |  | 670 | RU С-KR.АЯ46.В.22548/21 | 10
| A5550005648R | A5550005648 | CONTROL SWITCH | SELECTOR SWITCH | S3SFN SERIES | S3SFN-S1BRA | RED A1 | S3SFN-S1BRA^RED A1 | Селекторный переключатель, Ø30, с короткой ручкой shark утопленного типа, 2-позиционный самововзрат, красный | 510 | RU С-KR.АЯ46.В.22548/21 | 10
| A5550005791R | A5550005791 | CONTROL SWITCH | SELECTOR SWITCH | S3SFN SERIES | S3SFN-S1BRAB | RED A1 B1 | S3SFN-S1BRAB^RED A1 B1 |  | 670 | RU С-KR.АЯ46.В.22548/21 | 10
| A5550005792R | A5550005792 | CONTROL SWITCH | SELECTOR SWITCH | S3SFN SERIES | S3SFN-S1BRABM | RED A1 B1 | S3SFN-S1BRABM^RED A1 B1 |  | 670 | RU С-KR.АЯ46.В.22548/21 | 10
| A5550005649R | A5550005649 | CONTROL SWITCH | SELECTOR SWITCH | S3SFN SERIES | S3SFN-S1BRAM | RED A1 | S3SFN-S1BRAM^RED A1 |  | 510 | RU С-KR.АЯ46.В.22548/21 | 10
| A5550005719R | A5550005719 | CONTROL SWITCH | SELECTOR SWITCH | S3SFN SERIES | S3SFN-S1BRB | RED B1 | S3SFN-S1BRB^RED B1 |  | 510 | RU С-KR.АЯ46.В.22548/21 | 10
| A5550005720R | A5550005720 | CONTROL SWITCH | SELECTOR SWITCH | S3SFN SERIES | S3SFN-S1BRBM | RED B1 | S3SFN-S1BRBM^RED B1 |  | 510 | RU С-KR.АЯ46.В.22548/21 | 10
| H5550007577R | A5550005697 | CONTROL SWITCH | SELECTOR SWITCH | S3SFN SERIES | S3SFN-S1BW |  | S3SFN-S1BW^ |  | 350 | ОР 22/09/0145 от 28.09.2022 ИП 28.09/22/04 от 28.09.2022 | 10
| H5550007743R | A5550005863 | CONTROL SWITCH | SELECTOR SWITCH | S3SFN SERIES | S3SFN-S1BW2A | WHITE A2 | S3SFN-S1BW2A^WHITE A2 |  | По запросу | !нет серта | 10
| H5550007744R | A5550005864 | CONTROL SWITCH | SELECTOR SWITCH | S3SFN SERIES | S3SFN-S1BW2AM | WHITE A2 | S3SFN-S1BW2AM^WHITE A2 |  | По запросу | !нет серта | 10
| H5550007814R | A5550005934 | CONTROL SWITCH | SELECTOR SWITCH | S3SFN SERIES | S3SFN-S1BW2B | WHITE B2 | S3SFN-S1BW2B^WHITE B2 |  | По запросу | !нет серта | 10
| H5550007815R | A5550005935 | CONTROL SWITCH | SELECTOR SWITCH | S3SFN SERIES | S3SFN-S1BW2BM | WHITE B2 | S3SFN-S1BW2BM^WHITE B2 |  | По запросу | !нет серта | 10
| H5550007719R | A5550005839 | CONTROL SWITCH | SELECTOR SWITCH | S3SFN SERIES | S3SFN-S1BWA | WHITE A1 | S3SFN-S1BWA^WHITE A1 |  | По запросу | !нет серта | 10
| H5550007846R | A5550005966 | CONTROL SWITCH | SELECTOR SWITCH | S3SFN SERIES | S3SFN-S1BWAB | WHITE A1 B1 | S3SFN-S1BWAB^WHITE A1 B1 |  | По запросу | !нет серта | 10
| H5550007847R | A5550005967 | CONTROL SWITCH | SELECTOR SWITCH | S3SFN SERIES | S3SFN-S1BWABM | WHITE A1 B1 | S3SFN-S1BWABM^WHITE A1 B1 |  | По запросу | !нет серта | 10
| H5550007720R | A5550005840 | CONTROL SWITCH | SELECTOR SWITCH | S3SFN SERIES | S3SFN-S1BWAM | WHITE A1 | S3SFN-S1BWAM^WHITE A1 |  | По запросу | !нет серта | 10
| H5550007791R | A5550005911 | CONTROL SWITCH | SELECTOR SWITCH | S3SFN SERIES | S3SFN-S1BWB | WHITE B1 | S3SFN-S1BWB^WHITE B1 |  | По запросу | !нет серта | 10
| H5550007792R | A5550005912 | CONTROL SWITCH | SELECTOR SWITCH | S3SFN SERIES | S3SFN-S1BWBM | WHITE B1 | S3SFN-S1BWBM^WHITE B1 |  | По запросу | !нет серта | 10
| H5550012384R | A5550009511 | CONTROL SWITCH | SELECTOR SWITCH | S3SFN SERIES | S3SFN-S1R | RED(HEAD) | S3SFN-S1R^RED(HEAD) |  | 380 | ОР 22/09/0145 от 28.09.2022 ИП 28.09/22/04 от 28.09.2022 | 10
| A5550007023R | A5550007023 | CONTROL SWITCH | SELECTOR SWITCH | S3SFN SERIES | S3SFN-S1R2A | RED A2 | S3SFN-S1R2A^RED A2 |  | 670 | RU С-KR.АЯ46.В.22548/21 | 10
| A5550007024R | A5550007024 | CONTROL SWITCH | SELECTOR SWITCH | S3SFN SERIES | S3SFN-S1R2AM | RED A2 | S3SFN-S1R2AM^RED A2 |  | 670 | RU С-KR.АЯ46.В.22548/21 | 10
| A5550007027R | A5550007027 | CONTROL SWITCH | SELECTOR SWITCH | S3SFN SERIES | S3SFN-S1R2B | RED B2 | S3SFN-S1R2B^RED B2 |  | 670 | RU С-KR.АЯ46.В.22548/21 | 10
| A5550007028R | A5550007028 | CONTROL SWITCH | SELECTOR SWITCH | S3SFN SERIES | S3SFN-S1R2BM | RED B2 | S3SFN-S1R2BM^RED B2 |  | 670 | RU С-KR.АЯ46.В.22548/21 | 10
| A5550007021R | A5550007021 | CONTROL SWITCH | SELECTOR SWITCH | S3SFN SERIES | S3SFN-S1RA | RED A | S3SFN-S1RA^RED A |  | 510 | RU С-KR.АЯ46.В.22548/21 | 10
| A5550007029R | A5550007029 | CONTROL SWITCH | SELECTOR SWITCH | S3SFN SERIES | S3SFN-S1RAB | RED AB | S3SFN-S1RAB^RED AB |  | 670 | RU С-KR.АЯ46.В.22548/21 | 10
| A5550007030R | A5550007030 | CONTROL SWITCH | SELECTOR SWITCH | S3SFN SERIES | S3SFN-S1RABM | RED AB | S3SFN-S1RABM^RED AB |  | 670 | RU С-KR.АЯ46.В.22548/21 | 10
| A5550007022R | A5550007022 | CONTROL SWITCH | SELECTOR SWITCH | S3SFN SERIES | S3SFN-S1RAM | RED A | S3SFN-S1RAM^RED A |  | 510 | RU С-KR.АЯ46.В.22548/21 | 10
| A5550007025R | A5550007025 | CONTROL SWITCH | SELECTOR SWITCH | S3SFN SERIES | S3SFN-S1RB | RED B | S3SFN-S1RB^RED B |  | 510 | RU С-KR.АЯ46.В.22548/21 | 10
| A5550007026R | A5550007026 | CONTROL SWITCH | SELECTOR SWITCH | S3SFN SERIES | S3SFN-S1RBM | RED B | S3SFN-S1RBM^RED B |  | 510 | RU С-KR.АЯ46.В.22548/21 | 10
| H5550012395R | A5550009512 | CONTROL SWITCH | SELECTOR SWITCH | S3SFN SERIES | S3SFN-S1W | WHITE(HEAD) | S3SFN-S1W^WHITE(HEAD) |  | 350 | ОР 22/09/0145 от 28.09.2022 ИП 28.09/22/04 от 28.09.2022 | 10
| H5550012396R | A5550007033 | CONTROL SWITCH | SELECTOR SWITCH | S3SFN SERIES | S3SFN-S1W2A | WHITE A2 | S3SFN-S1W2A^WHITE A2 |  | По запросу | !нет серта | 10
| H5550012397R | A5550007034 | CONTROL SWITCH | SELECTOR SWITCH | S3SFN SERIES | S3SFN-S1W2AM | WHITE A2 | S3SFN-S1W2AM^WHITE A2 |  | По запросу | !нет серта | 10
| H5550012398R | A5550007037 | CONTROL SWITCH | SELECTOR SWITCH | S3SFN SERIES | S3SFN-S1W2B | WHITE B2 | S3SFN-S1W2B^WHITE B2 |  | По запросу | !нет серта | 10
| H5550012399R | A5550007038 | CONTROL SWITCH | SELECTOR SWITCH | S3SFN SERIES | S3SFN-S1W2BM | WHITE B2 | S3SFN-S1W2BM^WHITE B2 |  | По запросу | !нет серта | 10
| H5550012400R | A5550007031 | CONTROL SWITCH | SELECTOR SWITCH | S3SFN SERIES | S3SFN-S1WA | WHITE A | S3SFN-S1WA^WHITE A |  | По запросу | !нет серта | 10
| H5550012401R | A5550007039 | CONTROL SWITCH | SELECTOR SWITCH | S3SFN SERIES | S3SFN-S1WAB | WHITE AB | S3SFN-S1WAB^WHITE AB |  | По запросу | !нет серта | 10
| H5550012402R | A5550007040 | CONTROL SWITCH | SELECTOR SWITCH | S3SFN SERIES | S3SFN-S1WABM | WHITE AB | S3SFN-S1WABM^WHITE AB |  | По запросу | !нет серта | 10
| H5550012403R | A5550007032 | CONTROL SWITCH | SELECTOR SWITCH | S3SFN SERIES | S3SFN-S1WAM | WHITE A | S3SFN-S1WAM^WHITE A |  | По запросу | !нет серта | 10
| H5550012404R | A5550007035 | CONTROL SWITCH | SELECTOR SWITCH | S3SFN SERIES | S3SFN-S1WB | WHITE B | S3SFN-S1WB^WHITE B |  | По запросу | !нет серта | 10
| H5550012405R | A5550007036 | CONTROL SWITCH | SELECTOR SWITCH | S3SFN SERIES | S3SFN-S1WBM | WHITE B | S3SFN-S1WBM^WHITE B |  | По запросу | !нет серта | 10
| A5550005653R | A5550005653 | CONTROL SWITCH | SELECTOR SWITCH | S3SFN SERIES | S3SFN-S2AR |  | S3SFN-S2AR^ |  | 350 | ОР 22/09/0103 от 19.09.2022 ИП 20.09-22/05 от 20.09.2022 | 10
| A5550005675R | A5550005675 | CONTROL SWITCH | SELECTOR SWITCH | S3SFN SERIES | S3SFN-S2AR2A | RED A2 | S3SFN-S2AR2A^RED A2 |  | 670 | RU С-KR.АЯ46.В.22548/21 | 10
| A5550005676R | A5550005676 | CONTROL SWITCH | SELECTOR SWITCH | S3SFN SERIES | S3SFN-S2AR2AM | RED A2 | S3SFN-S2AR2AM^RED A2 |  | 670 | RU С-KR.АЯ46.В.22548/21 | 10
| A5550005746R | A5550005746 | CONTROL SWITCH | SELECTOR SWITCH | S3SFN SERIES | S3SFN-S2AR2B | RED B2 | S3SFN-S2AR2B^RED B2 |  | 670 | RU С-KR.АЯ46.В.22548/21 | 10
| A5550005747R | A5550005747 | CONTROL SWITCH | SELECTOR SWITCH | S3SFN SERIES | S3SFN-S2AR2BM | RED B2 | S3SFN-S2AR2BM^RED B2 |  | 670 | RU С-KR.АЯ46.В.22548/21 | 10
| A5550005651R | A5550005651 | CONTROL SWITCH | SELECTOR SWITCH | S3SFN SERIES | S3SFN-S2ARA | RED A1 | S3SFN-S2ARA^RED A1 |  | 510 | RU С-KR.АЯ46.В.22548/21 | 10
| A5550005794R | A5550005794 | CONTROL SWITCH | SELECTOR SWITCH | S3SFN SERIES | S3SFN-S2ARAB | RED A1 B1 | S3SFN-S2ARAB^RED A1 B1 |  | 670 | RU С-KR.АЯ46.В.22548/21 | 10
| A5550005795R | A5550005795 | CONTROL SWITCH | SELECTOR SWITCH | S3SFN SERIES | S3SFN-S2ARABM | RED A1 B1 | S3SFN-S2ARABM^RED A1 B1 |  | 670 | RU С-KR.АЯ46.В.22548/21 | 10
| A5550005652R | A5550005652 | CONTROL SWITCH | SELECTOR SWITCH | S3SFN SERIES | S3SFN-S2ARAM | RED A1 | S3SFN-S2ARAM^RED A1 |  | 510 | RU С-KR.АЯ46.В.22548/21 | 10
| A5550005722R | A5550005722 | CONTROL SWITCH | SELECTOR SWITCH | S3SFN SERIES | S3SFN-S2ARB | RED B1 | S3SFN-S2ARB^RED B1 |  | 510 | RU С-KR.АЯ46.В.22548/21 | 10
| A5550005723R | A5550005723 | CONTROL SWITCH | SELECTOR SWITCH | S3SFN SERIES | S3SFN-S2ARBM | RED B1 | S3SFN-S2ARBM^RED B1 |  | 510 | RU С-KR.АЯ46.В.22548/21 | 10
| H5550007580R | A5550005700 | CONTROL SWITCH | SELECTOR SWITCH | S3SFN SERIES | S3SFN-S2AW |  | S3SFN-S2AW^ |  | 380 | ОР 22/09/0103 от 19.09.2022 ИП 20.09-22/05 от 20.09.2022 | 10
| H5550007746R | A5550005866 | CONTROL SWITCH | SELECTOR SWITCH | S3SFN SERIES | S3SFN-S2AW2A | WHITE A2 | S3SFN-S2AW2A^WHITE A2 |  | По запросу | !нет серта | 10
| H5550007747R | A5550005867 | CONTROL SWITCH | SELECTOR SWITCH | S3SFN SERIES | S3SFN-S2AW2AM | WHITE A2 | S3SFN-S2AW2AM^WHITE A2 |  | По запросу | !нет серта | 10
| H5550007816R | A5550005936 | CONTROL SWITCH | SELECTOR SWITCH | S3SFN SERIES | S3SFN-S2AW2B | WHITE B2 | S3SFN-S2AW2B^WHITE B2 |  | По запросу | !нет серта | 10
| H5550007817R | A5550005937 | CONTROL SWITCH | SELECTOR SWITCH | S3SFN SERIES | S3SFN-S2AW2BM | WHITE B2 | S3SFN-S2AW2BM^WHITE B2 |  | По запросу | !нет серта | 10
| H5550007722R | A5550005842 | CONTROL SWITCH | SELECTOR SWITCH | S3SFN SERIES | S3SFN-S2AWA | WHITE A1 | S3SFN-S2AWA^WHITE A1 |  | По запросу | !нет серта | 10
| H5550007848R | A5550005968 | CONTROL SWITCH | SELECTOR SWITCH | S3SFN SERIES | S3SFN-S2AWAB | WHITE A1 B1 | S3SFN-S2AWAB^WHITE A1 B1 |  | По запросу | !нет серта | 10
| H5550007849R | A5550005969 | CONTROL SWITCH | SELECTOR SWITCH | S3SFN SERIES | S3SFN-S2AWABM | WHITE A1 B1 | S3SFN-S2AWABM^WHITE A1 B1 |  | По запросу | !нет серта | 10
| H5550007723R | A5550005843 | CONTROL SWITCH | SELECTOR SWITCH | S3SFN SERIES | S3SFN-S2AWAM | WHITE A1 | S3SFN-S2AWAM^WHITE A1 |  | По запросу | !нет серта | 10
| H5550007794R | A5550005914 | CONTROL SWITCH | SELECTOR SWITCH | S3SFN SERIES | S3SFN-S2AWB | WHITE B1 | S3SFN-S2AWB^WHITE B1 |  | По запросу | !нет серта | 10
| H5550007795R | A5550005915 | CONTROL SWITCH | SELECTOR SWITCH | S3SFN SERIES | S3SFN-S2AWBM | WHITE B1 | S3SFN-S2AWBM^WHITE B1 |  | По запросу | !нет серта | 10
| A5550005656R | A5550005656 | CONTROL SWITCH | SELECTOR SWITCH | S3SFN SERIES | S3SFN-S2BR |  | S3SFN-S2BR^ |  | 350 | ОР 22/09/0103 от 19.09.2022 ИП 20.09-22/05 от 20.09.2022 | 10
| A5550005677R | A5550005677 | CONTROL SWITCH | SELECTOR SWITCH | S3SFN SERIES | S3SFN-S2BR2A | RED A2 | S3SFN-S2BR2A^RED A2 |  | 670 | RU С-KR.АЯ46.В.22548/21 | 10
| A5550005678R | A5550005678 | CONTROL SWITCH | SELECTOR SWITCH | S3SFN SERIES | S3SFN-S2BR2AM | RED A2 | S3SFN-S2BR2AM^RED A2 |  | 670 | RU С-KR.АЯ46.В.22548/21 | 10
| A5550005749R | A5550005749 | CONTROL SWITCH | SELECTOR SWITCH | S3SFN SERIES | S3SFN-S2BR2B | RED B2 | S3SFN-S2BR2B^RED B2 |  | 670 | RU С-KR.АЯ46.В.22548/21 | 10
| A5550005750R | A5550005750 | CONTROL SWITCH | SELECTOR SWITCH | S3SFN SERIES | S3SFN-S2BR2BM | RED B2 | S3SFN-S2BR2BM^RED B2 |  | 670 | RU С-KR.АЯ46.В.22548/21 | 10
| A5550005654R | A5550005654 | CONTROL SWITCH | SELECTOR SWITCH | S3SFN SERIES | S3SFN-S2BRA | RED A1 | S3SFN-S2BRA^RED A1 |  | 510 | RU С-KR.АЯ46.В.22548/21 | 10
| A5550005797R | A5550005797 | CONTROL SWITCH | SELECTOR SWITCH | S3SFN SERIES | S3SFN-S2BRAB | RED A1 B1 | S3SFN-S2BRAB^RED A1 B1 |  | 670 | RU С-KR.АЯ46.В.22548/21 | 10
| A5550005798R | A5550005798 | CONTROL SWITCH | SELECTOR SWITCH | S3SFN SERIES | S3SFN-S2BRABM | RED A1 B1 | S3SFN-S2BRABM^RED A1 B1 |  | 670 | RU С-KR.АЯ46.В.22548/21 | 10
| A5550005655R | A5550005655 | CONTROL SWITCH | SELECTOR SWITCH | S3SFN SERIES | S3SFN-S2BRAM | RED A1 | S3SFN-S2BRAM^RED A1 |  | 510 | RU С-KR.АЯ46.В.22548/21 | 10
| A5550005725R | A5550005725 | CONTROL SWITCH | SELECTOR SWITCH | S3SFN SERIES | S3SFN-S2BRB | RED B1 | S3SFN-S2BRB^RED B1 |  | 510 | RU С-KR.АЯ46.В.22548/21 | 10
| A5550005726R | A5550005726 | CONTROL SWITCH | SELECTOR SWITCH | S3SFN SERIES | S3SFN-S2BRBM | RED B1 | S3SFN-S2BRBM^RED B1 |  | 510 | RU С-KR.АЯ46.В.22548/21 | 10
| H5550007583R | A5550005703 | CONTROL SWITCH | SELECTOR SWITCH | S3SFN SERIES | S3SFN-S2BW |  | S3SFN-S2BW^ |  | 350 | ОР 22/09/0103 от 19.09.2022 ИП 20.09-22/05 от 20.09.2022 | 10
| H5550007749R | A5550005869 | CONTROL SWITCH | SELECTOR SWITCH | S3SFN SERIES | S3SFN-S2BW2A | WHITE A2 | S3SFN-S2BW2A^WHITE A2 |  | По запросу | !нет серта | 10
| H5550007750R | A5550005870 | CONTROL SWITCH | SELECTOR SWITCH | S3SFN SERIES | S3SFN-S2BW2AM | WHITE A2 | S3SFN-S2BW2AM^WHITE A2 |  | По запросу | !нет серта | 10
| H5550007818R | A5550005938 | CONTROL SWITCH | SELECTOR SWITCH | S3SFN SERIES | S3SFN-S2BW2B | WHITE B2 | S3SFN-S2BW2B^WHITE B2 |  | По запросу | !нет серта | 10
| H5550007819R | A5550005939 | CONTROL SWITCH | SELECTOR SWITCH | S3SFN SERIES | S3SFN-S2BW2BM | WHITE B2 | S3SFN-S2BW2BM^WHITE B2 |  | По запросу | !нет серта | 10
| H5550007725R | A5550005845 | CONTROL SWITCH | SELECTOR SWITCH | S3SFN SERIES | S3SFN-S2BWA | WHITE A1 | S3SFN-S2BWA^WHITE A1 |  | По запросу | !нет серта | 10
| H5550007850R | A5550005970 | CONTROL SWITCH | SELECTOR SWITCH | S3SFN SERIES | S3SFN-S2BWAB | WHITE A1 B1 | S3SFN-S2BWAB^WHITE A1 B1 |  | По запросу | !нет серта | 10
| H5550007851R | A5550005971 | CONTROL SWITCH | SELECTOR SWITCH | S3SFN SERIES | S3SFN-S2BWABM | WHITE A1 B1 | S3SFN-S2BWABM^WHITE A1 B1 |  | По запросу | !нет серта | 10
| H5550007726R | A5550005846 | CONTROL SWITCH | SELECTOR SWITCH | S3SFN SERIES | S3SFN-S2BWAM | WHITE A1 | S3SFN-S2BWAM^WHITE A1 |  | По запросу | !нет серта | 10
| H5550007797R | A5550005917 | CONTROL SWITCH | SELECTOR SWITCH | S3SFN SERIES | S3SFN-S2BWB | WHITE B1 | S3SFN-S2BWB^WHITE B1 |  | По запросу | !нет серта | 10
| H5550007798R | A5550005918 | CONTROL SWITCH | SELECTOR SWITCH | S3SFN SERIES | S3SFN-S2BWBM | WHITE B1 | S3SFN-S2BWBM^WHITE B1 |  | По запросу | !нет серта | 10
| H5550012406R | A5550009513 | CONTROL SWITCH | SELECTOR SWITCH | S3SFN SERIES | S3SFN-S2R | RED(HEAD) | S3SFN-S2R^RED(HEAD) |  | 350 | ОР 22/09/0103 от 19.09.2022 ИП 20.09-22/05 от 20.09.2022 | 10
| A5550007043R | A5550007043 | CONTROL SWITCH | SELECTOR SWITCH | S3SFN SERIES | S3SFN-S2R2A | RED A2 | S3SFN-S2R2A^RED A2 |  | 670 | RU С-KR.АЯ46.В.22548/21 | 10
| A5550007044R | A5550007044 | CONTROL SWITCH | SELECTOR SWITCH | S3SFN SERIES | S3SFN-S2R2AM | RED A2 | S3SFN-S2R2AM^RED A2 |  | 670 | RU С-KR.АЯ46.В.22548/21 | 10
| A5550007047R | A5550007047 | CONTROL SWITCH | SELECTOR SWITCH | S3SFN SERIES | S3SFN-S2R2B | RED B2 | S3SFN-S2R2B^RED B2 |  | 670 | RU С-KR.АЯ46.В.22548/21 | 10
| A5550007048R | A5550007048 | CONTROL SWITCH | SELECTOR SWITCH | S3SFN SERIES | S3SFN-S2R2BM | RED B2 | S3SFN-S2R2BM^RED B2 |  | 670 | RU С-KR.АЯ46.В.22548/21 | 10
| A5550007041R | A5550007041 | CONTROL SWITCH | SELECTOR SWITCH | S3SFN SERIES | S3SFN-S2RA | RED A | S3SFN-S2RA^RED A |  | 510 | RU С-KR.АЯ46.В.22548/21 | 10
| A5550007049R | A5550007049 | CONTROL SWITCH | SELECTOR SWITCH | S3SFN SERIES | S3SFN-S2RAB | RED AB | S3SFN-S2RAB^RED AB |  | 670 | RU С-KR.АЯ46.В.22548/21 | 10
| A5550007050R | A5550007050 | CONTROL SWITCH | SELECTOR SWITCH | S3SFN SERIES | S3SFN-S2RABM | RED AB | S3SFN-S2RABM^RED AB |  | 670 | RU С-KR.АЯ46.В.22548/21 | 10
| A5550007042R | A5550007042 | CONTROL SWITCH | SELECTOR SWITCH | S3SFN SERIES | S3SFN-S2RAM | RED A | S3SFN-S2RAM^RED A |  | 510 | RU С-KR.АЯ46.В.22548/21 | 10
| A5550007045R | A5550007045 | CONTROL SWITCH | SELECTOR SWITCH | S3SFN SERIES | S3SFN-S2RB | RED B | S3SFN-S2RB^RED B |  | 510 | RU С-KR.АЯ46.В.22548/21 | 10
| A5550007046R | A5550007046 | CONTROL SWITCH | SELECTOR SWITCH | S3SFN SERIES | S3SFN-S2RBM | RED B | S3SFN-S2RBM^RED B |  | 510 | RU С-KR.АЯ46.В.22548/21 | 10
| H5550012417R | A5550009514 | CONTROL SWITCH | SELECTOR SWITCH | S3SFN SERIES | S3SFN-S2W | WHITE(HEAD) | S3SFN-S2W^WHITE(HEAD) |  | 350 | ОР 22/09/0103 от 19.09.2022 ИП 20.09-22/05 от 20.09.2022 | 10
| H5550012418R | A5550007053 | CONTROL SWITCH | SELECTOR SWITCH | S3SFN SERIES | S3SFN-S2W2A | WHITE A2 | S3SFN-S2W2A^WHITE A2 |  | По запросу | !нет серта | 10
| H5550012419R | A5550007054 | CONTROL SWITCH | SELECTOR SWITCH | S3SFN SERIES | S3SFN-S2W2AM | WHITE A2 | S3SFN-S2W2AM^WHITE A2 |  | По запросу | !нет серта | 10
| H5550012420R | A5550007057 | CONTROL SWITCH | SELECTOR SWITCH | S3SFN SERIES | S3SFN-S2W2B | WHITE B2 | S3SFN-S2W2B^WHITE B2 |  | По запросу | !нет серта | 10
| H5550012421R | A5550007058 | CONTROL SWITCH | SELECTOR SWITCH | S3SFN SERIES | S3SFN-S2W2BM | WHITE B2 | S3SFN-S2W2BM^WHITE B2 |  | По запросу | !нет серта | 10
| H5550012422R | A5550007051 | CONTROL SWITCH | SELECTOR SWITCH | S3SFN SERIES | S3SFN-S2WA | WHITE A | S3SFN-S2WA^WHITE A |  | По запросу | !нет серта | 10
| H5550012423R | A5550007059 | CONTROL SWITCH | SELECTOR SWITCH | S3SFN SERIES | S3SFN-S2WAB | WHITE AB | S3SFN-S2WAB^WHITE AB |  | По запросу | !нет серта | 10
| H5550012424R | A5550007060 | CONTROL SWITCH | SELECTOR SWITCH | S3SFN SERIES | S3SFN-S2WABM | WHITE AB | S3SFN-S2WABM^WHITE AB |  | По запросу | !нет серта | 10
| H5550012425R | A5550007052 | CONTROL SWITCH | SELECTOR SWITCH | S3SFN SERIES | S3SFN-S2WAM | WHITE A | S3SFN-S2WAM^WHITE A |  | По запросу | !нет серта | 10
| H5550012426R | A5550007055 | CONTROL SWITCH | SELECTOR SWITCH | S3SFN SERIES | S3SFN-S2WB | WHITE B | S3SFN-S2WB^WHITE B |  | По запросу | !нет серта | 10
| H5550012427R | A5550007056 | CONTROL SWITCH | SELECTOR SWITCH | S3SFN SERIES | S3SFN-S2WBM | WHITE B | S3SFN-S2WBM^WHITE B |  | По запросу | !нет серта | 10
| A5550005659R | A5550005659 | CONTROL SWITCH | SELECTOR SWITCH | S3SFN SERIES | S3SFN-S3AR |  | S3SFN-S3AR^ |  | 350 | ОР 22/09/0145 от 28.09.2022 ИП 28.09/22/04 от 28.09.2022 | 10
| A5550005680R | A5550005680 | CONTROL SWITCH | SELECTOR SWITCH | S3SFN SERIES | S3SFN-S3AR2A | RED A2 | S3SFN-S3AR2A^RED A2 |  | 670 | RU С-KR.АЯ46.В.22548/21 | 10
| A5550005681R | A5550005681 | CONTROL SWITCH | SELECTOR SWITCH | S3SFN SERIES | S3SFN-S3AR2AM | RED A2 | S3SFN-S3AR2AM^RED A2 |  | 670 | RU С-KR.АЯ46.В.22548/21 | 10
| A5550005752R | A5550005752 | CONTROL SWITCH | SELECTOR SWITCH | S3SFN SERIES | S3SFN-S3AR2B | RED B2 | S3SFN-S3AR2B^RED B2 |  | 670 | RU С-KR.АЯ46.В.22548/21 | 10
| A5550005753R | A5550005753 | CONTROL SWITCH | SELECTOR SWITCH | S3SFN SERIES | S3SFN-S3AR2BM | RED B2 | S3SFN-S3AR2BM^RED B2 |  | 670 | RU С-KR.АЯ46.В.22548/21 | 10
| A5550005657R | A5550005657 | CONTROL SWITCH | SELECTOR SWITCH | S3SFN SERIES | S3SFN-S3ARA | RED A1 | S3SFN-S3ARA^RED A1 |  | 510 | RU С-KR.АЯ46.В.22548/21 | 10
| A5550005800R | A5550005800 | CONTROL SWITCH | SELECTOR SWITCH | S3SFN SERIES | S3SFN-S3ARAB | RED A1 B1 | S3SFN-S3ARAB^RED A1 B1 |  | 670 | RU С-KR.АЯ46.В.22548/21 | 10
| A5550005801R | A5550005801 | CONTROL SWITCH | SELECTOR SWITCH | S3SFN SERIES | S3SFN-S3ARABM | RED A1 B1 | S3SFN-S3ARABM^RED A1 B1 |  | 670 | RU С-KR.АЯ46.В.22548/21 | 10
| A5550005658R | A5550005658 | CONTROL SWITCH | SELECTOR SWITCH | S3SFN SERIES | S3SFN-S3ARAM | RED A1 | S3SFN-S3ARAM^RED A1 |  | 510 | RU С-KR.АЯ46.В.22548/21 | 10
| A5550005728R | A5550005728 | CONTROL SWITCH | SELECTOR SWITCH | S3SFN SERIES | S3SFN-S3ARB | RED B1 | S3SFN-S3ARB^RED B1 |  | 510 | RU С-KR.АЯ46.В.22548/21 | 10
| A5550005729R | A5550005729 | CONTROL SWITCH | SELECTOR SWITCH | S3SFN SERIES | S3SFN-S3ARBM | RED B1 | S3SFN-S3ARBM^RED B1 |  | 510 | RU С-KR.АЯ46.В.22548/21 | 10
| A5550005706R | A5550005706 | CONTROL SWITCH | SELECTOR SWITCH | S3SFN SERIES | S3SFN-S3AW |  | S3SFN-S3AW^ | Селекторный переключатель, 30мм, утопленный, Короткая ручка "акула", Белый, 2-позиционный, без возврата | 350 | ОР 22/09/0145 от 28.09.2022 ИП 28.09/22/04 от 28.09.2022 | 10
| H5550007752R | A5550005872 | CONTROL SWITCH | SELECTOR SWITCH | S3SFN SERIES | S3SFN-S3AW2A | WHITE A2 | S3SFN-S3AW2A^WHITE A2 | Селекторный переключатель, 30мм, утопленный, Без подсветки, Короткая ручка "акула", Белый, 2-позиционный с удержанием, 2 нормально открытых, 110 - 220 В~ 50/60 Hz | По запросу | !нет серта | 10
| H5550007753R | A5550005873 | CONTROL SWITCH | SELECTOR SWITCH | S3SFN SERIES | S3SFN-S3AW2AM | WHITE A2 | S3SFN-S3AW2AM^WHITE A2 |  | По запросу | !нет серта | 10
| H5550007820R | A5550005940 | CONTROL SWITCH | SELECTOR SWITCH | S3SFN SERIES | S3SFN-S3AW2B | WHITE B2 | S3SFN-S3AW2B^WHITE B2 |  | По запросу | !нет серта | 10
| H5550007821R | A5550005941 | CONTROL SWITCH | SELECTOR SWITCH | S3SFN SERIES | S3SFN-S3AW2BM | WHITE B2 | S3SFN-S3AW2BM^WHITE B2 |  | По запросу | !нет серта | 10
| H5550007728R | A5550005848 | CONTROL SWITCH | SELECTOR SWITCH | S3SFN SERIES | S3SFN-S3AWA | WHITE A1 | S3SFN-S3AWA^WHITE A1 |  | По запросу | !нет серта | 10
| H5550007852R | A5550005972 | CONTROL SWITCH | SELECTOR SWITCH | S3SFN SERIES | S3SFN-S3AWAB | WHITE A1 B1 | S3SFN-S3AWAB^WHITE A1 B1 |  | По запросу | !нет серта | 10
| H5550007853R | A5550005973 | CONTROL SWITCH | SELECTOR SWITCH | S3SFN SERIES | S3SFN-S3AWABM | WHITE A1 B1 | S3SFN-S3AWABM^WHITE A1 B1 |  | По запросу | !нет серта | 10
| H5550007729R | A5550005849 | CONTROL SWITCH | SELECTOR SWITCH | S3SFN SERIES | S3SFN-S3AWAM | WHITE A1 | S3SFN-S3AWAM^WHITE A1 | Селекторный переключатель, 30мм, утопленный, Без подсветки, Короткая ручка "акула", Белый, 2-позиционный с удержанием, 1 нормально открытый, 110 - 220 В~ 50/60 Hz, модульного типа | По запросу | !нет серта | 10
| H5550007800R | A5550005920 | CONTROL SWITCH | SELECTOR SWITCH | S3SFN SERIES | S3SFN-S3AWB | WHITE B1 | S3SFN-S3AWB^WHITE B1 |  | По запросу | !нет серта | 10
| H5550007801R | A5550005921 | CONTROL SWITCH | SELECTOR SWITCH | S3SFN SERIES | S3SFN-S3AWBM | WHITE B1 | S3SFN-S3AWBM^WHITE B1 |  | По запросу | !нет серта | 10
| A5550005662R | A5550005662 | CONTROL SWITCH | SELECTOR SWITCH | S3SFN SERIES | S3SFN-S3BR |  | S3SFN-S3BR^ |  | 350 | ОР 22/09/0145 от 28.09.2022 ИП 28.09/22/04 от 28.09.2022 | 10
| A5550005683R | A5550005683 | CONTROL SWITCH | SELECTOR SWITCH | S3SFN SERIES | S3SFN-S3BR2A | RED A2 | S3SFN-S3BR2A^RED A2 |  | 670 | RU С-KR.АЯ46.В.22548/21 | 10
| A5550005684R | A5550005684 | CONTROL SWITCH | SELECTOR SWITCH | S3SFN SERIES | S3SFN-S3BR2AM | RED A2 | S3SFN-S3BR2AM^RED A2 |  | 670 | RU С-KR.АЯ46.В.22548/21 | 10
| A5550005755R | A5550005755 | CONTROL SWITCH | SELECTOR SWITCH | S3SFN SERIES | S3SFN-S3BR2B | RED B2 | S3SFN-S3BR2B^RED B2 |  | 670 | RU С-KR.АЯ46.В.22548/21 | 10
| A5550005756R | A5550005756 | CONTROL SWITCH | SELECTOR SWITCH | S3SFN SERIES | S3SFN-S3BR2BM | RED B2 | S3SFN-S3BR2BM^RED B2 |  | 670 | RU С-KR.АЯ46.В.22548/21 | 10
| A5550005660R | A5550005660 | CONTROL SWITCH | SELECTOR SWITCH | S3SFN SERIES | S3SFN-S3BRA | RED A1 | S3SFN-S3BRA^RED A1 |  | 510 | RU С-KR.АЯ46.В.22548/21 | 10
| A5550005803R | A5550005803 | CONTROL SWITCH | SELECTOR SWITCH | S3SFN SERIES | S3SFN-S3BRAB | RED A1 B1 | S3SFN-S3BRAB^RED A1 B1 |  | 670 | RU С-KR.АЯ46.В.22548/21 | 10
| A5550005804R | A5550005804 | CONTROL SWITCH | SELECTOR SWITCH | S3SFN SERIES | S3SFN-S3BRABM | RED A1 B1 | S3SFN-S3BRABM^RED A1 B1 |  | 670 | RU С-KR.АЯ46.В.22548/21 | 10
| A5550005661R | A5550005661 | CONTROL SWITCH | SELECTOR SWITCH | S3SFN SERIES | S3SFN-S3BRAM | RED A1 | S3SFN-S3BRAM^RED A1 |  | 510 | RU С-KR.АЯ46.В.22548/21 | 10
| A5550005731R | A5550005731 | CONTROL SWITCH | SELECTOR SWITCH | S3SFN SERIES | S3SFN-S3BRB | RED B1 | S3SFN-S3BRB^RED B1 |  | 510 | RU С-KR.АЯ46.В.22548/21 | 10
| A5550005732R | A5550005732 | CONTROL SWITCH | SELECTOR SWITCH | S3SFN SERIES | S3SFN-S3BRBM | RED B1 | S3SFN-S3BRBM^RED B1 |  | 510 | RU С-KR.АЯ46.В.22548/21 | 10
| A5550005709R | A5550005709 | CONTROL SWITCH | SELECTOR SWITCH | S3SFN SERIES | S3SFN-S3BW |  | S3SFN-S3BW^ | Селекторные переключатели, Ø30, с короткой ручкой shark, 2-позиционный, без возврата, белый | 350 | ОР 22/09/0145 от 28.09.2022 ИП 28.09/22/04 от 28.09.2022 | 10
| H5550007755R | A5550005875 | CONTROL SWITCH | SELECTOR SWITCH | S3SFN SERIES | S3SFN-S3BW2A | WHITE A2 | S3SFN-S3BW2A^WHITE A2 |  | По запросу | !нет серта | 10
| H5550007756R | A5550005876 | CONTROL SWITCH | SELECTOR SWITCH | S3SFN SERIES | S3SFN-S3BW2AM | WHITE A2 | S3SFN-S3BW2AM^WHITE A2 |  | По запросу | !нет серта | 10
| H5550007822R | A5550005942 | CONTROL SWITCH | SELECTOR SWITCH | S3SFN SERIES | S3SFN-S3BW2B | WHITE B2 | S3SFN-S3BW2B^WHITE B2 |  | По запросу | !нет серта | 10
| H5550007823R | A5550005943 | CONTROL SWITCH | SELECTOR SWITCH | S3SFN SERIES | S3SFN-S3BW2BM | WHITE B2 | S3SFN-S3BW2BM^WHITE B2 |  | По запросу | !нет серта | 10
| H5550007731R | A5550005851 | CONTROL SWITCH | SELECTOR SWITCH | S3SFN SERIES | S3SFN-S3BWA | WHITE A1 | S3SFN-S3BWA^WHITE A1 |  | По запросу | !нет серта | 10
| H5550007854R | A5550005974 | CONTROL SWITCH | SELECTOR SWITCH | S3SFN SERIES | S3SFN-S3BWAB | WHITE A1 B1 | S3SFN-S3BWAB^WHITE A1 B1 |  | По запросу | !нет серта | 10
| H5550007855R | A5550005975 | CONTROL SWITCH | SELECTOR SWITCH | S3SFN SERIES | S3SFN-S3BWABM | WHITE A1 B1 | S3SFN-S3BWABM^WHITE A1 B1 |  | По запросу | !нет серта | 10
| H5550007732R | A5550005852 | CONTROL SWITCH | SELECTOR SWITCH | S3SFN SERIES | S3SFN-S3BWAM | WHITE A1 | S3SFN-S3BWAM^WHITE A1 |  | По запросу | !нет серта | 10
| H5550007803R | A5550005923 | CONTROL SWITCH | SELECTOR SWITCH | S3SFN SERIES | S3SFN-S3BWB | WHITE B1 | S3SFN-S3BWB^WHITE B1 |  | По запросу | !нет серта | 10
| H5550007804R | A5550005924 | CONTROL SWITCH | SELECTOR SWITCH | S3SFN SERIES | S3SFN-S3BWBM | WHITE B1 | S3SFN-S3BWBM^WHITE B1 |  | По запросу | !нет серта | 10
| H5550007544R | A5550005665 | CONTROL SWITCH | SELECTOR SWITCH | S3SFN SERIES | S3SFN-S4AR |  | S3SFN-S4AR^ |  | 270 | ОР 22/09/0145 от 28.09.2022 ИП 28.09/22/04 от 28.09.2022 | 10
| A5550005686R | A5550005686 | CONTROL SWITCH | SELECTOR SWITCH | S3SFN SERIES | S3SFN-S4AR2A | RED A2 | S3SFN-S4AR2A^RED A2 |  | 670 | RU С-KR.АЯ46.В.22548/21 | 10
| A5550005687R | A5550005687 | CONTROL SWITCH | SELECTOR SWITCH | S3SFN SERIES | S3SFN-S4AR2AM | RED A2 | S3SFN-S4AR2AM^RED A2 |  | 670 | RU С-KR.АЯ46.В.22548/21 | 10
| A5550005758R | A5550005758 | CONTROL SWITCH | SELECTOR SWITCH | S3SFN SERIES | S3SFN-S4AR2B | RED B2 | S3SFN-S4AR2B^RED B2 |  | 670 | RU С-KR.АЯ46.В.22548/21 | 10
| A5550005759R | A5550005759 | CONTROL SWITCH | SELECTOR SWITCH | S3SFN SERIES | S3SFN-S4AR2BM | RED B2 | S3SFN-S4AR2BM^RED B2 |  | 670 | RU С-KR.АЯ46.В.22548/21 | 10
| A5550005663R | A5550005663 | CONTROL SWITCH | SELECTOR SWITCH | S3SFN SERIES | S3SFN-S4ARA | RED A1 | S3SFN-S4ARA^RED A1 |  | 510 | RU С-KR.АЯ46.В.22548/21 | 10
| A5550005806R | A5550005806 | CONTROL SWITCH | SELECTOR SWITCH | S3SFN SERIES | S3SFN-S4ARAB | RED A1 B1 | S3SFN-S4ARAB^RED A1 B1 |  | 670 | RU С-KR.АЯ46.В.22548/21 | 10
| A5550005807R | A5550005807 | CONTROL SWITCH | SELECTOR SWITCH | S3SFN SERIES | S3SFN-S4ARABM | RED A1 B1 | S3SFN-S4ARABM^RED A1 B1 |  | 670 | RU С-KR.АЯ46.В.22548/21 | 10
| A5550005664R | A5550005664 | CONTROL SWITCH | SELECTOR SWITCH | S3SFN SERIES | S3SFN-S4ARAM | RED A1 | S3SFN-S4ARAM^RED A1 |  | 510 | RU С-KR.АЯ46.В.22548/21 | 10
| A5550005734R | A5550005734 | CONTROL SWITCH | SELECTOR SWITCH | S3SFN SERIES | S3SFN-S4ARB | RED B1 | S3SFN-S4ARB^RED B1 |  | 510 | RU С-KR.АЯ46.В.22548/21 | 10
| A5550005735R | A5550005735 | CONTROL SWITCH | SELECTOR SWITCH | S3SFN SERIES | S3SFN-S4ARBM | RED B1 | S3SFN-S4ARBM^RED B1 |  | 510 | RU С-KR.АЯ46.В.22548/21 | 10
| H5550007592R | A5550005712 | CONTROL SWITCH | SELECTOR SWITCH | S3SFN SERIES | S3SFN-S4AW |  | S3SFN-S4AW^ |  | 270 | ОР 22/09/0145 от 28.09.2022 ИП 28.09/22/04 от 28.09.2022 | 10
| H5550007758R | A5550005878 | CONTROL SWITCH | SELECTOR SWITCH | S3SFN SERIES | S3SFN-S4AW2A | WHITE A2 | S3SFN-S4AW2A^WHITE A2 |  | По запросу | !нет серта | 10
| H5550007759R | A5550005879 | CONTROL SWITCH | SELECTOR SWITCH | S3SFN SERIES | S3SFN-S4AW2AM | WHITE A2 | S3SFN-S4AW2AM^WHITE A2 |  | По запросу | !нет серта | 10
| H5550007824R | A5550005944 | CONTROL SWITCH | SELECTOR SWITCH | S3SFN SERIES | S3SFN-S4AW2B | WHITE B2 | S3SFN-S4AW2B^WHITE B2 |  | По запросу | !нет серта | 10
| H5550007825R | A5550005945 | CONTROL SWITCH | SELECTOR SWITCH | S3SFN SERIES | S3SFN-S4AW2BM | WHITE B2 | S3SFN-S4AW2BM^WHITE B2 |  | По запросу | !нет серта | 10
| H5550007734R | A5550005854 | CONTROL SWITCH | SELECTOR SWITCH | S3SFN SERIES | S3SFN-S4AWA | WHITE A1 | S3SFN-S4AWA^WHITE A1 |  | По запросу | !нет серта | 10
| H5550007856R | A5550005976 | CONTROL SWITCH | SELECTOR SWITCH | S3SFN SERIES | S3SFN-S4AWAB | WHITE A1 B1 | S3SFN-S4AWAB^WHITE A1 B1 |  | По запросу | !нет серта | 10
| H5550007857R | A5550005977 | CONTROL SWITCH | SELECTOR SWITCH | S3SFN SERIES | S3SFN-S4AWABM | WHITE A1 B1 | S3SFN-S4AWABM^WHITE A1 B1 |  | По запросу | !нет серта | 10
| H5550007735R | A5550005855 | CONTROL SWITCH | SELECTOR SWITCH | S3SFN SERIES | S3SFN-S4AWAM | WHITE A1 | S3SFN-S4AWAM^WHITE A1 |  | По запросу | !нет серта | 10
| H5550007806R | A5550005926 | CONTROL SWITCH | SELECTOR SWITCH | S3SFN SERIES | S3SFN-S4AWB | WHITE B1 | S3SFN-S4AWB^WHITE B1 |  | По запросу | !нет серта | 10
| H5550007807R | A5550005927 | CONTROL SWITCH | SELECTOR SWITCH | S3SFN SERIES | S3SFN-S4AWBM | WHITE B1 | S3SFN-S4AWBM^WHITE B1 |  | По запросу | !нет серта | 10
| A5550005668R | A5550005668 | CONTROL SWITCH | SELECTOR SWITCH | S3SFN SERIES | S3SFN-S4BR |  | S3SFN-S4BR^ | Селекторные переключатели, Ø30, с длинной ручкой shark, утопленные, 2-позиционный, без возврата, красный | 350 | ОР 22/09/0145 от 28.09.2022 ИП 28.09/22/04 от 28.09.2022 | 10
| A5550005689R | A5550005689 | CONTROL SWITCH | SELECTOR SWITCH | S3SFN SERIES | S3SFN-S4BR2A | RED A2 | S3SFN-S4BR2A^RED A2 |  | 670 | RU С-KR.АЯ46.В.22548/21 | 10
| A5550005690R | A5550005690 | CONTROL SWITCH | SELECTOR SWITCH | S3SFN SERIES | S3SFN-S4BR2AM | RED A2 | S3SFN-S4BR2AM^RED A2 |  | 670 | RU С-KR.АЯ46.В.22548/21 | 10
| A5550005761R | A5550005761 | CONTROL SWITCH | SELECTOR SWITCH | S3SFN SERIES | S3SFN-S4BR2B | RED B2 | S3SFN-S4BR2B^RED B2 |  | 670 | RU С-KR.АЯ46.В.22548/21 | 10
| A5550005762R | A5550005762 | CONTROL SWITCH | SELECTOR SWITCH | S3SFN SERIES | S3SFN-S4BR2BM | RED B2 | S3SFN-S4BR2BM^RED B2 |  | 670 | RU С-KR.АЯ46.В.22548/21 | 10
| A5550005666R | A5550005666 | CONTROL SWITCH | SELECTOR SWITCH | S3SFN SERIES | S3SFN-S4BRA | RED A1 | S3SFN-S4BRA^RED A1 |  | 510 | RU С-KR.АЯ46.В.22548/21 | 10
| A5550005809R | A5550005809 | CONTROL SWITCH | SELECTOR SWITCH | S3SFN SERIES | S3SFN-S4BRAB | RED A1 B1 | S3SFN-S4BRAB^RED A1 B1 |  | 670 | RU С-KR.АЯ46.В.22548/21 | 10
| A5550005810R | A5550005810 | CONTROL SWITCH | SELECTOR SWITCH | S3SFN SERIES | S3SFN-S4BRABM | RED A1 B1 | S3SFN-S4BRABM^RED A1 B1 |  | 670 | RU С-KR.АЯ46.В.22548/21 | 10
| A5550005667R | A5550005667 | CONTROL SWITCH | SELECTOR SWITCH | S3SFN SERIES | S3SFN-S4BRAM | RED A1 | S3SFN-S4BRAM^RED A1 |  | 510 | RU С-KR.АЯ46.В.22548/21 | 10
| A5550005737R | A5550005737 | CONTROL SWITCH | SELECTOR SWITCH | S3SFN SERIES | S3SFN-S4BRB | RED B1 | S3SFN-S4BRB^RED B1 |  | 510 | RU С-KR.АЯ46.В.22548/21 | 10
| A5550005738R | A5550005738 | CONTROL SWITCH | SELECTOR SWITCH | S3SFN SERIES | S3SFN-S4BRBM | RED B1 | S3SFN-S4BRBM^RED B1 |  | 510 | RU С-KR.АЯ46.В.22548/21 | 10
| H5550007595R | A5550005715 | CONTROL SWITCH | SELECTOR SWITCH | S3SFN SERIES | S3SFN-S4BW |  | S3SFN-S4BW^ |  | 270 | ОР 22/09/0145 от 28.09.2022 ИП 28.09/22/04 от 28.09.2022 | 10
| H5550007761R | A5550005881 | CONTROL SWITCH | SELECTOR SWITCH | S3SFN SERIES | S3SFN-S4BW2A | WHITE A2 | S3SFN-S4BW2A^WHITE A2 |  | По запросу | !нет серта | 10
| H5550007762R | A5550005882 | CONTROL SWITCH | SELECTOR SWITCH | S3SFN SERIES | S3SFN-S4BW2AM | WHITE A2 | S3SFN-S4BW2AM^WHITE A2 |  | По запросу | !нет серта | 10
| H5550007826R | A5550005946 | CONTROL SWITCH | SELECTOR SWITCH | S3SFN SERIES | S3SFN-S4BW2B | WHITE B2 | S3SFN-S4BW2B^WHITE B2 |  | По запросу | !нет серта | 10
| H5550007827R | A5550005947 | CONTROL SWITCH | SELECTOR SWITCH | S3SFN SERIES | S3SFN-S4BW2BM | WHITE B2 | S3SFN-S4BW2BM^WHITE B2 |  | По запросу | !нет серта | 10
| H5550007737R | A5550005857 | CONTROL SWITCH | SELECTOR SWITCH | S3SFN SERIES | S3SFN-S4BWA | WHITE A1 | S3SFN-S4BWA^WHITE A1 |  | По запросу | !нет серта | 10
| H5550007858R | A5550005978 | CONTROL SWITCH | SELECTOR SWITCH | S3SFN SERIES | S3SFN-S4BWAB | WHITE A1 B1 | S3SFN-S4BWAB^WHITE A1 B1 |  | По запросу | !нет серта | 10
| H5550007859R | A5550005979 | CONTROL SWITCH | SELECTOR SWITCH | S3SFN SERIES | S3SFN-S4BWABM | WHITE A1 B1 | S3SFN-S4BWABM^WHITE A1 B1 |  | По запросу | !нет серта | 10
| H5550007738R | A5550005858 | CONTROL SWITCH | SELECTOR SWITCH | S3SFN SERIES | S3SFN-S4BWAM | WHITE A1 | S3SFN-S4BWAM^WHITE A1 |  | По запросу | !нет серта | 10
| H5550007809R | A5550005929 | CONTROL SWITCH | SELECTOR SWITCH | S3SFN SERIES | S3SFN-S4BWB | WHITE B1 | S3SFN-S4BWB^WHITE B1 |  | По запросу | !нет серта | 10
| H5550007810R | A5550005930 | CONTROL SWITCH | SELECTOR SWITCH | S3SFN SERIES | S3SFN-S4BWBM | WHITE B1 | S3SFN-S4BWBM^WHITE B1 |  | По запросу | !нет серта | 10
| H5550012428R | A5550009515 | CONTROL SWITCH | SELECTOR SWITCH | S3SFN SERIES | S3SFN-S5KR | RED(HEAD) | S3SFN-S5KR^RED(HEAD) |  | 350 | ОР 22/09/0145 от 28.09.2022 ИП 28.09/22/04 от 28.09.2022 | 10
| A5550007061R | A5550007061 | CONTROL SWITCH | SELECTOR SWITCH | S3SFN SERIES | S3SFN-S5KR2A | RED A2 | S3SFN-S5KR2A^RED A2 |  | 670 | RU С-KR.АЯ46.В.22548/21 | 10
| A5550007062R | A5550007062 | CONTROL SWITCH | SELECTOR SWITCH | S3SFN SERIES | S3SFN-S5KR2AM | RED A2 | S3SFN-S5KR2AM^RED A2 |  | 670 | RU С-KR.АЯ46.В.22548/21 | 10
| A5550007063R | A5550007063 | CONTROL SWITCH | SELECTOR SWITCH | S3SFN SERIES | S3SFN-S5KR2B | RED B2 | S3SFN-S5KR2B^RED B2 |  | 670 | RU С-KR.АЯ46.В.22548/21 | 10
| A5550007064R | A5550007064 | CONTROL SWITCH | SELECTOR SWITCH | S3SFN SERIES | S3SFN-S5KR2BM | RED B2 | S3SFN-S5KR2BM^RED B2 |  | 670 | RU С-KR.АЯ46.В.22548/21 | 10
| A5550007065R | A5550007065 | CONTROL SWITCH | SELECTOR SWITCH | S3SFN SERIES | S3SFN-S5KRAB | RED AB | S3SFN-S5KRAB^RED AB |  | 670 | RU С-KR.АЯ46.В.22548/21 | 10
| A5550007066R | A5550007066 | CONTROL SWITCH | SELECTOR SWITCH | S3SFN SERIES | S3SFN-S5KRABM | RED AB | S3SFN-S5KRABM^RED AB |  | 670 | RU С-KR.АЯ46.В.22548/21 | 10
| H5550012435R | A5550009516 | CONTROL SWITCH | SELECTOR SWITCH | S3SFN SERIES | S3SFN-S5KW | WHITE(HEAD) | S3SFN-S5KW^WHITE(HEAD) |  | 350 | ОР 22/09/0145 от 28.09.2022 ИП 28.09/22/04 от 28.09.2022 | 10
| H5550012436R | A5550007067 | CONTROL SWITCH | SELECTOR SWITCH | S3SFN SERIES | S3SFN-S5KW2A | WHITE A2 | S3SFN-S5KW2A^WHITE A2 |  | По запросу | !нет серта | 10
| H5550012437R | A5550007068 | CONTROL SWITCH | SELECTOR SWITCH | S3SFN SERIES | S3SFN-S5KW2AM | WHITE A2 | S3SFN-S5KW2AM^WHITE A2 |  | По запросу | !нет серта | 10
| H5550012438R | A5550007069 | CONTROL SWITCH | SELECTOR SWITCH | S3SFN SERIES | S3SFN-S5KW2B | WHITE B2 | S3SFN-S5KW2B^WHITE B2 |  | По запросу | !нет серта | 10
| H5550012439R | A5550007070 | CONTROL SWITCH | SELECTOR SWITCH | S3SFN SERIES | S3SFN-S5KW2BM | WHITE B2 | S3SFN-S5KW2BM^WHITE B2 |  | По запросу | !нет серта | 10
| H5550012440R | A5550007071 | CONTROL SWITCH | SELECTOR SWITCH | S3SFN SERIES | S3SFN-S5KWAB | WHITE AB | S3SFN-S5KWAB^WHITE AB |  | По запросу | !нет серта | 10
| H5550012441R | A5550007072 | CONTROL SWITCH | SELECTOR SWITCH | S3SFN SERIES | S3SFN-S5KWABM | WHITE AB | S3SFN-S5KWABM^WHITE AB |  | По запросу | !нет серта | 10
| A5550005671R | A5550005671 | CONTROL SWITCH | SELECTOR SWITCH | S3SFN SERIES | S3SFN-S5R |  | S3SFN-S5R^ |  | 350 | ОР 22/09/0145 от 28.09.2022 ИП 28.09/22/04 от 28.09.2022 | 10
| A5550005692R | A5550005692 | CONTROL SWITCH | SELECTOR SWITCH | S3SFN SERIES | S3SFN-S5R2A | RED A2 | S3SFN-S5R2A^RED A2 |  | 670 | RU С-KR.АЯ46.В.22548/21 | 10
| A5550005693R | A5550005693 | CONTROL SWITCH | SELECTOR SWITCH | S3SFN SERIES | S3SFN-S5R2AM | RED A2 | S3SFN-S5R2AM^RED A2 |  | 670 | RU С-KR.АЯ46.В.22548/21 | 10
| A5550005764R | A5550005764 | CONTROL SWITCH | SELECTOR SWITCH | S3SFN SERIES | S3SFN-S5R2B | RED B2 | S3SFN-S5R2B^RED B2 |  | 670 | RU С-KR.АЯ46.В.22548/21 | 10
| A5550005765R | A5550005765 | CONTROL SWITCH | SELECTOR SWITCH | S3SFN SERIES | S3SFN-S5R2BM | RED B2 | S3SFN-S5R2BM^RED B2 |  | 670 | RU С-KR.АЯ46.В.22548/21 | 10
| A5550005812R | A5550005812 | CONTROL SWITCH | SELECTOR SWITCH | S3SFN SERIES | S3SFN-S5RAB | RED A1 B1 | S3SFN-S5RAB^RED A1 B1 |  | 670 | RU С-KR.АЯ46.В.22548/21 | 10
| A5550005813R | A5550005813 | CONTROL SWITCH | SELECTOR SWITCH | S3SFN SERIES | S3SFN-S5RABM | RED A1 B1 | S3SFN-S5RABM^RED A1 B1 |  | 670 | RU С-KR.АЯ46.В.22548/21 | 10
| A5550005718R | A5550005718 | CONTROL SWITCH | SELECTOR SWITCH | S3SFN SERIES | S3SFN-S5W |  | S3SFN-S5W^ |  | 350 | ОР 22/09/0145 от 28.09.2022 ИП 28.09/22/04 от 28.09.2022 | 10
| H5550007764R | A5550005884 | CONTROL SWITCH | SELECTOR SWITCH | S3SFN SERIES | S3SFN-S5W2A | WHITE A2 | S3SFN-S5W2A^WHITE A2 |  | По запросу | !нет серта | 10
| H5550007765R | A5550005885 | CONTROL SWITCH | SELECTOR SWITCH | S3SFN SERIES | S3SFN-S5W2AM | WHITE A2 | S3SFN-S5W2AM^WHITE A2 |  | По запросу | !нет серта | 10
| H5550007828R | A5550005948 | CONTROL SWITCH | SELECTOR SWITCH | S3SFN SERIES | S3SFN-S5W2B | WHITE B2 | S3SFN-S5W2B^WHITE B2 |  | По запросу | !нет серта | 10
| H5550007829R | A5550005949 | CONTROL SWITCH | SELECTOR SWITCH | S3SFN SERIES | S3SFN-S5W2BM | WHITE B2 | S3SFN-S5W2BM^WHITE B2 |  | По запросу | !нет серта | 10
| H5550007860R | A5550005980 | CONTROL SWITCH | SELECTOR SWITCH | S3SFN SERIES | S3SFN-S5WAB | WHITE A1 B1 | S3SFN-S5WAB^WHITE A1 B1 |  | По запросу | !нет серта | 10
| H5550007861R | A5550005981 | CONTROL SWITCH | SELECTOR SWITCH | S3SFN SERIES | S3SFN-S5WABM | WHITE A1 B1 | S3SFN-S5WABM^WHITE A1 B1 |  | По запросу | !нет серта | 10
| H5550012442R | A5550009517 | CONTROL SWITCH | SELECTOR SWITCH | S3SFN SERIES | S3SFN-S6KR | RED(HEAD) | S3SFN-S6KR^RED(HEAD) |  | 350 | ОР 22/09/0145 от 28.09.2022 ИП 28.09/22/04 от 28.09.2022 | 10
| A5550007073R | A5550007073 | CONTROL SWITCH | SELECTOR SWITCH | S3SFN SERIES | S3SFN-S6KR2A | RED A2 | S3SFN-S6KR2A^RED A2 |  | 670 | RU С-KR.АЯ46.В.22548/21 | 10
| A5550007074R | A5550007074 | CONTROL SWITCH | SELECTOR SWITCH | S3SFN SERIES | S3SFN-S6KR2AM | RED A2 | S3SFN-S6KR2AM^RED A2 |  | 670 | RU С-KR.АЯ46.В.22548/21 | 10
| A5550007075R | A5550007075 | CONTROL SWITCH | SELECTOR SWITCH | S3SFN SERIES | S3SFN-S6KR2B | RED B2 | S3SFN-S6KR2B^RED B2 |  | 670 | RU С-KR.АЯ46.В.22548/21 | 10
| A5550007076R | A5550007076 | CONTROL SWITCH | SELECTOR SWITCH | S3SFN SERIES | S3SFN-S6KR2BM | RED B2 | S3SFN-S6KR2BM^RED B2 |  | 670 | RU С-KR.АЯ46.В.22548/21 | 10
| A5550007077R | A5550007077 | CONTROL SWITCH | SELECTOR SWITCH | S3SFN SERIES | S3SFN-S6KRAB | RED AB | S3SFN-S6KRAB^RED AB |  | 670 | RU С-KR.АЯ46.В.22548/21 | 10
| A5550007078R | A5550007078 | CONTROL SWITCH | SELECTOR SWITCH | S3SFN SERIES | S3SFN-S6KRABM | RED AB | S3SFN-S6KRABM^RED AB |  | 670 | RU С-KR.АЯ46.В.22548/21 | 10
| H5550012449R | A5550009518 | CONTROL SWITCH | SELECTOR SWITCH | S3SFN SERIES | S3SFN-S6KW | WHITE(HEAD) | S3SFN-S6KW^WHITE(HEAD) |  | 350 | ОР 22/09/0145 от 28.09.2022 ИП 28.09/22/04 от 28.09.2022 | 10
| H5550012450R | A5550007079 | CONTROL SWITCH | SELECTOR SWITCH | S3SFN SERIES | S3SFN-S6KW2A | WHITE A2 | S3SFN-S6KW2A^WHITE A2 |  | По запросу | !нет серта | 10
| H5550012451R | A5550007080 | CONTROL SWITCH | SELECTOR SWITCH | S3SFN SERIES | S3SFN-S6KW2AM | WHITE A2 | S3SFN-S6KW2AM^WHITE A2 |  | По запросу | !нет серта | 10
| H5550012452R | A5550007081 | CONTROL SWITCH | SELECTOR SWITCH | S3SFN SERIES | S3SFN-S6KW2B | WHITE B2 | S3SFN-S6KW2B^WHITE B2 |  | По запросу | !нет серта | 10
| H5550012453R | A5550007082 | CONTROL SWITCH | SELECTOR SWITCH | S3SFN SERIES | S3SFN-S6KW2BM | WHITE B2 | S3SFN-S6KW2BM^WHITE B2 |  | По запросу | !нет серта | 10
| H5550012454R | A5550007083 | CONTROL SWITCH | SELECTOR SWITCH | S3SFN SERIES | S3SFN-S6KWAB | WHITE AB | S3SFN-S6KWAB^WHITE AB |  | По запросу | !нет серта | 10
| H5550012455R | A5550007084 | CONTROL SWITCH | SELECTOR SWITCH | S3SFN SERIES | S3SFN-S6KWABM | WHITE AB | S3SFN-S6KWABM^WHITE AB |  | По запросу | !нет серта | 10
| A5550005674R | A5550005674 | CONTROL SWITCH | SELECTOR SWITCH | S3SFN SERIES | S3SFN-S6R |  | S3SFN-S6R^ |  | 350 | ОР 22/09/0145 от 28.09.2022 ИП 28.09/22/04 от 28.09.2022 | 10
| A5550005695R | A5550005695 | CONTROL SWITCH | SELECTOR SWITCH | S3SFN SERIES | S3SFN-S6R2A | RED A2 | S3SFN-S6R2A^RED A2 |  | 670 | RU С-KR.АЯ46.В.22548/21 | 10
| A5550005696R | A5550005696 | CONTROL SWITCH | SELECTOR SWITCH | S3SFN SERIES | S3SFN-S6R2AM | RED A2 | S3SFN-S6R2AM^RED A2 |  | 670 | RU С-KR.АЯ46.В.22548/21 | 10
| A5550005767R | A5550005767 | CONTROL SWITCH | SELECTOR SWITCH | S3SFN SERIES | S3SFN-S6R2B | RED B2 | S3SFN-S6R2B^RED B2 |  | 670 | RU С-KR.АЯ46.В.22548/21 | 10
| A5550005768R | A5550005768 | CONTROL SWITCH | SELECTOR SWITCH | S3SFN SERIES | S3SFN-S6R2BM | RED B2 | S3SFN-S6R2BM^RED B2 |  | 670 | RU С-KR.АЯ46.В.22548/21 | 10
| A5550005815R | A5550005815 | CONTROL SWITCH | SELECTOR SWITCH | S3SFN SERIES | S3SFN-S6RAB | RED A1 B1 | S3SFN-S6RAB^RED A1 B1 |  | 670 | RU С-KR.АЯ46.В.22548/21 | 10
| A5550005816R | A5550005816 | CONTROL SWITCH | SELECTOR SWITCH | S3SFN SERIES | S3SFN-S6RABM | RED A1 B1 | S3SFN-S6RABM^RED A1 B1 |  | 670 | RU С-KR.АЯ46.В.22548/21 | 10
| H5550007601R | A5550005721 | CONTROL SWITCH | SELECTOR SWITCH | S3SFN SERIES | S3SFN-S6W |  | S3SFN-S6W^ |  | 350 | ОР 22/09/0145 от 28.09.2022 ИП 28.09/22/04 от 28.09.2022 | 10
| H5550007767R | A5550005887 | CONTROL SWITCH | SELECTOR SWITCH | S3SFN SERIES | S3SFN-S6W2A | WHITE A2 | S3SFN-S6W2A^WHITE A2 |  | По запросу | !нет серта | 10
| H5550007768R | A5550005888 | CONTROL SWITCH | SELECTOR SWITCH | S3SFN SERIES | S3SFN-S6W2AM | WHITE A2 | S3SFN-S6W2AM^WHITE A2 |  | По запросу | !нет серта | 10
| H5550007830R | A5550005950 | CONTROL SWITCH | SELECTOR SWITCH | S3SFN SERIES | S3SFN-S6W2B | WHITE B2 | S3SFN-S6W2B^WHITE B2 |  | По запросу | !нет серта | 10
| H5550007831R | A5550005951 | CONTROL SWITCH | SELECTOR SWITCH | S3SFN SERIES | S3SFN-S6W2BM | WHITE B2 | S3SFN-S6W2BM^WHITE B2 |  | По запросу | !нет серта | 10
| H5550007862R | A5550005982 | CONTROL SWITCH | SELECTOR SWITCH | S3SFN SERIES | S3SFN-S6WAB | WHITE A1 B1 | S3SFN-S6WAB^WHITE A1 B1 |  | По запросу | !нет серта | 10
| H5550007863R | A5550005983 | CONTROL SWITCH | SELECTOR SWITCH | S3SFN SERIES | S3SFN-S6WABM | WHITE A1 B1 | S3SFN-S6WABM^WHITE A1 B1 |  | По запросу | !нет серта | 10
| H5550012456R | A5550009519 | CONTROL SWITCH | SELECTOR SWITCH | S3SFN SERIES | S3SFN-S7KR | RED(HEAD) | S3SFN-S7KR^RED(HEAD) |  | 350 | ОР 22/09/0145 от 28.09.2022 ИП 28.09/22/04 от 28.09.2022 | 10
| A5550007085R | A5550007085 | CONTROL SWITCH | SELECTOR SWITCH | S3SFN SERIES | S3SFN-S7KR2A | RED A2 | S3SFN-S7KR2A^RED A2 |  | 670 | RU С-KR.АЯ46.В.22548/21 | 10
| A5550007086R | A5550007086 | CONTROL SWITCH | SELECTOR SWITCH | S3SFN SERIES | S3SFN-S7KR2AM | RED A2 | S3SFN-S7KR2AM^RED A2 |  | 670 | RU С-KR.АЯ46.В.22548/21 | 10
| A5550007087R | A5550007087 | CONTROL SWITCH | SELECTOR SWITCH | S3SFN SERIES | S3SFN-S7KR2B | RED B2 | S3SFN-S7KR2B^RED B2 |  | 670 | RU С-KR.АЯ46.В.22548/21 | 10
| A5550007088R | A5550007088 | CONTROL SWITCH | SELECTOR SWITCH | S3SFN SERIES | S3SFN-S7KR2BM | RED B2 | S3SFN-S7KR2BM^RED B2 |  | 670 | RU С-KR.АЯ46.В.22548/21 | 10
| A5550007089R | A5550007089 | CONTROL SWITCH | SELECTOR SWITCH | S3SFN SERIES | S3SFN-S7KRAB | RED AB | S3SFN-S7KRAB^RED AB |  | 670 | RU С-KR.АЯ46.В.22548/21 | 10
| A5550007090R | A5550007090 | CONTROL SWITCH | SELECTOR SWITCH | S3SFN SERIES | S3SFN-S7KRABM | RED AB | S3SFN-S7KRABM^RED AB |  | 670 | RU С-KR.АЯ46.В.22548/21 | 10
| H5550012463R | A5550009520 | CONTROL SWITCH | SELECTOR SWITCH | S3SFN SERIES | S3SFN-S7KW | WHITE(HEAD) | S3SFN-S7KW^WHITE(HEAD) |  | 350 | ОР 22/09/0145 от 28.09.2022 ИП 28.09/22/04 от 28.09.2022 | 10
| A5550007091R | A5550007091 | CONTROL SWITCH | SELECTOR SWITCH | S3SFN SERIES | S3SFN-S7KW2A | WHITE A2 | S3SFN-S7KW2A^WHITE A2 |  | 670 | RU С-KR.АЯ46.В.22548/21 | 10
| H5550012465R | A5550007092 | CONTROL SWITCH | SELECTOR SWITCH | S3SFN SERIES | S3SFN-S7KW2AM | WHITE A2 | S3SFN-S7KW2AM^WHITE A2 |  | По запросу | !нет серта | 10
| H5550012466R | A5550007093 | CONTROL SWITCH | SELECTOR SWITCH | S3SFN SERIES | S3SFN-S7KW2B | WHITE B2 | S3SFN-S7KW2B^WHITE B2 |  | По запросу | !нет серта | 10
| H5550012467R | A5550007094 | CONTROL SWITCH | SELECTOR SWITCH | S3SFN SERIES | S3SFN-S7KW2BM | WHITE B2 | S3SFN-S7KW2BM^WHITE B2 |  | По запросу | !нет серта | 10
| H5550012468R | A5550007095 | CONTROL SWITCH | SELECTOR SWITCH | S3SFN SERIES | S3SFN-S7KWAB | WHITE AB | S3SFN-S7KWAB^WHITE AB |  | По запросу | !нет серта | 10
| H5550012469R | A5550007096 | CONTROL SWITCH | SELECTOR SWITCH | S3SFN SERIES | S3SFN-S7KWABM | WHITE AB | S3SFN-S7KWABM^WHITE AB |  | По запросу | !нет серта | 10
| A5550006302R | A5550006302 | CONTROL SWITCH | SELECTOR SWITCH | S3SFN SERIES | S3SFN-S7R |  | S3SFN-S7R^ |  | 350 | ОР 22/09/0145 от 28.09.2022 ИП 28.09/22/04 от 28.09.2022 | 10
| A5550005698R | A5550005698 | CONTROL SWITCH | SELECTOR SWITCH | S3SFN SERIES | S3SFN-S7R2A | RED A2 | S3SFN-S7R2A^RED A2 |  | 670 | RU С-KR.АЯ46.В.22548/21 | 10
| A5550005699R | A5550005699 | CONTROL SWITCH | SELECTOR SWITCH | S3SFN SERIES | S3SFN-S7R2AM | RED A2 | S3SFN-S7R2AM^RED A2 |  | 670 | RU С-KR.АЯ46.В.22548/21 | 10
| A5550005770R | A5550005770 | CONTROL SWITCH | SELECTOR SWITCH | S3SFN SERIES | S3SFN-S7R2B | RED B2 | S3SFN-S7R2B^RED B2 |  | 670 | RU С-KR.АЯ46.В.22548/21 | 10
| A5550005771R | A5550005771 | CONTROL SWITCH | SELECTOR SWITCH | S3SFN SERIES | S3SFN-S7R2BM | RED B2 | S3SFN-S7R2BM^RED B2 |  | 670 | RU С-KR.АЯ46.В.22548/21 | 10
| A5550005818R | A5550005818 | CONTROL SWITCH | SELECTOR SWITCH | S3SFN SERIES | S3SFN-S7RAB | RED A1 B1 | S3SFN-S7RAB^RED A1 B1 |  | 670 | RU С-KR.АЯ46.В.22548/21 | 10
| A5550005819R | A5550005819 | CONTROL SWITCH | SELECTOR SWITCH | S3SFN SERIES | S3SFN-S7RABM | RED A1 B1 | S3SFN-S7RABM^RED A1 B1 |  | 670 | RU С-KR.АЯ46.В.22548/21 | 10
| A5550005724R | A5550005724 | CONTROL SWITCH | SELECTOR SWITCH | S3SFN SERIES | S3SFN-S7W |  | S3SFN-S7W^ | Селекторный переключатель, 30мм, утопленный, Короткая ручка "акула", Белый, 3-позиционный, без возврата | 350 | ОР 22/09/0145 от 28.09.2022 ИП 28.09/22/04 от 28.09.2022 | 10
| A5550005890R | A5550005890 | CONTROL SWITCH | SELECTOR SWITCH | S3SFN SERIES | S3SFN-S7W2A | WHITE A2 | S3SFN-S7W2A^WHITE A2 | Селекторный переключатель, 30мм, утопленный, Короткая ручка "акула", Белый, 2-позиционный, 2 нормально открытый, 110 - 220 В~ 50/60 Hz | По запросу | !нет серта | 10
| A5550005891R | A5550005891 | CONTROL SWITCH | SELECTOR SWITCH | S3SFN SERIES | S3SFN-S7W2AM | WHITE A2 | S3SFN-S7W2AM^WHITE A2 | Селекторный переключатель, 30мм, утопленный, Короткая ручка "акула", Белый, 2-позиционный, 2 нормально открытый, 110 - 220 В~ 50/60 Hz, модульного типа | По запросу | !нет серта | 10
| H5550007832R | A5550005952 | CONTROL SWITCH | SELECTOR SWITCH | S3SFN SERIES | S3SFN-S7W2B | WHITE B2 | S3SFN-S7W2B^WHITE B2 |  | По запросу | !нет серта | 10
| H5550007833R | A5550005953 | CONTROL SWITCH | SELECTOR SWITCH | S3SFN SERIES | S3SFN-S7W2BM | WHITE B2 | S3SFN-S7W2BM^WHITE B2 |  | По запросу | !нет серта | 10
| H5550007864R | A5550005984 | CONTROL SWITCH | SELECTOR SWITCH | S3SFN SERIES | S3SFN-S7WAB | WHITE A1 B1 | S3SFN-S7WAB^WHITE A1 B1 |  | По запросу | !нет серта | 10
| H5550007865R | A5550005985 | CONTROL SWITCH | SELECTOR SWITCH | S3SFN SERIES | S3SFN-S7WABM | WHITE A1 B1 | S3SFN-S7WABM^WHITE A1 B1 |  | По запросу | !нет серта | 10
| H5550012470R | A5550009521 | CONTROL SWITCH | SELECTOR SWITCH | S3SFN SERIES | S3SFN-S8KR | RED(HEAD) | S3SFN-S8KR^RED(HEAD) |  | 350 | ОР 22/09/0145 от 28.09.2022 ИП 28.09/22/04 от 28.09.2022 | 10
| A5550007097R | A5550007097 | CONTROL SWITCH | SELECTOR SWITCH | S3SFN SERIES | S3SFN-S8KR2A | RED A2 | S3SFN-S8KR2A^RED A2 |  | 670 | RU С-KR.АЯ46.В.22548/21 | 10
| A5550007098R | A5550007098 | CONTROL SWITCH | SELECTOR SWITCH | S3SFN SERIES | S3SFN-S8KR2AM | RED A2 | S3SFN-S8KR2AM^RED A2 |  | 670 | RU С-KR.АЯ46.В.22548/21 | 10
| A5550007099R | A5550007099 | CONTROL SWITCH | SELECTOR SWITCH | S3SFN SERIES | S3SFN-S8KR2B | RED B2 | S3SFN-S8KR2B^RED B2 |  | 670 | RU С-KR.АЯ46.В.22548/21 | 10
| A5550007100R | A5550007100 | CONTROL SWITCH | SELECTOR SWITCH | S3SFN SERIES | S3SFN-S8KR2BM | RED B2 | S3SFN-S8KR2BM^RED B2 |  | 670 | RU С-KR.АЯ46.В.22548/21 | 10
| A5550007101R | A5550007101 | CONTROL SWITCH | SELECTOR SWITCH | S3SFN SERIES | S3SFN-S8KRAB | RED AB | S3SFN-S8KRAB^RED AB |  | 670 | RU С-KR.АЯ46.В.22548/21 | 10
| A5550007102R | A5550007102 | CONTROL SWITCH | SELECTOR SWITCH | S3SFN SERIES | S3SFN-S8KRABM | RED AB | S3SFN-S8KRABM^RED AB |  | 670 | RU С-KR.АЯ46.В.22548/21 | 10
| H5550012477R | A5550009522 | CONTROL SWITCH | SELECTOR SWITCH | S3SFN SERIES | S3SFN-S8KW | WHITE(HEAD) | S3SFN-S8KW^WHITE(HEAD) |  | 350 | ОР 22/09/0145 от 28.09.2022 ИП 28.09/22/04 от 28.09.2022 | 10
| A5550007103R | A5550007103 | CONTROL SWITCH | SELECTOR SWITCH | S3SFN SERIES | S3SFN-S8KW2A | WHITE A2 | S3SFN-S8KW2A^WHITE A2 |  | 670 | RU С-KR.АЯ46.В.22548/21 | 10
| H5550012479R | A5550007104 | CONTROL SWITCH | SELECTOR SWITCH | S3SFN SERIES | S3SFN-S8KW2AM | WHITE A2 | S3SFN-S8KW2AM^WHITE A2 |  | По запросу | !нет серта | 10
| H5550012480R | A5550007105 | CONTROL SWITCH | SELECTOR SWITCH | S3SFN SERIES | S3SFN-S8KW2B | WHITE B2 | S3SFN-S8KW2B^WHITE B2 |  | По запросу | !нет серта | 10
| H5550012481R | A5550007106 | CONTROL SWITCH | SELECTOR SWITCH | S3SFN SERIES | S3SFN-S8KW2BM | WHITE B2 | S3SFN-S8KW2BM^WHITE B2 |  | По запросу | !нет серта | 10
| H5550012482R | A5550007107 | CONTROL SWITCH | SELECTOR SWITCH | S3SFN SERIES | S3SFN-S8KWAB | WHITE AB | S3SFN-S8KWAB^WHITE AB |  | По запросу | !нет серта | 10
| H5550012483R | A5550007108 | CONTROL SWITCH | SELECTOR SWITCH | S3SFN SERIES | S3SFN-S8KWABM | WHITE AB | S3SFN-S8KWABM^WHITE AB |  | По запросу | !нет серта | 10
| A5550005679R | A5550005679 | CONTROL SWITCH | SELECTOR SWITCH | S3SFN SERIES | S3SFN-S8R |  | S3SFN-S8R^ |  | 350 | ОР 22/09/0145 от 28.09.2022 ИП 28.09/22/04 от 28.09.2022 | 10
| A5550005701R | A5550005701 | CONTROL SWITCH | SELECTOR SWITCH | S3SFN SERIES | S3SFN-S8R2A | RED A2 | S3SFN-S8R2A^RED A2 |  | 670 | RU С-KR.АЯ46.В.22548/21 | 10
| A5550005702R | A5550005702 | CONTROL SWITCH | SELECTOR SWITCH | S3SFN SERIES | S3SFN-S8R2AM | RED A2 | S3SFN-S8R2AM^RED A2 |  | 670 | RU С-KR.АЯ46.В.22548/21 | 10
| A5550005773R | A5550005773 | CONTROL SWITCH | SELECTOR SWITCH | S3SFN SERIES | S3SFN-S8R2B | RED B2 | S3SFN-S8R2B^RED B2 |  | 670 | RU С-KR.АЯ46.В.22548/21 | 10
| A5550005774R | A5550005774 | CONTROL SWITCH | SELECTOR SWITCH | S3SFN SERIES | S3SFN-S8R2BM | RED B2 | S3SFN-S8R2BM^RED B2 |  | 670 | RU С-KR.АЯ46.В.22548/21 | 10
| A5550005821R | A5550005821 | CONTROL SWITCH | SELECTOR SWITCH | S3SFN SERIES | S3SFN-S8RAB | RED A1 B1 | S3SFN-S8RAB^RED A1 B1 |  | 670 | RU С-KR.АЯ46.В.22548/21 | 10
| A5550005822R | A5550005822 | CONTROL SWITCH | SELECTOR SWITCH | S3SFN SERIES | S3SFN-S8RABM | RED A1 B1 | S3SFN-S8RABM^RED A1 B1 |  | 670 | RU С-KR.АЯ46.В.22548/21 | 10
| H5550007607R | A5550005727 | CONTROL SWITCH | SELECTOR SWITCH | S3SFN SERIES | S3SFN-S8W |  | S3SFN-S8W^ |  | 350 | ОР 22/09/0145 от 28.09.2022 ИП 28.09/22/04 от 28.09.2022 | 10
| H5550007773R | A5550005893 | CONTROL SWITCH | SELECTOR SWITCH | S3SFN SERIES | S3SFN-S8W2A | WHITE A2 | S3SFN-S8W2A^WHITE A2 |  | По запросу | !нет серта | 10
| H5550007774R | A5550005894 | CONTROL SWITCH | SELECTOR SWITCH | S3SFN SERIES | S3SFN-S8W2AM | WHITE A2 | S3SFN-S8W2AM^WHITE A2 |  | По запросу | !нет серта | 10
| H5550007834R | A5550005954 | CONTROL SWITCH | SELECTOR SWITCH | S3SFN SERIES | S3SFN-S8W2B | WHITE B2 | S3SFN-S8W2B^WHITE B2 |  | По запросу | !нет серта | 10
| H5550007835R | A5550005955 | CONTROL SWITCH | SELECTOR SWITCH | S3SFN SERIES | S3SFN-S8W2BM | WHITE B2 | S3SFN-S8W2BM^WHITE B2 |  | По запросу | !нет серта | 10
| H5550007866R | A5550005986 | CONTROL SWITCH | SELECTOR SWITCH | S3SFN SERIES | S3SFN-S8WAB | WHITE A1 B1 | S3SFN-S8WAB^WHITE A1 B1 |  | По запросу | !нет серта | 10
| H5550007867R | A5550005987 | CONTROL SWITCH | SELECTOR SWITCH | S3SFN SERIES | S3SFN-S8WABM | WHITE A1 B1 | S3SFN-S8WABM^WHITE A1 B1 |  | По запросу | !нет серта | 10
| H5550012484R | A5550009523 | CONTROL SWITCH | SELECTOR SWITCH | S3SFN SERIES | S3SFN-SAKR | RED(HEAD) | S3SFN-SAKR^RED(HEAD) |  | 350 | ОР 22/09/0145 от 28.09.2022 ИП 28.09/22/04 от 28.09.2022 | 10
| A5550007109R | A5550007109 | CONTROL SWITCH | SELECTOR SWITCH | S3SFN SERIES | S3SFN-SAKR2A | RED A2 | S3SFN-SAKR2A^RED A2 |  | 670 | RU С-KR.АЯ46.В.22548/21 | 10
| A5550007110R | A5550007110 | CONTROL SWITCH | SELECTOR SWITCH | S3SFN SERIES | S3SFN-SAKR2AM | RED A2 | S3SFN-SAKR2AM^RED A2 |  | 670 | RU С-KR.АЯ46.В.22548/21 | 10
| A5550007111R | A5550007111 | CONTROL SWITCH | SELECTOR SWITCH | S3SFN SERIES | S3SFN-SAKR2B | RED B2 | S3SFN-SAKR2B^RED B2 |  | 670 | RU С-KR.АЯ46.В.22548/21 | 10
| A5550007112R | A5550007112 | CONTROL SWITCH | SELECTOR SWITCH | S3SFN SERIES | S3SFN-SAKR2BM | RED B2 | S3SFN-SAKR2BM^RED B2 |  | 670 | RU С-KR.АЯ46.В.22548/21 | 10
| A5550007113R | A5550007113 | CONTROL SWITCH | SELECTOR SWITCH | S3SFN SERIES | S3SFN-SAKRAB | RED AB | S3SFN-SAKRAB^RED AB |  | 670 | RU С-KR.АЯ46.В.22548/21 | 10
| A5550007114R | A5550007114 | CONTROL SWITCH | SELECTOR SWITCH | S3SFN SERIES | S3SFN-SAKRABM | RED AB | S3SFN-SAKRABM^RED AB |  | 670 | RU С-KR.АЯ46.В.22548/21 | 10
| H5550012491R | A5550009524 | CONTROL SWITCH | SELECTOR SWITCH | S3SFN SERIES | S3SFN-SAKW | WHITE(HEAD) | S3SFN-SAKW^WHITE(HEAD) |  | 350 | ОР 22/09/0145 от 28.09.2022 ИП 28.09/22/04 от 28.09.2022 | 10
| H5550012492R | A5550007115 | CONTROL SWITCH | SELECTOR SWITCH | S3SFN SERIES | S3SFN-SAKW2A | WHITE A2 | S3SFN-SAKW2A^WHITE A2 |  | По запросу | !нет серта | 10
| H5550012493R | A5550007116 | CONTROL SWITCH | SELECTOR SWITCH | S3SFN SERIES | S3SFN-SAKW2AM | WHITE A2 | S3SFN-SAKW2AM^WHITE A2 |  | По запросу | !нет серта | 10
| H5550012494R | A5550007117 | CONTROL SWITCH | SELECTOR SWITCH | S3SFN SERIES | S3SFN-SAKW2B | WHITE B2 | S3SFN-SAKW2B^WHITE B2 |  | По запросу | !нет серта | 10
| H5550012495R | A5550007118 | CONTROL SWITCH | SELECTOR SWITCH | S3SFN SERIES | S3SFN-SAKW2BM | WHITE B2 | S3SFN-SAKW2BM^WHITE B2 |  | По запросу | !нет серта | 10
| H5550012496R | A5550007119 | CONTROL SWITCH | SELECTOR SWITCH | S3SFN SERIES | S3SFN-SAKWAB | WHITE AB | S3SFN-SAKWAB^WHITE AB |  | По запросу | !нет серта | 10
| H5550012497R | A5550007120 | CONTROL SWITCH | SELECTOR SWITCH | S3SFN SERIES | S3SFN-SAKWABM | WHITE AB | S3SFN-SAKWABM^WHITE AB |  | По запросу | !нет серта | 10
| A5550005682R | A5550005682 | CONTROL SWITCH | SELECTOR SWITCH | S3SFN SERIES | S3SFN-SAR |  | S3SFN-SAR^ |  | 350 | ОР 22/09/0145 от 28.09.2022 ИП 28.09/22/04 от 28.09.2022 | 10
| A5550005704R | A5550005704 | CONTROL SWITCH | SELECTOR SWITCH | S3SFN SERIES | S3SFN-SAR2A | RED A2 | S3SFN-SAR2A^RED A2 |  | 670 | RU С-KR.АЯ46.В.22548/21 | 10
| A5550005705R | A5550005705 | CONTROL SWITCH | SELECTOR SWITCH | S3SFN SERIES | S3SFN-SAR2AM | RED A2 | S3SFN-SAR2AM^RED A2 |  | 670 | RU С-KR.АЯ46.В.22548/21 | 10
| A5550005776R | A5550005776 | CONTROL SWITCH | SELECTOR SWITCH | S3SFN SERIES | S3SFN-SAR2B | RED B2 | S3SFN-SAR2B^RED B2 |  | 670 | RU С-KR.АЯ46.В.22548/21 | 10
| A5550005777R | A5550005777 | CONTROL SWITCH | SELECTOR SWITCH | S3SFN SERIES | S3SFN-SAR2BM | RED B2 | S3SFN-SAR2BM^RED B2 |  | 670 | RU С-KR.АЯ46.В.22548/21 | 10
| A5550005824R | A5550005824 | CONTROL SWITCH | SELECTOR SWITCH | S3SFN SERIES | S3SFN-SARAB | RED A1 B1 | S3SFN-SARAB^RED A1 B1 |  | 670 | RU С-KR.АЯ46.В.22548/21 | 10
| A5550005825R | A5550005825 | CONTROL SWITCH | SELECTOR SWITCH | S3SFN SERIES | S3SFN-SARABM | RED A1 B1 | S3SFN-SARABM^RED A1 B1 |  | 670 | RU С-KR.АЯ46.В.22548/21 | 10
| H5550007610R | A5550005730 | CONTROL SWITCH | SELECTOR SWITCH | S3SFN SERIES | S3SFN-SAW |  | S3SFN-SAW^ | Селекторный переключатель, 30мм, утопленный, Короткая ручка "акула", Белый, 3-позиционный, пружинный самовозврат из правого положения | 350 | ОР 22/09/0145 от 28.09.2022 ИП 28.09/22/04 от 28.09.2022 | 10
| H5550007776R | A5550005896 | CONTROL SWITCH | SELECTOR SWITCH | S3SFN SERIES | S3SFN-SAW2A | WHITE A2 | S3SFN-SAW2A^WHITE A2 |  | По запросу | !нет серта | 10
| H5550007777R | A5550005897 | CONTROL SWITCH | SELECTOR SWITCH | S3SFN SERIES | S3SFN-SAW2AM | WHITE A2 | S3SFN-SAW2AM^WHITE A2 |  | По запросу | !нет серта | 10
| H5550007836R | A5550005956 | CONTROL SWITCH | SELECTOR SWITCH | S3SFN SERIES | S3SFN-SAW2B | WHITE B2 | S3SFN-SAW2B^WHITE B2 |  | По запросу | !нет серта | 10
| H5550007837R | A5550005957 | CONTROL SWITCH | SELECTOR SWITCH | S3SFN SERIES | S3SFN-SAW2BM | WHITE B2 | S3SFN-SAW2BM^WHITE B2 |  | По запросу | !нет серта | 10
| H5550007868R | A5550005988 | CONTROL SWITCH | SELECTOR SWITCH | S3SFN SERIES | S3SFN-SAWAB | WHITE A1 B1 | S3SFN-SAWAB^WHITE A1 B1 |  | По запросу | !нет серта | 10
| H5550007869R | A5550005989 | CONTROL SWITCH | SELECTOR SWITCH | S3SFN SERIES | S3SFN-SAWABM | WHITE A1 B1 | S3SFN-SAWABM^WHITE A1 B1 |  | По запросу | !нет серта | 10
| H5550012498R | A5550009525 | CONTROL SWITCH | SELECTOR SWITCH | S3SFN SERIES | S3SFN-SBKR | RED(HEAD) | S3SFN-SBKR^RED(HEAD) |  | 350 | ОР 22/09/0145 от 28.09.2022 ИП 28.09/22/04 от 28.09.2022 | 10
| A5550007121R | A5550007121 | CONTROL SWITCH | SELECTOR SWITCH | S3SFN SERIES | S3SFN-SBKR2A | RED A2 | S3SFN-SBKR2A^RED A2 |  | 670 | RU С-KR.АЯ46.В.22548/21 | 10
| A5550007122R | A5550007122 | CONTROL SWITCH | SELECTOR SWITCH | S3SFN SERIES | S3SFN-SBKR2AM | RED A2 | S3SFN-SBKR2AM^RED A2 |  | 670 | RU С-KR.АЯ46.В.22548/21 | 10
| A5550007123R | A5550007123 | CONTROL SWITCH | SELECTOR SWITCH | S3SFN SERIES | S3SFN-SBKR2B | RED B2 | S3SFN-SBKR2B^RED B2 |  | 670 | RU С-KR.АЯ46.В.22548/21 | 10
| A5550007124R | A5550007124 | CONTROL SWITCH | SELECTOR SWITCH | S3SFN SERIES | S3SFN-SBKR2BM | RED B2 | S3SFN-SBKR2BM^RED B2 |  | 670 | RU С-KR.АЯ46.В.22548/21 | 10
| A5550007125R | A5550007125 | CONTROL SWITCH | SELECTOR SWITCH | S3SFN SERIES | S3SFN-SBKRAB | RED AB | S3SFN-SBKRAB^RED AB |  | 670 | RU С-KR.АЯ46.В.22548/21 | 10
| A5550007126R | A5550007126 | CONTROL SWITCH | SELECTOR SWITCH | S3SFN SERIES | S3SFN-SBKRABM | RED AB | S3SFN-SBKRABM^RED AB |  | 670 | RU С-KR.АЯ46.В.22548/21 | 10
| H5550012505R | A5550009526 | CONTROL SWITCH | SELECTOR SWITCH | S3SFN SERIES | S3SFN-SBKW | WHITE(HEAD) | S3SFN-SBKW^WHITE(HEAD) |  | 350 | ОР 22/09/0145 от 28.09.2022 ИП 28.09/22/04 от 28.09.2022 | 10
| H5550012506R | A5550007127 | CONTROL SWITCH | SELECTOR SWITCH | S3SFN SERIES | S3SFN-SBKW2A | WHITE A2 | S3SFN-SBKW2A^WHITE A2 |  | По запросу | !нет серта | 10
| H5550012507R | A5550007128 | CONTROL SWITCH | SELECTOR SWITCH | S3SFN SERIES | S3SFN-SBKW2AM | WHITE A2 | S3SFN-SBKW2AM^WHITE A2 |  | По запросу | !нет серта | 10
| H5550012508R | A5550007129 | CONTROL SWITCH | SELECTOR SWITCH | S3SFN SERIES | S3SFN-SBKW2B | WHITE B2 | S3SFN-SBKW2B^WHITE B2 |  | По запросу | !нет серта | 10
| H5550012509R | A5550007130 | CONTROL SWITCH | SELECTOR SWITCH | S3SFN SERIES | S3SFN-SBKW2BM | WHITE B2 | S3SFN-SBKW2BM^WHITE B2 |  | По запросу | !нет серта | 10
| H5550012510R | A5550007131 | CONTROL SWITCH | SELECTOR SWITCH | S3SFN SERIES | S3SFN-SBKWAB | WHITE AB | S3SFN-SBKWAB^WHITE AB |  | По запросу | !нет серта | 10
| H5550012511R | A5550007132 | CONTROL SWITCH | SELECTOR SWITCH | S3SFN SERIES | S3SFN-SBKWABM | WHITE AB | S3SFN-SBKWABM^WHITE AB |  | По запросу | !нет серта | 10
| A5550005685R | A5550005685 | CONTROL SWITCH | SELECTOR SWITCH | S3SFN SERIES | S3SFN-SBR |  | S3SFN-SBR^ |  | 350 | ОР 22/09/0145 от 28.09.2022 ИП 28.09/22/04 от 28.09.2022 | 10
| A5550005707R | A5550005707 | CONTROL SWITCH | SELECTOR SWITCH | S3SFN SERIES | S3SFN-SBR2A | RED A2 | S3SFN-SBR2A^RED A2 |  | 670 | RU С-KR.АЯ46.В.22548/21 | 10
| A5550005708R | A5550005708 | CONTROL SWITCH | SELECTOR SWITCH | S3SFN SERIES | S3SFN-SBR2AM | RED A2 | S3SFN-SBR2AM^RED A2 |  | 670 | RU С-KR.АЯ46.В.22548/21 | 10
| A5550005779R | A5550005779 | CONTROL SWITCH | SELECTOR SWITCH | S3SFN SERIES | S3SFN-SBR2B | RED B2 | S3SFN-SBR2B^RED B2 |  | 670 | RU С-KR.АЯ46.В.22548/21 | 10
| A5550005780R | A5550005780 | CONTROL SWITCH | SELECTOR SWITCH | S3SFN SERIES | S3SFN-SBR2BM | RED B2 | S3SFN-SBR2BM^RED B2 |  | 670 | RU С-KR.АЯ46.В.22548/21 | 10
| A5550005827R | A5550005827 | CONTROL SWITCH | SELECTOR SWITCH | S3SFN SERIES | S3SFN-SBRAB | RED A1 B1 | S3SFN-SBRAB^RED A1 B1 |  | 670 | RU С-KR.АЯ46.В.22548/21 | 10
| A5550005828R | A5550005828 | CONTROL SWITCH | SELECTOR SWITCH | S3SFN SERIES | S3SFN-SBRABM | RED A1 B1 | S3SFN-SBRABM^RED A1 B1 |  | 670 | RU С-KR.АЯ46.В.22548/21 | 10
| H5550007613R | A5550005733 | CONTROL SWITCH | SELECTOR SWITCH | S3SFN SERIES | S3SFN-SBW |  | S3SFN-SBW^ |  | 350 | ОР 22/09/0145 от 28.09.2022 ИП 28.09/22/04 от 28.09.2022 | 10
| H5550007779R | A5550005899 | CONTROL SWITCH | SELECTOR SWITCH | S3SFN SERIES | S3SFN-SBW2A | WHITE A2 | S3SFN-SBW2A^WHITE A2 |  | По запросу | !нет серта | 10
| H5550007780R | A5550005900 | CONTROL SWITCH | SELECTOR SWITCH | S3SFN SERIES | S3SFN-SBW2AM | WHITE A2 | S3SFN-SBW2AM^WHITE A2 |  | По запросу | !нет серта | 10
| H5550007838R | A5550005958 | CONTROL SWITCH | SELECTOR SWITCH | S3SFN SERIES | S3SFN-SBW2B | WHITE B2 | S3SFN-SBW2B^WHITE B2 |  | По запросу | !нет серта | 10
| H5550007839R | A5550005959 | CONTROL SWITCH | SELECTOR SWITCH | S3SFN SERIES | S3SFN-SBW2BM | WHITE B2 | S3SFN-SBW2BM^WHITE B2 |  | По запросу | !нет серта | 10
| H5550007870R | A5550005990 | CONTROL SWITCH | SELECTOR SWITCH | S3SFN SERIES | S3SFN-SBWAB | WHITE A1 B1 | S3SFN-SBWAB^WHITE A1 B1 |  | По запросу | !нет серта | 10
| H5550007871R | A5550005991 | CONTROL SWITCH | SELECTOR SWITCH | S3SFN SERIES | S3SFN-SBWABM | WHITE A1 B1 | S3SFN-SBWABM^WHITE A1 B1 |  | По запросу | !нет серта | 10
| H5550012512R | A5550009527 | CONTROL SWITCH | SELECTOR SWITCH | S3SFN SERIES | S3SFN-SCKR | RED(HEAD) | S3SFN-SCKR^RED(HEAD) |  | 350 | ОР 22/09/0145 от 28.09.2022 ИП 28.09/22/04 от 28.09.2022 | 10
| A5550007133R | A5550007133 | CONTROL SWITCH | SELECTOR SWITCH | S3SFN SERIES | S3SFN-SCKR2A | RED A2 | S3SFN-SCKR2A^RED A2 |  | 670 | RU С-KR.АЯ46.В.22548/21 | 10
| A5550007134R | A5550007134 | CONTROL SWITCH | SELECTOR SWITCH | S3SFN SERIES | S3SFN-SCKR2AM | RED A2 | S3SFN-SCKR2AM^RED A2 |  | 670 | RU С-KR.АЯ46.В.22548/21 | 10
| A5550007135R | A5550007135 | CONTROL SWITCH | SELECTOR SWITCH | S3SFN SERIES | S3SFN-SCKR2B | RED B2 | S3SFN-SCKR2B^RED B2 |  | 670 | RU С-KR.АЯ46.В.22548/21 | 10
| A5550007136R | A5550007136 | CONTROL SWITCH | SELECTOR SWITCH | S3SFN SERIES | S3SFN-SCKR2BM | RED B2 | S3SFN-SCKR2BM^RED B2 |  | 670 | RU С-KR.АЯ46.В.22548/21 | 10
| A5550007137R | A5550007137 | CONTROL SWITCH | SELECTOR SWITCH | S3SFN SERIES | S3SFN-SCKRAB | RED AB | S3SFN-SCKRAB^RED AB |  | 670 | RU С-KR.АЯ46.В.22548/21 | 10
| A5550007138R | A5550007138 | CONTROL SWITCH | SELECTOR SWITCH | S3SFN SERIES | S3SFN-SCKRABM | RED AB | S3SFN-SCKRABM^RED AB |  | 670 | RU С-KR.АЯ46.В.22548/21 | 10
| H5550012519R | A5550009528 | CONTROL SWITCH | SELECTOR SWITCH | S3SFN SERIES | S3SFN-SCKW | WHITE(HEAD) | S3SFN-SCKW^WHITE(HEAD) |  | 350 | ОР 22/09/0145 от 28.09.2022 ИП 28.09/22/04 от 28.09.2022 | 10
| H5550012520R | A5550007139 | CONTROL SWITCH | SELECTOR SWITCH | S3SFN SERIES | S3SFN-SCKW2A | WHITE A2 | S3SFN-SCKW2A^WHITE A2 |  | По запросу | !нет серта | 10
| H5550012521R | A5550007140 | CONTROL SWITCH | SELECTOR SWITCH | S3SFN SERIES | S3SFN-SCKW2AM | WHITE A2 | S3SFN-SCKW2AM^WHITE A2 |  | По запросу | !нет серта | 10
| H5550012522R | A5550007141 | CONTROL SWITCH | SELECTOR SWITCH | S3SFN SERIES | S3SFN-SCKW2B | WHITE B2 | S3SFN-SCKW2B^WHITE B2 |  | По запросу | !нет серта | 10
| H5550012523R | A5550007142 | CONTROL SWITCH | SELECTOR SWITCH | S3SFN SERIES | S3SFN-SCKW2BM | WHITE B2 | S3SFN-SCKW2BM^WHITE B2 |  | По запросу | !нет серта | 10
| H5550012524R | A5550007143 | CONTROL SWITCH | SELECTOR SWITCH | S3SFN SERIES | S3SFN-SCKWAB | WHITE AB | S3SFN-SCKWAB^WHITE AB |  | По запросу | !нет серта | 10
| H5550012525R | A5550007144 | CONTROL SWITCH | SELECTOR SWITCH | S3SFN SERIES | S3SFN-SCKWABM | WHITE AB | S3SFN-SCKWABM^WHITE AB |  | По запросу | !нет серта | 10
| A5550005688R | A5550005688 | CONTROL SWITCH | SELECTOR SWITCH | S3SFN SERIES | S3SFN-SCR |  | S3SFN-SCR^ |  | 350 | ОР 22/09/0145 от 28.09.2022 ИП 28.09/22/04 от 28.09.2022 | 10
| A5550005710R | A5550005710 | CONTROL SWITCH | SELECTOR SWITCH | S3SFN SERIES | S3SFN-SCR2A | RED A2 | S3SFN-SCR2A^RED A2 |  | 670 | RU С-KR.АЯ46.В.22548/21 | 10
| A5550005711R | A5550005711 | CONTROL SWITCH | SELECTOR SWITCH | S3SFN SERIES | S3SFN-SCR2AM | RED A2 | S3SFN-SCR2AM^RED A2 |  | 670 | RU С-KR.АЯ46.В.22548/21 | 10
| A5550005782R | A5550005782 | CONTROL SWITCH | SELECTOR SWITCH | S3SFN SERIES | S3SFN-SCR2B | RED B2 | S3SFN-SCR2B^RED B2 |  | 670 | RU С-KR.АЯ46.В.22548/21 | 10
| A5550005783R | A5550005783 | CONTROL SWITCH | SELECTOR SWITCH | S3SFN SERIES | S3SFN-SCR2BM | RED B2 | S3SFN-SCR2BM^RED B2 |  | 670 | RU С-KR.АЯ46.В.22548/21 | 10
| A5550005830R | A5550005830 | CONTROL SWITCH | SELECTOR SWITCH | S3SFN SERIES | S3SFN-SCRAB | RED A1 B1 | S3SFN-SCRAB^RED A1 B1 |  | 670 | RU С-KR.АЯ46.В.22548/21 | 10
| A5550005831R | A5550005831 | CONTROL SWITCH | SELECTOR SWITCH | S3SFN SERIES | S3SFN-SCRABM | RED A1 B1 | S3SFN-SCRABM^RED A1 B1 |  | 670 | RU С-KR.АЯ46.В.22548/21 | 10
| H5550007616R | A5550005736 | CONTROL SWITCH | SELECTOR SWITCH | S3SFN SERIES | S3SFN-SCW |  | S3SFN-SCW^ |  | 350 | ОР 22/09/0145 от 28.09.2022 ИП 28.09/22/04 от 28.09.2022 | 10
| H5550007782R | A5550005902 | CONTROL SWITCH | SELECTOR SWITCH | S3SFN SERIES | S3SFN-SCW2A | WHITE A2 | S3SFN-SCW2A^WHITE A2 |  | По запросу | !нет серта | 10
| H5550007783R | A5550005903 | CONTROL SWITCH | SELECTOR SWITCH | S3SFN SERIES | S3SFN-SCW2AM | WHITE A2 | S3SFN-SCW2AM^WHITE A2 |  | По запросу | !нет серта | 10
| H5550007840R | A5550005960 | CONTROL SWITCH | SELECTOR SWITCH | S3SFN SERIES | S3SFN-SCW2B | WHITE B2 | S3SFN-SCW2B^WHITE B2 |  | По запросу | !нет серта | 10
| H5550007841R | A5550005961 | CONTROL SWITCH | SELECTOR SWITCH | S3SFN SERIES | S3SFN-SCW2BM | WHITE B2 | S3SFN-SCW2BM^WHITE B2 |  | По запросу | !нет серта | 10
| H5550007872R | A5550005992 | CONTROL SWITCH | SELECTOR SWITCH | S3SFN SERIES | S3SFN-SCWAB | WHITE A1 B1 | S3SFN-SCWAB^WHITE A1 B1 |  | По запросу | !нет серта | 10
| H5550007873R | A5550005993 | CONTROL SWITCH | SELECTOR SWITCH | S3SFN SERIES | S3SFN-SCWABM | WHITE A1 B1 | S3SFN-SCWABM^WHITE A1 B1 |  | По запросу | !нет серта | 10
| H5550012526R | A5550009529 | CONTROL SWITCH | SELECTOR SWITCH | S3SFN SERIES | S3SFN-SDKR | RED(HEAD) | S3SFN-SDKR^RED(HEAD) |  | 350 | ОР 22/09/0145 от 28.09.2022 ИП 28.09/22/04 от 28.09.2022 | 10
| A5550007145R | A5550007145 | CONTROL SWITCH | SELECTOR SWITCH | S3SFN SERIES | S3SFN-SDKR2A | RED A2 | S3SFN-SDKR2A^RED A2 |  | 670 | RU С-KR.АЯ46.В.22548/21 | 10
| A5550007146R | A5550007146 | CONTROL SWITCH | SELECTOR SWITCH | S3SFN SERIES | S3SFN-SDKR2AM | RED A2 | S3SFN-SDKR2AM^RED A2 |  | 670 | RU С-KR.АЯ46.В.22548/21 | 10
| A5550007147R | A5550007147 | CONTROL SWITCH | SELECTOR SWITCH | S3SFN SERIES | S3SFN-SDKR2B | RED B2 | S3SFN-SDKR2B^RED B2 |  | 670 | RU С-KR.АЯ46.В.22548/21 | 10
| A5550007148R | A5550007148 | CONTROL SWITCH | SELECTOR SWITCH | S3SFN SERIES | S3SFN-SDKR2BM | RED B2 | S3SFN-SDKR2BM^RED B2 |  | 670 | RU С-KR.АЯ46.В.22548/21 | 10
| A5550007149R | A5550007149 | CONTROL SWITCH | SELECTOR SWITCH | S3SFN SERIES | S3SFN-SDKRAB | RED AB | S3SFN-SDKRAB^RED AB |  | 670 | RU С-KR.АЯ46.В.22548/21 | 10
| A5550007150R | A5550007150 | CONTROL SWITCH | SELECTOR SWITCH | S3SFN SERIES | S3SFN-SDKRABM | RED AB | S3SFN-SDKRABM^RED AB |  | 670 | RU С-KR.АЯ46.В.22548/21 | 10
| H5550012533R | A5550009530 | CONTROL SWITCH | SELECTOR SWITCH | S3SFN SERIES | S3SFN-SDKW | WHITE(HEAD) | S3SFN-SDKW^WHITE(HEAD) |  | 350 | ОР 22/09/0145 от 28.09.2022 ИП 28.09/22/04 от 28.09.2022 | 10
| H5550012534R | A5550007151 | CONTROL SWITCH | SELECTOR SWITCH | S3SFN SERIES | S3SFN-SDKW2A | WHITE A2 | S3SFN-SDKW2A^WHITE A2 |  | По запросу | !нет серта | 10
| H5550012535R | A5550007152 | CONTROL SWITCH | SELECTOR SWITCH | S3SFN SERIES | S3SFN-SDKW2AM | WHITE A2 | S3SFN-SDKW2AM^WHITE A2 |  | По запросу | !нет серта | 10
| H5550012536R | A5550007153 | CONTROL SWITCH | SELECTOR SWITCH | S3SFN SERIES | S3SFN-SDKW2B | WHITE B2 | S3SFN-SDKW2B^WHITE B2 |  | По запросу | !нет серта | 10
| H5550012537R | A5550007154 | CONTROL SWITCH | SELECTOR SWITCH | S3SFN SERIES | S3SFN-SDKW2BM | WHITE B2 | S3SFN-SDKW2BM^WHITE B2 |  | По запросу | !нет серта | 10
| H5550012538R | A5550007155 | CONTROL SWITCH | SELECTOR SWITCH | S3SFN SERIES | S3SFN-SDKWAB | WHITE AB | S3SFN-SDKWAB^WHITE AB |  | По запросу | !нет серта | 10
| H5550012539R | A5550007156 | CONTROL SWITCH | SELECTOR SWITCH | S3SFN SERIES | S3SFN-SDKWABM | WHITE AB | S3SFN-SDKWABM^WHITE AB |  | По запросу | !нет серта | 10
| A5550005691R | A5550005691 | CONTROL SWITCH | SELECTOR SWITCH | S3SFN SERIES | S3SFN-SDR |  | S3SFN-SDR^ |  | 350 | ОР 22/09/0145 от 28.09.2022 ИП 28.09/22/04 от 28.09.2022 | 10
| A5550005713R | A5550005713 | CONTROL SWITCH | SELECTOR SWITCH | S3SFN SERIES | S3SFN-SDR2A | RED A2 | S3SFN-SDR2A^RED A2 |  | 670 | RU С-KR.АЯ46.В.22548/21 | 10
| A5550005714R | A5550005714 | CONTROL SWITCH | SELECTOR SWITCH | S3SFN SERIES | S3SFN-SDR2AM | RED A2 | S3SFN-SDR2AM^RED A2 |  | 670 | RU С-KR.АЯ46.В.22548/21 | 10
| A5550005785R | A5550005785 | CONTROL SWITCH | SELECTOR SWITCH | S3SFN SERIES | S3SFN-SDR2B | RED B2 | S3SFN-SDR2B^RED B2 |  | 670 | RU С-KR.АЯ46.В.22548/21 | 10
| A5550005786R | A5550005786 | CONTROL SWITCH | SELECTOR SWITCH | S3SFN SERIES | S3SFN-SDR2BM | RED B2 | S3SFN-SDR2BM^RED B2 |  | 670 | RU С-KR.АЯ46.В.22548/21 | 10
| A5550005833R | A5550005833 | CONTROL SWITCH | SELECTOR SWITCH | S3SFN SERIES | S3SFN-SDRAB | RED A1 B1 | S3SFN-SDRAB^RED A1 B1 |  | 670 | RU С-KR.АЯ46.В.22548/21 | 10
| A5550005834R | A5550005834 | CONTROL SWITCH | SELECTOR SWITCH | S3SFN SERIES | S3SFN-SDRABM | RED A1 B1 | S3SFN-SDRABM^RED A1 B1 |  | 670 | RU С-KR.АЯ46.В.22548/21 | 10
| H5550007619R | A5550005739 | CONTROL SWITCH | SELECTOR SWITCH | S3SFN SERIES | S3SFN-SDW |  | S3SFN-SDW^ |  | 350 | ОР 22/09/0145 от 28.09.2022 ИП 28.09/22/04 от 28.09.2022 | 10
| H5550007785R | A5550005905 | CONTROL SWITCH | SELECTOR SWITCH | S3SFN SERIES | S3SFN-SDW2A | WHITE A2 | S3SFN-SDW2A^WHITE A2 |  | По запросу | !нет серта | 10
| H5550007786R | A5550005906 | CONTROL SWITCH | SELECTOR SWITCH | S3SFN SERIES | S3SFN-SDW2AM | WHITE A2 | S3SFN-SDW2AM^WHITE A2 |  | По запросу | !нет серта | 10
| H5550007842R | A5550005962 | CONTROL SWITCH | SELECTOR SWITCH | S3SFN SERIES | S3SFN-SDW2B | WHITE B2 | S3SFN-SDW2B^WHITE B2 |  | По запросу | !нет серта | 10
| H5550007843R | A5550005963 | CONTROL SWITCH | SELECTOR SWITCH | S3SFN SERIES | S3SFN-SDW2BM | WHITE B2 | S3SFN-SDW2BM^WHITE B2 |  | По запросу | !нет серта | 10
| H5550007874R | A5550005994 | CONTROL SWITCH | SELECTOR SWITCH | S3SFN SERIES | S3SFN-SDWAB | WHITE A1 B1 | S3SFN-SDWAB^WHITE A1 B1 |  | По запросу | !нет серта | 10
| H5550007875R | A5550005995 | CONTROL SWITCH | SELECTOR SWITCH | S3SFN SERIES | S3SFN-SDWABM | WHITE A1 B1 | S3SFN-SDWABM^WHITE A1 B1 |  | По запросу | !нет серта | 10
| A5550009778R | A5550009778 | CONTROL SWITCH | SWITCH ACCESSORY | SA16 SERIES | SA16-CB | B CONTACT BLOCK | SA16-CB^B CONTACT BLOCK | Блок контактов, Контакт B (нормально замкнут), для ⌀16 аварийных выключателей, 110В~/5A, 250В~/3A | 170 | RU С-KR.АЯ46.В.22548/21 | 20
| A5550009779R | A5550009779 | CONTROL SWITCH | SWITCH ACCESSORY | SA16 SERIES | SA16-CC | C CONTACT BLOCK | SA16-CC^C CONTACT BLOCK | Блок контактов, Контакт С (нормально разомкнут, нормально замкнут), 110В~/5A, 250В~/3A | 170 | RU С-KR.АЯ46.В.22548/21 | 20
| A5550009788R | A5550009788 | CONTROL SWITCH | SWITCH ACCESSORY | SA16-L SERIES | SA16-L12B | 12VDC BLUE | SA16-L12B^12VDC BLUE | Блок СИД, для переключателей ⌀16мм, синий, Uпит. 12В= | 320 | RU Д-KR.РА03.В.76823/23 | 20
| A5550009789R | A5550009789 | CONTROL SWITCH | SWITCH ACCESSORY | SA16-L SERIES | SA16-L12G | 12VDC GREEN | SA16-L12G^12VDC GREEN | Блок СИД, для переключателей ⌀16мм, зеленный, Uпит. 12В= | 320 | RU Д-KR.РА03.В.76823/23 | 20
| A5550009787R | A5550009787 | CONTROL SWITCH | SWITCH ACCESSORY | SA16-L SERIES | SA16-L12R | 12VDC RED | SA16-L12R^12VDC RED | Блок СИД, для переключателей ⌀16мм, красный, Uпит. 12В= | 320 | RU Д-KR.РА03.В.76823/23 | 20
| A5550009791R | A5550009791 | CONTROL SWITCH | SWITCH ACCESSORY | SA16-L SERIES | SA16-L12W | 12VDC WHITE | SA16-L12W^12VDC WHITE | Блок СИД, для переключателей ⌀16мм, белый, Uпит. 12В= | 320 | RU Д-KR.РА03.В.76823/23 | 20
| A5550009790R | A5550009790 | CONTROL SWITCH | SWITCH ACCESSORY | SA16-L SERIES | SA16-L12Y | 12VDC YELLOW | SA16-L12Y^12VDC YELLOW | Блок СИД, для переключателей ⌀16мм, жёлтый, Uпит. 12В= | 320 | RU Д-KR.РА03.В.76823/23 | 20
| A5550009793R | A5550009793 | CONTROL SWITCH | SWITCH ACCESSORY | SA16-L SERIES | SA16-L24B | 24VDC BLUE | SA16-L24B^24VDC BLUE | Блок СИД, для переключателей ⌀16мм, синий, Uпит. 24В= | 320 | RU Д-KR.РА03.В.76823/23 | 20
| A5550009794R | A5550009794 | CONTROL SWITCH | SWITCH ACCESSORY | SA16-L SERIES | SA16-L24G | 24VDC GREEN | SA16-L24G^24VDC GREEN | Блок СИД, для переключателей ⌀16мм, зелённый, Uпит. 24В= | 320 | RU Д-KR.РА03.В.76823/23 | 20
| A5550009792R | A5550009792 | CONTROL SWITCH | SWITCH ACCESSORY | SA16-L SERIES | SA16-L24R | 24VDC RED | SA16-L24R^24VDC RED | Блок СИД, для переключателей ⌀16мм, красный, Uпит. 24В= | 320 | RU Д-KR.РА03.В.76823/23 | 20
| A5550009796R | A5550009796 | CONTROL SWITCH | SWITCH ACCESSORY | SA16-L SERIES | SA16-L24W | 24VDC WHITE | SA16-L24W^24VDC WHITE | Блок СИД, для переключателей ⌀16мм, белый, Uпит. 24В= | 320 | RU Д-KR.РА03.В.76823/23 | 20
| A5550009795R | A5550009795 | CONTROL SWITCH | SWITCH ACCESSORY | SA16-L SERIES | SA16-L24Y | 24VDC YELLOW | SA16-L24Y^24VDC YELLOW | Блок СИД, для переключателей ⌀16мм, жёлтый, Uпит. 24В= | 320 | RU Д-KR.РА03.В.76823/23 | 20
| A5550009783R | A5550009783 | CONTROL SWITCH | SWITCH ACCESSORY | SA16-L SERIES | SA16-L5B | 5VDC BLUE | SA16-L5B^5VDC BLUE | Блок СИД, для переключателей ⌀16мм, синий, Uпит. 5В= | 320 | RU Д-KR.РА03.В.76823/23 | 20
| A5550009784R | A5550009784 | CONTROL SWITCH | SWITCH ACCESSORY | SA16-L SERIES | SA16-L5G | 5VDC GREEN | SA16-L5G^5VDC GREEN | Блок СИД, для переключателей ⌀16мм, зелённый, Uпит. 5В= | 320 | RU Д-KR.РА03.В.76823/23 | 20
| A5550009782R | A5550009782 | CONTROL SWITCH | SWITCH ACCESSORY | SA16-L SERIES | SA16-L5R | 5VDC RED | SA16-L5R^5VDC RED | Блок СИД, для переключателей ⌀16мм, красный, Uпит. 5В= | 320 | RU Д-KR.РА03.В.76823/23 | 20
| A5550009786R | A5550009786 | CONTROL SWITCH | SWITCH ACCESSORY | SA16-L SERIES | SA16-L5W | 5VDC WHITE | SA16-L5W^5VDC WHITE | Блок СИД, для переключателей ⌀16мм, белый, Uпит. 5В= | 320 | RU Д-KR.РА03.В.76823/23 | 20
| A5550009785R | A5550009785 | CONTROL SWITCH | SWITCH ACCESSORY | SA16-L SERIES | SA16-L5Y | 5VDC YELLOW | SA16-L5Y^5VDC YELLOW | Блок СИД, для переключателей ⌀16мм, жёлтый, Uпит. 5В= | 320 | RU Д-KR.РА03.В.76823/23 | 20
| A5550012281R | H5550014890 | CONTROL SWITCH | SWITCH ACCESSORY | SA16-L SERIES | SA16-LH | Ø16 HANDLE^GL | SA16-LH^Ø16 HANDLE^GL | Зажимная ручка для переключателей диаметром ⌀16мм (для зажима гаек переключателя с тыльной части панели), материал: металл и пластик, Uпит. НЕТ | По запросу | Информационное письмо No П/413 от 27.05.2019 | 5
| A5550012282R | A5550012282 | CONTROL SWITCH | SWITCH ACCESSORY | SA16-L SERIES | SA16-RM | Ø16 LENS | SA16-RM^Ø16 LENS |  | По запросу | ОР 22/09/0145 от 28.09.2022 ИП 28.09/22/04 от 28.09.2022 | 5
| A5550010439R | A5550010439 | CONTROL SWITCH | SWITCH ACCESSORY | SA-C SERIES | SA-CA | SWITCH CONTACT-A NEW | SA-CA^SWITCH CONTACT-A NEW | Блок контактов, нормально открытый, 110В~/10A, 220В~/5A | 170 | RU С-KR.АЯ46.В.22548/21 | 50
| A5550010443R | A5550010443 | CONTROL SWITCH | SWITCH ACCESSORY | SA-C SERIES | SA-CAM | SWITCH CONTACT-A | SA-CAM^SWITCH CONTACT-A | Блок контактов, модульного типа, Нормально открытый, 110В~/10A, 220В~/5A | 170 | RU С-KR.АЯ46.В.22548/21 | 50
| A5550010440R | A5550010440 | CONTROL SWITCH | SWITCH ACCESSORY | SA-C SERIES | SA-CB | SWITCH CONTACT-B NEW | SA-CB^SWITCH CONTACT-B NEW | Блок контактов, нормально закрытый, 110В~/10A, 220В~/5A | 170 | RU С-KR.АЯ46.В.22548/21 | 50
| A5550010444R | A5550010444 | CONTROL SWITCH | SWITCH ACCESSORY | SA-C SERIES | SA-CBM | SWITCH CONTACT-B | SA-CBM^SWITCH CONTACT-B | Блок контактов, модульного типа, Нормально закрытый, 110В~/10A, 220В~/5A | 170 | RU С-KR.АЯ46.В.22548/21 | 50
| A5550010472R | A5550010472 | CONTROL SWITCH | SWITCH ACCESSORY | SA-E SERIES | SA-EG1 | D60XD22 | SA-EG1^D60XD22 | Защитная манжета, D60 X D22, Маленькая | 200 | Информационное письмо No П/413 от 27.05.2019 | 1
| A5550010473R | A5550010473 | CONTROL SWITCH | SWITCH ACCESSORY | SA-E SERIES | SA-EG2 | D80XD22 | SA-EG2^D80XD22 | Защитная манжета, D80 X D22, Большая | 200 | Информационное письмо No П/413 от 27.05.2019 | 1
| A5550010474R | A5550010474 | CONTROL SWITCH | SWITCH ACCESSORY | SA-E SERIES | SA-EG3 | D80XD25 | SA-EG3^D80XD25 | Защитная манжета, D80 X D25, Большая | 200 | Информационное письмо No П/413 от 27.05.2019 | 1
| A5550010446R | A5550010446 | CONTROL SWITCH | SWITCH ACCESSORY | SA-L SERIES | SA-LA | LED-WHITE | SA-LA^LED-WHITE | Блок СИД, одиночного типа, белый, Uпит. 100-220В~ | 350 | RU С-KR.АЯ46.В.22548/21 | 50
| A5550010447R | A5550010447 | CONTROL SWITCH | SWITCH ACCESSORY | SA-L SERIES | SA-LAB | LED-BLUE | SA-LAB^LED-BLUE | Блок СИД, Синий, 100-220В~ | По запросу | !нет серта | 50
| A5550010456R | A5550010456 | CONTROL SWITCH | SWITCH ACCESSORY | SA-L SERIES | SA-LABM | LED-BLUE | SA-LABM^LED-BLUE | Блок СИД, модульного типа, чёрный, Uпит. 100-220В~ | 350 | RU С-KR.АЯ46.В.22548/21 | 50
| A5550010448R | A5550010448 | CONTROL SWITCH | SWITCH ACCESSORY | SA-L SERIES | SA-LAG | LED-GREEN | SA-LAG^LED-GREEN | Аксессуары для круглых и квадратных выключателей Ø22/25/30 мм, блок индикации LED: Uпит. 110…220В~, цвет: белый, тип блока контактов: одиночный | 350 | RU С-KR.АЯ46.В.22548/21 | 50
| A5550010457R | A5550010457 | CONTROL SWITCH | SWITCH ACCESSORY | SA-L SERIES | SA-LAGM | LED-GREEN | SA-LAGM^LED-GREEN | Блок СИД, модульного типа, зелёный, Uпит. 100-220В~ | По запросу | !нет серта | 50
| A5550010455R | A5550010455 | CONTROL SWITCH | SWITCH ACCESSORY | SA-L SERIES | SA-LAM | LED-WHITE | SA-LAM^LED-WHITE | Блок СИД, модульного типа, 100-220В~ | По запросу | !нет серта | 50
| A5550010449R | A5550010449 | CONTROL SWITCH | SWITCH ACCESSORY | SA-L SERIES | SA-LAR | LED-RED | SA-LAR^LED-RED | Блок СИД, Красный, 100-220В~ | 350 | RU С-KR.АЯ46.В.22548/21 | 50
| A5550010458R | A5550010458 | CONTROL SWITCH | SWITCH ACCESSORY | SA-L SERIES | SA-LARM | LED-RED | SA-LARM^LED-RED | Блок СИД, модульного типа, красный, Uпит. 100-220В~ | 350 | RU С-KR.АЯ46.В.22548/21 | 50
| A5550010450R | A5550010450 | CONTROL SWITCH | SWITCH ACCESSORY | SA-L SERIES | SA-LAY | LED-YELLOW | SA-LAY^LED-YELLOW | Блок СИД, Желтый, 100-220В~ | 350 | RU С-KR.АЯ46.В.22548/21 | 50
| A5550010459R | A5550010459 | CONTROL SWITCH | SWITCH ACCESSORY | SA-L SERIES | SA-LAYM | LED-YELLOW | SA-LAYM^LED-YELLOW | Блок СИД, модульного типа, жёлтый, Uпит. 100-220В~ | 350 | RU С-KR.АЯ46.В.22548/21 | 50
| A5550010445R | A5550010445 | CONTROL SWITCH | SWITCH ACCESSORY | SA-L SERIES | SA-LD | LED-WHITE | SA-LD^LED-WHITE | Блок СИД, одиночного типа, белый, Uпит. 12-30 В=/В~ | 320 | RU Д-KR.РА03.В.76823/23 | 50
| A5550010451R | A5550010451 | CONTROL SWITCH | SWITCH ACCESSORY | SA-L SERIES | SA-LDB | LED-BLUE | SA-LDB^LED-BLUE | Блок СИД, Синий, 12-30 В=/В~ | По запросу | !нет серта | 50
| A5550010461R | A5550010461 | CONTROL SWITCH | SWITCH ACCESSORY | SA-L SERIES | SA-LDBM | LED-BLUE | SA-LDBM^LED-BLUE | Блок СИД, модульного типа, синий, Uпит. 12-30 В=/В~ | 320 | RU Д-KR.РА03.В.76823/23 | 50
| A5550010452R | A5550010452 | CONTROL SWITCH | SWITCH ACCESSORY | SA-L SERIES | SA-LDG | LED-GREEN | SA-LDG^LED-GREEN | Блок СИД, Зеленый, 12-30 В=/В~ | 320 | RU Д-KR.РА03.В.76823/23 | 50
| A5550010462R | A5550010462 | CONTROL SWITCH | SWITCH ACCESSORY | SA-L SERIES | SA-LDGM | LED-GREEN | SA-LDGM^LED-GREEN | Блок СИД, модульного типа, зелёный, Uпит. 12-30 В=/В~ | 320 | RU Д-KR.РА03.В.76823/23 | 50
| A5550010460R | A5550010460 | CONTROL SWITCH | SWITCH ACCESSORY | SA-L SERIES | SA-LDM | LED-WHITE | SA-LDM^LED-WHITE | Блок СИД, модульного типа, белый, Uпит. 12-30 В=/В~ | 320 | RU Д-KR.РА03.В.76823/23 | 50
| A5550010453R | A5550010453 | CONTROL SWITCH | SWITCH ACCESSORY | SA-L SERIES | SA-LDR | LED-RED | SA-LDR^LED-RED | Блок СИД, Красный, Особый тип, 12-30 В=/В~ | 320 | RU Д-KR.РА03.В.76823/23 | 50
| A5550010463R | A5550010463 | CONTROL SWITCH | SWITCH ACCESSORY | SA-L SERIES | SA-LDRM | LED-RED | SA-LDRM^LED-RED | Блок СИД, модульного типа, красный, Uпит. 12-30 В=/В~ | 320 | RU Д-KR.РА03.В.76823/23 | 50
| A5550010454R | A5550010454 | CONTROL SWITCH | SWITCH ACCESSORY | SA-L SERIES | SA-LDY | LED-YELLOW | SA-LDY^LED-YELLOW | Блок СИД, Желтый, Особый тип, 12-30 В=/В~ | 320 | RU Д-KR.РА03.В.76823/23 | 50
| A5550010464R | A5550010464 | CONTROL SWITCH | SWITCH ACCESSORY | SA-L SERIES | SA-LDYM | LED-YELLOW | SA-LDYM^LED-YELLOW | Блок СИД, модульного типа, жёлтый, Uпит. 12-30 В=/В~ | 320 | RU Д-KR.РА03.В.76823/23 | 50
| A5550000384R | H5550014884 | CONTROL SWITCH | SWITCH ACCESSORY | SA-LH SERIES | SA-LH | HANDLE^GL | SA-LH^HANDLE^GL | Зажимная ручка для выключателей, диаметр 22/25 мм | 790 | Информационное письмо No П/413 от 27.05.2019 | 1
| A5550010468R | A5550010468 | CONTROL SWITCH | SWITCH ACCESSORY | SA-N SERIES | SA-NL | D80XD25 | SA-NL^D80XD25 | Табличка для аварийных выключателей D80 X D25, большая | 200 | Информационное письмо No П/413 от 27.05.2019 | 50
| A5550010465R | A5550010465 | CONTROL SWITCH | SWITCH ACCESSORY | SA-N SERIES | SA-NS | D60XD25 | SA-NS^D60XD25 | Табличка для аварийных выключателей D60 X D25, маленькая | 200 | Информационное письмо No П/413 от 27.05.2019 | 50
| H5550009778R | H5550009778 | CONTROL SWITCH | SWITCH ACCESSORY | SA-S SERIES | SA-SB1 | SQUARE 1HOLE | SA-SB1^SQUARE 1HOLE | Кнопочный пост, Квадратный, 1 кнопочное отверстие, L=86мм | По запросу | ОР 22/09/0145 от 28.09.2022 ИП 28.09/22/04 от 28.09.2022 | 1
| H5550009780R | H5550009780 | CONTROL SWITCH | SWITCH ACCESSORY | SA-S SERIES | SA-SB2 | SQUARE 2HOLE | SA-SB2^SQUARE 2HOLE | Кнопочный пост, Квадратный, 2 кнопочных отверстия, L=136мм | 1610 | Информационное письмо No П/413 от 27.05.2019 | 1
| H5550009782R | H5550009782 | CONTROL SWITCH | SWITCH ACCESSORY | SA-S SERIES | SA-SB3 | SQUARE 3HOLE | SA-SB3^SQUARE 3HOLE | Кнопочный пост, Квадратный, 3 кнопочных отверстий, L=186мм | По запросу | Информационное письмо No П/413 от 27.05.2019 | 1
| H5550009784R | H5550009784 | CONTROL SWITCH | SWITCH ACCESSORY | SA-S SERIES | SA-SB4 | SQUARE 4HOLE | SA-SB4^SQUARE 4HOLE | Кнопочный пост, Квадратный, 4 кнопочных отверстий, L=236мм | По запросу | Информационное письмо No П/413 от 27.05.2019 | 1
| H5550009785R | H5550009785 | CONTROL SWITCH | SWITCH ACCESSORY | SA-S SERIES | SA-SB5 | SQUARE 5HOLE | SA-SB5^SQUARE 5HOLE | Кнопочный пост, Квадратный, 5 кнопочных отверстий, L=286мм | По запросу | Информационное письмо No П/413 от 27.05.2019 | 1
| A5550010441R | A5550010441 | CONTROL SWITCH | SWITCH ACCESSORY | SA-S SERIES | SA-SW2 | SWITCHWASHER(Ø22/Ø25) | SA-SW2^SWITCHWASHER(Ø22/Ø25) | Шайба усиления затяжки для кнопок и переключателей под Ø22/25мм | 30 | Информационное письмо No П/413 от 27.05.2019 | 100
| A5550010442R | A5550010442 | CONTROL SWITCH | SWITCH ACCESSORY | SA-S SERIES | SA-SW3 | SWITCHWASHER(Ø30) | SA-SW3^SWITCHWASHER(Ø30) | Шайба усиления затяжки для кнопок и переключателей под Ø30мм | 30 | Информационное письмо No П/413 от 27.05.2019 | 200
| H5550009787R | H5550009787 | CONTROL SWITCH | SWITCH ACCESSORY | SA-T SERIES | SA-TB1 | TRIANGLE 1HOLE | SA-TB1^TRIANGLE 1HOLE | Кнопочный пост, Треугольный, 1 кнопочное отверстие, L=86мм | 1200 | Информационное письмо No П/413 от 27.05.2019 | 1
| H5550009789R | H5550009789 | CONTROL SWITCH | SWITCH ACCESSORY | SA-T SERIES | SA-TB2 | TRIANGLE 2HOLE | SA-TB2^TRIANGLE 2HOLE | Кнопочный пост, Треугольный, 2 кнопочных отверстия, L=136мм | 1610 | Информационное письмо No П/413 от 27.05.2019 | 1
| H5550009791R | H5550009791 | CONTROL SWITCH | SWITCH ACCESSORY | SA-T SERIES | SA-TB3 | TRIANGLE 3HOLE | SA-TB3^TRIANGLE 3HOLE | Кнопочный пост, Треугольный, 3 кнопочных отверстий, L=186мм | По запросу | Информационное письмо No П/413 от 27.05.2019 | 1
| H5550009793R | H5550009793 | CONTROL SWITCH | SWITCH ACCESSORY | SA-T SERIES | SA-TB4 | TRIANGLE 4HOLE | SA-TB4^TRIANGLE 4HOLE | Кнопочный пост, Треугольный, 4 кнопочных отверстий, L=236мм | По запросу | Информационное письмо No П/413 от 27.05.2019 | 1
| H5550009794R | H5550009794 | CONTROL SWITCH | SWITCH ACCESSORY | SA-T SERIES | SA-TB5 | TRIANGLE 5HOLE | SA-TB5^TRIANGLE 5HOLE | Кнопочный пост, Треугольный, 5 кнопочных отверстий, L=286мм | По запросу | Информационное письмо No П/413 от 27.05.2019 | 1
| A5550010476R | A5550010476 | CONTROL SWITCH | SWITCH ACCESSORY | SA-W SERIES | SA-WL | PUSH BUTTON | SA-WL^PUSH BUTTON | Водонепроницаемый колпачок, 22/25, Для кнопочного выключателя, с подсветкой, выступающего типа | 140 | Информационное письмо No П/413 от 27.05.2019 | 10
| A5550010475R | A5550010475 | CONTROL SWITCH | SWITCH ACCESSORY | SA-W SERIES | SA-WP | PUSH BUTTON | SA-WP^PUSH BUTTON | Водонепроницаемый колпачок, 22/25, Для кнопочного выключателя, без подсветки, выступающего типа | 140 | Информационное письмо No П/413 от 27.05.2019 | 10
| A6200000061R | H6200000088 | CONTROLLER | CONTROLLER | KPN SERIES | KPN5200-000 | A^GL | KPN5200-000^A^GL |  | 21000 | RU С-KR.АЯ46.В.22547/21 | 1
| A6200000062R | H1500002652 | CONTROLLER | CONTROLLER | KPN SERIES | KPN5200-030 | OUT1,PV+R-SV^GL | KPN5200-030^OUT1,PV+R-SV^GL |  | 24790 | RU С-KR.АЯ46.В.22547/21 | 1
| A6200000063R | H1500002653 | CONTROLLER | CONTROLLER | KPN SERIES | KPN5200-200 | OUT1,RS^GL | KPN5200-200^OUT1,RS^GL |  | 24790 | RU С-KR.АЯ46.В.22547/21 | 1
| A6200000064R | H1500002654 | CONTROLLER | CONTROLLER | KPN SERIES | KPN5200-230 | OUT1,RS,PV+R-SV^GL | KPN5200-230^OUT1,RS,PV+R-SV^GL |  | 28590 | RU С-KR.АЯ46.В.22547/21 | 1
| A6200000065R | H1500002655 | CONTROLLER | CONTROLLER | KPN SERIES | KPN5211-000 | OUT1 AND OUT2(Cur OR SSR)^GL | KPN5211-000^OUT1 AND OUT2(Cur OR SSR)^GL |  | 22990 | RU С-KR.АЯ46.В.22547/21 | 1
| A6200000066R | H1500002656 | CONTROLLER | CONTROLLER | KPN SERIES | KPN5211-030 | OUT1,2CUR,SSR*PV+RSV^GL | KPN5211-030^OUT1,2CUR,SSR*PV+RSV^GL |  | 26780 | RU С-KR.АЯ46.В.22547/21 | 1
| A6200000067R | H1500002657 | CONTROLLER | CONTROLLER | KPN SERIES | KPN5211-200 | OUT1 AND OUT2(Cur OR SSR)*RS^GL | KPN5211-200^OUT1 AND OUT2(Cur OR SSR)*RS^GL |  | 26780 | RU С-KR.АЯ46.В.22547/21 | 1
| A6200000068R | H1500002658 | CONTROLLER | CONTROLLER | KPN SERIES | KPN5211-230 | OUT1,2CUR,SSR*RSPVRSV^GL | KPN5211-230^OUT1,2CUR,SSR*RSPVRSV^GL |  | 30570 | RU С-KR.АЯ46.В.22547/21 | 1
| A6200000069R | H1500002659 | CONTROLLER | CONTROLLER | KPN SERIES | KPN5213-000 | OUT1(Cur OR SSR),OUT2(Relay)^GL | KPN5213-000^OUT1(Cur OR SSR),OUT2(Relay)^GL |  | 22990 | RU С-KR.АЯ46.В.22547/21 | 1
| A6200000070R | H1500002660 | CONTROLLER | CONTROLLER | KPN SERIES | KPN5213-030 | OUT1CUR,SSR,OUT2Relay*PV+RSV^GL | KPN5213-030^OUT1CUR,SSR,OUT2Relay*PV+RSV^GL |  | 26780 | RU С-KR.АЯ46.В.22547/21 | 1
| A6200000071R | H1500002661 | CONTROLLER | CONTROLLER | KPN SERIES | KPN5213-200 | OUT1CUR,SSR,OUT2Relay*RS^GL | KPN5213-200^OUT1CUR,SSR,OUT2Relay*RS^GL |  | 26780 | RU С-KR.АЯ46.В.22547/21 | 1
| A6200000072R | H1500002662 | CONTROLLER | CONTROLLER | KPN SERIES | KPN5213-230 | OUT1CUR,SSR,OUT2Relay*RSPVRSV^GL | KPN5213-230^OUT1CUR,SSR,OUT2Relay*RSPVRSV^GL |  | 30570 | RU С-KR.АЯ46.В.22547/21 | 1
| A6200000073R | H1500002663 | CONTROLLER | CONTROLLER | KPN SERIES | KPN5217-000 | OUT1(Relay),OUT2(Cur OR SSR)^GL | KPN5217-000^OUT1(Relay),OUT2(Cur OR SSR)^GL |  | 22990 | RU С-KR.АЯ46.В.22547/21 | 1
| A6200000074R | H1500002664 | CONTROLLER | CONTROLLER | KPN SERIES | KPN5217-030 | OUT1Relay,OUT2CUR,SSR*PV+RSV^GL | KPN5217-030^OUT1Relay,OUT2CUR,SSR*PV+RSV^GL |  | 26780 | RU С-KR.АЯ46.В.22547/21 | 1
| A6200000075R | H1500002665 | CONTROLLER | CONTROLLER | KPN SERIES | KPN5217-200 | OUT1Relay,OUT2CUR,SSR*RS^GL | KPN5217-200^OUT1Relay,OUT2CUR,SSR*RS^GL |  | 26780 | RU С-KR.АЯ46.В.22547/21 | 1
| A6200000076R | H1500002666 | CONTROLLER | CONTROLLER | KPN SERIES | KPN5217-230 | OUT1Relay,OUT2CUR,SSR*RSPVRSV^GL | KPN5217-230^OUT1Relay,OUT2CUR,SSR*RSPVRSV^GL |  | 30570 | RU С-KR.АЯ46.В.22547/21 | 1
| A6200000077R | H1500002667 | CONTROLLER | CONTROLLER | KPN SERIES | KPN5219-000 | OUT1 OR OUT2(Relay)^GL | KPN5219-000^OUT1 OR OUT2(Relay)^GL |  | 22990 | RU С-KR.АЯ46.В.22547/21 | 1
| A6200000078R | H1500002668 | CONTROLLER | CONTROLLER | KPN SERIES | KPN5219-030 | OUT1 OR OUT2(Relay)*PV+R-SV^GL | KPN5219-030^OUT1 OR OUT2(Relay)*PV+R-SV^GL |  | 26780 | RU С-KR.АЯ46.В.22547/21 | 1
| A6200000079R | H1500002669 | CONTROLLER | CONTROLLER | KPN SERIES | KPN5219-200 | OUT1 OR OUT2(Relay)*RS485^GL | KPN5219-200^OUT1 OR OUT2(Relay)*RS485^GL |  | 26780 | RU С-KR.АЯ46.В.22547/21 | 1
| A6200000080R | H1500002670 | CONTROLLER | CONTROLLER | KPN SERIES | KPN5219-230 | OUT1 OR OUT2(Relay)*RS+PV+R-SV^GL | KPN5219-230^OUT1 OR OUT2(Relay)*RS+PV+R-SV^GL |  | 30570 | RU С-KR.АЯ46.В.22547/21 | 1
| A6200000081R | H6200000042 | CONTROLLER | CONTROLLER | KPN SERIES | KPN5300-000 | A^GL | KPN5300-000^A^GL | Контроллер процессов, ПИД-регулятор, W48xH96мм, Нагрев или охлаждение, 1 тип выхода, Релейный, Токовый, По выбору выход управления ТТР, 100 до 240 В~ 50/60HZ | 21000 | RU С-KR.АЯ46.В.22547/21 | 1
| A6200000082R | H6200000079 | CONTROLLER | CONTROLLER | KPN SERIES | KPN5300-030 | A^GL | KPN5300-030^A^GL |  | 24790 | RU С-KR.АЯ46.В.22547/21 | 1
| A6200000083R | H6200000080 | CONTROLLER | CONTROLLER | KPN SERIES | KPN5300-200 | OUT1,RS | KPN5300-200^OUT1,RS | Контроллер процессов, ПИД-регулятор, W48xH96мм, Нагрев или охлаждение, 1 тип выхода, Релейный, Токовый, По выбору выход управления ТТР, RS485 выход, 100 to 240 В~ 50/60HZ | 24790 | RU С-KR.АЯ46.В.22547/21 | 1
| A6200000084R | H6200000082 | CONTROLLER | CONTROLLER | KPN SERIES | KPN5300-230 | A^GL | KPN5300-230^A^GL | Контролллер процессов, ПИД-регулятор, 48*96мм, 1 выход(нагрев или охлаждение), (токовый, выход управления ТТР, релейный выход по выбору), RS485, Передача текущего значения + удалённая уставка, 100-240В~ | 28590 | RU С-KR.АЯ46.В.22547/21 | 1
| A6200000085R | H6200000043 | CONTROLLER | CONTROLLER | KPN SERIES | KPN5311-000 | A^GL | KPN5311-000^A^GL |  | 22990 | RU С-KR.АЯ46.В.22547/21 | 1
| A6200000086R | H6200000047 | CONTROLLER | CONTROLLER | KPN SERIES | KPN5311-030 | OUT1 AND OUT2(Cur OR SSR)*^PV+R-SV | KPN5311-030^OUT1 AND OUT2(Cur OR SSR)*^PV+R-SV |  | 26780 | RU С-KR.АЯ46.В.22547/21 | 1
| A6200000087R | H6200000052 | CONTROLLER | CONTROLLER | KPN SERIES | KPN5311-200 | A^GL | KPN5311-200^A^GL |  | 26780 | RU С-KR.АЯ46.В.22547/21 | 1
| A6200000088R | H6200000056 | CONTROLLER | CONTROLLER | KPN SERIES | KPN5311-230 | A^GL | KPN5311-230^A^GL | Контролллер процессов, ПИД-регулятор, 48*96мм, 2 выхода(нагрев и охлаждение), 1-й выход:(токовый, выход управления ТТР, релейный выход по выбору), 2-й выход:(токовый, выход управления ТТР, релейный выход по выбору), RS485, Передача текущего значения + удалённая уставка, 100-240В~ | 30570 | RU С-KR.АЯ46.В.22547/21 | 1
| A6200000089R | H6200000044 | CONTROLLER | CONTROLLER | KPN SERIES | KPN5313-000 | A^GL | KPN5313-000^A^GL |  | 22990 | RU С-KR.АЯ46.В.22547/21 | 1
| A6200000090R | H6200000049 | CONTROLLER | CONTROLLER | KPN SERIES | KPN5313-030 | A^GL | KPN5313-030^A^GL |  | 26780 | RU С-KR.АЯ46.В.22547/21 | 1
| A6200000091R | H6200000053 | CONTROLLER | CONTROLLER | KPN SERIES | KPN5313-200 | A^GL | KPN5313-200^A^GL |  | 26780 | RU С-KR.АЯ46.В.22547/21 | 1
| A6200000092R | H6200001107 | CONTROLLER | CONTROLLER | KPN SERIES | KPN5313-230 | OUT1(CUR OR SSR),OUT2(RELAY)^RS+PV+R-SV GL | KPN5313-230^OUT1(CUR OR SSR),OUT2(RELAY)^RS+PV+R-SV GL |  | 30570 | RU С-KR.АЯ46.В.22547/21 | 1
| A6200000093R | H6200000045 | CONTROLLER | CONTROLLER | KPN SERIES | KPN5317-000 | A^GL | KPN5317-000^A^GL |  | 22990 | RU С-KR.АЯ46.В.22547/21 | 1
| A6200000094R | H6200000050 | CONTROLLER | CONTROLLER | KPN SERIES | KPN5317-030 | A^GL | KPN5317-030^A^GL |  | 26780 | RU С-KR.АЯ46.В.22547/21 | 1
| A6200000095R | H6200000054 | CONTROLLER | CONTROLLER | KPN SERIES | KPN5317-200 | A^GL | KPN5317-200^A^GL |  | 26780 | RU С-KR.АЯ46.В.22547/21 | 1
| A6200000096R | H6200000057 | CONTROLLER | CONTROLLER | KPN SERIES | KPN5317-230 | A^GL | KPN5317-230^A^GL | Контролллер процессов, ПИД-регулятор, 48*96мм, 2 выхода(нагрев и охлаждение), 1-й выход: релейный, 2-й выход:(токовый, выход управления ТТР по выбору), RS485, Передача текущего значения + удалённая уставка, 100-240В~ | 30570 | RU С-KR.АЯ46.В.22547/21 | 1
| A6200000097R | H6200000046 | CONTROLLER | CONTROLLER | KPN SERIES | KPN5319-000 | A^GL | KPN5319-000^A^GL |  | 22990 | RU С-KR.АЯ46.В.22547/21 | 1
| A6200000098R | H6200000051 | CONTROLLER | CONTROLLER | KPN SERIES | KPN5319-030 | A^GL | KPN5319-030^A^GL |  | 26780 | RU С-KR.АЯ46.В.22547/21 | 1
| A6200000099R | H6200000055 | CONTROLLER | CONTROLLER | KPN SERIES | KPN5319-200 | A^GL | KPN5319-200^A^GL | Контролллер процессов, ПИД-регулятор, 48*96мм, 2 выхода(нагрев и охлаждение), 1-й выход: Релейный, 2-й выход: Релейный, RS485, 100-240В~ | 26780 | RU С-KR.АЯ46.В.22547/21 | 1
| A6200000100R | H6200000058 | CONTROLLER | CONTROLLER | KPN SERIES | KPN5319-230 | A^GL | KPN5319-230^A^GL |  | 30570 | RU С-KR.АЯ46.В.22547/21 | 1
| A6200000101R | H6200000059 | CONTROLLER | CONTROLLER | KPN SERIES | KPN5500-000 | A^GL | KPN5500-000^A^GL | Контроллер процессов, ПИД-регулятор, W96xH96мм, Нагрев или охлаждение, 1 тип выхода, Релейный, Токовый, По выбору выход управления ТТР, 100 до 240 В~ 50/60HZ | 21000 | RU С-KR.АЯ46.В.22547/21 | 1
| A6200000102R | H6200000083 | CONTROLLER | CONTROLLER | KPN SERIES | KPN5500-030 | OUT1,PV+R-SV^GL | KPN5500-030^OUT1,PV+R-SV^GL | Контроллер процессов, ПИД-регулятор, W96xH96мм, Нагрев или охлаждение, 1 тип выхода, Релейный, Токовый, По выбору выход управления ТТР, Выход передачи данных + удаленная уставка значения 100 до 240 В~ 50/60HZ | 24790 | RU С-KR.АЯ46.В.22547/21 | 1
| A6200000103R | H6200000085 | CONTROLLER | CONTROLLER | KPN SERIES | KPN5500-200 | OUT1,RS | KPN5500-200^OUT1,RS | Контроллер процессов, ПИД-регулятор, W96xH96мм, Нагрев или охлаждение, 1 тип выхода, Релейный, Токовый, По выбору выход управления ТТР, RS485 выход, 100 to 240 В~ 50/60HZ | 24790 | RU С-KR.АЯ46.В.22547/21 | 1
| A6200000104R | H6200000087 | CONTROLLER | CONTROLLER | KPN SERIES | KPN5500-230 | A^GL | KPN5500-230^A^GL |  | 28590 | RU С-KR.АЯ46.В.22547/21 | 1
| A6200000105R | H6200000061 | CONTROLLER | CONTROLLER | KPN SERIES | KPN5511-000 | A^GL | KPN5511-000^A^GL |  | 22990 | RU С-KR.АЯ46.В.22547/21 | 1
| A6200000106R | H6200000065 | CONTROLLER | CONTROLLER | KPN SERIES | KPN5511-030 | A^GL | KPN5511-030^A^GL |  | 26780 | RU С-KR.АЯ46.В.22547/21 | 1
| A6200000107R | H6200000069 | CONTROLLER | CONTROLLER | KPN SERIES | KPN5511-200 | A^GL | KPN5511-200^A^GL |  | 26780 | RU С-KR.АЯ46.В.22547/21 | 1
| A6200000108R | H6200000073 | CONTROLLER | CONTROLLER | KPN SERIES | KPN5511-230 | OUT1 AND OUT2(Cur OR SSR)*^RS+PV+R-SV | KPN5511-230^OUT1 AND OUT2(Cur OR SSR)*^RS+PV+R-SV |  | 30570 | RU С-KR.АЯ46.В.22547/21 | 1
| A6200000109R | H6200000062 | CONTROLLER | CONTROLLER | KPN SERIES | KPN5513-000 | A^GL | KPN5513-000^A^GL | Контроллер процессов, ПИД-регулятор, W96xH96мм, Нагрев и охлаждение, 2 выхода, 1 выход – Токовый или ТТР, 2 выход – релейный, 100 до 240 В~ 50/60HZ | 22990 | RU С-KR.АЯ46.В.22547/21 | 1
| A6200000110R | H6200000066 | CONTROLLER | CONTROLLER | KPN SERIES | KPN5513-030 | A^GL | KPN5513-030^A^GL |  | 26780 | RU С-KR.АЯ46.В.22547/21 | 1
| A6200000111R | H6200000070 | CONTROLLER | CONTROLLER | KPN SERIES | KPN5513-200 | A^GL | KPN5513-200^A^GL |  | 26780 | RU С-KR.АЯ46.В.22547/21 | 1
| A6200000112R | H6200000075 | CONTROLLER | CONTROLLER | KPN SERIES | KPN5513-230 | OUT1(Cur OR SSR),OUT2(Relay)*^RS+PV+R-SV | KPN5513-230^OUT1(Cur OR SSR),OUT2(Relay)*^RS+PV+R-SV |  | 30570 | RU С-KR.АЯ46.В.22547/21 | 1
| A6200000113R | H6200000063 | CONTROLLER | CONTROLLER | KPN SERIES | KPN5517-000 | A^GL | KPN5517-000^A^GL |  | 22990 | RU С-KR.АЯ46.В.22547/21 | 1
| A6200000114R | H6200000067 | CONTROLLER | CONTROLLER | KPN SERIES | KPN5517-030 | A^GL | KPN5517-030^A^GL |  | 26780 | RU С-KR.АЯ46.В.22547/21 | 1
| A6200000115R | H6200000071 | CONTROLLER | CONTROLLER | KPN SERIES | KPN5517-200 | A^GL | KPN5517-200^A^GL |  | 26780 | RU С-KR.АЯ46.В.22547/21 | 1
| A6200000116R | H6200000077 | CONTROLLER | CONTROLLER | KPN SERIES | KPN5517-230 | A^GL | KPN5517-230^A^GL |  | 30570 | RU С-KR.АЯ46.В.22547/21 | 1
| A6200000117R | H6200000064 | CONTROLLER | CONTROLLER | KPN SERIES | KPN5519-000 | A^GL | KPN5519-000^A^GL |  | 22990 | RU С-KR.АЯ46.В.22547/21 | 1
| A6200000118R | H6200000068 | CONTROLLER | CONTROLLER | KPN SERIES | KPN5519-030 | A^GL | KPN5519-030^A^GL |  | 26780 | RU С-KR.АЯ46.В.22547/21 | 1
| A6200000119R | H6200000072 | CONTROLLER | CONTROLLER | KPN SERIES | KPN5519-200 | A^GL | KPN5519-200^A^GL |  | 26780 | RU С-KR.АЯ46.В.22547/21 | 1
| A6200000120R | H6200000078 | CONTROLLER | CONTROLLER | KPN SERIES | KPN5519-230 | A^GL | KPN5519-230^A^GL |  | По запросу | !нет серта | 1
| A6000000021R | A6000000021 | CONVERTER | CONVERTER | CN-6000 SERIES | CN-6100-C1 | Current 1EA*0-20mA | CN-6100-C1^Current 1EA*0-20mA | Преобразователь с гальванической развязкой и трехцветным ЖК-дисплеем, W50 X H80 мм, Универсальный вход, 1 токовый выход(0-20mA), 100 до 240 В~ | По запросу | !нет серта | 1
| A6000000023R | A6000000023 | CONVERTER | CONVERTER | CN-6000 SERIES | CN-6100-C2 | Current 2EA*0-20mA | CN-6100-C2^Current 2EA*0-20mA | Преобразователь с гальванической развязкой и трехцветным ЖК-дисплеем, W50 X H80 мм, Универсальный вход, 2 токовых выхода(0-20mA), 100 до 240 В~ | По запросу | !нет серта | 1
| A6000000029R | A6000000029 | CONVERTER | CONVERTER | CN-6000 SERIES | CN-6100-R1 | Alarm 1EA | CN-6100-R1^Alarm 1EA | Преобразователь с гальванической развязкой и трехцветным ЖК-дисплеем, W50 X H80 мм, Универсальный вход, 1 аврийный выход, 100 до 240 В~ | По запросу | !нет серта | 1
| A6000000031R | A6000000031 | CONVERTER | CONVERTER | CN-6000 SERIES | CN-6100-R2 | Alarm 2EA | CN-6100-R2^Alarm 2EA | Преобразователь с гальванической развязкой и трехцветным ЖК-дисплеем, W50 X H80 мм, Универсальный вход, 2 аврийных выхода, 100 до 240 В~ | По запросу | !нет серта | 1
| A6000000033R | A6000000033 | CONVERTER | CONVERTER | CN-6000 SERIES | CN-6100-R4 | Alarm 4EA | CN-6100-R4^Alarm 4EA | Преобразователь с гальванической развязкой и трехцветным ЖК-дисплеем, W50 X H80 мм, Универсальный вход, 4 аврийных выхода, 100 до 240 В~ | По запросу | !нет серта | 1
| A6000000025R | A6000000025 | CONVERTER | CONVERTER | CN-6000 SERIES | CN-6100-V1 | Voltage 1EA*0-10V | CN-6100-V1^Voltage 1EA*0-10V | Преобразователь с гальванической развязкой и трехцветным ЖК-дисплеем, W50 X H80 мм, Универсальный вход, 1 выход по напряжению (0-10В=), 100 до 240 В~ | По запросу | !нет серта | 1
| A6000000027R | A6000000027 | CONVERTER | CONVERTER | CN-6000 SERIES | CN-6100-V2 | Voltage 2EA*0-10V | CN-6100-V2^Voltage 2EA*0-10V | Преобразователь с гальванической развязкой и трехцветным ЖК-дисплеем, W50 X H80 мм, Универсальный вход, 2 выхода по напряжению (0-10В=), 100 до 240 В~ | По запросу | !нет серта | 1
| A6000000022R | A6000000022 | CONVERTER | CONVERTER | CN-6000 SERIES | CN-6101-C1 | Current 1EA*0-20mA*24VDC | CN-6101-C1^Current 1EA*0-20mA*24VDC | Преобразователь с гальванической развязкой и трехцветным ЖК-дисплеем, W50 X H80 мм, Универсальный вход, 1 токовый выход(0-20mA), 24В= | По запросу | !нет серта | 1
| A6000000024R | A6000000024 | CONVERTER | CONVERTER | CN-6000 SERIES | CN-6101-C2 | Current 2EA*0-20mA*24VDC | CN-6101-C2^Current 2EA*0-20mA*24VDC | Преобразователь с гальванической развязкой и трехцветным ЖК-дисплеем, W50 X H80 мм, Универсальный вход, 2 токовых выхода(0-20mA), 24В= | По запросу | !нет серта | 1
| A6000000030R | A6000000030 | CONVERTER | CONVERTER | CN-6000 SERIES | CN-6101-R1 | Alarm 1EA*24VDC | CN-6101-R1^Alarm 1EA*24VDC | Преобразователь с гальванической развязкой и трехцветным ЖК-дисплеем, W50 X H80 мм, Универсальный вход, 1 аврийный выход, 24В= | По запросу | !нет серта | 1
| A6000000032R | A6000000032 | CONVERTER | CONVERTER | CN-6000 SERIES | CN-6101-R2 | Alarm 2EA*24VDC | CN-6101-R2^Alarm 2EA*24VDC | Преобразователь с гальванической развязкой и трехцветным ЖК-дисплеем, W50 X H80 мм, Универсальный вход, 2 аврийных выхода, 24В= | По запросу | !нет серта | 1
| A6000000034R | A6000000034 | CONVERTER | CONVERTER | CN-6000 SERIES | CN-6101-R4 | Alarm 4EA*24VDC | CN-6101-R4^Alarm 4EA*24VDC | Преобразователь с гальванической развязкой и трехцветным ЖК-дисплеем, W50 X H80 мм, Универсальный вход, 4 аврийных выхода, 24В= | По запросу | !нет серта | 1
| A6000000026R | A6000000026 | CONVERTER | CONVERTER | CN-6000 SERIES | CN-6101-V1 | Voltage 1EA*0-10V*24VDC | CN-6101-V1^Voltage 1EA*0-10V*24VDC | Преобразователь с гальванической развязкой и трехцветным ЖК-дисплеем, W50 X H80 мм, Универсальный вход, 1 выход по напряжению (0-10В=), 24В= | По запросу | !нет серта | 1
| A6000000028R | A6000000028 | CONVERTER | CONVERTER | CN-6000 SERIES | CN-6101-V2 | Voltage 2EA*0-10V*24VDC | CN-6101-V2^Voltage 2EA*0-10V*24VDC | Преобразователь с гальванической развязкой и трехцветным ЖК-дисплеем, W50 X H80 мм, Универсальный вход, 2 выхода по напряжению (0-10В=), 24В= | По запросу | !нет серта | 1
| A6000000049R | A6000000049 | CONVERTER | CONVERTER | CN-6000 SERIES | CN-6400-C1 | Pulse*Current 1EA | CN-6400-C1^Pulse*Current 1EA | Преобразователь с гальванической развязкой и трехцветным ЖК-дисплеем, W50 X H80 мм, Импульсный вход, 1 токовый выход(0-20mA), 100 до 240 В~ | По запросу | !нет серта | 1
| A6000000051R | A6000000051 | CONVERTER | CONVERTER | CN-6000 SERIES | CN-6400-C2 | Pulse*Current 2EA | CN-6400-C2^Pulse*Current 2EA | Преобразователь с гальванической развязкой и трехцветным ЖК-дисплеем, W50 X H80 мм, Импульсный вход, 2 токовых выхода(0-20mA), 100 до 240 В~ | По запросу | !нет серта | 1
| A6000000057R | A6000000057 | CONVERTER | CONVERTER | CN-6000 SERIES | CN-6400-R1 | Pulse*Alarm 1EA | CN-6400-R1^Pulse*Alarm 1EA | Преобразователь с гальванической развязкой и трехцветным ЖК-дисплеем, W50 X H80 мм, Импульсный вход, 1 аврийный выход, 100 до 240 В~ | По запросу | !нет серта | 1
| A6000000059R | A6000000059 | CONVERTER | CONVERTER | CN-6000 SERIES | CN-6400-R2 | Pulse*Alarm 2EA | CN-6400-R2^Pulse*Alarm 2EA | Преобразователь с гальванической развязкой и трехцветным ЖК-дисплеем, W50 X H80 мм, Импульсный вход, 2 аврийных выхода, 100 до 240 В~ | По запросу | !нет серта | 1
| A6000000061R | A6000000061 | CONVERTER | CONVERTER | CN-6000 SERIES | CN-6400-R4 | Pulse*Alarm 4EA | CN-6400-R4^Pulse*Alarm 4EA | Преобразователь с гальванической развязкой и трехцветным ЖК-дисплеем, W50 X H80 мм, Импульсный вход, 4 аврийных выхода, 100 до 240 В~ | По запросу | !нет серта | 1
| A6000000053R | A6000000053 | CONVERTER | CONVERTER | CN-6000 SERIES | CN-6400-V1 | Pulse*Voltage 1EA | CN-6400-V1^Pulse*Voltage 1EA | Преобразователь с гальванической развязкой и трехцветным ЖК-дисплеем, W50 X H80 мм, Импульсный вход, 1 выход по напряжению (0-10В=), 100 до 240 В~ | По запросу | !нет серта | 1
| A6000000055R | A6000000055 | CONVERTER | CONVERTER | CN-6000 SERIES | CN-6400-V2 | Pulse*Voltage 2EA | CN-6400-V2^Pulse*Voltage 2EA | Преобразователь с гальванической развязкой и трехцветным ЖК-дисплеем, W50 X H80 мм, Импульсный вход, 2 выхода по напряжению (0-10В=), 100 до 240 В~ | По запросу | !нет серта | 1
| A6000000050R | A6000000050 | CONVERTER | CONVERTER | CN-6000 SERIES | CN-6401-C1 | Pulse*Current 1EA*24VDC | CN-6401-C1^Pulse*Current 1EA*24VDC | Преобразователь с гальванической развязкой и трехцветным ЖК-дисплеем, W50 X H80 мм, Импульсный вход, 1 токовый выход(0-20mA), 24В= | По запросу | !нет серта | 1
| A6000000052R | A6000000052 | CONVERTER | CONVERTER | CN-6000 SERIES | CN-6401-C2 | Pulse*Current 2EA*24VDC | CN-6401-C2^Pulse*Current 2EA*24VDC | Преобразователь с гальванической развязкой и трехцветным ЖК-дисплеем, W50 X H80 мм, Импульсный вход, 2 токовых выхода(0-20mA), 24В= | По запросу | !нет серта | 1
| A6000000058R | A6000000058 | CONVERTER | CONVERTER | CN-6000 SERIES | CN-6401-R1 | Pulse*Alarm 1EA*24VDC | CN-6401-R1^Pulse*Alarm 1EA*24VDC | Преобразователь с гальванической развязкой и трехцветным ЖК-дисплеем, W50 X H80 мм, Импульсный вход, 1 аврийный выход, 24В= | По запросу | !нет серта | 1
| A6000000060R | A6000000060 | CONVERTER | CONVERTER | CN-6000 SERIES | CN-6401-R2 | Pulse*Alarm 2EA*24VDC | CN-6401-R2^Pulse*Alarm 2EA*24VDC | Преобразователь с гальванической развязкой и трехцветным ЖК-дисплеем, W50 X H80 мм, Импульсный вход, 2 аврийных выхода, 24В= | По запросу | !нет серта | 1
| A6000000062R | A6000000062 | CONVERTER | CONVERTER | CN-6000 SERIES | CN-6401-R4 | Pulse*Alarm 4EA*24VDC | CN-6401-R4^Pulse*Alarm 4EA*24VDC | Преобразователь с гальванической развязкой и трехцветным ЖК-дисплеем, W50 X H80 мм, Импульсный вход, 4 аврийных выхода, 24В= | По запросу | !нет серта | 1
| A6000000054R | A6000000054 | CONVERTER | CONVERTER | CN-6000 SERIES | CN-6401-V1 | Pulse*Voltage 1EA*24VDC | CN-6401-V1^Pulse*Voltage 1EA*24VDC | Преобразователь с гальванической развязкой и трехцветным ЖК-дисплеем, W50 X H80 мм, Импульсный вход, 1 выход по напряжению (0-10В=), 24В= | По запросу | !нет серта | 1
| A6000000056R | A6000000056 | CONVERTER | CONVERTER | CN-6000 SERIES | CN-6401-V2 | Pulse*Voltage 2EA*24VDC | CN-6401-V2^Pulse*Voltage 2EA*24VDC | Преобразователь с гальванической развязкой и трехцветным ЖК-дисплеем, W50 X H80 мм, Импульсный вход, 2 выхода по напряжению (0-10В=), 24В= | По запросу | !нет серта | 1
| A1000000153R | A1000000153 | COUNTER | COUNTER | FS SERIES | FS4-1P2 | 24-48VDC/24VAC | FS4-1P2^24-48VDC/24VAC | Cчетчик с 8-контактным штепсельным разъёмом, DIN 48 (Ш) х 48 (В) мм, 4 разряда, 1 уставка, 24-48В=/24В~ | По запросу | RU Д-KR.РА03.В.78892/23 | 1
| A1000000152R | A1000000152 | COUNTER | COUNTER | FS SERIES | FS4-1P4 | 100-240VAC | FS4-1P4^100-240VAC | Cчетчик с 8-контактным штепсельным разъёмом, DIN 48 (Ш) х 48 (В) мм, 4 разряда, 1 уставка, 100-240 В~ 50/60 Гц | По запросу | RU Д-KR.РА03.В.78519/23 | 1
| A1000000151R | A1000000151 | COUNTER | COUNTER | FS SERIES | FS5-I4 | 100-240VAC | FS5-I4^100-240VAC |  | По запросу | RU Д-KR.РА03.В.78519/23 | 1
| A1000000004R | A1000000004 | COUNTER | COUNTER | L SERIES | L8A | 100-240VAC | L8A^100-240VAC | Счётчик, прямой/обратный счёт, 144ммХ72мм DIN, 8-разрядов, до 5 тыс. имп./сек., PNP/NPN вход, 1-уставка, установка десят. Точки, выход ТТР или релейный, питание 100-240В~ | По запросу | RU Д-KR.РА03.В.78519/23 | 1
| A1000000005R | A1000000005 | COUNTER | COUNTER | L SERIES | L8A | 12-24VAC/12-24VDC | L8A^12-24VAC/12-24VDC |  | По запросу | RU Д-KR.РА03.В.78519/23 | 1
| A1000000006R | A1000000006 | COUNTER | COUNTER | L SERIES | L8B | 100-240VAC | L8B^100-240VAC |  | По запросу | RU Д-KR.РА03.В.78519/23 | 1
| A1000000019R | A1000000019 | COUNTER | COUNTER | LM SERIES | L4BM | 100-240VAC | L4BM^100-240VAC |  | По запросу | RU Д-KR.РА03.В.78519/23 | 1
| H1000000052R | A1000001476 | COUNTER | COUNTER/TIMER | CTM SERIES | CT6M-1P2 | 24-48VDC/24VAC(ENG) | CT6M-1P2^24-48VDC/24VAC(ENG) | Счётчик-таймер, W72xH72мм, 6-разрядов, СИД, 1 уставка, Релейный выход & NPN-выход с открытым коллектором, 24-48 В=/ 24В~ | 9110 | RU Д-KR.РА03.В.78892/23 | 1
| H1000000055R | A1000001477 | COUNTER | COUNTER/TIMER | CTM SERIES | CT6M-1P2T | 24-48VDC/24VAC(ENG) | CT6M-1P2T^24-48VDC/24VAC(ENG) | Счётчик-таймер, W72xH72мм, 6-разрядов, СИД, 1 уставка, Релейный выход & NPN-выход с открытым коллектором, Выход RS485, 24-48 В=/ 24В~ | 10380 | RU Д-KR.РА03.В.78892/23 | 1
| A1000000074R | A1000001244 | COUNTER | COUNTER/TIMER | CTM SERIES | CT6M-1P4 | 100-240VAC(ENG) | CT6M-1P4^100-240VAC(ENG) | Счётчик-таймер, W72xH72мм, 6-разрядов, СИД, 1 уставка, Релейный выход & NPN-выход с открытым коллектором, Uпит. 100...240В~ | 14260 | RU Д-KR.РА03.В.78519/23 | 1
| A1000000080R | A1000001478 | COUNTER | COUNTER/TIMER | CTM SERIES | CT6M-1P4T | 100-240VAC(ENG) | CT6M-1P4T^100-240VAC(ENG) | Счётчик-таймер, W72xH72мм, 6-разрядов, СИД, 1 уставка, Релейный выход & NPN-выход с открытым коллектором, Выход RS485, 100-240В~ | 10380 | RU Д-KR.РА03.В.78519/23 | 1
| A1000000082R | A1000001264 | COUNTER | COUNTER/TIMER | CTM SERIES | CT6M-2P2 | 24-48VDC/24VAC(ENG) | CT6M-2P2^24-48VDC/24VAC(ENG) | Счётчик-таймер, W72xH72мм, 6-разрядов, СИД, 2 уставки, 2 релейных выхода & 3NPN-выход с открытым коллектором, 24-48 В=/ 24В~ | 9720 | RU Д-KR.РА03.В.78892/23 | 1
| A1000000088R | A1000001479 | COUNTER | COUNTER/TIMER | CTM SERIES | CT6M-2P2T | 24-48VDC/24VAC(ENG) | CT6M-2P2T^24-48VDC/24VAC(ENG) | Счётчик-таймер, W72xH72мм, 6-разрядов, СИД, 2 уставки, 2 релейных выхода & 3NPN-выход с открытым коллектором, Выход RS485, 24-48 В=/ 24В~ | 11060 | RU Д-KR.РА03.В.78892/23 | 1
| A1000000073R | A1000001247 | COUNTER | COUNTER/TIMER | CTM SERIES | CT6M-2P4 | 100-240VAC(ENG) | CT6M-2P4^100-240VAC(ENG) | Счётчик-таймер, W72xH72мм, 6-разрядов, СИД, 2 уставки, 2 релейных выхода & 3NPN-выход с открытым коллектором, Uпит. 100...240В~ | 16770 | RU Д-KR.РА03.В.78519/23 | 1
| A1000000078R | A1000001467 | COUNTER | COUNTER/TIMER | CTM SERIES | CT6M-2P4T | 100-240VAC(ENG) | CT6M-2P4T^100-240VAC(ENG) | Счётчик-таймер, W72xH72мм, 6-разрядов, СИД, 2 уставки, 2 релейных выхода & 3NPN-выход с открытым коллектором, Выход RS485, 100-240В~ | 17840 | RU Д-KR.РА03.В.78519/23 | 1
| A1000000086R | A1000001480 | COUNTER | COUNTER/TIMER | CTM SERIES | CT6M-I2 | 24-48VDC/24VAC(ENG) | CT6M-I2^24-48VDC/24VAC(ENG) | Счётчик-таймер, W72xH72мм, 6 разрядный, СИД, Индикатор, 24-48 В=/ 24В~ | 8460 | RU Д-KR.РА03.В.78892/23 | 1
| A1000000090R | A1000001481 | COUNTER | COUNTER/TIMER | CTM SERIES | CT6M-I2T | 24-48VDC/24VAC(ENG) | CT6M-I2T^24-48VDC/24VAC(ENG) |  | 9720 | RU Д-KR.РА03.В.78892/23 | 1
| A1000000076R | A1000001482 | COUNTER | COUNTER/TIMER | CTM SERIES | CT6M-I4 | 100-240VAC(ENG) | CT6M-I4^100-240VAC(ENG) | Счётчик-таймер, W72xH72мм, 6 разрядный, СИД, Индикатор, 100-240 В~ | 8460 | RU Д-KR.РА03.В.78519/23 | 1
| A1000000081R | A1000001483 | COUNTER | COUNTER/TIMER | CTM SERIES | CT6M-I4T | 100-240VAC(ENG) | CT6M-I4T^100-240VAC(ENG) |  | 9720 | RU Д-KR.РА03.В.78519/23 | 1
| A1000001261R | A1000001462 | COUNTER | COUNTER/TIMER | CTS SERIES | CT4S-1P2 | 24-48VDC/24VAC(ENG) | CT4S-1P2^24-48VDC/24VAC(ENG) | Счётчик-таймер, 1/16 DIN, 4-разрядный, СИД, 1 уставка, Релейный выход & NPN-выход с открытым коллектором, 24-48 В=/ 24В~ | 9100 | RU Д-KR.РА03.В.78892/23 | 1
| A1000001262R | A1000001471 | COUNTER | COUNTER/TIMER | CTS SERIES | CT4S-1P2T | 24-48VDC/24VAC(ENG) | CT4S-1P2T^24-48VDC/24VAC(ENG) | Счётчик-таймер, 1/16 DIN, 4-разрядный, СИД, 1 уставка, Релейный выход & NPN-выход с открытым коллектором, Выход RS485, 24-48 В=/ 24В~ | 9320 | RU Д-KR.РА03.В.78892/23 | 1
| A1000001259R | A1000001246 | COUNTER | COUNTER/TIMER | CTS SERIES | CT4S-1P4 | 100-240VAC(ENG) | CT4S-1P4^100-240VAC(ENG) | Счётчик-таймер, 1/16 DIN, 4-разрядный, СИД, 1 уставка, Релейный выход & NPN-выход с открытым коллектором, Uпит. 100...240В~ | 7830 | RU Д-KR.РА03.В.78519/23 | 1
| A1000001260R | A1000001472 | COUNTER | COUNTER/TIMER | CTS SERIES | CT4S-1P4T | 100-240VAC(ENG) | CT4S-1P4T^100-240VAC(ENG) | Счётчик-таймер, 1/16 DIN, 4-разрядный, СИД, 1 уставка, Релейный выход & NPN-выход с открытым коллектором, Выход RS485, 100-240В~ | 9320 | RU Д-KR.РА03.В.78519/23 | 1
| A1000000116R | A1000001473 | COUNTER | COUNTER/TIMER | CTS SERIES | CT4S-2P2 | 24-48VDC/24VAC(ENG) | CT4S-2P2^24-48VDC/24VAC(ENG) | Счётчик-таймер, 1/16 DIN, 4-разрядный СИД дисплей, 2 уставки, Релейный выход & NPN-выход с открытым коллектором, 24-48 В=/ 24В~ | 8560 | RU Д-KR.РА03.В.78892/23 | 1
| A1000000120R | A1000001474 | COUNTER | COUNTER/TIMER | CTS SERIES | CT4S-2P2T | 24-48VDC/24VAC(ENG) | CT4S-2P2T^24-48VDC/24VAC(ENG) | Счётчик-таймер, 1/16 DIN, 4-разрядный СИД дисплей, 2 уставки, Релейный выход & NPN-выход с открытым коллектором, Выход RS485, 24-48 В=/ 24В~ | 10030 | RU Д-KR.РА03.В.78892/23 | 1
| A1000000110R | A1000001245 | COUNTER | COUNTER/TIMER | CTS SERIES | CT4S-2P4 | 100-240VAC(ENG) | CT4S-2P4^100-240VAC(ENG) | Счётчик-таймер, 1/16 DIN, 4-разрядный, СИД, 2 уставки, 2 релейных выхода & 1NPN-выход с открытым коллектором, 100-240В~ | 8550 | RU Д-KR.РА03.В.78519/23 | 1
| A1000000114R | A1000001475 | COUNTER | COUNTER/TIMER | CTS SERIES | CT4S-2P4T | 100-240VAC(ENG) | CT4S-2P4T^100-240VAC(ENG) | Счётчик-таймер, 1/16 DIN, 4-разрядный, СИД, 2 уставки, 2 релейных выхода & 1NPN-выход с открытым коллектором, Выход RS485, 100-240В~ | 10030 | RU Д-KR.РА03.В.78519/23 | 1
| A1000001255R | A1000001263 | COUNTER | COUNTER/TIMER | CTS SERIES | CT6S-1P2 | 24-48VDC/24VAC(ENG) | CT6S-1P2^24-48VDC/24VAC(ENG) | Счётчик-таймер, 1/16 DIN, 6 разрядный, СИД, 1 уставка, Релейный выход & NPN-выход с открытым коллектором, Uпит. 24...48В=/24В~ | 8550 | RU Д-KR.РА03.В.78892/23 | 1
| A1000001257R | A1000001484 | COUNTER | COUNTER/TIMER | CTS SERIES | CT6S-1P2T | 24-48VDC/24VAC(ENG) | CT6S-1P2T^24-48VDC/24VAC(ENG) | Счетчик-таймер цифровой, 6ти разрядный, корпус Ш48×В48мм, управляющие выходы: релейный (CO - 3A 250V AC), входной сигнал на выбор PNP/NPN + RS485, Uпит. 24V AC / 24…48V DC, IP50 (передняя панель) | 10030 | RU Д-KR.РА03.В.78892/23 | 1
5 | A1000001251R | A1000001248 | COUNTER | COUNTER/TIMER | CTS SERIES | CT6S-1P4 | 100-240VAC(ENG) | CT6S-1P4^100-240VAC(ENG) | Счётчик-таймер, 1/16 DIN, 6 разрядный, СИД, 1 уставка, Релейный выход & NPN-выход с открытым коллектором, 100-240В~ | 8550 | RU Д-KR.РА03.В.78519/23 | 1
5 | A1000001253R | A1000001485 | COUNTER | COUNTER/TIMER | CTS SERIES | CT6S-1P4T | 100-240VAC(ENG) | CT6S-1P4T^100-240VAC(ENG) | Счетчик-таймер цифровой, 6ти разрядный, корпус Ш48×В48мм, управляющие выходы: релейный (CO - 3A 250V AC), входной сигнал на выбор PNP/NPN + RS485, Uпит. 100…240V AC, IP50 (передняя панель) | 10030 | RU Д-KR.РА03.В.78519/23 | 1
| A1000000101R | A1000001486 | COUNTER | COUNTER/TIMER | CTS SERIES | CT6S-2P2 | 24-48VDC/24VAC(ENG) | CT6S-2P2^24-48VDC/24VAC(ENG) | Счётчик-таймер, 1/16 DIN, 6 разрядный СИД дисплей, 2 уставки, 2 релейных выхода &1NPN-выход с открытым коллектором, 24-48 В=/ 24В~ | 9590 | RU Д-KR.РА03.В.78892/23 | 1
| A1000000107R | A1000001487 | COUNTER | COUNTER/TIMER | CTS SERIES | CT6S-2P2T | 24-48VDC/24VAC(ENG) | CT6S-2P2T^24-48VDC/24VAC(ENG) | Счётчик-таймер, 1/16 DIN, 6 разрядный СИД дисплей, 2 уставки, 2 релейных выхода &1NPN-выход с открытым коллектором, Выход RS485, 24-48 В=/ 24В~ | 10690 | RU Д-KR.РА03.В.78892/23 | 1
| A1000000091R | A1000001249 | COUNTER | COUNTER/TIMER | CTS SERIES | CT6S-2P4 | 100-240VAC(ENG) | CT6S-2P4^100-240VAC(ENG) | Счётчик-таймер, 1/16 DIN, 6-разрядов, СИД, 2 уставки, 2 релейных выхода & 1NPN-выход с открытым коллектором, Uпит. 100...240В~ | 9300 | RU Д-KR.РА03.В.78519/23 | 1
| A1000000097R | A1000001250 | COUNTER | COUNTER/TIMER | CTS SERIES | CT6S-2P4T | 100-240VAC(ENG) | CT6S-2P4T^100-240VAC(ENG) | Счётчик-таймер, 1/16 DIN, 6 разрядный, СИД, 2 уставки, 2 релейных выхода & 1NPN-выход с открытым коллектором, Выход RS485, 100-240В~ | 12770 | RU Д-KR.РА03.В.78519/23 | 1
| A1000000105R | A1000000248 | COUNTER | COUNTER/TIMER | CTS SERIES | CT6S-I2 | 24-48VDC/24VAC(ENG) | CT6S-I2^24-48VDC/24VAC(ENG) | Счётчик-таймер, 1/16 DIN, 6 разрядный, СИД, Индикатор, 24-48 В=/ 24В~ | 7830 | RU Д-KR.РА03.В.78892/23 | 1
| A1000001258R | A1000001488 | COUNTER | COUNTER/TIMER | CTS SERIES | CT6S-I2T | 24-48VDC/24VAC(ENG) | CT6S-I2T^24-48VDC/24VAC(ENG) |  | 9320 | RU Д-KR.РА03.В.78892/23 | 1
| A1000001252R | A1000001489 | COUNTER | COUNTER/TIMER | CTS SERIES | CT6S-I4 | 100-240VAC(ENG) | CT6S-I4^100-240VAC(ENG) | Счётчик-таймер, 1/16 DIN, 6 разрядный, СИД, Индикатор, 100-240 В~ | 7840 | RU Д-KR.РА03.В.78519/23 | 1
| A1000001254R | A1000001490 | COUNTER | COUNTER/TIMER | CTS SERIES | CT6S-I4T | 100-240VAC(ENG) | CT6S-I4T^100-240VAC(ENG) |  | 9320 | RU Д-KR.РА03.В.78519/23 | 1
| A1000000134R | A1000001491 | COUNTER | COUNTER/TIMER | CTY SERIES | CT6Y-1P2 | 24-48VDC/24VAC(ENG) | CT6Y-1P2^24-48VDC/24VAC(ENG) | Счётчик-таймер, W72xH36 мм, 6 разрядный, СИД, 1 уставка, Релейный выход & NPN-выход с открытым коллектором, 24-48 В=/ 24В~ | 9320 | RU Д-KR.РА03.В.78892/23 | 1
| A1000000139R | A1000001492 | COUNTER | COUNTER/TIMER | CTY SERIES | CT6Y-1P2T | 24-48VDC/24VAC(ENG) | CT6Y-1P2T^24-48VDC/24VAC(ENG) | Счётчик-таймер, W72xH36 мм, 6 разрядный, СИД, 1 уставка, Релейный выход & NPN-выход с открытым коллектором, Выход RS485, 24-48 В=/ 24В~ | 10690 | RU Д-KR.РА03.В.78892/23 | 1
| A1000000124R | A1000001463 | COUNTER | COUNTER/TIMER | CTY SERIES | CT6Y-1P4 | 100-240VAC(ENG) | CT6Y-1P4^100-240VAC(ENG) | Счётчик-таймер, W72xH36 мм, 6 разрядный, СИД, 1 уставка, Релейный выход & NPN-выход с открытым коллектором, 100-240В~ | 10170 | RU Д-KR.РА03.В.78519/23 | 1
| A1000000130R | A1000001493 | COUNTER | COUNTER/TIMER | CTY SERIES | CT6Y-1P4T | 100-240VAC(ENG) | CT6Y-1P4T^100-240VAC(ENG) | Счётчик-таймер, W72xH36 мм, 6 разрядный, СИД, 1 уставка,Переключающийся релейный выход & PNP/NPN-вход с открытым коллектором, Выход RS485, 100-240В~ | 10690 | RU Д-KR.РА03.В.78519/23 | 1
| A1000000132R | A1000001494 | COUNTER | COUNTER/TIMER | CTY SERIES | CT6Y-2P2 | 24-48VDC/24VAC(ENG) | CT6Y-2P2^24-48VDC/24VAC(ENG) | Счётчик-таймер, W72xH36 мм, 6-разрядов, СИД, 2 уставки, 2 релейных выхода & 1NPN-выход с открытым коллектором, 24-48 В=/ 24В~ | 10030 | RU Д-KR.РА03.В.78892/23 | 1
| A1000000138R | A1000001468 | COUNTER | COUNTER/TIMER | CTY SERIES | CT6Y-2P2T | 24-48VDC/24VAC(ENG) | CT6Y-2P2T^24-48VDC/24VAC(ENG) | Счётчик-таймер, W72xH36 мм, 6-разрядов, СИД, 2 уставки, 2 релейных выхода, выход RS-485, 24-48В=/24В~ | 15510 | RU Д-KR.РА03.В.78892/23 | 1
| A1000000122R | A1000001495 | COUNTER | COUNTER/TIMER | CTY SERIES | CT6Y-2P4 | 100-240VAC(ENG) | CT6Y-2P4^100-240VAC(ENG) | Счётчик-таймер, W72xH36 мм, 6-разрядов, СИД, 2 уставки, 2 релейных выхода, 1NPN-выход с открытым коллектором, 100-240В~ | 10030 | RU Д-KR.РА03.В.78519/23 | 1
| A1000000128R | A1000001469 | COUNTER | COUNTER/TIMER | CTY SERIES | CT6Y-2P4T | 100-240VAC(ENG) | CT6Y-2P4T^100-240VAC(ENG) | Счётчик-таймер, W72xH36 мм, 6-разрядов, СИД, 2 уставки, 2 релейных выхода & 1NPN-выход с открытым коллектором, Выход RS485, 100-240В~ | 15510 | RU Д-KR.РА03.В.78519/23 | 1
| A1000000136R | A1000001496 | COUNTER | COUNTER/TIMER | CTY SERIES | CT6Y-I2 | 24-48VDC/24VAC(ENG) | CT6Y-I2^24-48VDC/24VAC(ENG) | Счётчик-таймер, W72xH36 мм, 6 разрядный, СИД, Индикатор, 24-48 В=/ 24В~ | 8560 | RU Д-KR.РА03.В.78892/23 | 1
| A1000000140R | A1000001497 | COUNTER | COUNTER/TIMER | CTY SERIES | CT6Y-I2T | 24-48VDC/24VAC(ENG) | CT6Y-I2T^24-48VDC/24VAC(ENG) | Счётчик-таймер, W72xH36 мм, 6 разрядный, СИД, Индикатор, 24-48 В=/ 24В~ , Выход RS485 | 9320 | RU Д-KR.РА03.В.78892/23 | 1
| A1000000126R | A1000001498 | COUNTER | COUNTER/TIMER | CTY SERIES | CT6Y-I4 | 100-240VAC(ENG) | CT6Y-I4^100-240VAC(ENG) | Счётчик-таймер, индикатор, W72xH36 мм, 6 разрядный, СИД, 100-240 В~ | 8560 | RU Д-KR.РА03.В.78519/23 | 1
| A1000000131R | A1000001499 | COUNTER | COUNTER/TIMER | CTY SERIES | CT6Y-I4T | 100-240VAC(ENG) | CT6Y-I4T^100-240VAC(ENG) |  | 9320 | RU Д-KR.РА03.В.78519/23 | 1
| A1000001316R | A1000001316 | COUNTER | COUNTER/TIMER | CX SERIES | CX6M-1P2 | (N)24-48VDC/24VAC(ENG) | CX6M-1P2^(N)24-48VDC/24VAC(ENG) | Счетчик-таймер цифровой, 6ти разрядный, корпус Ш72×В72мм, управляющие выходы: релейный (CO - 3A 250V AC) + ТТР (NPN - 100mA 30V DC), входной сигнал на выбор PNP/NPN, Uпит. 24V AC / 24…48V DC, IP50 (передняя панель) | 7430 | RU Д-KR.РА03.В.78738/23 | 1
| A1000001320R | A1000001320 | COUNTER | COUNTER/TIMER | CX SERIES | CX6M-1P2F | (N)24-48VDC/24VAC(ENG) | CX6M-1P2F^(N)24-48VDC/24VAC(ENG) | Счетчик-таймер цифровой, 6ти разрядный, корпус Ш72×В72мм, управляющие выходы: релейный (CO - 3A 250V AC) + ТТР (NPN - 100mA 30V DC), входной сигнал с универсальным напряжением, Uпит. 24V AC / 24…48V DC, IP50 (передняя панель) | 8560 | RU Д-KR.РА03.В.78738/23 | 1
| A1000001314R | A1000001314 | COUNTER | COUNTER/TIMER | CX SERIES | CX6M-1P4 | (N)100-240VAC(ENG) | CX6M-1P4^(N)100-240VAC(ENG) | Счетчик-таймер цифровой, 6ти разрядный, корпус Ш72×В72мм, управляющие выходы: релейный (CO - 3A 250V AC) + ТТР (NPN - 100mA 30V DC), входной сигнал на выбор PNP/NPN, Uпит. 100…240V AC, IP50 (передняя панель) | 7430 | RU С-KR.АЯ46.В.22580/21 | 1
| A1000001318R | A1000001318 | COUNTER | COUNTER/TIMER | CX SERIES | CX6M-1P4F | (N)100-240VAC(ENG) | CX6M-1P4F^(N)100-240VAC(ENG) | Счетчик-таймер цифровой, 6ти разрядный, корпус Ш72×В72мм, управляющие выходы: релейный (CO - 3A 250V AC) + ТТР (NPN - 100mA 30V DC), входной сигнал с универсальным напряжением, Uпит. 100…240V AC, IP50 (передняя панель) | 8560 | RU С-KR.АЯ46.В.22580/21 | 1
| A1000001317R | A1000001317 | COUNTER | COUNTER/TIMER | CX SERIES | CX6M-2P2 | (N)24-48VDC/24VAC(ENG) | CX6M-2P2^(N)24-48VDC/24VAC(ENG) | Счетчик-таймер цифровой, 6ти разрядный, корпус Ш72×В72мм, управляющие выходы: релейный (2×NO - 3A 250V AC) + ТТР (2×NPN - 100mA 30V DC), входной сигнал на выбор PNP/NPN, Uпит. 24V AC / 24…48V DC, IP50 (передняя панель) | 9480 | RU Д-KR.РА03.В.78738/23 | 1
| A1000001321R | A1000001321 | COUNTER | COUNTER/TIMER | CX SERIES | CX6M-2P2F | (N)24-48VDC/24VAC(ENG) | CX6M-2P2F^(N)24-48VDC/24VAC(ENG) | Счетчик-таймер цифровой, 6ти разрядный, корпус Ш72×В72мм, управляющие выходы: релейный (2×NO - 3A 250V AC) + ТТР (2×NPN - 100mA 30V DC), входной сигнал с универсальным напряжением, Uпит. 24V AC / 24…48V DC, IP50 (передняя панель) | 8900 | RU Д-KR.РА03.В.78738/23 | 1
| A1000001315R | A1000001315 | COUNTER | COUNTER/TIMER | CX SERIES | CX6M-2P4 | (N)100-240VAC(ENG) | CX6M-2P4^(N)100-240VAC(ENG) | Счетчик-таймер цифровой, 6ти разрядный, корпус Ш72×В72мм, управляющие выходы: релейный (2×NO - 3A 250V AC) + ТТР (2×NPN - 100mA 30V DC), входной сигнал на выбор PNP/NPN, Uпит. 100…240V AC, IP50 (передняя панель) | 9480 | RU С-KR.АЯ46.В.22580/21 | 1
| A1000001319R | A1000001319 | COUNTER | COUNTER/TIMER | CX SERIES | CX6M-2P4F | (N)100-240VAC(ENG) | CX6M-2P4F^(N)100-240VAC(ENG) | Счетчик-таймер цифровой, 6ти разрядный, корпус Ш72×В72мм, управляющие выходы: релейный (2×NO - 3A 250V AC) + ТТР (2×NPN - 100mA 30V DC), входной сигнал с универсальным напряжением, Uпит. 100…240V AC, IP50 (передняя панель) | 8900 | RU С-KR.АЯ46.В.22580/21 | 1
| A1000001308R | A1000001308 | COUNTER | COUNTER/TIMER | CX SERIES | CX6S-1P2 | (N)24-48VDC/24VAC(ENG) | CX6S-1P2^(N)24-48VDC/24VAC(ENG) | Счетчик-таймер цифровой, 6ти разрядный, корпус Ш48×В48мм, управляющие выходы: релейный (CO - 3A 250V AC), входной сигнал на выбор PNP/NPN, Uпит. 24V AC / 24…48V DC, IP50 (передняя панель) | 6080 | RU Д-KR.РА03.В.78738/23 | 1
| A1000001312R | A1000001312 | COUNTER | COUNTER/TIMER | CX SERIES | CX6S-1P2F | (N)24-48VDC/24VAC(ENG) | CX6S-1P2F^(N)24-48VDC/24VAC(ENG) | Счетчик-таймер цифровой, 6ти разрядный, корпус Ш48×В48мм, управляющие выходы: релейный (CO - 3A 250V AC), входной сигнал с универсальным напряжением, Uпит. 24V AC / 24…48V DC, IP50 (передняя панель) | 7190 | RU Д-KR.РА03.В.78738/23 | 1
| A1000001306R | A1000001306 | COUNTER | COUNTER/TIMER | CX SERIES | CX6S-1P4 | (N)100-240VAC(ENG) | CX6S-1P4^(N)100-240VAC(ENG) | Счетчик-таймер цифровой, 6ти разрядный, корпус Ш48×В48мм, управляющие выходы: релейный (CO - 3A 250V AC), входной сигнал на выбор PNP/NPN, Uпит. 100…240V AC, IP50 (передняя панель) | 6790 | RU С-KR.АЯ46.В.22580/21 | 1
| A1000001310R | A1000001310 | COUNTER | COUNTER/TIMER | CX SERIES | CX6S-1P4F | (N)100-240VAC(ENG) | CX6S-1P4F^(N)100-240VAC(ENG) | Счетчик-таймер цифровой, 6ти разрядный, корпус Ш48×В48мм, управляющие выходы: релейный (CO - 3A 250V AC), входной сигнал с универсальным напряжением, Uпит. 100…240V AC, IP50 (передняя панель) | 7190 | RU С-KR.АЯ46.В.22580/21 | 1
| A1000001309R | A1000001309 | COUNTER | COUNTER/TIMER | CX SERIES | CX6S-2P2 | (N)24-48VDC/24VAC(ENG) | CX6S-2P2^(N)24-48VDC/24VAC(ENG) | Счетчик-таймер цифровой, 6ти разрядный, корпус Ш48×В48мм, управляющие выходы: релейный (2×NO - 3A 250V AC), входной сигнал на выбор PNP/NPN, Uпит. 24V AC / 24…48V DC, IP50 (передняя панель) | 6510 | RU Д-KR.РА03.В.78738/23 | 1
| A1000001313R | A1000001313 | COUNTER | COUNTER/TIMER | CX SERIES | CX6S-2P2F | (N)24-48VDC/24VAC(ENG) | CX6S-2P2F^(N)24-48VDC/24VAC(ENG) | Счетчик-таймер цифровой, 6ти разрядный, корпус Ш48×В48мм, управляющие выходы: релейный (2×NO - 3A 250V AC), входной сигнал с универсальным напряжением, Uпит. 24V AC / 24…48V DC, IP50 (передняя панель) | 7530 | RU Д-KR.РА03.В.78738/23 | 1
| A1000001307R | A1000001307 | COUNTER | COUNTER/TIMER | CX SERIES | CX6S-2P4 | (N)100-240VAC(ENG) | CX6S-2P4^(N)100-240VAC(ENG) | Счетчик-таймер цифровой, 6ти разрядный, корпус Ш48×В48мм, управляющие выходы: релейный (2×NO - 3A 250V AC), входной сигнал на выбор PNP/NPN, Uпит. 100…240V AC, IP50 (передняя панель) | 8080 | RU С-KR.АЯ46.В.22580/21 | 1
| A1000001311R | A1000001311 | COUNTER | COUNTER/TIMER | CX SERIES | CX6S-2P4F | (N)100-240VAC(ENG) | CX6S-2P4F^(N)100-240VAC(ENG) | Счетчик-таймер цифровой, 6ти разрядный, корпус Ш48×В48мм, управляющие выходы: релейный (2×NO - 3A 250V AC), входной сигнал с универсальным напряжением, Uпит. 100…240V AC, IP50 (передняя панель) | 7530 | RU С-KR.АЯ46.В.22580/21 | 1
| A1000000182R | A1000000182 | COUNTER | COUNTER/TIMER | FXH SERIES | FX4H-1P4 | 100-240VAC | FX4H-1P4^100-240VAC |  | По запросу | RU Д-KR.РА03.В.78519/23 | 1
| A1000000183R | A1000000183 | COUNTER | COUNTER/TIMER | FXH SERIES | FX4H-2P4 | 100-240VAC | FX4H-2P4^100-240VAC | Счётчик-таймер цифровой, корпус 48х96мм, 4 разряда, Uпит. 100…240V AC, 2 уставки, скорость счёта: 1/30/2000/5000 имп/сек, IP20 | По запросу | RU Д-KR.РА03.В.78519/23 | 1
| A1000000174R | A1000000174 | COUNTER | COUNTER/TIMER | FXM SERIES | FX4M-1P4 | 100-240VAC | FX4M-1P4^100-240VAC | Счетчик-таймер цифровой, 4x разрядный, корпус Ш72×В72мм, с механической уставкой, управляющий выход: релейный (CO - 3A 250V AC), входной сигнал на выбор PNP/NPN, Uпит. 100…240V AC, IP20 (передняя панель) | По запросу | RU Д-KR.РА03.В.78519/23 | 1
| A1000000176R | A1000000176 | COUNTER | COUNTER/TIMER | FXM SERIES | FX4M-2P4 | 100-240VAC | FX4M-2P4^100-240VAC | Счетчик-таймер, DIN 72 (Ш) х 72 (В) мм, 4 разряда, 100-240 В~ 50/60 Гц, 2 уставки, (обновленный) | 15750 | RU Д-KR.РА03.В.78519/23 | 1
| A1000000172R | A1000000172 | COUNTER | COUNTER/TIMER | FXM SERIES | FX4M-I4 | 100-240VAC | FX4M-I4^100-240VAC |  | По запросу | RU Д-KR.РА03.В.78519/23 | 1
| A1000000175R | A1000000175 | COUNTER | COUNTER/TIMER | FXM SERIES | FX6M-1P4 | 100-240VAC | FX6M-1P4^100-240VAC | Счётчик-таймер, W72xH72мм, 6 разрядный, СИД, 1 уставка, 1 релейный выход, 100-240В~ | 13720 | RU Д-KR.РА03.В.78519/23 | 1
| A1000000177R | A1000000177 | COUNTER | COUNTER/TIMER | FXM SERIES | FX6M-2P4 | 100-240VAC | FX6M-2P4^100-240VAC | Счётчик-таймер, W72xH72мм, 6 разрядный, СИД, 2 уставки, 2 релейных выхода, 100-240В~ | По запросу | RU Д-KR.РА03.В.78519/23 | 1
| A1000000173R | A1000000173 | COUNTER | COUNTER/TIMER | FXM SERIES | FX6M-I4 | 100-240VAC | FX6M-I4^100-240VAC | Счетчик-таймер, DIN 72 (Ш) х 72 (В) мм, 6 разрядов, 100-240 В~ 50/60 Гц, индикатор | По запросу | RU Д-KR.РА03.В.78519/23 | 1
| A1000000180R | A1000000180 | COUNTER | COUNTER/TIMER | FXM SERIES | FX8M-1P4 | 100-240VAC | FX8M-1P4^100-240VAC |  | По запросу | RU Д-KR.РА03.В.78519/23 | 1
| A1000000181R | A1000000181 | COUNTER | COUNTER/TIMER | FXM SERIES | FX8M-I4 | 100-240VAC | FX8M-I4^100-240VAC |  | По запросу | RU Д-KR.РА03.В.78519/23 | 1
| A1000000169R | A1000001470 | COUNTER | COUNTER/TIMER | FXS SERIES | FX4S-1P2 | 24-48VDC/24VAC(ENG) | FX4S-1P2^24-48VDC/24VAC(ENG) | счетчик-таймер, DIN 48 (Ш) х 48 (В) мм, 4 разряда, 24В~, 24-48В=, 1 уставка, (обновленный) | 12730 | RU Д-KR.РА03.В.78892/23 | 1
| A1000000167R | A1000001465 | COUNTER | COUNTER/TIMER | FXS SERIES | FX4S-1P4 | 100-240VAC(ENG) | FX4S-1P4^100-240VAC(ENG) | Счетчик-таймер, DIN 48 (Ш) х 48 (В) мм, 4 разряда, 100-240 В~ 50/60 Гц, 1 уставка, (обновленный) | 12730 | RU Д-KR.РА03.В.78519/23 | 1
| A1000000170R | A1000000170 | COUNTER | COUNTER/TIMER | FXS SERIES | FX5S-I2 | 24-48VDC/24VAC | FX5S-I2^24-48VDC/24VAC | счетчик-таймер, только индикатор, DIN 48 (Ш) х 48 (В) мм, 5 разрядов, корпус белый, 24 В~ 50/60 Гц, 24-48В= | По запросу | RU Д-KR.РА03.В.78892/23 | 1
| A1000000168R | A1000000168 | COUNTER | COUNTER/TIMER | FXS SERIES | FX5S-I4 | 100-240VAC | FX5S-I4^100-240VAC |  | По запросу | RU Д-KR.РА03.В.78519/23 | 1
5 | A1000000165R | A1000000165 | COUNTER | COUNTER/TIMER | FXY SERIES | FX4Y-I2 | 24-48VDC/24VAC | FX4Y-I2^24-48VDC/24VAC | Счетчик-таймер-индикатор, DIN 72 (Ш) х 36 (В) мм, 4 разряда, 24-48В=/24В~, Индикатор | По запросу | RU Д-KR.РА03.В.78892/23 | 1
| A1000000163R | A1000000163 | COUNTER | COUNTER/TIMER | FXY SERIES | FX4Y-I4 | 100-240VAC | FX4Y-I4^100-240VAC | счетчик-таймер, только индикатор, DIN 72 (Ш) х 36 (В) мм, 4 разряда, корпус обновленный - черный, 100-240 В~ 50/60 Гц | По запросу | RU Д-KR.РА03.В.78519/23 | 1
| A1000000166R | A1000000166 | COUNTER | COUNTER/TIMER | FXY SERIES | FX6Y-I2 | (N)24-48VDC/24VAC | FX6Y-I2^(N)24-48VDC/24VAC | Счетчик-таймер-индикатор, DIN 72 (Ш) х 36 (В) мм, 6 разрядов, 24-48В=/24В~, Индикатор | По запросу | RU Д-KR.РА03.В.78892/23 | 1
| A1000000164R | A1000000164 | COUNTER | COUNTER/TIMER | FXY SERIES | FX6Y-I4 | 100-240VAC | FX6Y-I4^100-240VAC | Счетчик-таймер-индикатор, DIN 72 (Ш) х 36 (В) мм, 6 разрядов, 100-240 В~ 50/60 Гц, Индикатор | По запросу | RU Д-KR.РА03.В.78519/23 | 1
| A1000000145R | A1000000145 | COUNTER | MEASURE COUNTER | FM SERIES | FM4M-1P4 | 100-240VAC | FM4M-1P4^100-240VAC |  | По запросу | RU Д-KR.РА03.В.78519/23 | 1
| A1000000147R | A1000000147 | COUNTER | MEASURE COUNTER | FM SERIES | FM4M-2P4 | 100-240VAC | FM4M-2P4^100-240VAC |  | По запросу | RU Д-KR.РА03.В.78519/23 | 1
| A1000000143R | A1000000143 | COUNTER | MEASURE COUNTER | FM SERIES | FM4M-I4 | 100-240VAC | FM4M-I4^100-240VAC |  | По запросу | RU Д-KR.РА03.В.78519/23 | 1
| A1000000146R | A1000000146 | COUNTER | MEASURE COUNTER | FM SERIES | FM6M-1P4 | 100-240VAC | FM6M-1P4^100-240VAC | Счетчик прямого и обратного счета: 6ти разрядный, механическая уставка, корпус Ш72×В72мм, управляющие выходы: релейный (CO - 3A 250V AC) + ТТР (NPN - 100mA 30V DC), входной сигнал на выбор PNP/NPN, Uпит. 100…240V AC, IP20 (передняя панель) | 18670 | RU Д-KR.РА03.В.78519/23 | 1
| A1000000148R | A1000000148 | COUNTER | MEASURE COUNTER | FM SERIES | FM6M-2P4 | 100-240VAC | FM6M-2P4^100-240VAC |  | По запросу | RU Д-KR.РА03.В.78519/23 | 1
| A1000000144R | A1000000144 | COUNTER | MEASURE COUNTER | FM SERIES | FM6M-I4 | 100-240VAC | FM6M-I4^100-240VAC |  | По запросу | RU Д-KR.РА03.В.78519/23 | 1
| A1000000037R | A1000001325 | COUNTER | MINIATURE LCD COUNTERS | LA8N SERIES | LA8N-BF | 24-240VAC(N)(ENG) | LA8N-BF^24-240VAC(N)(ENG) | Счётчик, Суммирующий, ЖК, 1/32 DIN, 8-разрядов, 20 имп./сек., Выбираемая клавиша сброса, Вход напряжения, Uпит. 24-240В~ | 6360 | RU С-KR.АЯ46.В.22580/21 | 1
| A1000000033R | A1000001324 | COUNTER | MINIATURE LCD COUNTERS | LA8N SERIES | LA8N-BN | 3VDC(N)(ENG) | LA8N-BN^3VDC(N)(ENG) | Счётчик, Суммирующий, ЖК, 1/32 DIN, 8-разрядов, 1К имп./сек., Выбираемая клавиша сброса, Вход без напряжения, Uпит. 3В= | 5940 | RU Д-KR.РА03.В.78738/23 | 1
| A1000000035R | H1000000010 | COUNTER | MINIATURE LCD COUNTERS | LA8N SERIES | LA8N-BN-L | 24VDC(N) GL | LA8N-BN-L^24VDC(N) GL | Счётчик, индикатор, подсветка ЖК, 1/32 DIN, 8-разрядов, 1К имп./сек., выбираемая клавиша сброса, подсветка дисплея 24В=, вход без напряжения, Uпит. 24В= | 5480 | RU Д-KR.РА03.В.78738/23 | 1
| A1000000034R | H1000000041 | COUNTER | MINIATURE LCD COUNTERS | LA8N SERIES | LA8N-BV | 3VDC(N) GL | LA8N-BV^3VDC(N) GL | Счётчик, Суммирующий, ЖК, 1/32 DIN, 8-разрядов, 1К имп./сек., Выбираемая клавиша сброса, Вход напряжения, Uпит. 3В= | 5660 | RU Д-KR.РА03.В.78738/23 | 1
| A1000000036R | H1000000042 | COUNTER | MINIATURE LCD COUNTERS | LA8N SERIES | LA8N-BV-L | 24VDC(N) | LA8N-BV-L^24VDC(N) | Счётчик, Подсветка ЖК, 1/32 DIN, 8-разрядов, 1К имп./сек., Выбираемая клавиша сброса, подсветка дисплея 24В=, Вход напряжения, Uпит. 24В= | По запросу | RU Д-KR.РА03.В.78738/23 | 1
| A1000000244R | A1000000244 | COUNTER | PROGRAMMABLE | CM6M SERIES | CM6M-30B2 | (N)24VDC^WIA | CM6M-30B2^(N)24VDC^WIA |  | По запросу | RU Д-KR.РА03.В.78892/23 | 1
| H1910000004R | H1910000004 | DISPLACEMENT SENSOR | CONNECTOR CABLES | BD SERIES | CID6P-10-SI-BD | 10M(DRW171321)^ | CID6P-10-SI-BD^10M(DRW171321)^ |  | По запросу | ОР 22/09/0103 от 19.09.2022 ИП 20.09-22/05 от 20.09.2022 | 1
| H1910000001R | H1910000001 | DISPLACEMENT SENSOR | CONNECTOR CABLES | BD SERIES | CID6P-1-SI-BD | 1M(DRW171321)^ | CID6P-1-SI-BD^1M(DRW171321)^ |  | По запросу | ОР 22/09/0103 от 19.09.2022 ИП 20.09-22/05 от 20.09.2022 | 1
| H1910000002R | H1910000002 | DISPLACEMENT SENSOR | CONNECTOR CABLES | BD SERIES | CID6P-2-SI-BD | 2M(DRW171321)^ | CID6P-2-SI-BD^2M(DRW171321)^ |  | По запросу | ОР 22/09/0103 от 19.09.2022 ИП 20.09-22/05 от 20.09.2022 | 1
| H1910000003R | H1910000003 | DISPLACEMENT SENSOR | CONNECTOR CABLES | BD SERIES | CID6P-5-SI-BD | 5M(DRW171321)^ | CID6P-5-SI-BD^5M(DRW171321)^ |  | По запросу | ОР 22/09/0103 от 19.09.2022 ИП 20.09-22/05 от 20.09.2022 | 1
| H1910000013R | H1910000013 | DISPLACEMENT SENSOR | CONNECTOR CABLES | BD SERIES | CIDR6P-10-SI-BD | 10M(DRW200442) | CIDR6P-10-SI-BD^10M(DRW200442) |  | По запросу | !нет серта | 1
| H1910000010R | H1910000010 | DISPLACEMENT SENSOR | CONNECTOR CABLES | BD SERIES | CIDR6P-1-SI-BD | 1M(DRW200442) | CIDR6P-1-SI-BD^1M(DRW200442) |  | По запросу | !нет серта | 1
| H1910000011R | H1910000011 | DISPLACEMENT SENSOR | CONNECTOR CABLES | BD SERIES | CIDR6P-2-SI-BD | 2M(DRW200442) | CIDR6P-2-SI-BD^2M(DRW200442) |  | По запросу | !нет серта | 1
| H1910000012R | H1910000012 | DISPLACEMENT SENSOR | CONNECTOR CABLES | BD SERIES | CIDR6P-5-SI-BD | 5M(DRW200442) | CIDR6P-5-SI-BD^5M(DRW200442) |  | По запросу | !нет серта | 1
| A1910000006R | A1910000006 | DISPLACEMENT SENSOR | DISPLACEMENT | BD SERIES | BD BRACKET A | BD-030 | BD BRACKET A^BD-030 | Комплектующее для устройств серии BD, кронштейн для крепления BD-030, вариант A, материал: металл, цвет: металлик, длина 39,6 мм, ширина 54 мм, высота 20 мм, Uпит. НЕТ | По запросу | ОР 22/09/0145 от 28.09.2022 ИП 28.09/22/04 от 28.09.2022 | 1
| A1910000007R | A1910000007 | DISPLACEMENT SENSOR | DISPLACEMENT | BD SERIES | BD BRACKET B | BD-065/100 | BD BRACKET B^BD-065/100 | Комплектующее для устройств серии BD, кронштейн для крепления BD-065/100, вариант B, материал: металл, цвет: металлик, длина 44,1 мм, ширина 60,5 мм, высота 25 мм, Uпит. НЕТ | По запросу | ОР 22/09/0145 от 28.09.2022 ИП 28.09/22/04 от 28.09.2022 | 1
| A1910000008R | A1910000008 | DISPLACEMENT SENSOR | DISPLACEMENT | BD SERIES | BD BRACKET C | BD-A / BD-CRS | BD BRACKET C^BD-A / BD-CRS | Комплектующее для устройств серии BD, кронштейн для крепления BD-A / BD-CRS, вариант C, материал: металл, цвет: металлик, длина 35 мм, ширина 28,5 мм, высота 8,5 мм, Uпит. НЕТ | По запросу | ОР 22/09/0145 от 28.09.2022 ИП 28.09/22/04 от 28.09.2022 | 1
| A1910000009R | A1910000009 | DISPLACEMENT SENSOR | DISPLACEMENT | BD SERIES | BD-030 | V2-10-30VDC | BD-030^V2-10-30VDC | Лазерный датчик смещения, диффузное отражение, диапазон измерений 20…40мм (эталонное расстояние 30мм) / разрешающая способность 1мкм, подключение к усилителю BD-A1 через кабель с разъёмом, Uпит. 10…30В=, IP67 | По запросу | RU Д-KR.РА01.В.43634/24 | 1
| A1910000010R | A1910000010 | DISPLACEMENT SENSOR | DISPLACEMENT | BD SERIES | BD-065 | V2-10-30VDC | BD-065^V2-10-30VDC | Лазерный датчик смещения, диффузное отражение, диапазон измерений 50…80мм (эталонное расстояние 65мм) / разрешающая способность 2мкм, подключение к усилителю BD-A1 через кабель с разъёмом, Uпит. 10…30В=, IP67 | По запросу | RU Д-KR.РА01.В.43634/24 | 1
| A1910000011R | A1910000011 | DISPLACEMENT SENSOR | DISPLACEMENT | BD SERIES | BD-100 | V2-10-30VDC | BD-100^V2-10-30VDC | Лазерный датчик смещения, диффузное отражение, диапазон измерений 70…130мм (эталонное расстояние 100мм) / разрешающая способность 4мкм, подключение к усилителю BD-A1 через кабель с разъёмом, Uпит. 10…30В=, IP67 | 110440 | RU Д-KR.РА01.В.43634/24 | 1
| A1910000012R | A1910000012 | DISPLACEMENT SENSOR | DISPLACEMENT | BD SERIES | BD-300 | 10-30VDC | BD-300^10-30VDC | Чувствительная головка лазерного датчика смещения, диффузное отражение, номинальная дистанция 300 мм , подключение к усилителю BD-A1 через кабель с разъёмом, Uпит. 10…30V, IP67 | По запросу | RU Д-KR.РА01.В.43634/24 | 1
| A1910000001R | A1910000001 | DISPLACEMENT SENSOR | DISPLACEMENT | BD SERIES | BD-A1 | 10-30VDC | BD-A1^10-30VDC | Блок усилителя лазерного датчика смещения, подключение чувствительной головки BD через разъём, Uпит. 10…30В=, монтаж на DIN-рейку, IP40 | 46880 | RU Д-KR.РА03.В.78997/23 | 1
| A1910000005R | A1910000005 | DISPLACEMENT SENSOR | DISPLACEMENT | BD SERIES | BD-CRS | 12-30VDC | BD-CRS^12-30VDC | Коммуникационный преобразователь для лазерных датчиков смещения, интерфейсы RS-232C/RS-485, Uпит. 12…30V DC (питание от блока усилителя), монтаж на DIN-рейку, IP40 | 46880 | RU Д-KR.РА03.В.78691/23 | 1
| A1400000004R | A1400000004 | DISPLAY UNIT | ACCESSORY | ACCESSORY | BK-D16R | DS16 SERIES BRACKET | BK-D16R^DS16 SERIES BRACKET |  | По запросу | ОР 22/09/0145 от 28.09.2022 ИП 28.09/22/04 от 28.09.2022 | 1
| A1400000005R | A1400000005 | DISPLAY UNIT | ACCESSORY | ACCESSORY | BK-D22R | DS22/DA22 SERIES BRACKET | BK-D22R^DS22/DA22 SERIES BRACKET |  | По запросу | ОР 22/09/0145 от 28.09.2022 ИП 28.09/22/04 от 28.09.2022 | 1
| A1400000002R | A1400000002 | DISPLAY UNIT | ACCESSORY | ACCESSORY | DAR(L)-BL | A-TYPE | DAR(L)-BL^A-TYPE | Крышка боковая, для модуля индикации D1SA-GN, материал: пластик, цвет: черный, Uпит. НЕТ | 90 | ОР 22/09/0145 от 28.09.2022 ИП 28.09/22/04 от 28.09.2022 | 1
| A1400000001R | H1400000001 | DISPLAY UNIT | ACCESSORY | ACCESSORY | DAR(L)-R | A-TYPE GL | DAR(L)-R^A-TYPE GL | Крышка боковая, для модуля индикации D1SA-RN, материал: пластик, цвет: черный, Uпит. НЕТ | 90 | ОР 22/09/0145 от 28.09.2022 ИП 28.09/22/04 от 28.09.2022 | 1
| A1400000003R | A1400000003 | DISPLAY UNIT | ACCESSORY | COVER SERIES | CT-10S | CON | CT-10S^CON | Разъем для модуля индикации | 350 | ОР 22/09/0103 от 19.09.2022 ИП 20.09-22/05 от 20.09.2022 | 1
| A1400000016R | A1400000016 | DISPLAY UNIT | GENERAL | D1AA SERIES | D1AA-GN | DC12-24V | D1AA-GN^DC12-24V | Модуль индикации, W11XH20mm, СИД, Зелёный, 16-сегментный, Последовательный и Параллельный вход, 12-24 В= | По запросу | !нет серта | 1
| A1400000015R | A1400000015 | DISPLAY UNIT | GENERAL | D1AA SERIES | D1AA-RN | DC12-24V | D1AA-RN^DC12-24V | Модуль индикации, W11XH20mm, СИД, Красный, 16-сегментный, Последовательный и Параллельный вход, 12-24 В= | По запросу | !нет серта | 1
| A1400000014R | A1400000132 | DISPLAY UNIT | GENERAL | D1SA SERIES | D1SA-GN | DC12-24V(ENG) | D1SA-GN^DC12-24V(ENG) | Модуль индикации, W11xH20mm, СИД, Зелёный, 7-сегментный, Последовательный и Параллельный вход, 12-24 В= | По запросу | !нет серта | 1
| A1400000013R | A1400000133 | DISPLAY UNIT | GENERAL | D1SA SERIES | D1SA-RN | DC12-24V(ENG) | D1SA-RN^DC12-24V(ENG) | Модуль индикации, W11xH20mm, СИД, красный, 7-сегментный, последовательный и параллельный вход, 12-24 В= | По запросу | !нет серта | 1
| A1400000017R | A1400000017 | DISPLAY UNIT | GENERAL | D1SC SERIES | D1SC-N | DC12-24V | D1SC-N^DC12-24V | Модуль индикации, W31.9xH56.9mm, СИД, Красный, 7-сегментный, Последовательный и Параллельный вход, 12-24 В= | По запросу | !нет серта | 1
| A1400000047R | A1400000047 | DISPLAY UNIT | INTELLIGENT | DA SERIES | DA22-GE | 12-24VDC | DA22-GE^12-24VDC | Модуль индикации, W11.2 X H22.5mm, СИД, Зелёный, 16-сегментный, Модуль расширения, 12-24 В= | По запросу | !нет серта | 1
| A1400000045R | A1400000045 | DISPLAY UNIT | INTELLIGENT | DA SERIES | DA22-GP | 12-24VDC | DA22-GP^12-24VDC | Модуль индикации, W11.2 X H22.5mm, СИД, Зелёный, 16-сегментный, Параллельный вход, 12-24 В= | По запросу | !нет серта | 1
| A1400000044R | A1400000044 | DISPLAY UNIT | INTELLIGENT | DA SERIES | DA22-GS | 12-24VDC | DA22-GS^12-24VDC | Модуль индикации, W11.2 X H22.5mm, СИД, Зелёный, 16-сегментный, Последовательный вход, 12-24 В= | По запросу | !нет серта | 1
| A1400000108R | A1400000108 | DISPLAY UNIT | INTELLIGENT | DA SERIES | DA22-GT | 12-24VDC(NEW) | DA22-GT^12-24VDC(NEW) | Модуль индикации, W11.2 X H22.5mm, СИД, Зелёный, 16-сегментный, Вход RS485, 12-24 В= | По запросу | !нет серта | 1
| A1400000043R | A1400000043 | DISPLAY UNIT | INTELLIGENT | DA SERIES | DA22-RE | 12-24VDC | DA22-RE^12-24VDC | Модуль индикации, W11.2 X H22.5mm, СИД, Красный, 16-сегментный, Модуль расширения, 12-24 В= | По запросу | !нет серта | 1
| A1400000041R | A1400000041 | DISPLAY UNIT | INTELLIGENT | DA SERIES | DA22-RP | 12-24VDC | DA22-RP^12-24VDC | Модуль индикации, W11.2 X H22.5mm, СИД, Красный, 16-сегментный, Параллельный вход, 12-24 В= | По запросу | !нет серта | 1
| A1400000040R | A1400000040 | DISPLAY UNIT | INTELLIGENT | DA SERIES | DA22-RS | 12-24VDC | DA22-RS^12-24VDC | Модуль индикации, W11.2 X H22.5mm, СИД, Красный, 16-сегментный, Последовательный вход, 12-24 В= | По запросу | !нет серта | 1
| A1400000091R | A1400000091 | DISPLAY UNIT | INTELLIGENT | DA SERIES | DA22-RT | 12-24VDC(NEW) | DA22-RT^12-24VDC(NEW) | Модуль индикации, W11.2 X H22.5mm, СИД, Красный, 16-сегментный, Вход RS485, 12-24 В= | По запросу | !нет серта | 1
| A1400000065R | A1400000065 | DISPLAY UNIT | INTELLIGENT | DA SERIES | DA40-GE | 12-24VDC | DA40-GE^12-24VDC | Модуль индикации, W22.4 X H40mm, СИД, Зелёный, 7-сегментный, Модуль расширения, 12-24 В= | По запросу | !нет серта | 1
| A1400000063R | A1400000063 | DISPLAY UNIT | INTELLIGENT | DA SERIES | DA40-GP | 12-24VDC | DA40-GP^12-24VDC | Модуль индикации, W22.4 X H40mm, СИД, Зелёный, 16-сегментный, Параллельный вход, 12-24 В= | По запросу | !нет серта | 1
| A1400000062R | A1400000062 | DISPLAY UNIT | INTELLIGENT | DA SERIES | DA40-GS | 12-24VDC | DA40-GS^12-24VDC | Модуль индикации, W22.4 X H40mm, СИД, Зелёный, 16-сегментный, Последовательный вход, 12-24 В= | По запросу | !нет серта | 1
| A1400000109R | A1400000109 | DISPLAY UNIT | INTELLIGENT | DA SERIES | DA40-GT | 12-24VDC(NEW) | DA40-GT^12-24VDC(NEW) |  | По запросу | !нет серта | 1
| A1400000061R | A1400000061 | DISPLAY UNIT | INTELLIGENT | DA SERIES | DA40-RE | 12-24VDC | DA40-RE^12-24VDC | Модуль индикации, W22.4 X H40mm, СИД, Красный, 7-сегментный, Модуль расширения, 12-24 В= | По запросу | !нет серта | 1
| A1400000059R | A1400000059 | DISPLAY UNIT | INTELLIGENT | DA SERIES | DA40-RP | 12-24VDC | DA40-RP^12-24VDC | Модуль индикации, W22.4 X H40mm, СИД, Красный, 16-сегментный, Параллельный вход, 12-24 В= | По запросу | !нет серта | 1
| A1400000058R | A1400000058 | DISPLAY UNIT | INTELLIGENT | DA SERIES | DA40-RS | 12-24VDC | DA40-RS^12-24VDC | Модуль индикации, W22.4 X H40mm, СИД, Красный, 16-сегментный, Последовательный вход, 12-24 В= | По запросу | !нет серта | 1
| A1400000092R | A1400000092 | DISPLAY UNIT | INTELLIGENT | DA SERIES | DA40-RT | 12-24VDC(NEW) | DA40-RT^12-24VDC(NEW) |  | По запросу | !нет серта | 1
| A1400000081R | A1400000081 | DISPLAY UNIT | INTELLIGENT | DA SERIES | DA60-GE | 12-24VDC | DA60-GE^12-24VDC | Модуль индикации, W33.6 X H60mm, СИД, Зелёный, 16-сегментный, Модуль расширения, 12-24 В= | По запросу | !нет серта | 1
| A1400000079R | A1400000079 | DISPLAY UNIT | INTELLIGENT | DA SERIES | DA60-GP | 12-24VDC | DA60-GP^12-24VDC | Модуль индикации, W33.6 X H60mm, СИД, Зелёный, 16-сегментный, Параллельный вход, 12-24 В= | По запросу | !нет серта | 1
| A1400000078R | A1400000078 | DISPLAY UNIT | INTELLIGENT | DA SERIES | DA60-GS | 12-24VDC | DA60-GS^12-24VDC | Модуль индикации, W33.6 X H60mm, СИД, Зелёный, 16-сегментный, Последовательный вход, 12-24 В= | По запросу | !нет серта | 1
| A1400000110R | A1400000110 | DISPLAY UNIT | INTELLIGENT | DA SERIES | DA60-GT | 12-24VDC(NEW) | DA60-GT^12-24VDC(NEW) | Модуль индикации, W33.6 X H60mm, СИД, Зелёный, 16-сегментный, Вход RS485, 12-24 В= | По запросу | !нет серта | 1
| A1400000077R | A1400000077 | DISPLAY UNIT | INTELLIGENT | DA SERIES | DA60-RE | 12-24VDC | DA60-RE^12-24VDC | Модуль индикации, W33.6 X H60mm, СИД, Красный, 16-сегментный, Модуль расширения, 12-24 В= | По запросу | !нет серта | 1
| A1400000075R | A1400000075 | DISPLAY UNIT | INTELLIGENT | DA SERIES | DA60-RP | 12-24VDC | DA60-RP^12-24VDC | Модуль индикации, W33.6 X H60mm, СИД, Красный, 16-сегментный, Параллельный вход, 12-24 В= | По запросу | !нет серта | 1
| A1400000074R | A1400000074 | DISPLAY UNIT | INTELLIGENT | DA SERIES | DA60-RS | 12-24VDC | DA60-RS^12-24VDC | Модуль индикации, W33.6 X H60mm, СИД, Красный, 16-сегментный, Последовательный вход, 12-24 В= | По запросу | !нет серта | 1
| A1400000093R | A1400000093 | DISPLAY UNIT | INTELLIGENT | DA SERIES | DA60-RT | 12-24VDC(NEW) | DA60-RT^12-24VDC(NEW) | Модуль индикации, W33.6 X H60mm, СИД, Красный, 16-сегментный, Вход RS485, 12-24 В= | По запросу | !нет серта | 1
| A1400000026R | A1400000026 | DISPLAY UNIT | INTELLIGENT | DS SERIES | DS16-GE | 12-24VDC | DS16-GE^12-24VDC | Модуль индикации, W9XH16mm, СИД, Зелёный, 7-сегментный, Модуль расширения, 12-24 В= | По запросу | !нет серта | 1
| A1400000024R | A1400000024 | DISPLAY UNIT | INTELLIGENT | DS SERIES | DS16-GS | 12-24VDC | DS16-GS^12-24VDC | Модуль индикации, W9XH16mm, СИД, Зелёный, 7-сегментный, Последовательный вход, 12-24 В= | По запросу | !нет серта | 1
| A1400000104R | A1400000104 | DISPLAY UNIT | INTELLIGENT | DS SERIES | DS16-GT | 12-24VDC(NEW) | DS16-GT^12-24VDC(NEW) | Модуль индикации, W9XH16mm, СИД, Зелёный, 7-сегментный, Вход RS485, 12-24 В= | По запросу | !нет серта | 1
| A1400000023R | A1400000023 | DISPLAY UNIT | INTELLIGENT | DS SERIES | DS16-RE | 12-24VDC | DS16-RE^12-24VDC | Модуль индикации, W9XH16mm, СИД, Красный, 7-сегментный, Модуль расширения, 12-24 В= | По запросу | !нет серта | 1
| A1400000021R | A1400000021 | DISPLAY UNIT | INTELLIGENT | DS SERIES | DS16-RS | 12-24VDC | DS16-RS^12-24VDC | Модуль индикации, W9XH16mm, СИД, Красный, 7-сегментный, Последовательный вход, 12-24 В= | По запросу | !нет серта | 1
| A1400000094R | A1400000094 | DISPLAY UNIT | INTELLIGENT | DS SERIES | DS16-RT | 12-24VDC(NEW) | DS16-RT^12-24VDC(NEW) | Модуль индикации, W9XH16mm, СИД, Красный, 7-сегментный, Вход RS485, 12-24 В= | По запросу | !нет серта | 1
| A1400000099R | A1400000099 | DISPLAY UNIT | INTELLIGENT | DS SERIES | DS22-GC | 12-24VDC | DS22-GC^12-24VDC |  | По запросу | !нет серта | 1
| A1400000037R | A1400000037 | DISPLAY UNIT | INTELLIGENT | DS SERIES | DS22-GE | 12-24VDC | DS22-GE^12-24VDC | Модуль индикации, W11.2XH22.5mm, СИД, Зелёный, 7-сегментный, Модуль расширения, 12-24 В= | 1990 | !нет серта | 1
| A1400000035R | A1400000035 | DISPLAY UNIT | INTELLIGENT | DS SERIES | DS22-GP | 12-24VDC | DS22-GP^12-24VDC | Модуль индикации, W11.2XH22.5mm, СИД, Зелёный, 7-сегментный, Параллельный вход, 12-24 В= | По запросу | !нет серта | 1
| A1400000034R | A1400000034 | DISPLAY UNIT | INTELLIGENT | DS SERIES | DS22-GS | 12-24VDC | DS22-GS^12-24VDC | Модуль индикации, W11.2XH22.5mm, СИД, Зелёный, 7-сегментный, Последовательный вход, 12-24 В= | По запросу | !нет серта | 1
| A1400000105R | A1400000105 | DISPLAY UNIT | INTELLIGENT | DS SERIES | DS22-GT | 12-24VDC(NEW) | DS22-GT^12-24VDC(NEW) | Модуль индикации, W11.2XH22.5mm, СИД, Зелёный, 7-сегментный, Вход RS485, 12-24 В= | По запросу | !нет серта | 1
| A1400000098R | A1400000098 | DISPLAY UNIT | INTELLIGENT | DS SERIES | DS22-RC | 12-24VDC | DS22-RC^12-24VDC |  | По запросу | !нет серта | 1
| A1400000033R | H1400000021 | DISPLAY UNIT | INTELLIGENT | DS SERIES | DS22-RE | 12-24VDC^GL | DS22-RE^12-24VDC^GL | Модуль индикации, W11.2XH22.5mm, СИД, Красный, 7-сегментный, Модуль расширения, 12-24 В= | По запросу | !нет серта | 1
| A1400000031R | A1400000031 | DISPLAY UNIT | INTELLIGENT | DS SERIES | DS22-RP | 12-24VDC | DS22-RP^12-24VDC | Модуль индикации, W11.2XH22.5mm, СИД, Красный, 7-сегментный, Параллельный вход, 12-24 В= | По запросу | !нет серта | 1
| A1400000038R | A1400000038 | DISPLAY UNIT | INTELLIGENT | DS SERIES | DS22-RR | 12-24VDC | DS22-RR^12-24VDC | Модуль индикации, W11.2XH22.5mm, СИД, Красный, 7-сегментный, Вход дачтика температуры Pt100, 12-24 В= | По запросу | !нет серта | 1
| A1400000030R | A1400000030 | DISPLAY UNIT | INTELLIGENT | DS SERIES | DS22-RS | 12-24VDC | DS22-RS^12-24VDC | Модуль индикации, W11.2XH22.5mm, СИД, Красный, 7-сегментный, Последовательный вход, 12-24 В= | По запросу | !нет серта | 1
| A1400000095R | A1400000095 | DISPLAY UNIT | INTELLIGENT | DS SERIES | DS22-RT | 12-24VDC(NEW) | DS22-RT^12-24VDC(NEW) | Модуль индикации, W11.2XH22.5mm, СИД, Красный, 7-сегментный, Вход RS485, 12-24 В= | По запросу | !нет серта | 1
| A1400000101R | A1400000101 | DISPLAY UNIT | INTELLIGENT | DS SERIES | DS40-GC | 12-24VDC | DS40-GC^12-24VDC |  | По запросу | !нет серта | 1
| A1400000057R | A1400000057 | DISPLAY UNIT | INTELLIGENT | DS SERIES | DS40-GE | 12-24VDC | DS40-GE^12-24VDC | Модуль индикации, W22.4 X H40mm, СИД, Зелёный, 7-сегментный, Модуль расширения, 12-24 В= | По запросу | !нет серта | 1
| A1400000055R | A1400000055 | DISPLAY UNIT | INTELLIGENT | DS SERIES | DS40-GP | 12-24VDC | DS40-GP^12-24VDC | Модуль индикации, W22.4 X H40mm, СИД, Зелёный, 7-сегментный, Параллельный вход, 12-24 В= | По запросу | !нет серта | 1
| A1400000054R | A1400000054 | DISPLAY UNIT | INTELLIGENT | DS SERIES | DS40-GS | 12-24VDC | DS40-GS^12-24VDC | Модуль индикации, W22.4 X H40mm, СИД, Зелёный, 7-сегментный, Последовательный вход, 12-24 В= | По запросу | !нет серта | 1
| A1400000106R | A1400000106 | DISPLAY UNIT | INTELLIGENT | DS SERIES | DS40-GT | 12-24VDC(NEW) | DS40-GT^12-24VDC(NEW) | Модуль индикации, W22.4 X H40mm, СИД, Зелёный, 7-сегментный, Вход RS485, 12-24 В= | По запросу | !нет серта | 1
| A1400000100R | A1400000100 | DISPLAY UNIT | INTELLIGENT | DS SERIES | DS40-RC | 12-24VDC | DS40-RC^12-24VDC |  | По запросу | !нет серта | 1
| A1400000053R | A1400000053 | DISPLAY UNIT | INTELLIGENT | DS SERIES | DS40-RE | 12-24VDC | DS40-RE^12-24VDC | Модуль индикации, W22.4 X H40mm, СИД, Красный, 7-сегментный, Модуль расширения, 12-24 В= | 3040 | !нет серта | 1
| A1400000051R | A1400000051 | DISPLAY UNIT | INTELLIGENT | DS SERIES | DS40-RP | 12-24VDC | DS40-RP^12-24VDC | Модуль индикации, W22.4 X H40mm, СИД, Красный, 7-сегментный, Параллельный вход, 12-24 В= | 5090 | !нет серта | 1
| A1400000084R | A1400000084 | DISPLAY UNIT | INTELLIGENT | DS SERIES | DS40-RR | 12-24VDC | DS40-RR^12-24VDC | Модуль индикации, W22.4 X H40mm, СИД, Красный, 7-сегментный, Вход дачтика температуры Pt100, 12-24 В= | По запросу | !нет серта | 1
| A1400000085R | A1400000085 | DISPLAY UNIT | INTELLIGENT | DS SERIES | DS40-RRT | 12-24VDC | DS40-RRT^12-24VDC |  | По запросу | !нет серта | 1
| A1400000050R | A1400000050 | DISPLAY UNIT | INTELLIGENT | DS SERIES | DS40-RS | 12-24VDC | DS40-RS^12-24VDC | Модуль индикации, W22.4 X H40mm, СИД, Красный, 7-сегментный, Последовательный вход, 12-24 В= | По запросу | !нет серта | 1
| A1400000096R | A1400000096 | DISPLAY UNIT | INTELLIGENT | DS SERIES | DS40-RT | 12-24VDC(NEW) | DS40-RT^12-24VDC(NEW) | Модуль индикации, W22.4 X H40mm, СИД, Красный, 7-сегментный, Вход RS485, 12-24 В= | По запросу | !нет серта | 1
| A1400000103R | A1400000103 | DISPLAY UNIT | INTELLIGENT | DS SERIES | DS60-GC | 12-24VDC | DS60-GC^12-24VDC |  | По запросу | !нет серта | 1
| A1400000073R | A1400000073 | DISPLAY UNIT | INTELLIGENT | DS SERIES | DS60-GE | 12-24VDC | DS60-GE^12-24VDC | Модуль индикации, W33.6 X H60mm, СИД, Зелёный, 7-сегментный, Модуль расширения, 12-24 В= | По запросу | !нет серта | 1
| A1400000071R | A1400000071 | DISPLAY UNIT | INTELLIGENT | DS SERIES | DS60-GP | 12-24VDC | DS60-GP^12-24VDC | Модуль индикации, W33.6 X H60mm, СИД, Зелёный, 7-сегментный, Параллельный вход, 12-24 В= | По запросу | !нет серта | 1
| A1400000070R | A1400000070 | DISPLAY UNIT | INTELLIGENT | DS SERIES | DS60-GS | 12-24VDC | DS60-GS^12-24VDC | Модуль индикации, W33.6 X H60mm, СИД, Зелёный, 7-сегментный, Последовательный вход, 12-24 В= | По запросу | !нет серта | 1
| A1400000107R | A1400000107 | DISPLAY UNIT | INTELLIGENT | DS SERIES | DS60-GT | 12-24VDC(NEW) | DS60-GT^12-24VDC(NEW) | Модуль индикации, W33.6 X H60mm, СИД, Зелёный, 7-сегментный, Вход RS485, 12-24 В= | По запросу | !нет серта | 1
| A1400000102R | A1400000102 | DISPLAY UNIT | INTELLIGENT | DS SERIES | DS60-RC | 12-24VDC | DS60-RC^12-24VDC |  | По запросу | !нет серта | 1
| A1400000069R | A1400000069 | DISPLAY UNIT | INTELLIGENT | DS SERIES | DS60-RE | 12-24VDC | DS60-RE^12-24VDC | Модуль индикации, W33.6 X H60mm, СИД, Красный, 7-сегментный, Модуль расширения, 12-24 В= | По запросу | !нет серта | 1
| A1400000067R | A1400000067 | DISPLAY UNIT | INTELLIGENT | DS SERIES | DS60-RP | 12-24VDC | DS60-RP^12-24VDC | Модуль индикации, W33.6 X H60mm, СИД, Красный, 7-сегментный, Параллельный вход, 12-24 В= | По запросу | !нет серта | 1
| A1400000088R | A1400000088 | DISPLAY UNIT | INTELLIGENT | DS SERIES | DS60-RR | 12-24VDC | DS60-RR^12-24VDC | Модуль индикации, W33.6 X H60mm, СИД, Красный, 7-сегментный, Вход дачтика температуры Pt100, 12-24 В= | По запросу | !нет серта | 1
| A1400000089R | A1400000089 | DISPLAY UNIT | INTELLIGENT | DS SERIES | DS60-RRT | 12-24VDC | DS60-RRT^12-24VDC |  | По запросу | !нет серта | 1
| A1400000066R | A1400000066 | DISPLAY UNIT | INTELLIGENT | DS SERIES | DS60-RS | 12-24VDC | DS60-RS^12-24VDC | Модуль индикации, W33.6 X H60mm, СИД, Красный, 7-сегментный, Последовательный вход, 12-24 В= | По запросу | !нет серта | 1
| A1400000097R | A1400000097 | DISPLAY UNIT | INTELLIGENT | DS SERIES | DS60-RT | 12-24VDC(NEW) | DS60-RT^12-24VDC(NEW) | Модуль индикации, W33.6 X H60mm, СИД, Красный, 7-сегментный, Вход RS485, 12-24 В= | По запросу | !нет серта | 1
| A1400000028R | A1400000028 | DISPLAY UNIT | INTELLIGENT | DU SERIES | DU16-G | 12-24VDC | DU16-G^12-24VDC | Модуль индикации, W9 X H16mm, СИД, Зелёный, Дисплей для диниц измерения, 12-24 В= | По запросу | !нет серта | 1
| A1400000027R | A1400000027 | DISPLAY UNIT | INTELLIGENT | DU SERIES | DU16-R | 12-24VDC | DU16-R^12-24VDC | Модуль индикации, W9 X H16mm, СИД, Красный, Дисплей для диниц измерения, 12-24 В= | По запросу | !нет серта | 1
| A1400000049R | A1400000049 | DISPLAY UNIT | INTELLIGENT | DU SERIES | DU22-G | 12-24VDC | DU22-G^12-24VDC | Модуль индикации, W11.2 X H22.5mm, СИД, Зелёный, Дисплей для диниц измерения, 12-24 В= | По запросу | !нет серта | 1
| A1400000048R | A1400000048 | DISPLAY UNIT | INTELLIGENT | DU SERIES | DU22-R | 12-24VDC | DU22-R^12-24VDC | Модуль индикации, W11.2 X H22.5mm, СИД, Красный, Дисплей для диниц измерения, 12-24 В= | По запросу | !нет серта | 1
| A1400000019R | A1400000019 | DISPLAY UNIT | PANEL MOUNTING | D5W SERIES | D5W-M | DC12-24V | D5W-M^DC12-24V | Модуль индикации, 5-разрядов, СИД, W96x48mm, 4 режима ввода, Положительная и отрицательная логика, 12-24 В= | По запросу | !нет серта | 1
| A1400000020R | A1400000020 | DISPLAY UNIT | PANEL MOUNTING | D5W SERIES | D5W-MX | AC110/220V | D5W-MX^AC110/220V | Модуль индикации,5-разрядов, СИД, W72 X H36мм,4 режима ввода, 110/220 В~ 50/60 Гц, | По запросу | !нет серта | 1
| A1400000018R | A1400000018 | DISPLAY UNIT | PANEL MOUNTING | D5Y SERIES | D5Y-M | DC12-24V | D5Y-M^DC12-24V | Модуль индикации, 5-разрядов, СИД, W72x36mm, 4 режима ввода, Положительная и отрицательная логика, 12-24 В= | По запросу | !нет серта | 1
| A1800000007R | A1800000007 | DOOR SENSOR | ACCESSORY | BRACKET | ADS-SB10 | SCREW | ADS-SB10^SCREW |  | По запросу | ОР 22/09/0145 от 28.09.2022 ИП 28.09/22/04 от 28.09.2022 | 1
| A1800000008R | A1800000008 | DOOR SENSOR | ACCESSORY | BRACKET | ADS-SB12 | ONE PUSH | ADS-SB12^ONE PUSH |  | По запросу | ОР 22/09/0145 от 28.09.2022 ИП 28.09/22/04 от 28.09.2022 | 1
| A1800000023R | H1800000012 | DOOR SENSOR | DOOR | ADS-A SERIES | ADS-AE | 12-24VAC/DC^GL | ADS-AE^12-24VAC/DC^GL | Датчики открывания дверей, диффузное отражение, Релейный выход, 12-24 В~/= | По запросу | !нет серта | 1
| A1800000001R | A1800000001 | DOOR SENSOR | DOOR | ADS-A SERIES | ADS-AF | 24-240VAC/24-240VDC | ADS-AF^24-240VAC/24-240VDC | Датчики открывания дверей, диффузное отражение, Релейный выход, 12-24 В~/= | 10630 | RU Д-KR.РА03.В.78401/23 | 1
| A1800000014R | A1800000014 | DOOR SENSOR | DOOR SIDE | ADS-SE SERIES | ADS-SE1 | 12-24VAC/VDC(NEW) | ADS-SE1^12-24VAC/VDC(NEW) | Датчик дверного проёма, фотодатчик на пересечение луча, релейный выход, длина кабеля датчиков 5 м, 1-канал, 12-24В~/= | По запросу | RU Д-KR.РА03.В.77010/23 | 1
| A1800000024R | A1800000024 | DOOR SENSOR | DOOR SIDE | ADS-SE SERIES | ADS-SE1 | 12-24VAC/VDC(10M)^ | ADS-SE1^12-24VAC/VDC(10M)^ |  | По запросу | RU Д-KR.РА03.В.77010/23 | 1
| A1800000016R | H1800000009 | DOOR SENSOR | DOOR SIDE | ADS-SE SERIES | ADS-SE2 | 12-24VAC/VDC(NEW) GL | ADS-SE2^12-24VAC/VDC(NEW) GL | Датчик дверного проёма, фотодатчик на пересечение луча, релейный выход, длина кабеля датчиков 5 м, 2-канала, 12-24В~/= | 7270 | RU Д-KR.РА03.В.77010/23 | 1
| A1800000025R | A1800000025 | DOOR SENSOR | DOOR SIDE | ADS-SE SERIES | ADS-SE2 | 12-24VAC/VDC(10M)^ | ADS-SE2^12-24VAC/VDC(10M)^ | Датчик дверного проёма, фотодатчик на пересечение луча, релейный выход, длина кабеля датчиков 10 м, 2-канала, 12-24В~/= | По запросу | RU Д-KR.РА03.В.77010/23 | 1
| A1800000018R | H1800000010 | DOOR SENSOR | DOOR SIDE | ADS-SE1/2 SERIES | ADS-SEC1 | 12-24VAC/VDC(NEW) GL | ADS-SEC1^12-24VAC/VDC(NEW) GL | Контроллер датчиков ADS-SE1 12-24В=/~ | 2950 | RU Д-KR.РА03.В.79068/23 | 1
| A1800000020R | H1800000011 | DOOR SENSOR | DOOR SIDE | ADS-SE1/2 SERIES | ADS-SEC2 | 12-24VAC/VDC(NEW) GL | ADS-SEC2^12-24VAC/VDC(NEW) GL | Контроллер- чать датчика дверного проёма ADS-SE2, 12-24В=/~ | 4180 | RU Д-KR.РА03.В.79068/23 | 1
| A1800000021R | H1800000013 | DOOR SENSOR | DOOR SIDE | SIDE SENSOR | ADS-SHP | 5M(PLASTIC NUT) GL | ADS-SHP^5M(PLASTIC NUT) GL | Инфракрасный датчик контроля проёма, к контроллерам ADS-SEC1/2, отдельно излучатель и приёмник, кабель 5м, 12…24V DC | 3550 | RU Д-KR.РА03.В.77010/23 | 1
| A1800000022R | H1800000014 | DOOR SENSOR | DOOR SIDE | SIDE SENSOR | ADS-SHP | 10M(PLASTIC NUT) GL | ADS-SHP^10M(PLASTIC NUT) GL | Инфракрасный датчик контроля проёма, к контроллерам ADS-SEC1/2, отдельно излучатель и приёмник, кабель 10м, 12…24V DC | 4180 | RU Д-KR.РА03.В.77010/23 | 1
| H7950000670R | H7950000670 | ETC COMMODITY | ACCESSORY | CONNECT CABLE | PT1-A | 1A | PT1-A^1A | Разъём, Микро, монтажная панель выступающего типа, Питание перем.током, Гнездовой тип | По запросу | Отказное решение 211111-033-240 | 1
| H7950000669R | H7950000669 | ETC COMMODITY | ACCESSORY | CONNECT CABLE | PT1-D | 1D | PT1-D^1D | Разъём, Микро, монтажная панель выступающего типа, Питание пост.током, Гнездовой тип | По запросу | ОР 22/09/0103 от 19.09.2022 ИП 20.09-22/05 от 20.09.2022 | 1
| H7950000672R | H7950000672 | ETC COMMODITY | ACCESSORY | CONNECT CABLE | PT2-A | 2A | PT2-A^2A | Разъём, Микро, Утопленная монтажная панель, Питание перем.током, Гнездовой тип | По запросу | Отказное решение 211111-033-240 | 1
| H7950000671R | H7950000671 | ETC COMMODITY | ACCESSORY | CONNECT CABLE | PT2-D | 2D | PT2-D^2D | Разъём, Микро, Утопленная монтажная панель, Питание пост.током, Гнездовой тип | По запросу | ОР 22/09/0103 от 19.09.2022 ИП 20.09-22/05 от 20.09.2022 | 1
| A2050000004R | A2050000004 | ETC FINISH GOOD | ETC | PPC SERIES | SC-1 | SENSOR CHECKER | SC-1^SENSOR CHECKER | Тестер для датчиков, Питание 18VDC | 7410 | RU Д-KR.РА03.В.76862/23 | 1
| A1700000062R | A1700000062 | FIBER OPTIC CABLE | ACCESSORY | FTH SERIES | FDC-2 | PINPOINT SPOT | FDC-2^PINPOINT SPOT | Фокусирующая линза, Uпит. НЕТ | 1740 | ОР 22/09/0145 от 28.09.2022 ИП 28.09/22/04 от 28.09.2022 | 1
| A1700000060R | A1700000060 | FIBER OPTIC CABLE | ACCESSORY | FTH SERIES | FDH-605 | M6 | FDH-605^M6 | Защитная трубка для оптоволоконного кабеля, M6, Длина 0.5м, Для модели FD(S)-620-10 & FD-620-F2(10H, 15H1), Uпит. НЕТ | По запросу | ОР 22/09/0103 от 19.09.2022 ИП 20.09-22/05 от 20.09.2022 | 1
| A1700000059R | H1700000025 | FIBER OPTIC CABLE | ACCESSORY | FTH SERIES | FDH-610 | M6 GL | FDH-610^M6 GL | Защитная трубка для оптоволоконного кабеля, M6, Длина 1м, Для модели FD(S)-620-10 & FD-620-F2(10H, 15H1), Uпит. НЕТ | 3060 | ОР 22/09/0103 от 19.09.2022 ИП 20.09-22/05 от 20.09.2022 | 1
| A1700000056R | A1700000056 | FIBER OPTIC CABLE | ACCESSORY | FTH SERIES | FTH-305 | M3 | FTH-305^M3 | Защитная трубка для оптоволоконного кабеля, M3, Длина 0.5м, Для модели FD(S)-320-05, FT(S)-320-05, Uпит. НЕТ | По запросу | ОР 22/09/0103 от 19.09.2022 ИП 20.09-22/05 от 20.09.2022 | 1
| A1700000055R | A1700000055 | FIBER OPTIC CABLE | ACCESSORY | FTH SERIES | FTH-310 | M3 | FTH-310^M3 | Защитная трубка для оптоволоконного кабеля, M3, Длина 1м, Для модели FD(S)-320-05, FT(S)-320-05, Uпит. НЕТ | По запросу | ОР 22/09/0103 от 19.09.2022 ИП 20.09-22/05 от 20.09.2022 | 1
| A1700000058R | A1700000058 | FIBER OPTIC CABLE | ACCESSORY | FTH SERIES | FTH-405 | M4 | FTH-405^M4 | Защитная трубка для оптоволоконного кабеля, M4, длина 0.5м, внутренний диаметр 4мм, Uпит. НЕТ | По запросу | ОР 22/09/0103 от 19.09.2022 ИП 20.09-22/05 от 20.09.2022 | 1
| A1700000057R | A1700000057 | FIBER OPTIC CABLE | ACCESSORY | FTH SERIES | FTH-410 | M4 | FTH-410^M4 | Защитная трубка для оптоволоконного кабеля, M4, Длина 1м, Для модели FD(S)-420-05, FT(S)-420-10 & FT-420-H(1), Uпит. НЕТ | 5120 | ОР 22/09/0103 от 19.09.2022 ИП 20.09-22/05 от 20.09.2022 | 1
| A1700000061R | H1700000027 | FIBER OPTIC CABLE | ACCESSORY | FTH SERIES | FTL-M26 | LONG DISTANCE GL | FTL-M26^LONG DISTANCE GL | Линзы для увеличения дистанции срабатывания для серии FT-420, Uпит. НЕТ | 2040 | ОР 22/09/0145 от 28.09.2022 ИП 28.09/22/04 от 28.09.2022 | 1
| H1750000039R | H1750000039 | FIBER OPTIC CABLE | CONVERGENT | FLF SERIES | FLF-310-10V | R25 | FLF-310-10V^R25 |  | По запросу | !нет серта | 1
| H1750000035R | H1750000035 | FIBER OPTIC CABLE | CONVERGENT | FLF SERIES | FLF-320-05 | R15 | FLF-320-05^R15 |  | По запросу | !нет серта | 1
| H1750000034R | H1750000034 | FIBER OPTIC CABLE | CONVERGENT | FLF SERIES | FLF-320-05R | R1 | FLF-320-05R^R1 |  | По запросу | !нет серта | 1
| A1700000079R | A1700000079 | FIBER OPTIC CABLE | CONVERGENT | FLF SERIES | FLF-320-10 | 30R | FLF-320-10^30R | Оптоволоконный кабель, материал волокна - пластик, с конвергентным (сходящимся) лучом, плоская головка 19.65×13×5мм, кабель 2м, оптическое волокно Ø1мм, Uпит. НЕТ | По запросу | ОР 22/09/0103 от 19.09.2022 ИП 20.09-22/05 от 20.09.2022 | 1
| H1750000036R | H1750000036 | FIBER OPTIC CABLE | CONVERGENT | FLF SERIES | FLF-320-10A | R20 | FLF-320-10A^R20 |  | По запросу | !нет серта | 1
| H1750000037R | H1750000037 | FIBER OPTIC CABLE | CONVERGENT | FLF SERIES | FLF-320-10H | R25^S1-R25-FASYSTEM | FLF-320-10H^R25^S1-R25-FASYSTEM |  | По запросу | ОР 22/09/0145 от 28.09.2022 ИП 28.09/22/04 от 28.09.2022 | 1
| H1750000038R | H1750000038 | FIBER OPTIC CABLE | CONVERGENT | FLF SERIES | FLFU-320-10WP | R20 | FLFU-320-10WP^R20 |  | По запросу | !нет серта | 1
| H1750000041R | H1750000041 | FIBER OPTIC CABLE | CONVERGENT | GL SERIES | GLF-310-12V2 | R25 | GLF-310-12V2^R25 |  | По запросу | !нет серта | 1
| H1750000042R | H1750000042 | FIBER OPTIC CABLE | CONVERGENT | GL SERIES | GLF-310-12V2L | R25 | GLF-310-12V2L^R25 |  | По запросу | !нет серта | 1
| H1750000043R | H1750000043 | FIBER OPTIC CABLE | CONVERGENT | GL SERIES | GLF-310-12V3L | R25 | GLF-310-12V3L^R25 |  | По запросу | !нет серта | 1
| H1750000040R | H1750000040 | FIBER OPTIC CABLE | CONVERGENT | GL SERIES | GLF-320-12H2L | R25 | GLF-320-12H2L^R25 |  | По запросу | !нет серта | 1
| A1700000001R | H1700000041 | FIBER OPTIC CABLE | REFLECTIVE | FD SERIES | FD-310-05 | 15R GL | FD-310-05^15R GL | Оптоволоконный кабель, материал волокна - пластик, диффузное отражение, головка Ø3мм (M3), кабель 1м, оптическое волокно Ø0.5мм, Uпит. НЕТ | 3090 | ОР 22/09/0103 от 19.09.2022 ИП 20.09-22/05 от 20.09.2022 | 1
| A1700000002R | H1750000078 | FIBER OPTIC CABLE | REFLECTIVE | FD SERIES | FD-320-05 | 15R GL | FD-320-05^15R GL | Оптоволоконный кабель, форма головки стандартная (с гайкой М3), пластик, диффузное отражение, 2 м, Uпит. НЕТ | 3260 | ОР 22/09/0103 от 19.09.2022 ИП 20.09-22/05 от 20.09.2022 | 1
| A1700000023R | H1700000005 | FIBER OPTIC CABLE | REFLECTIVE | FD SERIES | FD-320-05R | 1R^GL | FD-320-05R^1R^GL | Оптоволоконный кабель, пластик, диффузное отражение, d=3 мм, радиус изгиба 1R, мин. размер объекта 0.0125 мм, 2 м, Uпит. НЕТ | 7430 | ОР 22/09/0103 от 19.09.2022 ИП 20.09-22/05 от 20.09.2022 | 1
| A1700000024R | H1700000006 | FIBER OPTIC CABLE | REFLECTIVE | FD SERIES | FD-320-06B | 5R^GL | FD-320-06B^5R^GL | Оптоволоконный кабель, пластик, диффузное отражение, d=3 мм, радиус изгиба 5R, мин. размер объекта 0.0125 мм, 2 м, Uпит. НЕТ | 4800 | ОР 22/09/0103 от 19.09.2022 ИП 20.09-22/05 от 20.09.2022 | 1
| A1700000017R | H1750000079 | FIBER OPTIC CABLE | REFLECTIVE | FD SERIES | FD-320-F | 15R^GL | FD-320-F^15R^GL | Оптоволоконный кабель, материал волокна - пластик, диффузное отражение, головка Ø3мм (M3), кабель 2м, Ø0.5мм/Ø0.25мм×4 (коаксиал.), Uпит. НЕТ | 4030 | ОР 22/09/0103 от 19.09.2022 ИП 20.09-22/05 от 20.09.2022 | 1
| A1700000018R | H1750000047 | FIBER OPTIC CABLE | REFLECTIVE | FD SERIES | FD-320-F1 | 15R GL | FD-320-F1^15R GL | Оптоволоконный кабель, пластик, диффузное отражение, d=3 мм, расстояние срабатывания 40 мм, коаксиальный, 2 м, Uпит. НЕТ | 4030 | ОР 22/09/0103 от 19.09.2022 ИП 20.09-22/05 от 20.09.2022 | 1
| A1700000011R | H1750000077 | FIBER OPTIC CABLE | REFLECTIVE | FD SERIES | FD-420-05 | 15R GL | FD-420-05^15R GL | Оптоволоконный кабель, пластик, диффузное отражение, d=4 мм, 2 м, Uпит. НЕТ | 3860 | ОР 22/09/0103 от 19.09.2022 ИП 20.09-22/05 от 20.09.2022 | 1
| A1700000025R | H1700000007 | FIBER OPTIC CABLE | REFLECTIVE | FD SERIES | FD-420-05R | 1R GL | FD-420-05R^1R GL | Оптоволоконный кабель, пластик, диффузное отражение, d=4 мм, радиус изгиба 1R, мин. размер объекта 0.0125 мм, 2 м, Uпит. НЕТ | 8040 | ОР 22/09/0103 от 19.09.2022 ИП 20.09-22/05 от 20.09.2022 | 1
| A1700000026R | H1700000008 | FIBER OPTIC CABLE | REFLECTIVE | FD SERIES | FD-420-06B | 5R^GL | FD-420-06B^5R^GL | Оптоволоконный кабель, пластик, диффузное отражение, d=4 мм, радиус изгиба 5R, мин. размер объекта 0.0125 мм, 2 м, Uпит. НЕТ | 5410 | ОР 22/09/0103 от 19.09.2022 ИП 20.09-22/05 от 20.09.2022 | 1
| A1700000092R | H1700000042 | FIBER OPTIC CABLE | REFLECTIVE | FD SERIES | FD-605-10 | 30R^GL | FD-605-10^30R^GL |  | 2320 | ОР 22/09/0103 от 19.09.2022 ИП 20.09-22/05 от 20.09.2022 | 1
| A1700000093R | H1700000043 | FIBER OPTIC CABLE | REFLECTIVE | FD SERIES | FD-610-10 | 30R^GL | FD-610-10^30R^GL |  | 2480 | ОР 22/09/0103 от 19.09.2022 ИП 20.09-22/05 от 20.09.2022 | 1
| A1700000005R | H1750000080 | FIBER OPTIC CABLE | REFLECTIVE | FD SERIES | FD-610M-10 | OPTION^GL | FD-610M-10^OPTION^GL |  | 6500 | ОР 22/09/0103 от 19.09.2022 ИП 20.09-22/05 от 20.09.2022 | 1
| A1700000004R | H1750000044 | FIBER OPTIC CABLE | REFLECTIVE | FD SERIES | FD-620-10 | 30R GL | FD-620-10^30R GL | Оптоволоконный кабель, пластик, диффузное отражение, d=6 мм, радиус изгиба 30R, 2 м, Uпит. НЕТ | 2630 | ОР 22/09/0103 от 19.09.2022 ИП 20.09-22/05 от 20.09.2022 | 1
| A1700000020R | H1700000002 | FIBER OPTIC CABLE | REFLECTIVE | FD SERIES | FD-620-10H | 30R GL | FD-620-10H^30R GL | Оптоволоконный кабель, пластик, диффузное отражение, d=6 мм, радиус изгиба 30R, температура -40..+105C, 2 м, Uпит. НЕТ | 6810 | ОР 22/09/0103 от 19.09.2022 ИП 20.09-22/05 от 20.09.2022 | 1
| A1700000027R | H1700000009 | FIBER OPTIC CABLE | REFLECTIVE | FD SERIES | FD-620-10R | 1R^GL | FD-620-10R^1R^GL | Оптоволоконный кабель, пластик, диффузное отражение, d=6 мм, радиус изгиба 1R, мин. размер объекта 0.04 мм, 2 м, Uпит. НЕТ | 6810 | ОР 22/09/0103 от 19.09.2022 ИП 20.09-22/05 от 20.09.2022 | 1
| A1700000028R | H1700000010 | FIBER OPTIC CABLE | REFLECTIVE | FD SERIES | FD-620-13B | 5R GL | FD-620-13B^5R GL | Оптоволоконный кабель, пластик, диффузное отражение, d=6 мм, радиус изгиба 5R, мин. размер объекта 0.0125 мм, 2 м, Uпит. НЕТ | 4180 | ОР 22/09/0103 от 19.09.2022 ИП 20.09-22/05 от 20.09.2022 | 1
| A1700000021R | H1750000050 | FIBER OPTIC CABLE | REFLECTIVE | FD SERIES | FD-620-15H1 | R35 S1-R | FD-620-15H1^R35 S1-R | Оптоволоконный кабель, пластик, диффузное отражение, d=6 мм (M6), термостойкий (-40...+150С), диаметр каждого волокна 1,5 мм, мин. размер объекта 0.03 мм, радиус изгиба R35, длина кабеля 2 м, Uпит. НЕТ | 14530 | ОР 22/09/0103 от 19.09.2022 ИП 20.09-22/05 от 20.09.2022 | 1
| A1700000019R | H1750000073 | FIBER OPTIC CABLE | REFLECTIVE | FD SERIES | FD-620-F2 | 30R GL | FD-620-F2^30R GL | Оптоволоконный кабель, пластик, диффузное отражение, d=6 мм, коаксиальный, 2 м, Uпит. НЕТ | 3400 | ОР 22/09/0103 от 19.09.2022 ИП 20.09-22/05 от 20.09.2022 | 1
| A1700000100R | H1750000081 | FIBER OPTIC CABLE | REFLECTIVE | FD SERIES | FD-650-10H | 30R^GL | FD-650-10H^30R^GL |  | 11900 | ОР 22/09/0103 от 19.09.2022 ИП 20.09-22/05 от 20.09.2022 | 1
| A1700000013R | H1750000082 | FIBER OPTIC CABLE | REFLECTIVE | FD SERIES | FDC-320-05 | 15R^GL | FDC-320-05^15R^GL | Оптоволоконный кабель, форма головки цилиндрическая, пластик, диффузное отражение, d=3 мм, 2 м, Uпит. НЕТ | 2950 | ОР 22/09/0103 от 19.09.2022 ИП 20.09-22/05 от 20.09.2022 | 1
| A1700000029R | H1700000011 | FIBER OPTIC CABLE | REFLECTIVE | FD SERIES | FDC-320-06B | 5R^GL | FDC-320-06B^5R^GL | Оптоволоконный кабель, пластик, диффузное отражение, d=3 мм, радиус изгиба 5R, мин. размер объекта 0.0125 мм, 2 м,цилиндрический, Uпит. НЕТ | 4490 | ОР 22/09/0103 от 19.09.2022 ИП 20.09-22/05 от 20.09.2022 | 1
| A1700000022R | H1700000004 | FIBER OPTIC CABLE | REFLECTIVE | FD SERIES | FDC-320-F | 15R^GL | FDC-320-F^15R^GL | Оптоволоконный кабель, для фокусирующей линзы, диффузное отражение, d=3 мм, 2 м, Uпит. НЕТ | 4320 | ОР 22/09/0103 от 19.09.2022 ИП 20.09-22/05 от 20.09.2022 | 1
| A1700000014R | H1750000083 | FIBER OPTIC CABLE | REFLECTIVE | FD SERIES | FDCS-320-05 | 15R^GL | FDCS-320-05^15R^GL | Оптоволоконный кабель, пластик, диффузное отражение, d=3 мм, цилиндрический + длина части из нерж. стали 15 мм, 2 м, Uпит. НЕТ | 4320 | ОР 22/09/0103 от 19.09.2022 ИП 20.09-22/05 от 20.09.2022 | 1
| A1700000003R | H1700000001 | FIBER OPTIC CABLE | REFLECTIVE | FD SERIES | FDP-320-10 | 30R^GL | FDP-320-10^30R^GL | Оптоволоконный кабель, пластик, диффузное отражение, крепление Ш7.5 x В19 мм, 2 м, Uпит. НЕТ | 1860 | ОР 22/09/0103 от 19.09.2022 ИП 20.09-22/05 от 20.09.2022 | 1
| H1750000016R | H1750000016 | FIBER OPTIC CABLE | REFLECTIVE | FD SERIES | FDPF-210-05R | R1 | FDPF-210-05R^R1 |  | По запросу | !нет серта | 1
| A1700000047R | H1700000036 | FIBER OPTIC CABLE | REFLECTIVE | FD SERIES | FDR-610-10R | R1 GL | FDR-610-10R^R1 GL | Оптоволоконный кабель, пластик, диффузное отражение под прямым углом, d=6 мм, радиус изгиба R1, 1 м, Uпит. НЕТ | 9440 | ОР 22/09/0103 от 19.09.2022 ИП 20.09-22/05 от 20.09.2022 | 1
| H1750000017R | H1750000017 | FIBER OPTIC CABLE | REFLECTIVE | FD SERIES | FDRT-420-02B | R5 | FDRT-420-02B^R5 |  | По запросу | !нет серта | 1
| A1700000008R | H1750000084 | FIBER OPTIC CABLE | REFLECTIVE | FD SERIES | FDS2-320-05 | 15R^GL | FDS2-320-05^15R^GL | Оптоволоконный кабель, пластик, диффузное отражение, d=3 мм, длина части из нерж. стали 45 мм, 2 м, Uпит. НЕТ | 4490 | ОР 22/09/0103 от 19.09.2022 ИП 20.09-22/05 от 20.09.2022 | 1
| A1700000016R | H1750000085 | FIBER OPTIC CABLE | REFLECTIVE | FD SERIES | FDS2-420-05 | 15R^GL | FDS2-420-05^15R^GL | Оптоволоконный кабель, пластик, диффузное отражение, d=4 мм, длина части из нерж. стали 45 мм, 2 м, Uпит. НЕТ | 5100 | ОР 22/09/0103 от 19.09.2022 ИП 20.09-22/05 от 20.09.2022 | 1
| A1700000010R | H1750000074 | FIBER OPTIC CABLE | REFLECTIVE | FD SERIES | FDS2-620-10 | 30R GL | FDS2-620-10^30R GL | Оптоволоконный кабель, пластик, диффузное отражение, d=6 мм, длина части из нерж. стали 45 мм, 2 м, Uпит. НЕТ | 3860 | ОР 22/09/0103 от 19.09.2022 ИП 20.09-22/05 от 20.09.2022 | 1
| A1700000006R | H1700000047 | FIBER OPTIC CABLE | REFLECTIVE | FD SERIES | FDS-310-05 | 15R^GL | FDS-310-05^15R^GL |  | 4180 | ОР 22/09/0103 от 19.09.2022 ИП 20.09-22/05 от 20.09.2022 | 1
| A1700000007R | H1750000086 | FIBER OPTIC CABLE | REFLECTIVE | FD SERIES | FDS-320-05 | 15R^GL | FDS-320-05^15R^GL | Оптоволоконный кабель, материал волокна - пластик, диффузное отражение, головка Ø3мм (M3), кабель 2м, оптическое волокно Ø0.5мм, Uпит. НЕТ | 4320 | ОР 22/09/0103 от 19.09.2022 ИП 20.09-22/05 от 20.09.2022 | 1
| A1700000015R | H1750000075 | FIBER OPTIC CABLE | REFLECTIVE | FD SERIES | FDS-420-05 | 15R GL | FDS-420-05^15R GL | Оптоволоконный кабель, пластик, диффузное отражение, d=4 мм, длина части из нерж. стали 90 мм, 2 м, Uпит. НЕТ | 4950 | ОР 22/09/0103 от 19.09.2022 ИП 20.09-22/05 от 20.09.2022 | 1
| A1700000009R | H1750000076 | FIBER OPTIC CABLE | REFLECTIVE | FD SERIES | FDS-620-10 | 30R GL | FDS-620-10^30R GL | Оптоволоконный кабель, пластик, диффузное отражение, d=6 мм длина из нерж. стали 90 мм, 2 м, Uпит. НЕТ | 3720 | ОР 22/09/0103 от 19.09.2022 ИП 20.09-22/05 от 20.09.2022 | 1
| H1750000014R | H1750000014 | FIBER OPTIC CABLE | REFLECTIVE | FD SERIES | FDW10-320-02B | R5 | FDW10-320-02B^R5 |  | По запросу | !нет серта | 1
| H1750000015R | H1750000015 | FIBER OPTIC CABLE | REFLECTIVE | FD SERIES | FDW10T-320-02B | R5 | FDW10T-320-02B^R5 |  | По запросу | !нет серта | 1
| A1700000078R | A1700000078 | FIBER OPTIC CABLE | REFLECTIVE | FDC SERIES | FDCSN-320-05 | 15R | FDCSN-320-05^15R | Оптоволоконный кабель, пластик, диффузное отражение, боковой тип, 3мм, Наконечник из нержавеющей стали 1.5x15mm, 2 м, Uпит. НЕТ | 13160 | ОР 22/09/0103 от 19.09.2022 ИП 20.09-22/05 от 20.09.2022 | 1
| A1700000066R | A1700000066 | FIBER OPTIC CABLE | REFLECTIVE | FDF SERIES | FDF-210-05R | 1R | FDF-210-05R^1R | Оптоволоконный кабель, пластик, диффузное отражение, Плоский, радиус изгиба 1R, мин. размер объекта 0.0125 мм, 1 м, Uпит. НЕТ | По запросу | ОР 22/09/0103 от 19.09.2022 ИП 20.09-22/05 от 20.09.2022 | 1
| A1700000067R | A1700000067 | FIBER OPTIC CABLE | REFLECTIVE | FDF SERIES | FDFN-210-05R | 1R | FDFN-210-05R^1R | Оптоволоконный кабель, пластик, диффузное отражение, плоская модель, боковой тип, радиус изгиба 1R, мин. размер объекта 0.0125 мм, 1 м, Uпит. НЕТ | По запросу | ОР 22/09/0103 от 19.09.2022 ИП 20.09-22/05 от 20.09.2022 | 1
| A1700000068R | A1700000068 | FIBER OPTIC CABLE | REFLECTIVE | FDF SERIES | FDFU-210-05R | 1R | FDFU-210-05R^1R | Оптоволоконный кабель, пластик, диффузное отражение, плоская модель, верхний тип, радиус изгиба 1R, мин. размер объекта 0.0125 мм, 1 м, Uпит. НЕТ | По запросу | ОР 22/09/0103 от 19.09.2022 ИП 20.09-22/05 от 20.09.2022 | 1
| A1700000064R | H1750000051 | FIBER OPTIC CABLE | REFLECTIVE | GD SERIES | GD-420-20H2 | R25^S1-R25-FASYSTEM | GD-420-20H2^R25^S1-R25-FASYSTEM | Оптоволоконный кабель, стекло, диффузное отражение, 4mm Резьбовая головка, Жаропрочный -40~250 C, Многожильный, 2м, Uпит. НЕТ | 24910 | ОР 22/09/0103 от 19.09.2022 ИП 20.09-22/05 от 20.09.2022 | 1
| H1750000023R | H1750000023 | FIBER OPTIC CABLE | REFLECTIVE | GD SERIES | GD-610-12V2 | R25 | GD-610-12V2^R25 |  | По запросу | !нет серта | 1
| H1750000018R | H1750000018 | FIBER OPTIC CABLE | REFLECTIVE | GD SERIES | GD-620-12H3 | R25 | GD-620-12H3^R25 |  | По запросу | !нет серта | 1
| A1700000065R | H1700000031 | FIBER OPTIC CABLE | REFLECTIVE | GD SERIES | GD-620-20H2 | 25R^GL | GD-620-20H2^25R^GL | Оптоволоконный кабель, стекло, диффузное отражение, 6mm Резьбовая головка, Жаропрочный 250 C, Многожильный, 2м, Uпит. НЕТ | 25830 | ОР 22/09/0103 от 19.09.2022 ИП 20.09-22/05 от 20.09.2022 | 1
| H1750000024R | H1750000024 | FIBER OPTIC CABLE | REFLECTIVE | GD SERIES | GDL-610-12V2 | R25 | GDL-610-12V2^R25 |  | По запросу | !нет серта | 1
| H1750000019R | H1750000019 | FIBER OPTIC CABLE | REFLECTIVE | GD SERIES | GDL-620-12H2 | R25 | GDL-620-12H2^R25 |  | По запросу | !нет серта | 1
| H1750000020R | H1750000020 | FIBER OPTIC CABLE | REFLECTIVE | GD SERIES | GDL-620-12H3 | R25 | GDL-620-12H3^R25 |  | По запросу | !нет серта | 1
| H1750000021R | H1750000021 | FIBER OPTIC CABLE | REFLECTIVE | GD SERIES | GDR-620-17H2 | R25 | GDR-620-17H2^R25 |  | По запросу | !нет серта | 1
| H1750000022R | H1750000022 | FIBER OPTIC CABLE | REFLECTIVE | GD SERIES | GDR-620-17H3 | R25 | GDR-620-17H3^R25 |  | По запросу | !нет серта | 1
| A1700000030R | H1750000087 | FIBER OPTIC CABLE | THROUGH-BEAM | FT SERIES | FT-310-05 | 15R^GL | FT-310-05^15R^GL | Оптоволоконный кабель, пластик, на пересечение луча, d=3 мм, 1 м, Uпит. НЕТ | 4030 | ОР 22/09/0103 от 19.09.2022 ИП 20.09-22/05 от 20.09.2022 | 1
| A1700000031R | H1750000046 | FIBER OPTIC CABLE | THROUGH-BEAM | FT SERIES | FT-320-05 | 15R^GL | FT-320-05^15R^GL | Оптоволоконный кабель, пластик, на пересечение луча, d=3 мм, 2 м, Uпит. НЕТ | 4180 | ОР 22/09/0103 от 19.09.2022 ИП 20.09-22/05 от 20.09.2022 | 1
| A1700000048R | H1700000015 | FIBER OPTIC CABLE | THROUGH-BEAM | FT SERIES | FT-320-05R | 1R^GL | FT-320-05R^1R^GL | Оптоволоконный кабель, пластик, на пересечение луча, d=3 мм, гибкий тип, радиус изгиба 1R, резьба, 2 м, Uпит. НЕТ | 8350 | ОР 22/09/0103 от 19.09.2022 ИП 20.09-22/05 от 20.09.2022 | 1
| A1700000049R | H1700000016 | FIBER OPTIC CABLE | THROUGH-BEAM | FT SERIES | FT-320-06B | 5R^GL | FT-320-06B^5R^GL | Оптоволоконный кабель, пластик, Ударопрочный, радиус изгиба 5R, на пересечение луча, 3мм, Резьба, 0.3мм, 2 м, Uпит. НЕТ | 5720 | ОР 22/09/0103 от 19.09.2022 ИП 20.09-22/05 от 20.09.2022 | 1
| A1700000032R | H1750000045 | FIBER OPTIC CABLE | THROUGH-BEAM | FT SERIES | FT-420-10 | 30R GL | FT-420-10^30R GL | Оптоволоконный кабель, пластик, на пересечение луча, d=4 мм, 2 м, Uпит. НЕТ | 3720 | ОР 22/09/0103 от 19.09.2022 ИП 20.09-22/05 от 20.09.2022 | 1
| A1700000044R | H1700000013 | FIBER OPTIC CABLE | THROUGH-BEAM | FT SERIES | FT-420-10H | 30R^GL | FT-420-10H^30R^GL | Оптоволоконный кабель, пластик, на пересечение луча, d=4 мм, Для температуры -40 - 105 C, 2 м, Uпит. НЕТ | 6810 | ОР 22/09/0103 от 19.09.2022 ИП 20.09-22/05 от 20.09.2022 | 1
| A1700000050R | H1700000017 | FIBER OPTIC CABLE | THROUGH-BEAM | FT SERIES | FT-420-10R | 1R GL | FT-420-10R^1R GL | Оптоволоконный кабель, пластик, Гибкий тип, радиус изгиба 1R, на пересечение луча, 4mm, Резьба, 0.5мм, 2 м, Uпит. НЕТ | 7430 | ОР 22/09/0103 от 19.09.2022 ИП 20.09-22/05 от 20.09.2022 | 1
| A1700000051R | H1700000018 | FIBER OPTIC CABLE | THROUGH-BEAM | FT SERIES | FT-420-13B | 5R GL | FT-420-13B^5R GL | Оптоволоконный кабель, пластик, Ударопрочный, радиус изгиба 5R, на пересечение луча, 4мм, Резьба, 0.6мм, 2 м , Uпит. НЕТ | 4800 | ОР 22/09/0103 от 19.09.2022 ИП 20.09-22/05 от 20.09.2022 | 1
| A1700000045R | H1700000014 | FIBER OPTIC CABLE | THROUGH-BEAM | FT SERIES | FT-420-15H1 | 35R^GL | FT-420-15H1^35R^GL | Оптоволоконный кабель, пластик, на пересечение луча, d=4 мм, Для температуры -40 - 150 C, 2 м, Uпит. НЕТ | 14540 | ОР 22/09/0103 от 19.09.2022 ИП 20.09-22/05 от 20.09.2022 | 1
| A1700000052R | H1750000088 | FIBER OPTIC CABLE | THROUGH-BEAM | FT SERIES | FTC-1520-05 | 15R^GL | FTC-1520-05^15R^GL |  | 2780 | ОР 22/09/0103 от 19.09.2022 ИП 20.09-22/05 от 20.09.2022 | 1
| A1700000053R | H1700000019 | FIBER OPTIC CABLE | THROUGH-BEAM | FT SERIES | FTC-1520-06B | 5R^GL | FTC-1520-06B^5R^GL | Оптоволоконный кабель, пластик, Ударопрочный, радиус изгиба 5R, на пересечение луча, цилиндрический тип, 1.5, Резьба, 0.3мм, 2 м, Uпит. НЕТ | 4320 | ОР 22/09/0103 от 19.09.2022 ИП 20.09-22/05 от 20.09.2022 | 1
| A1700000040R | H1750000089 | FIBER OPTIC CABLE | THROUGH-BEAM | FT SERIES | FTC-220-05 | 15R^GL | FTC-220-05^15R^GL | Оптоволоконный кабель, пластик, на пересечение луча, 2mm Гладкий конец, расстояние срабатывания 150мм, Цилиндрический тип, 15R, 2 м, Uпит. НЕТ | 3400 | ОР 22/09/0103 от 19.09.2022 ИП 20.09-22/05 от 20.09.2022 | 1
| A1700000054R | H1700000020 | FIBER OPTIC CABLE | THROUGH-BEAM | FT SERIES | FTC-220-05R | 1R^GL | FTC-220-05R^1R^GL | Оптоволоконный кабель, пластик, Гибкий тип, радиус изгиба 1R, на пересечение луча, цилиндрический тип, 2, Резьба, 0.3мм, 2 м, Uпит. НЕТ | 7580 | ОР 22/09/0103 от 19.09.2022 ИП 20.09-22/05 от 20.09.2022 | 1
| A1700000041R | H1750000090 | FIBER OPTIC CABLE | THROUGH-BEAM | FT SERIES | FTC-320-10 | 30R^GL | FTC-320-10^30R^GL | Оптоволоконный кабель, пластик, на пересечение луча, d=3 мм, расстояние срабатывания 500 мм, Цилиндрический тип, длина кабеля 2 м, Uпит. НЕТ | 3400 | ОР 22/09/0103 от 19.09.2022 ИП 20.09-22/05 от 20.09.2022 | 1
| A1700000042R | H1750000091 | FIBER OPTIC CABLE | THROUGH-BEAM | FT SERIES | FTCS-220-05 | 15R^GL | FTCS-220-05^15R^GL | Оптоволоконный кабель, на пересечение луча, Диаметр 3мм, 150мм Зона чувствительности, кабель 2м, Uпит. НЕТ | 4320 | ОР 22/09/0103 от 19.09.2022 ИП 20.09-22/05 от 20.09.2022 | 1
| H1750000025R | H1750000025 | FIBER OPTIC CABLE | THROUGH-BEAM | FT SERIES | FTL-420-10 | R20 | FTL-420-10^R20 |  | По запросу | !нет серта | 1
| A1700000033R | H1700000012 | FIBER OPTIC CABLE | THROUGH-BEAM | FT SERIES | FTP-320-10 | 30R^GL | FTP-320-10^30R^GL | Оптоволоконный кабель, пластик, на пересечение луча, d=3 мм, расстояние срабатывания 500 мм, Пластиковый тип, 2 м, Uпит. НЕТ | 1860 | ОР 22/09/0103 от 19.09.2022 ИП 20.09-22/05 от 20.09.2022 | 1
| A1700000046R | H1700000034 | FIBER OPTIC CABLE | THROUGH-BEAM | FT SERIES | FTR-410-10R | R1 GL | FTR-410-10R^R1 GL | Оптоволоконный кабель, пластик, На пересечение угла под прямым углом, d=4 мм, Гибкий кабель длиной 1м, Диаметр оптоволокна 1мм, Uпит. НЕТ | 11130 | ОР 22/09/0103 от 19.09.2022 ИП 20.09-22/05 от 20.09.2022 | 1
| A1700000043R | H1750000092 | FIBER OPTIC CABLE | THROUGH-BEAM | FT SERIES | FTS1-320-05 | 15R^GL | FTS1-320-05^15R^GL |  | 6040 | ОР 22/09/0103 от 19.09.2022 ИП 20.09-22/05 от 20.09.2022 | 1
| A1700000036R | H1750000093 | FIBER OPTIC CABLE | THROUGH-BEAM | FT SERIES | FTS2-320-05 | 15R^GL | FTS2-320-05^15R^GL |  | 5580 | ОР 22/09/0103 от 19.09.2022 ИП 20.09-22/05 от 20.09.2022 | 1
| A1700000038R | H1750000094 | FIBER OPTIC CABLE | THROUGH-BEAM | FT SERIES | FTS2-420-10 | 30R^GL | FTS2-420-10^30R^GL | Оптоволоконный кабель, пластик, на пересечение луча, d=4 мм, наконечник из нердавеющей стали 1.5x45mm, 2м, Uпит. НЕТ | 4640 | ОР 22/09/0103 от 19.09.2022 ИП 20.09-22/05 от 20.09.2022 | 1
| A1700000035R | H1750000095 | FIBER OPTIC CABLE | THROUGH-BEAM | FT SERIES | FTS-320-05 | 15R^GL | FTS-320-05^15R^GL | Оптоволоконный кабель, пластик, на пересечение луча, d=3 мм, наконечник из нердавеющей стали 1.5x90mm, 2м, Uпит. НЕТ | 5410 | ОР 22/09/0103 от 19.09.2022 ИП 20.09-22/05 от 20.09.2022 | 1
| A1700000037R | H1750000096 | FIBER OPTIC CABLE | THROUGH-BEAM | FT SERIES | FTS-420-10 | 30R^GL | FTS-420-10^30R^GL | Оптоволоконный кабель, пластик, на пересечение луча, d=4 мм, наконечник из нердавеющей стали 1.5x90mm, 2м, Uпит. НЕТ | 4490 | ОР 22/09/0103 от 19.09.2022 ИП 20.09-22/05 от 20.09.2022 | 1
| H1750000026R | H1750000026 | FIBER OPTIC CABLE | THROUGH-BEAM | FT SERIES | FTW5-320-02B | R5 | FTW5-320-02B^R5 |  | По запросу | !нет серта | 1
| A1700000077R | A1700000077 | FIBER OPTIC CABLE | THROUGH-BEAM | FTC SERIES | FTCSN-2520-05 | 15R | FTCSN-2520-05^15R | Оптоволоконный кабель, пластик, на пересечение луча, 2.47mm SUS, 120mm Зона чувствительности, Цилиндрический тип, Side View, 15R, 2 м, Uпит. НЕТ | По запросу | ОР 22/09/0103 от 19.09.2022 ИП 20.09-22/05 от 20.09.2022 | 1
| A1700000069R | A1700000069 | FIBER OPTIC CABLE | THROUGH-BEAM | FTF SERIES | FTF-210-05R | 1R | FTF-210-05R^1R | Оптоволоконный кабель, пластик, на пересечение луча, Плоский, Плоский тип, Зона чувствительности 100мм, 2mm hood diameter (M2), 1 meter cable length, Гибкий тип radius R1, Uпит. НЕТ | По запросу | ОР 22/09/0103 от 19.09.2022 ИП 20.09-22/05 от 20.09.2022 | 1
| A1700000070R | A1700000070 | FIBER OPTIC CABLE | THROUGH-BEAM | FTF SERIES | FTFB-210-05R | 1R | FTFB-210-05R^1R |  | По запросу | ОР 22/09/0103 от 19.09.2022 ИП 20.09-22/05 от 20.09.2022 | 1
| A1700000072R | H1700000035 | FIBER OPTIC CABLE | THROUGH-BEAM | FTF SERIES | FTFN-210-05R | 1R GL | FTFN-210-05R^1R GL | Оптоволоконный кабель, пластик, на пересечение луча, Плоский, Плоский тип, Зона чувствительности 110мм, толщина наконечника 2мм, 1 м, Гибкий R1, Uпит. НЕТ | 11900 | ОР 22/09/0103 от 19.09.2022 ИП 20.09-22/05 от 20.09.2022 | 1
| A1700000096R | A1700000096 | FIBER OPTIC CABLE | THROUGH-BEAM | FTF SERIES | FTFN-216-05R | 1R | FTFN-216-05R^1R |  | По запросу | ОР 22/09/0103 от 19.09.2022 ИП 20.09-22/05 от 20.09.2022 | 1
| A1700000073R | A1700000073 | FIBER OPTIC CABLE | THROUGH-BEAM | FTF SERIES | FTFU-210-05R | 1R | FTFU-210-05R^1R |  | По запросу | ОР 22/09/0103 от 19.09.2022 ИП 20.09-22/05 от 20.09.2022 | 1
| A1700000075R | A1700000075 | FIBER OPTIC CABLE | THROUGH-BEAM | FTLU SERIES | FTLU1-310-10R | 1R | FTLU1-310-10R^1R |  | По запросу | ОР 22/09/0103 от 19.09.2022 ИП 20.09-22/05 от 20.09.2022 | 1
| A1700000076R | A1700000076 | FIBER OPTIC CABLE | THROUGH-BEAM | FTLU SERIES | FTLU2-310-10R | 1R | FTLU2-310-10R^1R |  | По запросу | ОР 22/09/0103 от 19.09.2022 ИП 20.09-22/05 от 20.09.2022 | 1
| A1700000074R | A1700000074 | FIBER OPTIC CABLE | THROUGH-BEAM | FTLU SERIES | FTLU-310-10R | 1R | FTLU-310-10R^1R | Оптоволоконный кабель, Пластиковый, На просвет, Плоского типа с верхним обнаружением, толщина 3мм, длина 1 метр, d=1мм(внутренний), R1, Uпит. НЕТ | По запросу | ОР 22/09/0103 от 19.09.2022 ИП 20.09-22/05 от 20.09.2022 | 1
| A1700000086R | H1700000039 | FIBER OPTIC CABLE | THROUGH-BEAM | FTW SERIES | FTW11-210-10R | R2^GL | FTW11-210-10R^R2^GL | Оптоволоконный кабель, на просвет, гладкий наконечник 2мм, ширина срабатывания 11мм, дип датчика-барьерный, 2R, 1 метр, гибкий тип, Uпит. НЕТ | 17020 | ОР 22/09/0103 от 19.09.2022 ИП 20.09-22/05 от 20.09.2022 | 1
| A1700000087R | A1700000087 | FIBER OPTIC CABLE | THROUGH-BEAM | FTW SERIES | FTW40-310-10R | R2 | FTW40-310-10R^R2 | Датчик оптоволоконный, Кабель, На просвет, гладкий наконечник 3мм, Ширина срабатывания 40мм, дип датчика-барьерный, 2R, 1 метр, Гибкий тип, Uпит. НЕТ | По запросу | ОР 22/09/0103 от 19.09.2022 ИП 20.09-22/05 от 20.09.2022 | 1
| H1750000032R | H1750000032 | FIBER OPTIC CABLE | THROUGH-BEAM | GT SERIES | GT-410-12V2 | R25 | GT-410-12V2^R25 |  | По запросу | !нет серта | 1
| A1700000063R | A1700000063 | FIBER OPTIC CABLE | THROUGH-BEAM | GT SERIES | GT-420-13H2 | 25R | GT-420-13H2^25R | Оптоволоконный кабель, стекло, на пересечение луча, d=4 мм, Для температуры -40 - 250 C, R25, 2 м, Uпит. НЕТ | По запросу | ОР 22/09/0103 от 19.09.2022 ИП 20.09-22/05 от 20.09.2022 | 1
| H1750000031R | H1750000031 | FIBER OPTIC CABLE | THROUGH-BEAM | GT SERIES | GTL-410-12V2 | R25 | GTL-410-12V2^R25 |  | По запросу | !нет серта | 1
| H1750000028R | H1750000028 | FIBER OPTIC CABLE | THROUGH-BEAM | GT SERIES | GTL-420-12H3 | R25 | GTL-420-12H3^R25 |  | По запросу | !нет серта | 1
| H1750000030R | H1750000030 | FIBER OPTIC CABLE | THROUGH-BEAM | GT SERIES | GTR-420-12H3 | R25 | GTR-420-12H3^R25 |  | По запросу | !нет серта | 1
| H1750000033R | H1750000033 | FIBER OPTIC CABLE | THROUGH-BEAM | GT SERIES | GTU3-320-H2 | R25 | GTU3-320-H2^R25 |  | По запросу | !нет серта | 1
| H1750000027R | H1750000027 | FIBER OPTIC CABLE | THROUGH-BEAM | GTR SERIES | GTL-420-12H2 | R25^S1-R25-FASYSTEM | GTL-420-12H2^R25^S1-R25-FASYSTEM | Оптоволоконный кабель, тип: L-тип/стандартный, стекло, на пересечение луча, диаметр головки: 4 мм (M4), для температуры -60...- 250 C, R25, длина кабеля: 2 м, Uпит. НЕТ | По запросу | ОР 22/09/0145 от 28.09.2022 ИП 28.09/22/04 от 28.09.2022 | 1
| H1750000029R | H1750000029 | FIBER OPTIC CABLE | THROUGH-BEAM | GTR SERIES | GTR-420-12H2 | R25^S1-R25-FASYSTEM | GTR-420-12H2^R25^S1-R25-FASYSTEM | Оптоволоконный кабель, тип: прямой угол, стекло, на пересечение луча, диаметр головки: 4 мм (M4), для температуры -60...- 250 C, R25, длина кабеля: 2 м, Uпит. НЕТ | По запросу | ОР 22/09/0145 от 28.09.2022 ИП 28.09/22/04 от 28.09.2022 | 1
| A1750000022R | A1750000022 | FIBER OPTIC SENSOR | COMMUNICATION CONVERTER | BFC SERIES | BFC-N | 12-24VDC | BFC-N^12-24VDC | Датчик оптоволоконный, усилитель, преобразователь цифровых интерфейсов, транзисторный NPN-вход, 12-24 В= | 10790 | RU Д-KR.РА03.В.77010/23 | 1
| A1750000021R | A1750000021 | FIBER OPTIC SENSOR | COMMUNICATION CONVERTER | BFC SERIES | BFC-P | 12-24VDC | BFC-P^12-24VDC | Датчик оптоволоконный, усилитель, преобразователь цифровых интерфейсов, транзисторный PNP-вход, 12-24 В= | 10790 | RU Д-KR.РА03.В.77010/23 | 1
| A1750000001R | A1750001043 | FIBER OPTIC SENSOR | FIBER OPTIC AMPLIFIER | BF3 SERIES | BF3RX | 12-24VDC(ENG) | BF3RX^12-24VDC(ENG) | Датчик оптоволоконный, Усилитель, На свет/На затемнение, NPN выход, 12-24 В= (оптоволокно отдельно) | 3980 | RU Д-KR.РА03.В.77010/23 | 1
| A1750000002R | A1750001044 | FIBER OPTIC SENSOR | FIBER OPTIC AMPLIFIER | BF3 SERIES | BF3RX-P | 12-24VDC(ENG) | BF3RX-P^12-24VDC(ENG) | Датчик оптоволоконный, Усилитель, На свет/На затемнение, PNP выход, 12-24 В= (оптоволокно отдельно) | 3980 | RU Д-KR.РА03.В.77010/23 | 1
| A1750000031R | H1750000010 | FIBER OPTIC SENSOR | FIBER OPTIC AMPLIFIER | BF4 SERIES | BF4G | 12-24VDC(NEW) GL | BF4G^12-24VDC(NEW) GL | Датчик оптоволоконный, усилитель, автонастройка, NPN-выход с открытым коллектором, зеленый СИД, 12-24 В= | 7120 | RU Д-KR.РА03.В.77010/23 | 1
| A1750000033R | A1750000033 | FIBER OPTIC SENSOR | FIBER OPTIC AMPLIFIER | BF4 SERIES | BF4G-E | 12-24VDC(NEW) | BF4G-E^12-24VDC(NEW) |  | По запросу | RU Д-KR.РА03.В.77010/23 | 1
| A1750000032R | A1750000032 | FIBER OPTIC SENSOR | FIBER OPTIC AMPLIFIER | BF4 SERIES | BF4GP | 12-24VDC(NEW) | BF4GP^12-24VDC(NEW) | Датчик оптоволоконный, усилитель, автонастройка, PNP-выход с открытым коллектором, зеленый СИД, 12-24 В= | По запросу | RU Д-KR.РА03.В.77010/23 | 1
| A1750000034R | A1750000034 | FIBER OPTIC SENSOR | FIBER OPTIC AMPLIFIER | BF4 SERIES | BF4G-R | 12-24VDC(NEW) | BF4G-R^12-24VDC(NEW) |  | По запросу | RU Д-KR.РА03.В.77010/23 | 1
| A1750000027R | A1750001041 | FIBER OPTIC SENSOR | FIBER OPTIC AMPLIFIER | BF4 SERIES | BF4R | 12-24VDC(NEW)(ENG) | BF4R^12-24VDC(NEW)(ENG) | Датчик оптоволоконный, усилитель, автонастройка, NPN-выход с открытым коллектором, 12-24 В= | 5740 | RU Д-KR.РА03.В.77010/23 | 1
| A1750000029R | A1750001149 | FIBER OPTIC SENSOR | FIBER OPTIC AMPLIFIER | BF4 SERIES | BF4R-E | 12-24VDC(NEW)(ENG) | BF4R-E^12-24VDC(NEW)(ENG) | Датчик оптоволоконный, усилитель, автонастройка, NPN-выход с открытым коллектором, дополнительный синхронизирующий вход, красный, 12-24 В= | 5640 | RU Д-KR.РА03.В.77010/23 | 1
| A1750000028R | A1750001042 | FIBER OPTIC SENSOR | FIBER OPTIC AMPLIFIER | BF4 SERIES | BF4RP | 12-24VDC(NEW)(ENG) | BF4RP^12-24VDC(NEW)(ENG) | Датчик оптоволоконный, усилитель, автонастройка, PNP-выход с открытым коллектором, красный СИД, 12-24 В= | 5740 | RU Д-KR.РА03.В.77010/23 | 1
| A1750000030R | A1750001146 | FIBER OPTIC SENSOR | FIBER OPTIC AMPLIFIER | BF4 SERIES | BF4R-R | 12-24VDC(NEW)(ENG) | BF4R-R^12-24VDC(NEW)(ENG) | Датчик оптоволоконный, усилитель, тип с дистанционной настройкой чувствительности, NPN-выход с открытым коллектором, 12-24 В= | 5900 | RU Д-KR.РА03.В.77010/23 | 1
| A1750000017R | A1750000017 | FIBER OPTIC SENSOR | FIBER OPTIC AMPLIFIER | BF5 SERIES | BF5B-D1-N | 12-24VDC | BF5B-D1-N^12-24VDC | Датчик оптоволоконный, усилитель, двойной дисплей, синий СИД, автонастройка, NPN-выход с открытым коллектором, 12-24 В= | По запросу | RU Д-KR.РА03.В.77010/23 | 1
| A1750000018R | A1750000018 | FIBER OPTIC SENSOR | FIBER OPTIC AMPLIFIER | BF5 SERIES | BF5B-D1-P | 12-24VDC | BF5B-D1-P^12-24VDC | Датчик оптоволоконный, усилитель, двойной дисплей, синий СИД, автонастройка, PNP-выход с открытым коллектором, 12-24 В= | По запросу | RU Д-KR.РА03.В.77010/23 | 1
| A1750000015R | A1750000015 | FIBER OPTIC SENSOR | FIBER OPTIC AMPLIFIER | BF5 SERIES | BF5G-D1-N | 12-24VDC | BF5G-D1-N^12-24VDC | Датчик оптоволоконный, усилитель, двойной дисплей, зеленый СИД, автонастройка, NPN-выход с открытым коллектором, 12-24 В= | По запросу | RU Д-KR.РА03.В.77010/23 | 1
| A1750000016R | A1750000016 | FIBER OPTIC SENSOR | FIBER OPTIC AMPLIFIER | BF5 SERIES | BF5G-D1-P | 12-24VDC | BF5G-D1-P^12-24VDC | Датчик оптоволоконный, усилитель, двойной дисплей, зеленый СИД, автонастройка, PNP-выход с открытым коллектором, 12-24 В= | По запросу | RU Д-KR.РА03.В.77010/23 | 1
| A1750000020R | A1750001147 | FIBER OPTIC SENSOR | FIBER OPTIC AMPLIFIER | BF5 SERIES | BF5R-D1-N | 12-24VDC(NEW)(ENG) | BF5R-D1-N^12-24VDC(NEW)(ENG) | Датчик оптоволоконный, усилитель, двойной дисплей, автонастройка, NPN-выход с открытым коллектором, 12-24 В= | 10580 | RU Д-KR.РА03.В.77010/23 | 1
| A1750000011R | H1750000004 | FIBER OPTIC SENSOR | FIBER OPTIC AMPLIFIER | BF5 SERIES | BF5R-D1-P | 12-24VDC GL | BF5R-D1-P^12-24VDC GL | Датчик оптоволоконный, усилитель, двойной дисплей, автонастройка, PNP-выход с открытым коллектором, красный СИД, 12-24 В= | 13160 | RU Д-KR.РА03.В.77010/23 | 1
| A1750000019R | A1750001148 | FIBER OPTIC SENSOR | FIBER OPTIC AMPLIFIER | BF5 SERIES | BF5R-S1-N | 12-24VDC(NEW)(ENG) | BF5R-S1-N^12-24VDC(NEW)(ENG) | Датчик оптоволоконный, усилитель, одинарный дисплей, автонастройка, NPN-выход с открытым коллектором, 12-24 В= | 9780 | RU Д-KR.РА03.В.77010/23 | 1
| A1750000012R | A1750000012 | FIBER OPTIC SENSOR | FIBER OPTIC AMPLIFIER | BF5 SERIES | BF5R-S1-P | 12-24VDC | BF5R-S1-P^12-24VDC | Датчик оптоволоконный, усилитель, одинарный дисплей, автонастройка, PNP-выход с открытым коллектором, красный СИД, 12-24 В= | По запросу | RU Д-KR.РА03.В.77010/23 | 1
| A1750001045R | A1750001045 | FIBER OPTIC SENSOR | FIBER OPTIC AMPLIFIER | BFX SERIES | BFX-D1-N | 12-24VDC(ENG) | BFX-D1-N^12-24VDC(ENG) | Оптоволоконный усилитель, источник света - красный LED, двойной дисплей, Uпит. 12…24V DC, NPN c открытым коллектором, IP40 | 5960 | RU Д-KR.РА03.В.77010/23 | 1
| A1750001046R | A1750001046 | FIBER OPTIC SENSOR | FIBER OPTIC AMPLIFIER | BFX SERIES | BFX-D1-P | 12-24VDC(ENG) | BFX-D1-P^12-24VDC(ENG) | Оптоволоконный усилитель, источник света - красный LED, двойной дисплей, Uпит. 12…24V DC, PNP c открытым коллектором, IP40 | 5960 | RU Д-KR.РА03.В.77010/23 | 1
| H1250001090R | H1250001090 | FIELD NETWORK | ACCESSORY | CONNECT CABLE | EXT-SFL | CONVERT CABLE | EXT-SFL^CONVERT CABLE |  | По запросу | ОР 22/09/0103 от 19.09.2022 ИП 20.09-22/05 от 20.09.2022 | 1
| H1250000001R | H1250000001 | FIELD NETWORK | ACCESSORY | CONNECT CABLE | EXT-US | 5VDC | EXT-US^5VDC |  | По запросу | ОР 22/09/0103 от 19.09.2022 ИП 20.09-22/05 от 20.09.2022 | 1
| A1250000002R | H1250001001 | FIELD NETWORK | COMMUNICATION CONVERTER | SCM SERIES | SCM-38I | 12-24VDC^GL | SCM-38I^12-24VDC^GL | Преобразователь интерфейсов, (RS232c - RS485 ), 1200~115200bps, Максимум 1.2 км, До 32 устройств, 12-24В= | 9870 | RU Д-KR.РА03.В.78691/23 | 1
| A2710000001R | H2710000002 | FIELD NETWORK | COMMUNICATION CONVERTER | SCM SERIES | SCM-SFL | SERIAL CABLE^GL | SCM-SFL^SERIAL CABLE^GL | Кабель преобразователь USB/последовательный порт, совместимый с SFL/SFLA, длина 1м, 5В= | 12140 | ОР 22/09/0103 от 19.09.2022 ИП 20.09-22/05 от 20.09.2022 | 1
| A1250000003R | H1250001002 | FIELD NETWORK | COMMUNICATION CONVERTER | SCM SERIES | SCM-US | SERIAL CABLE^GL | SCM-US^SERIAL CABLE^GL | Преобразователь интерфейсов, USB - последовательный, 9600bps, Максимум 1.5м, 5В= | 10390 | ОР 22/09/0103 от 19.09.2022 ИП 20.09-22/05 от 20.09.2022 | 1
| A1250000006R | H1250001003 | FIELD NETWORK | COMMUNICATION CONVERTER | SCM SERIES | SCM-US48I | SERIAL CABLE^GL | SCM-US48I^SERIAL CABLE^GL | Преобразователь интерфейсов, (RS485 - USB), 1200~115200bps, Максимум 1.2 км, 5В= | 9870 | RU Д-KR.РА03.В.78691/23 | 1
| A1250000005R | H2280000116 | FIELD NETWORK | COMMUNICATION CONVERTER | SCM SERIES | SCM-USU2I | USB 2CH THERMOMETER^GL | SCM-USU2I^USB 2CH THERMOMETER^GL | 2-канальный регистратор данных, универсальный вход, USB тип, Uпит. 5В= | 14620 | RU Д-KR.РА03.В.78691/23 | 1
| A1250000008R | H1250001032 | FIELD NETWORK | COMMUNICATION CONVERTER | SCM SERIES | SCM-WF48 | USB/RS-485 TO WIFI^GL | SCM-WF48^USB/RS-485 TO WIFI^GL | Преобразователь интерфейсов, (USB - RS485 / Wi-Fi), Максимум 100 метров, 12-24В= | 26430 | RU Д-KR.РА03.В.78691/23 | 1
| A2300000002R | A2300000002 | FIELD NETWORK | REMOTE I/O | ADIO SERIES | ADIO-EC-MA08AN-ILM | V1-24VDC^EtherCAT/IO-LINK | ADIO-EC-MA08AN-ILM^V1-24VDC^EtherCAT/IO-LINK |  | По запросу | !нет серта | 1
| A2300000001R | A2300000001 | FIELD NETWORK | REMOTE I/O | ADIO SERIES | ADIO-EC-MA08AP-ILM | V1-24VDC^EtherCAT/IO-LINK | ADIO-EC-MA08AP-ILM^V1-24VDC^EtherCAT/IO-LINK |  | По запросу | !нет серта | 1
| A2300000006R | A2300000006 | FIELD NETWORK | REMOTE I/O | ADIO SERIES | ADIO-EI-MA08AN-ILM | V1-24VDC^EtherNet/IP / IO-LINK | ADIO-EI-MA08AN-ILM^V1-24VDC^EtherNet/IP / IO-LINK |  | По запросу | !нет серта | 1
| A2300000005R | A2300000005 | FIELD NETWORK | REMOTE I/O | ADIO SERIES | ADIO-EI-MA08AP-ILM | V1-24VDC^EtherCAT/IO-LINK | ADIO-EI-MA08AP-ILM^V1-24VDC^EtherCAT/IO-LINK |  | По запросу | !нет серта | 1
| A2300000008R | A2300000008 | FIELD NETWORK | REMOTE I/O | ADIO SERIES | ADIO-PN-MA08AN-ILM | V1-24VDC^EtherNet/IP / IO-LINK | ADIO-PN-MA08AN-ILM^V1-24VDC^EtherNet/IP / IO-LINK |  | По запросу | !нет серта | 1
| A2300000007R | A2300000007 | FIELD NETWORK | REMOTE I/O | ADIO SERIES | ADIO-PN-MA08AP-ILM | V1-24VDC^EtherNet/IP / IO-LINK | ADIO-PN-MA08AP-ILM^V1-24VDC^EtherNet/IP / IO-LINK | Распределительная коробка: 8 разъёмов, подключение через разъём M12 (штекер) для PROFINET через Ethernet, подключение через разъём M12 (штекер) для I/O-Link, порт PDCT через разъём M12(штекер), логика входа PNP/NPN, 5-pin M12, Uпит. 12…24V DC, IP67 | По запросу | !нет серта | 1
| A1250000036R | A1250000036 | FIELD NETWORK | REMOTE I/O | ARD SERIES | ARD-AI04 | INPUT,12-28VDC, MULTI RANGE | ARD-AI04^INPUT,12-28VDC, MULTI RANGE | Модули удаленного ввода/вывода, Device Net, Analog Type, Input Type, 4 points, 12 - 28VDC | По запросу | RU Д-KR.РА03.В.78691/23 | 1
| A1250000037R | A1250000037 | FIELD NETWORK | REMOTE I/O | ARD SERIES | ARD-AO04 | OUTPUT,12-28VDC, MULTI RANGE | ARD-AO04^OUTPUT,12-28VDC, MULTI RANGE | Модули удаленного ввода/вывода, Device Net, Analog Type, Output Type, 4 points, 12 - 28VDC | По запросу | RU Д-KR.РА03.В.78691/23 | 1
| A1250000010R | A1250000010 | FIELD NETWORK | REMOTE I/O | ARD SERIES | ARD-DI08A | 75-250VAC,13MA/POINT | ARD-DI08A^75-250VAC,13MA/POINT | Модули удаленного ввода/вывода, Device Net, AC8 вх., Управляющий вход 75 - 250VAC, 13mA /порт, Питание 12 - 28В= | По запросу | RU Д-KR.РА03.В.78691/23 | 1
| A1250000011R | A1250000011 | FIELD NETWORK | REMOTE I/O | ARD SERIES | ARD-DI08AE | 75-250VAC,13MA/POINT | ARD-DI08AE^75-250VAC,13MA/POINT | Модули удаленного ввода/вывода, Device Net, Модуль расширения AC8 вх., Управляющий вход 75 - 250VAC, 13mA /порт, Питание 12 - 28В= | По запросу | RU Д-KR.РА03.В.78691/23 | 1
| A1250000028R | A1250000028 | FIELD NETWORK | REMOTE I/O | ARD SERIES | ARD-DI08N-4S | NPN,10-28VDC,10MA/PIONT | ARD-DI08N-4S^NPN,10-28VDC,10MA/PIONT | Модули удаленного ввода/вывода, Device Net, DC NPN 8 входов, Управляющий вход : 10 - 28В=, 10mA/контакт, Питание 12 - 28В= | По запросу | RU Д-KR.РА03.В.78691/23 | 1
| A1250000030R | A1250000030 | FIELD NETWORK | REMOTE I/O | ARD SERIES | ARD-DI08P-4S | PNP,10-28VDC,10MA/PIONT | ARD-DI08P-4S^PNP,10-28VDC,10MA/PIONT | Модули удаленного ввода/вывода, Device Net, DC PNP 8 вх., Управляющий вход : 10 - 28В=, 10mA/контакт, Питание 12 - 28В= | По запросу | RU Д-KR.РА03.В.78691/23 | 1
| A1250000016R | A1250000016 | FIELD NETWORK | REMOTE I/O | ARD SERIES | ARD-DI16N | 10-28VDC,10MA/POINT | ARD-DI16N^10-28VDC,10MA/POINT | Модули удаленного ввода/вывода, Device Net, DC NPN 16 вх., Управляющий вход : 10 - 28В=, 10mA/контакт, Питание 12 - 28В= | По запросу | RU Д-KR.РА03.В.78691/23 | 1
| A1250000017R | A1250000017 | FIELD NETWORK | REMOTE I/O | ARD SERIES | ARD-DI16NE | 10-28VDC,10MA/POINT | ARD-DI16NE^10-28VDC,10MA/POINT | Модули удаленного ввода/вывода, Device Net, Модуль расширения, DC NPN 16 вх., Управляющий вход 10 - 28В=, 10mA/контакт, Питание 12 - 28В= | По запросу | RU Д-KR.РА03.В.78691/23 | 1
| A1250000026R | A1250000026 | FIELD NETWORK | REMOTE I/O | ARD SERIES | ARD-DI16P | 10-28VDC,10MA/POINT | ARD-DI16P^10-28VDC,10MA/POINT | Модули удаленного ввода/вывода, Device Net, DC PNP 16 вх., Управляющий вход 10 - 28В=, 10mA/контакт, Питание 12 - 28В= | По запросу | RU Д-KR.РА03.В.78691/23 | 1
| A1250000027R | A1250000027 | FIELD NETWORK | REMOTE I/O | ARD SERIES | ARD-DI16PE | 10-28VDC,10MA/POINT | ARD-DI16PE^10-28VDC,10MA/POINT | Модули удаленного ввода/вывода, Device Net, Модуль расширения, DC PNP 16 вх., Управляющий вход 10 - 28В=, 10mA/контакт, Питание 12 - 28В= | По запросу | RU Д-KR.РА03.В.78691/23 | 1
| A1250000032R | A1250000032 | FIELD NETWORK | REMOTE I/O | ARD SERIES | ARD-DO08N-4S | NPN,10-28VDC,0.3A/PIONT | ARD-DO08N-4S^NPN,10-28VDC,0.3A/PIONT | Модули удаленного ввода/вывода, Device Net, DC NPN-выход с открытым коллектором 8 вых., Управляющий выход 10 - 28В=, 0.3A/контакт, Питание 12 - 28В= | По запросу | RU Д-KR.РА03.В.78691/23 | 1
| A1250000034R | A1250000034 | FIELD NETWORK | REMOTE I/O | ARD SERIES | ARD-DO08P-4S | PNP,10-28VDC,0.3A/PIONT | ARD-DO08P-4S^PNP,10-28VDC,0.3A/PIONT | Модули удаленного ввода/вывода, Device Net, DC PNP-выход с открытым коллектором 8 вых., Управляющий выход 10 - 28В=, 0.3A/контакт, Питание 12 - 28В= | По запросу | RU Д-KR.РА03.В.78691/23 | 1
| A1250000012R | A1250000012 | FIELD NETWORK | REMOTE I/O | ARD SERIES | ARD-DO08R | RELAY,2A/POINT | ARD-DO08R^RELAY,2A/POINT | Модули удаленного ввода/вывода, Device Net, релейный выход 8 points, Управляющий выход NO (1a) 2A 250VAC, Питание 12 - 28В= | По запросу | RU Д-KR.РА03.В.78691/23 | 1
| A1250000013R | A1250000013 | FIELD NETWORK | REMOTE I/O | ARD SERIES | ARD-DO08RE | RELAY,2A/POINT | ARD-DO08RE^RELAY,2A/POINT | Модули удаленного ввода/вывода, Device Net, Модуль расширения, релейный выход 8 points, Управляющий выход NO (1a) 2A 250VAC, Питание 12 - 28В= | По запросу | RU Д-KR.РА03.В.78691/23 | 1
| A1250000014R | A1250000014 | FIELD NETWORK | REMOTE I/O | ARD SERIES | ARD-DO08S | SSR,1A/POINT | ARD-DO08S^SSR,1A/POINT | Модули удаленного ввода/вывода, Device Net, 8 SSR выходов, Управляющий выход 30 - 250VAC, 1A /порт, Питание 12 - 28В= | По запросу | RU Д-KR.РА03.В.78691/23 | 1
| A1250000015R | A1250000015 | FIELD NETWORK | REMOTE I/O | ARD SERIES | ARD-DO08SE | SSR,1A/POINT | ARD-DO08SE^SSR,1A/POINT | Модули удаленного ввода/вывода, Device Net, Модуль расширения, SSR output 8 points, Управляющий выход 30 - 250VAC, 1A /порт, Питание 12 - 28В= | По запросу | RU Д-KR.РА03.В.78691/23 | 1
| A1250000018R | A1250000018 | FIELD NETWORK | REMOTE I/O | ARD SERIES | ARD-DO16N | NPN,0.5A/POINT | ARD-DO16N^NPN,0.5A/POINT | Модули удаленного ввода/вывода, Device Net, DCNPN-выход с открытым коллектором 16 вых., Управляющий выход 10 - 28В=, 0.5A/контакт, Питание 12 - 28В= | По запросу | RU Д-KR.РА03.В.78691/23 | 1
| A1250000019R | A1250000019 | FIELD NETWORK | REMOTE I/O | ARD SERIES | ARD-DO16NE | NPN,0.5A/POINT | ARD-DO16NE^NPN,0.5A/POINT | Модули удаленного ввода/вывода, Device Net, Модуль расширения, DCNPN-выход с открытым коллектором 16 вых., Управляющий выход 10 - 28В=, 0.5A /порт, Питание 12 - 28В= | По запросу | RU Д-KR.РА03.В.78691/23 | 1
| A1250000020R | A1250000020 | FIELD NETWORK | REMOTE I/O | ARD SERIES | ARD-DO16P | PNP,0.5A/POINT | ARD-DO16P^PNP,0.5A/POINT | Модули удаленного ввода/вывода, Device Net, DC PNP-выход с открытым коллектором 16 вых., Управляющий выход 10 - 28В=, 0.5A/контакт, Питание 12 - 28В= | По запросу | RU Д-KR.РА03.В.78691/23 | 1
| A1250000021R | A1250000021 | FIELD NETWORK | REMOTE I/O | ARD SERIES | ARD-DO16PE | PNP,0.5A/POINT | ARD-DO16PE^PNP,0.5A/POINT | Модули удаленного ввода/вывода, Device Net, Модуль расширения, DC PNP-выход с открытым коллектором 16 вых., Управляющий выход 10 - 28В=, 0.5A/контакт, Питание 12 - 28В= | По запросу | RU Д-KR.РА03.В.78691/23 | 1
| A1250000022R | A1250000022 | FIELD NETWORK | REMOTE I/O | ARD SERIES | ARD-DX16N | 10-28VDC,NPN | ARD-DX16N^10-28VDC,NPN | Модули удаленного ввода/вывода, Device Net, DC NPN Ввод ввода / вывода каждые 8 портов, Управляющий вход 10 -28В=, 10mA/контакт, Управляющий выход 0.5A/порт, Питание 12 - 28В= | По запросу | RU Д-KR.РА03.В.78691/23 | 1
| A1250000023R | A1250000023 | FIELD NETWORK | REMOTE I/O | ARD SERIES | ARD-DX16NE | 10-28VDC,NPN | ARD-DX16NE^10-28VDC,NPN | Модули удаленного ввода/вывода, Device Net, Модуль расширения, DC NPN Ввод ввода / вывода каждые 8 портов, Управляющий вход 10 -28В=, 10mA/контакт, Управляющий выход 0.5A/порт, Питание 12 - 28В= | По запросу | RU Д-KR.РА03.В.78691/23 | 1
| A1250000024R | A1250000024 | FIELD NETWORK | REMOTE I/O | ARD SERIES | ARD-DX16P | 10-28VDC,PNP | ARD-DX16P^10-28VDC,PNP | Модули удаленного ввода/вывода, Device Net, DC PNP Ввод ввода / вывода каждые 8 портов, Управляющий вход 10 -28В=, 10mA/контакт, Управляющий выход 0.5A/порт, Питание 12 - 28В= | По запросу | RU Д-KR.РА03.В.78691/23 | 1
| A1250000025R | A1250000025 | FIELD NETWORK | REMOTE I/O | ARD SERIES | ARD-DX16PE | 10-28VDC,PNP | ARD-DX16PE^10-28VDC,PNP | Модули удаленного ввода/вывода, Device Net, DC PNP Ввод ввода / вывода каждые 8 портов, Модуль расширения, Управляющий вход 10 -28В=, 10mA/контакт, Управляющий выход 0.5A/порт, Питание 12 - 28В= | По запросу | RU Д-KR.РА03.В.78691/23 | 1
| A1250000086R | H1250001065 | FIELD NETWORK | REMOTE I/O | ARIO SERIES | ARIO-BASE-C | BASE-C | ARIO-BASE-C^BASE-C | Базовое устройство для коплеров серии ARIO, КОМПЛЕКТУЮЩЕЕ (БАЗА) | 2970 | ОР 22/09/0103 от 19.09.2022 ИП 20.09-22/05 от 20.09.2022 | 1
| A1250000088R | H1250001067 | FIELD NETWORK | REMOTE I/O | ARIO SERIES | ARIO-BASE-PBUS | BASE-PBUS | ARIO-BASE-PBUS^BASE-PBUS | Базовое устройство для модулей питания шин серии ARIO, КОМПЛЕКТУЮЩЕЕ (БАЗА) | 2970 | ОР 22/09/0103 от 19.09.2022 ИП 20.09-22/05 от 20.09.2022 | 1
| A1250000089R | H1250001068 | FIELD NETWORK | REMOTE I/O | ARIO SERIES | ARIO-BASE-PIO | BASE-PIO | ARIO-BASE-PIO^BASE-PIO | Базовое устройство для модулей подвода питания серии ARIO, КОМПЛЕКТУЮЩЕЕ (БАЗА) | 2970 | ОР 22/09/0103 от 19.09.2022 ИП 20.09-22/05 от 20.09.2022 | 1
| A1250000087R | H1250001066 | FIELD NETWORK | REMOTE I/O | ARIO SERIES | ARIO-BASE-S | BASE-S | ARIO-BASE-S^BASE-S | Базовое устройство для модулей ввода/вывода серии ARIO, КОМПЛЕКТУЮЩЕЕ (БАЗА) | 2970 | ОР 22/09/0103 от 19.09.2022 ИП 20.09-22/05 от 20.09.2022 | 1
| A1250000110R | H1250001089 | FIELD NETWORK | REMOTE I/O | ARIO SERIES | ARIO-BODY-P-B | V1-24VDC | ARIO-BODY-P-B^V1-24VDC | Блок управления модуля питания ARIO-P-B, КОМПЛЕКТУЮЩЕЕ (КОРПУС) | 4950 | ОР 22/09/0103 от 19.09.2022 ИП 20.09-22/05 от 20.09.2022 | 1
| A1250000108R | H1250001087 | FIELD NETWORK | REMOTE I/O | ARIO SERIES | ARIO-BODY-P-F1 | V1-24VDC | ARIO-BODY-P-F1^V1-24VDC | Блок управления модуля питания ARIO-P-F1, КОМПЛЕКТУЮЩЕЕ (КОРПУС) | 3150 | ОР 22/09/0103 от 19.09.2022 ИП 20.09-22/05 от 20.09.2022 | 1
| A1250000109R | H1250001088 | FIELD NETWORK | REMOTE I/O | ARIO SERIES | ARIO-BODY-P-F2 | V1-24VDC | ARIO-BODY-P-F2^V1-24VDC | Блок управления модуля питания ARIO-P-F2, КОМПЛЕКТУЮЩЕЕ (КОРПУС) | 3150 | ОР 22/09/0103 от 19.09.2022 ИП 20.09-22/05 от 20.09.2022 | 1
| A1250000106R | H1250001085 | FIELD NETWORK | REMOTE I/O | ARIO SERIES | ARIO-BODY-P-T1 | V1-24VDC | ARIO-BODY-P-T1^V1-24VDC | Блок управления модуля питания ARIO-P-T1, КОМПЛЕКТУЮЩЕЕ (КОРПУС) | 3150 | ОР 22/09/0103 от 19.09.2022 ИП 20.09-22/05 от 20.09.2022 | 1
| A1250000107R | H1250001086 | FIELD NETWORK | REMOTE I/O | ARIO SERIES | ARIO-BODY-P-T2 | V1-24VDC | ARIO-BODY-P-T2^V1-24VDC | Блок управления модуля питания ARIO-P-T2, КОМПЛЕКТУЮЩЕЕ (КОРПУС) | 3150 | ОР 22/09/0103 от 19.09.2022 ИП 20.09-22/05 от 20.09.2022 | 1
| A1250000099R | H1250001078 | FIELD NETWORK | REMOTE I/O | ARIO SERIES | ARIO-BODY-S-AI02C1 | V1-24VDC | ARIO-BODY-S-AI02C1^V1-24VDC | Блок управления модуля ввода ARIO-S-AI02C1, КОМПЛЕКТУЮЩЕЕ (КОРПУС) | 19840 | ОР 22/09/0103 от 19.09.2022 ИП 20.09-22/05 от 20.09.2022 | 1
| A1250000123R | H2300000017 | FIELD NETWORK | REMOTE I/O | ARIO SERIES | ARIO-BODY-S-AI02C2 | V1-24VDC^GL | ARIO-BODY-S-AI02C2^V1-24VDC^GL |  | 19840 | ОР 22/09/0103 от 19.09.2022 ИП 20.09-22/05 от 20.09.2022 | 1
| A1250000098R | H1250001077 | FIELD NETWORK | REMOTE I/O | ARIO SERIES | ARIO-BODY-S-AI02V1 | V1-24VDC | ARIO-BODY-S-AI02V1^V1-24VDC | Блок управления модуля ввода ARIO-S-AI02V1, КОМПЛЕКТУЮЩЕЕ (КОРПУС) | 19840 | ОР 22/09/0103 от 19.09.2022 ИП 20.09-22/05 от 20.09.2022 | 1
| A1250000122R | H2300000016 | FIELD NETWORK | REMOTE I/O | ARIO SERIES | ARIO-BODY-S-AI02V2 | V1-24VDC^GL | ARIO-BODY-S-AI02V2^V1-24VDC^GL |  | 19840 | ОР 22/09/0103 от 19.09.2022 ИП 20.09-22/05 от 20.09.2022 | 1
| A1250000101R | H1250001080 | FIELD NETWORK | REMOTE I/O | ARIO SERIES | ARIO-BODY-S-AI04C1 | V1-24VDC | ARIO-BODY-S-AI04C1^V1-24VDC | Блок управления модуля ввода ARIO-S-AI04C1, КОМПЛЕКТУЮЩЕЕ (КОРПУС) | 23300 | ОР 22/09/0103 от 19.09.2022 ИП 20.09-22/05 от 20.09.2022 | 1
| A1250000125R | H2300000019 | FIELD NETWORK | REMOTE I/O | ARIO SERIES | ARIO-BODY-S-AI04C2 | V1-24VDC^GL | ARIO-BODY-S-AI04C2^V1-24VDC^GL |  | 23300 | ОР 22/09/0103 от 19.09.2022 ИП 20.09-22/05 от 20.09.2022 | 1
| A1250000127R | H2300000021 | FIELD NETWORK | REMOTE I/O | ARIO SERIES | ARIO-BODY-S-AI04RTD | V1-24VDC^GL | ARIO-BODY-S-AI04RTD^V1-24VDC^GL |  | 33230 | ОР 22/09/0103 от 19.09.2022 ИП 20.09-22/05 от 20.09.2022 | 1
| A1250000126R | H2300000020 | FIELD NETWORK | REMOTE I/O | ARIO SERIES | ARIO-BODY-S-AI04TC | V1-24VDC^GL | ARIO-BODY-S-AI04TC^V1-24VDC^GL |  | 33900 | ОР 22/09/0103 от 19.09.2022 ИП 20.09-22/05 от 20.09.2022 | 1
| A1250000100R | H1250001079 | FIELD NETWORK | REMOTE I/O | ARIO SERIES | ARIO-BODY-S-AI04V1 | V1-24VDC | ARIO-BODY-S-AI04V1^V1-24VDC | Блок управления модуля ввода ARIO-S-AI04V1, КОМПЛЕКТУЮЩЕЕ (КОРПУС) | 23300 | ОР 22/09/0103 от 19.09.2022 ИП 20.09-22/05 от 20.09.2022 | 1
| A1250000124R | H2300000018 | FIELD NETWORK | REMOTE I/O | ARIO SERIES | ARIO-BODY-S-AI04V2 | V1-24VDC^GL | ARIO-BODY-S-AI04V2^V1-24VDC^GL |  | 23300 | ОР 22/09/0103 от 19.09.2022 ИП 20.09-22/05 от 20.09.2022 | 1
| A1250000103R | H1250001082 | FIELD NETWORK | REMOTE I/O | ARIO SERIES | ARIO-BODY-S-AO02C1 | V1-24VDC | ARIO-BODY-S-AO02C1^V1-24VDC | Блок управления модуля вывода ARIO-S-AO02C1, КОМПЛЕКТУЮЩЕЕ (КОРПУС) | 25280 | ОР 22/09/0103 от 19.09.2022 ИП 20.09-22/05 от 20.09.2022 | 1
| A1250000129R | H2300000023 | FIELD NETWORK | REMOTE I/O | ARIO SERIES | ARIO-BODY-S-AO02C2 | V1-24VDC^GL | ARIO-BODY-S-AO02C2^V1-24VDC^GL |  | 25280 | ОР 22/09/0103 от 19.09.2022 ИП 20.09-22/05 от 20.09.2022 | 1
| A1250000102R | H1250001081 | FIELD NETWORK | REMOTE I/O | ARIO SERIES | ARIO-BODY-S-AO02V1 | V1-24VDC | ARIO-BODY-S-AO02V1^V1-24VDC | Блок управления модуля вывода ARIO-S-AO02V1, КОМПЛЕКТУЮЩЕЕ (КОРПУС) | 25280 | ОР 22/09/0103 от 19.09.2022 ИП 20.09-22/05 от 20.09.2022 | 1
| A1250000128R | H2300000022 | FIELD NETWORK | REMOTE I/O | ARIO SERIES | ARIO-BODY-S-AO02V2 | V1-24VDC^GL | ARIO-BODY-S-AO02V2^V1-24VDC^GL |  | 25280 | ОР 22/09/0103 от 19.09.2022 ИП 20.09-22/05 от 20.09.2022 | 1
| A1250000105R | H1250001084 | FIELD NETWORK | REMOTE I/O | ARIO SERIES | ARIO-BODY-S-AO04C1 | V1-24VDC | ARIO-BODY-S-AO04C1^V1-24VDC | Блок управления модуля вывода ARIO-S-AO04C1, КОМПЛЕКТУЮЩЕЕ (КОРПУС) | 30750 | ОР 22/09/0103 от 19.09.2022 ИП 20.09-22/05 от 20.09.2022 | 1
| A1250000131R | H2300000025 | FIELD NETWORK | REMOTE I/O | ARIO SERIES | ARIO-BODY-S-AO04C2 | V1-24VDC^GL | ARIO-BODY-S-AO04C2^V1-24VDC^GL |  | 30750 | ОР 22/09/0103 от 19.09.2022 ИП 20.09-22/05 от 20.09.2022 | 1
| A1250000104R | H1250001083 | FIELD NETWORK | REMOTE I/O | ARIO SERIES | ARIO-BODY-S-AO04V1 | V1-24VDC | ARIO-BODY-S-AO04V1^V1-24VDC | Блок управления модуля вывода ARIO-S-AO04V1, КОМПЛЕКТУЮЩЕЕ (КОРПУС) | 30750 | ОР 22/09/0103 от 19.09.2022 ИП 20.09-22/05 от 20.09.2022 | 1
| A1250000130R | H2300000024 | FIELD NETWORK | REMOTE I/O | ARIO SERIES | ARIO-BODY-S-AO04V2 | V1-24VDC^GL | ARIO-BODY-S-AO04V2^V1-24VDC^GL |  | 30750 | ОР 22/09/0103 от 19.09.2022 ИП 20.09-22/05 от 20.09.2022 | 1
| A1250000090R | H1250001069 | FIELD NETWORK | REMOTE I/O | ARIO SERIES | ARIO-BODY-S-DI04N | V1-24VDC | ARIO-BODY-S-DI04N^V1-24VDC | Блок управления модуля ввода ARIO-S-DI04N, КОМПЛЕКТУЮЩЕЕ (КОРПУС) | 4130 | ОР 22/09/0103 от 19.09.2022 ИП 20.09-22/05 от 20.09.2022 | 1
| A1250000091R | H1250001070 | FIELD NETWORK | REMOTE I/O | ARIO SERIES | ARIO-BODY-S-DI04P | V1-24VDC | ARIO-BODY-S-DI04P^V1-24VDC | Блок управления модуля ввода ARIO-S-DI04P, КОМПЛЕКТУЮЩЕЕ (КОРПУС) | 4130 | ОР 22/09/0103 от 19.09.2022 ИП 20.09-22/05 от 20.09.2022 | 1
| A1250000092R | H1250001071 | FIELD NETWORK | REMOTE I/O | ARIO SERIES | ARIO-BODY-S-DI08N | V1-24VDC | ARIO-BODY-S-DI08N^V1-24VDC | Блок управления модуля ввода ARIO-S-DI08N, КОМПЛЕКТУЮЩЕЕ (КОРПУС) | 4800 | ОР 22/09/0103 от 19.09.2022 ИП 20.09-22/05 от 20.09.2022 | 1
| A1250000093R | H1250001072 | FIELD NETWORK | REMOTE I/O | ARIO SERIES | ARIO-BODY-S-DI08P | V1-24VDC | ARIO-BODY-S-DI08P^V1-24VDC | Блок управления модуля ввода ARIO-S-DI08P, КОМПЛЕКТУЮЩЕЕ (КОРПУС) | 4800 | ОР 22/09/0103 от 19.09.2022 ИП 20.09-22/05 от 20.09.2022 | 1
| A1250000094R | H1250001073 | FIELD NETWORK | REMOTE I/O | ARIO SERIES | ARIO-BODY-S-DO04N | V1-24VDC | ARIO-BODY-S-DO04N^V1-24VDC | Блок управления модуля вывода ARIO-S-DO04N, КОМПЛЕКТУЮЩЕЕ (КОРПУС) | 4800 | ОР 22/09/0103 от 19.09.2022 ИП 20.09-22/05 от 20.09.2022 | 1
| A1250000095R | H1250001074 | FIELD NETWORK | REMOTE I/O | ARIO SERIES | ARIO-BODY-S-DO04P | V1-24VDC | ARIO-BODY-S-DO04P^V1-24VDC | Блок управления модуля вывода ARIO-S-DO04P, КОМПЛЕКТУЮЩЕЕ (КОРПУС) | 4800 | ОР 22/09/0103 от 19.09.2022 ИП 20.09-22/05 от 20.09.2022 | 1
| A1250000096R | H1250001075 | FIELD NETWORK | REMOTE I/O | ARIO SERIES | ARIO-BODY-S-DO08N | V1-24VDC | ARIO-BODY-S-DO08N^V1-24VDC | Блок управления модуля вывода ARIO-S-DO08N, КОМПЛЕКТУЮЩЕЕ (КОРПУС) | 6940 | ОР 22/09/0103 от 19.09.2022 ИП 20.09-22/05 от 20.09.2022 | 1
| A1250000097R | H1250001076 | FIELD NETWORK | REMOTE I/O | ARIO SERIES | ARIO-BODY-S-DO08P | V1-24VDC | ARIO-BODY-S-DO08P^V1-24VDC | Блок управления модуля вывода ARIO-S-DO08P, КОМПЛЕКТУЮЩЕЕ (КОРПУС) | 6940 | ОР 22/09/0103 от 19.09.2022 ИП 20.09-22/05 от 20.09.2022 | 1
| A1250000058R | H1250001038 | FIELD NETWORK | REMOTE I/O | ARIO SERIES | ARIO-C-CL | V1-24VDC^GL | ARIO-C-CL^V1-24VDC^GL | Коплер (устройство сопряжения), протокол CC-Link, разъёмы 5-pin PCB (10Mbps) + USB 2.0, память I/O - 256/256 бит, соединение до 32 модулей, монтаж на DIN-рейку, Uпит. 24V DC, IP20, ЦЕЛОЕ УСТРОЙСТВО | 41660 | RU Д-KR.РА03.В.78691/23 | 1
| A1250000056R | H1250001036 | FIELD NETWORK | REMOTE I/O | ARIO SERIES | ARIO-C-DN | V1-24VDC^GL | ARIO-C-DN^V1-24VDC^GL | Коплер (устройство сопряжения), протокол DeviceNet, разъёмы 5-pin PCB (500kbps) + USB 2.0, память I/O - 255/255 бит, соединение до 32 модулей, монтаж на DIN-рейку, Uпит. 24V DC, IP20, ЦЕЛОЕ УСТРОЙСТВО | 31230 | RU Д-KR.РА03.В.78691/23 | 1
| A1250000055R | H1250001035 | FIELD NETWORK | REMOTE I/O | ARIO SERIES | ARIO-C-EC | V1-24VDC^GL | ARIO-C-EC^V1-24VDC^GL | Коплер (устройство сопряжения), протокол EtherCAT, разъёмы RJ45×2 (100Mbps) + USB 2.0, память I/O - 512/512 бит, соединение до 64 модулей, монтаж на DIN-рейку, Uпит. 24V DC, IP20, ЦЕЛОЕ УСТРОЙСТВО | 31230 | RU Д-KR.РА03.В.78691/23 | 1
| A1250000057R | H1250001037 | FIELD NETWORK | REMOTE I/O | ARIO SERIES | ARIO-C-EI | V1-24VDC^GL | ARIO-C-EI^V1-24VDC^GL | Коплер (устройство сопряжения), протокол EtherNet/IP, разъёмы RJ45×2 (10/100Mbps) + USB 2.0, память I/O - 504/504 бит, соединение до 64 модулей, монтаж на DIN-рейку, Uпит. 24V DC, IP20, ЦЕЛОЕ УСТРОЙСТВО | 41660 | RU Д-KR.РА03.В.78691/23 | 1
| A1250000061R | H1250001041 | FIELD NETWORK | REMOTE I/O | ARIO SERIES | ARIO-C-MR | V1-24VDC^GL | ARIO-C-MR^V1-24VDC^GL | Коплер (устройство сопряжения), протокол Modbus RTU, разъёмы 5-pin PCB (115.5kbps) + USB 2.0, память I/O - 256/256 бит, соединение до 32 модулей, монтаж на DIN-рейку, Uпит. 24V DC, IP20, ЦЕЛОЕ УСТРОЙСТВО | 20830 | RU Д-KR.РА03.В.78691/23 | 1
| A1250000062R | H1250001042 | FIELD NETWORK | REMOTE I/O | ARIO SERIES | ARIO-C-MT | V1-24VDC^GL | ARIO-C-MT^V1-24VDC^GL | Коплер (устройство сопряжения), протокол Modbus TCP, разъёмы RJ45×2 (10/100Mbps) + USB 2.0, память I/O - 512/512 бит, соединение до 64 модулей, монтаж на DIN-рейку, Uпит. 24V DC, IP20, ЦЕЛОЕ УСТРОЙСТВО | 31230 | RU Д-KR.РА03.В.78691/23 | 1
| A1250000059R | H1250001039 | FIELD NETWORK | REMOTE I/O | ARIO SERIES | ARIO-C-PB | V1-24VDC^GL | ARIO-C-PB^V1-24VDC^GL | Коплер (устройство сопряжения), протокол Profibus, разъёмы 9-pin DSUB (12Mbps) + USB 2.0, память I/O - 244/244 бит, соединение до 32 модулей, монтаж на DIN-рейку, Uпит. 24V DC, IP20, ЦЕЛОЕ УСТРОЙСТВО | 41660 | RU Д-KR.РА03.В.78691/23 | 1
| A1250000060R | H1250001040 | FIELD NETWORK | REMOTE I/O | ARIO SERIES | ARIO-C-PN | V1-24VDC^GL | ARIO-C-PN^V1-24VDC^GL | Коплер (устройство сопряжения), протокол ProfiNet, разъёмы RJ45×2 (100Mbps) + USB 2.0, память I/O - 512/512 бит, соединение до 64 модулей, монтаж на DIN-рейку, Uпит. 24V DC, IP20, ЦЕЛОЕ УСТРОЙСТВО | 41660 | RU Д-KR.РА03.В.78691/23 | 1
| A1250000079R | H1250001059 | FIELD NETWORK | REMOTE I/O | ARIO SERIES | ARIO-P-B | V1-24VDC^GL | ARIO-P-B^V1-24VDC^GL | Модуль питания шины, внешнее потребление 24V DC, внутренний источник 5V DC, монтаж на DIN-рейку, Uпит. 24V DC, IP20, ЦЕЛОЕ УСТРОЙСТВО | 8440 | RU Д-KR.РА03.В.78755/23 | 1
| A1250000080R | H1250001060 | FIELD NETWORK | REMOTE I/O | ARIO SERIES | ARIO-P-F1 | V1-24VDC^GL | ARIO-P-F1^V1-24VDC^GL | Модуль питания полевых устройств, Uвх./Uвых. - 24V DC/24V DC, количество входов/выходов источника питания: 24V - 6/0V - 2, монтаж на DIN-рейку, Uпит. 24V DC, IP20, ЦЕЛОЕ УСТРОЙСТВО | 7120 | RU Д-KR.РА03.В.78755/23 | 1
| A1250000081R | H1250001061 | FIELD NETWORK | REMOTE I/O | ARIO SERIES | ARIO-P-F2 | V1-24VDC^GL | ARIO-P-F2^V1-24VDC^GL | Модуль питания полевых устройств, Uвх./Uвых. - 24V DC/24V DC, количество входов/выходов источника питания: 24V - 2/0V - 6, монтаж на DIN-рейку, Uпит. 24V DC, IP20, ЦЕЛОЕ УСТРОЙСТВО | 7120 | RU Д-KR.РА03.В.78755/23 | 1
| A1250000082R | H1250001062 | FIELD NETWORK | REMOTE I/O | ARIO SERIES | ARIO-P-T1 | V1-24VDC^GL | ARIO-P-T1^V1-24VDC^GL | Модуль питания клеммных блоков, Uвых. 24V DC, количество входов/выходов источника питания: 24V - 8/0V - 4, монтаж на DIN-рейку, Uпит. 24V DC, IP20, ЦЕЛОЕ УСТРОЙСТВО | 7120 | RU Д-KR.РА03.В.78755/23 | 1
| A1250000083R | H1250001063 | FIELD NETWORK | REMOTE I/O | ARIO SERIES | ARIO-P-T2 | V1-24VDC^GL | ARIO-P-T2^V1-24VDC^GL | Модуль питания клеммных блоков, Uвых. 24V DC, количество входов/выходов источника питания: 24V - 4/0V - 8, монтаж на DIN-рейку, Uпит. 24V DC, IP20, ЦЕЛОЕ УСТРОЙСТВО | 7120 | RU Д-KR.РА03.В.78755/23 | 1
| A1250000073R | H1250001053 | FIELD NETWORK | REMOTE I/O | ARIO SERIES | ARIO-S-AI02C1 | V1-24VDC^GL | ARIO-S-AI02C1^V1-24VDC^GL | Модуль ввода аналоговых сигналов, 2 входа 0…20mA, монтаж на DIN-рейку, Uпит. 24V DC, IP20, ЦЕЛОЕ УСТРОЙСТВО | 23270 | RU Д-KR.РА03.В.78691/23 | 1
| A1250000112R | H2300000002 | FIELD NETWORK | REMOTE I/O | ARIO SERIES | ARIO-S-AI02C2 | V1-24VDC^GL | ARIO-S-AI02C2^V1-24VDC^GL | Модуль ввода аналоговых сигналов, 2 входа 4…20mA, монтаж на DIN-рейку, Uпит. 24V DC, IP20, ЦЕЛОЕ УСТРОЙСТВО | 23270 | RU Д-KR.РА03.В.78691/23 | 1
| A1250000071R | H1250001051 | FIELD NETWORK | REMOTE I/O | ARIO SERIES | ARIO-S-AI02V1 | V1-24VDC^GL | ARIO-S-AI02V1^V1-24VDC^GL | Модуль ввода аналоговых сигналов, 2 входа -10…10V DC, монтаж на DIN-рейку, Uпит. 24V DC, IP20, ЦЕЛОЕ УСТРОЙСТВО | 23270 | RU Д-KR.РА03.В.78691/23 | 1
| A1250000111R | H2300000001 | FIELD NETWORK | REMOTE I/O | ARIO SERIES | ARIO-S-AI02V2 | V1-24VDC^GL | ARIO-S-AI02V2^V1-24VDC^GL | Модуль ввода аналоговых сигналов, 2 входа 0…10V DC, монтаж на DIN-рейку, Uпит. 24V DC, IP20, ЦЕЛОЕ УСТРОЙСТВО | 23270 | RU Д-KR.РА03.В.78691/23 | 1
| A1250000074R | H1250001054 | FIELD NETWORK | REMOTE I/O | ARIO SERIES | ARIO-S-AI04C1 | V1-24VDC^GL | ARIO-S-AI04C1^V1-24VDC^GL | Модуль ввода аналоговых сигналов, 4 входа 0…20mA, монтаж на DIN-рейку, Uпит. 24V DC, IP20, ЦЕЛОЕ УСТРОЙСТВО | 27410 | RU Д-KR.РА03.В.78691/23 | 1
| A1250000114R | H2300000004 | FIELD NETWORK | REMOTE I/O | ARIO SERIES | ARIO-S-AI04C2 | V1-24VDC^GL | ARIO-S-AI04C2^V1-24VDC^GL | Модуль ввода аналоговых сигналов, 4 входа 4…20mA, монтаж на DIN-рейку, Uпит. 24V DC, IP20, ЦЕЛОЕ УСТРОЙСТВО | 27410 | RU Д-KR.РА03.В.78691/23 | 1
| A1250000116R | H2300000006 | FIELD NETWORK | REMOTE I/O | ARIO SERIES | ARIO-S-AI04RTD | V1-24VDC^GL | ARIO-S-AI04RTD^V1-24VDC^GL | Модуль ввода аналоговых сигналов, 4 входа для датчиков-термосопротивлений, монтаж на DIN-рейку, Uпит. 24V DC, IP20, ЦЕЛОЕ УСТРОЙСТВО | 37650 | RU Д-KR.РА03.В.78691/23 | 1
| A1250000115R | H2300000005 | FIELD NETWORK | REMOTE I/O | ARIO SERIES | ARIO-S-AI04TC | V1-24VDC^GL | ARIO-S-AI04TC^V1-24VDC^GL | Модуль ввода аналоговых сигналов, 4 входа для датчиков-термопар, монтаж на DIN-рейку, Uпит. 24V DC, IP20, ЦЕЛОЕ УСТРОЙСТВО | 38520 | RU Д-KR.РА03.В.78691/23 | 1
| A1250000072R | H1250001052 | FIELD NETWORK | REMOTE I/O | ARIO SERIES | ARIO-S-AI04V1 | V1-24VDC^GL | ARIO-S-AI04V1^V1-24VDC^GL | Модуль ввода аналоговых сигналов, 4 входа -10…10V DC, монтаж на DIN-рейку, Uпит. 24V DC, IP20, ЦЕЛОЕ УСТРОЙСТВО | 27410 | RU Д-KR.РА03.В.78691/23 | 1
| A1250000113R | H2300000003 | FIELD NETWORK | REMOTE I/O | ARIO SERIES | ARIO-S-AI04V2 | V1-24VDC^GL | ARIO-S-AI04V2^V1-24VDC^GL | Модуль ввода аналоговых сигналов, 4 входа 0…10V DC, монтаж на DIN-рейку, Uпит. 24V DC, IP20, ЦЕЛОЕ УСТРОЙСТВО | 27410 | RU Д-KR.РА03.В.78691/23 | 1
| A1250000077R | H1250001057 | FIELD NETWORK | REMOTE I/O | ARIO SERIES | ARIO-S-AO02C1 | V1-24VDC^GL | ARIO-S-AO02C1^V1-24VDC^GL | Модуль вывода аналоговых сигналов, 2 выхода 0…20mA, монтаж на DIN-рейку, Uпит. 24V DC, IP20, ЦЕЛОЕ УСТРОЙСТВО | 29500 | RU Д-KR.РА03.В.78691/23 | 1
| A1250000118R | H2300000008 | FIELD NETWORK | REMOTE I/O | ARIO SERIES | ARIO-S-AO02C2 | V1-24VDC^GL | ARIO-S-AO02C2^V1-24VDC^GL | Модуль вывода аналоговых сигналов, 2 выхода 4…20mA, монтаж на DIN-рейку, Uпит. 24V DC, IP20, ЦЕЛОЕ УСТРОЙСТВО | 29500 | RU Д-KR.РА03.В.78691/23 | 1
| A1250000075R | H1250001055 | FIELD NETWORK | REMOTE I/O | ARIO SERIES | ARIO-S-AO02V1 | V1-24VDC^GL | ARIO-S-AO02V1^V1-24VDC^GL | Модуль вывода аналоговых сигналов, 2 выхода -10…10V DC, монтаж на DIN-рейку, Uпит. 24V DC, IP20, ЦЕЛОЕ УСТРОЙСТВО | 29500 | RU Д-KR.РА03.В.78691/23 | 1
| A1250000117R | H2300000007 | FIELD NETWORK | REMOTE I/O | ARIO SERIES | ARIO-S-AO02V2 | V1-24VDC^GL | ARIO-S-AO02V2^V1-24VDC^GL | Модуль вывода аналоговых сигналов, 2 выхода 0…10V DC, монтаж на DIN-рейку, Uпит. 24V DC, IP20, ЦЕЛОЕ УСТРОЙСТВО | 29500 | RU Д-KR.РА03.В.78691/23 | 1
| A1250000078R | H1250001058 | FIELD NETWORK | REMOTE I/O | ARIO SERIES | ARIO-S-AO04C1 | V1-24VDC^GL | ARIO-S-AO04C1^V1-24VDC^GL | Модуль вывода аналоговых сигналов, 4 выхода 0…20mA, монтаж на DIN-рейку, Uпит. 24V DC, IP20, ЦЕЛОЕ УСТРОЙСТВО | 35760 | RU Д-KR.РА03.В.78691/23 | 1
| A1250000120R | H2300000010 | FIELD NETWORK | REMOTE I/O | ARIO SERIES | ARIO-S-AO04C2 | V1-24VDC^GL | ARIO-S-AO04C2^V1-24VDC^GL | Модуль вывода аналоговых сигналов, 4 выхода 4…20mA, монтаж на DIN-рейку, Uпит. 24V DC, IP20, ЦЕЛОЕ УСТРОЙСТВО | 35760 | RU Д-KR.РА03.В.78691/23 | 1
| A1250000076R | H1250001056 | FIELD NETWORK | REMOTE I/O | ARIO SERIES | ARIO-S-AO04V1 | V1-24VDC^GL | ARIO-S-AO04V1^V1-24VDC^GL | Модуль вывода аналоговых сигналов, 4 выхода -10…10V DC, монтаж на DIN-рейку, Uпит. 24V DC, IP20, ЦЕЛОЕ УСТРОЙСТВО | 35760 | RU Д-KR.РА03.В.78691/23 | 1
| A1250000119R | H2300000009 | FIELD NETWORK | REMOTE I/O | ARIO SERIES | ARIO-S-AO04V2 | V1-24VDC^GL | ARIO-S-AO04V2^V1-24VDC^GL | Модуль вывода аналоговых сигналов, 4 выхода 0…10V DC, монтаж на DIN-рейку, Uпит. 24V DC, IP20, ЦЕЛОЕ УСТРОЙСТВО | 35760 | RU Д-KR.РА03.В.78691/23 | 1
| A1250000063R | H1250001043 | FIELD NETWORK | REMOTE I/O | ARIO SERIES | ARIO-S-DI04N | V1-24VDC^GL | ARIO-S-DI04N^V1-24VDC^GL | Модуль ввода дискретных сигналов, 4 входа NPN, монтаж на DIN-рейку, IP20, Uпит. 24В=, ЦЕЛОЕ УСТРОЙСТВО | 7480 | RU Д-KR.РА03.В.78691/23 | 1
| A1250000065R | H1250001045 | FIELD NETWORK | REMOTE I/O | ARIO SERIES | ARIO-S-DI04P | V1-24VDC^GL | ARIO-S-DI04P^V1-24VDC^GL | Модуль ввода дискретных сигналов, 4 входа PNP, монтаж на DIN-рейку, Uпит. 24V DC, IP20, ЦЕЛОЕ УСТРОЙСТВО | 7480 | RU Д-KR.РА03.В.78691/23 | 1
| A1250000064R | H1250001044 | FIELD NETWORK | REMOTE I/O | ARIO SERIES | ARIO-S-DI08N | V1-24VDC^GL | ARIO-S-DI08N^V1-24VDC^GL | Модуль ввода дискретных сигналов, 8 входов NPN, монтаж на DIN-рейку, Uпит. 24V DC, IP20, ЦЕЛОЕ УСТРОЙСТВО | 8670 | RU Д-KR.РА03.В.78691/23 | 1
| A1250000066R | H1250001046 | FIELD NETWORK | REMOTE I/O | ARIO SERIES | ARIO-S-DI08P | V1-24VDC^GL | ARIO-S-DI08P^V1-24VDC^GL | Модуль ввода дискретных сигналов, 8 входов PNP, монтаж на DIN-рейку, Uпит. 24V DC, IP20, ЦЕЛОЕ УСТРОЙСТВО | 8670 | RU Д-KR.РА03.В.78691/23 | 1
| A1250000067R | H1250001047 | FIELD NETWORK | REMOTE I/O | ARIO SERIES | ARIO-S-DO04N | V1-24VDC^GL | ARIO-S-DO04N^V1-24VDC^GL | Модуль вывода дискретных сигналов, 4 выхода NPN, монтаж на DIN-рейку, Uпит. 24V DC, IP20, ЦЕЛОЕ УСТРОЙСТВО | 8670 | RU Д-KR.РА03.В.78691/23 | 1
| A1250000069R | H1250001049 | FIELD NETWORK | REMOTE I/O | ARIO SERIES | ARIO-S-DO04P | V1-24VDC^GL | ARIO-S-DO04P^V1-24VDC^GL | Модуль вывода дискретных сигналов, 4 выхода PNP, монтаж на DIN-рейку, Uпит. 24V DC, IP20, ЦЕЛОЕ УСТРОЙСТВО | 8670 | RU Д-KR.РА03.В.78691/23 | 1
| A1250000068R | H1250001048 | FIELD NETWORK | REMOTE I/O | ARIO SERIES | ARIO-S-DO08N | V1-24VDC^GL | ARIO-S-DO08N^V1-24VDC^GL | Модуль вывода дискретных сигналов, 8 выходов NPN, монтаж на DIN-рейку, Uпит. 24V DC, IP20, ЦЕЛОЕ УСТРОЙСТВО | 11110 | RU Д-KR.РА03.В.78691/23 | 1
| A1250000070R | H1250001050 | FIELD NETWORK | REMOTE I/O | ARIO SERIES | ARIO-S-DO08P | V1-24VDC^GL | ARIO-S-DO08P^V1-24VDC^GL | Модуль вывода дискретных сигналов, 8 выходов PNP, монтаж на DIN-рейку, Uпит. 24V DC, IP20, ЦЕЛОЕ УСТРОЙСТВО | 11110 | RU Д-KR.РА03.В.78691/23 | 1
| A1250000085R | H1250001064 | FIELD NETWORK | REMOTE I/O | ARIO SERIES | ARIO-TERMINAL-12 | TERMINAL-12 | ARIO-TERMINAL-12^TERMINAL-12 | Клеммный блок для устройств серии ARIO, КОМПЛЕКТУЮЩЕЕ (ТЕРМИНАЛ) | 2320 | ОР 22/09/0103 от 19.09.2022 ИП 20.09-22/05 от 20.09.2022 | 1
| A1250000040R | A1250000040 | FIELD NETWORK | REMOTE I/O | ARM SERIES | ARM-DI08N-4S | NPN,10-28VDC,10MA/POINT | ARM-DI08N-4S^NPN,10-28VDC,10MA/POINT | Модули удаленного ввода/вывода, ModbusRTU, RS485, DC NPN 8 входов, Вход : 10 - 28В=, 10mA / Контакт, Питание 12 - 28В= | По запросу | RU Д-KR.РА03.В.78691/23 | 1
| A1250000041R | A1250000041 | FIELD NETWORK | REMOTE I/O | ARM SERIES | ARM-DI08P-4S | PNP,10-28VDC,10MA/POINT | ARM-DI08P-4S^PNP,10-28VDC,10MA/POINT | Модули удаленного ввода/вывода, ModbusRTU, RS485, DC PNP 8 входов, Вход : 10 - 28В=, 10mA / Контакт, Питание 12 - 28В= | По запросу | RU Д-KR.РА03.В.78691/23 | 1
| A1250000042R | A1250000042 | FIELD NETWORK | REMOTE I/O | ARM SERIES | ARM-DO08N-4S | NPN,10-28VDC,0.3A/POINT | ARM-DO08N-4S^NPN,10-28VDC,0.3A/POINT | Модули удаленного ввода/вывода, ModbusRTU, RS485, DC NPN 8 выходов, Вход : 10 - 28В=, 0.3A / Контакт, Питание 12 - 28В= | По запросу | RU Д-KR.РА03.В.78691/23 | 1
| A1250000043R | A1250000043 | FIELD NETWORK | REMOTE I/O | ARM SERIES | ARM-DO08P-4S | PNP,10-28VDC,0.3A/POINT | ARM-DO08P-4S^PNP,10-28VDC,0.3A/POINT | Модули удаленного ввода/вывода, ModbusRTU, RS485, DC PNP 8 выходов, Вход : 10 - 28В=, 0.3A / Контакт, Питание 12 - 28В= | По запросу | RU Д-KR.РА03.В.78691/23 | 1
| A1250000029R | A1250000029 | FIELD NETWORK | REMOTE I/O | ARM SERIES | ARX-DI08N-4S | NPN,10-28VDC,10MA/PIONT | ARX-DI08N-4S^NPN,10-28VDC,10MA/PIONT | Модули удаленного ввода/вывода, ModbusRTU, RS485, Модуль расширения, DC NPN 8 входов, Вход : 10 - 28В=, 10mA / Контакт, Питание 12 - 28В= | По запросу | RU Д-KR.РА03.В.78691/23 | 1
| A1250000031R | A1250000031 | FIELD NETWORK | REMOTE I/O | ARM SERIES | ARX-DI08P-4S | PNP,10-28VDC,10MA/PIONT | ARX-DI08P-4S^PNP,10-28VDC,10MA/PIONT | Модули удаленного ввода/вывода, ModbusRTU, RS485, Модуль расширения, DC PNP 8 входов, Вход : 10 - 28В=, 10mA / Контакт, Питание 12 - 28В= | По запросу | RU Д-KR.РА03.В.78691/23 | 1
| A1250000033R | A1250000033 | FIELD NETWORK | REMOTE I/O | ARM SERIES | ARX-DO08N-4S | NPN,10-28VDC,0.3A/PIONT | ARX-DO08N-4S^NPN,10-28VDC,0.3A/PIONT | Модули удаленного ввода/вывода, ModbusRTU, RS485, Модуль расширения, DC NPN 8 выходов, Вход : 10 - 28В=, 0.3A / Контакт, Питание 12 - 28В= | По запросу | RU Д-KR.РА03.В.78691/23 | 1
| A1250000035R | A1250000035 | FIELD NETWORK | REMOTE I/O | ARM SERIES | ARX-DO08P-4S | PNP,10-28VDC,0.3A/PIONT | ARX-DO08P-4S^PNP,10-28VDC,0.3A/PIONT | Модули удаленного ввода/вывода, ModbusRTU, RS485, Модуль расширения, DC PNP 8 выходов, Вход : 10 - 28В=, 0.3A / Контакт, Питание 12 - 28В= | По запросу | RU Д-KR.РА03.В.78691/23 | 1
| H7950000699R | H7950000699 | HMI | ACCESSORY | CONNECT CABLE | C3.5M5P10-D9F0-M5M0 | GP CABLE | C3.5M5P10-D9F0-M5M0^GP CABLE |  | По запросу | ОР 22/09/0103 от 19.09.2022 ИП 20.09-22/05 от 20.09.2022 | 1
| H7950000681R | H7950000681 | HMI | ACCESSORY | CONNECT CABLE | C3M5P00-D9F0-M6M0 | GP CABLE | C3M5P00-D9F0-M6M0^GP CABLE |  | По запросу | ОР 22/09/0103 от 19.09.2022 ИП 20.09-22/05 от 20.09.2022 | 1
| H7950000682R | H7950000682 | HMI | ACCESSORY | CONNECT CABLE | C3M5P01-D9F0-D9M0 | GP CABLE | C3M5P01-D9F0-D9M0^GP CABLE | GP/LP соединительный кабель, 3 метра, 5мм, #00, (D-sub гнездо / D-sub штекер) | По запросу | ОР 22/09/0103 от 19.09.2022 ИП 20.09-22/05 от 20.09.2022 | 1
| H7950000683R | H7950000683 | HMI | ACCESSORY | CONNECT CABLE | C3M5P02-D9F0-D9M0 | GP CABLE | C3M5P02-D9F0-D9M0^GP CABLE |  | По запросу | ОР 22/09/0103 от 19.09.2022 ИП 20.09-22/05 от 20.09.2022 | 1
| H7950000695R | H7950000695 | HMI | ACCESSORY | CONNECT CABLE | C3M5P03-D9M0-T4Y0 | GP CABLE | C3M5P03-D9M0-T4Y0^GP CABLE |  | По запросу | ОР 22/09/0103 от 19.09.2022 ИП 20.09-22/05 от 20.09.2022 | 1
| H7950000684R | H7950000684 | HMI | ACCESSORY | CONNECT CABLE | C3M5P03-D9M0-W4*0 | GP CABLE | C3M5P03-D9M0-W4*0^GP CABLE | GP/LP соединительный кабель, 3 метра | По запросу | ОР 22/09/0103 от 19.09.2022 ИП 20.09-22/05 от 20.09.2022 | 1
| H7950000696R | H7950000696 | HMI | ACCESSORY | CONNECT CABLE | C3M5P04-D9M0-T6Y0 | GP CABLE | C3M5P04-D9M0-T6Y0^GP CABLE |  | По запросу | ОР 22/09/0103 от 19.09.2022 ИП 20.09-22/05 от 20.09.2022 | 1
| H7950000685R | H7950000685 | HMI | ACCESSORY | CONNECT CABLE | C3M5P04-D9M0-W6*0 | GP CABLE | C3M5P04-D9M0-W6*0^GP CABLE |  | По запросу | ОР 22/09/0103 от 19.09.2022 ИП 20.09-22/05 от 20.09.2022 | 1
| H7950000686R | H7950000686 | HMI | ACCESSORY | CONNECT CABLE | C3M5P05-D9F0-D9M0 | GP CABLE | C3M5P05-D9F0-D9M0^GP CABLE |  | По запросу | ОР 22/09/0103 от 19.09.2022 ИП 20.09-22/05 от 20.09.2022 | 1
| H7950000687R | H7950000687 | HMI | ACCESSORY | CONNECT CABLE | C3M5P06-D9F0-D15M0 | GP CABLE | C3M5P06-D9F0-D15M0^GP CABLE |  | По запросу | ОР 22/09/0103 от 19.09.2022 ИП 20.09-22/05 от 20.09.2022 | 1
| H7950000688R | H7950000688 | HMI | ACCESSORY | CONNECT CABLE | C3M5P07-D9F0-D9M0 | GP CABLE | C3M5P07-D9F0-D9M0^GP CABLE | GP/LP соединительный кабель, 3 метра, 5мм, #07, (D-sub гнездо / D-sub штекер) | По запросу | ОР 22/09/0103 от 19.09.2022 ИП 20.09-22/05 от 20.09.2022 | 1
| H7950000689R | H7950000689 | HMI | ACCESSORY | CONNECT CABLE | C3M5P08-D9M0-M8M0 | GP CABLE | C3M5P08-D9M0-M8M0^GP CABLE |  | По запросу | ОР 22/09/0103 от 19.09.2022 ИП 20.09-22/05 от 20.09.2022 | 1
| H7950000701R | H7950000701 | HMI | ACCESSORY | CONNECT CABLE | C3M5P08-D9M0-M8M1 | GP CABLE | C3M5P08-D9M0-M8M1^GP CABLE |  | По запросу | ОР 22/09/0103 от 19.09.2022 ИП 20.09-22/05 от 20.09.2022 | 1
| H7950000690R | H7950000690 | HMI | ACCESSORY | CONNECT CABLE | C3M5P09-D9F0-D9F0 | GP CABLE | C3M5P09-D9F0-D9F0^GP CABLE |  | По запросу | ОР 22/09/0103 от 19.09.2022 ИП 20.09-22/05 от 20.09.2022 | 1
| H7950000691R | H7950000691 | HMI | ACCESSORY | CONNECT CABLE | C3M5P10-D9F0-M5M0 | GP CABLE | C3M5P10-D9F0-M5M0^GP CABLE |  | По запросу | ОР 22/09/0103 от 19.09.2022 ИП 20.09-22/05 от 20.09.2022 | 1
| H7950000692R | H7950000692 | HMI | ACCESSORY | CONNECT CABLE | C3M5P11-D9F0-W4*0 | GP CABLE | C3M5P11-D9F0-W4*0^GP CABLE |  | По запросу | ОР 22/09/0103 от 19.09.2022 ИП 20.09-22/05 от 20.09.2022 | 1
| H7950000693R | H7950000693 | HMI | ACCESSORY | CONNECT CABLE | C3M5P12-D9F0-D9M1 | GP CABLE | C3M5P12-D9F0-D9M1^GP CABLE |  | По запросу | ОР 22/09/0103 от 19.09.2022 ИП 20.09-22/05 от 20.09.2022 | 1
| H7950000694R | H7950000694 | HMI | ACCESSORY | CONNECT CABLE | C3M5P13-D9F0-T4Y0 | GP CABLE | C3M5P13-D9F0-T4Y0^GP CABLE | GP/LP соединительный кабель, 3 метра, 5мм, #13, (D-sub гнездо / Terminal 4 терминал) | По запросу | ОР 22/09/0103 от 19.09.2022 ИП 20.09-22/05 от 20.09.2022 | 1
| H7950000697R | H7950000697 | HMI | ACCESSORY | CONNECT CABLE | C3M5P14-D9F0-D9F0 | GP CABLE | C3M5P14-D9F0-D9F0^GP CABLE | GP/LP соединительный кабель, RS232C | По запросу | ОР 22/09/0103 от 19.09.2022 ИП 20.09-22/05 от 20.09.2022 | 1
| H7950000700R | H7950000700 | HMI | ACCESSORY | CONNECT CABLE | C3M5P15-D9M0-D9M0 | GP CABLE | C3M5P15-D9M0-D9M0^GP CABLE | GP/LP соединительный кабель, RS422 | По запросу | ОР 22/09/0103 от 19.09.2022 ИП 20.09-22/05 от 20.09.2022 | 1
| A1350000014R | A1350000037 | HMI | GRAPHIC PANEL | GP SERIES | GP-S070-T9D6 | 24VDC(V2) | GP-S070-T9D6^24VDC(V2) | Панель оператора, графическая, 7 дюймов, цветная, RS232C+RS422+Ethernet+USB устройство+USB хост, 24В= | 30960 | !нет серта | 1
| A1350000079R | H1350000033 | HMI | GRAPHIC PANEL | GP-A046 SERIES | GP-A046-T9D6 | 24VDC^GL | GP-A046-T9D6^24VDC^GL | Графическая панель с сенсорным 4,6" ЖК-дисплеем TFT 108×43,2мм (800×320, 16 777 216 Color), интерфейсы: RS232C; RS422; USB HOST; USB DEVICE; Ethernet, Uпит. 24В=, IP65 (передняя панель) | 39760 | RU Д-KR.РА03.В.78617/23 | 1
| A1350000080R | H1350000034 | HMI | GRAPHIC PANEL | GP-A046 SERIES | GP-A046-T9D7 | 24VDC^GL | GP-A046-T9D7^24VDC^GL |  | 39760 | RU Д-KR.РА03.В.78617/23 | 1
| A1350000081R | H1350000035 | HMI | GRAPHIC PANEL | GP-A057 SERIES | GP-A057-T8D6 | 24VDC^GL | GP-A057-T8D6^24VDC^GL | Графическая панель с сенсорным 5,7" ЖК-дисплеем TFT 115,2×86,4мм (640×480, 263 144 Color), интерфейсы: RS232C; RS422; USB HOST; USB DEVICE; Ethernet, Uпит. 24В=, IP65 (передняя панель) | 53370 | RU Д-KR.РА03.В.78617/23 | 1
| A1350000082R | H1350000036 | HMI | GRAPHIC PANEL | GP-A057 SERIES | GP-A057-T8D7 | 24VDC^GL | GP-A057-T8D7^24VDC^GL | Графическая панель с сенсорным 5,7" ЖК-дисплеем TFT 115,2×86,4мм (640×480, 263 144 Color), интерфейсы: RS232C -2 шт.; USB HOST; USB DEVICE; Ethernet, Uпит. 24В=, IP65 (передняя панель) | 53370 | RU Д-KR.РА03.В.78617/23 | 1
| A1350000059R | H1350000024 | HMI | GRAPHIC PANEL | GP-A070 SERIES | GP-A070-T9D6 | 24VDC^GL | GP-A070-T9D6^24VDC^GL | Графическая панель с сенсорным 7" ЖК-дисплеем TFT 152.4×94.4мм (800×480 True Color), интерфейсы: RS232C/RS422/USB (HOST/DEVICE)/Ethernet, Uпит. 24V DC, IP65 (передняя панель) | 58780 | RU Д-KR.РА03.В.78617/23 | 1
| A1350000060R | H1350000025 | HMI | GRAPHIC PANEL | GP-A070 SERIES | GP-A070-T9D7 | 24VDC^GL | GP-A070-T9D7^24VDC^GL | Графическая панель с сенсорным 7" ЖК-дисплеем TFT 152.4×94.4мм (800×480 True Color), интерфейсы: 2×RS232C/USB (HOST/DEVICE)/Ethernet, Uпит. 24V DC, IP65 (передняя панель) | 58780 | RU Д-KR.РА03.В.78617/23 | 1
| A1350000065R | H1350000030 | HMI | GRAPHIC PANEL | GP-A104 SERIES | GP-A104-T9D8 | 24VDC^GL | GP-A104-T9D8^24VDC^GL | Графическая панель с сенсорным 10.4" ЖК-дисплеем TFT 211.2×158.4мм (800×600 True Color), интерфейсы: RS232C/RS422/USB (HOST/DEVICE)/Ethernet/CAN/Micro SD, Uпит. 24V DC, IP65 (передняя панель) | 92800 | RU Д-KR.РА03.В.78617/23 | 1
| A1350000066R | H1350000031 | HMI | GRAPHIC PANEL | GP-A104 SERIES | GP-A104-T9D9 | 24VDC^GL | GP-A104-T9D9^24VDC^GL | Графическая панель с сенсорным 10.4" ЖК-дисплеем TFT 211.2×158.4мм (800×600 True Color), интерфейсы: 2×RS232C/USB (HOST/DEVICE)/Ethernet/CAN/Micro SD, Uпит. 24V DC, IP65 (передняя панель) | 92800 | RU Д-KR.РА03.В.78617/23 | 1
| A1350000061R | H1350000026 | HMI | LOGIC PANEL | LP-A070 SERIES | LP-A070-T9D6-C5R | 24VDC^GL | LP-A070-T9D6-C5R^24VDC^GL | Логическая панель (функции HMI, PLC, I/O) с сенсорным 7" ЖК-дисплеем TFT 154,4×93,44мм (800×480, 16 777 216 Color), интерфейсы: RS232C; RS422; USB HOST; USB DEVICE; Ethernet, 16 входов/16 выходов, подключение - кабель с разъёмом, Uпит. 24В=, IP65 (передняя панель) | 73480 | RU Д-KR.РА03.В.78576/23 | 1
| A1350000062R | H1350000027 | HMI | LOGIC PANEL | LP-A070 SERIES | LP-A070-T9D6-C5T | 24VDC^GL | LP-A070-T9D6-C5T^24VDC^GL | Логическая панель (функции HMI, PLC, I/O) с сенсорным 7" ЖК-дисплеем TFT 152.4×94.4мм (800×480 True Color), интерфейсы: RS232C/RS422/USB (HOST/DEVICE)/Ethernet, 16 входов/16 выходов, подключение - штепсельные винтовые клеммы, Uпит. 24V DC, IP65 (передняя панель) | 73480 | RU Д-KR.РА03.В.78576/23 | 1
| A1350000063R | H1350000028 | HMI | LOGIC PANEL | LP-A070 SERIES | LP-A070-T9D7-C5R | 24VDC^GL | LP-A070-T9D7-C5R^24VDC^GL | Логическая панель (функции HMI, PLC, I/O) с сенсорным 7" ЖК-дисплеем TFT 152.4×94.4мм (800×480 True Color), интерфейсы: 2×RS232C/USB (HOST/DEVICE)/Ethernet, 16 входов/16 выходов, подключение - кабель с разъёмом, Uпит. 24V DC, IP65 (передняя панель) | 73480 | RU Д-KR.РА03.В.78576/23 | 1
| A1350000064R | H1350000029 | HMI | LOGIC PANEL | LP-A070 SERIES | LP-A070-T9D7-C5T | 24VDC^GL | LP-A070-T9D7-C5T^24VDC^GL | Логическая панель (функции HMI, PLC, I/O) с сенсорным 7" ЖК-дисплеем TFT 152.4×94.4мм (800×480 True Color), интерфейсы: 2×RS232C/USB (HOST/DEVICE)/Ethernet, 16 входов/16 выходов, подключение - штепсельные винтовые клеммы, Uпит. 24V DC, IP65 (передняя панель) | 73480 | RU Д-KR.РА03.В.78576/23 | 1
| A1350000067R | H1350000019 | HMI | LOGIC PANEL | LP-A104 SERIES | LP-A104-T9D8-C6R | 24VDC^GL | LP-A104-T9D8-C6R^24VDC^GL | Логическая панель (функции HMI, PLC, I/O) с сенсорным 10.4" ЖК-дисплеем TFT 211.2×158.4мм (800×600 True Color), интерфейсы: RS232C/RS422/USB (HOST/DEVICE)/Ethernet/CAN/Micro SD, 32 входа/32 выхода, подключение - кабель с разъёмом, Uпит. 24V DC, IP65 (передняя панель) | 109050 | RU Д-KR.РА03.В.78576/23 | 1
| A1350000068R | H1350000022 | HMI | LOGIC PANEL | LP-A104 SERIES | LP-A104-T9D8-C6T | 24VDC^GL | LP-A104-T9D8-C6T^24VDC^GL | Логическая панель (функции HMI, PLC, I/O) с сенсорным 10.4" ЖК-дисплеем TFT 211.2×158.4мм (800×600, 16 777 216 Color), интерфейсы: RS232C; RS422; USB HOST; USB DEVICE; Ethernet; CAN; Micro SD, 32 входа/32 выхода, подключение - штепсельные винтовые клеммы, Uпит. 24В=, IP65 (передняя панель) | 109050 | RU Д-KR.РА03.В.78576/23 | 1
| A1350000069R | H1350000032 | HMI | LOGIC PANEL | LP-A104 SERIES | LP-A104-T9D9-C6R | 24VDC^GL | LP-A104-T9D9-C6R^24VDC^GL | Логическая панель (функции HMI, PLC, I/O) с сенсорным 10.4" ЖК-дисплеем TFT 211.2×158.4мм (800×600 True Color), интерфейсы: 2×RS232C/USB (HOST/DEVICE)/Ethernet/CAN/Micro SD, 32 входа/32 выхода, подключение - кабель с разъёмом, Uпит. 24V DC, IP65 (передняя панель) | 109050 | RU Д-KR.РА03.В.78576/23 | 1
| A1350000070R | H1350000023 | HMI | LOGIC PANEL | LP-A104 SERIES | LP-A104-T9D9-C6T | 24VDC^GL | LP-A104-T9D9-C6T^24VDC^GL | Логическая панель (функции HMI, PLC, I/O) с сенсорным 10.4" ЖК-дисплеем TFT 211.2×158.4мм (800×600 True Color), интерфейсы: 2×RS232C/USB (HOST/DEVICE)/Ethernet/CAN/Micro SD, 32 входа/32 выхода, подключение - штепсельные винтовые клеммы, Uпит. 24V DC, IP65 (передняя панель) | 109050 | RU Д-KR.РА03.В.78576/23 | 1
| A6100000055R | H6100000039 | INDICATOR | INDICATOR | KN-1000B SERIES | KN-1000B | GL | KN-1000B^ GL | Многофункциональный индикатор, W36XH144мм, Нет выхода сигнализации, Нет выхода, 100 до 240 В~ | 30830 | RU Д-KR.РА03.В.76879/23 | 1
| A6100000056R | A6100000056 | INDICATOR | INDICATOR | KN-1000B SERIES | KN-1001B | 24VDC | KN-1001B^24VDC | Многофункциональный индикатор, W36XH144мм, Нет выхода сигнализации, Нет выхода, 24В= | По запросу | RU Д-KR.РА03.В.76862/23 | 1
| A6100000057R | A6100000057 | INDICATOR | INDICATOR | KN-1000B SERIES | KN-1010B | 4-20mA | KN-1010B^4-20mA | Многофункциональный столбчатый цифровой индикатор, W36XH144мм, нет выхода сигнализации, выход 4-20mA, 100 до 240 В~ | 30150 | RU Д-KR.РА03.В.76879/23 | 1
| A6100000058R | A6100000058 | INDICATOR | INDICATOR | KN-1000B SERIES | KN-1011B | 4-20mA*24VDC | KN-1011B^4-20mA*24VDC | Многофункциональный индикатор, W36XH144мм, Нет выхода сигнализации, Выход 4-20mA, 24В= | По запросу | RU Д-KR.РА03.В.76862/23 | 1
| A6100000059R | A6100000059 | INDICATOR | INDICATOR | KN-1000B SERIES | KN-1040B | RS-485 | KN-1040B^RS-485 | Многофункциональный индикатор, W36XH144мм, Нет выхода сигнализации, Выход RS485, 100 до 240 В~ | 30900 | RU Д-KR.РА03.В.76879/23 | 1
| A6100000060R | A6100000060 | INDICATOR | INDICATOR | KN-1000B SERIES | KN-1041B | RS-485*24VDC | KN-1041B^RS-485*24VDC | Многофункциональный индикатор, W36XH144мм, Нет выхода сигнализации, Выход RS485, 24В= | По запросу | RU Д-KR.РА03.В.76862/23 | 1
| A6100000061R | H6100000052 | INDICATOR | INDICATOR | KN-1000B SERIES | KN-1200B | OUTPUT 2EA GL | KN-1200B^OUTPUT 2EA GL | Многофункциональный индикатор, W36XH144мм, 2 аварийных выхода, Нет выхода, 100 до 240 В~ | 33840 | RU Д-KR.РА03.В.76879/23 | 1
| A6100000062R | A6100000062 | INDICATOR | INDICATOR | KN-1000B SERIES | KN-1201B | 24VDC | KN-1201B^24VDC | Многофункциональный индикатор, W36XH144мм, 2 аварийных выхода, Нет выхода, 24В= | По запросу | RU Д-KR.РА03.В.76862/23 | 1
| A6100000063R | H6100000056 | INDICATOR | INDICATOR | KN-1000B SERIES | KN-1210B | 85-264VAC,A GL | KN-1210B^85-264VAC,A GL | Многофункциональный индикатор, W36XH144мм, 2 аварийных выхода, Выход 4-20mA, 100 до 240 В~ | 36870 | RU Д-KR.РА03.В.76879/23 | 1
| A6100000064R | A6100000064 | INDICATOR | INDICATOR | KN-1000B SERIES | KN-1211B | 4-20mA*24VDC | KN-1211B^4-20mA*24VDC | Многофункциональный индикатор, W36XH144мм, 2 аварийных выхода, Выход 4-20mA, 24В= | По запросу | RU Д-KR.РА03.В.76862/23 | 1
| A6100000065R | A6100000065 | INDICATOR | INDICATOR | KN-1000B SERIES | KN-1240B | RS-485 | KN-1240B^RS-485 | Многофункциональный индикатор, W36XH144мм, 2 аварийных выхода, Выход RS485, 100 до 240 В~ | По запросу | RU Д-KR.РА03.В.76879/23 | 1
| A6100000066R | A6100000066 | INDICATOR | INDICATOR | KN-1000B SERIES | KN-1241B | RS-485*24VDC | KN-1241B^RS-485*24VDC | Многофункциональный индикатор, W36XH144мм, 2 аварийных выхода, Выход RS485, 24В= | По запросу | RU Д-KR.РА03.В.76862/23 | 1
| A6100000067R | H6100000064 | INDICATOR | INDICATOR | KN-1000B SERIES | KN-1400B | OUTPUT 4EA GL | KN-1400B^OUTPUT 4EA GL | Многофункциональный индикатор, W36XH144мм, 4 аварийных выхода, Нет выхода, 100 до 240 В~ | 36690 | RU Д-KR.РА03.В.76879/23 | 1
| A6100000068R | A6100000068 | INDICATOR | INDICATOR | KN-1000B SERIES | KN-1401B | 24VDC | KN-1401B^24VDC | Многофункциональный индикатор, W36XH144мм, 4 аварийных выхода, Нет выхода, 24В= | По запросу | RU Д-KR.РА03.В.76862/23 | 1
| A6100000069R | A6100000069 | INDICATOR | INDICATOR | KN-1000B SERIES | KN-1410B | 4-20mA | KN-1410B^4-20mA | Многофункциональный индикатор, W36XH144мм, 4 аварийных выхода, Выход 4-20mA, 100 до 240 В~ | По запросу | RU Д-KR.РА03.В.76879/23 | 1
| A6100000070R | A6100000070 | INDICATOR | INDICATOR | KN-1000B SERIES | KN-1411B | 4-20mA*24VDC | KN-1411B^4-20mA*24VDC | Многофункциональный индикатор, W36XH144мм, 4 аварийных выхода, Выход 4-20mA, 24В= | По запросу | RU Д-KR.РА03.В.76862/23 | 1
| A6100000071R | A6100000071 | INDICATOR | INDICATOR | KN-1000B SERIES | KN-1440B | RS-485 | KN-1440B^RS-485 | Многофункциональный индикатор, W36XH144мм, 4 аварийных выхода, Выход RS485, 100 до 240 В~ | По запросу | RU Д-KR.РА03.В.76879/23 | 1
| A6100000072R | A6100000072 | INDICATOR | INDICATOR | KN-1000B SERIES | KN-1441B | RS-485*24VDC | KN-1441B^RS-485*24VDC | Многофункциональный индикатор, W36XH144мм, 4 аварийных выхода, Выход RS485, 24В= | По запросу | RU Д-KR.РА03.В.76862/23 | 1
| A6100000019R | H6100000090 | INDICATOR | INDICATOR | KN-2000W SERIES | KN-2000W | ^GL | KN-2000W^^GL | Многофункциональный индикатор, W96 X H48 мм, Универсальный вход, Нет выхода сигнализации, Нет выхода, 100 до 240 В~ | 18680 | RU Д-KR.РА03.В.76879/23 | 1
| A6100000020R | H6100000087 | INDICATOR | INDICATOR | KN-2000W SERIES | KN-2001W | 24VDC,A^GL | KN-2001W^24VDC,A^GL | Многофункциональный индикатор, W96 X H48 мм, Универсальный вход, Нет выхода сигнализации, Нет выхода, 24В= | 21940 | RU Д-KR.РА03.В.76862/23 | 1
| A6100000021R | H6100000077 | INDICATOR | INDICATOR | KN-2000W SERIES | KN-2200W | OUTPUT 2EA^GL | KN-2200W^OUTPUT 2EA^GL | Многофункциональный индикатор, W96 X H48 мм, Универсальный вход, 2 аварийных выхода, Нет выхода, 100 до 240 В~ | 21790 | RU Д-KR.РА03.В.76879/23 | 1
| A6100000022R | H6100000079 | INDICATOR | INDICATOR | KN-2000W SERIES | KN-2201W | 24VDC^GL | KN-2201W^24VDC^GL | Многофункциональный индикатор, W96 X H48 мм, Универсальный вход, 2 аварийных выхода, Нет выхода, 24В= | 24790 | RU Д-KR.РА03.В.76862/23 | 1
| A6100000023R | H6100000082 | INDICATOR | INDICATOR | KN-2000W SERIES | KN-2210W | 4-20MA,A^GL | KN-2210W^4-20MA,A^GL | Многофункциональный индикатор, W96 X H48 мм, Универсальный вход, 2 аварийных выхода, Выход 4-20mA, 100 до 240 В~ | 24800 | RU Д-KR.РА03.В.76879/23 | 1
| A6100000024R | H6100000084 | INDICATOR | INDICATOR | KN-2000W SERIES | KN-2211W | 4-20MA*24VDC,A^GL | KN-2211W^4-20MA*24VDC,A^GL | Многофункциональный индикатор, W96 X H48 мм, Универсальный вход, 2 аварийных выхода, Выход 4-20mA, 24В= | 27830 | RU Д-KR.РА03.В.76862/23 | 1
| A6100000025R | H6100000088 | INDICATOR | INDICATOR | KN-2000W SERIES | KN-2240W | RS485^GL | KN-2240W^RS485^GL | Многофункциональный индикатор, W96 X H48 мм, Универсальный вход, 2 аварийных выхода, Выход RS485, 100 до 240 В~ | 24790 | RU Д-KR.РА03.В.76879/23 | 1
| A6100000026R | H6100000074 | INDICATOR | INDICATOR | KN-2000W SERIES | KN-2241W | RS485*24VDC,A^GL | KN-2241W^RS485*24VDC,A^GL | Многофункциональный индикатор, W96 X H48 мм, Универсальный вход, 2 аварийных выхода, Выход RS485, 24В= | 27830 | RU Д-KR.РА03.В.76862/23 | 1
| A6100000027R | H6100000086 | INDICATOR | INDICATOR | KN-2000W SERIES | KN-2250W | RS485+4-20MA,A^GL | KN-2250W^RS485+4-20MA,A^GL | Многофункциональный индикатор, W96 X H48 мм, Универсальный вход, 2 аварийных выхода, 4-20mA +Выход RS485, 100 до 240 В~ | 27640 | RU Д-KR.РА03.В.76879/23 | 1
| A6100000028R | H6100000076 | INDICATOR | INDICATOR | KN-2000W SERIES | KN-2251W | RS485+4-20MA*24VDC,A^GL | KN-2251W^RS485+4-20MA*24VDC,A^GL | Многофункциональный индикатор, W96 X H48 мм, Универсальный вход, 2 аварийных выхода, 4-20mA +Выход RS485, 24В= | 30680 | RU Д-KR.РА03.В.76862/23 | 1
| A6100000029R | H6100000093 | INDICATOR | INDICATOR | KN-2000W SERIES | KN-2400W | OUTPUT 4EA^GL | KN-2400W^OUTPUT 4EA^GL | Многофункциональный индикатор, W96 X H48 мм, Универсальный вход, 4 аварийных выхода, Нет выхода, 100 до 240 В~ | 24790 | RU Д-KR.РА03.В.76879/23 | 1
| A6100000030R | H6100000095 | INDICATOR | INDICATOR | KN-2000W SERIES | KN-2401W | 24VDC,A^GL | KN-2401W^24VDC,A^GL | Многофункциональный индикатор, W96 X H48 мм, Универсальный вход, 4 аварийных выхода, Нет выхода, 24В= | 27830 | RU Д-KR.РА03.В.76862/23 | 1
| A6100000031R | H6100000097 | INDICATOR | INDICATOR | KN-2000W SERIES | KN-2410W | 4-20MA,A^GL | KN-2410W^4-20MA,A^GL | Многофункциональный индикатор, W96 X H48 мм, Универсальный вход, 4 аварийных выхода, Выход 4-20mA, 100 до 240 В~ | 27830 | RU Д-KR.РА03.В.76879/23 | 1
| A6100000032R | H6100000099 | INDICATOR | INDICATOR | KN-2000W SERIES | KN-2411W | 4-20MA*24VDC,A^GL | KN-2411W^4-20MA*24VDC,A^GL | Многофункциональный индикатор, W96 X H48 мм, Универсальный вход, 4 аварийных выхода, Выход 4-20mA, 24В= | 30830 | RU Д-KR.РА03.В.76862/23 | 1
| A6100000033R | H6100000103 | INDICATOR | INDICATOR | KN-2000W SERIES | KN-2440W | RS485^GL | KN-2440W^RS485^GL | Многофункциональный индикатор, W96 X H48 мм, Универсальный вход, 4 аварийных выхода, Выход RS485, 100 до 240 В~ | 27830 | RU Д-KR.РА03.В.76879/23 | 1
| A6100000034R | H6100000100 | INDICATOR | INDICATOR | KN-2000W SERIES | KN-2441W | RS485*24VDC,A^GL | KN-2441W^RS485*24VDC,A^GL | Многофункциональный индикатор, W96 X H48 мм, Универсальный вход, 4 аварийных выхода, Выход RS485, 24В= | 30830 | RU Д-KR.РА03.В.76862/23 | 1
| A6100000035R | H6100000101 | INDICATOR | INDICATOR | KN-2000W SERIES | KN-2450W | RS485+4-20MA,A^GL | KN-2450W^RS485+4-20MA,A^GL | Многофункциональный индикатор, W96 X H48 мм, Универсальный вход, 4 аварийных выхода, 4-20mA +Выход RS485, 100 до 240 В~ | 30680 | RU Д-KR.РА03.В.76879/23 | 1
| A6100000036R | H6100000102 | INDICATOR | INDICATOR | KN-2000W SERIES | KN-2451W | RS485+4-20MA*24VDC,A^GL | KN-2451W^RS485+4-20MA*24VDC,A^GL | Многофункциональный индикатор, W96 X H48 мм, Универсальный вход, 4 аварийных выхода, 4-20mA +Выход RS485, 24В= | 33680 | RU Д-KR.РА03.В.76862/23 | 1
| H1655000052R | H1655000052 | INDUSTRIAL PC | PANEL PC | APC SERIES | APC-1011-EN | DC24V | APC-1011-EN^DC24V | Панельный промышленный компьютер с сенсорным ЖК-дисплеем 10.1" TFT 216.9×135.6мм (1280×800 IPS True Color), интерфейсы: RS232C/RS485/RS422/USB3.0/USB2.0/VGA/HDMI/Audio/Gigabit Ethernet, ОЗУ 4GB, SSD mSATA 64GB, ОС Microsoft Windows 10, Uпит. 24V DC, IP65 (передняя панель) | По запросу | RU Д-KR.РА03.В.78492/23 | 1
| A1855000010R | H1855000005 | LIDARS | 2D LASER SCANNERS | LSC SERIES | LSC-C10CT3-ET | V1-9~28VDC^GL | LSC-C10CT3-ET^V1-9~28VDC^GL | Лидар, класс лазера 1, дистанция до 10 м, частота сканирования 15 Гц, угол сканирования 270, 4 выхода PNP/NPN, настройка по Ethenet, Uпит. 9…28 В= | 208810 | RU Д-KR.РА01.В.43634/24 | 1
| A1855000009R | H1855000004 | LIDARS | 2D LASER SCANNERS | LSC SERIES | LSC-C25CT3-ET | V1-9~28VDC^GL | LSC-C25CT3-ET^V1-9~28VDC^GL | Лидар, класс лазера 1, дистанция до 25 м, частота сканирования 15 Гц, угол сканирования 270, 4 выхода PNP/NPN, настройка по Ethenet, Uпит. 9…28 В= | 258930 | RU Д-KR.РА01.В.43634/24 | 1
| A1855000011R | H1855000006 | LIDARS | 2D LASER SCANNERS | LSC SERIES | LSC-C5CT3-ET | V1-9~28VDC^GL | LSC-C5CT3-ET^V1-9~28VDC^GL |  | 168990 | RU Д-KR.РА01.В.43634/24 | 1
| A1855000004R | H1855000003 | LIDARS | 2D LASER SCANNERS | LSE SERIES | LSE-4A5R2 | 24VDC^GL | LSE-4A5R2^24VDC^GL |  | 216550 | RU Д-KR.РА01.В.43634/24 | 1
| A1855000013R | A1855000013 | LIDARS | 2D LASER SCANNERS | LSE2 SERIES | BK-LSE2 | LSE2_BRACKET | BK-LSE2^LSE2_BRACKET |  | По запросу | !нет серта | 1
| A1855000014R | A1855000014 | LIDARS | 2D LASER SCANNERS | LSE2 SERIES | BK-LSE2-SUB | LSE2_BRACKET_SUB | BK-LSE2-SUB^LSE2_BRACKET_SUB |  | По запросу | !нет серта | 1
| A1855000017R | H1855000007 | LIDARS | 2D LASER SCANNERS | LSE2 SERIES | LSE2-A5R2-ET | V2-24VDC^GL | LSE2-A5R2-ET^V2-24VDC^GL |  | 213470 | RU Д-KR.РА01.В.43634/24 | 1
| A1855000005R | H1855000001 | LIDARS | ACCESSORY | LSE SERIES | RMC-LS | REMOTE CONTROL | RMC-LS^REMOTE CONTROL |  | По запросу | !нет серта | 1
| A5560000015R | A5560000015 | MAGNETIC PROXIMITY SENSORS | U-SHAPED MAGNETIC PROXIMITY SENSORS | MU SERIES | MU-1A-30 | V1-REED SWITCH | MU-1A-30^V1-REED SWITCH |  | По запросу | RU Д-KR.РА03.В.76535/23 | 1
| A5560000017R | A5560000017 | MAGNETIC PROXIMITY SENSORS | U-SHAPED MAGNETIC PROXIMITY SENSORS | MU SERIES | MU-1A-30-E | V1-REED SWITCH | MU-1A-30-E^V1-REED SWITCH |  | По запросу | RU Д-KR.РА03.В.76535/23 | 1
| A5560000016R | A5560000016 | MAGNETIC PROXIMITY SENSORS | U-SHAPED MAGNETIC PROXIMITY SENSORS | MU SERIES | MU-1B-30 | V1-REED SWITCH | MU-1B-30^V1-REED SWITCH |  | По запросу | RU Д-KR.РА03.В.76535/23 | 1
| A5560000018R | A5560000018 | MAGNETIC PROXIMITY SENSORS | U-SHAPED MAGNETIC PROXIMITY SENSORS | MU SERIES | MU-1B-30-E | V1-REED SWITCH | MU-1B-30-E^V1-REED SWITCH |  | По запросу | RU Д-KR.РА03.В.76535/23 | 1
| H6300005311R | H6300005311 | MENICS | ACCESSORY | BUZZER KIT | MPZ-56A | 24VAC/DC | MPZ-56A^24VAC/DC | Комплектующие для светосигнальных колонн, Зуммер, комплект для 56мм, 24В~/ В= ( для MT5C) | 1630 | RU Д-KR.РА03.В.76636/23 | 1
| H6300005313R | H6300005313 | MENICS | ACCESSORY | BUZZER KIT | MPZ-56C | 220-240VAC | MPZ-56C^220-240VAC | Комплектующие для светосигнальных колонн, Зуммер, комплект для 56мм, 240В~ ( для MT5C) | По запросу | !нет серта | 1
| H6300005684R | H6300005684 | MENICS | ACCESSORY | BUZZER KIT | MPZ-56F | 24VAC/DC | MPZ-56F^24VAC/DC |  | По запросу | RU Д-KR.РА03.В.76636/23 | 1
| H6300005916R | H6300005916 | MENICS | ACCESSORY | BUZZER KIT | MPZ-56G | BUZZER KIT | MPZ-56G^BUZZER KIT |  | По запросу | RU Д-KR.РА03.В.76636/23 | 1
| H6300006092R | H6300006092 | MENICS | ACCESSORY | BUZZER KIT | MPZ-56H | 10-100DB(150MA/3.6W) | MPZ-56H^10-100DB(150MA/3.6W) | Комплектующие для светосигнальных колонн, Зуммер, 10-100 dB(±5dB), 24В ( для серии PTE) | По запросу | RU Д-KR.РА03.В.76636/23 | 1
| H6300005340R | H6300005340 | MENICS | ACCESSORY | FILAMENT BULB(XENON INCLUSION) | MAB-T09-S-012-05 | 12V/5W | MAB-T09-S-012-05^12V/5W | Комплектующие для светосигнальных колонн, лампа накаливания, 9мм цоколь, Одиночный контакт, 12В, 5Вт | 140 | !нет серта | 100
| H6300005317R | H6300005317 | MENICS | ACCESSORY | FILAMENT BULB(XENON INCLUSION) | MAB-T09-S-024-05 | 24V/5W | MAB-T09-S-024-05^24V/5W | Комплектующие для светосигнальных колонн, лампа накаливания, 9мм цоколь, Одиночный контакт, 24В, 5Вт | По запросу | !нет серта | 100
| H6300005516R | H6300005516 | MENICS | ACCESSORY | FILAMENT BULB(XENON INCLUSION) | MAB-T09-S-130-05 | 130V/5W | MAB-T09-S-130-05^130V/5W | Комплектующие для светосигнальных колонн, лампа накаливания, 9мм цоколь, Одиночный контакт, 130В, 5Вт | По запросу | !нет серта | 100
| H6300005319R | H6300005319 | MENICS | ACCESSORY | FILAMENT BULB(XENON INCLUSION) | MAB-T09-S-240-05 | 240V/5W | MAB-T09-S-240-05^240V/5W | Комплектующие для светосигнальных колонн, лампа накаливания, 9мм цоколь, Одиночный контакт, 240В, 5Вт | По запросу | !нет серта | 100
| H6300005345R | H6300005345 | MENICS | ACCESSORY | FILAMENT BULB(XENON INCLUSION) | MAB-T15-D-012-10 | 12V/10W | MAB-T15-D-012-10^12V/10W | Комплектующие для светосигнальных колонн, лампа накаливания, 15мм цоколь, Двойной контакт, 12В, 10Вт | По запросу | !нет серта | 100
| H6300005633R | H6300005633 | MENICS | ACCESSORY | FILAMENT BULB(XENON INCLUSION) | MAB-T15-D-012-25 | 12V/25W | MAB-T15-D-012-25^12V/25W | Комплектующие для светосигнальных колонн, лампа накаливания, 15мм цоколь, Двойной контакт, 12В, 25Вт | 230 | !нет серта | 100
| H6300005438R | H6300005438 | MENICS | ACCESSORY | FILAMENT BULB(XENON INCLUSION) | MAB-T15-D-024-10 | 24V/10W | MAB-T15-D-024-10^24V/10W | Комплектующие для светосигнальных колонн, лампа накаливания, 15мм цоколь, Двойной контакт, 24В, 10Вт | По запросу | !нет серта | 100
| H6300005129R | H6300005129 | MENICS | ACCESSORY | FILAMENT BULB(XENON INCLUSION) | MAB-T15-D-024-25 | 24V/25W | MAB-T15-D-024-25^24V/25W | Комплектующие для светосигнальных колонн, лампа накаливания, 15мм цоколь, Двойной контакт, 24В, 25Вт | 230 | !нет серта | 100
| H6300005342R | H6300005342 | MENICS | ACCESSORY | FILAMENT BULB(XENON INCLUSION) | MAB-T15-D-130-10 | 130V/10W | MAB-T15-D-130-10^130V/10W | Комплектующие для светосигнальных колонн, лампа накаливания, 15мм цоколь, Двойной контакт, 130В, 10Вт | По запросу | !нет серта | 100
| H6300005120R | H6300005120 | MENICS | ACCESSORY | FILAMENT BULB(XENON INCLUSION) | MAB-T15-D-130-25 | 130V/25W | MAB-T15-D-130-25^130V/25W | Комплектующие для светосигнальных колонн, лампа накаливания, 15мм цоколь, Двойной контакт, 130В, 25Вт | По запросу | !нет серта | 100
| H6300005125R | H6300005125 | MENICS | ACCESSORY | FILAMENT BULB(XENON INCLUSION) | MAB-T15-D-240-10 | 240V/10W | MAB-T15-D-240-10^240V/10W | Комплектующие для светосигнальных колонн, лампа накаливания, 15мм цоколь, Двойной контакт, 240В, 10Вт | По запросу | !нет серта | 100
| H6300005414R | H6300005414 | MENICS | ACCESSORY | FILAMENT BULB(XENON INCLUSION) | MAB-T15-D-240-25 | 240V/25W | MAB-T15-D-240-25^240V/25W | Комплектующие для светосигнальных колонн, лампа накаливания, 15мм цоколь, Двойной контакт, 240В, 25Вт | По запросу | !нет серта | 100
| H6300005344R | H6300005344 | MENICS | ACCESSORY | FILAMENT BULB(XENON INCLUSION) | MAB-T15-S-012-05 | 12V/5W | MAB-T15-S-012-05^12V/5W | Комплектующие для светосигнальных колонн, лампа накаливания, 15мм цоколь, Одиночный контакт, 12В, 5Вт | 160 | !нет серта | 100
| H6300005429R | H6300005429 | MENICS | ACCESSORY | FILAMENT BULB(XENON INCLUSION) | MAB-T15-S-012-08 | 12V/8W | MAB-T15-S-012-08^12V/8W | Комплектующие для светосигнальных колонн, лампа накаливания, 15мм цоколь, Одиночный контакт, 12В, 8Вт | По запросу | !нет серта | 100
| H6300005123R | H6300005123 | MENICS | ACCESSORY | FILAMENT BULB(XENON INCLUSION) | MAB-T15-S-024-08 | 24V/8W | MAB-T15-S-024-08^24V/8W | Комплектующие для светосигнальных колонн, лампа накаливания, 15мм цоколь, Одиночный контакт, 24В, 8Вт | По запросу | !нет серта | 100
| H6300005136R | H6300005136 | MENICS | ACCESSORY | FILAMENT BULB(XENON INCLUSION) | MAB-T15-S-130-08 | 130V/8W | MAB-T15-S-130-08^130V/8W | Комплектующие для светосигнальных колонн, лампа накаливания, 15мм цоколь, Одиночный контакт, 130В, 8Вт | По запросу | !нет серта | 100
| H6300005121R | H6300005121 | MENICS | ACCESSORY | FILAMENT BULB(XENON INCLUSION) | MAB-T15-S-240-08 | 240V/8W | MAB-T15-S-240-08^240V/8W | Комплектующие для светосигнальных колонн, лампа накаливания, 15мм цоколь, Одиночный контакт, 240В, 8Вт | По запросу | !нет серта | 100
5 | H6300010748R | H6300010748 | MENICS | ACCESSORY | LED BULB | MAL-T09-S-012-B | DC12V | MAL-T09-S-012-B^DC12V | Комплектующие для светосигнальных колонн, LED голубой, 9 мм цоколь, Одиночный контакт, 12В, 1.2 Вт | По запросу | !нет серта | 10
| H6300010749R | H6300010749 | MENICS | ACCESSORY | LED BULB | MAL-T09-S-012-C | DC12V | MAL-T09-S-012-C^DC12V |  | По запросу | !нет серта | 10
| H6300010747R | H6300010747 | MENICS | ACCESSORY | LED BULB | MAL-T09-S-012-G | DC12V | MAL-T09-S-012-G^DC12V |  | По запросу | !нет серта | 10
| H6300010745R | H6300010745 | MENICS | ACCESSORY | LED BULB | MAL-T09-S-012-R | DC12V | MAL-T09-S-012-R^DC12V |  | По запросу | !нет серта | 10
| H6300010746R | H6300010746 | MENICS | ACCESSORY | LED BULB | MAL-T09-S-012-Y | DC12V | MAL-T09-S-012-Y^DC12V |  | По запросу | !нет серта | 10
| H6300010753R | H6300010753 | MENICS | ACCESSORY | LED BULB | MAL-T09-S-024-B | DC24V | MAL-T09-S-024-B^DC24V | Комплектующие для светосигнальных колонн, LED голубой, 9 мм цоколь, Одиночный контакт, 24В, 1.2 Вт | По запросу | !нет серта | 10
| H6300010754R | H6300010754 | MENICS | ACCESSORY | LED BULB | MAL-T09-S-024-C | DC24V | MAL-T09-S-024-C^DC24V | Комплектующие для светосигнальных колонн, LED белый, 9 мм цоколь, Одиночный контакт, 24В, 1.2 Вт | По запросу | !нет серта | 10
| H6300010752R | H6300010752 | MENICS | ACCESSORY | LED BULB | MAL-T09-S-024-G | DC24V | MAL-T09-S-024-G^DC24V | Комплектующие для светосигнальных колонн, LED, зеленый, 9 мм цоколь, Одиночный контакт, 24В, 1.2 Вт | По запросу | !нет серта | 10
| H6300010750R | H6300010750 | MENICS | ACCESSORY | LED BULB | MAL-T09-S-024-R | DC24V | MAL-T09-S-024-R^DC24V | Комплектующие для светосигнальных колонн, LED,красный, 9 мм цоколь, Одиночный контакт, 24В, 1.2 Вт | По запросу | !нет серта | 10
| H6300010751R | H6300010751 | MENICS | ACCESSORY | LED BULB | MAL-T09-S-024-Y | DC24V | MAL-T09-S-024-Y^DC24V | Комплектующие для светосигнальных колонн, LED желтый, 9 мм цоколь, Одиночный контакт, 24В, 1.2 Вт | По запросу | !нет серта | 10
| H6300010778R | H6300010778 | MENICS | ACCESSORY | LED BULB | MAL-T15-D-012-B | DC12V | MAL-T15-D-012-B^DC12V |  | По запросу | !нет серта | 10
| H6300010779R | H6300010779 | MENICS | ACCESSORY | LED BULB | MAL-T15-D-012-C | DC12V | MAL-T15-D-012-C^DC12V |  | По запросу | !нет серта | 10
| H6300010777R | H6300010777 | MENICS | ACCESSORY | LED BULB | MAL-T15-D-012-G | DC12V | MAL-T15-D-012-G^DC12V |  | По запросу | !нет серта | 10
| H6300010775R | H6300010775 | MENICS | ACCESSORY | LED BULB | MAL-T15-D-012-R | DC12V | MAL-T15-D-012-R^DC12V |  | По запросу | !нет серта | 10
| H6300010776R | H6300010776 | MENICS | ACCESSORY | LED BULB | MAL-T15-D-012-Y | DC12V | MAL-T15-D-012-Y^DC12V |  | По запросу | !нет серта | 10
| H6300010783R | H6300010783 | MENICS | ACCESSORY | LED BULB | MAL-T15-D-024-B | DC24V | MAL-T15-D-024-B^DC24V | Комплектующие для светосигнальных колонн, LED голубой, 15 мм цоколь, Двойной контакт, 24В, 1.2 Вт | По запросу | !нет серта | 10
| H6300010784R | H6300010784 | MENICS | ACCESSORY | LED BULB | MAL-T15-D-024-C | DC24V | MAL-T15-D-024-C^DC24V | Комплектующие для светосигнальных колонн, LED белый,15 мм цоколь, Двойной контакт, 24В, 1.2 Вт | По запросу | !нет серта | 10
| H6300010782R | H6300010782 | MENICS | ACCESSORY | LED BULB | MAL-T15-D-024-G | DC24V | MAL-T15-D-024-G^DC24V | Комплектующие для светосигнальных колонн, LED, зеленый, 15 мм цоколь, Двойной контакт, 24В, 1.2 Вт | По запросу | !нет серта | 10
| H6300010780R | H6300010780 | MENICS | ACCESSORY | LED BULB | MAL-T15-D-024-R | DC24V | MAL-T15-D-024-R^DC24V | Комплектующие для светосигнальных колонн, LED,красный, 15 мм цоколь, Двойной контакт, 24В, 1.2 Вт | По запросу | !нет серта | 10
| H6300010781R | H6300010781 | MENICS | ACCESSORY | LED BULB | MAL-T15-D-024-Y | DC24V | MAL-T15-D-024-Y^DC24V | Комплектующие для светосигнальных колонн, LED желтый, 15 мм цоколь, Двойной контакт, 24В, 1.2 Вт | По запросу | !нет серта | 10
| H6300010788R | H6300010788 | MENICS | ACCESSORY | LED BULB | MAL-T15-D-110-B | AC110V | MAL-T15-D-110-B^AC110V |  | По запросу | !нет серта | 10
| H6300010789R | H6300010789 | MENICS | ACCESSORY | LED BULB | MAL-T15-D-110-C | AC110V | MAL-T15-D-110-C^AC110V |  | По запросу | !нет серта | 10
| H6300010787R | H6300010787 | MENICS | ACCESSORY | LED BULB | MAL-T15-D-110-G | AC110V | MAL-T15-D-110-G^AC110V |  | По запросу | !нет серта | 10
| H6300010785R | H6300010785 | MENICS | ACCESSORY | LED BULB | MAL-T15-D-110-R | AC110V | MAL-T15-D-110-R^AC110V |  | По запросу | !нет серта | 10
| H6300010786R | H6300010786 | MENICS | ACCESSORY | LED BULB | MAL-T15-D-110-Y | AC110V | MAL-T15-D-110-Y^AC110V |  | По запросу | !нет серта | 10
| H6300010793R | H6300010793 | MENICS | ACCESSORY | LED BULB | MAL-T15-D-220-B | AC220V | MAL-T15-D-220-B^AC220V |  | По запросу | !нет серта | 10
| H6300010794R | H6300010794 | MENICS | ACCESSORY | LED BULB | MAL-T15-D-220-C | AC220V | MAL-T15-D-220-C^AC220V | Комплектующие для светосигнальных колонн, LED белый, 15 мм цоколь, Двойной контакт, 220В | По запросу | !нет серта | 10
| H6300010792R | H6300010792 | MENICS | ACCESSORY | LED BULB | MAL-T15-D-220-G | AC220V | MAL-T15-D-220-G^AC220V | Комплектующие для светосигнальных колонн, LED зелёный, 15 мм цоколь, Двойной контакт, 220В | По запросу | !нет серта | 10
| H6300010790R | H6300010790 | MENICS | ACCESSORY | LED BULB | MAL-T15-D-220-R | AC220V | MAL-T15-D-220-R^AC220V | Комплектующие для светосигнальных колонн, LED красный, 15 мм цоколь, Двойной контакт, 220В | По запросу | !нет серта | 10
| H6300010791R | H6300010791 | MENICS | ACCESSORY | LED BULB | MAL-T15-D-220-Y | AC220V | MAL-T15-D-220-Y^AC220V | Комплектующие для светосигнальных колонн, LED желтый, 15 мм цоколь, Двойной контакт, 220В | По запросу | !нет серта | 10
| H6300010758R | H6300010758 | MENICS | ACCESSORY | LED BULB | MAL-T15-S-012-B | DC12V | MAL-T15-S-012-B^DC12V |  | По запросу | !нет серта | 10
| H6300010759R | H6300010759 | MENICS | ACCESSORY | LED BULB | MAL-T15-S-012-C | DC12V | MAL-T15-S-012-C^DC12V |  | По запросу | !нет серта | 10
| H6300010757R | H6300010757 | MENICS | ACCESSORY | LED BULB | MAL-T15-S-012-G | DC12V | MAL-T15-S-012-G^DC12V |  | По запросу | !нет серта | 10
| H6300010755R | H6300010755 | MENICS | ACCESSORY | LED BULB | MAL-T15-S-012-R | DC12V | MAL-T15-S-012-R^DC12V |  | По запросу | !нет серта | 10
| H6300010756R | H6300010756 | MENICS | ACCESSORY | LED BULB | MAL-T15-S-012-Y | DC12V | MAL-T15-S-012-Y^DC12V |  | По запросу | !нет серта | 10
| H6300010763R | H6300010763 | MENICS | ACCESSORY | LED BULB | MAL-T15-S-024-B | DC24V | MAL-T15-S-024-B^DC24V | Комплектующие для светосигнальных колонн, LED голубой, 15 мм цоколь, Одиночный контакт, 24В, 1.2 Вт | По запросу | !нет серта | 10
| H6300010764R | H6300010764 | MENICS | ACCESSORY | LED BULB | MAL-T15-S-024-C | DC24V | MAL-T15-S-024-C^DC24V | Комплектующие для светосигнальных колонн, LED белый,15 мм цоколь, Одиночный контакт, 24В, 1.2 Вт | По запросу | !нет серта | 10
| H6300010762R | H6300010762 | MENICS | ACCESSORY | LED BULB | MAL-T15-S-024-G | DC24V | MAL-T15-S-024-G^DC24V | Комплектующие для светосигнальных колонн, LED, зеленый, 15 мм цоколь, Одиночный контакт, 24В, 1.2 Вт | По запросу | !нет серта | 10
| H6300010760R | H6300010760 | MENICS | ACCESSORY | LED BULB | MAL-T15-S-024-R | DC24V | MAL-T15-S-024-R^DC24V | Комплектующие для светосигнальных колонн, LED,красный, 15 мм цоколь, Одиночный контакт, 24В, 1.2 Вт | По запросу | !нет серта | 10
| H6300010761R | H6300010761 | MENICS | ACCESSORY | LED BULB | MAL-T15-S-024-Y | DC24V | MAL-T15-S-024-Y^DC24V | Комплектующие для светосигнальных колонн, LED желтый, 15 мм цоколь, Одиночный контакт, 24В, 1.2 Вт | По запросу | !нет серта | 10
| H6300010768R | H6300010768 | MENICS | ACCESSORY | LED BULB | MAL-T15-S-110-B | AC110V | MAL-T15-S-110-B^AC110V |  | По запросу | !нет серта | 10
| H6300010769R | H6300010769 | MENICS | ACCESSORY | LED BULB | MAL-T15-S-110-C | AC110V | MAL-T15-S-110-C^AC110V |  | По запросу | !нет серта | 10
| H6300010767R | H6300010767 | MENICS | ACCESSORY | LED BULB | MAL-T15-S-110-G | AC110V | MAL-T15-S-110-G^AC110V |  | По запросу | !нет серта | 10
| H6300010765R | H6300010765 | MENICS | ACCESSORY | LED BULB | MAL-T15-S-110-R | AC110V | MAL-T15-S-110-R^AC110V |  | По запросу | !нет серта | 10
| H6300010766R | H6300010766 | MENICS | ACCESSORY | LED BULB | MAL-T15-S-110-Y | AC110V | MAL-T15-S-110-Y^AC110V |  | По запросу | !нет серта | 10
| H6300010773R | H6300010773 | MENICS | ACCESSORY | LED BULB | MAL-T15-S-220-B | AC220V | MAL-T15-S-220-B^AC220V |  | По запросу | !нет серта | 10
| H6300010774R | H6300010774 | MENICS | ACCESSORY | LED BULB | MAL-T15-S-220-C | AC220V | MAL-T15-S-220-C^AC220V |  | По запросу | !нет серта | 10
| H6300010772R | H6300010772 | MENICS | ACCESSORY | LED BULB | MAL-T15-S-220-G | AC220V | MAL-T15-S-220-G^AC220V |  | По запросу | !нет серта | 10
| H6300010770R | H6300010770 | MENICS | ACCESSORY | LED BULB | MAL-T15-S-220-R | AC220V | MAL-T15-S-220-R^AC220V |  | По запросу | !нет серта | 10
| H6300010771R | H6300010771 | MENICS | ACCESSORY | LED BULB | MAL-T15-S-220-Y | AC220V | MAL-T15-S-220-Y^AC220V |  | По запросу | !нет серта | 10
| H6300009281R | H6300009281 | MENICS | ACCESSORY | LED INDICATOR TERMINAL CABLE | LTC-0500 | CABLE LENGTH=500 | LTC-0500^CABLE LENGTH=500 | КАБЕЛЬ ДЛЯ СВЕТОДИОДНЫХ ИНДИКАТОРОВ, длина кабеля 500 мм | По запросу | RU С-KR.АЯ46.В.22577/21 | 1
| H6300009282R | H6300009282 | MENICS | ACCESSORY | LED INDICATOR TERMINAL CABLE | LTC-1000 | CABLE LENGTH=1000 | LTC-1000^CABLE LENGTH=1000 | КАБЕЛЬ ДЛЯ СВЕТОДИОДНЫХ ИНДИКАТОРОВ, длина кабеля 1000 мм | По запросу | RU С-KR.АЯ46.В.22577/21 | 1
| H6300011070R | H6300011070 | MENICS | ACCESSORY | MOUNTING OPTION | MAM-470R-20 | MOUNT BASE | MAM-470R-20^MOUNT BASE | Φ20mm, Plastic Base with 90º Rotating Pole Base , one touch | По запросу | ОР 22/09/0145 от 28.09.2022 ИП 28.09/22/04 от 28.09.2022 | 1
| H6300010563R | H6300010563 | MENICS | ACCESSORY | MOUNTING OPTION | MAM-B025-BLK | MOUNTING BASE | MAM-B025-BLK^MOUNTING BASE |  | По запросу | ОР 22/09/0145 от 28.09.2022 ИП 28.09/22/04 от 28.09.2022 | 1
| H6300008685R | H6300008685 | MENICS | ACCESSORY | MOUNTING OPTION | MAM-B070B | MOUNTING BRACKETS | MAM-B070B^MOUNTING BRACKETS | Пластиковое монтажное основание, под стойку 20мм | 310 | ОР 22/09/0145 от 28.09.2022 ИП 28.09/22/04 от 28.09.2022 | 1
| H6300008718R | H6300008718 | MENICS | ACCESSORY | MOUNTING OPTION | MAM-B070D | MOUNT BASE | MAM-B070D^MOUNT BASE | Монтажное основание для светосигнальных колонн, корпус Ø70мм (пластик) под стойку Ø20мм, фиксация на 4 болта | По запросу | ОР 22/09/0145 от 28.09.2022 ИП 28.09/22/04 от 28.09.2022 | 1
| H6300008686R | H6300008686 | MENICS | ACCESSORY | MOUNTING OPTION | MAM-B070F | MOUNT BASE | MAM-B070F^MOUNT BASE |  | По запросу | ОР 22/09/0145 от 28.09.2022 ИП 28.09/22/04 от 28.09.2022 | 1
| H6300008687R | H6300008687 | MENICS | ACCESSORY | MOUNTING OPTION | MAM-B090B | MOUNTING BRACKETS | MAM-B090B^MOUNTING BRACKETS | Пластиковое монтажное основание под стойку 20мм, | По запросу | ОР 22/09/0145 от 28.09.2022 ИП 28.09/22/04 от 28.09.2022 | 1
| H6300009894R | H6300009894 | MENICS | ACCESSORY | MOUNTING OPTION | MAM-DS11 | MOUNTING BRACKETS | MAM-DS11^MOUNTING BRACKETS | Комплектующие для светосигнальных колонн, кронштейн для крепления на стену серий MS56, MS66, материал: металл, цвет: металлик, длина 92 мм, ширина 60 мм, высота 30,6 мм, Uпит. НЕТ | 760 | ОР 22/09/0145 от 28.09.2022 ИП 28.09/22/04 от 28.09.2022 | 1
| H6300008675R | H6300008675 | MENICS | ACCESSORY | MOUNTING OPTION | MAM-DS23 | MOUNTING BRACKETS | MAM-DS23^MOUNTING BRACKETS | Кронштейн для крепления колонны на стену, Металлический | По запросу | ОР 22/09/0145 от 28.09.2022 ИП 28.09/22/04 от 28.09.2022 | 1
| H6300008680R | H6300008680 | MENICS | ACCESSORY | MOUNTING OPTION | MAM-DS24 | MOUNTING BRACKETS | MAM-DS24^MOUNTING BRACKETS | Комплектующие для сигнальных огней, Монтажное основание для стойки, 18мм ( для MLP) | По запросу | ОР 22/09/0145 от 28.09.2022 ИП 28.09/22/04 от 28.09.2022 | 1
| H6300008681R | H6300008681 | MENICS | ACCESSORY | MOUNTING OPTION | MAM-DS25 | L-ANGLE BRACKETS | MAM-DS25^L-ANGLE BRACKETS | Комплектующие для светосигнальных колонн, 90 градусов, Кронштейн для крепления на стену, металл (Для стойки с резьбой 20мм), Uпит. НЕТ | 600 | ОР 22/09/0145 от 28.09.2022 ИП 28.09/22/04 от 28.09.2022 | 1
| H6300008684R | H6300008684 | MENICS | ACCESSORY | MOUNTING OPTION | MAM-DS26 | MOUNTING BRACKETS | MAM-DS26^MOUNTING BRACKETS | Комплектующие для светосигнальных колонн, кронштейн для крепления на стену серий MP8, ML8, MS86, ML, ASG, материал: металл, цвет: металлик, длина 100 мм, ширина 80 мм, высота 40 мм, Uпит. НЕТ | По запросу | ОР 22/09/0145 от 28.09.2022 ИП 28.09/22/04 от 28.09.2022 | 1
| H6300008682R | H6300008682 | MENICS | ACCESSORY | MOUNTING OPTION | MAM-DS27 | MOUNTING BRACKETS | MAM-DS27^MOUNTING BRACKETS | Комплектующие для сигнальных огней, Кронштейн для крепления на стену, металл (для серии AVG) | 1060 | ОР 22/09/0145 от 28.09.2022 ИП 28.09/22/04 от 28.09.2022 | 1
| H6300008683R | H6300008683 | MENICS | ACCESSORY | MOUNTING OPTION | MAM-DS28 | MOUNTING BRACKETS | MAM-DS28^MOUNTING BRACKETS | Комплектующие для светосигнальных колонн, Кронштейн для крепления на стену, металл (для основания MAM-B070/B090) | По запросу | ОР 22/09/0145 от 28.09.2022 ИП 28.09/22/04 от 28.09.2022 | 1
| H6300008726R | H6300008726 | MENICS | ACCESSORY | MOUNTING OPTION | MAM-DS29 | MOUNTING BRACKETS | MAM-DS29^MOUNTING BRACKETS | Комплектующие для светосигнальных колонн, кронштейн для крепления на стену серии MS115, материал: металл, цвет: металлик, длина 132 мм, ширина 100 мм, высота 40 мм, Uпит. НЕТ | 1590 | ОР 22/09/0145 от 28.09.2022 ИП 28.09/22/04 от 28.09.2022 | 1
| H6300008724R | H6300008724 | MENICS | ACCESSORY | MOUNTING OPTION | MAM-DS31 | MOUNT BASE | MAM-DS31^MOUNT BASE | Комплектующие для светосигнальных колонн, Монтажное основание под стойку для серии MS86, пластик | 610 | Информационное письмо № 234 от 05.03.2018 | 1
| H6300009394R | H6300009394 | MENICS | ACCESSORY | MOUNTING OPTION | MAM-DS32A | MOUNT BASE | MAM-DS32A^MOUNT BASE | Комплектующие для сигнальных огней, Монтажное основание для стойки, 20мм | 890 | ОР 22/09/0145 от 28.09.2022 ИП 28.09/22/04 от 28.09.2022 | 1
| H6300010929R | H6300010929 | MENICS | ACCESSORY | MOUNTING OPTION | MAM-DS37 | MOUNTING BRACKETS | MAM-DS37^MOUNTING BRACKETS |  | По запросу | ОР 22/09/0145 от 28.09.2022 ИП 28.09/22/04 от 28.09.2022 | 1
| H6300008678R | H6300008678 | MENICS | ACCESSORY | MOUNTING OPTION | MAM-DS38 | MOUNTING BRACKETS^ | MAM-DS38^MOUNTING BRACKETS^ |  | По запросу | ОР 22/09/0145 от 28.09.2022 ИП 28.09/22/04 от 28.09.2022 | 1
| H6300011071R | H6300011071 | MENICS | ACCESSORY | MOUNTING OPTION | MAM-DS42R-20C | MOUNT BASE | MAM-DS42R-20C^MOUNT BASE | Φ20mm, Aluminum(Silver coating) with 180º Rotating Pole Base | По запросу | ОР 22/09/0145 от 28.09.2022 ИП 28.09/22/04 от 28.09.2022 | 1
| H6300008699R | H6300008699 | MENICS | ACCESSORY | MOUNTING OPTION | MAM-I025 | MOUNTING POLES | MAM-I025^MOUNTING POLES |  | По запросу | ОР 22/09/0145 от 28.09.2022 ИП 28.09/22/04 от 28.09.2022 | 1
| H6300008690R | H6300008690 | MENICS | ACCESSORY | MOUNTING OPTION | MAP-0038 | MOUNTING POLES | MAP-0038^MOUNTING POLES |  | По запросу | ОР 22/09/0145 от 28.09.2022 ИП 28.09/22/04 от 28.09.2022 | 1
| H6300008711R | H6300008711 | MENICS | ACCESSORY | MOUNTING OPTION | MAP-0225 | MOUNTING POLES | MAP-0225^MOUNTING POLES | Комплектующие для светосигнальных колонн, Стойка, 20x225мм | По запросу | ОР 22/09/0145 от 28.09.2022 ИП 28.09/22/04 от 28.09.2022 | 1
| H6300008693R | H6300008693 | MENICS | ACCESSORY | MOUNTING OPTION | MAP-0240 | MOUNTING POLES | MAP-0240^MOUNTING POLES | Комплектующие для светосигнальных колонн, Стойка, 20x240мм | По запросу | ОР 22/09/0145 от 28.09.2022 ИП 28.09/22/04 от 28.09.2022 | 1
| H6300008704R | H6300008704 | MENICS | ACCESSORY | MOUNTING OPTION | MAP-0750 | MOUNTING POLES | MAP-0750^MOUNTING POLES | Комплектующие для светосигнальных колонн, Стойка, 20x750мм | По запросу | ОР 22/09/0145 от 28.09.2022 ИП 28.09/22/04 от 28.09.2022 | 1
| H6300008702R | H6300008702 | MENICS | ACCESSORY | MOUNTING OPTION | MAP-1000 | MOUNTING POLES | MAP-1000^MOUNTING POLES | Комплектующие для светосигнальных колонн, стойка, материал: металл, 20x1000 мм, Uпит. НЕТ | По запросу | ОР 22/09/0145 от 28.09.2022 ИП 28.09/22/04 от 28.09.2022 | 1
| H6300008694R | H6300008694 | MENICS | ACCESSORY | MOUNTING OPTION | MAP-DS30-BGE | MOUNTING BRACKETS | MAP-DS30-BGE^MOUNTING BRACKETS | Комплектующие для светосигнальных колонн, кронштейн для крепления на стену серий PTE, PTD, PL4, MP8, ML8, MT4/5, MS66, MS86, ML, ASG, материал: пластик, цвет: бежевый, длина 100,5 мм, ширина 77 мм, высота 80 мм, Uпит. НЕТ | 860 | ОР 22/09/0145 от 28.09.2022 ИП 28.09/22/04 от 28.09.2022 | 1
| H6300008719R | H6300008719 | MENICS | ACCESSORY | MOUNTING OPTION | MAP-DS30-BLK | MOUNTING BRACKETS | MAP-DS30-BLK^MOUNTING BRACKETS | Комплектующие для светосигнальных колонн, кронштейн для крепления на стену серий PTE, PTD, PL4, MP8, ML8, MT4/5, MS66, MS86, ML, ASG, материал: пластик, цвет: черный, длина 100,5 мм, ширина 77 мм, высота 80 мм, Uпит. НЕТ | 860 | ОР 22/09/0145 от 28.09.2022 ИП 28.09/22/04 от 28.09.2022 | 1
| H6300008697R | H6300008697 | MENICS | ACCESSORY | MOUNTING OPTION | MAP-DS40-BGE | MOUNTING POLES | MAP-DS40-BGE^MOUNTING POLES | Кронштейн для крепления колонны на стену, Пластиковый, бежевый | 460 | Информационное письмо № 234 от 05.03.2018 | 1
| H6300008722R | H6300008722 | MENICS | ACCESSORY | MOUNTING OPTION | MAP-DS40-BLK | MOUNTING BRACKETS | MAP-DS40-BLK^MOUNTING BRACKETS | Пластиковый кронштейн для крепления на стену черного цвета | По запросу | ОР 22/09/0145 от 28.09.2022 ИП 28.09/22/04 от 28.09.2022 | 1
| H6300008689R | H6300008689 | MENICS | ACCESSORY | MOUNTING OPTION | MAP-M043 | MOUNTING POLES | MAP-M043^MOUNTING POLES | Комплектующие для светосигнальных колонн, резьбовая стойка, материал: металл, M20X43мм + 1 x M20 гайка и шайба, Uпит. НЕТ | 650 | Информационное письмо № 234 от 05.03.2018 | 1
| H6300008692R | H6300008692 | MENICS | ACCESSORY | MOUNTING OPTION | MAP-M240 | MOUNTING POLES | MAP-M240^MOUNTING POLES | Комплектующие для светосигнальных колонн, Стойка, M20X240мм + 2 x M20 гайка и шайба | 840 | ОР 22/09/0145 от 28.09.2022 ИП 28.09/22/04 от 28.09.2022 | 1
| H6300008703R | H6300008703 | MENICS | ACCESSORY | MOUNTING OPTION | MAP-M750 | MOUNTING POLES | MAP-M750^MOUNTING POLES | Крепление L-образным кронштейном, d=20мм,29,53дм стойка (длина 750мм) резьбовая стойка с 2 гайками | 1860 | ОР 22/09/0145 от 28.09.2022 ИП 28.09/22/04 от 28.09.2022 | 1
| H6300010649R | H6300010649 | MENICS | ACCESSORY | MOUNTING OPTION | SAM-18-0300 | POLE MOUNTING BASE | SAM-18-0300^POLE MOUNTING BASE |  | По запросу | ОР 22/09/0145 от 28.09.2022 ИП 28.09/22/04 от 28.09.2022 | 1
| H6300009860R | H6300009860 | MENICS | ACCESSORY | MOUNTING OPTION | SAM-CP | POLE MOUNTING BASE | SAM-CP^POLE MOUNTING BASE |  | По запросу | ОР 22/09/0145 от 28.09.2022 ИП 28.09/22/04 от 28.09.2022 | 1
| H6300009863R | H6300009863 | MENICS | ACCESSORY | MOUNTING OPTION | SAM-D31 | POLE MOUNTING BASE | SAM-D31^POLE MOUNTING BASE | комплектующие, полусобранные монтажные основания со стойками, Специальные детали серии MS86 | По запросу | ОР 22/09/0145 от 28.09.2022 ИП 28.09/22/04 от 28.09.2022 | 1
| H6300009859R | H6300009859 | MENICS | ACCESSORY | MOUNTING OPTION | SAM-DP | POLE MOUNTING BASE | SAM-DP^POLE MOUNTING BASE |  | По запросу | ОР 22/09/0145 от 28.09.2022 ИП 28.09/22/04 от 28.09.2022 | 1
| H6300009864R | H6300009864 | MENICS | ACCESSORY | MOUNTING OPTION | SAM-M31 | POLE MOUNTING BASE | SAM-M31^POLE MOUNTING BASE | Монтажная стойка; на стену; серия MS86 | По запросу | ОР 22/09/0145 от 28.09.2022 ИП 28.09/22/04 от 28.09.2022 | 1
| H6300009861R | H6300009861 | MENICS | ACCESSORY | MOUNTING OPTION | SAM-MP | POLE MOUNTING BASE | SAM-MP^POLE MOUNTING BASE |  | По запросу | ОР 22/09/0145 от 28.09.2022 ИП 28.09/22/04 от 28.09.2022 | 1
| H6300008676R | H6300008676 | MENICS | ACCESSORY | MOUNTING OPTION | SAM-T115 | POLE MOUNTING BASE | SAM-T115^POLE MOUNTING BASE |  | По запросу | ОР 22/09/0145 от 28.09.2022 ИП 28.09/22/04 от 28.09.2022 | 1
| H6300008677R | H6300008677 | MENICS | ACCESSORY | MOUNTING OPTION | SAM-T135 | POLE MOUNTING BASE | SAM-T135^POLE MOUNTING BASE |  | По запросу | ОР 22/09/0145 от 28.09.2022 ИП 28.09/22/04 от 28.09.2022 | 1
| H6300009865R | H6300009865 | MENICS | ACCESSORY | MOUNTING OPTION | SAM-T31 | POLE MOUNTING BASE | SAM-T31^POLE MOUNTING BASE | Монтажная стойка; MS86 | По запросу | ОР 22/09/0145 от 28.09.2022 ИП 28.09/22/04 от 28.09.2022 | 1
| H6300009862R | H6300009862 | MENICS | ACCESSORY | MOUNTING OPTION | SAM-TP | POLE MOUNTING BASE | SAM-TP^POLE MOUNTING BASE |  | По запросу | ОР 22/09/0145 от 28.09.2022 ИП 28.09/22/04 от 28.09.2022 | 1
| H6300008776R | H6300008776 | MENICS | ACCESSORY | SIGNAL LIGHT COMPONENT ETC | AS GLOBE-B | SMOOTH LENS | AS GLOBE-B^SMOOTH LENS |  | По запросу | ОР 22/09/0145 от 28.09.2022 ИП 28.09/22/04 от 28.09.2022 | 1
| H6300008774R | H6300008774 | MENICS | ACCESSORY | SIGNAL LIGHT COMPONENT ETC | AS GLOBE-G | SMOOTH LENS | AS GLOBE-G^SMOOTH LENS |  | По запросу | ОР 22/09/0145 от 28.09.2022 ИП 28.09/22/04 от 28.09.2022 | 1
| H6300008775R | H6300008775 | MENICS | ACCESSORY | SIGNAL LIGHT COMPONENT ETC | AS GLOBE-G | PRISM LENS | AS GLOBE-G^PRISM LENS |  | По запросу | ОР 22/09/0145 от 28.09.2022 ИП 28.09/22/04 от 28.09.2022 | 1
| H6300008771R | H6300008771 | MENICS | ACCESSORY | SIGNAL LIGHT COMPONENT ETC | AS GLOBE-R | SMOOTH LENS | AS GLOBE-R^SMOOTH LENS |  | По запросу | ОР 22/09/0145 от 28.09.2022 ИП 28.09/22/04 от 28.09.2022 | 1
| H6300008767R | H6300008767 | MENICS | ACCESSORY | SIGNAL LIGHT COMPONENT ETC | AS GLOBE-Y | SMOOTH LENS | AS GLOBE-Y^SMOOTH LENS |  | По запросу | ОР 22/09/0145 от 28.09.2022 ИП 28.09/22/04 от 28.09.2022 | 1
| H6300008749R | H6300008749 | MENICS | ACCESSORY | SIGNAL LIGHT COMPONENT ETC | AS-Y(2) | GLOBE PRISM Φ86 H=82mm | AS-Y(2)^GLOBE PRISM Φ86 H=82mm |  | По запросу | ОР 22/09/0145 от 28.09.2022 ИП 28.09/22/04 от 28.09.2022 | 1
| H6300008750R | H6300008750 | MENICS | ACCESSORY | SIGNAL LIGHT COMPONENT ETC | AVG GLOBE | Y | AVG GLOBE^Y |  | По запросу | ОП № 136 от 29.09.2017 | 1
| H6300008752R | H6300008752 | MENICS | ACCESSORY | SIGNAL LIGHT COMPONENT ETC | AVG GLOBE | G | AVG GLOBE^G | Плафон для светосигнального маячка, Зелёный | 830 | ОП № 136 от 29.09.2017 | 1
| H6300008754R | H6300008754 | MENICS | ACCESSORY | SIGNAL LIGHT COMPONENT ETC | AVG-B | GLOBE Ø135 H=111mm | AVG-B^GLOBE Ø135 H=111mm | Плафон для светосигнального маячка, серия AVG, Ø135мм H=111мм, синий | По запросу | ОР 22/09/0145 от 28.09.2022 ИП 28.09/22/04 от 28.09.2022 | 1
| H6300008780R | H6300008780 | MENICS | ACCESSORY | SIGNAL LIGHT COMPONENT ETC | AVG-R | GLOBE Ø135 H=111mm | AVG-R^GLOBE Ø135 H=111mm | Плафон для светосигнального маячка, красный, Ø135 высота 111mm | По запросу | ОР 22/09/0145 от 28.09.2022 ИП 28.09/22/04 от 28.09.2022 | 1
| H6300008741R | H6300008741 | MENICS | ACCESSORY | SIGNAL LIGHT COMPONENT ETC | ML-B | GLOBE Φ66 H=70mm | ML-B^GLOBE Φ66 H=70mm |  | По запросу | ОР 22/09/0145 от 28.09.2022 ИП 28.09/22/04 от 28.09.2022 | 1
| H6300008743R | H6300008743 | MENICS | ACCESSORY | SIGNAL LIGHT COMPONENT ETC | ML-B(2) | GLOBE PRISM Φ66 H=70mm | ML-B(2)^GLOBE PRISM Φ66 H=70mm |  | По запросу | ОР 22/09/0145 от 28.09.2022 ИП 28.09/22/04 от 28.09.2022 | 1
| H6300008740R | H6300008740 | MENICS | ACCESSORY | SIGNAL LIGHT COMPONENT ETC | ML-G | GLOBE Φ66 H=70mm | ML-G^GLOBE Φ66 H=70mm |  | По запросу | ОР 22/09/0145 от 28.09.2022 ИП 28.09/22/04 от 28.09.2022 | 1
| H6300008742R | H6300008742 | MENICS | ACCESSORY | SIGNAL LIGHT COMPONENT ETC | ML-G(2) | GLOBE PRISM Φ66 H=70mm | ML-G(2)^GLOBE PRISM Φ66 H=70mm |  | По запросу | ОР 22/09/0145 от 28.09.2022 ИП 28.09/22/04 от 28.09.2022 | 1
| H6300008738R | H6300008738 | MENICS | ACCESSORY | SIGNAL LIGHT COMPONENT ETC | ML-R | GLOBE Φ66 H=70mm | ML-R^GLOBE Φ66 H=70mm |  | По запросу | ОР 22/09/0145 от 28.09.2022 ИП 28.09/22/04 от 28.09.2022 | 1
| H6300008751R | H6300008751 | MENICS | ACCESSORY | SIGNAL LIGHT COMPONENT ETC | ML-R(2) | GLOBE PRISM Φ66 H=70mm | ML-R(2)^GLOBE PRISM Φ66 H=70mm |  | По запросу | ОР 22/09/0145 от 28.09.2022 ИП 28.09/22/04 от 28.09.2022 | 1
| H6300008739R | H6300008739 | MENICS | ACCESSORY | SIGNAL LIGHT COMPONENT ETC | ML-Y | GLOBE Φ66 H=70mm | ML-Y^GLOBE Φ66 H=70mm |  | По запросу | ОР 22/09/0145 от 28.09.2022 ИП 28.09/22/04 от 28.09.2022 | 1
| H6300008753R | H6300008753 | MENICS | ACCESSORY | SIGNAL LIGHT COMPONENT ETC | ML-Y(2) | GLOBE PRISM Φ66 H=70mm | ML-Y(2)^GLOBE PRISM Φ66 H=70mm |  | По запросу | ОР 22/09/0145 от 28.09.2022 ИП 28.09/22/04 от 28.09.2022 | 1
| H6300008011R | H6300008011 | MENICS | ACCESSORY | SIGNAL LIGHT COMPONENT ETC | MS115 GLOBE-R | R | MS115 GLOBE-R^R |  | По запросу | ОР 22/09/0145 от 28.09.2022 ИП 28.09/22/04 от 28.09.2022 | 1
| H6300008017R | H6300008017 | MENICS | ACCESSORY | SIGNAL LIGHT COMPONENT ETC | MS115 GLOBE-Y(2) | Y | MS115 GLOBE-Y(2)^Y |  | По запросу | ОР 22/09/0145 от 28.09.2022 ИП 28.09/22/04 от 28.09.2022 | 1
| H6300005962R | H6300005962 | MENICS | ACCESSORY | SIGNAL LIGHT COMPONENT ETC | MS86 GLOBE-B | BLUE | MS86 GLOBE-B^BLUE |  | По запросу | ОР 22/09/0145 от 28.09.2022 ИП 28.09/22/04 от 28.09.2022 | 1
| H6300006047R | H6300006047 | MENICS | ACCESSORY | SIGNAL LIGHT COMPONENT ETC | MS86 GLOBE-B | LOW LENS | MS86 GLOBE-B^LOW LENS |  | По запросу | ОР 22/09/0145 от 28.09.2022 ИП 28.09/22/04 от 28.09.2022 | 1
| H6300005963R | H6300005963 | MENICS | ACCESSORY | SIGNAL LIGHT COMPONENT ETC | MS86 GLOBE-C | CLEAR | MS86 GLOBE-C^CLEAR |  | По запросу | ОР 22/09/0145 от 28.09.2022 ИП 28.09/22/04 от 28.09.2022 | 1
| H6300006048R | H6300006048 | MENICS | ACCESSORY | SIGNAL LIGHT COMPONENT ETC | MS86 GLOBE-C | LOW LENS | MS86 GLOBE-C^LOW LENS |  | По запросу | ОР 22/09/0145 от 28.09.2022 ИП 28.09/22/04 от 28.09.2022 | 1
| H6300005961R | H6300005961 | MENICS | ACCESSORY | SIGNAL LIGHT COMPONENT ETC | MS86 GLOBE-G | GREEN | MS86 GLOBE-G^GREEN |  | По запросу | ОР 22/09/0145 от 28.09.2022 ИП 28.09/22/04 от 28.09.2022 | 1
| H6300006046R | H6300006046 | MENICS | ACCESSORY | SIGNAL LIGHT COMPONENT ETC | MS86 GLOBE-G | LOW LENS | MS86 GLOBE-G^LOW LENS |  | По запросу | ОР 22/09/0145 от 28.09.2022 ИП 28.09/22/04 от 28.09.2022 | 1
| H6300005959R | H6300005959 | MENICS | ACCESSORY | SIGNAL LIGHT COMPONENT ETC | MS86 GLOBE-R | RED | MS86 GLOBE-R^RED |  | По запросу | ОР 22/09/0145 от 28.09.2022 ИП 28.09/22/04 от 28.09.2022 | 1
| H6300006043R | H6300006043 | MENICS | ACCESSORY | SIGNAL LIGHT COMPONENT ETC | MS86 GLOBE-R | LOW LENS | MS86 GLOBE-R^LOW LENS |  | По запросу | ОР 22/09/0145 от 28.09.2022 ИП 28.09/22/04 от 28.09.2022 | 1
| H6300006044R | H6300006044 | MENICS | ACCESSORY | SIGNAL LIGHT COMPONENT ETC | MS86 GLOBE-Y | LOW LENS | MS86 GLOBE-Y^LOW LENS |  | По запросу | ОР 22/09/0145 от 28.09.2022 ИП 28.09/22/04 от 28.09.2022 | 1
| H6300005960R | H6300005960 | MENICS | ACCESSORY | SIGNAL LIGHT COMPONENT ETC | MS86-Y | GLOBE DOME Ø86 H=82mm | MS86-Y^GLOBE DOME Ø86 H=82mm | Плафон для серии MS86, куполообразный, d=86мм, высота 82мм, желтый | По запросу | ОР 22/09/0145 от 28.09.2022 ИП 28.09/22/04 от 28.09.2022 | 1
| H6300008761R | H6300008761 | MENICS | ACCESSORY | SIGNAL LIGHT COMPONENT ETC | MSGS GLOBE | R | MSGS GLOBE^R |  | По запросу | ОР 22/09/0145 от 28.09.2022 ИП 28.09/22/04 от 28.09.2022 | 1
| H6300008762R | H6300008762 | MENICS | ACCESSORY | SIGNAL LIGHT COMPONENT ETC | MSGS-Y | GLOBE Φ180 H=110mm | MSGS-Y^GLOBE Φ180 H=110mm |  | По запросу | ОР 22/09/0145 от 28.09.2022 ИП 28.09/22/04 от 28.09.2022 | 1
| H6300009766R | H6300009766 | MENICS | ACCESSORY | TOWER LIGHT COMPONENT ETC | INNER BOX | PTE-DP-302 | INNER BOX^PTE-DP-302 |  | По запросу | ОР 22/09/0145 от 28.09.2022 ИП 28.09/22/04 от 28.09.2022 | 1
| H6300010647R | H6300010647 | MENICS | ACCESSORY | TOWER LIGHT COMPONENT ETC | MS-T8-01-G | 12-24VAC/DC, SPARE PART | MS-T8-01-G^12-24VAC/DC, SPARE PART |  | По запросу | ОР 22/09/0145 от 28.09.2022 ИП 28.09/22/04 от 28.09.2022 | 1
| H6300010645R | H6300010645 | MENICS | ACCESSORY | TOWER LIGHT COMPONENT ETC | MS-T8-01-R | 12-24VAC/DC, SPARE PART | MS-T8-01-R^12-24VAC/DC, SPARE PART |  | По запросу | ОР 22/09/0145 от 28.09.2022 ИП 28.09/22/04 от 28.09.2022 | 1
| H6300010646R | H6300010646 | MENICS | ACCESSORY | TOWER LIGHT COMPONENT ETC | MS-T8-01-Y | 12-24VAC/DC, SPARE PART | MS-T8-01-Y^12-24VAC/DC, SPARE PART |  | По запросу | ОР 22/09/0145 от 28.09.2022 ИП 28.09/22/04 от 28.09.2022 | 1
| H6300009012R | H6300009012 | MENICS | ACCESSORY | TOWER LIGHT COMPONENT ETC | MT4-C | GLOBE Ø45 H=46MM | MT4-C^GLOBE Ø45 H=46MM |  | По запросу | ОР 22/09/0145 от 28.09.2022 ИП 28.09/22/04 от 28.09.2022 | 1
| H6300009010R | H6300009010 | MENICS | ACCESSORY | TOWER LIGHT COMPONENT ETC | MT4-G | GLOBE Ø45 H=46MM | MT4-G^GLOBE Ø45 H=46MM |  | По запросу | ОР 22/09/0145 от 28.09.2022 ИП 28.09/22/04 от 28.09.2022 | 1
| H6300009009R | H6300009009 | MENICS | ACCESSORY | TOWER LIGHT COMPONENT ETC | MT4-Y | GLOBE Ø45 H=46MM | MT4-Y^GLOBE Ø45 H=46MM | Плафон, жёлтый, диаметр 45мм, пластик. | По запросу | ОР 22/09/0145 от 28.09.2022 ИП 28.09/22/04 от 28.09.2022 | 1
| H6300009015R | H6300009015 | MENICS | ACCESSORY | TOWER LIGHT COMPONENT ETC | MT5-B | GLOBE Ø56 H=68MM | MT5-B^GLOBE Ø56 H=68MM |  | По запросу | ОР 22/09/0145 от 28.09.2022 ИП 28.09/22/04 от 28.09.2022 | 1
| H6300009016R | H6300009016 | MENICS | ACCESSORY | TOWER LIGHT COMPONENT ETC | MT5-C | GLOBE Ø56 H=68MM | MT5-C^GLOBE Ø56 H=68MM |  | По запросу | ОР 22/09/0145 от 28.09.2022 ИП 28.09/22/04 от 28.09.2022 | 1
| H6300009003R | H6300009003 | MENICS | ACCESSORY | TOWER LIGHT COMPONENT ETC | MT5-R | GLOBE Ø56 H=68MM^ | MT5-R^GLOBE Ø56 H=68MM^ |  | По запросу | ОР 22/09/0145 от 28.09.2022 ИП 28.09/22/04 от 28.09.2022 | 1
| H6300009013R | H6300009013 | MENICS | ACCESSORY | TOWER LIGHT COMPONENT ETC | MT5-Y | GLOBE Ø56 H=68MM | MT5-Y^GLOBE Ø56 H=68MM |  | По запросу | ОР 22/09/0145 от 28.09.2022 ИП 28.09/22/04 от 28.09.2022 | 1
| H6300009371R | H6300009371 | MENICS | ACCESSORY | TOWER LIGHT COMPONENT ETC | PME-B | GLOBE | PME-B^GLOBE |  | По запросу | ОР 22/09/0145 от 28.09.2022 ИП 28.09/22/04 от 28.09.2022 | 1
| H6300009372R | H6300009372 | MENICS | ACCESSORY | TOWER LIGHT COMPONENT ETC | PME-C | GLOBE | PME-C^GLOBE |  | По запросу | ОР 22/09/0145 от 28.09.2022 ИП 28.09/22/04 от 28.09.2022 | 1
| H6300009370R | H6300009370 | MENICS | ACCESSORY | TOWER LIGHT COMPONENT ETC | PME-G | GLOBE | PME-G^GLOBE |  | По запросу | ОР 22/09/0145 от 28.09.2022 ИП 28.09/22/04 от 28.09.2022 | 1
| H6300009368R | H6300009368 | MENICS | ACCESSORY | TOWER LIGHT COMPONENT ETC | PME-R | GLOBE | PME-R^GLOBE |  | По запросу | ОР 22/09/0145 от 28.09.2022 ИП 28.09/22/04 от 28.09.2022 | 1
| H6300009369R | H6300009369 | MENICS | ACCESSORY | TOWER LIGHT COMPONENT ETC | PME-Y | GLOBE | PME-Y^GLOBE |  | По запросу | ОР 22/09/0145 от 28.09.2022 ИП 28.09/22/04 от 28.09.2022 | 1
| H6300008786R | H6300008786 | MENICS | ACCESSORY | TOWER LIGHT COMPONENT ETC | PR/PO-B | GLOBE Ø56 H=68mm | PR/PO-B^GLOBE Ø56 H=68mm |  | По запросу | ОР 22/09/0145 от 28.09.2022 ИП 28.09/22/04 от 28.09.2022 | 1
| H6300008783R | H6300008783 | MENICS | ACCESSORY | TOWER LIGHT COMPONENT ETC | PR/PO-C | GLOBE Ø56 H=68MM | PR/PO-C^GLOBE Ø56 H=68MM |  | По запросу | ОР 22/09/0145 от 28.09.2022 ИП 28.09/22/04 от 28.09.2022 | 1
| H6300008785R | H6300008785 | MENICS | ACCESSORY | TOWER LIGHT COMPONENT ETC | PR/PO-G | GLOBE Ø56 H=68MM | PR/PO-G^GLOBE Ø56 H=68MM |  | По запросу | ОР 22/09/0145 от 28.09.2022 ИП 28.09/22/04 от 28.09.2022 | 1
| H6300008782R | H6300008782 | MENICS | ACCESSORY | TOWER LIGHT COMPONENT ETC | PR/PO-R | GLOBE Ø56, H=68MM | PR/PO-R^GLOBE Ø56, H=68MM |  | По запросу | ОР 22/09/0145 от 28.09.2022 ИП 28.09/22/04 от 28.09.2022 | 1
| H6300008787R | H6300008787 | MENICS | ACCESSORY | TOWER LIGHT COMPONENT ETC | PR/PO-Y | GLOBE Ø56 H=68mm | PR/PO-Y^GLOBE Ø56 H=68mm |  | По запросу | ОР 22/09/0145 от 28.09.2022 ИП 28.09/22/04 от 28.09.2022 | 1
| H6300008799R | H6300008799 | MENICS | ACCESSORY | TOWER LIGHT COMPONENT ETC | PS/PL-G | GLOBE Ø45 H=46mm | PS/PL-G^GLOBE Ø45 H=46mm |  | По запросу | ОР 22/09/0145 от 28.09.2022 ИП 28.09/22/04 от 28.09.2022 | 1
| H6300008800R | H6300008800 | MENICS | ACCESSORY | TOWER LIGHT COMPONENT ETC | PS/PL-Y | GLOBE Ø45 H=46mm | PS/PL-Y^GLOBE Ø45 H=46mm |  | По запросу | ОР 22/09/0145 от 28.09.2022 ИП 28.09/22/04 от 28.09.2022 | 1
| H6300010882R | H6300010882 | MENICS | BUZZER/ALARM | MQVH SERIES | MQVH-900-B | 12-24VDC | MQVH-900-B^12-24VDC | Кубообразный звуковой оповещатель, многозвучный, 9 звуков, квадрат 95 мм,черный, 12-24 В=/~ | По запросу | RU Д-KR.РА03.В.76636/23 | 1
| H6300010881R | H6300010881 | MENICS | BUZZER/ALARM | MQVH SERIES | MQVH-900-R | 12-24VDC | MQVH-900-R^12-24VDC | Сирена 95×95мм, монтаж на стену, видов звукового сигнала:9, 105дБ ,цвет внешней части корпуса: красный, Uпит. 12…24 В=/~, IP65 | 8300 | RU Д-KR.РА03.В.76636/23 | 1
| H6300010884R | H6300010884 | MENICS | BUZZER/ALARM | MQVH SERIES | MQVH-9FF-B | 110-220VAC | MQVH-9FF-B^110-220VAC | Сирена 95×95мм, монтаж на стену, видов звукового сигнала:9, 105дБ ,цвет внешней части корпуса: синий, Uпит. 110…220 VAC, IP65 | По запросу | !нет серта | 1
| H6300010883R | H6300010883 | MENICS | BUZZER/ALARM | MQVH SERIES | MQVH-9FF-R | 110-220VAC | MQVH-9FF-R^110-220VAC | Сирена 95×95мм, монтаж на стену, видов звукового сигнала:9, 105дБ ,цвет внешней части корпуса: красный, Uпит. 110…220 VAC, IP65 | По запросу | !нет серта | 1
| H6300009045R | H6300009045 | MENICS | LED INDICATORS | 06MM | H06F-03B | 3VDC | H06F-03B^3VDC | LED-индикатор повышенной яркости, монтаж на панель под Ø6мм, синий, плоская головка (хромированная латунь), Uпит. 3V DC, IP60 | По запросу | RU Д-KR.РА03.В.76823/23 | 40
| H6300009044R | H6300009044 | MENICS | LED INDICATORS | 06MM | H06F-03G | 3VDC | H06F-03G^3VDC | LED-индикатор повышенной яркости, монтаж на панель под Ø6мм, зелёный, плоская головка (хромированная латунь), Uпит. 3V DC, IP60 | По запросу | RU Д-KR.РА03.В.76823/23 | 40
| H6300009042R | H6300009042 | MENICS | LED INDICATORS | 06MM | H06F-03R | 3VDC | H06F-03R^3VDC | LED-индикатор повышенной яркости, монтаж на панель под Ø6мм, красный, плоская головка (хромированная латунь), Uпит. 3V DC, IP60 | По запросу | RU Д-KR.РА03.В.76823/23 | 40
| H6300009046R | H6300009046 | MENICS | LED INDICATORS | 06MM | H06F-03W | 3VDC | H06F-03W^3VDC | LED-индикатор повышенной яркости, монтаж на панель под Ø6мм, белый, плоская головка (хромированная латунь), Uпит. 3V DC, IP60 | По запросу | RU Д-KR.РА03.В.76823/23 | 40
| H6300009043R | H6300009043 | MENICS | LED INDICATORS | 06MM | H06F-03Y | 3VDC | H06F-03Y^3VDC | LED-индикатор повышенной яркости, монтаж на панель под Ø6мм, жёлтый, плоская головка (хромированная латунь), Uпит. 3V DC, IP60 | По запросу | RU Д-KR.РА03.В.76823/23 | 40
| H6300009050R | H6300009050 | MENICS | LED INDICATORS | 06MM | H06F-12B | 12VDC | H06F-12B^12VDC | LED-индикатор повышенной яркости, монтаж на панель под Ø6мм, синий, плоская головка (хромированная латунь), Uпит. 12V DC, IP60 | 380 | RU Д-KR.РА03.В.76823/23 | 40
| H6300009049R | H6300009049 | MENICS | LED INDICATORS | 06MM | H06F-12G | 12VDC | H06F-12G^12VDC | LED-индикатор повышенной яркости, монтаж на панель под Ø6мм, зелёный, плоская головка (хромированная латунь), Uпит. 12V DC, IP60 | По запросу | RU Д-KR.РА03.В.76823/23 | 40
| H6300009047R | H6300009047 | MENICS | LED INDICATORS | 06MM | H06F-12R | 12VDC | H06F-12R^12VDC | LED-индикатор повышенной яркости, монтаж на панель под Ø6мм, красный, плоская головка (хромированная латунь), Uпит. 12V DC, IP60 | По запросу | RU Д-KR.РА03.В.76823/23 | 40
| H6300009051R | H6300009051 | MENICS | LED INDICATORS | 06MM | H06F-12W | 12VDC | H06F-12W^12VDC | LED-индикатор повышенной яркости, монтаж на панель под Ø6мм, белый, плоская головка (хромированная латунь), Uпит. 12V DC, IP60 | По запросу | RU Д-KR.РА03.В.76823/23 | 40
| H6300009048R | H6300009048 | MENICS | LED INDICATORS | 06MM | H06F-12Y | 12VDC | H06F-12Y^12VDC | LED-индикатор повышенной яркости, монтаж на панель под Ø6мм, жёлтый, плоская головка (хромированная латунь), Uпит. 12V DC, IP60 | По запросу | RU Д-KR.РА03.В.76823/23 | 40
| H6300009055R | H6300009055 | MENICS | LED INDICATORS | 06MM | H06F-24B | 24VDC | H06F-24B^24VDC | LED-индикатор повышенной яркости, монтаж на панель под Ø6мм, синий, плоская головка (хромированная латунь), Uпит. 24V DC, IP60 | По запросу | RU Д-KR.РА03.В.76823/23 | 40
| H6300009054R | H6300009054 | MENICS | LED INDICATORS | 06MM | H06F-24G | 24VDC | H06F-24G^24VDC | LED-индикатор повышенной яркости, монтаж на панель под Ø6мм, зелёный, плоская головка (хромированная латунь), Uпит. 24V DC, IP60 | По запросу | RU Д-KR.РА03.В.76823/23 | 40
| H6300009052R | H6300009052 | MENICS | LED INDICATORS | 06MM | H06F-24R | 24VDC | H06F-24R^24VDC | LED-индикатор повышенной яркости, монтаж на панель под Ø6мм, красный, плоская головка (хромированная латунь), Uпит. 24V DC, IP60 | 380 | RU Д-KR.РА03.В.76823/23 | 40
| H6300009056R | H6300009056 | MENICS | LED INDICATORS | 06MM | H06F-24W | 24VDC | H06F-24W^24VDC | LED-индикатор повышенной яркости, монтаж на панель под Ø6мм, белый, плоская головка (хромированная латунь), Uпит. 24V DC, IP60 | По запросу | RU Д-KR.РА03.В.76823/23 | 40
| H6300009053R | H6300009053 | MENICS | LED INDICATORS | 06MM | H06F-24Y | 24VDC | H06F-24Y^24VDC | LED-индикатор повышенной яркости, монтаж на панель под Ø6мм, жёлтый, плоская головка (хромированная латунь), Uпит. 24V DC, IP60 | По запросу | RU Д-KR.РА03.В.76823/23 | 40
| H6300009026R | H6300009026 | MENICS | LED INDICATORS | 06MM | M06P-03G | 3VDC | M06P-03G^3VDC | LED-индикатор, монтаж на панель под Ø6мм, зелёный, утопленная головка (хромированная латунь), Uпит. 3V DC, IP60 | По запросу | RU Д-KR.РА03.В.76823/23 | 40
| H6300009024R | H6300009024 | MENICS | LED INDICATORS | 06MM | M06P-03R | 3VDC | M06P-03R^3VDC | LED-индикатор, монтаж на панель под Ø6мм, красный, утопленная головка (хромированная латунь), Uпит. 3V DC, IP60 | По запросу | RU Д-KR.РА03.В.76823/23 | 40
| H6300009025R | H6300009025 | MENICS | LED INDICATORS | 06MM | M06P-03Y | 3VDC | M06P-03Y^3VDC | LED-индикатор, монтаж на панель под Ø6мм, жёлтый, утопленная головка (хромированная латунь), Uпит. 3V DC, IP60 | По запросу | RU Д-KR.РА03.В.76823/23 | 40
| H6300009029R | H6300009029 | MENICS | LED INDICATORS | 06MM | M06P-12G | 12VDC | M06P-12G^12VDC | LED-индикатор, монтаж на панель под Ø6мм, зелёный, утопленная головка (хромированная латунь), Uпит. 12V DC, IP60 | По запросу | RU Д-KR.РА03.В.76823/23 | 40
| H6300009027R | H6300009027 | MENICS | LED INDICATORS | 06MM | M06P-12R | 12VDC | M06P-12R^12VDC | LED-индикатор, монтаж на панель под Ø6мм, красный, утопленная головка (хромированная латунь), Uпит. 12V DC, IP60 | По запросу | RU Д-KR.РА03.В.76823/23 | 40
| H6300009028R | H6300009028 | MENICS | LED INDICATORS | 06MM | M06P-12Y | 12VDC | M06P-12Y^12VDC | LED-индикатор, монтаж на панель под Ø6мм, жёлтый, утопленная головка (хромированная латунь), Uпит. 12V DC, IP60 | По запросу | RU Д-KR.РА03.В.76823/23 | 40
| H6300009032R | H6300009032 | MENICS | LED INDICATORS | 06MM | M06P-24G | 24VDC | M06P-24G^24VDC | LED-индикатор, монтаж на панель под Ø6мм, зелёный, утопленная головка (хромированная латунь), Uпит. 24V DC, IP60 | По запросу | RU Д-KR.РА03.В.76823/23 | 40
| H6300009030R | H6300009030 | MENICS | LED INDICATORS | 06MM | M06P-24R | 24VDC | M06P-24R^24VDC | LED-индикатор, монтаж на панель под Ø6мм, красный, утопленная головка (хромированная латунь), Uпит. 24V DC, IP60 | По запросу | RU Д-KR.РА03.В.76823/23 | 40
| H6300009031R | H6300009031 | MENICS | LED INDICATORS | 06MM | M06P-24Y | 24VDC | M06P-24Y^24VDC | LED-индикатор, монтаж на панель под Ø6мм, жёлтый, утопленная головка (хромированная латунь), Uпит. 24V DC, IP60 | По запросу | RU Д-KR.РА03.В.76823/23 | 40
| H6300009035R | H6300009035 | MENICS | LED INDICATORS | 06MM | M06R-03G | 3VDC | M06R-03G^3VDC | LED-индикатор, монтаж на панель под Ø6мм, зелёный, выступающая головка (хромированная латунь), Uпит. 3V DC, IP60 | По запросу | RU Д-KR.РА03.В.76823/23 | 40
| H6300009033R | H6300009033 | MENICS | LED INDICATORS | 06MM | M06R-03R | 3VDC | M06R-03R^3VDC | LED-индикатор, монтаж на панель под Ø6мм, красный, выступающая головка (хромированная латунь), Uпит. 3V DC, IP60 | По запросу | RU Д-KR.РА03.В.76823/23 | 40
| H6300009034R | H6300009034 | MENICS | LED INDICATORS | 06MM | M06R-03Y | 3VDC | M06R-03Y^3VDC | LED-индикатор, монтаж на панель под Ø6мм, жёлтый, выступающая головка (хромированная латунь), Uпит. 3V DC, IP60 | По запросу | RU Д-KR.РА03.В.76823/23 | 40
| H6300009038R | H6300009038 | MENICS | LED INDICATORS | 06MM | M06R-12G | 12VDC | M06R-12G^12VDC | LED-индикатор, монтаж на панель под Ø6мм, зелёный, выступающая головка (хромированная латунь), Uпит. 12V DC, IP60 | По запросу | RU Д-KR.РА03.В.76823/23 | 40
| H6300009036R | H6300009036 | MENICS | LED INDICATORS | 06MM | M06R-12R | 12VDC | M06R-12R^12VDC | LED-индикатор, монтаж на панель под Ø6мм, красный, выступающая головка (хромированная латунь), Uпит. 12V DC, IP60 | 280 | RU Д-KR.РА03.В.76823/23 | 40
| H6300009037R | H6300009037 | MENICS | LED INDICATORS | 06MM | M06R-12Y | 12VDC | M06R-12Y^12VDC | LED-индикатор, монтаж на панель под Ø6мм, жёлтый, выступающая головка (хромированная латунь), Uпит. 12V DC, IP60 | По запросу | RU Д-KR.РА03.В.76823/23 | 40
| H6300009041R | H6300009041 | MENICS | LED INDICATORS | 06MM | M06R-24G | 24VDC | M06R-24G^24VDC | LED-индикатор, монтаж на панель под Ø6мм, зелёный, выступающая головка (хромированная латунь), Uпит. 24V DC, IP60 | По запросу | RU Д-KR.РА03.В.76823/23 | 40
| H6300009039R | H6300009039 | MENICS | LED INDICATORS | 06MM | M06R-24R | 24VDC | M06R-24R^24VDC | LED-индикатор, монтаж на панель под Ø6мм, красный, выступающая головка (хромированная латунь), Uпит. 24V DC, IP60 | По запросу | RU Д-KR.РА03.В.76823/23 | 40
| H6300009040R | H6300009040 | MENICS | LED INDICATORS | 06MM | M06R-24Y | 24VDC | M06R-24Y^24VDC | LED-индикатор, монтаж на панель под Ø6мм, жёлтый, выступающая головка (хромированная латунь), Uпит. 24V DC, IP60 | По запросу | RU Д-KR.РА03.В.76823/23 | 40
| H6300010975R | H6300010975 | MENICS | LED INDICATORS | 08MM | E08R-12G | 12VDC | E08R-12G^12VDC |  | По запросу | RU Д-KR.РА03.В.76823/23 | 40
| H6300010974R | H6300010974 | MENICS | LED INDICATORS | 08MM | E08R-12R | 12VDC | E08R-12R^12VDC |  | По запросу | RU Д-KR.РА03.В.76823/23 | 40
| H6300010976R | H6300010976 | MENICS | LED INDICATORS | 08MM | E08R-12Y | 12VDC | E08R-12Y^12VDC | LED-индикатор, монтаж на панель под Ø8мм, жёлтый, выступающая головка (хромированная латунь), Uпит. 12V DC, IP67 (с уплотнительной лентой) | По запросу | RU Д-KR.РА03.В.76823/23 | 40
| H6300009090R | H6300009090 | MENICS | LED INDICATORS | 08MM | H08F-03B | 3VDC | H08F-03B^3VDC | LED-индикатор повышенной яркости, монтаж на панель под Ø8мм, синий, плоская головка (хромированная латунь), Uпит. 3V DC, IP60 | По запросу | RU Д-KR.РА03.В.76823/23 | 40
| H6300009089R | H6300009089 | MENICS | LED INDICATORS | 08MM | H08F-03G | 3VDC | H08F-03G^3VDC | LED-индикатор повышенной яркости, монтаж на панель под Ø8мм, зелёный, плоская головка (хромированная латунь), Uпит. 3V DC, IP60 | По запросу | RU Д-KR.РА03.В.76823/23 | 40
| H6300009087R | H6300009087 | MENICS | LED INDICATORS | 08MM | H08F-03R | 3VDC | H08F-03R^3VDC | LED-индикатор повышенной яркости, монтаж на панель под Ø8мм, красный, плоская головка (хромированная латунь), Uпит. 3V DC, IP60 | По запросу | RU Д-KR.РА03.В.76823/23 | 40
| H6300009091R | H6300009091 | MENICS | LED INDICATORS | 08MM | H08F-03W | 3VDC | H08F-03W^3VDC | LED-индикатор повышенной яркости, монтаж на панель под Ø8мм, белый, плоская головка (хромированная латунь), Uпит. 3V DC, IP60 | По запросу | RU Д-KR.РА03.В.76823/23 | 40
| H6300009088R | H6300009088 | MENICS | LED INDICATORS | 08MM | H08F-03Y | 3VDC | H08F-03Y^3VDC | LED-индикатор повышенной яркости, монтаж на панель под Ø8мм, жёлтый, плоская головка (хромированная латунь), Uпит. 3V DC, IP60 | По запросу | RU Д-KR.РА03.В.76823/23 | 40
| H6300009105R | H6300009105 | MENICS | LED INDICATORS | 08MM | H08F-10B | 110VAC | H08F-10B^110VAC | LED-индикатор повышенной яркости, монтаж на панель под Ø8мм, синий, плоская головка (хромированная латунь), Uпит. 110V AC, IP60 | По запросу | !нет серта | 40
| H6300009104R | H6300009104 | MENICS | LED INDICATORS | 08MM | H08F-10G | 110VAC | H08F-10G^110VAC | LED-индикатор повышенной яркости, монтаж на панель под Ø8мм, зелёный, плоская головка (хромированная латунь), Uпит. 110V AC, IP60 | По запросу | !нет серта | 40
| H6300009102R | H6300009102 | MENICS | LED INDICATORS | 08MM | H08F-10R | 110VAC | H08F-10R^110VAC | LED-индикатор повышенной яркости, монтаж на панель под Ø8мм, красный, плоская головка (хромированная латунь), Uпит. 110V AC, IP60 | По запросу | !нет серта | 40
| H6300009106R | H6300009106 | MENICS | LED INDICATORS | 08MM | H08F-10W | 110VAC | H08F-10W^110VAC | LED-индикатор повышенной яркости, монтаж на панель под Ø8мм, белый, плоская головка (хромированная латунь), Uпит. 110V AC, IP60 | По запросу | !нет серта | 40
| H6300009103R | H6300009103 | MENICS | LED INDICATORS | 08MM | H08F-10Y | 110VAC | H08F-10Y^110VAC | LED-индикатор повышенной яркости, монтаж на панель под Ø8мм, жёлтый, плоская головка (хромированная латунь), Uпит. 110V AC, IP60 | По запросу | !нет серта | 40
| H6300009095R | H6300009095 | MENICS | LED INDICATORS | 08MM | H08F-12B | 12VDC | H08F-12B^12VDC | LED-индикатор повышенной яркости, монтаж на панель под Ø8мм, синий, плоская головка (хромированная латунь), Uпит. 12V DC, IP60 | По запросу | RU Д-KR.РА03.В.76823/23 | 40
| H6300009094R | H6300009094 | MENICS | LED INDICATORS | 08MM | H08F-12G | 12VDC | H08F-12G^12VDC | LED-индикатор повышенной яркости, монтаж на панель под Ø8мм, зелёный, плоская головка (хромированная латунь), Uпит. 12V DC, IP60 | По запросу | RU Д-KR.РА03.В.76823/23 | 40
| H6300009092R | H6300009092 | MENICS | LED INDICATORS | 08MM | H08F-12R | 12VDC | H08F-12R^12VDC | LED-индикатор повышенной яркости, монтаж на панель под Ø8мм, красный, плоская головка (хромированная латунь), Uпит. 12V DC, IP60 | По запросу | RU Д-KR.РА03.В.76823/23 | 40
| H6300009096R | H6300009096 | MENICS | LED INDICATORS | 08MM | H08F-12W | 12VDC | H08F-12W^12VDC | LED-индикатор повышенной яркости, монтаж на панель под Ø8мм, белый, плоская головка (хромированная латунь), Uпит. 12V DC, IP60 | По запросу | RU Д-KR.РА03.В.76823/23 | 40
| H6300009093R | H6300009093 | MENICS | LED INDICATORS | 08MM | H08F-12Y | 12VDC | H08F-12Y^12VDC | LED-индикатор повышенной яркости, монтаж на панель под Ø8мм, жёлтый, плоская головка (хромированная латунь), Uпит. 12V DC, IP60 | По запросу | RU Д-KR.РА03.В.76823/23 | 40
| H6300009110R | H6300009110 | MENICS | LED INDICATORS | 08MM | H08F-20B | 220VAC | H08F-20B^220VAC | LED-индикатор повышенной яркости, монтаж на панель под Ø8мм, синий, плоская головка (хромированная латунь), Uпит. 220V AC, IP60 | По запросу | !нет серта | 40
| H6300009109R | H6300009109 | MENICS | LED INDICATORS | 08MM | H08F-20G | 220VAC | H08F-20G^220VAC | LED-индикатор повышенной яркости, монтаж на панель под Ø8мм, зелёный, плоская головка (хромированная латунь), Uпит. 220V AC, IP60 | По запросу | !нет серта | 40
| H6300009107R | H6300009107 | MENICS | LED INDICATORS | 08MM | H08F-20R | 220VAC | H08F-20R^220VAC | LED-индикатор повышенной яркости, монтаж на панель под Ø8мм, красный, плоская головка (хромированная латунь), Uпит. 220V AC, IP60 | По запросу | !нет серта | 40
| H6300009111R | H6300009111 | MENICS | LED INDICATORS | 08MM | H08F-20W | 220VAC | H08F-20W^220VAC | LED-индикатор повышенной яркости, монтаж на панель под Ø8мм, белый, плоская головка (хромированная латунь), Uпит. 220V AC, IP60 | По запросу | !нет серта | 40
| H6300009108R | H6300009108 | MENICS | LED INDICATORS | 08MM | H08F-20Y | 220VAC | H08F-20Y^220VAC | LED-индикатор повышенной яркости, монтаж на панель под Ø8мм, жёлтый, плоская головка (хромированная латунь), Uпит. 220V AC, IP60 | По запросу | !нет серта | 40
| H6300009100R | H6300009100 | MENICS | LED INDICATORS | 08MM | H08F-24B | 24VDC | H08F-24B^24VDC | LED-индикатор повышенной яркости, монтаж на панель под Ø8мм, синий, плоская головка (хромированная латунь), Uпит. 24V DC, IP60 | По запросу | RU Д-KR.РА03.В.76823/23 | 40
| H6300009099R | H6300009099 | MENICS | LED INDICATORS | 08MM | H08F-24G | 24VDC | H08F-24G^24VDC | LED-индикатор повышенной яркости, монтаж на панель под Ø8мм, зелёный, плоская головка (хромированная латунь), Uпит. 24V DC, IP60 | По запросу | RU Д-KR.РА03.В.76823/23 | 40
| H6300009097R | H6300009097 | MENICS | LED INDICATORS | 08MM | H08F-24R | 24VDC | H08F-24R^24VDC | LED-индикатор повышенной яркости, монтаж на панель под Ø8мм, красный, плоская головка (хромированная латунь), Uпит. 24V DC, IP60 | По запросу | RU Д-KR.РА03.В.76823/23 | 40
| H6300009101R | H6300009101 | MENICS | LED INDICATORS | 08MM | H08F-24W | 24VDC | H08F-24W^24VDC | LED-индикатор повышенной яркости, монтаж на панель под Ø8мм, белый, плоская головка (хромированная латунь), Uпит. 24V DC, IP60 | По запросу | RU Д-KR.РА03.В.76823/23 | 40
| H6300009098R | H6300009098 | MENICS | LED INDICATORS | 08MM | H08F-24Y | 24VDC | H08F-24Y^24VDC | LED-индикатор повышенной яркости, монтаж на панель под Ø8мм, жёлтый, плоская головка (хромированная латунь), Uпит. 24V DC, IP60 | По запросу | RU Д-KR.РА03.В.76823/23 | 40
5 | H6300009059R | H6300009059 | MENICS | LED INDICATORS | 08MM | M08P-03G | 3VDC | M08P-03G^3VDC | LED-индикатор, монтаж на панель под Ø8мм, зелёный, утопленная головка (хромированная латунь), Uпит. 3V DC, IP60 | По запросу | RU Д-KR.РА03.В.76823/23 | 40
| H6300009057R | H6300009057 | MENICS | LED INDICATORS | 08MM | M08P-03R | 3VDC | M08P-03R^3VDC | LED-индикатор, монтаж на панель под Ø8мм, красный, утопленная головка (хромированная латунь), Uпит. 3V DC, IP60 | По запросу | RU Д-KR.РА03.В.76823/23 | 40
| H6300009058R | H6300009058 | MENICS | LED INDICATORS | 08MM | M08P-03Y | 3VDC | M08P-03Y^3VDC | LED-индикатор, монтаж на панель под Ø8мм, жёлтый, утопленная головка (хромированная латунь), Uпит. 3V DC, IP60 | По запросу | RU Д-KR.РА03.В.76823/23 | 40
| H6300009068R | H6300009068 | MENICS | LED INDICATORS | 08MM | M08P-10G | 110VAC | M08P-10G^110VAC | LED-индикатор, монтаж на панель под Ø8мм, зелёный, утопленная головка (хромированная латунь), Uпит. 110V AC, IP60 | По запросу | !нет серта | 40
| H6300009066R | H6300009066 | MENICS | LED INDICATORS | 08MM | M08P-10R | 110VAC | M08P-10R^110VAC | LED-индикатор, монтаж на панель под Ø8мм, красный, утопленная головка (хромированная латунь), Uпит. 110V AC, IP60 | По запросу | !нет серта | 40
| H6300009067R | H6300009067 | MENICS | LED INDICATORS | 08MM | M08P-10Y | 110VAC | M08P-10Y^110VAC | LED-индикатор, монтаж на панель под Ø8мм, жёлтый, утопленная головка (хромированная латунь), Uпит. 110V AC, IP60 | По запросу | !нет серта | 40
| H6300009062R | H6300009062 | MENICS | LED INDICATORS | 08MM | M08P-12G | 12VDC | M08P-12G^12VDC | LED-индикатор, монтаж на панель под Ø8мм, зелёный, утопленная головка (хромированная латунь), Uпит. 12V DC, IP60 | По запросу | RU Д-KR.РА03.В.76823/23 | 40
| H6300009060R | H6300009060 | MENICS | LED INDICATORS | 08MM | M08P-12R | 12VDC | M08P-12R^12VDC | LED-индикатор, монтаж на панель под Ø8мм, красный, утопленная головка (хромированная латунь), Uпит. 12V DC, IP60 | По запросу | RU Д-KR.РА03.В.76823/23 | 40
| H6300009061R | H6300009061 | MENICS | LED INDICATORS | 08MM | M08P-12Y | 12VDC | M08P-12Y^12VDC | LED-индикатор, монтаж на панель под Ø8мм, жёлтый, утопленная головка (хромированная латунь), Uпит. 12V DC, IP60 | По запросу | RU Д-KR.РА03.В.76823/23 | 40
| H6300009071R | H6300009071 | MENICS | LED INDICATORS | 08MM | M08P-20G | 220VAC | M08P-20G^220VAC | LED-индикатор, монтаж на панель под Ø8мм, зелёный, утопленная головка (хромированная латунь), Uпит. 220V AC, IP60 | По запросу | !нет серта | 40
| H6300009069R | H6300009069 | MENICS | LED INDICATORS | 08MM | M08P-20R | 220VAC | M08P-20R^220VAC | LED-индикатор, монтаж на панель под Ø8мм, красный, утопленная головка (хромированная латунь), Uпит. 220V AC, IP60 | По запросу | !нет серта | 40
| H6300009070R | H6300009070 | MENICS | LED INDICATORS | 08MM | M08P-20Y | 220VAC | M08P-20Y^220VAC | LED-индикатор, монтаж на панель под Ø8мм, жёлтый, утопленная головка (хромированная латунь), Uпит. 220V AC, IP60 | По запросу | !нет серта | 40
| H6300009065R | H6300009065 | MENICS | LED INDICATORS | 08MM | M08P-24G | 24VDC | M08P-24G^24VDC | LED-индикатор, монтаж на панель под Ø8мм, зелёный, утопленная головка (хромированная латунь), Uпит. 24V DC, IP60 | По запросу | RU Д-KR.РА03.В.76823/23 | 40
| H6300009063R | H6300009063 | MENICS | LED INDICATORS | 08MM | M08P-24R | 24VDC | M08P-24R^24VDC | LED-индикатор, монтаж на панель под Ø8мм, красный, утопленная головка (хромированная латунь), Uпит. 24V DC, IP60 | По запросу | RU Д-KR.РА03.В.76823/23 | 40
| H6300009064R | H6300009064 | MENICS | LED INDICATORS | 08MM | M08P-24Y | 24VDC | M08P-24Y^24VDC | LED-индикатор, монтаж на панель под Ø8мм, жёлтый, утопленная головка (хромированная латунь), Uпит. 24V DC, IP60 | По запросу | RU Д-KR.РА03.В.76823/23 | 40
| H6300009074R | H6300009074 | MENICS | LED INDICATORS | 08MM | M08R-03G | 3VDC | M08R-03G^3VDC | LED-индикатор, монтаж на панель под Ø8мм, зелёный, выступающая головка (хромированная латунь), Uпит. 3V DC, IP60 | По запросу | RU Д-KR.РА03.В.76823/23 | 40
5 | H6300009072R | H6300009072 | MENICS | LED INDICATORS | 08MM | M08R-03R | 3VDC | M08R-03R^3VDC | LED-индикатор, монтаж на панель под Ø8мм, красный, выступающая головка (хромированная латунь), Uпит. 3V DC, IP60 | По запросу | RU Д-KR.РА03.В.76823/23 | 40
5 | H6300009073R | H6300009073 | MENICS | LED INDICATORS | 08MM | M08R-03Y | 3VDC | M08R-03Y^3VDC | LED-индикатор, монтаж на панель под Ø8мм, жёлтый, выступающая головка (хромированная латунь), Uпит. 3V DC, IP60 | По запросу | RU Д-KR.РА03.В.76823/23 | 40
| H6300009083R | H6300009083 | MENICS | LED INDICATORS | 08MM | M08R-10G | 110VAC | M08R-10G^110VAC | LED-индикатор, монтаж на панель под Ø8мм, зелёный, выступающая головка (хромированная латунь), Uпит. 110V AC, IP60 | По запросу | !нет серта | 40
| H6300009081R | H6300009081 | MENICS | LED INDICATORS | 08MM | M08R-10R | 110VAC | M08R-10R^110VAC | LED-индикатор, монтаж на панель под Ø8мм, красный, выступающая головка (хромированная латунь), Uпит. 110V AC, IP60 | 310 | !нет серта | 40
| H6300009082R | H6300009082 | MENICS | LED INDICATORS | 08MM | M08R-10Y | 110VAC | M08R-10Y^110VAC | LED-индикатор, монтаж на панель под Ø8мм, жёлтый, выступающая головка (хромированная латунь), Uпит. 110V AC, IP60 | По запросу | !нет серта | 40
| H6300009077R | H6300009077 | MENICS | LED INDICATORS | 08MM | M08R-12G | 12VDC | M08R-12G^12VDC | LED-индикатор, монтаж на панель под Ø8мм, зелёный, выступающая головка (хромированная латунь), Uпит. 12V DC, IP60 | По запросу | RU Д-KR.РА03.В.76823/23 | 40
| H6300009075R | H6300009075 | MENICS | LED INDICATORS | 08MM | M08R-12R | 12VDC | M08R-12R^12VDC | LED-индикатор, монтаж на панель под Ø8мм, красный, выступающая головка (хромированная латунь), Uпит. 12V DC, IP60 | По запросу | RU Д-KR.РА03.В.76823/23 | 40
| H6300009076R | H6300009076 | MENICS | LED INDICATORS | 08MM | M08R-12Y | 12VDC | M08R-12Y^12VDC | LED-индикатор, монтаж на панель под Ø8мм, жёлтый, выступающая головка (хромированная латунь), Uпит. 12V DC, IP60 | По запросу | RU Д-KR.РА03.В.76823/23 | 40
| H6300009086R | H6300009086 | MENICS | LED INDICATORS | 08MM | M08R-20G | 220VAC | M08R-20G^220VAC | LED-индикатор, монтаж на панель под Ø8мм, зелёный, выступающая головка (хромированная латунь), Uпит. 220V AC, IP60 | По запросу | !нет серта | 40
| H6300009084R | H6300009084 | MENICS | LED INDICATORS | 08MM | M08R-20R | 220VAC | M08R-20R^220VAC | LED-индикатор, монтаж на панель под Ø8мм, красный, выступающая головка (хромированная латунь), Uпит. 220V AC, IP60 | По запросу | !нет серта | 40
| H6300009085R | H6300009085 | MENICS | LED INDICATORS | 08MM | M08R-20Y | 220VAC | M08R-20Y^220VAC | LED-индикатор, монтаж на панель под Ø8мм, жёлтый, выступающая головка (хромированная латунь), Uпит. 220V AC, IP60 | По запросу | !нет серта | 40
| H6300009080R | H6300009080 | MENICS | LED INDICATORS | 08MM | M08R-24G | 24VDC | M08R-24G^24VDC | LED-индикатор, монтаж на панель под Ø8мм, зелёный, выступающая головка (хромированная латунь), Uпит. 24V DC, IP60 | По запросу | RU Д-KR.РА03.В.76823/23 | 40
| H6300009078R | H6300009078 | MENICS | LED INDICATORS | 08MM | M08R-24R | 24VDC | M08R-24R^24VDC | LED-индикатор, монтаж на панель под Ø8мм, красный, выступающая головка (хромированная латунь), Uпит. 24V DC, IP60 | По запросу | RU Д-KR.РА03.В.76823/23 | 40
| H6300009079R | H6300009079 | MENICS | LED INDICATORS | 08MM | M08R-24Y | 24VDC | M08R-24Y^24VDC | LED-индикатор, монтаж на панель под Ø8мм, жёлтый, выступающая головка (хромированная латунь), Uпит. 24V DC, IP60 | По запросу | RU Д-KR.РА03.В.76823/23 | 40
| H6300010923R | H6300010923 | MENICS | LED INDICATORS | 08MM | S08F-24R | 220VAC | S08F-24R^220VAC | LED-индикатор повышенной яркости, монтаж на панель под Ø8мм, красный, плоская головка (хромированная латунь), Uпит. 24V DC, IP67 | По запросу | !нет серта | 40
| H6300009145R | H6300009145 | MENICS | LED INDICATORS | 10MM | H10F-03B | 3VDC | H10F-03B^3VDC | LED-индикатор повышенной яркости, монтаж на панель под Ø10мм, синий, плоская головка (хромированная латунь), Uпит. 3V DC, IP60 | По запросу | RU Д-KR.РА03.В.76823/23 | 40
| H6300009144R | H6300009144 | MENICS | LED INDICATORS | 10MM | H10F-03G | 3VDC | H10F-03G^3VDC | LED-индикатор повышенной яркости, монтаж на панель под Ø10мм, зелёный, плоская головка (хромированная латунь), Uпит. 3V DC, IP60 | По запросу | RU Д-KR.РА03.В.76823/23 | 40
| H6300009142R | H6300009142 | MENICS | LED INDICATORS | 10MM | H10F-03R | 3VDC | H10F-03R^3VDC | LED-индикатор повышенной яркости, монтаж на панель под Ø10мм, красный, плоская головка (хромированная латунь), Uпит. 3V DC, IP60 | По запросу | RU Д-KR.РА03.В.76823/23 | 40
| H6300009146R | H6300009146 | MENICS | LED INDICATORS | 10MM | H10F-03W | 3VDC | H10F-03W^3VDC | LED-индикатор повышенной яркости, монтаж на панель под Ø10мм, белый, плоская головка (хромированная латунь), Uпит. 3V DC, IP60 | По запросу | RU Д-KR.РА03.В.76823/23 | 40
| H6300009143R | H6300009143 | MENICS | LED INDICATORS | 10MM | H10F-03Y | 3VDC | H10F-03Y^3VDC | LED-индикатор повышенной яркости, монтаж на панель под Ø10мм, жёлтый, плоская головка (хромированная латунь), Uпит. 3V DC, IP60 | По запросу | RU Д-KR.РА03.В.76823/23 | 40
| H6300009160R | H6300009160 | MENICS | LED INDICATORS | 10MM | H10F-10B | 110VAC | H10F-10B^110VAC | LED-индикатор повышенной яркости, монтаж на панель под Ø10мм, синий, плоская головка (хромированная латунь), Uпит. 110V AC, IP60 | По запросу | !нет серта | 40
| H6300009159R | H6300009159 | MENICS | LED INDICATORS | 10MM | H10F-10G | 110VAC | H10F-10G^110VAC | LED-индикатор повышенной яркости, монтаж на панель под Ø10мм, зелёный, плоская головка (хромированная латунь), Uпит. 110V AC, IP60 | По запросу | !нет серта | 40
| H6300009157R | H6300009157 | MENICS | LED INDICATORS | 10MM | H10F-10R | 110VAC | H10F-10R^110VAC | LED-индикатор повышенной яркости, монтаж на панель под Ø10мм, красный, плоская головка (хромированная латунь), Uпит. 110V AC, IP60 | По запросу | !нет серта | 40
| H6300009161R | H6300009161 | MENICS | LED INDICATORS | 10MM | H10F-10W | 110VAC | H10F-10W^110VAC | LED-индикатор повышенной яркости, монтаж на панель под Ø10мм, белый, плоская головка (хромированная латунь), Uпит. 110V AC, IP60 | По запросу | !нет серта | 40
| H6300009158R | H6300009158 | MENICS | LED INDICATORS | 10MM | H10F-10Y | 110VAC | H10F-10Y^110VAC | LED-индикатор повышенной яркости, монтаж на панель под Ø10мм, жёлтый, плоская головка (хромированная латунь), Uпит. 110V AC, IP60 | По запросу | !нет серта | 40
| H6300009150R | H6300009150 | MENICS | LED INDICATORS | 10MM | H10F-12B | 12VDC | H10F-12B^12VDC | LED-индикатор повышенной яркости, монтаж на панель под Ø10мм, синий, плоская головка (хромированная латунь), Uпит. 12V DC, IP60 | По запросу | RU Д-KR.РА03.В.76823/23 | 40
| H6300009149R | H6300009149 | MENICS | LED INDICATORS | 10MM | H10F-12G | 12VDC | H10F-12G^12VDC | LED-индикатор повышенной яркости, монтаж на панель под Ø10мм, зелёный, плоская головка (хромированная латунь), Uпит. 12V DC, IP60 | По запросу | RU Д-KR.РА03.В.76823/23 | 40
| H6300009147R | H6300009147 | MENICS | LED INDICATORS | 10MM | H10F-12R | 12VDC | H10F-12R^12VDC | LED-индикатор повышенной яркости, монтаж на панель под Ø10мм, красный, плоская головка (хромированная латунь), Uпит. 12V DC, IP60 | По запросу | RU Д-KR.РА03.В.76823/23 | 40
| H6300009151R | H6300009151 | MENICS | LED INDICATORS | 10MM | H10F-12W | 12VDC | H10F-12W^12VDC | LED-индикатор повышенной яркости, монтаж на панель под Ø10мм, белый, плоская головка (хромированная латунь), Uпит. 12V DC, IP60 | По запросу | RU Д-KR.РА03.В.76823/23 | 40
| H6300009148R | H6300009148 | MENICS | LED INDICATORS | 10MM | H10F-12Y | 12VDC | H10F-12Y^12VDC | LED-индикатор повышенной яркости, монтаж на панель под Ø10мм, жёлтый, плоская головка (хромированная латунь), Uпит. 12V DC, IP60 | По запросу | RU Д-KR.РА03.В.76823/23 | 40
| H6300009165R | H6300009165 | MENICS | LED INDICATORS | 10MM | H10F-20B | 220VAC | H10F-20B^220VAC | LED-индикатор повышенной яркости, монтаж на панель под Ø10мм, синий, плоская головка (хромированная латунь), Uпит. 220V AC, IP60 | По запросу | !нет серта | 40
| H6300009164R | H6300009164 | MENICS | LED INDICATORS | 10MM | H10F-20G | 220VAC | H10F-20G^220VAC | LED-индикатор повышенной яркости, монтаж на панель под Ø10мм, зелёный, плоская головка (хромированная латунь), Uпит. 220V AC, IP60 | 440 | !нет серта | 40
| H6300009162R | H6300009162 | MENICS | LED INDICATORS | 10MM | H10F-20R | 220VAC | H10F-20R^220VAC | LED-индикатор повышенной яркости, монтаж на панель под Ø10мм, красный, плоская головка (хромированная латунь), Uпит. 220V AC, IP60 | По запросу | !нет серта | 40
| H6300009166R | H6300009166 | MENICS | LED INDICATORS | 10MM | H10F-20W | 220VAC | H10F-20W^220VAC | LED-индикатор повышенной яркости, монтаж на панель под Ø10мм, белый, плоская головка (хромированная латунь), Uпит. 220V AC, IP60 | По запросу | !нет серта | 40
| H6300009163R | H6300009163 | MENICS | LED INDICATORS | 10MM | H10F-20Y | 220VAC | H10F-20Y^220VAC | LED-индикатор повышенной яркости, монтаж на панель под Ø10мм, жёлтый, плоская головка (хромированная латунь), Uпит. 220V AC, IP60 | По запросу | !нет серта | 40
| H6300009155R | H6300009155 | MENICS | LED INDICATORS | 10MM | H10F-24B | 24VDC | H10F-24B^24VDC | LED-индикатор повышенной яркости, монтаж на панель под Ø10мм, синий, плоская головка (хромированная латунь), Uпит. 24V DC, IP60 | По запросу | RU Д-KR.РА03.В.76823/23 | 40
| H6300009154R | H6300009154 | MENICS | LED INDICATORS | 10MM | H10F-24G | 24VDC | H10F-24G^24VDC | LED-индикатор повышенной яркости, монтаж на панель под Ø10мм, зелёный, плоская головка (хромированная латунь), Uпит. 24V DC, IP60 | По запросу | RU Д-KR.РА03.В.76823/23 | 40
| H6300009152R | H6300009152 | MENICS | LED INDICATORS | 10MM | H10F-24R | 24VDC | H10F-24R^24VDC | LED-индикатор повышенной яркости, монтаж на панель под Ø10мм, красный, плоская головка (хромированная латунь), Uпит. 24V DC, IP60 | По запросу | RU Д-KR.РА03.В.76823/23 | 40
| H6300009156R | H6300009156 | MENICS | LED INDICATORS | 10MM | H10F-24W | 24VDC | H10F-24W^24VDC | LED-индикатор повышенной яркости, монтаж на панель под Ø10мм, белый, плоская головка (хромированная латунь), Uпит. 24V DC, IP60 | По запросу | RU Д-KR.РА03.В.76823/23 | 40
| H6300009153R | H6300009153 | MENICS | LED INDICATORS | 10MM | H10F-24Y | 24VDC | H10F-24Y^24VDC | LED-индикатор повышенной яркости, монтаж на панель под Ø10мм, жёлтый, плоская головка (хромированная латунь), Uпит. 24V DC, IP60 | По запросу | RU Д-KR.РА03.В.76823/23 | 40
| H6300009114R | H6300009114 | MENICS | LED INDICATORS | 10MM | M10P-03G | 3VDC | M10P-03G^3VDC | LED-индикатор, монтаж на панель под Ø10мм, зелёный, утопленная головка (хромированная латунь), Uпит. 3V DC, IP60 | По запросу | RU Д-KR.РА03.В.76823/23 | 40
| H6300009112R | H6300009112 | MENICS | LED INDICATORS | 10MM | M10P-03R | 3VDC | M10P-03R^3VDC | LED-индикатор, монтаж на панель под Ø10мм, красный, утопленная головка (хромированная латунь), Uпит. 3V DC, IP60 | По запросу | RU Д-KR.РА03.В.76823/23 | 40
| H6300009113R | H6300009113 | MENICS | LED INDICATORS | 10MM | M10P-03Y | 3VDC | M10P-03Y^3VDC | LED-индикатор, монтаж на панель под Ø10мм, жёлтый, утопленная головка (хромированная латунь), Uпит. 3V DC, IP60 | По запросу | RU Д-KR.РА03.В.76823/23 | 40
| H6300009123R | H6300009123 | MENICS | LED INDICATORS | 10MM | M10P-10G | 110VAC | M10P-10G^110VAC | LED-индикатор, монтаж на панель под Ø10мм, зелёный, утопленная головка (хромированная латунь), Uпит. 110V AC, IP60 | По запросу | !нет серта | 40
| H6300009121R | H6300009121 | MENICS | LED INDICATORS | 10MM | M10P-10R | 110VAC | M10P-10R^110VAC | LED-индикатор, монтаж на панель под Ø10мм, красный, утопленная головка (хромированная латунь), Uпит. 110V AC, IP60 | По запросу | !нет серта | 40
| H6300009122R | H6300009122 | MENICS | LED INDICATORS | 10MM | M10P-10Y | 110VAC | M10P-10Y^110VAC | LED-индикатор, монтаж на панель под Ø10мм, жёлтый, утопленная головка (хромированная латунь), Uпит. 110V AC, IP60 | По запросу | !нет серта | 40
| H6300009117R | H6300009117 | MENICS | LED INDICATORS | 10MM | M10P-12G | 12VDC | M10P-12G^12VDC | LED-индикатор, монтаж на панель под Ø10мм, зелёный, утопленная головка (хромированная латунь), Uпит. 12V DC, IP60 | По запросу | RU Д-KR.РА03.В.76823/23 | 40
| H6300009115R | H6300009115 | MENICS | LED INDICATORS | 10MM | M10P-12R | 12VDC | M10P-12R^12VDC | LED-индикатор, монтаж на панель под Ø10мм, красный, утопленная головка (хромированная латунь), Uпит. 12V DC, IP60 | По запросу | RU Д-KR.РА03.В.76823/23 | 40
5 | H6300009116R | H6300009116 | MENICS | LED INDICATORS | 10MM | M10P-12Y | 12VDC | M10P-12Y^12VDC | LED-индикатор, монтаж на панель под Ø10мм, жёлтый, утопленная головка (хромированная латунь), Uпит. 12V DC, IP60 | По запросу | RU Д-KR.РА03.В.76823/23 | 40
| H6300009126R | H6300009126 | MENICS | LED INDICATORS | 10MM | M10P-20G | 220VAC | M10P-20G^220VAC | LED-индикатор, монтаж на панель под Ø10мм, зелёный, утопленная головка (хромированная латунь), Uпит. 220V AC, IP60 | По запросу | !нет серта | 40
| H6300009124R | H6300009124 | MENICS | LED INDICATORS | 10MM | M10P-20R | 220VAC | M10P-20R^220VAC | LED-индикатор, монтаж на панель под Ø10мм, красный, утопленная головка (хромированная латунь), Uпит. 220V AC, IP60 | По запросу | !нет серта | 40
| H6300009125R | H6300009125 | MENICS | LED INDICATORS | 10MM | M10P-20Y | 220VAC | M10P-20Y^220VAC | LED-индикатор, монтаж на панель под Ø10мм, жёлтый, утопленная головка (хромированная латунь), Uпит. 220V AC, IP60 | По запросу | !нет серта | 40
| H6300009120R | H6300009120 | MENICS | LED INDICATORS | 10MM | M10P-24G | 24VDC | M10P-24G^24VDC | LED-индикатор, монтаж на панель под Ø10мм, зелёный, утопленная головка (хромированная латунь), Uпит. 24V DC, IP60 | По запросу | RU Д-KR.РА03.В.76823/23 | 40
| H6300009118R | H6300009118 | MENICS | LED INDICATORS | 10MM | M10P-24R | 24VDC | M10P-24R^24VDC | LED-индикатор, монтаж на панель под Ø10мм, красный, утопленная головка (хромированная латунь), Uпит. 24V DC, IP60 | По запросу | RU Д-KR.РА03.В.76823/23 | 40
| H6300009119R | H6300009119 | MENICS | LED INDICATORS | 10MM | M10P-24Y | 24VDC | M10P-24Y^24VDC | LED-индикатор, монтаж на панель под Ø10мм, жёлтый, утопленная головка (хромированная латунь), Uпит. 24V DC, IP60 | По запросу | RU Д-KR.РА03.В.76823/23 | 40
| H6300009129R | H6300009129 | MENICS | LED INDICATORS | 10MM | M10R-03G | 3VDC | M10R-03G^3VDC | LED-индикатор, монтаж на панель под Ø10мм, зелёный, выступающая головка (хромированная латунь), Uпит. 3V DC, IP60 | По запросу | RU Д-KR.РА03.В.76823/23 | 40
| H6300009127R | H6300009127 | MENICS | LED INDICATORS | 10MM | M10R-03R | 3VDC | M10R-03R^3VDC | LED-индикатор, монтаж на панель под Ø10мм, красный, выступающая головка (хромированная латунь), Uпит. 3V DC, IP60 | По запросу | RU Д-KR.РА03.В.76823/23 | 40
| H6300009128R | H6300009128 | MENICS | LED INDICATORS | 10MM | M10R-03Y | 3VDC | M10R-03Y^3VDC | LED-индикатор, монтаж на панель под Ø10мм, жёлтый, выступающая головка (хромированная латунь), Uпит. 3V DC, IP60 | По запросу | RU Д-KR.РА03.В.76823/23 | 40
| H6300009138R | H6300009138 | MENICS | LED INDICATORS | 10MM | M10R-10G | 110VAC | M10R-10G^110VAC | LED-индикатор, монтаж на панель под Ø10мм, зелёный, выступающая головка (хромированная латунь), Uпит. 110V AC, IP60 | По запросу | !нет серта | 40
| H6300009136R | H6300009136 | MENICS | LED INDICATORS | 10MM | M10R-10R | 110VAC | M10R-10R^110VAC | LED-индикатор, монтаж на панель под Ø10мм, красный, выступающая головка (хромированная латунь), Uпит. 110V AC, IP60 | По запросу | !нет серта | 40
| H6300009137R | H6300009137 | MENICS | LED INDICATORS | 10MM | M10R-10Y | 110VAC | M10R-10Y^110VAC | LED-индикатор, монтаж на панель под Ø10мм, жёлтый, выступающая головка (хромированная латунь), Uпит. 110V AC, IP60 | По запросу | !нет серта | 40
| H6300009132R | H6300009132 | MENICS | LED INDICATORS | 10MM | M10R-12G | 12VDC | M10R-12G^12VDC | LED-индикатор, монтаж на панель под Ø10мм, зелёный, выступающая головка (хромированная латунь), Uпит. 12V DC, IP60 | По запросу | RU Д-KR.РА03.В.76823/23 | 40
| H6300009130R | H6300009130 | MENICS | LED INDICATORS | 10MM | M10R-12R | 12VDC | M10R-12R^12VDC | LED-индикатор, монтаж на панель под Ø10мм, красный, выступающая головка (хромированная латунь), Uпит. 12V DC, IP60 | По запросу | RU Д-KR.РА03.В.76823/23 | 40
| H6300009131R | H6300009131 | MENICS | LED INDICATORS | 10MM | M10R-12Y | 12VDC | M10R-12Y^12VDC | LED-индикатор, монтаж на панель под Ø10мм, жёлтый, выступающая головка (хромированная латунь), Uпит. 12V DC, IP60 | По запросу | RU Д-KR.РА03.В.76823/23 | 40
| H6300009141R | H6300009141 | MENICS | LED INDICATORS | 10MM | M10R-20G | 220VAC | M10R-20G^220VAC | LED-индикатор, монтаж на панель под Ø10мм, зелёный, выступающая головка (хромированная латунь), Uпит. 220V AC, IP60 | По запросу | !нет серта | 40
| H6300009139R | H6300009139 | MENICS | LED INDICATORS | 10MM | M10R-20R | 220VAC | M10R-20R^220VAC | LED-индикатор, монтаж на панель под Ø10мм, красный, выступающая головка (хромированная латунь), Uпит. 220V AC, IP60 | По запросу | !нет серта | 40
| H6300009140R | H6300009140 | MENICS | LED INDICATORS | 10MM | M10R-20Y | 220VAC | M10R-20Y^220VAC | LED-индикатор, монтаж на панель под Ø10мм, жёлтый, выступающая головка (хромированная латунь), Uпит. 220V AC, IP60 | По запросу | !нет серта | 40
| H6300009135R | H6300009135 | MENICS | LED INDICATORS | 10MM | M10R-24G | 24VDC | M10R-24G^24VDC | LED-индикатор, монтаж на панель под Ø10мм, зелёный, выступающая головка (хромированная латунь), Uпит. 24V DC, IP60 | По запросу | RU Д-KR.РА03.В.76823/23 | 40
| H6300009133R | H6300009133 | MENICS | LED INDICATORS | 10MM | M10R-24R | 24VDC | M10R-24R^24VDC | LED-индикатор, монтаж на панель под Ø10мм, красный, выступающая головка (хромированная латунь), Uпит. 24V DC, IP60 | По запросу | RU Д-KR.РА03.В.76823/23 | 40
| H6300009134R | H6300009134 | MENICS | LED INDICATORS | 10MM | M10R-24Y | 24VDC | M10R-24Y^24VDC | LED-индикатор, монтаж на панель под Ø10мм, жёлтый, выступающая головка (хромированная латунь), Uпит. 24V DC, IP60 | По запросу | RU Д-KR.РА03.В.76823/23 | 40
| H6300009200R | H6300009200 | MENICS | LED INDICATORS | 12MM | H12F-03B | 3VDC | H12F-03B^3VDC | LED-индикатор повышенной яркости, монтаж на панель под Ø12мм, синий, плоская головка (хромированная латунь), Uпит. 3V DC, IP60 | По запросу | RU Д-KR.РА03.В.76823/23 | 40
| H6300009199R | H6300009199 | MENICS | LED INDICATORS | 12MM | H12F-03G | 3VDC | H12F-03G^3VDC | LED-индикатор повышенной яркости, монтаж на панель под Ø12мм, зелёный, плоская головка (хромированная латунь), Uпит. 3V DC, IP60 | По запросу | RU Д-KR.РА03.В.76823/23 | 40
| H6300009197R | H6300009197 | MENICS | LED INDICATORS | 12MM | H12F-03R | 3VDC | H12F-03R^3VDC | LED-индикатор повышенной яркости, монтаж на панель под Ø12мм, красный, плоская головка (хромированная латунь), Uпит. 3V DC, IP60 | По запросу | RU Д-KR.РА03.В.76823/23 | 40
| H6300009201R | H6300009201 | MENICS | LED INDICATORS | 12MM | H12F-03W | 3VDC | H12F-03W^3VDC | LED-индикатор повышенной яркости, монтаж на панель под Ø12мм, белый, плоская головка (хромированная латунь), Uпит. 3V DC, IP60 | По запросу | RU Д-KR.РА03.В.76823/23 | 40
| H6300009198R | H6300009198 | MENICS | LED INDICATORS | 12MM | H12F-03Y | 3VDC | H12F-03Y^3VDC | LED-индикатор повышенной яркости, монтаж на панель под Ø12мм, жёлтый, плоская головка (хромированная латунь), Uпит. 3V DC, IP60 | По запросу | RU Д-KR.РА03.В.76823/23 | 40
| H6300009215R | H6300009215 | MENICS | LED INDICATORS | 12MM | H12F-10B | 110VAC | H12F-10B^110VAC | LED-индикатор повышенной яркости, монтаж на панель под Ø12мм, синий, плоская головка (хромированная латунь), Uпит. 110V AC, IP60 | По запросу | !нет серта | 40
| H6300009214R | H6300009214 | MENICS | LED INDICATORS | 12MM | H12F-10G | 110VAC | H12F-10G^110VAC | LED-индикатор повышенной яркости, монтаж на панель под Ø12мм, зелёный, плоская головка (хромированная латунь), Uпит. 110V AC, IP60 | По запросу | !нет серта | 40
| H6300009212R | H6300009212 | MENICS | LED INDICATORS | 12MM | H12F-10R | 110VAC | H12F-10R^110VAC | LED-индикатор повышенной яркости, монтаж на панель под Ø12мм, красный, плоская головка (хромированная латунь), Uпит. 110V AC, IP60 | По запросу | !нет серта | 40
| H6300009216R | H6300009216 | MENICS | LED INDICATORS | 12MM | H12F-10W | 110VAC | H12F-10W^110VAC | LED-индикатор повышенной яркости, монтаж на панель под Ø12мм, белый, плоская головка (хромированная латунь), Uпит. 110V AC, IP60 | По запросу | !нет серта | 40
| H6300009213R | H6300009213 | MENICS | LED INDICATORS | 12MM | H12F-10Y | 110VAC | H12F-10Y^110VAC | LED-индикатор повышенной яркости, монтаж на панель под Ø12мм, жёлтый, плоская головка (хромированная латунь), Uпит. 110V AC, IP60 | По запросу | !нет серта | 40
| H6300009205R | H6300009205 | MENICS | LED INDICATORS | 12MM | H12F-12B | 12VDC | H12F-12B^12VDC | LED-индикатор повышенной яркости, монтаж на панель под Ø12мм, синий, плоская головка (хромированная латунь), Uпит. 12V DC, IP60 | По запросу | RU Д-KR.РА03.В.76823/23 | 40
| H6300009204R | H6300009204 | MENICS | LED INDICATORS | 12MM | H12F-12G | 12VDC | H12F-12G^12VDC | LED-индикатор повышенной яркости, монтаж на панель под Ø12мм, зелёный, плоская головка (хромированная латунь), Uпит. 12V DC, IP60 | По запросу | RU Д-KR.РА03.В.76823/23 | 40
| H6300009202R | H6300009202 | MENICS | LED INDICATORS | 12MM | H12F-12R | 12VDC | H12F-12R^12VDC | LED-индикатор повышенной яркости, монтаж на панель под Ø12мм, красный, плоская головка (хромированная латунь), Uпит. 12V DC, IP60 | По запросу | RU Д-KR.РА03.В.76823/23 | 40
| H6300009206R | H6300009206 | MENICS | LED INDICATORS | 12MM | H12F-12W | 12VDC | H12F-12W^12VDC | LED-индикатор повышенной яркости, монтаж на панель под Ø12мм, белый, плоская головка (хромированная латунь), Uпит. 12V DC, IP60 | По запросу | RU Д-KR.РА03.В.76823/23 | 40
| H6300009203R | H6300009203 | MENICS | LED INDICATORS | 12MM | H12F-12Y | 12VDC | H12F-12Y^12VDC | LED-индикатор повышенной яркости, монтаж на панель под Ø12мм, жёлтый, плоская головка (хромированная латунь), Uпит. 12V DC, IP60 | По запросу | RU Д-KR.РА03.В.76823/23 | 40
| H6300009220R | H6300009220 | MENICS | LED INDICATORS | 12MM | H12F-20B | 220VAC | H12F-20B^220VAC | LED-индикатор повышенной яркости, монтаж на панель под Ø12мм, синий, плоская головка (хромированная латунь), Uпит. 220V AC, IP60 | По запросу | !нет серта | 40
| H6300009219R | H6300009219 | MENICS | LED INDICATORS | 12MM | H12F-20G | 220VAC | H12F-20G^220VAC | LED-индикатор повышенной яркости, монтаж на панель под Ø12мм, зелёный, плоская головка (хромированная латунь), Uпит. 220V AC, IP60 | По запросу | !нет серта | 40
| H6300009217R | H6300009217 | MENICS | LED INDICATORS | 12MM | H12F-20R | 220VAC | H12F-20R^220VAC | LED-индикатор повышенной яркости, монтаж на панель под Ø12мм, красный, плоская головка (хромированная латунь), Uпит. 220V AC, IP60 | По запросу | !нет серта | 40
| H6300009221R | H6300009221 | MENICS | LED INDICATORS | 12MM | H12F-20W | 220VAC | H12F-20W^220VAC | LED-индикатор повышенной яркости, монтаж на панель под Ø12мм, белый, плоская головка (хромированная латунь), Uпит. 220V AC, IP60 | По запросу | !нет серта | 40
| H6300009218R | H6300009218 | MENICS | LED INDICATORS | 12MM | H12F-20Y | 220VAC | H12F-20Y^220VAC | LED-индикатор повышенной яркости, монтаж на панель под Ø12мм, жёлтый, плоская головка (хромированная латунь), Uпит. 220V AC, IP60 | По запросу | !нет серта | 40
| H6300009210R | H6300009210 | MENICS | LED INDICATORS | 12MM | H12F-24B | 24VDC | H12F-24B^24VDC | LED-индикатор повышенной яркости, монтаж на панель под Ø12мм, синий, плоская головка (хромированная латунь), Uпит. 24V DC, IP60 | По запросу | RU Д-KR.РА03.В.76823/23 | 40
| H6300009209R | H6300009209 | MENICS | LED INDICATORS | 12MM | H12F-24G | 24VDC | H12F-24G^24VDC | LED-индикатор повышенной яркости, монтаж на панель под Ø12мм, зелёный, плоская головка (хромированная латунь), Uпит. 24V DC, IP60 | По запросу | RU Д-KR.РА03.В.76823/23 | 40
| H6300009207R | H6300009207 | MENICS | LED INDICATORS | 12MM | H12F-24R | 24VDC | H12F-24R^24VDC | LED-индикатор повышенной яркости, монтаж на панель под Ø12мм, красный, плоская головка (хромированная латунь), Uпит. 24V DC, IP60 | По запросу | RU Д-KR.РА03.В.76823/23 | 40
| H6300009211R | H6300009211 | MENICS | LED INDICATORS | 12MM | H12F-24W | 24VDC | H12F-24W^24VDC | LED-индикатор повышенной яркости, монтаж на панель под Ø12мм, белый, плоская головка (хромированная латунь), Uпит. 24V DC, IP60 | По запросу | RU Д-KR.РА03.В.76823/23 | 40
| H6300009208R | H6300009208 | MENICS | LED INDICATORS | 12MM | H12F-24Y | 24VDC | H12F-24Y^24VDC | LED-индикатор повышенной яркости, монтаж на панель под Ø12мм, жёлтый, плоская головка (хромированная латунь), Uпит. 24V DC, IP60 | По запросу | RU Д-KR.РА03.В.76823/23 | 40
| H6300009169R | H6300009169 | MENICS | LED INDICATORS | 12MM | M12P-03G | 3VDC | M12P-03G^3VDC | LED-индикатор, монтаж на панель под Ø12мм, зелёный, утопленная головка (хромированная латунь), Uпит. 3V DC, IP60 | 450 | RU Д-KR.РА03.В.76823/23 | 40
| H6300009167R | H6300009167 | MENICS | LED INDICATORS | 12MM | M12P-03R | 3VDC | M12P-03R^3VDC | LED-индикатор, монтаж на панель под Ø12мм, красный, утопленная головка (хромированная латунь), Uпит. 3V DC, IP60 | По запросу | RU Д-KR.РА03.В.76823/23 | 40
| H6300009168R | H6300009168 | MENICS | LED INDICATORS | 12MM | M12P-03Y | 3VDC | M12P-03Y^3VDC | LED-индикатор, монтаж на панель под Ø12мм, жёлтый, утопленная головка (хромированная латунь), Uпит. 3V DC, IP60 | По запросу | RU Д-KR.РА03.В.76823/23 | 40
| H6300009178R | H6300009178 | MENICS | LED INDICATORS | 12MM | M12P-10G | 110VAC | M12P-10G^110VAC | LED-индикатор, монтаж на панель под Ø12мм, зелёный, утопленная головка (хромированная латунь), Uпит. 110V AC, IP60 | По запросу | !нет серта | 40
| H6300009176R | H6300009176 | MENICS | LED INDICATORS | 12MM | M12P-10R | 110VAC | M12P-10R^110VAC | LED-индикатор, монтаж на панель под Ø12мм, красный, утопленная головка (хромированная латунь), Uпит. 110V AC, IP60 | По запросу | !нет серта | 40
| H6300009177R | H6300009177 | MENICS | LED INDICATORS | 12MM | M12P-10Y | 110VAC | M12P-10Y^110VAC | LED-индикатор, монтаж на панель под Ø12мм, жёлтый, утопленная головка (хромированная латунь), Uпит. 110V AC, IP60 | По запросу | !нет серта | 40
| H6300009172R | H6300009172 | MENICS | LED INDICATORS | 12MM | M12P-12G | 12VDC | M12P-12G^12VDC | LED-индикатор, монтаж на панель под Ø12мм, зелёный, утопленная головка (хромированная латунь), Uпит. 12V DC, IP60 | По запросу | RU Д-KR.РА03.В.76823/23 | 40
| H6300009170R | H6300009170 | MENICS | LED INDICATORS | 12MM | M12P-12R | 12VDC | M12P-12R^12VDC | LED-индикатор, монтаж на панель под Ø12мм, красный, утопленная головка (хромированная латунь), Uпит. 12V DC, IP60 | По запросу | RU Д-KR.РА03.В.76823/23 | 40
| H6300009171R | H6300009171 | MENICS | LED INDICATORS | 12MM | M12P-12Y | 12VDC | M12P-12Y^12VDC | LED-индикатор, монтаж на панель под Ø12мм, жёлтый, утопленная головка (хромированная латунь), Uпит. 12V DC, IP60 | По запросу | RU Д-KR.РА03.В.76823/23 | 40
| H6300009181R | H6300009181 | MENICS | LED INDICATORS | 12MM | M12P-20G | 220VAC | M12P-20G^220VAC | LED-индикатор, монтаж на панель под Ø12мм, зелёный, утопленная головка (хромированная латунь), Uпит. 220V AC, IP60 | По запросу | !нет серта | 40
| H6300009179R | H6300009179 | MENICS | LED INDICATORS | 12MM | M12P-20R | 220VAC | M12P-20R^220VAC | LED-индикатор, монтаж на панель под Ø12мм, красный, утопленная головка (хромированная латунь), Uпит. 220V AC, IP60 | По запросу | !нет серта | 40
| H6300009180R | H6300009180 | MENICS | LED INDICATORS | 12MM | M12P-20Y | 220VAC | M12P-20Y^220VAC | LED-индикатор, монтаж на панель под Ø12мм, жёлтый, утопленная головка (хромированная латунь), Uпит. 220V AC, IP60 | По запросу | !нет серта | 40
| H6300009175R | H6300009175 | MENICS | LED INDICATORS | 12MM | M12P-24G | 24VDC | M12P-24G^24VDC | LED-индикатор, монтаж на панель под Ø12мм, зелёный, утопленная головка (хромированная латунь), Uпит. 24V DC, IP60 | По запросу | RU Д-KR.РА03.В.76823/23 | 40
| H6300009173R | H6300009173 | MENICS | LED INDICATORS | 12MM | M12P-24R | 24VDC | M12P-24R^24VDC | LED-индикатор, монтаж на панель под Ø12мм, красный, утопленная головка (хромированная латунь), Uпит. 24V DC, IP60 | По запросу | RU Д-KR.РА03.В.76823/23 | 40
| H6300009174R | H6300009174 | MENICS | LED INDICATORS | 12MM | M12P-24Y | 24VDC | M12P-24Y^24VDC | LED-индикатор, монтаж на панель под Ø12мм, жёлтый, утопленная головка (хромированная латунь), Uпит. 24V DC, IP60 | По запросу | RU Д-KR.РА03.В.76823/23 | 40
| H6300009184R | H6300009184 | MENICS | LED INDICATORS | 12MM | M12R-03G | 3VDC | M12R-03G^3VDC | LED-индикатор, монтаж на панель под Ø12мм, зелёный, выступающая головка (хромированная латунь), Uпит. 3V DC, IP60 | По запросу | RU Д-KR.РА03.В.76823/23 | 40
| H6300009182R | H6300009182 | MENICS | LED INDICATORS | 12MM | M12R-03R | 3VDC | M12R-03R^3VDC | LED-индикатор, монтаж на панель под Ø12мм, красный, выступающая головка (хромированная латунь), Uпит. 3V DC, IP60 | По запросу | RU Д-KR.РА03.В.76823/23 | 40
| H6300009183R | H6300009183 | MENICS | LED INDICATORS | 12MM | M12R-03Y | 3VDC | M12R-03Y^3VDC | LED-индикатор, монтаж на панель под Ø12мм, жёлтый, выступающая головка (хромированная латунь), Uпит. 3V DC, IP60 | По запросу | RU Д-KR.РА03.В.76823/23 | 40
| H6300009187R | H6300009187 | MENICS | LED INDICATORS | 12MM | M12R-12G | 12VDC | M12R-12G^12VDC | LED-индикатор, монтаж на панель под Ø12мм, зелёный, выступающая головка (хромированная латунь), Uпит. 12V DC, IP60 | По запросу | RU Д-KR.РА03.В.76823/23 | 40
| H6300009185R | H6300009185 | MENICS | LED INDICATORS | 12MM | M12R-12R | 12VDC | M12R-12R^12VDC | LED-индикатор, монтаж на панель под Ø12мм, красный, выступающая головка (хромированная латунь), Uпит. 12V DC, IP60 | По запросу | RU Д-KR.РА03.В.76823/23 | 40
| H6300009186R | H6300009186 | MENICS | LED INDICATORS | 12MM | M12R-12Y | 12VDC | M12R-12Y^12VDC | LED-индикатор, монтаж на панель под Ø12мм, жёлтый, выступающая головка (хромированная латунь), Uпит. 12V DC, IP60 | По запросу | RU Д-KR.РА03.В.76823/23 | 40
| H6300009196R | H6300009196 | MENICS | LED INDICATORS | 12MM | M12R-20G | 220VAC | M12R-20G^220VAC | LED-индикатор, монтаж на панель под Ø12мм, зелёный, выступающая головка (хромированная латунь), Uпит. 220V AC, IP60 | По запросу | !нет серта | 40
| H6300009194R | H6300009194 | MENICS | LED INDICATORS | 12MM | M12R-20R | 220VAC | M12R-20R^220VAC | LED-индикатор, монтаж на панель под Ø12мм, красный, выступающая головка (хромированная латунь), Uпит. 220V AC, IP60 | По запросу | !нет серта | 40
| H6300009195R | H6300009195 | MENICS | LED INDICATORS | 12MM | M12R-20Y | 220VAC | M12R-20Y^220VAC | LED-индикатор, монтаж на панель под Ø12мм, жёлтый, выступающая головка (хромированная латунь), Uпит. 220V AC, IP60 | По запросу | !нет серта | 40
| H6300009190R | H6300009190 | MENICS | LED INDICATORS | 12MM | M12R-24G | 24VDC | M12R-24G^24VDC | LED-индикатор, монтаж на панель под Ø12мм, зелёный, выступающая головка (хромированная латунь), Uпит. 24V DC, IP60 | По запросу | RU Д-KR.РА03.В.76823/23 | 40
| H6300009188R | H6300009188 | MENICS | LED INDICATORS | 12MM | M12R-24R | 24VDC | M12R-24R^24VDC | LED-индикатор, монтаж на панель под Ø12мм, красный, выступающая головка (хромированная латунь), Uпит. 24V DC, IP60 | По запросу | RU Д-KR.РА03.В.76823/23 | 40
| H6300009189R | H6300009189 | MENICS | LED INDICATORS | 12MM | M12R-24Y | 24VDC | M12R-24Y^24VDC | LED-индикатор, монтаж на панель под Ø12мм, жёлтый, выступающая головка (хромированная латунь), Uпит. 24V DC, IP60 | По запросу | RU Д-KR.РА03.В.76823/23 | 40
| H6300010973R | H6300010973 | MENICS | LED INDICATORS | 12MM | S12F-10G | 110VAC | S12F-10G^110VAC |  | По запросу | !нет серта | 40
| H6300010971R | H6300010971 | MENICS | LED INDICATORS | 12MM | S12F-10R | 110VAC | S12F-10R^110VAC |  | По запросу | !нет серта | 40
| H6300010972R | H6300010972 | MENICS | LED INDICATORS | 12MM | S12F-10Y | 110VAC | S12F-10Y^110VAC | Индикатор светодиодный, высокая яркость,IP67,12 мм,плоская головка,110 В~,жёлтый, | По запросу | !нет серта | 40
| H6300009255R | H6300009255 | MENICS | LED INDICATORS | 16MM | H16F-03B | 3VDC | H16F-03B^3VDC | LED-индикатор повышенной яркости, монтаж на панель под Ø16мм, синий, плоская головка (хромированная латунь), Uпит. 3V DC, IP60 | По запросу | RU Д-KR.РА03.В.76823/23 | 20
| H6300009254R | H6300009254 | MENICS | LED INDICATORS | 16MM | H16F-03G | 3VDC | H16F-03G^3VDC | LED-индикатор повышенной яркости, монтаж на панель под Ø16мм, зелёный, плоская головка (хромированная латунь), Uпит. 3V DC, IP60 | По запросу | RU Д-KR.РА03.В.76823/23 | 20
| H6300009252R | H6300009252 | MENICS | LED INDICATORS | 16MM | H16F-03R | 3VDC | H16F-03R^3VDC | LED-индикатор повышенной яркости, монтаж на панель под Ø16мм, красный, плоская головка (хромированная латунь), Uпит. 3V DC, IP60 | По запросу | RU Д-KR.РА03.В.76823/23 | 20
| H6300009256R | H6300009256 | MENICS | LED INDICATORS | 16MM | H16F-03W | 3VDC | H16F-03W^3VDC | LED-индикатор повышенной яркости, монтаж на панель под Ø16мм, белый, плоская головка (хромированная латунь), Uпит. 3V DC, IP60 | По запросу | RU Д-KR.РА03.В.76823/23 | 20
| H6300009253R | H6300009253 | MENICS | LED INDICATORS | 16MM | H16F-03Y | 3VDC | H16F-03Y^3VDC | LED-индикатор повышенной яркости, монтаж на панель под Ø16мм, жёлтый, плоская головка (хромированная латунь), Uпит. 3V DC, IP60 | По запросу | RU Д-KR.РА03.В.76823/23 | 20
| H6300009270R | H6300009270 | MENICS | LED INDICATORS | 16MM | H16F-10B | 110VAC | H16F-10B^110VAC | LED-индикатор повышенной яркости, монтаж на панель под Ø16мм, синий, плоская головка (хромированная латунь), Uпит. 110V AC, IP60 | По запросу | !нет серта | 20
| H6300009269R | H6300009269 | MENICS | LED INDICATORS | 16MM | H16F-10G | 110VAC | H16F-10G^110VAC | LED-индикатор повышенной яркости, монтаж на панель под Ø16мм, зелёный, плоская головка (хромированная латунь), Uпит. 110V AC, IP60 | По запросу | !нет серта | 20
| H6300009267R | H6300009267 | MENICS | LED INDICATORS | 16MM | H16F-10R | 110VAC | H16F-10R^110VAC | LED-индикатор повышенной яркости, монтаж на панель под Ø16мм, красный, плоская головка (хромированная латунь), Uпит. 110V AC, IP60 | По запросу | !нет серта | 20
| H6300009271R | H6300009271 | MENICS | LED INDICATORS | 16MM | H16F-10W | 110VAC | H16F-10W^110VAC | LED-индикатор повышенной яркости, монтаж на панель под Ø16мм, белый, плоская головка (хромированная латунь), Uпит. 110V AC, IP60 | По запросу | !нет серта | 20
| H6300009268R | H6300009268 | MENICS | LED INDICATORS | 16MM | H16F-10Y | 110VAC | H16F-10Y^110VAC | LED-индикатор повышенной яркости, монтаж на панель под Ø16мм, жёлтый, плоская головка (хромированная латунь), Uпит. 110V AC, IP60 | По запросу | !нет серта | 20
| H6300009260R | H6300009260 | MENICS | LED INDICATORS | 16MM | H16F-12B | 12VDC | H16F-12B^12VDC | LED-индикатор повышенной яркости, монтаж на панель под Ø16мм, синий, плоская головка (хромированная латунь), Uпит. 12V DC, IP60 | По запросу | RU Д-KR.РА03.В.76823/23 | 20
| H6300009259R | H6300009259 | MENICS | LED INDICATORS | 16MM | H16F-12G | 12VDC | H16F-12G^12VDC | LED-индикатор повышенной яркости, монтаж на панель под Ø16мм, зелёный, плоская головка (хромированная латунь), Uпит. 12V DC, IP60 | По запросу | RU Д-KR.РА03.В.76823/23 | 20
| H6300009257R | H6300009257 | MENICS | LED INDICATORS | 16MM | H16F-12R | 12VDC | H16F-12R^12VDC | LED-индикатор повышенной яркости, монтаж на панель под Ø16мм, красный, плоская головка (хромированная латунь), Uпит. 12V DC, IP60 | По запросу | RU Д-KR.РА03.В.76823/23 | 20
| H6300009261R | H6300009261 | MENICS | LED INDICATORS | 16MM | H16F-12W | 12VDC | H16F-12W^12VDC | LED-индикатор повышенной яркости, монтаж на панель под Ø16мм, белый, плоская головка (хромированная латунь), Uпит. 12V DC, IP60 | По запросу | RU Д-KR.РА03.В.76823/23 | 20
| H6300009258R | H6300009258 | MENICS | LED INDICATORS | 16MM | H16F-12Y | 12VDC | H16F-12Y^12VDC | LED-индикатор повышенной яркости, монтаж на панель под Ø16мм, жёлтый, плоская головка (хромированная латунь), Uпит. 12V DC, IP60 | По запросу | RU Д-KR.РА03.В.76823/23 | 20
| H6300009275R | H6300009275 | MENICS | LED INDICATORS | 16MM | H16F-20B | 220VAC | H16F-20B^220VAC | LED-индикатор повышенной яркости, монтаж на панель под Ø16мм, синий, плоская головка (хромированная латунь), Uпит. 220V AC, IP60 | По запросу | !нет серта | 20
| H6300009274R | H6300009274 | MENICS | LED INDICATORS | 16MM | H16F-20G | 220VAC | H16F-20G^220VAC | LED-индикатор повышенной яркости, монтаж на панель под Ø16мм, зелёный, плоская головка (хромированная латунь), Uпит. 220V AC, IP60 | По запросу | !нет серта | 20
| H6300009272R | H6300009272 | MENICS | LED INDICATORS | 16MM | H16F-20R | 220VAC | H16F-20R^220VAC | LED-индикатор повышенной яркости, монтаж на панель под Ø16мм, красный, плоская головка (хромированная латунь), Uпит. 220V AC, IP60 | По запросу | !нет серта | 20
| H6300009276R | H6300009276 | MENICS | LED INDICATORS | 16MM | H16F-20W | 220VAC | H16F-20W^220VAC | LED-индикатор повышенной яркости, монтаж на панель под Ø16мм, белый, плоская головка (хромированная латунь), Uпит. 220V AC, IP60 | По запросу | !нет серта | 20
| H6300009273R | H6300009273 | MENICS | LED INDICATORS | 16MM | H16F-20Y | 220VAC | H16F-20Y^220VAC | LED-индикатор повышенной яркости, монтаж на панель под Ø16мм, жёлтый, плоская головка (хромированная латунь), Uпит. 220V AC, IP60 | 850 | !нет серта | 20
| H6300009265R | H6300009265 | MENICS | LED INDICATORS | 16MM | H16F-24B | 24VDC | H16F-24B^24VDC | LED-индикатор повышенной яркости, монтаж на панель под Ø16мм, синий, плоская головка (хромированная латунь), Uпит. 24V DC, IP60 | По запросу | RU Д-KR.РА03.В.76823/23 | 20
| H6300009264R | H6300009264 | MENICS | LED INDICATORS | 16MM | H16F-24G | 24VDC | H16F-24G^24VDC | LED-индикатор повышенной яркости, монтаж на панель под Ø16мм, зелёный, плоская головка (хромированная латунь), Uпит. 24V DC, IP60 | 850 | RU Д-KR.РА03.В.76823/23 | 20
| H6300009262R | H6300009262 | MENICS | LED INDICATORS | 16MM | H16F-24R | 24VDC | H16F-24R^24VDC | LED-индикатор повышенной яркости, монтаж на панель под Ø16мм, красный, плоская головка (хромированная латунь), Uпит. 24V DC, IP60 | По запросу | RU Д-KR.РА03.В.76823/23 | 20
| H6300009266R | H6300009266 | MENICS | LED INDICATORS | 16MM | H16F-24W | 24VDC | H16F-24W^24VDC | LED-индикатор повышенной яркости, монтаж на панель под Ø16мм, белый, плоская головка (хромированная латунь), Uпит. 24V DC, IP60 | По запросу | RU Д-KR.РА03.В.76823/23 | 20
| H6300009263R | H6300009263 | MENICS | LED INDICATORS | 16MM | H16F-24Y | 24VDC | H16F-24Y^24VDC | LED-индикатор повышенной яркости, монтаж на панель под Ø16мм, жёлтый, плоская головка (хромированная латунь), Uпит. 24V DC, IP60 | По запросу | RU Д-KR.РА03.В.76823/23 | 20
| H6300009224R | H6300009224 | MENICS | LED INDICATORS | 16MM | M16P-03G | 3VDC | M16P-03G^3VDC | LED-индикатор, монтаж на панель под Ø16мм, зелёный, утопленная головка (хромированная латунь), Uпит. 3V DC, IP60 | По запросу | RU Д-KR.РА03.В.76823/23 | 20
| H6300009222R | H6300009222 | MENICS | LED INDICATORS | 16MM | M16P-03R | 3VDC | M16P-03R^3VDC | LED-индикатор, монтаж на панель под Ø16мм, красный, утопленная головка (хромированная латунь), Uпит. 3V DC, IP60 | По запросу | RU Д-KR.РА03.В.76823/23 | 20
| H6300009223R | H6300009223 | MENICS | LED INDICATORS | 16MM | M16P-03Y | 3VDC | M16P-03Y^3VDC | LED-индикатор, монтаж на панель под Ø16мм, жёлтый, утопленная головка (хромированная латунь), Uпит. 3V DC, IP60 | По запросу | RU Д-KR.РА03.В.76823/23 | 20
| H6300009233R | H6300009233 | MENICS | LED INDICATORS | 16MM | M16P-10G | 110VAC | M16P-10G^110VAC | LED-индикатор, монтаж на панель под Ø16мм, зелёный, утопленная головка (хромированная латунь), Uпит. 110V AC, IP60 | По запросу | !нет серта | 20
| H6300009231R | H6300009231 | MENICS | LED INDICATORS | 16MM | M16P-10R | 110VAC | M16P-10R^110VAC | LED-индикатор, монтаж на панель под Ø16мм, красный, утопленная головка (хромированная латунь), Uпит. 110V AC, IP60 | По запросу | !нет серта | 20
| H6300009232R | H6300009232 | MENICS | LED INDICATORS | 16MM | M16P-10Y | 110VAC | M16P-10Y^110VAC | LED-индикатор, монтаж на панель под Ø16мм, жёлтый, утопленная головка (хромированная латунь), Uпит. 110V AC, IP60 | По запросу | !нет серта | 20
| H6300009227R | H6300009227 | MENICS | LED INDICATORS | 16MM | M16P-12G | 12VDC | M16P-12G^12VDC | LED-индикатор, монтаж на панель под Ø16мм, зелёный, утопленная головка (хромированная латунь), Uпит. 12V DC, IP60 | По запросу | RU Д-KR.РА03.В.76823/23 | 20
| H6300009225R | H6300009225 | MENICS | LED INDICATORS | 16MM | M16P-12R | 12VDC | M16P-12R^12VDC | LED-индикатор, монтаж на панель под Ø16мм, красный, утопленная головка (хромированная латунь), Uпит. 12V DC, IP60 | По запросу | RU Д-KR.РА03.В.76823/23 | 20
| H6300009226R | H6300009226 | MENICS | LED INDICATORS | 16MM | M16P-12Y | 12VDC | M16P-12Y^12VDC | LED-индикатор, монтаж на панель под Ø16мм, жёлтый, утопленная головка (хромированная латунь), Uпит. 12V DC, IP60 | По запросу | RU Д-KR.РА03.В.76823/23 | 20
| H6300009236R | H6300009236 | MENICS | LED INDICATORS | 16MM | M16P-20G | 220VAC | M16P-20G^220VAC | LED-индикатор, монтаж на панель под Ø16мм, зелёный, утопленная головка (хромированная латунь), Uпит. 220V AC, IP60 | По запросу | !нет серта | 20
| H6300009234R | H6300009234 | MENICS | LED INDICATORS | 16MM | M16P-20R | 220VAC | M16P-20R^220VAC | LED-индикатор, монтаж на панель под Ø16мм, красный, утопленная головка (хромированная латунь), Uпит. 220V AC, IP60 | По запросу | !нет серта | 20
| H6300009235R | H6300009235 | MENICS | LED INDICATORS | 16MM | M16P-20Y | 220VAC | M16P-20Y^220VAC | LED-индикатор, монтаж на панель под Ø16мм, жёлтый, утопленная головка (хромированная латунь), Uпит. 220V AC, IP60 | По запросу | !нет серта | 20
| H6300009230R | H6300009230 | MENICS | LED INDICATORS | 16MM | M16P-24G | 24VDC | M16P-24G^24VDC | LED-индикатор, монтаж на панель под Ø16мм, зелёный, утопленная головка (хромированная латунь), Uпит. 24V DC, IP60 | По запросу | RU Д-KR.РА03.В.76823/23 | 20
| H6300009228R | H6300009228 | MENICS | LED INDICATORS | 16MM | M16P-24R | 24VDC | M16P-24R^24VDC | LED-индикатор, монтаж на панель под Ø16мм, красный, утопленная головка (хромированная латунь), Uпит. 24V DC, IP60 | По запросу | RU Д-KR.РА03.В.76823/23 | 20
| H6300009229R | H6300009229 | MENICS | LED INDICATORS | 16MM | M16P-24Y | 24VDC | M16P-24Y^24VDC | LED-индикатор, монтаж на панель под Ø16мм, жёлтый, утопленная головка (хромированная латунь), Uпит. 24V DC, IP60 | По запросу | RU Д-KR.РА03.В.76823/23 | 20
| H6300009239R | H6300009239 | MENICS | LED INDICATORS | 16MM | M16R-03G | 3VDC | M16R-03G^3VDC | LED-индикатор, монтаж на панель под Ø16мм, зелёный, выступающая головка (хромированная латунь), Uпит. 3V DC, IP60 | По запросу | RU Д-KR.РА03.В.76823/23 | 20
| H6300009237R | H6300009237 | MENICS | LED INDICATORS | 16MM | M16R-03R | 3VDC | M16R-03R^3VDC | LED-индикатор, монтаж на панель под Ø16мм, красный, выступающая головка (хромированная латунь), Uпит. 3V DC, IP60 | По запросу | RU Д-KR.РА03.В.76823/23 | 20
| H6300009238R | H6300009238 | MENICS | LED INDICATORS | 16MM | M16R-03Y | 3VDC | M16R-03Y^3VDC | LED-индикатор, монтаж на панель под Ø16мм, жёлтый, выступающая головка (хромированная латунь), Uпит. 3V DC, IP60 | По запросу | RU Д-KR.РА03.В.76823/23 | 20
| H6300009246R | H6300009246 | MENICS | LED INDICATORS | 16MM | M16R-10R | 110VAC | M16R-10R^110VAC | LED-индикатор, монтаж на панель под Ø16мм, красный, выступающая головка (хромированная латунь), Uпит. 110V AC, IP60 | По запросу | !нет серта | 20
| H6300009247R | H6300009247 | MENICS | LED INDICATORS | 16MM | M16R-10Y | 110VAC | M16R-10Y^110VAC | LED-индикатор, монтаж на панель под Ø16мм, жёлтый, выступающая головка (хромированная латунь), Uпит. 110V AC, IP60 | По запросу | !нет серта | 20
| H6300009242R | H6300009242 | MENICS | LED INDICATORS | 16MM | M16R-12G | 12VDC | M16R-12G^12VDC | LED-индикатор, монтаж на панель под Ø16мм, зелёный, выступающая головка (хромированная латунь), Uпит. 12V DC, IP60 | По запросу | RU Д-KR.РА03.В.76823/23 | 20
| H6300009240R | H6300009240 | MENICS | LED INDICATORS | 16MM | M16R-12R | 12VDC | M16R-12R^12VDC | LED-индикатор, монтаж на панель под Ø16мм, красный, выступающая головка (хромированная латунь), Uпит. 12V DC, IP60 | По запросу | RU Д-KR.РА03.В.76823/23 | 20
| H6300009241R | H6300009241 | MENICS | LED INDICATORS | 16MM | M16R-12Y | 12VDC | M16R-12Y^12VDC | LED-индикатор, монтаж на панель под Ø16мм, жёлтый, выступающая головка (хромированная латунь), Uпит. 12V DC, IP60 | По запросу | RU Д-KR.РА03.В.76823/23 | 20
| H6300009251R | H6300009251 | MENICS | LED INDICATORS | 16MM | M16R-20G | 220VAC | M16R-20G^220VAC | LED-индикатор, монтаж на панель под Ø16мм, зелёный, выступающая головка (хромированная латунь), Uпит. 220V AC, IP60 | По запросу | !нет серта | 20
| H6300009249R | H6300009249 | MENICS | LED INDICATORS | 16MM | M16R-20R | 220VAC | M16R-20R^220VAC | LED-индикатор, монтаж на панель под Ø16мм, красный, выступающая головка (хромированная латунь), Uпит. 220V AC, IP60 | По запросу | !нет серта | 20
| H6300009250R | H6300009250 | MENICS | LED INDICATORS | 16MM | M16R-20Y | 220VAC | M16R-20Y^220VAC | LED-индикатор, монтаж на панель под Ø16мм, жёлтый, выступающая головка (хромированная латунь), Uпит. 220V AC, IP60 | По запросу | !нет серта | 20
| H6300009245R | H6300009245 | MENICS | LED INDICATORS | 16MM | M16R-24G | 24VDC | M16R-24G^24VDC | LED-индикатор, монтаж на панель под Ø16мм, зелёный, выступающая головка (хромированная латунь), Uпит. 24V DC, IP60 | По запросу | RU Д-KR.РА03.В.76823/23 | 20
| H6300009243R | H6300009243 | MENICS | LED INDICATORS | 16MM | M16R-24R | 24VDC | M16R-24R^24VDC | LED-индикатор, монтаж на панель под Ø16мм, красный, выступающая головка (хромированная латунь), Uпит. 24V DC, IP60 | По запросу | RU Д-KR.РА03.В.76823/23 | 20
| H6300009244R | H6300009244 | MENICS | LED INDICATORS | 16MM | M16R-24Y | 24VDC | M16R-24Y^24VDC | LED-индикатор, монтаж на панель под Ø16мм, жёлтый, выступающая головка (хромированная латунь), Uпит. 24V DC, IP60 | По запросу | RU Д-KR.РА03.В.76823/23 | 20
| H6300010985R | H6300010985 | MENICS | LED INDICATORS | 16MM | S16F-20R | 220VAC | S16F-20R^220VAC |  | По запросу | !нет серта | 40
| H6300010937R | H6300010937 | MENICS | LED PANEL LAMP | MPL SERIES | MPLN-C02-2L | 24VDC | MPLN-C02-2L^24VDC |  | По запросу | !нет серта | 1
| H6300010994R | H6300010994 | MENICS | LED PANEL LAMP | MPL SERIES | MPLN-C02-4L | 24VDC | MPLN-C02-4L^24VDC |  | По запросу | !нет серта | 1
| H6300010939R | H6300010939 | MENICS | LED PANEL LAMP | MPL SERIES | MPLN-C02-5L | 24VDC | MPLN-C02-5L^24VDC |  | По запросу | !нет серта | 1
| H6300010938R | H6300010938 | MENICS | LED PANEL LAMP | MPL SERIES | MPLN-C20-2L | 220VAC | MPLN-C20-2L^220VAC |  | По запросу | !нет серта | 1
| H6300010940R | H6300010940 | MENICS | LED PANEL LAMP | MPL SERIES | MPLN-C20-5L | 220VAC | MPLN-C20-5L^220VAC |  | По запросу | !нет серта | 1
| H6300010977R | H6300010977 | MENICS | LED PANEL LAMP | MPL SERIES | MPLN-S01-2L | 12VDC | MPLN-S01-2L^12VDC |  | По запросу | !нет серта | 1
| H6300010932R | H6300010932 | MENICS | LED PANEL LAMP | MPL SERIES | MPLN-S10-2L-(M) | 110VAC | MPLN-S10-2L-(M)^110VAC |  | По запросу | !нет серта | 1
| H6300010993R | H6300010993 | MENICS | LED PANEL LAMP | MPL SERIES | MPLN-S20-4L-(M) | 220VAC | MPLN-S20-4L-(M)^220VAC |  | По запросу | !нет серта | 1
| H6300010919R | H6300010919 | MENICS | LED PANEL LAMP | MPL SERIES | MPLN-S20-5L | 220VAC | MPLN-S20-5L^220VAC |  | По запросу | !нет серта | 1
| H6300010966R | H6300010966 | MENICS | LED PANEL LAMP | MPL SERIES | MPLN-T02-2L | 24VDC | MPLN-T02-2L^24VDC |  | По запросу | !нет серта | 1
| H6300010967R | H6300010967 | MENICS | LED PANEL LAMP | MPL SERIES | MPLN-T02-3L | 24VDC | MPLN-T02-3L^24VDC |  | По запросу | !нет серта | 1
| H6300010953R | H6300010953 | MENICS | LED PANEL LAMP | MPL SERIES | MPLN-T20-2L | 220VAC | MPLN-T20-2L^220VAC |  | По запросу | !нет серта | 1
| H6300011052R | H6300011052 | MENICS | LED PANEL LAMP | MPL SERIES | MPLN-Z02-2L-(M) | 24VDC | MPLN-Z02-2L-(M)^24VDC |  | По запросу | !нет серта | 1
| H6300010942R | H6300010942 | MENICS | LED PANEL LAMP | MPL SERIES | MPLN-Z02-3L | 24VDC | MPLN-Z02-3L^24VDC |  | По запросу | !нет серта | 1
| H6300011053R | H6300011053 | MENICS | LED PANEL LAMP | MPL SERIES | MPLN-Z02-3L-(M) | 24VDC | MPLN-Z02-3L-(M)^24VDC |  | По запросу | !нет серта | 1
| H6300011041R | H6300011041 | MENICS | LED PANEL LAMP | MPL SERIES | MPLN-Z02-5L | 24VDC | MPLN-Z02-5L^24VDC |  | По запросу | !нет серта | 1
| H6300010955R | H6300010955 | MENICS | LED PANEL LAMP | MPL SERIES | MPLY-T20-3L | 220VAC | MPLY-T20-3L^220VAC |  | По запросу | !нет серта | 1
| H6300009917R | H6300009917 | MENICS | MINITURE HORN SPEAKER | MSP-H SERIES | MSP-HB15 | 15W | MSP-HB15^15W |  | По запросу | RU Д-KR.РА03.В.76636/23 | 1
| H6300009918R | H6300009918 | MENICS | MINITURE HORN SPEAKER | MSP-H SERIES | MSP-HB15(B) | 15W | MSP-HB15(B)^15W | Звуковой оповещатель, монтаж под брекет,черный, 15 Вт, 6 Ом | 4170 | RU Д-KR.РА03.В.76636/23 | 1
| H6300009919R | H6300009919 | MENICS | MINITURE HORN SPEAKER | MSP-H SERIES | MSP-HB15(R) | 15W | MSP-HB15(R)^15W |  | По запросу | RU Д-KR.РА03.В.76636/23 | 1
| H6300009914R | H6300009914 | MENICS | MINITURE HORN SPEAKER | MSP-H SERIES | MSP-HP15 | 15W | MSP-HP15^15W |  | По запросу | RU Д-KR.РА03.В.76636/23 | 1
| H6300009915R | H6300009915 | MENICS | MINITURE HORN SPEAKER | MSP-H SERIES | MSP-HP15(B) | 15W | MSP-HP15(B)^15W |  | По запросу | RU Д-KR.РА03.В.76636/23 | 1
| H6300009916R | H6300009916 | MENICS | MINITURE HORN SPEAKER | MSP-H SERIES | MSP-HP15(R) | 15W | MSP-HP15(R)^15W | Звуковой оповещатель, монтаж в панель,красный, 15 Вт, 6 Ом | По запросу | RU Д-KR.РА03.В.76636/23 | 1
| H6300009956R | H6300009956 | MENICS | MINITURE HORN SPEAKER | MSP-L SERIES | MSP-LBM-01 | 12VDC | MSP-LBM-01^12VDC |  | По запросу | RU Д-KR.РА03.В.76636/23 | 1
| H6300009957R | H6300009957 | MENICS | MINITURE HORN SPEAKER | MSP-L SERIES | MSP-LBM-01(B) | 12VDC | MSP-LBM-01(B)^12VDC |  | По запросу | RU Д-KR.РА03.В.76636/23 | 1
| H6300009958R | H6300009958 | MENICS | MINITURE HORN SPEAKER | MSP-L SERIES | MSP-LBM-01(R) | 12VDC | MSP-LBM-01(R)^12VDC |  | По запросу | RU Д-KR.РА03.В.76636/23 | 1
| H6300009959R | H6300009959 | MENICS | MINITURE HORN SPEAKER | MSP-L SERIES | MSP-LBM-02 | 12VDC | MSP-LBM-02^12VDC |  | По запросу | RU Д-KR.РА03.В.76636/23 | 1
| H6300009960R | H6300009960 | MENICS | MINITURE HORN SPEAKER | MSP-L SERIES | MSP-LBM-02(B) | 12VDC | MSP-LBM-02(B)^12VDC |  | По запросу | RU Д-KR.РА03.В.76636/23 | 1
| H6300009961R | H6300009961 | MENICS | MINITURE HORN SPEAKER | MSP-L SERIES | MSP-LBM-02(R) | 12VDC | MSP-LBM-02(R)^12VDC |  | По запросу | RU Д-KR.РА03.В.76636/23 | 1
| H6300009968R | H6300009968 | MENICS | MINITURE HORN SPEAKER | MSP-L SERIES | MSP-LBM-FF | 12VDC | MSP-LBM-FF^12VDC |  | По запросу | !нет серта | 1
| H6300009969R | H6300009969 | MENICS | MINITURE HORN SPEAKER | MSP-L SERIES | MSP-LBM-FF(B) | 12VDC | MSP-LBM-FF(B)^12VDC |  | По запросу | !нет серта | 1
| H6300009970R | H6300009970 | MENICS | MINITURE HORN SPEAKER | MSP-L SERIES | MSP-LBM-FF(R) | 12VDC | MSP-LBM-FF(R)^12VDC |  | По запросу | !нет серта | 1
| H6300009962R | H6300009962 | MENICS | MINITURE HORN SPEAKER | MSP-L SERIES | MSP-LBS-01 | 12VDC | MSP-LBS-01^12VDC |  | По запросу | RU Д-KR.РА03.В.76636/23 | 1
| H6300009963R | H6300009963 | MENICS | MINITURE HORN SPEAKER | MSP-L SERIES | MSP-LBS-01(B) | 12VDC | MSP-LBS-01(B)^12VDC |  | По запросу | RU Д-KR.РА03.В.76636/23 | 1
| H6300009964R | H6300009964 | MENICS | MINITURE HORN SPEAKER | MSP-L SERIES | MSP-LBS-01(R) | 12VDC | MSP-LBS-01(R)^12VDC |  | По запросу | RU Д-KR.РА03.В.76636/23 | 1
| H6300009965R | H6300009965 | MENICS | MINITURE HORN SPEAKER | MSP-L SERIES | MSP-LBS-02 | 12VDC | MSP-LBS-02^12VDC |  | По запросу | RU Д-KR.РА03.В.76636/23 | 1
| H6300009966R | H6300009966 | MENICS | MINITURE HORN SPEAKER | MSP-L SERIES | MSP-LBS-02(B) | 12VDC | MSP-LBS-02(B)^12VDC |  | По запросу | RU Д-KR.РА03.В.76636/23 | 1
| H6300009967R | H6300009967 | MENICS | MINITURE HORN SPEAKER | MSP-L SERIES | MSP-LBS-02(R) | 12VDC | MSP-LBS-02(R)^12VDC | электронная рупорная сирена, для монтажа на крепление; размер 110 мм х 88 мм х 135 мм; напряжение питания 24 В пост. тока; цвет корпуса – красный; звуковое давление 110 + 5 дБ | По запросу | RU Д-KR.РА03.В.76636/23 | 1
| H6300009971R | H6300009971 | MENICS | MINITURE HORN SPEAKER | MSP-L SERIES | MSP-LBS-FF | 12VDC | MSP-LBS-FF^12VDC |  | По запросу | !нет серта | 1
| H6300009972R | H6300009972 | MENICS | MINITURE HORN SPEAKER | MSP-L SERIES | MSP-LBS-FF(B) | 12VDC | MSP-LBS-FF(B)^12VDC |  | По запросу | !нет серта | 1
| H6300009973R | H6300009973 | MENICS | MINITURE HORN SPEAKER | MSP-L SERIES | MSP-LBS-FF(R) | 12VDC | MSP-LBS-FF(R)^12VDC |  | По запросу | !нет серта | 1
| H6300009974R | H6300009974 | MENICS | MINITURE HORN SPEAKER | MSP-L SERIES | MSP-LPM-01 | 12VDC | MSP-LPM-01^12VDC |  | По запросу | RU Д-KR.РА03.В.76636/23 | 1
| H6300009975R | H6300009975 | MENICS | MINITURE HORN SPEAKER | MSP-L SERIES | MSP-LPM-01(B) | 12VDC | MSP-LPM-01(B)^12VDC |  | По запросу | RU Д-KR.РА03.В.76636/23 | 1
| H6300009976R | H6300009976 | MENICS | MINITURE HORN SPEAKER | MSP-L SERIES | MSP-LPM-01(R) | 12VDC | MSP-LPM-01(R)^12VDC |  | По запросу | RU Д-KR.РА03.В.76636/23 | 1
| H6300009977R | H6300009977 | MENICS | MINITURE HORN SPEAKER | MSP-L SERIES | MSP-LPM-02 | 12VDC | MSP-LPM-02^12VDC |  | По запросу | RU Д-KR.РА03.В.76636/23 | 1
| H6300009978R | H6300009978 | MENICS | MINITURE HORN SPEAKER | MSP-L SERIES | MSP-LPM-02(B) | 12VDC | MSP-LPM-02(B)^12VDC |  | По запросу | RU Д-KR.РА03.В.76636/23 | 1
| H6300009979R | H6300009979 | MENICS | MINITURE HORN SPEAKER | MSP-L SERIES | MSP-LPM-02(R) | 12VDC | MSP-LPM-02(R)^12VDC |  | По запросу | RU Д-KR.РА03.В.76636/23 | 1
| H6300009980R | H6300009980 | MENICS | MINITURE HORN SPEAKER | MSP-L SERIES | MSP-LPM-FF | 12VDC | MSP-LPM-FF^12VDC |  | По запросу | !нет серта | 1
| H6300009981R | H6300009981 | MENICS | MINITURE HORN SPEAKER | MSP-L SERIES | MSP-LPM-FF(B) | 12VDC | MSP-LPM-FF(B)^12VDC |  | По запросу | !нет серта | 1
| H6300009982R | H6300009982 | MENICS | MINITURE HORN SPEAKER | MSP-L SERIES | MSP-LPM-FF(R) | 12VDC | MSP-LPM-FF(R)^12VDC |  | По запросу | !нет серта | 1
| H6300009983R | H6300009983 | MENICS | MINITURE HORN SPEAKER | MSP-L SERIES | MSP-LPS-01 | 12VDC | MSP-LPS-01^12VDC |  | По запросу | RU Д-KR.РА03.В.76636/23 | 1
| H6300009984R | H6300009984 | MENICS | MINITURE HORN SPEAKER | MSP-L SERIES | MSP-LPS-01(B) | 12VDC | MSP-LPS-01(B)^12VDC |  | По запросу | RU Д-KR.РА03.В.76636/23 | 1
| H6300009985R | H6300009985 | MENICS | MINITURE HORN SPEAKER | MSP-L SERIES | MSP-LPS-01(R) | 12VDC | MSP-LPS-01(R)^12VDC |  | По запросу | RU Д-KR.РА03.В.76636/23 | 1
| H6300009986R | H6300009986 | MENICS | MINITURE HORN SPEAKER | MSP-L SERIES | MSP-LPS-02 | 12VDC | MSP-LPS-02^12VDC |  | По запросу | RU Д-KR.РА03.В.76636/23 | 1
| H6300009987R | H6300009987 | MENICS | MINITURE HORN SPEAKER | MSP-L SERIES | MSP-LPS-02(B) | 12VDC | MSP-LPS-02(B)^12VDC |  | По запросу | RU Д-KR.РА03.В.76636/23 | 1
| H6300009988R | H6300009988 | MENICS | MINITURE HORN SPEAKER | MSP-L SERIES | MSP-LPS-02(R) | 12VDC | MSP-LPS-02(R)^12VDC |  | По запросу | RU Д-KR.РА03.В.76636/23 | 1
| H6300009989R | H6300009989 | MENICS | MINITURE HORN SPEAKER | MSP-L SERIES | MSP-LPS-FF | 12VDC | MSP-LPS-FF^12VDC |  | По запросу | !нет серта | 1
| H6300009990R | H6300009990 | MENICS | MINITURE HORN SPEAKER | MSP-L SERIES | MSP-LPS-FF(B) | 12VDC | MSP-LPS-FF(B)^12VDC |  | По запросу | !нет серта | 1
| H6300009991R | H6300009991 | MENICS | MINITURE HORN SPEAKER | MSP-L SERIES | MSP-LPS-FF(R) | 12VDC | MSP-LPS-FF(R)^12VDC |  | По запросу | !нет серта | 1
| H6300009932R | H6300009932 | MENICS | MINITURE HORN SPEAKER | MSP-T SERIES | MSP-TBM-01 | 12VDC | MSP-TBM-01^12VDC |  | По запросу | RU Д-KR.РА03.В.76636/23 | 1
| H6300009933R | H6300009933 | MENICS | MINITURE HORN SPEAKER | MSP-T SERIES | MSP-TBM-01(B) | 12VDC | MSP-TBM-01(B)^12VDC |  | По запросу | RU Д-KR.РА03.В.76636/23 | 1
| H6300009934R | H6300009934 | MENICS | MINITURE HORN SPEAKER | MSP-T SERIES | MSP-TBM-01(R) | 12VDC | MSP-TBM-01(R)^12VDC |  | По запросу | RU Д-KR.РА03.В.76636/23 | 1
| H6300009935R | H6300009935 | MENICS | MINITURE HORN SPEAKER | MSP-T SERIES | MSP-TBM-02 | 12VDC | MSP-TBM-02^12VDC |  | По запросу | RU Д-KR.РА03.В.76636/23 | 1
| H6300009936R | H6300009936 | MENICS | MINITURE HORN SPEAKER | MSP-T SERIES | MSP-TBM-02(B) | 12VDC | MSP-TBM-02(B)^12VDC |  | По запросу | RU Д-KR.РА03.В.76636/23 | 1
| H6300009937R | H6300009937 | MENICS | MINITURE HORN SPEAKER | MSP-T SERIES | MSP-TBM-02(R) | 12VDC | MSP-TBM-02(R)^12VDC |  | По запросу | RU Д-KR.РА03.В.76636/23 | 1
| H6300009938R | H6300009938 | MENICS | MINITURE HORN SPEAKER | MSP-T SERIES | MSP-TBM-FF | 12VDC | MSP-TBM-FF^12VDC |  | По запросу | !нет серта | 1
| H6300009939R | H6300009939 | MENICS | MINITURE HORN SPEAKER | MSP-T SERIES | MSP-TBM-FF(B) | 12VDC | MSP-TBM-FF(B)^12VDC |  | По запросу | !нет серта | 1
| H6300009940R | H6300009940 | MENICS | MINITURE HORN SPEAKER | MSP-T SERIES | MSP-TBM-FF(R) | 12VDC | MSP-TBM-FF(R)^12VDC |  | По запросу | !нет серта | 1
| H6300009941R | H6300009941 | MENICS | MINITURE HORN SPEAKER | MSP-T SERIES | MSP-TBS-01 | 12VDC | MSP-TBS-01^12VDC |  | По запросу | RU Д-KR.РА03.В.76636/23 | 1
| H6300009942R | H6300009942 | MENICS | MINITURE HORN SPEAKER | MSP-T SERIES | MSP-TBS-01(B) | 12VDC | MSP-TBS-01(B)^12VDC |  | По запросу | RU Д-KR.РА03.В.76636/23 | 1
| H6300009943R | H6300009943 | MENICS | MINITURE HORN SPEAKER | MSP-T SERIES | MSP-TBS-01(R) | 12VDC | MSP-TBS-01(R)^12VDC |  | По запросу | RU Д-KR.РА03.В.76636/23 | 1
| H6300009944R | H6300009944 | MENICS | MINITURE HORN SPEAKER | MSP-T SERIES | MSP-TBS-02 | 12VDC | MSP-TBS-02^12VDC |  | По запросу | RU Д-KR.РА03.В.76636/23 | 1
| H6300009945R | H6300009945 | MENICS | MINITURE HORN SPEAKER | MSP-T SERIES | MSP-TBS-02(B) | 12VDC | MSP-TBS-02(B)^12VDC |  | По запросу | RU Д-KR.РА03.В.76636/23 | 1
| H6300009946R | H6300009946 | MENICS | MINITURE HORN SPEAKER | MSP-T SERIES | MSP-TBS-02(R) | 12VDC | MSP-TBS-02(R)^12VDC |  | По запросу | RU Д-KR.РА03.В.76636/23 | 1
| H6300009947R | H6300009947 | MENICS | MINITURE HORN SPEAKER | MSP-T SERIES | MSP-TBS-FF | 12VDC | MSP-TBS-FF^12VDC |  | По запросу | !нет серта | 1
| H6300009948R | H6300009948 | MENICS | MINITURE HORN SPEAKER | MSP-T SERIES | MSP-TBS-FF(B) | 100-240VAC | MSP-TBS-FF(B)^100-240VAC | Сирена (зуммер): 3 типа сигнализации, Uпит. 110…240V AC, монтаж на кронштейн, винтовые клеммы, чёрный корпус | По запросу | !нет серта | 1
| H6300009949R | H6300009949 | MENICS | MINITURE HORN SPEAKER | MSP-T SERIES | MSP-TBS-FF(R) | 12VDC | MSP-TBS-FF(R)^12VDC |  | По запросу | !нет серта | 1
| H6300009920R | H6300009920 | MENICS | MINITURE HORN SPEAKER | MSP-T SERIES | MSP-TPM-01 | 12VDC | MSP-TPM-01^12VDC |  | По запросу | RU Д-KR.РА03.В.76636/23 | 1
| H6300009921R | H6300009921 | MENICS | MINITURE HORN SPEAKER | MSP-T SERIES | MSP-TPM-01(B) | 12VDC | MSP-TPM-01(B)^12VDC |  | По запросу | RU Д-KR.РА03.В.76636/23 | 1
| H6300009922R | H6300009922 | MENICS | MINITURE HORN SPEAKER | MSP-T SERIES | MSP-TPM-01(R) | 12VDC | MSP-TPM-01(R)^12VDC |  | По запросу | RU Д-KR.РА03.В.76636/23 | 1
| H6300009923R | H6300009923 | MENICS | MINITURE HORN SPEAKER | MSP-T SERIES | MSP-TPM-02 | 12VDC | MSP-TPM-02^12VDC |  | По запросу | RU Д-KR.РА03.В.76636/23 | 1
| H6300009924R | H6300009924 | MENICS | MINITURE HORN SPEAKER | MSP-T SERIES | MSP-TPM-02(B) | 12VDC | MSP-TPM-02(B)^12VDC |  | По запросу | RU Д-KR.РА03.В.76636/23 | 1
| H6300009925R | H6300009925 | MENICS | MINITURE HORN SPEAKER | MSP-T SERIES | MSP-TPM-02(R) | 12VDC | MSP-TPM-02(R)^12VDC |  | По запросу | RU Д-KR.РА03.В.76636/23 | 1
| H6300009950R | H6300009950 | MENICS | MINITURE HORN SPEAKER | MSP-T SERIES | MSP-TPM-FF | 12VDC | MSP-TPM-FF^12VDC |  | По запросу | !нет серта | 1
| H6300009951R | H6300009951 | MENICS | MINITURE HORN SPEAKER | MSP-T SERIES | MSP-TPM-FF(B) | 12VDC | MSP-TPM-FF(B)^12VDC |  | По запросу | !нет серта | 1
| H6300009952R | H6300009952 | MENICS | MINITURE HORN SPEAKER | MSP-T SERIES | MSP-TPM-FF(R) | 12VDC | MSP-TPM-FF(R)^12VDC |  | По запросу | !нет серта | 1
| H6300009926R | H6300009926 | MENICS | MINITURE HORN SPEAKER | MSP-T SERIES | MSP-TPS-01 | 12VDC | MSP-TPS-01^12VDC |  | По запросу | RU Д-KR.РА03.В.76636/23 | 1
| H6300009927R | H6300009927 | MENICS | MINITURE HORN SPEAKER | MSP-T SERIES | MSP-TPS-01(B) | 12VDC | MSP-TPS-01(B)^12VDC |  | По запросу | RU Д-KR.РА03.В.76636/23 | 1
| H6300009928R | H6300009928 | MENICS | MINITURE HORN SPEAKER | MSP-T SERIES | MSP-TPS-01(R) | 12VDC | MSP-TPS-01(R)^12VDC |  | По запросу | RU Д-KR.РА03.В.76636/23 | 1
| H6300009929R | H6300009929 | MENICS | MINITURE HORN SPEAKER | MSP-T SERIES | MSP-TPS-02 | 12VDC | MSP-TPS-02^12VDC |  | По запросу | RU Д-KR.РА03.В.76636/23 | 1
| H6300009930R | H6300009930 | MENICS | MINITURE HORN SPEAKER | MSP-T SERIES | MSP-TPS-02(B) | 12VDC | MSP-TPS-02(B)^12VDC |  | По запросу | RU Д-KR.РА03.В.76636/23 | 1
| H6300009931R | H6300009931 | MENICS | MINITURE HORN SPEAKER | MSP-T SERIES | MSP-TPS-02(R) | 12VDC | MSP-TPS-02(R)^12VDC |  | По запросу | RU Д-KR.РА03.В.76636/23 | 1
| H6300009953R | H6300009953 | MENICS | MINITURE HORN SPEAKER | MSP-T SERIES | MSP-TPS-FF | 100-240VAC | MSP-TPS-FF^100-240VAC | Сирена (зуммер): 3 типа сигнализации, Uпит. 110…240V AC, монтаж на панель, винтовые клеммы, белый корпус | По запросу | !нет серта | 1
| H6300009954R | H6300009954 | MENICS | MINITURE HORN SPEAKER | MSP-T SERIES | MSP-TPS-FF(B) | 12VDC | MSP-TPS-FF(B)^12VDC |  | По запросу | !нет серта | 1
5 | H6300009955R | H6300009955 | MENICS | MINITURE HORN SPEAKER | MSP-T SERIES | MSP-TPS-FF(R) | 12VDC | MSP-TPS-FF(R)^12VDC |  | По запросу | !нет серта | 1
| H6300008661R | H6300008661 | MENICS | SIGNAL LIGHT(BULB) | AP SERIES | APG-01-R | 12VAC/DC | APG-01-R^12VAC/DC | Сигнальный маяк Ø86×131мм (плафон с плоским верхом), монтаж на шпильках 3×M4, модуль с лампой накаливания (BA15S) вращающегося свечения: красный, Uпит. 12V AC/DC, IP42 | По запросу | RU Д-KR.РА03.В.76729/23 | 1
| H6300008663R | H6300008663 | MENICS | SIGNAL LIGHT(BULB) | AP SERIES | APG-01-Y | 12VAC/DC | APG-01-Y^12VAC/DC | Сигнальный маяк Ø86×131мм (плафон с плоским верхом), монтаж на шпильках 3×M4, модуль с лампой накаливания (BA15S) вращающегося свечения: жёлтый, Uпит. 12V AC/DC, IP42 | По запросу | RU Д-KR.РА03.В.76729/23 | 1
| H6300008664R | H6300008664 | MENICS | SIGNAL LIGHT(BULB) | AP SERIES | APG-02-B | 24VAC/DC | APG-02-B^24VAC/DC | Сигнальный маяк Ø86×131мм (плафон с плоским верхом), монтаж на шпильках 3×M4, модуль с лампой накаливания (BA15S) вращающегося свечения: синий, Uпит. 24V AC/DC, IP42 | По запросу | RU Д-KR.РА03.В.76729/23 | 1
| H6300008665R | H6300008665 | MENICS | SIGNAL LIGHT(BULB) | AP SERIES | APG-02-R | 24VAC/DC | APG-02-R^24VAC/DC | Сигнальный маяк Ø86×131мм (плафон с плоским верхом), монтаж на шпильках 3×M4, модуль с лампой накаливания (BA15S) вращающегося свечения: красный, Uпит. 24V AC/DC, IP42 | По запросу | RU Д-KR.РА03.В.76729/23 | 1
| H6300008659R | H6300008659 | MENICS | SIGNAL LIGHT(BULB) | AP SERIES | APG-10-R | 110VAC | APG-10-R^110VAC | Сигнальный маяк Ø86×131мм (плафон с плоским верхом), монтаж на шпильках 3×M4, модуль с лампой накаливания (BA15S) вращающегося свечения: красный, Uпит. 110V AC, IP42 | По запросу | RU Д-KR.РА03.В.76806/23 | 1
| H6300009350R | H6300009350 | MENICS | SIGNAL LIGHT(BULB) | AP SERIES | APG-20-B | 220VAC | APG-20-B^220VAC | Сигнальный маяк Ø86×131мм (плафон с плоским верхом), монтаж на шпильках 3×M4, модуль с лампой накаливания (BA15S) вращающегося свечения: синий, Uпит. 220V AC, IP42 | По запросу | RU Д-KR.РА03.В.76806/23 | 1
| H6300009348R | H6300009348 | MENICS | SIGNAL LIGHT(BULB) | AP SERIES | APG-20-G | 220VAC | APG-20-G^220VAC | Сигнальный маяк Ø86×131мм (плафон с плоским верхом), монтаж на шпильках 3×M4, модуль с лампой накаливания (BA15S) вращающегося свечения: зелёный, Uпит. 220V AC, IP42 | По запросу | RU Д-KR.РА03.В.76806/23 | 1
| H6300008660R | H6300008660 | MENICS | SIGNAL LIGHT(BULB) | AP SERIES | APG-20-R | 220VAC | APG-20-R^220VAC | Сигнальный маяк Ø86×131мм (плафон с плоским верхом), монтаж на шпильках 3×M4, модуль с лампой накаливания (BA15S) вращающегося свечения: красный, Uпит. 220V AC, IP42 | По запросу | RU Д-KR.РА03.В.76806/23 | 1
| H6300009351R | H6300009351 | MENICS | SIGNAL LIGHT(BULB) | AP SERIES | APG-20-Y | 220VAC | APG-20-Y^220VAC | Сигнальный маяк Ø86×131мм (плафон с плоским верхом), монтаж на шпильках 3×M4, модуль с лампой накаливания (BA15S) вращающегося свечения: жёлтый, Uпит. 220V AC, IP42 | По запросу | RU Д-KR.РА03.В.76806/23 | 1
| H6300008666R | H6300008666 | MENICS | SIGNAL LIGHT(BULB) | AP SERIES | APGB-01-R | 12VAC/DC | APGB-01-R^12VAC/DC | Сигнальный маяк Ø86×131мм (плафон с плоским верхом), монтаж на шпильках 3×M4, модуль с лампой накаливания (BA15S) вращающегося свечения: красный + зуммер 85дБ, Uпит. 12V AC/DC, IP42 | По запросу | RU Д-KR.РА03.В.76729/23 | 1
| H6300011028R | H6300011028 | MENICS | SIGNAL LIGHT(BULB) | AP SERIES | APGB-01-Y | 12VAC/DC | APGB-01-Y^12VAC/DC |  | По запросу | RU Д-KR.РА03.В.76729/23 | 1
| H6300008667R | H6300008667 | MENICS | SIGNAL LIGHT(BULB) | AP SERIES | APGB-02-R | 24VAC/DC | APGB-02-R^24VAC/DC | Сигнальный маяк Ø86×131мм (плафон с плоским верхом), монтаж на шпильках 3×M4, модуль с лампой накаливания (BA15S) вращающегося свечения: красный + зуммер 85дБ, Uпит. 24V AC/DC, IP42 | По запросу | RU Д-KR.РА03.В.76729/23 | 1
| H6300009353R | H6300009353 | MENICS | SIGNAL LIGHT(BULB) | AP SERIES | APGB-20-B | 220VAC | APGB-20-B^220VAC | Сигнальный маяк Ø86×131мм (плафон с плоским верхом), монтаж на шпильках 3×M4, модуль с лампой накаливания (BA15S) вращающегося свечения: синий + зуммер 85дБ, Uпит. 220V AC, IP42 | По запросу | RU Д-KR.РА03.В.76806/23 | 1
| H6300009352R | H6300009352 | MENICS | SIGNAL LIGHT(BULB) | AP SERIES | APGB-20-G | 220VAC | APGB-20-G^220VAC | Сигнальный маяк Ø86×131мм (плафон с плоским верхом), монтаж на шпильках 3×M4, модуль с лампой накаливания (BA15S) вращающегося свечения: зелёный + зуммер 85дБ, Uпит. 220V AC, IP42 | По запросу | RU Д-KR.РА03.В.76806/23 | 1
| H6300008669R | H6300008669 | MENICS | SIGNAL LIGHT(BULB) | AP SERIES | APGB-20-R | 220VAC | APGB-20-R^220VAC | Сигнальный маяк Ø86×131мм (плафон с плоским верхом), монтаж на шпильках 3×M4, модуль с лампой накаливания (BA15S) вращающегося свечения: красный + зуммер 85дБ, Uпит. 220V AC, IP42 | По запросу | RU Д-KR.РА03.В.76806/23 | 1
| H6300008670R | H6300008670 | MENICS | SIGNAL LIGHT(BULB) | AP SERIES | APGB-20-Y | 220VAC | APGB-20-Y^220VAC | Сигнальный маяк Ø86×131мм (плафон с плоским верхом), монтаж на шпильках 3×M4, модуль с лампой накаливания (BA15S) вращающегося свечения: жёлтый + зуммер 85дБ, Uпит. 220V AC, IP42 | По запросу | RU Д-KR.РА03.В.76806/23 | 1
| H6300008674R | H6300008674 | MENICS | SIGNAL LIGHT(BULB) | AP SERIES | APGB-FF-Y | 110-220VAC | APGB-FF-Y^110-220VAC | Сигнальный маяк Ø86×131мм (плафон с плоским верхом), монтаж на шпильках 3×M4, модуль с лампой накаливания (BA15S) вращающегося свечения: жёлтый + зуммер 85дБ, Uпит. 110/220V AC, IP42 | По запросу | RU Д-KR.РА03.В.76806/23 | 1
| H6300009913R | H6300009913 | MENICS | SIGNAL LIGHT(BULB) | AP SERIES | APGF-01-R | 12VAC/DC | APGF-01-R^12VAC/DC | Сигнальный маяк Ø86×131мм (плафон с плоским верхом), монтаж на шпильках 3×M4, модуль с лампой накаливания (BA15S) мигающего свечения: красный, Uпит. 12V AC/DC, IP42 | По запросу | RU Д-KR.РА03.В.76729/23 | 1
| H6300008671R | H6300008671 | MENICS | SIGNAL LIGHT(BULB) | AP SERIES | APGF-02-Y | 24VAC/DC | APGF-02-Y^24VAC/DC | Сигнальный маяк Ø86×131мм (плафон с плоским верхом), монтаж на шпильках 3×M4, модуль с лампой накаливания (BA15S) мигающего свечения: жёлтый, Uпит. 24V AC/DC, IP42 | По запросу | RU Д-KR.РА03.В.76729/23 | 1
| H6300008672R | H6300008672 | MENICS | SIGNAL LIGHT(BULB) | AP SERIES | APGF-10-R | 110VAC | APGF-10-R^110VAC | Сигнальный маяк Ø86×131мм (плафон с плоским верхом), монтаж на шпильках 3×M4, модуль с лампой накаливания (BA15S) мигающего свечения: красный, Uпит. 110V AC, IP42 | По запросу | RU Д-KR.РА03.В.76806/23 | 1
| H6300008174R | H6300008174 | MENICS | SIGNAL LIGHT(BULB) | AS SERIES | ASG-01-B | 12VDC | ASG-01-B^12VDC | Сигнальный маяк Ø86×131мм, монтаж на шпильках 3×M4, модуль с лампой накаливания (BA15S) вращающегося свечения: синий, Uпит. 12V AC/DC, IP42 | По запросу | RU Д-KR.РА03.В.76729/23 | 1
| H6300008176R | H6300008176 | MENICS | SIGNAL LIGHT(BULB) | AS SERIES | ASG-01-G | 12VDC | ASG-01-G^12VDC | Сигнальный маяк Ø86×131мм, монтаж на шпильках 3×M4, модуль с лампой накаливания (BA15S) вращающегося свечения: зелёный, Uпит. 12V AC/DC, IP42 | По запросу | RU Д-KR.РА03.В.76729/23 | 1
| H6300008178R | H6300008178 | MENICS | SIGNAL LIGHT(BULB) | AS SERIES | ASG-01-R | 12VDC | ASG-01-R^12VDC | Сигнальный маяк Ø86×131мм, монтаж на шпильках 3×M4, модуль с лампой накаливания (BA15S) вращающегося свечения: красный, Uпит. 12V AC/DC, IP42 | По запросу | RU Д-KR.РА03.В.76729/23 | 1
| H6300008181R | H6300008181 | MENICS | SIGNAL LIGHT(BULB) | AS SERIES | ASG-01-Y | 12VDC | ASG-01-Y^12VDC | Сигнальный маяк Ø86×131мм, монтаж на шпильках 3×M4, модуль с лампой накаливания (BA15S) вращающегося свечения: жёлтый, Uпит. 12V AC/DC, IP42 | По запросу | RU Д-KR.РА03.В.76729/23 | 1
| H6300008186R | H6300008186 | MENICS | SIGNAL LIGHT(BULB) | AS SERIES | ASG-02-B | 24VDC | ASG-02-B^24VDC | Сигнальный маяк Ø86×131мм, монтаж на шпильках 3×M4, модуль с лампой накаливания (BA15S) вращающегося свечения: синий, Uпит. 24V AC/DC, IP42 | По запросу | RU Д-KR.РА03.В.76729/23 | 1
| H6300008189R | H6300008189 | MENICS | SIGNAL LIGHT(BULB) | AS SERIES | ASG-02-G | 24VDC | ASG-02-G^24VDC | Сигнальный маяк Ø86×131мм, монтаж на шпильках 3×M4, модуль с лампой накаливания (BA15S) вращающегося свечения: зелёный, Uпит. 24V AC/DC, IP42 | По запросу | RU Д-KR.РА03.В.76729/23 | 1
| H6300008193R | H6300008193 | MENICS | SIGNAL LIGHT(BULB) | AS SERIES | ASG-02-R | 24VDC | ASG-02-R^24VDC | Сигнальный маяк Ø86×131мм, монтаж на шпильках 3×M4, модуль с лампой накаливания (BA15S) вращающегося свечения: красный, Uпит. 24V AC/DC, IP42 | По запросу | RU Д-KR.РА03.В.76729/23 | 1
| H6300008205R | H6300008205 | MENICS | SIGNAL LIGHT(BULB) | AS SERIES | ASG-02-Y | 24VDC | ASG-02-Y^24VDC | Сигнальные огни, Маячок, 86мм, Монтаж на шпильках, Жёлтый куполообразный, 24 VDC | 3440 | RU Д-KR.РА03.В.76729/23 | 1
| H6300008173R | H6300008173 | MENICS | SIGNAL LIGHT(BULB) | AS SERIES | ASG-10-B | 110VAC | ASG-10-B^110VAC | Сигнальный маяк Ø86×131мм, монтаж на шпильках 3×M4, модуль с лампой накаливания (BA15S) вращающегося свечения: синий, Uпит. 110V AC, IP42 | По запросу | RU Д-KR.РА03.В.76806/23 | 1
| H6300008185R | H6300008185 | MENICS | SIGNAL LIGHT(BULB) | AS SERIES | ASG-10-G | 110VAC | ASG-10-G^110VAC | Сигнальный маяк Ø86×131мм, монтаж на шпильках 3×M4, модуль с лампой накаливания (BA15S) вращающегося свечения: зелёный, Uпит. 110V AC, IP42 | По запросу | RU Д-KR.РА03.В.76806/23 | 1
| H6300004366R | H6300004366 | MENICS | SIGNAL LIGHT(BULB) | AS SERIES | ASG-10-R | 110VAC | ASG-10-R^110VAC | Сигнальный маяк Ø86×131мм, монтаж на шпильках 3×M4, модуль с лампой накаливания (BA15S) вращающегося свечения: красный, Uпит. 110V AC, IP42 | По запросу | RU Д-KR.РА03.В.76806/23 | 1
| H6300005563R | H6300005563 | MENICS | SIGNAL LIGHT(BULB) | AS SERIES | ASG-10-Y | 110VAC | ASG-10-Y^110VAC | Сигнальный маяк Ø86×131мм, монтаж на шпильках 3×M4, модуль с лампой накаливания (BA15S) вращающегося свечения: жёлтый, Uпит. 110V AC, IP42 | По запросу | RU Д-KR.РА03.В.76806/23 | 1
| H6300005565R | H6300005565 | MENICS | SIGNAL LIGHT(BULB) | AS SERIES | ASG-20-B | 220VAC | ASG-20-B^220VAC | Сигнальный маяк Ø86×131мм, монтаж на шпильках 3×M4, модуль с лампой накаливания (BA15S) вращающегося свечения: синий, Uпит. 220V AC, IP42 | По запросу | RU Д-KR.РА03.В.76806/23 | 1
| H6300005567R | H6300005567 | MENICS | SIGNAL LIGHT(BULB) | AS SERIES | ASG-20-G | 220VAC | ASG-20-G^220VAC | Сигнальный маяк Ø86×131мм, монтаж на шпильках 3×M4, модуль с лампой накаливания (BA15S) вращающегося свечения: зелёный, Uпит. 220V AC, IP42 | По запросу | RU Д-KR.РА03.В.76806/23 | 1
| H6300005570R | H6300005570 | MENICS | SIGNAL LIGHT(BULB) | AS SERIES | ASG-20-R | 220VAC | ASG-20-R^220VAC | Проблестковый маяк, D=86мм, Плоский прозрачный плафон, маячок, 220В~, Красный | 3440 | RU Д-KR.РА03.В.76806/23 | 1
| H6300005580R | H6300005580 | MENICS | SIGNAL LIGHT(BULB) | AS SERIES | ASG-20-Y | 220VAC | ASG-20-Y^220VAC | Сигнальный маяк Ø86×131мм, монтаж на шпильках 3×M4, модуль с лампой накаливания (BA15S) вращающегося свечения: жёлтый, Uпит. 220V AC, IP42 | 3440 | RU Д-KR.РА03.В.76806/23 | 1
| H6300004429R | H6300004429 | MENICS | SIGNAL LIGHT(BULB) | AS SERIES | ASGB-01-B | 12VDC | ASGB-01-B^12VDC | Сигнальный маяк Ø86×131мм, монтаж на шпильках 3×M4, модуль с лампой накаливания (BA15S) вращающегося свечения: синий + зуммер 85дБ, Uпит. 12V AC/DC, IP42 | По запросу | RU Д-KR.РА03.В.76729/23 | 1
| H6300004430R | H6300004430 | MENICS | SIGNAL LIGHT(BULB) | AS SERIES | ASGB-01-R | 12VDC | ASGB-01-R^12VDC | Сигнальный маяк Ø86×131мм, монтаж на шпильках 3×M4, модуль с лампой накаливания (BA15S) вращающегося свечения: красный + зуммер 85дБ, Uпит. 12V AC/DC, IP42 | По запросу | RU Д-KR.РА03.В.76729/23 | 1
| H6300004435R | H6300004435 | MENICS | SIGNAL LIGHT(BULB) | AS SERIES | ASGB-01-Y | 12VDC | ASGB-01-Y^12VDC | Сигнальный маяк Ø86×131мм, монтаж на шпильках 3×M4, модуль с лампой накаливания (BA15S) вращающегося свечения: жёлтый + зуммер 85дБ, Uпит. 12V AC/DC, IP42 | По запросу | RU Д-KR.РА03.В.76729/23 | 1
| H6300008216R | H6300008216 | MENICS | SIGNAL LIGHT(BULB) | AS SERIES | ASGB-02-B | 24VDC | ASGB-02-B^24VDC | Сигнальный маяк Ø86×131мм, монтаж на шпильках 3×M4, модуль с лампой накаливания (BA15S) вращающегося свечения: синий + зуммер 85дБ, Uпит. 24V AC/DC, IP42 | По запросу | RU Д-KR.РА03.В.76729/23 | 1
| H6300008219R | H6300008219 | MENICS | SIGNAL LIGHT(BULB) | AS SERIES | ASGB-02-G | 24VDC | ASGB-02-G^24VDC | Сигнальный маяк Ø86×131мм, монтаж на шпильках 3×M4, модуль с лампой накаливания (BA15S) вращающегося свечения: зелёный + зуммер 85дБ, Uпит. 24V AC/DC, IP42 | По запросу | RU Д-KR.РА03.В.76729/23 | 1
| H6300008227R | H6300008227 | MENICS | SIGNAL LIGHT(BULB) | AS SERIES | ASGB-02-R | 24VDC | ASGB-02-R^24VDC | Сигнальный маяк Ø86×131мм, монтаж на шпильках 3×M4, модуль с лампой накаливания (BA15S) вращающегося свечения: красный + зуммер 85дБ, Uпит. 24V AC/DC, IP42 | 5200 | RU Д-KR.РА03.В.76729/23 | 1
| H6300008241R | H6300008241 | MENICS | SIGNAL LIGHT(BULB) | AS SERIES | ASGB-02-Y | 24VDC | ASGB-02-Y^24VDC | Сигнальный маяк Ø86×131мм, монтаж на шпильках 3×M4, модуль с лампой накаливания (BA15S) вращающегося свечения: жёлтый + зуммер 85дБ, Uпит. 24V AC/DC, IP42 | 5200 | RU Д-KR.РА03.В.76729/23 | 1
| H6300005521R | H6300005521 | MENICS | SIGNAL LIGHT(BULB) | AS SERIES | ASGB-10-B | 110VAC | ASGB-10-B^110VAC | Сигнальный маяк Ø86×131мм, монтаж на шпильках 3×M4, модуль с лампой накаливания (BA15S) вращающегося свечения: синий + зуммер 85дБ, Uпит. 110V AC, IP42 | По запросу | RU Д-KR.РА03.В.76806/23 | 1
| H6300005522R | H6300005522 | MENICS | SIGNAL LIGHT(BULB) | AS SERIES | ASGB-10-G | 110VAC | ASGB-10-G^110VAC | Сигнальный маяк Ø86×131мм, монтаж на шпильках 3×M4, модуль с лампой накаливания (BA15S) вращающегося свечения: зелёный + зуммер 85дБ, Uпит. 110V AC, IP42 | По запросу | RU Д-KR.РА03.В.76806/23 | 1
| H6300005523R | H6300005523 | MENICS | SIGNAL LIGHT(BULB) | AS SERIES | ASGB-10-R | 110VAC | ASGB-10-R^110VAC | Сигнальный маяк Ø86×131мм, монтаж на шпильках 3×M4, модуль с лампой накаливания (BA15S) вращающегося свечения: красный + зуммер 85дБ, Uпит. 110V AC, IP42 | По запросу | RU Д-KR.РА03.В.76806/23 | 1
| H6300005527R | H6300005527 | MENICS | SIGNAL LIGHT(BULB) | AS SERIES | ASGB-10-Y | 110VAC | ASGB-10-Y^110VAC | Сигнальный маяк Ø86×131мм, монтаж на шпильках 3×M4, модуль с лампой накаливания (BA15S) вращающегося свечения: жёлтый + зуммер 85дБ, Uпит. 110V AC, IP42 | По запросу | RU Д-KR.РА03.В.76806/23 | 1
| H6300005530R | H6300005530 | MENICS | SIGNAL LIGHT(BULB) | AS SERIES | ASGB-20-B | 220VAC | ASGB-20-B^220VAC | Сигнальный маяк Ø86×131мм, монтаж на шпильках 3×M4, модуль с лампой накаливания (BA15S) вращающегося свечения: синий + зуммер 85дБ, Uпит. 220V AC, IP42 | По запросу | RU Д-KR.РА03.В.76806/23 | 1
| H6300005531R | H6300005531 | MENICS | SIGNAL LIGHT(BULB) | AS SERIES | ASGB-20-G | 220VAC | ASGB-20-G^220VAC | Сигнальный маяк Ø86×131мм, монтаж на шпильках 3×M4, модуль с лампой накаливания (BA15S) вращающегося свечения: зелёный + зуммер 85дБ, Uпит. 220V AC, IP42 | По запросу | RU Д-KR.РА03.В.76806/23 | 1
| H6300005533R | H6300005533 | MENICS | SIGNAL LIGHT(BULB) | AS SERIES | ASGB-20-R | 220VAC | ASGB-20-R^220VAC | Сигнальный маяк Ø86×131мм, монтаж на шпильках 3×M4, модуль с лампой накаливания (BA15S) вращающегося свечения: красный + зуммер 85дБ, Uпит. 220V AC, IP42 | 5200 | RU Д-KR.РА03.В.76806/23 | 1
| H6300005546R | H6300005546 | MENICS | SIGNAL LIGHT(BULB) | AS SERIES | ASGB-20-Y | 220VAC | ASGB-20-Y^220VAC | Сигнальный маяк Ø86×131мм, монтаж на шпильках 3×M4, модуль с лампой накаливания (BA15S) вращающегося свечения: жёлтый + зуммер 85дБ, Uпит. 220V AC, IP42 | По запросу | RU Д-KR.РА03.В.76806/23 | 1
| H6300004394R | H6300004394 | MENICS | SIGNAL LIGHT(BULB) | AS SERIES | ASGB-FF-B | 110-220VAC | ASGB-FF-B^110-220VAC | Сигнальный маяк Ø86×131мм, монтаж на шпильках 3×M4, модуль с лампой накаливания (BA15S) вращающегося свечения: синий + зуммер 85дБ, Uпит. 110/220V AC, IP42 | По запросу | RU Д-KR.РА03.В.76806/23 | 1
| H6300004398R | H6300004398 | MENICS | SIGNAL LIGHT(BULB) | AS SERIES | ASGB-FF-G | 110-220VAC | ASGB-FF-G^110-220VAC | Сигнальный маяк Ø86×131мм, монтаж на шпильках 3×M4, модуль с лампой накаливания (BA15S) вращающегося свечения: зелёный + зуммер 85дБ, Uпит. 110/220V AC, IP42 | По запросу | RU Д-KR.РА03.В.76806/23 | 1
| H6300004402R | H6300004402 | MENICS | SIGNAL LIGHT(BULB) | AS SERIES | ASGB-FF-R | 110-220VAC | ASGB-FF-R^110-220VAC | Сигнальный маяк Ø86×131мм, монтаж на шпильках 3×M4, модуль с лампой накаливания (BA15S) вращающегося свечения: красный + зуммер 85дБ, Uпит. 110/220V AC, IP42 | По запросу | RU Д-KR.РА03.В.76806/23 | 1
| H6300004422R | H6300004422 | MENICS | SIGNAL LIGHT(BULB) | AS SERIES | ASGB-FF-Y | 110-220VAC | ASGB-FF-Y^110-220VAC | Сигнальный маяк Ø86×131мм, монтаж на шпильках 3×M4, модуль с лампой накаливания (BA15S) вращающегося свечения: жёлтый + зуммер 85дБ, Uпит. 110/220V AC, IP42 | По запросу | RU Д-KR.РА03.В.76806/23 | 1
| H6300004392R | H6300004392 | MENICS | SIGNAL LIGHT(BULB) | AS SERIES | ASGF-01-B | 12VDC | ASGF-01-B^12VDC | Сигнальный маяк Ø86×131мм, монтаж на шпильках 3×M4, модуль с лампой накаливания (BA15S) мигающего свечения: синий, Uпит. 12V AC/DC, IP42 | По запросу | RU Д-KR.РА03.В.76729/23 | 1
| H6300004391R | H6300004391 | MENICS | SIGNAL LIGHT(BULB) | AS SERIES | ASGF-01-G | 12VDC | ASGF-01-G^12VDC | Сигнальный маяк Ø86×131мм, монтаж на шпильках 3×M4, модуль с лампой накаливания (BA15S) мигающего свечения: зелёный, Uпит. 12V AC/DC, IP42 | По запросу | RU Д-KR.РА03.В.76729/23 | 1
| H6300004474R | H6300004474 | MENICS | SIGNAL LIGHT(BULB) | AS SERIES | ASGF-01-R | 12VDC | ASGF-01-R^12VDC | Сигнальный маяк Ø86×131мм, монтаж на шпильках 3×M4, модуль с лампой накаливания (BA15S) мигающего свечения: красный, Uпит. 12V AC/DC, IP42 | По запросу | RU Д-KR.РА03.В.76729/23 | 1
| H6300004476R | H6300004476 | MENICS | SIGNAL LIGHT(BULB) | AS SERIES | ASGF-01-Y | 12VDC | ASGF-01-Y^12VDC | Сигнальный маяк Ø86×131мм, монтаж на шпильках 3×M4, модуль с лампой накаливания (BA15S) мигающего свечения: жёлтый, Uпит. 12V AC/DC, IP42 | По запросу | RU Д-KR.РА03.В.76729/23 | 1
| H6300004462R | H6300004462 | MENICS | SIGNAL LIGHT(BULB) | AS SERIES | ASGF-02-B | 24VDC | ASGF-02-B^24VDC | Сигнальный маяк Ø86×131мм, монтаж на шпильках 3×M4, модуль с лампой накаливания (BA15S) мигающего свечения: синий, Uпит. 24V AC/DC, IP42 | По запросу | RU Д-KR.РА03.В.76729/23 | 1
| H6300004461R | H6300004461 | MENICS | SIGNAL LIGHT(BULB) | AS SERIES | ASGF-02-G | 24VDC | ASGF-02-G^24VDC | Сигнальный маяк Ø86×131мм, монтаж на шпильках 3×M4, модуль с лампой накаливания (BA15S) мигающего свечения: зелёный, Uпит. 24V AC/DC, IP42 | По запросу | RU Д-KR.РА03.В.76729/23 | 1
| H6300004463R | H6300004463 | MENICS | SIGNAL LIGHT(BULB) | AS SERIES | ASGF-02-R | 24VDC | ASGF-02-R^24VDC | Сигнальный маяк Ø86×131мм, монтаж на шпильках 3×M4, модуль с лампой накаливания (BA15S) мигающего свечения: красный, Uпит. 24V AC/DC, IP42 | По запросу | RU Д-KR.РА03.В.76729/23 | 1
| H6300004471R | H6300004471 | MENICS | SIGNAL LIGHT(BULB) | AS SERIES | ASGF-02-Y | 24VDC | ASGF-02-Y^24VDC | Сигнальный маяк Ø86×131мм, монтаж на шпильках 3×M4, модуль с лампой накаливания (BA15S) мигающего свечения: жёлтый, Uпит. 24V AC/DC, IP42 | По запросу | RU Д-KR.РА03.В.76729/23 | 1
| H6300008215R | H6300008215 | MENICS | SIGNAL LIGHT(BULB) | AS SERIES | ASGF-10-B | 110VAC | ASGF-10-B^110VAC | Сигнальный маяк Ø86×131мм, монтаж на шпильках 3×M4, модуль с лампой накаливания (BA15S) мигающего свечения: синий, Uпит. 110V AC, IP42 | По запросу | RU Д-KR.РА03.В.76806/23 | 1
| H6300008214R | H6300008214 | MENICS | SIGNAL LIGHT(BULB) | AS SERIES | ASGF-10-G | 110VAC | ASGF-10-G^110VAC | Сигнальный маяк Ø86×131мм, монтаж на шпильках 3×M4, модуль с лампой накаливания (BA15S) мигающего свечения: зелёный, Uпит. 110V AC, IP42 | По запросу | RU Д-KR.РА03.В.76806/23 | 1
| H6300004458R | H6300004458 | MENICS | SIGNAL LIGHT(BULB) | AS SERIES | ASGF-10-R | 110VAC | ASGF-10-R^110VAC | Сигнальный маяк Ø86×131мм, монтаж на шпильках 3×M4, модуль с лампой накаливания (BA15S) мигающего свечения: красный, Uпит. 110V AC, IP42 | По запросу | RU Д-KR.РА03.В.76806/23 | 1
| H6300004460R | H6300004460 | MENICS | SIGNAL LIGHT(BULB) | AS SERIES | ASGF-10-Y | 110VAC | ASGF-10-Y^110VAC | Сигнальный маяк Ø86×131мм, монтаж на шпильках 3×M4, модуль с лампой накаливания (BA15S) мигающего свечения: жёлтый, Uпит. 110V AC, IP42 | По запросу | RU Д-KR.РА03.В.76806/23 | 1
| H6300004478R | H6300004478 | MENICS | SIGNAL LIGHT(BULB) | AS SERIES | ASGF-20-B | 220VAC | ASGF-20-B^220VAC | Сигнальный маяк Ø86×131мм, монтаж на шпильках 3×M4, модуль с лампой накаливания (BA15S) мигающего свечения: синий, Uпит. 220V AC, IP42 | По запросу | RU Д-KR.РА03.В.76806/23 | 1
| H6300004439R | H6300004439 | MENICS | SIGNAL LIGHT(BULB) | AS SERIES | ASGF-20-G | 220VAC | ASGF-20-G^220VAC | Сигнальный маяк Ø86×131мм, монтаж на шпильках 3×M4, модуль с лампой накаливания (BA15S) мигающего свечения: зелёный, Uпит. 220V AC, IP42 | По запросу | RU Д-KR.РА03.В.76806/23 | 1
| H6300004444R | H6300004444 | MENICS | SIGNAL LIGHT(BULB) | AS SERIES | ASGF-20-R | 220VAC | ASGF-20-R^220VAC | Сигнальный маяк Ø86×131мм, монтаж на шпильках 3×M4, модуль с лампой накаливания (BA15S) мигающего свечения: красный, Uпит. 220V AC, IP42 | По запросу | RU Д-KR.РА03.В.76806/23 | 1
| H6300004454R | H6300004454 | MENICS | SIGNAL LIGHT(BULB) | AS SERIES | ASGF-20-Y | 220VAC | ASGF-20-Y^220VAC | Сигнальный маяк Ø86×131мм, монтаж на шпильках 3×M4, модуль с лампой накаливания (BA15S) мигающего свечения: жёлтый, Uпит. 220V AC, IP42 | По запросу | RU Д-KR.РА03.В.76806/23 | 1
| H6300004368R | H6300004368 | MENICS | SIGNAL LIGHT(BULB) | AS SERIES | ASG-FF-B | 110-220VAC | ASG-FF-B^110-220VAC | Сигнальный маяк Ø86×131мм, монтаж на шпильках 3×M4, модуль с лампой накаливания (BA15S) вращающегося свечения: синий, Uпит. 110/220V AC, IP42 | По запросу | RU Д-KR.РА03.В.76806/23 | 1
| H6300004370R | H6300004370 | MENICS | SIGNAL LIGHT(BULB) | AS SERIES | ASG-FF-G | 110-220VAC | ASG-FF-G^110-220VAC | Сигнальный маяк Ø86×131мм, монтаж на шпильках 3×M4, модуль с лампой накаливания (BA15S) вращающегося свечения: зелёный, Uпит. 110/220V AC, IP42 | По запросу | RU Д-KR.РА03.В.76806/23 | 1
| H6300004374R | H6300004374 | MENICS | SIGNAL LIGHT(BULB) | AS SERIES | ASG-FF-R | 110-220VAC | ASG-FF-R^110-220VAC | Проблесковый маячок, d=86мм, куполообразный плафон (монтаж лампы на шпильках), маячок (гладкий плафон), Красный, 110/220VAC | По запросу | RU Д-KR.РА03.В.76806/23 | 1
| H6300004383R | H6300004383 | MENICS | SIGNAL LIGHT(BULB) | AS SERIES | ASG-FF-Y | 110-220VAC | ASG-FF-Y^110-220VAC | Сигнальный маяк Ø86×131мм, монтаж на шпильках 3×M4, модуль с лампой накаливания (BA15S) вращающегося свечения: жёлтый, Uпит. 110/220V AC, IP42 | 3440 | RU Д-KR.РА03.В.76806/23 | 1
| H6300004505R | H6300004505 | MENICS | SIGNAL LIGHT(BULB) | AS SERIES | ASGS-10-B | 110VAC | ASGS-10-B^110VAC | Сигнальный маяк Ø86×131мм, монтаж на шпильках 3×M4, модуль с ксеноновой лампой мигающего свечения: синий, Uпит. 110V AC, IP42 | По запросу | RU Д-KR.РА03.В.76806/23 | 1
| H6300004506R | H6300004506 | MENICS | SIGNAL LIGHT(BULB) | AS SERIES | ASGS-10-G | 110VAC | ASGS-10-G^110VAC | Сигнальный маяк Ø86×131мм, монтаж на шпильках 3×M4, модуль с ксеноновой лампой мигающего свечения: зелёный, Uпит. 110V AC, IP42 | По запросу | RU Д-KR.РА03.В.76806/23 | 1
| H6300004507R | H6300004507 | MENICS | SIGNAL LIGHT(BULB) | AS SERIES | ASGS-10-R | 110VAC | ASGS-10-R^110VAC | Сигнальный маяк Ø86×131мм, монтаж на шпильках 3×M4, модуль с ксеноновой лампой мигающего свечения: красный, Uпит. 110V AC, IP42 | По запросу | RU Д-KR.РА03.В.76806/23 | 1
| H6300004510R | H6300004510 | MENICS | SIGNAL LIGHT(BULB) | AS SERIES | ASGS-10-Y | 110VAC | ASGS-10-Y^110VAC | Сигнальный маяк Ø86×131мм, монтаж на шпильках 3×M4, модуль с ксеноновой лампой мигающего свечения: жёлтый, Uпит. 110V AC, IP42 | По запросу | RU Д-KR.РА03.В.76806/23 | 1
| H6300004479R | H6300004479 | MENICS | SIGNAL LIGHT(BULB) | AS SERIES | ASGS-20-B | 220VAC | ASGS-20-B^220VAC | Сигнальный маяк Ø86×131мм, монтаж на шпильках 3×M4, модуль с ксеноновой лампой мигающего свечения: синий, Uпит. 220V AC, IP42 | По запросу | RU Д-KR.РА03.В.76806/23 | 1
| H6300004484R | H6300004484 | MENICS | SIGNAL LIGHT(BULB) | AS SERIES | ASGS-20-G | 220VAC | ASGS-20-G^220VAC | Сигнальный маяк Ø86×131мм, монтаж на шпильках 3×M4, модуль с ксеноновой лампой мигающего свечения: зелёный, Uпит. 220V AC, IP42 | По запросу | RU Д-KR.РА03.В.76806/23 | 1
| H6300004485R | H6300004485 | MENICS | SIGNAL LIGHT(BULB) | AS SERIES | ASGS-20-R | 220VAC | ASGS-20-R^220VAC | Сигнальный маяк Ø86×131мм, монтаж на шпильках 3×M4, модуль с ксеноновой лампой мигающего свечения: красный, Uпит. 220V AC, IP42 | По запросу | RU Д-KR.РА03.В.76806/23 | 1
| H6300004498R | H6300004498 | MENICS | SIGNAL LIGHT(BULB) | AS SERIES | ASGS-20-Y | 220VAC | ASGS-20-Y^220VAC | Сигнальный маяк Ø86×131мм, монтаж на шпильках 3×M4, модуль с ксеноновой лампой мигающего свечения: жёлтый, Uпит. 220V AC, IP42 | По запросу | RU Д-KR.РА03.В.76806/23 | 1
| H6300009294R | H6300009294 | MENICS | SIGNAL LIGHT(BULB) | AVG SERIES | AVG-01-R | 12VDC | AVG-01-R^12VDC | Сигнальный маяк Ø135×166мм, монтаж на шпильках 3×M6, модуль с лампой накаливания (BA15D) вращающегося свечения: красный, Uпит. 12V DC, IP42 | По запросу | RU Д-KR.РА03.В.76729/23 | 1
| H6300009300R | H6300009300 | MENICS | SIGNAL LIGHT(BULB) | AVG SERIES | AVG-01-Y | 12VDC | AVG-01-Y^12VDC | Сигнальный маяк Ø135×166мм, монтаж на шпильках 3×M6, модуль с лампой накаливания (BA15D) вращающегося свечения: жёлтый, Uпит. 12V DC, IP42 | По запросу | RU Д-KR.РА03.В.76729/23 | 1
| H6300005042R | H6300005042 | MENICS | SIGNAL LIGHT(BULB) | AVG SERIES | AVG-02-B | 24VDC | AVG-02-B^24VDC | Сигнальный маяк Ø135×166мм, монтаж на шпильках 3×M6, модуль с лампой накаливания (BA15D) вращающегося свечения: синий, Uпит. 24V DC, IP42 | По запросу | RU Д-KR.РА03.В.76729/23 | 1
| H6300005043R | H6300005043 | MENICS | SIGNAL LIGHT(BULB) | AVG SERIES | AVG-02-G | 24VDC | AVG-02-G^24VDC | Сигнальный маяк Ø135×166мм, монтаж на шпильках 3×M6, модуль с лампой накаливания (BA15D) вращающегося свечения: зелёный, Uпит. 24V DC, IP42 | По запросу | RU Д-KR.РА03.В.76729/23 | 1
| H6300005045R | H6300005045 | MENICS | SIGNAL LIGHT(BULB) | AVG SERIES | AVG-02-R | 24VDC | AVG-02-R^24VDC | Сигнальные огни, Маячок, 135мм, Монтаж на шпильках, Красный, 24VDC | По запросу | RU Д-KR.РА03.В.76729/23 | 1
| H6300005053R | H6300005053 | MENICS | SIGNAL LIGHT(BULB) | AVG SERIES | AVG-02-Y | 24VDC | AVG-02-Y^24VDC | Сигнальный маяк Ø135×166мм, монтаж на шпильках 3×M6, модуль с лампой накаливания (BA15D) вращающегося свечения: жёлтый, Uпит. 24V DC, IP42 | По запросу | RU Д-KR.РА03.В.76729/23 | 1
| H6300004581R | H6300004581 | MENICS | SIGNAL LIGHT(BULB) | AVG SERIES | AVG-10-G | 110VAC | AVG-10-G^110VAC | Сигнальный маяк Ø135×166мм, монтаж на шпильках 3×M6, модуль с лампой накаливания (BA15D) вращающегося свечения: зелёный, Uпит. 110V AC, IP42 | По запросу | RU Д-KR.РА03.В.76806/23 | 1
| H6300004582R | H6300004582 | MENICS | SIGNAL LIGHT(BULB) | AVG SERIES | AVG-10-R | 110VAC | AVG-10-R^110VAC | Сигнальный маяк Ø135×166мм, монтаж на шпильках 3×M6, модуль с лампой накаливания (BA15D) вращающегося свечения: красный, Uпит. 110V AC, IP42 | По запросу | RU Д-KR.РА03.В.76806/23 | 1
| H6300004587R | H6300004587 | MENICS | SIGNAL LIGHT(BULB) | AVG SERIES | AVG-10-Y | 110VAC | AVG-10-Y^110VAC | Сигнальный маяк Ø135×166мм, монтаж на шпильках 3×M6, модуль с лампой накаливания (BA15D) вращающегося свечения: жёлтый, Uпит. 110V AC, IP42 | По запросу | RU Д-KR.РА03.В.76806/23 | 1
| H6300004549R | H6300004549 | MENICS | SIGNAL LIGHT(BULB) | AVG SERIES | AVG-20-B | 220VAC | AVG-20-B^220VAC | Сигнальный маяк Ø135×166мм, монтаж на шпильках 3×M6, модуль с лампой накаливания (BA15D) вращающегося свечения: синий, Uпит. 220V AC, IP42 | По запросу | RU Д-KR.РА03.В.76806/23 | 1
| H6300004554R | H6300004554 | MENICS | SIGNAL LIGHT(BULB) | AVG SERIES | AVG-20-G | 220VAC | AVG-20-G^220VAC | Сигнальный маяк Ø135×166мм, монтаж на шпильках 3×M6, модуль с лампой накаливания (BA15D) вращающегося свечения: зелёный, Uпит. 220V AC, IP42 | По запросу | RU Д-KR.РА03.В.76806/23 | 1
| H6300004559R | H6300004559 | MENICS | SIGNAL LIGHT(BULB) | AVG SERIES | AVG-20-R | 220VAC | AVG-20-R^220VAC | Сигнальные огни, Маячок, 135мм, Монтаж на шпильках, Красный, 220VAC | 5090 | RU Д-KR.РА03.В.76806/23 | 1
| H6300004571R | H6300004571 | MENICS | SIGNAL LIGHT(BULB) | AVG SERIES | AVG-20-Y | 220VAC | AVG-20-Y^220VAC | Сигнальные огни, Маячок, 135мм, Монтаж на шпильках, Жёлтый, 220VAC | 5090 | RU Д-KR.РА03.В.76806/23 | 1
| H6300005061R | H6300005061 | MENICS | SIGNAL LIGHT(BULB) | AVG SERIES | AVGB-01-B | 12VDC | AVGB-01-B^12VDC | Сигнальный маяк Ø135×166мм, монтаж на шпильках 3×M6, модуль с лампой накаливания (BA15D) вращающегося свечения: синий + зуммер 80дБ, Uпит. 12V DC, IP42 | По запросу | RU Д-KR.РА03.В.76729/23 | 1
| H6300005060R | H6300005060 | MENICS | SIGNAL LIGHT(BULB) | AVG SERIES | AVGB-01-G | 12VDC | AVGB-01-G^12VDC | Сигнальный маяк Ø135×166мм, монтаж на шпильках 3×M6, модуль с лампой накаливания (BA15D) вращающегося свечения: зелёный + зуммер 80дБ, Uпит. 12V DC, IP42 | По запросу | RU Д-KR.РА03.В.76729/23 | 1
| H6300005062R | H6300005062 | MENICS | SIGNAL LIGHT(BULB) | AVG SERIES | AVGB-01-R | 12VDC | AVGB-01-R^12VDC | Сигнальный маяк Ø135×166мм, монтаж на шпильках 3×M6, модуль с лампой накаливания (BA15D) вращающегося свечения: красный + зуммер 80дБ, Uпит. 12V DC, IP42 | По запросу | RU Д-KR.РА03.В.76729/23 | 1
| H6300005066R | H6300005066 | MENICS | SIGNAL LIGHT(BULB) | AVG SERIES | AVGB-01-Y | 12VDC | AVGB-01-Y^12VDC | Сигнальный маяк Ø135×166мм, монтаж на шпильках 3×M6, модуль с лампой накаливания (BA15D) вращающегося свечения: жёлтый + зуммер 80дБ, Uпит. 12V DC, IP42 | По запросу | RU Д-KR.РА03.В.76729/23 | 1
| H6300005071R | H6300005071 | MENICS | SIGNAL LIGHT(BULB) | AVG SERIES | AVGB-02-B | 24VDC | AVGB-02-B^24VDC | Сигнальный маяк Ø135×166мм, монтаж на шпильках 3×M6, модуль с лампой накаливания (BA15D) вращающегося свечения: синий + зуммер 80дБ, Uпит. 24V DC, IP42 | По запросу | RU Д-KR.РА03.В.76729/23 | 1
| H6300005072R | H6300005072 | MENICS | SIGNAL LIGHT(BULB) | AVG SERIES | AVGB-02-G | 24VDC | AVGB-02-G^24VDC | Сигнальный маяк Ø135×166мм, монтаж на шпильках 3×M6, модуль с лампой накаливания (BA15D) вращающегося свечения: зелёный + зуммер 80дБ, Uпит. 24V DC, IP42 | 6360 | RU Д-KR.РА03.В.76729/23 | 1
| H6300005076R | H6300005076 | MENICS | SIGNAL LIGHT(BULB) | AVG SERIES | AVGB-02-R | 24VDC | AVGB-02-R^24VDC | Сигнальный маяк Ø135×166мм, монтаж на шпильках 3×M6, модуль с лампой накаливания (BA15D) вращающегося свечения: красный + зуммер 80дБ, Uпит. 24V DC, IP42 | По запросу | RU Д-KR.РА03.В.76729/23 | 1
| H6300005090R | H6300005090 | MENICS | SIGNAL LIGHT(BULB) | AVG SERIES | AVGB-02-Y | 24VDC | AVGB-02-Y^24VDC | Сигнальный маяк Ø135×166мм, монтаж на шпильках 3×M6, модуль с лампой накаливания (BA15D) вращающегося свечения: жёлтый + зуммер 80дБ, Uпит. 24V DC, IP42 | 6400 | RU Д-KR.РА03.В.76729/23 | 1
| H6300004548R | H6300004548 | MENICS | SIGNAL LIGHT(BULB) | AVG SERIES | AVGB-10-B | 110VAC | AVGB-10-B^110VAC | Сигнальный маяк Ø135×166мм, монтаж на шпильках 3×M6, модуль с лампой накаливания (BA15D) вращающегося свечения: синий + зуммер 80дБ, Uпит. 110V AC, IP42 | По запросу | RU Д-KR.РА03.В.76806/23 | 1
| H6300004622R | H6300004622 | MENICS | SIGNAL LIGHT(BULB) | AVG SERIES | AVGB-10-G | 110VAC | AVGB-10-G^110VAC | Сигнальный маяк Ø135×166мм, монтаж на шпильках 3×M6, модуль с лампой накаливания (BA15D) вращающегося свечения: зелёный + зуммер 80дБ, Uпит. 110V AC, IP42 | По запросу | RU Д-KR.РА03.В.76806/23 | 1
| H6300004623R | H6300004623 | MENICS | SIGNAL LIGHT(BULB) | AVG SERIES | AVGB-10-R | 110VAC | AVGB-10-R^110VAC | Сигнальный маяк Ø135×166мм, монтаж на шпильках 3×M6, модуль с лампой накаливания (BA15D) вращающегося свечения: красный + зуммер 80дБ, Uпит. 110V AC, IP42 | По запросу | RU Д-KR.РА03.В.76806/23 | 1
| H6300004627R | H6300004627 | MENICS | SIGNAL LIGHT(BULB) | AVG SERIES | AVGB-10-Y | 110VAC | AVGB-10-Y^110VAC | Сигнальный маяк Ø135×166мм, монтаж на шпильках 3×M6, модуль с лампой накаливания (BA15D) вращающегося свечения: жёлтый + зуммер 80дБ, Uпит. 110V AC, IP42 | По запросу | RU Д-KR.РА03.В.76806/23 | 1
| H6300009347R | H6300009347 | MENICS | SIGNAL LIGHT(BULB) | AVG SERIES | AVGB-20-B | 220VAC | AVGB-20-B^220VAC | Сигнальный маяк Ø135×166мм, монтаж на шпильках 3×M6, модуль с лампой накаливания (BA15D) вращающегося свечения: синий + зуммер 80дБ, Uпит. 220V AC, IP42 | По запросу | RU Д-KR.РА03.В.76806/23 | 1
| H6300004590R | H6300004590 | MENICS | SIGNAL LIGHT(BULB) | AVG SERIES | AVGB-20-G | 220VAC | AVGB-20-G^220VAC | Сигнальный маяк Ø135×166мм, монтаж на шпильках 3×M6, модуль с лампой накаливания (BA15D) вращающегося свечения: зелёный + зуммер 80дБ, Uпит. 220V AC, IP42 | По запросу | RU Д-KR.РА03.В.76806/23 | 1
| H6300004595R | H6300004595 | MENICS | SIGNAL LIGHT(BULB) | AVG SERIES | AVGB-20-R | 220VAC | AVGB-20-R^220VAC | Сигнальный маяк Ø135×166мм, монтаж на шпильках 3×M6, модуль с лампой накаливания (BA15D) вращающегося свечения: красный + зуммер 80дБ, Uпит. 220V AC, IP42 | 6400 | RU Д-KR.РА03.В.76806/23 | 1
| H6300004612R | H6300004612 | MENICS | SIGNAL LIGHT(BULB) | AVG SERIES | AVGB-20-Y | 220VAC | AVGB-20-Y^220VAC | Сигнальный маяк Ø135×166мм, монтаж на шпильках 3×M6, модуль с лампой накаливания (BA15D) вращающегося свечения: жёлтый + зуммер 80дБ, Uпит. 220V AC, IP42 | 6400 | RU Д-KR.РА03.В.76806/23 | 1
| H6300004254R | H6300004254 | MENICS | SIGNAL LIGHT(BULB) | ML SERIES | MLG-01-B | 12VDC | MLG-01-B^12VDC | Сигнальный маяк Ø66×115мм, монтаж на шпильках 3×M4, модуль с лампой накаливания (BA15S) вращающегося свечения: синий, Uпит. 12V AC/DC, IP42 | По запросу | RU Д-KR.РА03.В.76729/23 | 1
| H6300004255R | H6300004255 | MENICS | SIGNAL LIGHT(BULB) | ML SERIES | MLG-01-G | 12VDC | MLG-01-G^12VDC | Сигнальный маяк Ø66×115мм, монтаж на шпильках 3×M4, модуль с лампой накаливания (BA15S) вращающегося свечения: зелёный, Uпит. 12V AC/DC, IP42 | По запросу | RU Д-KR.РА03.В.76729/23 | 1
| H6300004256R | H6300004256 | MENICS | SIGNAL LIGHT(BULB) | ML SERIES | MLG-01-R | 12VDC | MLG-01-R^12VDC | Сигнальный маяк Ø66×115мм, монтаж на шпильках 3×M4, модуль с лампой накаливания (BA15S) вращающегося свечения: красный, Uпит. 12V AC/DC, IP42 | По запросу | RU Д-KR.РА03.В.76729/23 | 1
| H6300004261R | H6300004261 | MENICS | SIGNAL LIGHT(BULB) | ML SERIES | MLG-01-Y | 12VDC | MLG-01-Y^12VDC | Сигнальный маяк Ø66×115мм, монтаж на шпильках 3×M4, модуль с лампой накаливания (BA15S) вращающегося свечения: жёлтый, Uпит. 12V AC/DC, IP42 | По запросу | RU Д-KR.РА03.В.76729/23 | 1
| H6300004229R | H6300004229 | MENICS | SIGNAL LIGHT(BULB) | ML SERIES | MLG-02-B | 24VDC | MLG-02-B^24VDC | Сигнальный маяк Ø66×115мм, монтаж на шпильках 3×M4, модуль с лампой накаливания (BA15S) вращающегося свечения: синий, Uпит. 24V AC/DC, IP42 | По запросу | RU Д-KR.РА03.В.76729/23 | 1
| H6300004231R | H6300004231 | MENICS | SIGNAL LIGHT(BULB) | ML SERIES | MLG-02-G | 24VDC | MLG-02-G^24VDC | Сигнальный маяк Ø66×115мм, монтаж на шпильках 3×M4, модуль с лампой накаливания (BA15S) вращающегося свечения: зелёный, Uпит. 24V AC/DC, IP42 | По запросу | RU Д-KR.РА03.В.76729/23 | 1
| H6300004234R | H6300004234 | MENICS | SIGNAL LIGHT(BULB) | ML SERIES | MLG-02-R | 24VDC | MLG-02-R^24VDC | Сигнальный маяк Ø66×115мм, монтаж на шпильках 3×M4, модуль с лампой накаливания (BA15S) вращающегося свечения: красный, Uпит. 24V AC/DC, IP42 | По запросу | RU Д-KR.РА03.В.76729/23 | 1
| H6300004246R | H6300004246 | MENICS | SIGNAL LIGHT(BULB) | ML SERIES | MLG-02-Y | 24VDC | MLG-02-Y^24VDC | Сигнальный маяк Ø66×115мм, монтаж на шпильках 3×M4, модуль с лампой накаливания (BA15S) вращающегося свечения: жёлтый, Uпит. 24V AC/DC, IP42 | По запросу | RU Д-KR.РА03.В.76729/23 | 1
| H6300004218R | H6300004218 | MENICS | SIGNAL LIGHT(BULB) | ML SERIES | MLG-10-G | 110VAC | MLG-10-G^110VAC | Сигнальный маяк Ø66×115мм, монтаж на шпильках 3×M4, модуль с лампой накаливания (BA15S) вращающегося свечения: зелёный, Uпит. 110V AC, IP42 | По запросу | RU Д-KR.РА03.В.76806/23 | 1
| H6300004221R | H6300004221 | MENICS | SIGNAL LIGHT(BULB) | ML SERIES | MLG-10-R | 110VAC | MLG-10-R^110VAC | Сигнальный маяк Ø66×115мм, монтаж на шпильках 3×M4, модуль с лампой накаливания (BA15S) вращающегося свечения: красный, Uпит. 110V AC, IP42 | По запросу | RU Д-KR.РА03.В.76806/23 | 1
| H6300004225R | H6300004225 | MENICS | SIGNAL LIGHT(BULB) | ML SERIES | MLG-10-Y | 110VAC | MLG-10-Y^110VAC | Сигнальный маяк Ø66×115мм, монтаж на шпильках 3×M4, модуль с лампой накаливания (BA15S) вращающегося свечения: жёлтый, Uпит. 110V AC, IP42 | По запросу | RU Д-KR.РА03.В.76806/23 | 1
| H6300004195R | H6300004195 | MENICS | SIGNAL LIGHT(BULB) | ML SERIES | MLG-20-B | 220VAC | MLG-20-B^220VAC | Сигнальный маяк Ø66×115мм, монтаж на шпильках 3×M4, модуль с лампой накаливания (BA15S) вращающегося свечения: синий, Uпит. 220V AC, IP42 | По запросу | RU Д-KR.РА03.В.76806/23 | 1
| H6300004199R | H6300004199 | MENICS | SIGNAL LIGHT(BULB) | ML SERIES | MLG-20-G | 220VAC | MLG-20-G^220VAC | Сигнальный маяк Ø66×115мм, монтаж на шпильках 3×M4, модуль с лампой накаливания (BA15S) вращающегося свечения: зелёный, Uпит. 220V AC, IP42 | По запросу | RU Д-KR.РА03.В.76806/23 | 1
| H6300004203R | H6300004203 | MENICS | SIGNAL LIGHT(BULB) | ML SERIES | MLG-20-R | 220VAC | MLG-20-R^220VAC | Сигнальный маяк Ø66×115мм, монтаж на шпильках 3×M4, модуль с лампой накаливания (BA15S) вращающегося свечения: красный, Uпит. 220V AC, IP42 | По запросу | RU Д-KR.РА03.В.76806/23 | 1
| H6300004213R | H6300004213 | MENICS | SIGNAL LIGHT(BULB) | ML SERIES | MLG-20-Y | 220VAC | MLG-20-Y^220VAC | Сигнальный маяк Ø66×115мм, монтаж на шпильках 3×M4, модуль с лампой накаливания (BA15S) вращающегося свечения: жёлтый, Uпит. 220V AC, IP42 | По запросу | RU Д-KR.РА03.В.76806/23 | 1
| H6300004333R | H6300004333 | MENICS | SIGNAL LIGHT(BULB) | ML SERIES | MLGF-01-B | 12VDC | MLGF-01-B^12VDC | Сигнальный маяк Ø66×115мм, монтаж на шпильках 3×M4, модуль с лампой накаливания (BA15S) мигающего свечения: синий, Uпит. 12V AC/DC, IP42 | По запросу | RU Д-KR.РА03.В.76729/23 | 1
| H6300004334R | H6300004334 | MENICS | SIGNAL LIGHT(BULB) | ML SERIES | MLGF-01-R | 12VDC | MLGF-01-R^12VDC | Сигнальный маяк Ø66×115мм, монтаж на шпильках 3×M4, модуль с лампой накаливания (BA15S) мигающего свечения: красный, Uпит. 12V AC/DC, IP42 | По запросу | RU Д-KR.РА03.В.76729/23 | 1
| H6300004336R | H6300004336 | MENICS | SIGNAL LIGHT(BULB) | ML SERIES | MLGF-01-Y | 12VDC | MLGF-01-Y^12VDC | Сигнальный маяк Ø66×115мм, монтаж на шпильках 3×M4, модуль с лампой накаливания (BA15S) мигающего свечения: жёлтый, Uпит. 12V AC/DC, IP42 | По запросу | RU Д-KR.РА03.В.76729/23 | 1
| H6300004308R | H6300004308 | MENICS | SIGNAL LIGHT(BULB) | ML SERIES | MLGF-02-B | 24VDC | MLGF-02-B^24VDC | Сигнальный маяк Ø66×115мм, монтаж на шпильках 3×M4, модуль с лампой накаливания (BA15S) мигающего свечения: синий, Uпит. 24V AC/DC, IP42 | По запросу | RU Д-KR.РА03.В.76729/23 | 1
| H6300004310R | H6300004310 | MENICS | SIGNAL LIGHT(BULB) | ML SERIES | MLGF-02-G | 24VDC | MLGF-02-G^24VDC | Сигнальный маяк Ø66×115мм, монтаж на шпильках 3×M4, модуль с лампой накаливания (BA15S) мигающего свечения: зелёный, Uпит. 24V AC/DC, IP42 | По запросу | RU Д-KR.РА03.В.76729/23 | 1
| H6300004313R | H6300004313 | MENICS | SIGNAL LIGHT(BULB) | ML SERIES | MLGF-02-R | 24VDC | MLGF-02-R^24VDC | Сигнальный маяк Ø66×115мм, монтаж на шпильках 3×M4, модуль с лампой накаливания (BA15S) мигающего свечения: красный, Uпит. 24V AC/DC, IP42 | По запросу | RU Д-KR.РА03.В.76729/23 | 1
| H6300004324R | H6300004324 | MENICS | SIGNAL LIGHT(BULB) | ML SERIES | MLGF-02-Y | 24VDC | MLGF-02-Y^24VDC | Сигнальный маяк Ø66×115мм, монтаж на шпильках 3×M4, модуль с лампой накаливания (BA15S) мигающего свечения: жёлтый, Uпит. 24V AC/DC, IP42 | По запросу | RU Д-KR.РА03.В.76729/23 | 1
| H6300004301R | H6300004301 | MENICS | SIGNAL LIGHT(BULB) | ML SERIES | MLGF-10-G | 110VAC | MLGF-10-G^110VAC | Сигнальный маяк Ø66×115мм, монтаж на шпильках 3×M4, модуль с лампой накаливания (BA15S) мигающего свечения: зелёный, Uпит. 110V AC, IP42 | По запросу | RU Д-KR.РА03.В.76806/23 | 1
| H6300004303R | H6300004303 | MENICS | SIGNAL LIGHT(BULB) | ML SERIES | MLGF-10-R | 110VAC | MLGF-10-R^110VAC | Сигнальный маяк Ø66×115мм, монтаж на шпильках 3×M4, модуль с лампой накаливания (BA15S) мигающего свечения: красный, Uпит. 110V AC, IP42 | По запросу | RU Д-KR.РА03.В.76806/23 | 1
| H6300004306R | H6300004306 | MENICS | SIGNAL LIGHT(BULB) | ML SERIES | MLGF-10-Y | 110VAC | MLGF-10-Y^110VAC | Сигнальный маяк Ø66×115мм, монтаж на шпильках 3×M4, модуль с лампой накаливания (BA15S) мигающего свечения: жёлтый, Uпит. 110V AC, IP42 | По запросу | RU Д-KR.РА03.В.76806/23 | 1
| H6300004286R | H6300004286 | MENICS | SIGNAL LIGHT(BULB) | ML SERIES | MLGF-20-G | 220VAC | MLGF-20-G^220VAC | Сигнальный маяк Ø66×115мм, монтаж на шпильках 3×M4, модуль с лампой накаливания (BA15S) мигающего свечения: зелёный, Uпит. 220V AC, IP42 | По запросу | RU Д-KR.РА03.В.76806/23 | 1
| H6300004287R | H6300004287 | MENICS | SIGNAL LIGHT(BULB) | ML SERIES | MLGF-20-R | 220VAC | MLGF-20-R^220VAC | Сигнальный маяк Ø66×115мм, монтаж на шпильках 3×M4, модуль с лампой накаливания (BA15S) мигающего свечения: красный, Uпит. 220V AC, IP42 | 3540 | RU Д-KR.РА03.В.76806/23 | 1
| H6300004296R | H6300004296 | MENICS | SIGNAL LIGHT(BULB) | ML SERIES | MLGF-20-Y | 220VAC | MLGF-20-Y^220VAC | Сигнальный маяк Ø66×115мм, монтаж на шпильках 3×M4, модуль с лампой накаливания (BA15S) мигающего свечения: жёлтый, Uпит. 220V AC, IP42 | По запросу | RU Д-KR.РА03.В.76806/23 | 1
| H6300004278R | H6300004278 | MENICS | SIGNAL LIGHT(BULB) | ML SERIES | MLGS-10-G | 110VAC | MLGS-10-G^110VAC | Сигнальный маяк Ø66×115мм, монтаж на шпильках 3×M4, модуль с ксеноновой лампой мигающего свечения: зелёный, Uпит. 110V AC, IP42 | По запросу | RU Д-KR.РА03.В.76806/23 | 1
| H6300004279R | H6300004279 | MENICS | SIGNAL LIGHT(BULB) | ML SERIES | MLGS-10-R | 110VAC | MLGS-10-R^110VAC | Сигнальный маяк Ø66×115мм, монтаж на шпильках 3×M4, модуль с ксеноновой лампой мигающего свечения: красный, Uпит. 110V AC, IP42 | По запросу | RU Д-KR.РА03.В.76806/23 | 1
| H6300004282R | H6300004282 | MENICS | SIGNAL LIGHT(BULB) | ML SERIES | MLGS-10-Y | 110VAC | MLGS-10-Y^110VAC | Сигнальный маяк Ø66×115мм, монтаж на шпильках 3×M4, модуль с ксеноновой лампой мигающего свечения: жёлтый, Uпит. 110V AC, IP42 | По запросу | RU Д-KR.РА03.В.76806/23 | 1
| H6300004265R | H6300004265 | MENICS | SIGNAL LIGHT(BULB) | ML SERIES | MLGS-20-B | 220VAC | MLGS-20-B^220VAC | Сигнальный маяк Ø66×115мм, монтаж на шпильках 3×M4, модуль с ксеноновой лампой мигающего свечения: синий, Uпит. 220V AC, IP42 | По запросу | RU Д-KR.РА03.В.76806/23 | 1
| H6300004267R | H6300004267 | MENICS | SIGNAL LIGHT(BULB) | ML SERIES | MLGS-20-G | 220VAC | MLGS-20-G^220VAC | Сигнальный маяк Ø66×115мм, монтаж на шпильках 3×M4, модуль с ксеноновой лампой мигающего свечения: зелёный, Uпит. 220V AC, IP42 | По запросу | RU Д-KR.РА03.В.76806/23 | 1
| H6300004269R | H6300004269 | MENICS | SIGNAL LIGHT(BULB) | ML SERIES | MLGS-20-R | 220VAC | MLGS-20-R^220VAC | Сигнальный маяк Ø66×115мм, монтаж на шпильках 3×M4, модуль с ксеноновой лампой мигающего свечения: красный, Uпит. 220V AC, IP42 | По запросу | RU Д-KR.РА03.В.76806/23 | 1
| H6300004276R | H6300004276 | MENICS | SIGNAL LIGHT(BULB) | ML SERIES | MLGS-20-Y | 220VAC | MLGS-20-Y^220VAC | Сигнальный маяк Ø66×115мм, монтаж на шпильках 3×M4, модуль с ксеноновой лампой мигающего свечения: жёлтый, Uпит. 220V AC, IP42 | По запросу | RU Д-KR.РА03.В.76806/23 | 1
| H6300004346R | H6300004346 | MENICS | SIGNAL LIGHT(BULB) | ML SERIES | MLP-02-B | 24VDC | MLP-02-B^24VDC | Сигнальный маяк Ø66×115мм, монтаж на алюминиевой стойке с металлической опорой (MAM-DS32), модуль с лампой накаливания (BA15S) вращающегося свечения: синий, Uпит. 24V AC/DC, IP42 | По запросу | RU Д-KR.РА03.В.76729/23 | 1
| H6300004348R | H6300004348 | MENICS | SIGNAL LIGHT(BULB) | ML SERIES | MLP-02-G | 24VDC | MLP-02-G^24VDC | Сигнальный маяк Ø66×115мм, монтаж на алюминиевой стойке с металлической опорой (MAM-DS32), модуль с лампой накаливания (BA15S) вращающегося свечения: зелёный, Uпит. 24V AC/DC, IP42 | По запросу | RU Д-KR.РА03.В.76729/23 | 1
| H6300004349R | H6300004349 | MENICS | SIGNAL LIGHT(BULB) | ML SERIES | MLP-02-R | 24VDC | MLP-02-R^24VDC | Сигнальный маяк Ø66×115мм, монтаж на алюминиевой стойке с металлической опорой (MAM-DS32), модуль с лампой накаливания (BA15S) вращающегося свечения: красный, Uпит. 24V AC/DC, IP42 | По запросу | RU Д-KR.РА03.В.76729/23 | 1
| H6300004352R | H6300004352 | MENICS | SIGNAL LIGHT(BULB) | ML SERIES | MLP-02-Y | 24VDC | MLP-02-Y^24VDC | Сигнальный маяк Ø66×115мм, монтаж на алюминиевой стойке с металлической опорой (MAM-DS32), модуль с лампой накаливания (BA15S) вращающегося свечения: жёлтый, Uпит. 24V AC/DC, IP42 | По запросу | RU Д-KR.РА03.В.76729/23 | 1
| H6300004343R | H6300004343 | MENICS | SIGNAL LIGHT(BULB) | ML SERIES | MLP-10-G | 110VAC | MLP-10-G^110VAC | Сигнальный маяк Ø66×115мм, монтаж на алюминиевой стойке с металлической опорой (MAM-DS32), модуль с лампой накаливания (BA15S) вращающегося свечения: зелёный, Uпит. 110V AC, IP42 | По запросу | RU Д-KR.РА03.В.76806/23 | 1
| H6300004344R | H6300004344 | MENICS | SIGNAL LIGHT(BULB) | ML SERIES | MLP-10-R | 110VAC | MLP-10-R^110VAC | Сигнальный маяк Ø66×115мм, монтаж на алюминиевой стойке с металлической опорой (MAM-DS32), модуль с лампой накаливания (BA15S) вращающегося свечения: красный, Uпит. 110V AC, IP42 | По запросу | RU Д-KR.РА03.В.76806/23 | 1
| H6300004345R | H6300004345 | MENICS | SIGNAL LIGHT(BULB) | ML SERIES | MLP-10-Y | 110VAC | MLP-10-Y^110VAC | Сигнальный маяк Ø66×115мм, монтаж на алюминиевой стойке с металлической опорой (MAM-DS32), модуль с лампой накаливания (BA15S) вращающегося свечения: жёлтый, Uпит. 110V AC, IP42 | По запросу | RU Д-KR.РА03.В.76806/23 | 1
| H6300004339R | H6300004339 | MENICS | SIGNAL LIGHT(BULB) | ML SERIES | MLP-20-R | 220VAC | MLP-20-R^220VAC | Сигнальный маяк Ø66×115мм, монтаж на алюминиевой стойке с металлической опорой (MAM-DS32), модуль с лампой накаливания (BA15S) вращающегося свечения: красный, Uпит. 220V AC, IP42 | По запросу | RU Д-KR.РА03.В.76806/23 | 1
| H6300004341R | H6300004341 | MENICS | SIGNAL LIGHT(BULB) | ML SERIES | MLP-20-Y | 220VAC | MLP-20-Y^220VAC | Сигнальный маяк Ø66×115мм, монтаж на алюминиевой стойке с металлической опорой (MAM-DS32), модуль с лампой накаливания (BA15S) вращающегося свечения: жёлтый, Uпит. 220V AC, IP42 | По запросу | RU Д-KR.РА03.В.76806/23 | 1
| H6300004362R | H6300004362 | MENICS | SIGNAL LIGHT(BULB) | ML SERIES | MLPF-02-R | 24VDC | MLPF-02-R^24VDC | Сигнальный маяк Ø66×115мм, монтаж на алюминиевой стойке с металлической опорой (MAM-DS32), модуль с лампой накаливания (BA15S) мигающего свечения: красный, Uпит. 24V AC/DC, IP42 | По запросу | RU Д-KR.РА03.В.76729/23 | 1
| H6300004365R | H6300004365 | MENICS | SIGNAL LIGHT(BULB) | ML SERIES | MLPF-02-Y | 24VDC | MLPF-02-Y^24VDC | Сигнальный маяк Ø66×115мм, монтаж на алюминиевой стойке с металлической опорой (MAM-DS32), модуль с лампой накаливания (BA15S) мигающего свечения: жёлтый, Uпит. 24V AC/DC, IP42 | По запросу | RU Д-KR.РА03.В.76729/23 | 1
| H6300004359R | H6300004359 | MENICS | SIGNAL LIGHT(BULB) | ML SERIES | MLPF-10-G | 110VAC | MLPF-10-G^110VAC | Сигнальный маяк Ø66×115мм, монтаж на алюминиевой стойке с металлической опорой (MAM-DS32), модуль с лампой накаливания (BA15S) мигающего свечения: зелёный, Uпит. 110V AC, IP42 | По запросу | RU Д-KR.РА03.В.76806/23 | 1
| H6300004360R | H6300004360 | MENICS | SIGNAL LIGHT(BULB) | ML SERIES | MLPF-10-R | 110VAC | MLPF-10-R^110VAC | Сигнальный маяк Ø66×115мм, монтаж на алюминиевой стойке с металлической опорой (MAM-DS32), модуль с лампой накаливания (BA15S) мигающего свечения: красный, Uпит. 110V AC, IP42 | По запросу | RU Д-KR.РА03.В.76806/23 | 1
| H6300004361R | H6300004361 | MENICS | SIGNAL LIGHT(BULB) | ML SERIES | MLPF-10-Y | 110VAC | MLPF-10-Y^110VAC | Сигнальный маяк Ø66×115мм, монтаж на алюминиевой стойке с металлической опорой (MAM-DS32), модуль с лампой накаливания (BA15S) мигающего свечения: жёлтый, Uпит. 110V AC, IP42 | По запросу | RU Д-KR.РА03.В.76806/23 | 1
| H6300004355R | H6300004355 | MENICS | SIGNAL LIGHT(BULB) | ML SERIES | MLPF-20-B | 220VAC | MLPF-20-B^220VAC | Сигнальный маяк Ø66×115мм, монтаж на алюминиевой стойке с металлической опорой (MAM-DS32), модуль с лампой накаливания (BA15S) мигающего свечения: синий, Uпит. 220V AC, IP42 | По запросу | RU Д-KR.РА03.В.76806/23 | 1
| H6300004356R | H6300004356 | MENICS | SIGNAL LIGHT(BULB) | ML SERIES | MLPF-20-R | 220VAC | MLPF-20-R^220VAC | Сигнальный маяк Ø66×115мм, монтаж на алюминиевой стойке с металлической опорой (MAM-DS32), модуль с лампой накаливания (BA15S) мигающего свечения: красный, Uпит. 220V AC, IP42 | По запросу | RU Д-KR.РА03.В.76806/23 | 1
| H6300004354R | H6300004354 | MENICS | SIGNAL LIGHT(BULB) | ML SERIES | MLPS-10-Y | 110VAC | MLPS-10-Y^110VAC | Сигнальный маяк Ø66×115мм, монтаж на алюминиевой стойке с металлической опорой (MAM-DS32), модуль с ксеноновой лампой мигающего свечения: жёлтый, Uпит. 110V AC, IP42 | По запросу | RU Д-KR.РА03.В.76806/23 | 1
| H6300010853R | H6300010853 | MENICS | SIGNAL LIGHT(BULB) | MQVX SERIES | MQVX-00-B | 12-48VDC | MQVX-00-B^12-48VDC | Сигнальный светильник ☐95×95мм, монтаж на стену, модуль с ксеноновой лампой мигающего свечения: синий, Uпит. 12…48V DC, IP65 | По запросу | RU Д-KR.РА03.В.76729/23 | 1
| H6300010854R | H6300010854 | MENICS | SIGNAL LIGHT(BULB) | MQVX SERIES | MQVX-00-C | 12-48VDC | MQVX-00-C^12-48VDC | Сигнальный светильник ☐95×95мм, монтаж на стену, модуль с ксеноновой лампой мигающего свечения: прозрачный, Uпит. 12…48V DC, IP65 | По запросу | RU Д-KR.РА03.В.76729/23 | 1
| H6300010852R | H6300010852 | MENICS | SIGNAL LIGHT(BULB) | MQVX SERIES | MQVX-00-G | 12-48VDC | MQVX-00-G^12-48VDC | Сигнальный светильник ☐95×95мм, монтаж на стену, модуль с ксеноновой лампой мигающего свечения: зелёный, Uпит. 12…48V DC, IP65 | По запросу | RU Д-KR.РА03.В.76729/23 | 1
| H6300010850R | H6300010850 | MENICS | SIGNAL LIGHT(BULB) | MQVX SERIES | MQVX-00-R | 12-48VDC | MQVX-00-R^12-48VDC | Сигнальный светильник, монтаж на стену, 1 модуль (ксеноновая лампа) мигающего свечения: красный, Uпит. 12…48V DC, IP 65 | По запросу | RU Д-KR.РА03.В.76729/23 | 1
| H6300010851R | H6300010851 | MENICS | SIGNAL LIGHT(BULB) | MQVX SERIES | MQVX-00-Y | 12-48VDC | MQVX-00-Y^12-48VDC | Сигнальный светильник ☐95×95мм, монтаж на стену, модуль с ксеноновой лампой мигающего свечения: жёлтый, Uпит. 12…48V DC, IP65 | По запросу | RU Д-KR.РА03.В.76729/23 | 1
| H6300010858R | H6300010858 | MENICS | SIGNAL LIGHT(BULB) | MQVX SERIES | MQVX-10-B | 110VAC | MQVX-10-B^110VAC | Сигнальный светильник ☐95×95мм, монтаж на стену, модуль с ксеноновой лампой мигающего свечения: синий, Uпит. 110V AC, IP65 | По запросу | RU Д-KR.РА03.В.76806/23 | 1
| H6300010859R | H6300010859 | MENICS | SIGNAL LIGHT(BULB) | MQVX SERIES | MQVX-10-C | 110VAC | MQVX-10-C^110VAC | Сигнальный светильник ☐95×95мм, монтаж на стену, модуль с ксеноновой лампой мигающего свечения: прозрачный, Uпит. 110V AC, IP65 | По запросу | RU Д-KR.РА03.В.76806/23 | 1
| H6300010857R | H6300010857 | MENICS | SIGNAL LIGHT(BULB) | MQVX SERIES | MQVX-10-G | 110VAC | MQVX-10-G^110VAC | Сигнальный светильник ☐95×95мм, монтаж на стену, модуль с ксеноновой лампой мигающего свечения: зелёный, Uпит. 110V AC, IP65 | По запросу | RU Д-KR.РА03.В.76806/23 | 1
| H6300010855R | H6300010855 | MENICS | SIGNAL LIGHT(BULB) | MQVX SERIES | MQVX-10-R | 110VAC | MQVX-10-R^110VAC | Сигнальный светильник ☐95×95мм, монтаж на стену, модуль с ксеноновой лампой мигающего свечения: красный, Uпит. 110V AC, IP65 | По запросу | RU Д-KR.РА03.В.76806/23 | 1
| H6300010856R | H6300010856 | MENICS | SIGNAL LIGHT(BULB) | MQVX SERIES | MQVX-10-Y | 110VAC | MQVX-10-Y^110VAC | Сигнальный светильник ☐95×95мм, монтаж на стену, модуль с ксеноновой лампой мигающего свечения: жёлтый, Uпит. 110V AC, IP65 | По запросу | RU Д-KR.РА03.В.76806/23 | 1
| H6300010863R | H6300010863 | MENICS | SIGNAL LIGHT(BULB) | MQVX SERIES | MQVX-20-B | 220VAC | MQVX-20-B^220VAC | Сигнальный светильник ☐95×95мм, монтаж на стену, модуль с ксеноновой лампой мигающего свечения: синий, Uпит. 220V AC, IP65 | По запросу | RU Д-KR.РА03.В.76806/23 | 1
| H6300010864R | H6300010864 | MENICS | SIGNAL LIGHT(BULB) | MQVX SERIES | MQVX-20-C | 220VAC | MQVX-20-C^220VAC | Сигнальный светильник ☐95×95мм, монтаж на стену, модуль с ксеноновой лампой мигающего свечения: прозрачный, Uпит. 220V AC, IP65 | По запросу | RU Д-KR.РА03.В.76806/23 | 1
| H6300010862R | H6300010862 | MENICS | SIGNAL LIGHT(BULB) | MQVX SERIES | MQVX-20-G | 220VAC | MQVX-20-G^220VAC | Сигнальный светильник ☐95×95мм, монтаж на стену, модуль с ксеноновой лампой мигающего свечения: зелёный, Uпит. 220V AC, IP65 | По запросу | RU Д-KR.РА03.В.76806/23 | 1
| H6300010860R | H6300010860 | MENICS | SIGNAL LIGHT(BULB) | MQVX SERIES | MQVX-20-R | 220VAC | MQVX-20-R^220VAC | Сигнальный светильник ☐95×95мм, монтаж на стену, модуль с ксеноновой лампой мигающего свечения: красный, Uпит. 220V AC, IP65 | По запросу | RU Д-KR.РА03.В.76806/23 | 1
| H6300010861R | H6300010861 | MENICS | SIGNAL LIGHT(BULB) | MQVX SERIES | MQVX-20-Y | 220VAC | MQVX-20-Y^220VAC | Сигнальный светильник ☐95×95мм, монтаж на стену, модуль с ксеноновой лампой мигающего свечения: жёлтый, Uпит. 220V AC, IP65 | По запросу | RU Д-KR.РА03.В.76806/23 | 1
| H6300010957R | H6300010957 | MENICS | SIGNAL LIGHT(BULB) | MS135B SERIES | MS135B-B02-R | 24VDC | MS135B-B02-R^24VDC | Сигнальный маяк Ø135×162мм, монтаж на шпильках 3×M6, модуль с лампой накаливания (BA15D) вращающегося свечения: красный + зуммер 90дБ, Uпит. 24V DC, IP65 | По запросу | RU Д-KR.РА03.В.76729/23 | 1
| H6300010958R | H6300010958 | MENICS | SIGNAL LIGHT(BULB) | MS135B SERIES | MS135B-B02-Y | 24VDC | MS135B-B02-Y^24VDC | Сигнальный маяк Ø135×162мм, монтаж на шпильках 3×M6, модуль с лампой накаливания (BA15D) вращающегося свечения: жёлтый + зуммер 90дБ, Uпит. 24V DC, IP65 | По запросу | RU Д-KR.РА03.В.76729/23 | 1
| H6300010959R | H6300010959 | MENICS | SIGNAL LIGHT(BULB) | MS135B SERIES | MS135B-B20-R | 220VAC | MS135B-B20-R^220VAC | Сигнальный маяк Ø135×162мм, монтаж на шпильках 3×M6, модуль с лампой накаливания (BA15D) вращающегося свечения: красный + зуммер 90дБ, Uпит. 220V AC, IP65 | По запросу | RU Д-KR.РА03.В.76806/23 | 1
| H6300010960R | H6300010960 | MENICS | SIGNAL LIGHT(BULB) | MS135B SERIES | MS135B-B20-Y | 220VAC | MS135B-B20-Y^220VAC | Сигнальный маяк Ø135×162мм, монтаж на шпильках 3×M6, модуль с лампой накаливания (BA15D) вращающегося свечения: жёлтый + зуммер 90дБ, Uпит. 220V AC, IP65 | По запросу | RU Д-KR.РА03.В.76806/23 | 1
| H6300011019R | H6300011019 | MENICS | SIGNAL LIGHT(BULB) | MS70S Series | MS70S-P20-R | 220VAC | MS70S-P20-R^220VAC | Сигнальный маяк Ø70×145мм, монтаж на алюминиевой стойке с пластиковой опорой, модуль с ксеноновой лампой мигающего свечения: красный, Uпит. 220V AC, IP65 | По запросу | RU Д-KR.РА03.В.76806/23 | 1
| H6300006003R | H6300006003 | MENICS | SIGNAL LIGHT(BULB) | MS86S SERIES | MS86S-N00-C | 12-24VAC/DC | MS86S-N00-C^12-24VAC/DC | Сигнальный маяк Ø86×112мм, монтаж на шпильках 3×M4, модуль с ксеноновой лампой (AC) мигающего свечения: прозрачный, Uпит. 12…24V AC/DC, IP65 | По запросу | RU Д-KR.РА03.В.76729/23 | 1
| H6300005115R | H6300005115 | MENICS | SIGNAL LIGHT(BULB) | MSGS SERIES | MSGS-101-R | 12VDC | MSGS-101-R^12VDC | Светосигнальная колонна крупногабаритная ☐130мм, монтаж на шпильках 4×M6, основание корпуса 190×180×126мм (пластик) с рупорным громкоговорителем 100дБ, 1 модуль (лампа BA15D) вращающегося свечения: красный, Uпит. 12V DC, IP20 | По запросу | !нет серта | 1
| H6300005118R | H6300005118 | MENICS | SIGNAL LIGHT(BULB) | MSGS SERIES | MSGS-101-Y | 12VDC | MSGS-101-Y^12VDC | Светосигнальная колонна крупногабаритная ☐130мм, монтаж на шпильках 4×M6, основание корпуса 190×180×126мм (пластик) с рупорным громкоговорителем 100дБ, 1 модуль (лампа BA15D) вращающегося свечения: жёлтый, Uпит. 12V DC, IP20 | По запросу | !нет серта | 1
| H6300004664R | H6300004664 | MENICS | SIGNAL LIGHT(BULB) | MSGS SERIES | MSGS-102-B | 24VDC | MSGS-102-B^24VDC | Светосигнальная колонна крупногабаритная ☐130мм, монтаж на шпильках 4×M6, основание корпуса 190×180×126мм (пластик) с рупорным громкоговорителем 100дБ, 1 модуль (лампа BA15D) вращающегося свечения: синий, Uпит. 24V DC, IP20 | По запросу | !нет серта | 1
| H6300004665R | H6300004665 | MENICS | SIGNAL LIGHT(BULB) | MSGS SERIES | MSGS-102-R | 24VDC | MSGS-102-R^24VDC | Светосигнальная колонна крупногабаритная ☐130мм, монтаж на шпильках 4×M6, основание корпуса 190×180×126мм (пластик) с рупорным громкоговорителем 100дБ, 1 модуль (лампа BA15D) вращающегося свечения: красный, Uпит. 24V DC, IP20 | По запросу | !нет серта | 1
| H6300004673R | H6300004673 | MENICS | SIGNAL LIGHT(BULB) | MSGS SERIES | MSGS-102-Y | 24VDC | MSGS-102-Y^24VDC | Светосигнальная колонна крупногабаритная ☐130мм, монтаж на шпильках 4×M6, основание корпуса 190×180×126мм (пластик) с рупорным громкоговорителем 100дБ, 1 модуль (лампа BA15D) вращающегося свечения: жёлтый, Uпит. 24V DC, IP20 | По запросу | !нет серта | 1
| H6300004650R | H6300004650 | MENICS | SIGNAL LIGHT(BULB) | MSGS SERIES | MSGS-110-B | 110VAC | MSGS-110-B^110VAC | Светосигнальная колонна крупногабаритная ☐130мм, монтаж на шпильках 4×M6, основание корпуса 190×180×126мм (пластик) с рупорным громкоговорителем 100дБ, 1 модуль (лампа BA15D) вращающегося свечения: синий, Uпит. 110V AC, IP20 | По запросу | RU Д-KR.РА03.В.79912/23 | 1
| H6300004652R | H6300004652 | MENICS | SIGNAL LIGHT(BULB) | MSGS SERIES | MSGS-110-G | 110VAC | MSGS-110-G^110VAC | Светосигнальная колонна крупногабаритная ☐130мм, монтаж на шпильках 4×M6, основание корпуса 190×180×126мм (пластик) с рупорным громкоговорителем 100дБ, 1 модуль (лампа BA15D) вращающегося свечения: зелёный, Uпит. 110V AC, IP20 | По запросу | RU Д-KR.РА03.В.79912/23 | 1
| H6300004654R | H6300004654 | MENICS | SIGNAL LIGHT(BULB) | MSGS SERIES | MSGS-110-R | 110VAC | MSGS-110-R^110VAC | Светосигнальная колонна крупногабаритная ☐130мм, монтаж на шпильках 4×M6, основание корпуса 190×180×126мм (пластик) с рупорным громкоговорителем 100дБ, 1 модуль (лампа BA15D) вращающегося свечения: красный, Uпит. 110V AC, IP20 | По запросу | RU Д-KR.РА03.В.79912/23 | 1
| H6300004659R | H6300004659 | MENICS | SIGNAL LIGHT(BULB) | MSGS SERIES | MSGS-110-Y | 110VAC | MSGS-110-Y^110VAC | Светосигнальная колонна крупногабаритная ☐130мм, монтаж на шпильках 4×M6, основание корпуса 190×180×126мм (пластик) с рупорным громкоговорителем 100дБ, 1 модуль (лампа BA15D) вращающегося свечения: жёлтый, Uпит. 110V AC, IP20 | По запросу | RU Д-KR.РА03.В.79912/23 | 1
| H6300004631R | H6300004631 | MENICS | SIGNAL LIGHT(BULB) | MSGS SERIES | MSGS-120-B | 220VAC | MSGS-120-B^220VAC | Светосигнальная колонна крупногабаритная ☐130мм, монтаж на шпильках 4×M6, основание корпуса 190×180×126мм (пластик) с рупорным громкоговорителем 100дБ, 1 модуль (лампа BA15D) вращающегося свечения: синий, Uпит. 220V AC, IP20 | По запросу | RU Д-KR.РА03.В.79912/23 | 1
| H6300004633R | H6300004633 | MENICS | SIGNAL LIGHT(BULB) | MSGS SERIES | MSGS-120-G | 220VAC | MSGS-120-G^220VAC | Светосигнальная колонна крупногабаритная ☐130мм, монтаж на шпильках 4×M6, основание корпуса 190×180×126мм (пластик) с рупорным громкоговорителем 100дБ, 1 модуль (лампа BA15D) вращающегося свечения: зелёный, Uпит. 220V AC, IP20 | По запросу | RU Д-KR.РА03.В.79912/23 | 1
| H6300004634R | H6300004634 | MENICS | SIGNAL LIGHT(BULB) | MSGS SERIES | MSGS-120-R | 220VAC | MSGS-120-R^220VAC | Светосигнальная колонна крупногабаритная ☐130мм, монтаж на шпильках 4×M6, основание корпуса 190×180×126мм (пластик) с рупорным громкоговорителем 100дБ, 1 модуль (лампа BA15D) вращающегося свечения: красный, Uпит. 220V AC, IP20 | По запросу | RU Д-KR.РА03.В.79912/23 | 1
| H6300004643R | H6300004643 | MENICS | SIGNAL LIGHT(BULB) | MSGS SERIES | MSGS-120-Y | 220VAC | MSGS-120-Y^220VAC | Светосигнальная колонна крупногабаритная ☐130мм, монтаж на шпильках 4×M6, основание корпуса 190×180×126мм (пластик) с рупорным громкоговорителем 100дБ, 1 модуль (лампа BA15D) вращающегося свечения: жёлтый, Uпит. 220V AC, IP20 | По запросу | RU Д-KR.РА03.В.79912/23 | 1
| H6300004702R | H6300004702 | MENICS | SIGNAL LIGHT(BULB) | MSGS SERIES | MSGS-201-RG | 12VDC | MSGS-201-RG^12VDC | Светосигнальная колонна крупногабаритная ☐130мм, монтаж на шпильках 4×M6, основание корпуса 190×180×126мм (пластик) с рупорным громкоговорителем 100дБ, 2 модуля (лампа BA15D) вращающегося свечения: красный/зелёный, Uпит. 12V DC, IP20 | По запросу | !нет серта | 1
| H6300004695R | H6300004695 | MENICS | SIGNAL LIGHT(BULB) | MSGS SERIES | MSGS-202-RG | 24VDC | MSGS-202-RG^24VDC | Светосигнальная колонна крупногабаритная ☐130мм, монтаж на шпильках 4×M6, основание корпуса 190×180×126мм (пластик) с рупорным громкоговорителем 100дБ, 2 модуля (лампа BA15D) вращающегося свечения: красный/зелёный, Uпит. 24V DC, IP20 | По запросу | !нет серта | 1
| H6300004700R | H6300004700 | MENICS | SIGNAL LIGHT(BULB) | MSGS SERIES | MSGS-202-RY | 24VDC | MSGS-202-RY^24VDC | Светосигнальная колонна крупногабаритная ☐130мм, монтаж на шпильках 4×M6, основание корпуса 190×180×126мм (пластик) с рупорным громкоговорителем 100дБ, 2 модуля (лампа BA15D) вращающегося свечения: красный/жёлтый, Uпит. 24V DC, IP20 | По запросу | !нет серта | 1
| H6300004689R | H6300004689 | MENICS | SIGNAL LIGHT(BULB) | MSGS SERIES | MSGS-210-RG | 110VAC | MSGS-210-RG^110VAC | Светосигнальная колонна крупногабаритная ☐130мм, монтаж на шпильках 4×M6, основание корпуса 190×180×126мм (пластик) с рупорным громкоговорителем 100дБ, 2 модуля (лампа BA15D) вращающегося свечения: красный/зелёный, Uпит. 110V AC, IP20 | По запросу | RU Д-KR.РА03.В.79912/23 | 1
| H6300004691R | H6300004691 | MENICS | SIGNAL LIGHT(BULB) | MSGS SERIES | MSGS-210-RY | 110VAC | MSGS-210-RY^110VAC | Светосигнальная колонна крупногабаритная ☐130мм, монтаж на шпильках 4×M6, основание корпуса 190×180×126мм (пластик) с рупорным громкоговорителем 100дБ, 2 модуля (лампа BA15D) вращающегося свечения: красный/жёлтый, Uпит. 110V AC, IP20 | По запросу | RU Д-KR.РА03.В.79912/23 | 1
| H6300004677R | H6300004677 | MENICS | SIGNAL LIGHT(BULB) | MSGS SERIES | MSGS-220-GB | 220VAC | MSGS-220-GB^220VAC | Светосигнальная колонна крупногабаритная ☐130мм, монтаж на шпильках 4×M6, основание корпуса 190×180×126мм (пластик) с рупорным громкоговорителем 100дБ, 2 модуля (лампа BA15D) вращающегося свечения: зелёный/синий, Uпит. 220V AC, IP20 | По запросу | RU Д-KR.РА03.В.79912/23 | 1
| H6300010626R | H6300010626 | MENICS | SIGNAL LIGHT(BULB) | MSGS SERIES | MSGS-220-RB | 220VAC | MSGS-220-RB^220VAC | Светосигнальная колонна крупногабаритная ☐130мм, монтаж на шпильках 4×M6, основание корпуса 190×180×126мм (пластик) с рупорным громкоговорителем 100дБ, 2 модуля (лампа BA15D) вращающегося свечения: красный/синий, Uпит. 220V AC, IP20 | По запросу | RU Д-KR.РА03.В.79912/23 | 1
| H6300004678R | H6300004678 | MENICS | SIGNAL LIGHT(BULB) | MSGS SERIES | MSGS-220-RG | 220VAC | MSGS-220-RG^220VAC | Светосигнальная колонна крупногабаритная ☐130мм, монтаж на шпильках 4×M6, основание корпуса 190×180×126мм (пластик) с рупорным громкоговорителем 100дБ, 2 модуля (лампа BA15D) вращающегося свечения: красный/зелёный, Uпит. 220V AC, IP20 | По запросу | RU Д-KR.РА03.В.79912/23 | 1
| H6300004687R | H6300004687 | MENICS | SIGNAL LIGHT(BULB) | MSGS SERIES | MSGS-220-RY | 220VAC | MSGS-220-RY^220VAC | Светосигнальная колонна крупногабаритная ☐130мм, монтаж на шпильках 4×M6, основание корпуса 190×180×126мм (пластик) с рупорным громкоговорителем 100дБ, 2 модуля (лампа BA15D) вращающегося свечения: красный/жёлтый, Uпит. 220V AC, IP20 | По запросу | RU Д-KR.РА03.В.79912/23 | 1
| H6300010648R | H6300010648 | MENICS | SIGNAL LIGHT(BULB) | MSGS SERIES | MSGS-302-RRR | 24VDC | MSGS-302-RRR^24VDC | Светосигнальная колонна крупногабаритная ☐130мм, монтаж на шпильках 4×M6, основание корпуса 190×180×126мм (пластик) с рупорным громкоговорителем 100дБ, 3 модуля (лампа BA15D) вращающегося свечения: красный/красный/красный, Uпит. 24V DC, IP20 | По запросу | !нет серта | 1
| H6300004719R | H6300004719 | MENICS | SIGNAL LIGHT(BULB) | MSGS SERIES | MSGS-302-RYG | 24VDC | MSGS-302-RYG^24VDC | Светосигнальная колонна крупногабаритная ☐130мм, монтаж на шпильках 4×M6, основание корпуса 190×180×126мм (пластик) с рупорным громкоговорителем 100дБ, 3 модуля (лампа BA15D) вращающегося свечения: красный/жёлтый/зелёный, Uпит. 24V DC, IP20 | По запросу | !нет серта | 1
| H6300004715R | H6300004715 | MENICS | SIGNAL LIGHT(BULB) | MSGS SERIES | MSGS-310-RYG | 110VAC | MSGS-310-RYG^110VAC | Светосигнальная колонна крупногабаритная ☐130мм, монтаж на шпильках 4×M6, основание корпуса 190×180×126мм (пластик) с рупорным громкоговорителем 100дБ, 3 модуля (лампа BA15D) вращающегося свечения: красный/жёлтый/зелёный, Uпит. 110V AC, IP20 | По запросу | RU Д-KR.РА03.В.79912/23 | 1
| H6300004703R | H6300004703 | MENICS | SIGNAL LIGHT(BULB) | MSGS SERIES | MSGS-320-RGC | 220VAC | MSGS-320-RGC^220VAC | Светосигнальная колонна крупногабаритная ☐130мм, монтаж на шпильках 4×M6, основание корпуса 190×180×126мм (пластик) с рупорным громкоговорителем 100дБ, 3 модуля (лампа BA15D) вращающегося свечения: красный/зелёный/прозрачный, Uпит. 220V AC, IP20 | По запросу | RU Д-KR.РА03.В.79912/23 | 1
| H6300004630R | H6300004630 | MENICS | SIGNAL LIGHT(BULB) | MSGS SERIES | MSGS-320-RRR | 220VAC | MSGS-320-RRR^220VAC | Светосигнальная колонна крупногабаритная ☐130мм, монтаж на шпильках 4×M6, основание корпуса 190×180×126мм (пластик) с рупорным громкоговорителем 100дБ, 3 модуля (лампа BA15D) вращающегося свечения: красный/красный/красный, Uпит. 220V AC, IP20 | По запросу | RU Д-KR.РА03.В.79912/23 | 1
| H6300004706R | H6300004706 | MENICS | SIGNAL LIGHT(BULB) | MSGS SERIES | MSGS-320-RYG | 220VAC | MSGS-320-RYG^220VAC | Светосигнальная колонна крупногабаритная ☐130мм, монтаж на шпильках 4×M6, основание корпуса 190×180×126мм (пластик) с рупорным громкоговорителем 100дБ, 3 модуля (лампа BA15D) вращающегося свечения: красный/жёлтый/зелёный, Uпит. 220V AC, IP20 | По запросу | RU Д-KR.РА03.В.79912/23 | 1
| H6300010714R | H6300010714 | MENICS | SIGNAL LIGHT(BULB) | MSGS SERIES | MSGS-402-RYBC | 24VDC | MSGS-402-RYBC^24VDC | Светосигнальная колонна крупногабаритная ☐130мм, монтаж на шпильках 4×M6, основание корпуса 190×180×126мм (пластик) с рупорным громкоговорителем 100дБ, 4 модуля (лампа BA15D) вращающегося свечения: красный/жёлтый/синий/прозрачный, Uпит. 24V DC, IP20 | По запросу | !нет серта | 1
| H6300009306R | H6300009306 | MENICS | SIGNAL LIGHT(BULB) | MSGS SERIES | MSGS-402-RYGB | 24VDC | MSGS-402-RYGB^24VDC | Светосигнальная колонна крупногабаритная ☐130мм, монтаж на шпильках 4×M6, основание корпуса 190×180×126мм (пластик) с рупорным громкоговорителем 100дБ, 4 модуля (лампа BA15D) вращающегося свечения: красный/жёлтый/зелёный/синий, Uпит. 24V DC, IP20 | По запросу | !нет серта | 1
| H6300009906R | H6300009906 | MENICS | SIGNAL LIGHT(BULB) | MSGS SERIES | MSGS-402-RYYG | 24VDC | MSGS-402-RYYG^24VDC | Светосигнальная колонна крупногабаритная ☐130мм, монтаж на шпильках 4×M6, основание корпуса 190×180×126мм (пластик) с рупорным громкоговорителем 100дБ, 4 модуля (лампа BA15D) вращающегося свечения: красный/жёлтый/жёлтый/зелёный, Uпит. 24V DC, IP20 | По запросу | !нет серта | 1
| H6300010964R | H6300010964 | MENICS | SIGNAL LIGHT(BULB) | MSGS SERIES | MSGS-410-GYRC | 110VAC | MSGS-410-GYRC^110VAC |  | По запросу | RU Д-KR.РА03.В.79912/23 | 1
| H6300004725R | H6300004725 | MENICS | SIGNAL LIGHT(BULB) | MSGS SERIES | MSGS-420-RYGB | 220VAC | MSGS-420-RYGB^220VAC | Светосигнальная колонна крупногабаритная ☐130мм, монтаж на шпильках 4×M6, основание корпуса 190×180×126мм (пластик) с рупорным громкоговорителем 100дБ, 4 модуля (лампа BA15D) вращающегося свечения: красный/жёлтый/зелёный/синий, Uпит. 220V AC, IP20 | По запросу | RU Д-KR.РА03.В.79912/23 | 1
| H6300004729R | H6300004729 | MENICS | SIGNAL LIGHT(BULB) | MSGS SERIES | MSGS-520-RYGBC | 220VAC | MSGS-520-RYGBC^220VAC | Светосигнальная колонна крупногабаритная ☐130мм, монтаж на шпильках 4×M6, основание корпуса 190×180×126мм (пластик) с рупорным громкоговорителем 100дБ, 5 модулей (лампа BA15D) вращающегося свечения: красный/жёлтый/зелёный/синий/прозрачный, Uпит. 220V AC, IP20 | По запросу | RU Д-KR.РА03.В.79912/23 | 1
| H6300010892R | H6300010892 | MENICS | SIGNAL LIGHT(LED) | MQVL SERIES | MQVL-00-B | 12-24VDC | MQVL-00-B^12-24VDC | Сигнальный светильник ☐95×95мм, монтаж на стену, LED модуль постоянного/мигающего свечения: синий, Uпит. 12…24V DC, IP65 | 7380 | RU Д-KR.РА03.В.76729/23 | 1
| H6300010893R | H6300010893 | MENICS | SIGNAL LIGHT(LED) | MQVL SERIES | MQVL-00-C | 12-24VDC | MQVL-00-C^12-24VDC | Сигнальный светильник ☐95×95мм, монтаж на стену, LED модуль постоянного/мигающего свечения: прозрачный, Uпит. 12…24V DC, IP65 | 7380 | RU Д-KR.РА03.В.76729/23 | 1
| H6300010891R | H6300010891 | MENICS | SIGNAL LIGHT(LED) | MQVL SERIES | MQVL-00-G | 12-24VDC | MQVL-00-G^12-24VDC | Сигнальный светильник ☐95×95мм, монтаж на стену, LED модуль постоянного/мигающего свечения: зелёный, Uпит. 12…24V DC, IP65 | 7380 | RU Д-KR.РА03.В.76729/23 | 1
| H6300010889R | H6300010889 | MENICS | SIGNAL LIGHT(LED) | MQVL SERIES | MQVL-00-R | 12-24VDC | MQVL-00-R^12-24VDC | Сигнальный светильник ☐95×95мм, монтаж на стену, LED модуль постоянного/мигающего свечения: красный, Uпит. 12…24V DC, IP65 | 7380 | RU Д-KR.РА03.В.76729/23 | 1
| H6300010890R | H6300010890 | MENICS | SIGNAL LIGHT(LED) | MQVL SERIES | MQVL-00-Y | 12-24VDC | MQVL-00-Y^12-24VDC | Сигнальный светильник ☐95×95мм, монтаж на стену, LED модуль постоянного/мигающего свечения: жёлтый, Uпит. 12…24V DC, IP65 | 7380 | RU Д-KR.РА03.В.76729/23 | 1
| H6300010897R | H6300010897 | MENICS | SIGNAL LIGHT(LED) | MQVL SERIES | MQVL-FF-B | 110-220VAC | MQVL-FF-B^110-220VAC | Сигнальный светильник ☐95×95мм, монтаж на стену, LED модуль постоянного/мигающего свечения: синий, Uпит. 110…220V AC, IP65 | 8950 | RU Д-KR.РА03.В.76712/23 | 1
| H6300010898R | H6300010898 | MENICS | SIGNAL LIGHT(LED) | MQVL SERIES | MQVL-FF-C | 110-220VAC | MQVL-FF-C^110-220VAC | Сигнальный светильник ☐95×95мм, монтаж на стену, LED модуль постоянного/мигающего свечения: прозрачный, Uпит. 110…220V AC, IP65 | 8950 | RU Д-KR.РА03.В.76712/23 | 1
| H6300010896R | H6300010896 | MENICS | SIGNAL LIGHT(LED) | MQVL SERIES | MQVL-FF-G | 110-220VAC | MQVL-FF-G^110-220VAC | Сигнальный светильник ☐95×95мм, монтаж на стену, LED модуль постоянного/мигающего свечения: зелёный, Uпит. 110…220V AC, IP65 | 8950 | RU Д-KR.РА03.В.76712/23 | 1
| H6300010894R | H6300010894 | MENICS | SIGNAL LIGHT(LED) | MQVL SERIES | MQVL-FF-R | 110-220VAC | MQVL-FF-R^110-220VAC | Сигнальный светильник ☐95×95мм, монтаж на стену, LED модуль постоянного/мигающего свечения: красный, Uпит. 110…220V AC, IP65 | 8950 | RU Д-KR.РА03.В.76712/23 | 1
| H6300010895R | H6300010895 | MENICS | SIGNAL LIGHT(LED) | MQVL SERIES | MQVL-FF-Y | 110-220VAC | MQVL-FF-Y^110-220VAC | Сигнальный светильник ☐95×95мм, монтаж на стену, LED модуль постоянного/мигающего свечения: жёлтый, Uпит. 110…220V AC, IP65 | 8950 | RU Д-KR.РА03.В.76712/23 | 1
| H6300010833R | H6300010833 | MENICS | SIGNAL LIGHT(LED) | MQVM SERIES | MQVM-00-RGB | 12-24VDC | MQVM-00-RGB^12-24VDC | Сигнальный светильник ☐95×95мм, монтаж на стену, многоцветный LED модуль постоянного/мигающего свечения: 7 цветов (матовый плафон), Uпит. 12…24V DC, IP65 | По запросу | RU Д-KR.РА03.В.76729/23 | 1
| H6300010849R | H6300010849 | MENICS | SIGNAL LIGHT(LED) | MQVM SERIES | MQVM-00-RGB(V) | 12-24VDC | MQVM-00-RGB(V)^12-24VDC | Сигнальный светильник ☐95×95мм, монтаж на стену, многоцветный LED модуль постоянного/мигающего свечения: 7 цветов (матовый плафон), Uпит. 12…24V DC, IP65 | По запросу | RU Д-KR.РА03.В.76729/23 | 1
| H6300010834R | H6300010834 | MENICS | SIGNAL LIGHT(LED) | MQVM SERIES | MQVM-00-RYG | 12-24VDC | MQVM-00-RYG^12-24VDC | Сигнальный светильник ☐95×95мм, монтаж на стену, многоцветный LED модуль постоянного/мигающего свечения: 7 цветов (матовый плафон), Uпит. 12…24V DC, IP65 | По запросу | RU Д-KR.РА03.В.76729/23 | 1
| H6300010835R | H6300010835 | MENICS | SIGNAL LIGHT(LED) | MQVM SERIES | MQVM-FF-RGB | 110-220VAC | MQVM-FF-RGB^110-220VAC | Сигнальный светильник ☐95×95мм, монтаж на стену, многоцветный LED модуль постоянного/мигающего свечения: 7 цветов (матовый плафон), Uпит. 110…220V AC, IP65 | По запросу | RU Д-KR.РА03.В.76712/23 | 1
| H6300010961R | H6300010961 | MENICS | SIGNAL LIGHT(LED) | MQVM SERIES | MQVM-FF-RGB(V) | 110-220VAC | MQVM-FF-RGB(V)^110-220VAC | Сигнальный светильник ☐95×95мм, монтаж на стену, многоцветный LED модуль постоянного/мигающего свечения: 7 цветов (матовый плафон), Uпит. 110…220V AC, IP65 | По запросу | RU Д-KR.РА03.В.76712/23 | 1
| H6300010836R | H6300010836 | MENICS | SIGNAL LIGHT(LED) | MQVM SERIES | MQVM-FF-RYG | 110-220VAC | MQVM-FF-RYG^110-220VAC | Сигнальный светильник ☐95×95мм, монтаж на стену, многоцветный LED модуль постоянного/мигающего свечения: 7 цветов (матовый плафон), Uпит. 110…220V AC, IP65 | По запросу | RU Д-KR.РА03.В.76712/23 | 1
| H6300010911R | H6300010911 | MENICS | SIGNAL LIGHT(LED) | MS115C SERIES | MS115C-F00-B | 12-24VDC | MS115C-F00-B^12-24VDC | Сигнальный светильник D90×194мм, монтаж на стену, модуль с ксеноновой лампой мигающего свечения: жёлтый, Uпит. 220V AC, IP65 | По запросу | RU Д-KR.РА03.В.76729/23 | 1
| H6300010576R | H6300010576 | MENICS | SIGNAL LIGHT(LED) | MS115C SERIES | MS115C-F00-C | 12-24VDC | MS115C-F00-C^12-24VDC | Сигнальный маяк Ø115×121мм, монтаж на шпильках 3×M5, LED модуль мигающего свечения: прозрачный, Uпит. 12…24V AC/DC, IP65 | По запросу | RU Д-KR.РА03.В.76729/23 | 1
| H6300010505R | H6300010505 | MENICS | SIGNAL LIGHT(LED) | MS115C SERIES | MS115C-F00-G | 12-24VDC | MS115C-F00-G^12-24VDC | Сигнальный маяк Ø115×121мм, монтаж на шпильках 3×M5, LED модуль мигающего свечения: зелёный, Uпит. 12…24V AC/DC, IP65 | По запросу | RU Д-KR.РА03.В.76729/23 | 1
| H6300010920R | H6300010920 | MENICS | SIGNAL LIGHT(LED) | MS115C SERIES | MS115C-F00-R | 12-24VDC | MS115C-F00-R^12-24VDC | Сигнальный маяк Ø115×121мм, монтаж на шпильках 3×M5, LED модуль мигающего свечения: красный, Uпит. 12…24V AC/DC, IP65 | По запросу | RU Д-KR.РА03.В.76729/23 | 1
| H6300006012R | H6300006012 | MENICS | SIGNAL LIGHT(LED) | MS115C SERIES | MS115C-F00-Y | 12-24VDC | MS115C-F00-Y^12-24VDC | Сигнальный маяк Ø115×121мм, монтаж на шпильках 3×M5, LED модуль мигающего свечения: жёлтый, Uпит. 12…24V AC/DC, IP65 | По запросу | RU Д-KR.РА03.В.76729/23 | 1
| H6300006013R | H6300006013 | MENICS | SIGNAL LIGHT(LED) | MS115L SERIES | MS115L-B02-B | 24VAC/DC | MS115L-B02-B^24VAC/DC | Сигнальный маяк Ø115×142мм, монтаж на шпильках 3×M5, LED модуль постоянного/мигающего свечения: синий + зуммер 80дБ, Uпит. 24V AC/DC, IP65 | По запросу | RU Д-KR.РА03.В.76729/23 | 1
| H6300010558R | H6300010558 | MENICS | SIGNAL LIGHT(LED) | MS115L SERIES | MS115L-B02-G | 24VAC/DC | MS115L-B02-G^24VAC/DC | Сигнальный маяк Ø115×142мм, монтаж на шпильках 3×M5, LED модуль постоянного/мигающего свечения: зелёный + зуммер 80дБ, Uпит. 24V AC/DC, IP65 | По запросу | RU Д-KR.РА03.В.76729/23 | 1
| H6300009407R | H6300009407 | MENICS | SIGNAL LIGHT(LED) | MS115L SERIES | MS115L-B02-R | 24VAC/DC | MS115L-B02-R^24VAC/DC | Сигнальный маяк Ø115×142мм, монтаж на шпильках 3×M5, LED модуль постоянного/мигающего свечения: красный + зуммер 80дБ, Uпит. 24V AC/DC, IP65 | По запросу | RU Д-KR.РА03.В.76729/23 | 1
| H6300009310R | H6300009310 | MENICS | SIGNAL LIGHT(LED) | MS115L SERIES | MS115L-B02-Y | 24VAC/DC | MS115L-B02-Y^24VAC/DC | Сигнальный маяк Ø115×142мм, монтаж на шпильках 3×M5, LED модуль постоянного/мигающего свечения: жёлтый + зуммер 80дБ, Uпит. 24V AC/DC, IP65 | По запросу | RU Д-KR.РА03.В.76729/23 | 1
| H6300009343R | H6300009343 | MENICS | SIGNAL LIGHT(LED) | MS115L SERIES | MS115L-BFF-G | 90-240VAC | MS115L-BFF-G^90-240VAC | Сигнальный маяк Ø115×142мм, монтаж на шпильках 3×M5, LED модуль постоянного/мигающего свечения: зелёный + зуммер 80дБ, Uпит. 90…240V AC, IP65 | По запросу | RU Д-KR.РА03.В.76712/23 | 1
| H6300006014R | H6300006014 | MENICS | SIGNAL LIGHT(LED) | MS115L SERIES | MS115L-BFF-R | 90-240VAC | MS115L-BFF-R^90-240VAC | Сигнальный маяк Ø115×142мм, монтаж на шпильках 3×M5, LED модуль постоянного/мигающего свечения: красный + зуммер 80дБ, Uпит. 90…240V AC, IP65 | 12110 | RU Д-KR.РА03.В.76712/23 | 1
| H6300006015R | H6300006015 | MENICS | SIGNAL LIGHT(LED) | MS115L SERIES | MS115L-BFF-Y | 90-240VAC | MS115L-BFF-Y^90-240VAC | Сигнальный маяк Ø115×142мм, монтаж на шпильках 3×M5, LED модуль постоянного/мигающего свечения: жёлтый + зуммер 80дБ, Uпит. 90…240V AC, IP65 | 12110 | RU Д-KR.РА03.В.76712/23 | 1
| H6300006017R | H6300006017 | MENICS | SIGNAL LIGHT(LED) | MS115L SERIES | MS115L-F02-B | 24VAC/DC | MS115L-F02-B^24VAC/DC | Сигнальный маяк Ø115×142мм, монтаж на шпильках 3×M5, LED модуль постоянного/мигающего свечения: синий, Uпит. 24V AC/DC, IP65 | По запросу | RU Д-KR.РА03.В.76729/23 | 1
| H6300006018R | H6300006018 | MENICS | SIGNAL LIGHT(LED) | MS115L SERIES | MS115L-F02-G | 24VAC/DC | MS115L-F02-G^24VAC/DC | Сигнальный маяк Ø115×142мм, монтаж на шпильках 3×M5, LED модуль постоянного/мигающего свечения: зелёный, Uпит. 24V AC/DC, IP65 | По запросу | RU Д-KR.РА03.В.76729/23 | 1
| H6300006019R | H6300006019 | MENICS | SIGNAL LIGHT(LED) | MS115L SERIES | MS115L-F02-R | 24VAC/DC | MS115L-F02-R^24VAC/DC | Сигнальный маяк Ø115×142мм, монтаж на шпильках 3×M5, LED модуль постоянного/мигающего свечения: красный, Uпит. 24V AC/DC, IP65 | По запросу | RU Д-KR.РА03.В.76729/23 | 1
| H6300006022R | H6300006022 | MENICS | SIGNAL LIGHT(LED) | MS115L SERIES | MS115L-F02-Y | 24VAC/DC | MS115L-F02-Y^24VAC/DC | Сигнальный маяк Ø115×142мм, монтаж на шпильках 3×M5, LED модуль постоянного/мигающего свечения: жёлтый, Uпит. 24V AC/DC, IP65 | По запросу | RU Д-KR.РА03.В.76729/23 | 1
| H6300006025R | H6300006025 | MENICS | SIGNAL LIGHT(LED) | MS115L SERIES | MS115L-FFF-B | 90-240VAC | MS115L-FFF-B^90-240VAC | Сигнальный маяк Ø115×142мм, монтаж на шпильках 3×M5, LED модуль постоянного/мигающего свечения: синий, Uпит. 90…240V AC, IP65 | По запросу | RU Д-KR.РА03.В.76712/23 | 1
| H6300006026R | H6300006026 | MENICS | SIGNAL LIGHT(LED) | MS115L SERIES | MS115L-FFF-C | 90-240VAC | MS115L-FFF-C^90-240VAC | Сигнальный маяк Ø115×142мм, монтаж на шпильках 3×M5, LED модуль постоянного/мигающего свечения: прозрачный, Uпит. 90…240V AC, IP65 | По запросу | RU Д-KR.РА03.В.76712/23 | 1
| H6300006027R | H6300006027 | MENICS | SIGNAL LIGHT(LED) | MS115L SERIES | MS115L-FFF-G | 90-240VAC | MS115L-FFF-G^90-240VAC | Сигнальный маяк Ø115×142мм, монтаж на шпильках 3×M5, LED модуль постоянного/мигающего свечения: зелёный, Uпит. 90…240V AC, IP65 | По запросу | RU Д-KR.РА03.В.76712/23 | 1
| H6300006028R | H6300006028 | MENICS | SIGNAL LIGHT(LED) | MS115L SERIES | MS115L-FFF-R | 90-240VAC | MS115L-FFF-R^90-240VAC | Сигнальный маяк Ø115×142мм, монтаж на шпильках 3×M5, LED модуль постоянного/мигающего свечения: красный, Uпит. 90…240V AC, IP65 | 11410 | RU Д-KR.РА03.В.76712/23 | 1
| H6300006031R | H6300006031 | MENICS | SIGNAL LIGHT(LED) | MS115L SERIES | MS115L-FFF-Y | 90-240VAC | MS115L-FFF-Y^90-240VAC | Сигнальный маяк Ø115×142мм, монтаж на шпильках 3×M5, LED модуль постоянного/мигающего свечения: жёлтый, Uпит. 90…240V AC, IP65 | По запросу | RU Д-KR.РА03.В.76712/23 | 1
| H6300006070R | H6300006070 | MENICS | SIGNAL LIGHT(LED) | MS115M SERIES | MS115M-B00-RGB | 12-24VDC | MS115M-B00-RGB^12-24VDC | Сигнальный маяк Ø115×121мм, монтаж на шпильках 3×M5, LED модуль постоянного/мигающего свечения: красный/зелёный/синий + зуммер 10…100дБ, Uпит. 12…24V AC/DC, IP65 | По запросу | RU Д-KR.РА03.В.76729/23 | 1
| H6300008025R | H6300008025 | MENICS | SIGNAL LIGHT(LED) | MS115M SERIES | MS115M-B00-RGB-L | 12-24VDC | MS115M-B00-RGB-L^12-24VDC | Сигнальный маяк Ø115×140мм, монтаж на шпильках 3×M5, LED модуль постоянного/мигающего свечения: красный/зелёный/синий + зуммер 10…100дБ, Uпит. 12…24V AC/DC, IP65 | По запросу | RU Д-KR.РА03.В.76729/23 | 1
| H6300006068R | H6300006068 | MENICS | SIGNAL LIGHT(LED) | MS115M SERIES | MS115M-B00-RYG | 12-24VDC | MS115M-B00-RYG^12-24VDC | Сигнальный маяк Ø115×121мм, монтаж на шпильках 3×M5, LED модуль постоянного/мигающего свечения: красный/жёлтый/зелёный + зуммер 10…100дБ, Uпит. 12…24V AC/DC, IP65 | По запросу | RU Д-KR.РА03.В.76729/23 | 1
| H6300008023R | H6300008023 | MENICS | SIGNAL LIGHT(LED) | MS115M SERIES | MS115M-B00-RYG-L | 12-24VDC | MS115M-B00-RYG-L^12-24VDC | Сигнальный маяк Ø115×140мм, монтаж на шпильках 3×M5, LED модуль постоянного/мигающего свечения: красный/жёлтый/зелёный + зуммер 10…100дБ, Uпит. 12…24V AC/DC, IP65 | По запросу | RU Д-KR.РА03.В.76729/23 | 1
| H6300006073R | H6300006073 | MENICS | SIGNAL LIGHT(LED) | MS115M SERIES | MS115M-BFF-RGB | 90-240VAC | MS115M-BFF-RGB^90-240VAC | Сигнальный маяк Ø115×121мм, монтаж на шпильках 3×M5, LED модуль постоянного/мигающего свечения: красный/зелёный/синий + зуммер 10…100дБ, Uпит. 90…240V AC, IP65 | По запросу | RU Д-KR.РА03.В.76712/23 | 1
| H6300007998R | H6300007998 | MENICS | SIGNAL LIGHT(LED) | MS115M SERIES | MS115M-BFF-RGB-L | 90-240VAC | MS115M-BFF-RGB-L^90-240VAC | Сигнальный маяк Ø115×140мм, монтаж на шпильках 3×M5, LED модуль постоянного/мигающего свечения: красный/зелёный/синий + зуммер 10…100дБ, Uпит. 90…240V AC, IP65 | По запросу | RU Д-KR.РА03.В.76712/23 | 1
| H6300006071R | H6300006071 | MENICS | SIGNAL LIGHT(LED) | MS115M SERIES | MS115M-BFF-RYG | 90-240VAC | MS115M-BFF-RYG^90-240VAC | Сигнальный маяк Ø115×121мм, монтаж на шпильках 3×M5, LED модуль постоянного/мигающего свечения: красный/жёлтый/зелёный + зуммер 10…100дБ, Uпит. 90…240V AC, IP65 | По запросу | RU Д-KR.РА03.В.76712/23 | 1
| H6300007996R | H6300007996 | MENICS | SIGNAL LIGHT(LED) | MS115M SERIES | MS115M-BFF-RYG-L | 90-240VAC | MS115M-BFF-RYG-L^90-240VAC | Сигнальный маяк Ø115×140мм, монтаж на шпильках 3×M5, LED модуль постоянного/мигающего свечения: красный/жёлтый/зелёный + зуммер 10…100дБ, Uпит. 90…240V AC, IP65 | По запросу | RU Д-KR.РА03.В.76712/23 | 1
| H6300006063R | H6300006063 | MENICS | SIGNAL LIGHT(LED) | MS115M SERIES | MS115M-F00-RGB | 12-24VDC | MS115M-F00-RGB^12-24VDC | Сигнальный маяк Ø115×121мм, монтаж на шпильках 3×M5, LED модуль постоянного/мигающего свечения: красный/зелёный/синий, Uпит. 12…24V AC/DC, IP65 | По запросу | RU Д-KR.РА03.В.76729/23 | 1
| H6300008022R | H6300008022 | MENICS | SIGNAL LIGHT(LED) | MS115M SERIES | MS115M-F00-RGB-L | 12-24VDC | MS115M-F00-RGB-L^12-24VDC | Сигнальный маяк Ø115×140мм, монтаж на шпильках 3×M5, LED модуль постоянного/мигающего свечения: красный/зелёный/синий, Uпит. 12…24V AC/DC, IP65 | По запросу | RU Д-KR.РА03.В.76729/23 | 1
| H6300006062R | H6300006062 | MENICS | SIGNAL LIGHT(LED) | MS115M SERIES | MS115M-F00-RYG | 12-24VDC | MS115M-F00-RYG^12-24VDC | Сигнальный маяк Ø115×121мм, монтаж на шпильках 3×M5, LED модуль постоянного/мигающего свечения: красный/жёлтый/зелёный, Uпит. 12…24V AC/DC, IP65 | По запросу | RU Д-KR.РА03.В.76729/23 | 1
| H6300008021R | H6300008021 | MENICS | SIGNAL LIGHT(LED) | MS115M SERIES | MS115M-F00-RYG-L | 12-24VDC | MS115M-F00-RYG-L^12-24VDC | Сигнальный маяк Ø115×140мм, монтаж на шпильках 3×M5, LED модуль постоянного/мигающего свечения: красный/жёлтый/зелёный, Uпит. 12…24V AC/DC, IP65 | По запросу | RU Д-KR.РА03.В.76729/23 | 1
| H6300006067R | H6300006067 | MENICS | SIGNAL LIGHT(LED) | MS115M SERIES | MS115M-FFF-RGB | 90-240VAC | MS115M-FFF-RGB^90-240VAC | Сигнальный маяк Ø115×121мм, монтаж на шпильках 3×M5, LED модуль постоянного/мигающего свечения: красный/зелёный/синий, Uпит. 90…240V AC, IP65 | По запросу | RU Д-KR.РА03.В.76712/23 | 1
| H6300008002R | H6300008002 | MENICS | SIGNAL LIGHT(LED) | MS115M SERIES | MS115M-FFF-RGB-L | 90-240VAC | MS115M-FFF-RGB-L^90-240VAC | Сигнальный маяк Ø115×140мм, монтаж на шпильках 3×M5, LED модуль постоянного/мигающего свечения: красный/зелёный/синий, Uпит. 90…240V AC, IP65 | По запросу | RU Д-KR.РА03.В.76712/23 | 1
| H6300006064R | H6300006064 | MENICS | SIGNAL LIGHT(LED) | MS115M SERIES | MS115M-FFF-RYG | 90-240VAC | MS115M-FFF-RYG^90-240VAC | Сигнальный маяк Ø115×121мм, монтаж на шпильках 3×M5, LED модуль постоянного/мигающего свечения: красный/жёлтый/зелёный, Uпит. 90…240V AC, IP65 | По запросу | RU Д-KR.РА03.В.76712/23 | 1
| H6300007999R | H6300007999 | MENICS | SIGNAL LIGHT(LED) | MS115M SERIES | MS115M-FFF-RYG-L | 90-240VAC | MS115M-FFF-RYG-L^90-240VAC | Сигнальный маяк Ø115×140мм, монтаж на шпильках 3×M5, LED модуль постоянного/мигающего свечения: красный/жёлтый/зелёный, Uпит. 90…240V AC, IP65 | По запросу | RU Д-KR.РА03.В.76712/23 | 1
| H6300007976R | H6300007976 | MENICS | SIGNAL LIGHT(LED) | MS115T SERIES | MS115T-B00-B | 12-24VDC | MS115T-B00-B^12-24VDC | Сигнальный маяк Ø115×121мм, монтаж на шпильках 3×M5, LED модуль с 3-мя режимами свечения: синий + зуммер 10…100дБ, Uпит. 12…24V AC/DC, IP65 | По запросу | RU Д-KR.РА03.В.76729/23 | 1
| H6300007977R | H6300007977 | MENICS | SIGNAL LIGHT(LED) | MS115T SERIES | MS115T-B00-C | 12-24VDC | MS115T-B00-C^12-24VDC | Сигнальный маяк Ø115×121мм, монтаж на шпильках 3×M5, LED модуль с 3-мя режимами свечения: прозрачный + зуммер 10…100дБ, Uпит. 12…24V AC/DC, IP65 | По запросу | RU Д-KR.РА03.В.76729/23 | 1
| H6300007975R | H6300007975 | MENICS | SIGNAL LIGHT(LED) | MS115T SERIES | MS115T-B00-G | 12-24VDC | MS115T-B00-G^12-24VDC | Сигнальный маяк Ø115×121мм, монтаж на шпильках 3×M5, LED модуль с 3-мя режимами свечения: зелёный + зуммер 10…100дБ, Uпит. 12…24V AC/DC, IP65 | По запросу | RU Д-KR.РА03.В.76729/23 | 1
| H6300008035R | H6300008035 | MENICS | SIGNAL LIGHT(LED) | MS115T SERIES | MS115T-B00-G-L | 12-24VDC | MS115T-B00-G-L^12-24VDC |  | По запросу | RU Д-KR.РА03.В.76729/23 | 1
| H6300007970R | H6300007970 | MENICS | SIGNAL LIGHT(LED) | MS115T SERIES | MS115T-B00-R | 12-24VDC | MS115T-B00-R^12-24VDC | Сигнальный маяк Ø115×121мм, монтаж на шпильках 3×M5, LED модуль с 3-мя режимами свечения: красный + зуммер 10…100дБ, Uпит. 12…24V AC/DC, IP65 | По запросу | RU Д-KR.РА03.В.76729/23 | 1
| H6300008031R | H6300008031 | MENICS | SIGNAL LIGHT(LED) | MS115T SERIES | MS115T-B00-R-L | 12-24VDC | MS115T-B00-R-L^12-24VDC | Сигнальный маяк Ø115×140мм, монтаж на шпильках 3×M5, LED модуль с 3-мя режимами свечения: красный + зуммер 10…100дБ, Uпит. 12…24V AC/DC, IP65 | По запросу | RU Д-KR.РА03.В.76729/23 | 1
| H6300007973R | H6300007973 | MENICS | SIGNAL LIGHT(LED) | MS115T SERIES | MS115T-B00-Y | 12-24VDC | MS115T-B00-Y^12-24VDC | Сигнальный маяк Ø115×121мм, монтаж на шпильках 3×M5, LED модуль с 3-мя режимами свечения: жёлтый + зуммер 10…100дБ, Uпит. 12…24V AC/DC, IP65 | По запросу | RU Д-KR.РА03.В.76729/23 | 1
| H6300008033R | H6300008033 | MENICS | SIGNAL LIGHT(LED) | MS115T SERIES | MS115T-B00-Y-L | 12-24VDC | MS115T-B00-Y-L^12-24VDC | Сигнальный маяк Ø115×140мм, монтаж на шпильках 3×M5, LED модуль с 3-мя режимами свечения: жёлтый + зуммер 10…100дБ, Uпит. 12…24V AC/DC, IP65 | По запросу | RU Д-KR.РА03.В.76729/23 | 1
| H6300007986R | H6300007986 | MENICS | SIGNAL LIGHT(LED) | MS115T SERIES | MS115T-BFF-B | 90-240VAC | MS115T-BFF-B^90-240VAC | Сигнальный маяк Ø115×121мм, монтаж на шпильках 3×M5, LED модуль с 3-мя режимами свечения: синий + зуммер 10…100дБ, Uпит. 90…240V AC, IP65 | По запросу | RU Д-KR.РА03.В.76712/23 | 1
| H6300008009R | H6300008009 | MENICS | SIGNAL LIGHT(LED) | MS115T SERIES | MS115T-BFF-B-L | 90-240VAC | MS115T-BFF-B-L^90-240VAC | Сигнальный маяк Ø115×140мм, монтаж на шпильках 3×M5, LED модуль с 3-мя режимами свечения: синий + зуммер 10…100дБ, Uпит. 90…240V AC, IP65 | По запросу | RU Д-KR.РА03.В.76712/23 | 1
| H6300007985R | H6300007985 | MENICS | SIGNAL LIGHT(LED) | MS115T SERIES | MS115T-BFF-G | 90-240VAC | MS115T-BFF-G^90-240VAC | Сигнальный маяк Ø115×121мм, монтаж на шпильках 3×M5, LED модуль с 3-мя режимами свечения: зелёный + зуммер 10…100дБ, Uпит. 90…240V AC, IP65 | По запросу | RU Д-KR.РА03.В.76712/23 | 1
| H6300008008R | H6300008008 | MENICS | SIGNAL LIGHT(LED) | MS115T SERIES | MS115T-BFF-G-L | 90-240VAC | MS115T-BFF-G-L^90-240VAC | Сигнальный маяк Ø115×140мм, монтаж на шпильках 3×M5, LED модуль с 3-мя режимами свечения: зелёный + зуммер 10…100дБ, Uпит. 90…240V AC, IP65 | По запросу | RU Д-KR.РА03.В.76712/23 | 1
| H6300007978R | H6300007978 | MENICS | SIGNAL LIGHT(LED) | MS115T SERIES | MS115T-BFF-R | 90-240VAC | MS115T-BFF-R^90-240VAC | Сигнальный маяк Ø115×121мм, монтаж на шпильках 3×M5, LED модуль с 3-мя режимами свечения: красный + зуммер 10…100дБ, Uпит. 90…240V AC, IP65 | По запросу | RU Д-KR.РА03.В.76712/23 | 1
| H6300008003R | H6300008003 | MENICS | SIGNAL LIGHT(LED) | MS115T SERIES | MS115T-BFF-R-L | 90-240VAC | MS115T-BFF-R-L^90-240VAC | Сигнальный маяк Ø115×140мм, монтаж на шпильках 3×M5, LED модуль с 3-мя режимами свечения: красный + зуммер 10…100дБ, Uпит. 90…240V AC, IP65 | По запросу | RU Д-KR.РА03.В.76712/23 | 1
| H6300007982R | H6300007982 | MENICS | SIGNAL LIGHT(LED) | MS115T SERIES | MS115T-BFF-Y | 90-240VAC | MS115T-BFF-Y^90-240VAC | Сигнальные огни, 115мм, СИД, Монтаж на шпильках, Желтый, Постоянное,мерцающее, маячок, Зуммер 100дБ, 90-240VAC | 17500 | RU Д-KR.РА03.В.76712/23 | 1
| H6300008005R | H6300008005 | MENICS | SIGNAL LIGHT(LED) | MS115T SERIES | MS115T-BFF-Y-L | 90-240VAC | MS115T-BFF-Y-L^90-240VAC | Сигнальный маяк Ø115×140мм, монтаж на шпильках 3×M5, LED модуль с 3-мя режимами свечения: жёлтый + зуммер 10…100дБ, Uпит. 90…240V AC, IP65 | По запросу | RU Д-KR.РА03.В.76712/23 | 1
| H6300007951R | H6300007951 | MENICS | SIGNAL LIGHT(LED) | MS115T SERIES | MS115T-F00-B | 12-24VDC | MS115T-F00-B^12-24VDC | Сигнальный маяк Ø115×121мм, монтаж на шпильках 3×M5, LED модуль постоянного/мигающего свечения: синий, Uпит. 12…24V AC/DC, IP65 | По запросу | RU Д-KR.РА03.В.76729/23 | 1
| H6300007952R | H6300007952 | MENICS | SIGNAL LIGHT(LED) | MS115T SERIES | MS115T-F00-C | 12-24VDC | MS115T-F00-C^12-24VDC | Сигнальный маяк Ø115×121мм, монтаж на шпильках 3×M5, LED модуль постоянного/мигающего свечения: прозрачный, Uпит. 12…24V AC/DC, IP65 | По запросу | RU Д-KR.РА03.В.76729/23 | 1
| H6300007950R | H6300007950 | MENICS | SIGNAL LIGHT(LED) | MS115T SERIES | MS115T-F00-G | 12-24VDC | MS115T-F00-G^12-24VDC | Сигнальный маяк Ø115×121мм, монтаж на шпильках 3×M5, LED модуль постоянного/мигающего свечения: зелёный, Uпит. 12…24V AC/DC, IP65 | По запросу | RU Д-KR.РА03.В.76729/23 | 1
| H6300007946R | H6300007946 | MENICS | SIGNAL LIGHT(LED) | MS115T SERIES | MS115T-F00-R | 12-24VDC | MS115T-F00-R^12-24VDC | Сигнальный маяк Ø115×121мм, монтаж на шпильках 3×M5, LED модуль постоянного/мигающего свечения: красный, Uпит. 12…24V AC/DC, IP65 | По запросу | RU Д-KR.РА03.В.76729/23 | 1
| H6300008038R | H6300008038 | MENICS | SIGNAL LIGHT(LED) | MS115T SERIES | MS115T-F00-R-L | 12-24VDC | MS115T-F00-R-L^12-24VDC | Сигнальный маяк Ø115×140мм, монтаж на шпильках 3×M5, LED модуль постоянного/мигающего свечения: красный, Uпит. 12…24V AC/DC, IP65 | По запросу | RU Д-KR.РА03.В.76729/23 | 1
| H6300007947R | H6300007947 | MENICS | SIGNAL LIGHT(LED) | MS115T SERIES | MS115T-F00-Y | 12-24VDC | MS115T-F00-Y^12-24VDC | Сигнальный маяк Ø115×121мм, монтаж на шпильках 3×M5, LED модуль постоянного/мигающего свечения: жёлтый, Uпит. 12…24V AC/DC, IP65 | По запросу | RU Д-KR.РА03.В.76729/23 | 1
| H6300008039R | H6300008039 | MENICS | SIGNAL LIGHT(LED) | MS115T SERIES | MS115T-F00-Y-L | 12-24VDC | MS115T-F00-Y-L^12-24VDC | Сигнальный маяк Ø115×140мм, монтаж на шпильках 3×M5, LED модуль постоянного/мигающего свечения: жёлтый, Uпит. 12…24V AC/DC, IP65 | По запросу | RU Д-KR.РА03.В.76729/23 | 1
| H6300007956R | H6300007956 | MENICS | SIGNAL LIGHT(LED) | MS115T SERIES | MS115T-FFF-B | 90-240VAC | MS115T-FFF-B^90-240VAC | Сигнальный маяк Ø115×121мм, монтаж на шпильках 3×M5, LED модуль постоянного/мигающего свечения: синий, Uпит. 90…240V AC, IP65 | По запросу | RU Д-KR.РА03.В.76712/23 | 1
| H6300008047R | H6300008047 | MENICS | SIGNAL LIGHT(LED) | MS115T SERIES | MS115T-FFF-B-L | 90-240VAC | MS115T-FFF-B-L^90-240VAC | Сигнальный маяк Ø115×140мм, монтаж на шпильках 3×M5, LED модуль постоянного/мигающего свечения: синий, Uпит. 90…240V AC, IP65 | По запросу | RU Д-KR.РА03.В.76712/23 | 1
| H6300007957R | H6300007957 | MENICS | SIGNAL LIGHT(LED) | MS115T SERIES | MS115T-FFF-C | 90-240VAC | MS115T-FFF-C^90-240VAC | Сигнальный маяк Ø115×121мм, монтаж на шпильках 3×M5, LED модуль постоянного/мигающего свечения: прозрачный, Uпит. 90…240V AC, IP65 | По запросу | RU Д-KR.РА03.В.76712/23 | 1
| H6300008048R | H6300008048 | MENICS | SIGNAL LIGHT(LED) | MS115T SERIES | MS115T-FFF-C-L | 90-240VAC | MS115T-FFF-C-L^90-240VAC | Сигнальный маяк Ø115×140мм, монтаж на шпильках 3×M5, LED модуль постоянного/мигающего свечения: прозрачный, Uпит. 90…240V AC, IP65 | По запросу | RU Д-KR.РА03.В.76712/23 | 1
| H6300007955R | H6300007955 | MENICS | SIGNAL LIGHT(LED) | MS115T SERIES | MS115T-FFF-G | 90-240VAC | MS115T-FFF-G^90-240VAC | Сигнальный маяк Ø115×121мм, монтаж на шпильках 3×M5, LED модуль постоянного/мигающего свечения: зелёный, Uпит. 90…240V AC, IP65 | По запросу | RU Д-KR.РА03.В.76712/23 | 1
| H6300008046R | H6300008046 | MENICS | SIGNAL LIGHT(LED) | MS115T SERIES | MS115T-FFF-G-L | 90-240VAC | MS115T-FFF-G-L^90-240VAC | Сигнальный маяк Ø115×140мм, монтаж на шпильках 3×M5, LED модуль постоянного/мигающего свечения: зелёный, Uпит. 90…240V AC, IP65 | По запросу | RU Д-KR.РА03.В.76712/23 | 1
| H6300007953R | H6300007953 | MENICS | SIGNAL LIGHT(LED) | MS115T SERIES | MS115T-FFF-R | 90-240VAC | MS115T-FFF-R^90-240VAC | Сигнальный маяк Ø115×121мм, монтаж на шпильках 3×M5, LED модуль постоянного/мигающего свечения: красный, Uпит. 90…240V AC, IP65 | По запросу | RU Д-KR.РА03.В.76712/23 | 1
| H6300008043R | H6300008043 | MENICS | SIGNAL LIGHT(LED) | MS115T SERIES | MS115T-FFF-R-L | 90-240VAC | MS115T-FFF-R-L^90-240VAC | Сигнальный маяк Ø115×140мм, монтаж на шпильках 3×M5, LED модуль постоянного/мигающего свечения: красный, Uпит. 90…240V AC, IP65 | По запросу | RU Д-KR.РА03.В.76712/23 | 1
| H6300007954R | H6300007954 | MENICS | SIGNAL LIGHT(LED) | MS115T SERIES | MS115T-FFF-Y | 90-240VAC | MS115T-FFF-Y^90-240VAC | Сигнальный маяк Ø115×121мм, монтаж на шпильках 3×M5, LED модуль постоянного/мигающего свечения: жёлтый, Uпит. 90…240V AC, IP65 | По запросу | RU Д-KR.РА03.В.76712/23 | 1
| H6300008044R | H6300008044 | MENICS | SIGNAL LIGHT(LED) | MS115T SERIES | MS115T-FFF-Y-L | 90-240VAC | MS115T-FFF-Y-L^90-240VAC | Сигнальный маяк Ø115×140мм, монтаж на шпильках 3×M5, LED модуль постоянного/мигающего свечения: жёлтый, Uпит. 90…240V AC, IP65 | По запросу | RU Д-KR.РА03.В.76712/23 | 1
| H6300007962R | H6300007962 | MENICS | SIGNAL LIGHT(LED) | MS115T SERIES | MS115T-R00-B | 12-24VDC | MS115T-R00-B^12-24VDC | Сигнальный маяк Ø115×121мм, монтаж на шпильках 3×M5, LED модуль с 3-мя режимами свечения: синий, Uпит. 12…24V AC/DC, IP65 | По запросу | RU Д-KR.РА03.В.76729/23 | 1
| H6300008029R | H6300008029 | MENICS | SIGNAL LIGHT(LED) | MS115T SERIES | MS115T-R00-B-L | 12-24VDC | MS115T-R00-B-L^12-24VDC | Сигнальный маяк Ø115×140мм, монтаж на шпильках 3×M5, LED модуль с 3-мя режимами свечения: синий, Uпит. 12…24V AC/DC, IP65 | По запросу | RU Д-KR.РА03.В.76729/23 | 1
| H6300007963R | H6300007963 | MENICS | SIGNAL LIGHT(LED) | MS115T SERIES | MS115T-R00-C | 12-24VDC | MS115T-R00-C^12-24VDC | Сигнальный маяк Ø115×121мм, монтаж на шпильках 3×M5, LED модуль с 3-мя режимами свечения: прозрачный, Uпит. 12…24V AC/DC, IP65 | По запросу | RU Д-KR.РА03.В.76729/23 | 1
| H6300007961R | H6300007961 | MENICS | SIGNAL LIGHT(LED) | MS115T SERIES | MS115T-R00-G | 12-24VDC | MS115T-R00-G^12-24VDC | Сигнальный маяк Ø115×121мм, монтаж на шпильках 3×M5, LED модуль с 3-мя режимами свечения: зелёный, Uпит. 12…24V AC/DC, IP65 | По запросу | RU Д-KR.РА03.В.76729/23 | 1
| H6300007958R | H6300007958 | MENICS | SIGNAL LIGHT(LED) | MS115T SERIES | MS115T-R00-R | 12-24VDC | MS115T-R00-R^12-24VDC | Сигнальный маяк Ø115×121мм, монтаж на шпильках 3×M5, LED модуль с 3-мя режимами свечения: красный, Uпит. 12…24V AC/DC, IP65 | По запросу | RU Д-KR.РА03.В.76729/23 | 1
| H6300007960R | H6300007960 | MENICS | SIGNAL LIGHT(LED) | MS115T SERIES | MS115T-R00-Y | 12-24VDC | MS115T-R00-Y^12-24VDC | Сигнальный маяк Ø115×121мм, монтаж на шпильках 3×M5, LED модуль с 3-мя режимами свечения: жёлтый, Uпит. 12…24V AC/DC, IP65 | По запросу | RU Д-KR.РА03.В.76729/23 | 1
| H6300007968R | H6300007968 | MENICS | SIGNAL LIGHT(LED) | MS115T SERIES | MS115T-RFF-B | 90-240VAC | MS115T-RFF-B^90-240VAC | Сигнальный маяк Ø115×121мм, монтаж на шпильках 3×M5, LED модуль с 3-мя режимами свечения: синий, Uпит. 90…240V AC, IP65 | По запросу | RU Д-KR.РА03.В.76712/23 | 1
| H6300007994R | H6300007994 | MENICS | SIGNAL LIGHT(LED) | MS115T SERIES | MS115T-RFF-B-L | 90-240VAC | MS115T-RFF-B-L^90-240VAC | Сигнальный маяк Ø115×140мм, монтаж на шпильках 3×M5, LED модуль с 3-мя режимами свечения: синий, Uпит. 90…240V AC, IP65 | По запросу | RU Д-KR.РА03.В.76712/23 | 1
| H6300007969R | H6300007969 | MENICS | SIGNAL LIGHT(LED) | MS115T SERIES | MS115T-RFF-C | 90-240VAC | MS115T-RFF-C^90-240VAC | Сигнальный маяк Ø115×121мм, монтаж на шпильках 3×M5, LED модуль с 3-мя режимами свечения: прозрачный, Uпит. 90…240V AC, IP65 | По запросу | RU Д-KR.РА03.В.76712/23 | 1
| H6300007995R | H6300007995 | MENICS | SIGNAL LIGHT(LED) | MS115T SERIES | MS115T-RFF-C-L | 90-240VAC | MS115T-RFF-C-L^90-240VAC | Сигнальный маяк Ø115×140мм, монтаж на шпильках 3×M5, LED модуль с 3-мя режимами свечения: прозрачный, Uпит. 90…240V AC, IP65 | По запросу | RU Д-KR.РА03.В.76712/23 | 1
| H6300007967R | H6300007967 | MENICS | SIGNAL LIGHT(LED) | MS115T SERIES | MS115T-RFF-G | 90-240VAC | MS115T-RFF-G^90-240VAC | Сигнальный маяк Ø115×121мм, монтаж на шпильках 3×M5, LED модуль с 3-мя режимами свечения: зелёный, Uпит. 90…240V AC, IP65 | По запросу | RU Д-KR.РА03.В.76712/23 | 1
| H6300007993R | H6300007993 | MENICS | SIGNAL LIGHT(LED) | MS115T SERIES | MS115T-RFF-G-L | 90-240VAC | MS115T-RFF-G-L^90-240VAC | Сигнальный маяк Ø115×140мм, монтаж на шпильках 3×M5, LED модуль с 3-мя режимами свечения: зелёный, Uпит. 90…240V AC, IP65 | По запросу | RU Д-KR.РА03.В.76712/23 | 1
| H6300007964R | H6300007964 | MENICS | SIGNAL LIGHT(LED) | MS115T SERIES | MS115T-RFF-R | 90-240VAC | MS115T-RFF-R^90-240VAC | Сигнальный маяк Ø115×121мм, монтаж на шпильках 3×M5, LED модуль с 3-мя режимами свечения: красный, Uпит. 90…240V AC, IP65 | По запросу | RU Д-KR.РА03.В.76712/23 | 1
| H6300007990R | H6300007990 | MENICS | SIGNAL LIGHT(LED) | MS115T SERIES | MS115T-RFF-R-L | 90-240VAC | MS115T-RFF-R-L^90-240VAC | Сигнальный маяк Ø115×140мм, монтаж на шпильках 3×M5, LED модуль с 3-мя режимами свечения: красный, Uпит. 90…240V AC, IP65 | По запросу | RU Д-KR.РА03.В.76712/23 | 1
| H6300007965R | H6300007965 | MENICS | SIGNAL LIGHT(LED) | MS115T SERIES | MS115T-RFF-Y | 90-240VAC | MS115T-RFF-Y^90-240VAC | Сигнальный маяк Ø115×121мм, монтаж на шпильках 3×M5, LED модуль с 3-мя режимами свечения: жёлтый, Uпит. 90…240V AC, IP65 | По запросу | RU Д-KR.РА03.В.76712/23 | 1
| H6300007991R | H6300007991 | MENICS | SIGNAL LIGHT(LED) | MS115T SERIES | MS115T-RFF-Y-L | 90-240VAC | MS115T-RFF-Y-L^90-240VAC | Сигнальный маяк Ø115×140мм, монтаж на шпильках 3×M5, LED модуль с 3-мя режимами свечения: жёлтый, Uпит. 90…240V AC, IP65 | По запросу | RU Д-KR.РА03.В.76712/23 | 1
| H6300010969R | H6300010969 | MENICS | SIGNAL LIGHT(LED) | MS135T SERIES | MS135T-BFF-R | 100-220VAC | MS135T-BFF-R^100-220VAC | Сигнальный маяк Ø135×162мм, монтаж на шпильках 3×M6, LED модуль мигающего/вращающегося свечения: красный + зуммер 75…100дБ, Uпит. 90…240V AC, IP65 | По запросу | RU Д-KR.РА03.В.76712/23 | 1
| H6300010927R | H6300010927 | MENICS | SIGNAL LIGHT(LED) | MS135T SERIES | MS135T-M00-R | 12-24VDC | MS135T-M00-R^12-24VDC | Сигнальный маяк Ø135×162мм, монтаж на шпильках 3×M6, LED модуль мигающего/вращающегося свечения: красный + сигнализация 55…80дБ, Uпит. 12…24V DC, IP65 | По запросу | RU Д-KR.РА03.В.76729/23 | 1
| H6300010956R | H6300010956 | MENICS | SIGNAL LIGHT(LED) | MS135T SERIES | MS135T-M00-Y | 12-24VDC | MS135T-M00-Y^12-24VDC | Сигнальный маяк Ø135×162мм, монтаж на шпильках 3×M6, LED модуль мигающего/вращающегося свечения: жёлтый + сигнализация 55…80дБ, Uпит. 12…24V DC, IP65 | По запросу | RU Д-KR.РА03.В.76729/23 | 1
| H6300010991R | H6300010991 | MENICS | SIGNAL LIGHT(LED) | MS135T SERIES | MS135TP-R00-R | 12-24VDC | MS135TP-R00-R^12-24VDC | Сигнальный маяк Ø135×162мм, монтаж на алюминиевой стойке с металлической опорой (MAM-DS32), LED модуль мигающего/вращающегося свечения: красный, Uпит. 12…24V DC, IP65 | По запросу | RU Д-KR.РА03.В.76729/23 | 1
| H6300011061R | H6300011061 | MENICS | SIGNAL LIGHT(LED) | MS135T SERIES | MS135T-R00-B | 12-24VDC | MS135T-R00-B^12-24VDC | Сигнальный маяк Ø135×162мм, монтаж на шпильках 3×M6, LED модуль мигающего/вращающегося свечения: синий, Uпит. 12…24V DC, IP65 | По запросу | RU Д-KR.РА03.В.76729/23 | 1
| H6300010988R | H6300010988 | MENICS | SIGNAL LIGHT(LED) | MS135T SERIES | MS135T-R00-G | 12-24VDC | MS135T-R00-G^12-24VDC | Сигнальный маяк Ø135×162мм, монтаж на шпильках 3×M6, LED модуль мигающего/вращающегося свечения: зелёный, Uпит. 12…24V DC, IP65 | По запросу | RU Д-KR.РА03.В.76729/23 | 1
| H6300010912R | H6300010912 | MENICS | SIGNAL LIGHT(LED) | MS135T SERIES | MS135T-R00-R | 12-24VDC | MS135T-R00-R^12-24VDC | Сигнальный маяк Ø135×162мм, монтаж на шпильках 3×M6, LED модуль мигающего/вращающегося свечения: красный, Uпит. 12…24V DC, IP65 | По запросу | RU Д-KR.РА03.В.76729/23 | 1
| H6300010913R | H6300010913 | MENICS | SIGNAL LIGHT(LED) | MS135T SERIES | MS135T-R00-Y | 12-24VDC | MS135T-R00-Y^12-24VDC | Сигнальный маяк Ø135×162мм, монтаж на шпильках 3×M6, LED модуль мигающего/вращающегося свечения: жёлтый, Uпит. 12…24V DC, IP65 | По запросу | RU Д-KR.РА03.В.76729/23 | 1
| H6300011057R | H6300011057 | MENICS | SIGNAL LIGHT(LED) | MS135T SERIES | MS135T-RFF-Y | 100-220VAC | MS135T-RFF-Y^100-220VAC | Сигнальный маяк Ø135×162мм, монтаж на шпильках 3×M6, LED модуль мигающего/вращающегося свечения: жёлтый, Uпит. 90…240V AC, IP65 | По запросу | RU Д-KR.РА03.В.76712/23 | 1
| H6300010798R | H6300010798 | MENICS | SIGNAL LIGHT(LED) | MS56L SERIES | MS56L-01-B | 12VAC/DC | MS56L-01-B^12VAC/DC | Сигнальный маяк Ø56×68мм, монтаж винтовым креплением M20, LED модуль постоянного свечения: синий, Uпит. 12V AC/DC, IP65 | По запросу | RU Д-KR.РА03.В.76729/23 | 1
| H6300010799R | H6300010799 | MENICS | SIGNAL LIGHT(LED) | MS56L SERIES | MS56L-01-C | 12VAC/DC | MS56L-01-C^12VAC/DC | Сигнальный маяк Ø56×68мм, монтаж винтовым креплением M20, LED модуль постоянного свечения: прозрачный, Uпит. 12V AC/DC, IP65 | По запросу | RU Д-KR.РА03.В.76729/23 | 1
| H6300010797R | H6300010797 | MENICS | SIGNAL LIGHT(LED) | MS56L SERIES | MS56L-01-G | 12VAC/DC | MS56L-01-G^12VAC/DC | Сигнальный маяк Ø56×68мм, монтаж винтовым креплением M20, LED модуль постоянного свечения: зелёный, Uпит. 12V AC/DC, IP65 | По запросу | RU Д-KR.РА03.В.76729/23 | 1
| H6300010795R | H6300010795 | MENICS | SIGNAL LIGHT(LED) | MS56L SERIES | MS56L-01-R | 12VAC/DC | MS56L-01-R^12VAC/DC | Сигнальный маяк Ø56×68мм, монтаж винтовым креплением M20, LED модуль постоянного свечения: красный, Uпит. 12V AC/DC, IP65 | По запросу | RU Д-KR.РА03.В.76729/23 | 1
| H6300010796R | H6300010796 | MENICS | SIGNAL LIGHT(LED) | MS56L SERIES | MS56L-01-Y | 12VAC/DC | MS56L-01-Y^12VAC/DC | Сигнальный маяк Ø56×68мм, монтаж винтовым креплением M20, LED модуль постоянного свечения: жёлтый, Uпит. 12V AC/DC, IP65 | По запросу | RU Д-KR.РА03.В.76729/23 | 1
| H6300010803R | H6300010803 | MENICS | SIGNAL LIGHT(LED) | MS56L SERIES | MS56L-02-B | 24VAC/DC | MS56L-02-B^24VAC/DC | Сигнальный маяк Ø56×68мм, монтаж винтовым креплением M20, LED модуль постоянного свечения: синий, Uпит. 24V AC/DC, IP65 | По запросу | RU Д-KR.РА03.В.76729/23 | 1
| H6300010804R | H6300010804 | MENICS | SIGNAL LIGHT(LED) | MS56L SERIES | MS56L-02-C | 24VAC/DC | MS56L-02-C^24VAC/DC | Сигнальный маяк Ø56×68мм, монтаж винтовым креплением M20, LED модуль постоянного свечения: прозрачный, Uпит. 24V AC/DC, IP65 | По запросу | RU Д-KR.РА03.В.76729/23 | 1
| H6300010802R | H6300010802 | MENICS | SIGNAL LIGHT(LED) | MS56L SERIES | MS56L-02-G | 24VAC/DC | MS56L-02-G^24VAC/DC | Сигнальный маяк Ø56×68мм, монтаж винтовым креплением M20, LED модуль постоянного свечения: зелёный, Uпит. 24V AC/DC, IP65 | По запросу | RU Д-KR.РА03.В.76729/23 | 1
| H6300010800R | H6300010800 | MENICS | SIGNAL LIGHT(LED) | MS56L SERIES | MS56L-02-R | 24VAC/DC | MS56L-02-R^24VAC/DC | Сигнальный маяк Ø56×68мм, монтаж винтовым креплением M20, LED модуль постоянного свечения: красный, Uпит. 24V AC/DC, IP65 | По запросу | RU Д-KR.РА03.В.76729/23 | 1
| H6300010801R | H6300010801 | MENICS | SIGNAL LIGHT(LED) | MS56L SERIES | MS56L-02-Y | 24VAC/DC | MS56L-02-Y^24VAC/DC | Сигнальный маяк Ø56×68мм, монтаж винтовым креплением M20, LED модуль постоянного свечения: жёлтый, Uпит. 24V AC/DC, IP65 | По запросу | RU Д-KR.РА03.В.76729/23 | 1
| H6300010808R | H6300010808 | MENICS | SIGNAL LIGHT(LED) | MS56L SERIES | MS56L-10-B | 110VAC | MS56L-10-B^110VAC | Сигнальный маяк Ø56×68мм, монтаж винтовым креплением M20, LED модуль постоянного свечения: синий, Uпит. 110V AC, IP65 | По запросу | RU Д-KR.РА03.В.76712/23 | 1
| H6300010809R | H6300010809 | MENICS | SIGNAL LIGHT(LED) | MS56L SERIES | MS56L-10-C | 110VAC | MS56L-10-C^110VAC | Сигнальный маяк Ø56×68мм, монтаж винтовым креплением M20, LED модуль постоянного свечения: прозрачный, Uпит. 110V AC, IP65 | По запросу | RU Д-KR.РА03.В.76712/23 | 1
| H6300010807R | H6300010807 | MENICS | SIGNAL LIGHT(LED) | MS56L SERIES | MS56L-10-G | 110VAC | MS56L-10-G^110VAC | Сигнальный маяк Ø56×68мм, монтаж винтовым креплением M20, LED модуль постоянного свечения: зелёный, Uпит. 110V AC, IP65 | По запросу | RU Д-KR.РА03.В.76712/23 | 1
| H6300010805R | H6300010805 | MENICS | SIGNAL LIGHT(LED) | MS56L SERIES | MS56L-10-R | 110VAC | MS56L-10-R^110VAC | Сигнальный маяк Ø56×68мм, монтаж винтовым креплением M20, LED модуль постоянного свечения: красный, Uпит. 110V AC, IP65 | По запросу | RU Д-KR.РА03.В.76712/23 | 1
| H6300010806R | H6300010806 | MENICS | SIGNAL LIGHT(LED) | MS56L SERIES | MS56L-10-Y | 110VAC | MS56L-10-Y^110VAC | Сигнальный маяк Ø56×68мм, монтаж винтовым креплением M20, LED модуль постоянного свечения: жёлтый, Uпит. 110V AC, IP65 | По запросу | RU Д-KR.РА03.В.76712/23 | 1
| H6300010812R | H6300010812 | MENICS | SIGNAL LIGHT(LED) | MS56L SERIES | MS56L-20-B | 220VAC | MS56L-20-B^220VAC | Сигнальный маяк Ø56×68мм, монтаж винтовым креплением M20, LED модуль постоянного свечения: синий, Uпит. 220V AC, IP65 | По запросу | RU Д-KR.РА03.В.76712/23 | 1
| H6300010813R | H6300010813 | MENICS | SIGNAL LIGHT(LED) | MS56L SERIES | MS56L-20-C | 220VAC | MS56L-20-C^220VAC | Сигнальный маяк Ø56×68мм, монтаж винтовым креплением M20, LED модуль постоянного свечения: прозрачный, Uпит. 220V AC, IP65 | По запросу | RU Д-KR.РА03.В.76712/23 | 1
| H6300010811R | H6300010811 | MENICS | SIGNAL LIGHT(LED) | MS56L SERIES | MS56L-20-G | 220VAC | MS56L-20-G^220VAC | Сигнальный маяк Ø56×68мм, монтаж винтовым креплением M20, LED модуль постоянного свечения: зелёный, Uпит. 220V AC, IP65 | По запросу | RU Д-KR.РА03.В.76712/23 | 1
| H6300010507R | H6300010507 | MENICS | SIGNAL LIGHT(LED) | MS56L SERIES | MS56L-20-R | 220VAC | MS56L-20-R^220VAC | Сигнальный маяк Ø56×68мм, монтаж винтовым креплением M20, LED модуль постоянного свечения: красный, Uпит. 220V AC, IP65 | По запросу | RU Д-KR.РА03.В.76712/23 | 1
| H6300010810R | H6300010810 | MENICS | SIGNAL LIGHT(LED) | MS56L SERIES | MS56L-20-Y | 220VAC | MS56L-20-Y^220VAC | Сигнальный маяк Ø56×68мм, монтаж винтовым креплением M20, LED модуль постоянного свечения: жёлтый, Uпит. 220V AC, IP65 | По запросу | RU Д-KR.РА03.В.76712/23 | 1
| H6300009835R | H6300009835 | MENICS | SIGNAL LIGHT(LED) | MS56L SERIES | MS56L-F01-B | 12VAC/DC | MS56L-F01-B^12VAC/DC | Сигнальный маяк Ø56×68мм, монтаж винтовым креплением M20, LED модуль постоянного/мигающего свечения: синий, Uпит. 12V AC/DC, IP65 | По запросу | RU Д-KR.РА03.В.76729/23 | 1
| H6300009836R | H6300009836 | MENICS | SIGNAL LIGHT(LED) | MS56L SERIES | MS56L-F01-C | 12VAC/DC | MS56L-F01-C^12VAC/DC | Сигнальный маяк Ø56×68мм, монтаж винтовым креплением M20, LED модуль постоянного/мигающего свечения: прозрачный, Uпит. 12V AC/DC, IP65 | По запросу | RU Д-KR.РА03.В.76729/23 | 1
| H6300009834R | H6300009834 | MENICS | SIGNAL LIGHT(LED) | MS56L SERIES | MS56L-F01-G | 12VAC/DC | MS56L-F01-G^12VAC/DC | Сигнальный маяк Ø56×68мм, монтаж винтовым креплением M20, LED модуль постоянного/мигающего свечения: зелёный, Uпит. 12V AC/DC, IP65 | По запросу | RU Д-KR.РА03.В.76729/23 | 1
| H6300009832R | H6300009832 | MENICS | SIGNAL LIGHT(LED) | MS56L SERIES | MS56L-F01-R | 12VAC/DC | MS56L-F01-R^12VAC/DC | Сигнальный маяк Ø56×68мм, монтаж винтовым креплением M20, LED модуль постоянного/мигающего свечения: красный, Uпит. 12V AC/DC, IP65 | По запросу | RU Д-KR.РА03.В.76729/23 | 1
| H6300009833R | H6300009833 | MENICS | SIGNAL LIGHT(LED) | MS56L SERIES | MS56L-F01-Y | 12VAC/DC | MS56L-F01-Y^12VAC/DC | Сигнальный маяк Ø56×68мм, монтаж винтовым креплением M20, LED модуль постоянного/мигающего свечения: жёлтый, Uпит. 12V AC/DC, IP65 | По запросу | RU Д-KR.РА03.В.76729/23 | 1
| H6300009840R | H6300009840 | MENICS | SIGNAL LIGHT(LED) | MS56L SERIES | MS56L-F02-B | 24VAC/DC | MS56L-F02-B^24VAC/DC | Сигнальный маяк Ø56×68мм, монтаж винтовым креплением M20, LED модуль постоянного/мигающего свечения: синий, Uпит. 24V AC/DC, IP65 | По запросу | RU Д-KR.РА03.В.76729/23 | 1
| H6300009841R | H6300009841 | MENICS | SIGNAL LIGHT(LED) | MS56L SERIES | MS56L-F02-C | 24VAC/DC | MS56L-F02-C^24VAC/DC | Сигнальный маяк Ø56×68мм, монтаж винтовым креплением M20, LED модуль постоянного/мигающего свечения: прозрачный, Uпит. 24V AC/DC, IP65 | По запросу | RU Д-KR.РА03.В.76729/23 | 1
| H6300009839R | H6300009839 | MENICS | SIGNAL LIGHT(LED) | MS56L SERIES | MS56L-F02-G | 24VAC/DC | MS56L-F02-G^24VAC/DC | Сигнальный маяк Ø56×68мм, монтаж винтовым креплением M20, LED модуль постоянного/мигающего свечения: зелёный, Uпит. 24V AC/DC, IP65 | По запросу | RU Д-KR.РА03.В.76729/23 | 1
| H6300009837R | H6300009837 | MENICS | SIGNAL LIGHT(LED) | MS56L SERIES | MS56L-F02-R | 24VAC/DC | MS56L-F02-R^24VAC/DC | Сигнальный маяк Ø56×68мм, монтаж винтовым креплением M20, LED модуль постоянного/мигающего свечения: красный, Uпит. 24V AC/DC, IP65 | По запросу | RU Д-KR.РА03.В.76729/23 | 1
| H6300009838R | H6300009838 | MENICS | SIGNAL LIGHT(LED) | MS56L SERIES | MS56L-F02-Y | 24VAC/DC | MS56L-F02-Y^24VAC/DC | Сигнальный маяк Ø56×68мм, монтаж винтовым креплением M20, LED модуль постоянного/мигающего свечения: жёлтый, Uпит. 24V AC/DC, IP65 | По запросу | RU Д-KR.РА03.В.76729/23 | 1
| H6300009845R | H6300009845 | MENICS | SIGNAL LIGHT(LED) | MS56L SERIES | MS56L-F10-B | 110VAC | MS56L-F10-B^110VAC | Сигнальный маяк Ø56×68мм, монтаж винтовым креплением M20, LED модуль постоянного/мигающего свечения: синий, Uпит. 110V AC, IP65 | По запросу | RU Д-KR.РА03.В.76712/23 | 1
| H6300009846R | H6300009846 | MENICS | SIGNAL LIGHT(LED) | MS56L SERIES | MS56L-F10-C | 110VAC | MS56L-F10-C^110VAC | Сигнальный маяк Ø56×68мм, монтаж винтовым креплением M20, LED модуль постоянного/мигающего свечения: прозрачный, Uпит. 110V AC, IP65 | По запросу | RU Д-KR.РА03.В.76712/23 | 1
| H6300009844R | H6300009844 | MENICS | SIGNAL LIGHT(LED) | MS56L SERIES | MS56L-F10-G | 110VAC | MS56L-F10-G^110VAC | Сигнальный маяк Ø56×68мм, монтаж винтовым креплением M20, LED модуль постоянного/мигающего свечения: зелёный, Uпит. 110V AC, IP65 | По запросу | RU Д-KR.РА03.В.76712/23 | 1
| H6300009842R | H6300009842 | MENICS | SIGNAL LIGHT(LED) | MS56L SERIES | MS56L-F10-R | 110VAC | MS56L-F10-R^110VAC | Сигнальный маяк Ø56×68мм, монтаж винтовым креплением M20, LED модуль постоянного/мигающего свечения: красный, Uпит. 110V AC, IP65 | По запросу | RU Д-KR.РА03.В.76712/23 | 1
| H6300009843R | H6300009843 | MENICS | SIGNAL LIGHT(LED) | MS56L SERIES | MS56L-F10-Y | 110VAC | MS56L-F10-Y^110VAC | Сигнальный маяк Ø56×68мм, монтаж винтовым креплением M20, LED модуль постоянного/мигающего свечения: жёлтый, Uпит. 110V AC, IP65 | По запросу | RU Д-KR.РА03.В.76712/23 | 1
| H6300009850R | H6300009850 | MENICS | SIGNAL LIGHT(LED) | MS56L SERIES | MS56L-F20-B | 220VAC | MS56L-F20-B^220VAC | Сигнальный маяк Ø56×68мм, монтаж винтовым креплением M20, LED модуль постоянного/мигающего свечения: синий, Uпит. 220V AC, IP65 | По запросу | RU Д-KR.РА03.В.76712/23 | 1
| H6300009851R | H6300009851 | MENICS | SIGNAL LIGHT(LED) | MS56L SERIES | MS56L-F20-C | 220VAC | MS56L-F20-C^220VAC | Сигнальный маяк Ø56×68мм, монтаж винтовым креплением M20, LED модуль постоянного/мигающего свечения: прозрачный, Uпит. 220V AC, IP65 | По запросу | RU Д-KR.РА03.В.76712/23 | 1
| H6300009849R | H6300009849 | MENICS | SIGNAL LIGHT(LED) | MS56L SERIES | MS56L-F20-G | 220VAC | MS56L-F20-G^220VAC | Сигнальный маяк Ø56×68мм, монтаж винтовым креплением M20, LED модуль постоянного/мигающего свечения: зелёный, Uпит. 220V AC, IP65 | По запросу | RU Д-KR.РА03.В.76712/23 | 1
| H6300009847R | H6300009847 | MENICS | SIGNAL LIGHT(LED) | MS56L SERIES | MS56L-F20-R | 220VAC | MS56L-F20-R^220VAC | Сигнальный маяк Ø56×68мм, монтаж винтовым креплением M20, LED модуль постоянного/мигающего свечения: красный, Uпит. 220V AC, IP65 | По запросу | RU Д-KR.РА03.В.76712/23 | 1
| H6300009848R | H6300009848 | MENICS | SIGNAL LIGHT(LED) | MS56L SERIES | MS56L-F20-Y | 220VAC | MS56L-F20-Y^220VAC | Сигнальный маяк Ø56×68мм, монтаж винтовым креплением M20, LED модуль постоянного/мигающего свечения: жёлтый, Uпит. 220V AC, IP65 | По запросу | RU Д-KR.РА03.В.76712/23 | 1
| H6300010817R | H6300010817 | MENICS | SIGNAL LIGHT(LED) | MS56L SERIES | MS56L-R01-B | 12VAC/DC | MS56L-R01-B^12VAC/DC | Сигнальный маяк Ø56×68мм, монтаж винтовым креплением M20, LED модуль вращающегося свечения: синий, Uпит. 12V AC/DC, IP65 | По запросу | RU Д-KR.РА03.В.76729/23 | 1
| H6300010818R | H6300010818 | MENICS | SIGNAL LIGHT(LED) | MS56L SERIES | MS56L-R01-C | 12VAC/DC | MS56L-R01-C^12VAC/DC | Сигнальный маяк Ø56×68мм, монтаж винтовым креплением M20, LED модуль вращающегося свечения: прозрачный, Uпит. 12V AC/DC, IP65 | По запросу | RU Д-KR.РА03.В.76729/23 | 1
| H6300010816R | H6300010816 | MENICS | SIGNAL LIGHT(LED) | MS56L SERIES | MS56L-R01-G | 12VAC/DC | MS56L-R01-G^12VAC/DC | Сигнальный маяк Ø56×68мм, монтаж винтовым креплением M20, LED модуль вращающегося свечения: зелёный, Uпит. 12V AC/DC, IP65 | По запросу | RU Д-KR.РА03.В.76729/23 | 1
| H6300010814R | H6300010814 | MENICS | SIGNAL LIGHT(LED) | MS56L SERIES | MS56L-R01-R | 12VAC/DC | MS56L-R01-R^12VAC/DC | Сигнальный маяк Ø56×68мм, монтаж винтовым креплением M20, LED модуль вращающегося свечения: красный, Uпит. 12V AC/DC, IP65 | По запросу | RU Д-KR.РА03.В.76729/23 | 1
| H6300010815R | H6300010815 | MENICS | SIGNAL LIGHT(LED) | MS56L SERIES | MS56L-R01-Y | 12VAC/DC | MS56L-R01-Y^12VAC/DC | Сигнальный маяк Ø56×68мм, монтаж винтовым креплением M20, LED модуль вращающегося свечения: жёлтый, Uпит. 12V AC/DC, IP65 | По запросу | RU Д-KR.РА03.В.76729/23 | 1
| H6300009856R | H6300009856 | MENICS | SIGNAL LIGHT(LED) | MS56L SERIES | MS56L-R02-B | 24VAC/DC | MS56L-R02-B^24VAC/DC | Сигнальный маяк Ø56×68мм, монтаж винтовым креплением M20, LED модуль вращающегося свечения: синий, Uпит. 24V AC/DC, IP65 | По запросу | RU Д-KR.РА03.В.76729/23 | 1
| H6300009857R | H6300009857 | MENICS | SIGNAL LIGHT(LED) | MS56L SERIES | MS56L-R02-C | 24VAC/DC | MS56L-R02-C^24VAC/DC | Сигнальный маяк Ø56×68мм, монтаж винтовым креплением M20, LED модуль вращающегося свечения: прозрачный, Uпит. 24V AC/DC, IP65 | По запросу | RU Д-KR.РА03.В.76729/23 | 1
| H6300009855R | H6300009855 | MENICS | SIGNAL LIGHT(LED) | MS56L SERIES | MS56L-R02-G | 24VAC/DC | MS56L-R02-G^24VAC/DC | Сигнальный маяк Ø56×68мм, монтаж винтовым креплением M20, LED модуль вращающегося свечения: зелёный, Uпит. 24V AC/DC, IP65 | По запросу | RU Д-KR.РА03.В.76729/23 | 1
| H6300009853R | H6300009853 | MENICS | SIGNAL LIGHT(LED) | MS56L SERIES | MS56L-R02-R | 24VAC/DC | MS56L-R02-R^24VAC/DC | Сигнальный маяк Ø56×68мм, монтаж винтовым креплением M20, LED модуль вращающегося свечения: красный, Uпит. 24V AC/DC, IP65 | По запросу | RU Д-KR.РА03.В.76729/23 | 1
| H6300009854R | H6300009854 | MENICS | SIGNAL LIGHT(LED) | MS56L SERIES | MS56L-R02-Y | 24VAC/DC | MS56L-R02-Y^24VAC/DC | Сигнальный маяк Ø56×68мм, монтаж винтовым креплением M20, LED модуль вращающегося свечения: жёлтый, Uпит. 24V AC/DC, IP65 | По запросу | RU Д-KR.РА03.В.76729/23 | 1
| H6300010822R | H6300010822 | MENICS | SIGNAL LIGHT(LED) | MS56L SERIES | MS56L-R10-B | 110VAC | MS56L-R10-B^110VAC | Сигнальный маяк Ø56×68мм, монтаж винтовым креплением M20, LED модуль вращающегося свечения: синий, Uпит. 110V AC, IP65 | По запросу | RU Д-KR.РА03.В.76712/23 | 1
| H6300010823R | H6300010823 | MENICS | SIGNAL LIGHT(LED) | MS56L SERIES | MS56L-R10-C | 110VAC | MS56L-R10-C^110VAC | Сигнальный маяк Ø56×68мм, монтаж винтовым креплением M20, LED модуль вращающегося свечения: прозрачный, Uпит. 110V AC, IP65 | По запросу | RU Д-KR.РА03.В.76712/23 | 1
| H6300010821R | H6300010821 | MENICS | SIGNAL LIGHT(LED) | MS56L SERIES | MS56L-R10-G | 110VAC | MS56L-R10-G^110VAC | Сигнальный маяк Ø56×68мм, монтаж винтовым креплением M20, LED модуль вращающегося свечения: зелёный, Uпит. 110V AC, IP65 | По запросу | RU Д-KR.РА03.В.76712/23 | 1
| H6300010819R | H6300010819 | MENICS | SIGNAL LIGHT(LED) | MS56L SERIES | MS56L-R10-R | 110VAC | MS56L-R10-R^110VAC | Сигнальный маяк Ø56×68мм, монтаж винтовым креплением M20, LED модуль вращающегося свечения: красный, Uпит. 110V AC, IP65 | По запросу | RU Д-KR.РА03.В.76712/23 | 1
| H6300010820R | H6300010820 | MENICS | SIGNAL LIGHT(LED) | MS56L SERIES | MS56L-R10-Y | 110VAC | MS56L-R10-Y^110VAC | Сигнальный маяк Ø56×68мм, монтаж винтовым креплением M20, LED модуль вращающегося свечения: жёлтый, Uпит. 110V AC, IP65 | По запросу | RU Д-KR.РА03.В.76712/23 | 1
| H6300010827R | H6300010827 | MENICS | SIGNAL LIGHT(LED) | MS56L SERIES | MS56L-R20-B | 220VAC | MS56L-R20-B^220VAC | Сигнальный маяк Ø56×68мм, монтаж винтовым креплением M20, LED модуль вращающегося свечения: синий, Uпит. 220V AC, IP65 | По запросу | RU Д-KR.РА03.В.76712/23 | 1
| H6300010828R | H6300010828 | MENICS | SIGNAL LIGHT(LED) | MS56L SERIES | MS56L-R20-C | 220VAC | MS56L-R20-C^220VAC | Сигнальный маяк Ø56×68мм, монтаж винтовым креплением M20, LED модуль вращающегося свечения: прозрачный, Uпит. 220V AC, IP65 | По запросу | RU Д-KR.РА03.В.76712/23 | 1
| H6300010826R | H6300010826 | MENICS | SIGNAL LIGHT(LED) | MS56L SERIES | MS56L-R20-G | 220VAC | MS56L-R20-G^220VAC | Сигнальный маяк Ø56×68мм, монтаж винтовым креплением M20, LED модуль вращающегося свечения: зелёный, Uпит. 220V AC, IP65 | По запросу | RU Д-KR.РА03.В.76712/23 | 1
| H6300010824R | H6300010824 | MENICS | SIGNAL LIGHT(LED) | MS56L SERIES | MS56L-R20-R | 220VAC | MS56L-R20-R^220VAC | Сигнальный маяк Ø56×68мм, монтаж винтовым креплением M20, LED модуль вращающегося свечения: красный, Uпит. 220V AC, IP65 | По запросу | RU Д-KR.РА03.В.76712/23 | 1
| H6300010825R | H6300010825 | MENICS | SIGNAL LIGHT(LED) | MS56L SERIES | MS56L-R20-Y | 220VAC | MS56L-R20-Y^220VAC | Сигнальный маяк Ø56×68мм, монтаж винтовым креплением M20, LED модуль вращающегося свечения: жёлтый, Uпит. 220V AC, IP65 | По запросу | RU Д-KR.РА03.В.76712/23 | 1
| H6300010829R | H6300010829 | MENICS | SIGNAL LIGHT(LED) | MS56L SERIES | MS56M-01-LC | 12VAC/DC | MS56M-01-LC^12VAC/DC | Сигнальный маяк Ø56×68мм, монтаж винтовым креплением M20, многоцветный LED модуль постоянного/мигающего свечения: 7 цветов, Uпит. 12V AC/DC, IP65 | По запросу | RU Д-KR.РА03.В.76729/23 | 1
| H6300010990R | H6300010990 | MENICS | SIGNAL LIGHT(LED) | MS56L SERIES | MS56M-FF-LC | 100-240VAC | MS56M-FF-LC^100-240VAC | Сигнальный маяк Ø56×68мм, монтаж винтовым креплением M20, многоцветный LED модуль постоянного/мигающего свечения: 7 цветов, Uпит. 100…240V AC, IP65 | По запросу | RU Д-KR.РА03.В.76712/23 | 1
| H6300010830R | H6300010830 | MENICS | SIGNAL LIGHT(LED) | MS56M SERIES | MS56M-02-LC | 24VDC | MS56M-02-LC^24VDC | Сигнальный маяк Ø56×68мм, монтаж винтовым креплением M20, многоцветный LED модуль постоянного/мигающего свечения: 7 цветов, Uпит. 24V AC/DC, IP65 | 4200 | RU Д-KR.РА03.В.76729/23 | 1
| H6300009439R | H6300009439 | MENICS | SIGNAL LIGHT(LED) | MS66G SERIES | MS66G-B00-B | 12/24VAC/DC | MS66G-B00-B^12/24VAC/DC | Сигнальный маяк Ø66×97мм, монтаж на пластиковой опоре, LED модуль постоянного/мигающего свечения: синий + зуммер 80дБ, Uпит. 12…24V AC/DC, IP52 | По запросу | RU Д-KR.РА03.В.76729/23 | 1
| H6300009440R | H6300009440 | MENICS | SIGNAL LIGHT(LED) | MS66G SERIES | MS66G-B00-C | 12/24VAC/DC | MS66G-B00-C^12/24VAC/DC | Сигнальный маяк Ø66×97мм, монтаж на пластиковой опоре, LED модуль постоянного/мигающего свечения: прозрачный + зуммер 80дБ, Uпит. 12…24V AC/DC, IP52 | По запросу | RU Д-KR.РА03.В.76729/23 | 1
| H6300009438R | H6300009438 | MENICS | SIGNAL LIGHT(LED) | MS66G SERIES | MS66G-B00-G | 12/24VAC/DC | MS66G-B00-G^12/24VAC/DC | Сигнальный маяк Ø66×97мм, монтаж на пластиковой опоре, LED модуль постоянного/мигающего свечения: зелёный + зуммер 80дБ, Uпит. 12…24V AC/DC, IP52 | По запросу | RU Д-KR.РА03.В.76729/23 | 1
| H6300009436R | H6300009436 | MENICS | SIGNAL LIGHT(LED) | MS66G SERIES | MS66G-B00-R | 12/24VAC/DC | MS66G-B00-R^12/24VAC/DC | Сигнальный маяк Ø66×97мм, монтаж на пластиковой опоре, LED модуль постоянного/мигающего свечения: красный + зуммер 80дБ, Uпит. 12…24V AC/DC, IP52 | 5270 | RU Д-KR.РА03.В.76729/23 | 1
| H6300009437R | H6300009437 | MENICS | SIGNAL LIGHT(LED) | MS66G SERIES | MS66G-B00-Y | 12/24VAC/DC | MS66G-B00-Y^12/24VAC/DC | Сигнальный маяк Ø66×97мм, монтаж на пластиковой опоре, LED модуль постоянного/мигающего свечения: жёлтый + зуммер 80дБ, Uпит. 12…24V AC/DC, IP52 | По запросу | RU Д-KR.РА03.В.76729/23 | 1
| H6300009459R | H6300009459 | MENICS | SIGNAL LIGHT(LED) | MS66G SERIES | MS66G-BFF-B | 90-240VAC | MS66G-BFF-B^90-240VAC | Сигнальный маяк Ø66×97мм, монтаж на пластиковой опоре, LED модуль постоянного/мигающего свечения: синий + зуммер 80дБ, Uпит. 110…220V AC, IP52 | По запросу | RU Д-KR.РА03.В.76567/23 | 1
| H6300009460R | H6300009460 | MENICS | SIGNAL LIGHT(LED) | MS66G SERIES | MS66G-BFF-C | 90-240VAC | MS66G-BFF-C^90-240VAC | Сигнальный маяк Ø66×97мм, монтаж на пластиковой опоре, LED модуль постоянного/мигающего свечения: прозрачный + зуммер 80дБ, Uпит. 110…220V AC, IP52 | По запросу | RU Д-KR.РА03.В.76567/23 | 1
| H6300009458R | H6300009458 | MENICS | SIGNAL LIGHT(LED) | MS66G SERIES | MS66G-BFF-G | 90-240VAC | MS66G-BFF-G^90-240VAC | Сигнальный маяк Ø66×97мм, монтаж на пластиковой опоре, LED модуль постоянного/мигающего свечения: зелёный + зуммер 80дБ, Uпит. 110…220V AC, IP52 | По запросу | RU Д-KR.РА03.В.76567/23 | 1
| H6300009456R | H6300009456 | MENICS | SIGNAL LIGHT(LED) | MS66G SERIES | MS66G-BFF-R | 110-220VAC | MS66G-BFF-R^110-220VAC | Сигнальный маяк Ø66×97мм, монтаж на пластиковой опоре, LED модуль постоянного/мигающего свечения: красный + зуммер 80дБ, Uпит. 110…220V AC, IP52 | 5760 | RU Д-KR.РА03.В.76567/23 | 1
| H6300009457R | H6300009457 | MENICS | SIGNAL LIGHT(LED) | MS66G SERIES | MS66G-BFF-Y | 90-240VAC | MS66G-BFF-Y^90-240VAC | Светосигнальный маяк Ø66×97мм, монтаж на пластиковой опоре, LED модуль постоянного/мигающего свечения: жёлтый + зуммер 80дБ, Uпит. 110…220V AC, IP52 | По запросу | RU Д-KR.РА03.В.76567/23 | 1
| H6300009434R | H6300009434 | MENICS | SIGNAL LIGHT(LED) | MS66G SERIES | MS66G-F00-B | 12/24VAC/DC | MS66G-F00-B^12/24VAC/DC | Сигнальный маяк Ø66×97мм, монтаж на пластиковой опоре, LED модуль постоянного/мигающего свечения: синий, Uпит. 12…24V AC/DC, IP65 | По запросу | RU Д-KR.РА03.В.76729/23 | 1
| H6300009435R | H6300009435 | MENICS | SIGNAL LIGHT(LED) | MS66G SERIES | MS66G-F00-C | 12/24VAC/DC | MS66G-F00-C^12/24VAC/DC | Сигнальный маяк Ø66×97мм, монтаж на пластиковой опоре, LED модуль постоянного/мигающего свечения: прозрачный, Uпит. 12…24V AC/DC, IP65 | По запросу | RU Д-KR.РА03.В.76729/23 | 1
| H6300009433R | H6300009433 | MENICS | SIGNAL LIGHT(LED) | MS66G SERIES | MS66G-F00-G | 12/24VAC/DC | MS66G-F00-G^12/24VAC/DC | Сигнальный маяк Ø66×97мм, монтаж на пластиковой опоре, LED модуль постоянного/мигающего свечения: зелёный, Uпит. 12…24V AC/DC, IP65 | По запросу | RU Д-KR.РА03.В.76729/23 | 1
| H6300009431R | H6300009431 | MENICS | SIGNAL LIGHT(LED) | MS66G SERIES | MS66G-F00-R | 12/24VAC/DC | MS66G-F00-R^12/24VAC/DC | Сигнальный маяк Ø66×97мм, монтаж на пластиковой опоре, LED модуль постоянного/мигающего свечения: красный, Uпит. 12…24V AC/DC, IP65 | По запросу | RU Д-KR.РА03.В.76729/23 | 1
| H6300009432R | H6300009432 | MENICS | SIGNAL LIGHT(LED) | MS66G SERIES | MS66G-F00-Y | 12/24VAC/DC | MS66G-F00-Y^12/24VAC/DC | Сигнальный маяк Ø66×97мм, монтаж на пластиковой опоре, LED модуль постоянного/мигающего свечения: жёлтый, Uпит. 12…24V AC/DC, IP65 | По запросу | RU Д-KR.РА03.В.76729/23 | 1
| H6300009454R | H6300009454 | MENICS | SIGNAL LIGHT(LED) | MS66G SERIES | MS66G-FFF-B | 90-240VAC | MS66G-FFF-B^90-240VAC | Сигнальный маяк Ø66×97мм, монтаж на пластиковой опоре, LED модуль постоянного/мигающего свечения: синий, Uпит. 110…220V AC, IP65 | По запросу | RU Д-KR.РА03.В.76712/23 | 1
| H6300009455R | H6300009455 | MENICS | SIGNAL LIGHT(LED) | MS66G SERIES | MS66G-FFF-C | 90-240VAC | MS66G-FFF-C^90-240VAC | Сигнальный маяк Ø66×97мм, монтаж на пластиковой опоре, LED модуль постоянного/мигающего свечения: прозрачный, Uпит. 110…220V AC, IP65 | По запросу | RU Д-KR.РА03.В.76712/23 | 1
| H6300009453R | H6300009453 | MENICS | SIGNAL LIGHT(LED) | MS66G SERIES | MS66G-FFF-G | 90-240VAC | MS66G-FFF-G^90-240VAC | Сигнальный маяк Ø66×97мм, монтаж на пластиковой опоре, LED модуль постоянного/мигающего свечения: зелёный, Uпит. 110…220V AC, IP65 | По запросу | RU Д-KR.РА03.В.76712/23 | 1
| H6300009451R | H6300009451 | MENICS | SIGNAL LIGHT(LED) | MS66G SERIES | MS66G-FFF-R | 90-240VAC | MS66G-FFF-R^90-240VAC | Сигнальный маяк Ø66×97мм, монтаж на пластиковой опоре, LED модуль постоянного/мигающего свечения: красный, Uпит. 110…220V AC, IP65 | По запросу | RU Д-KR.РА03.В.76712/23 | 1
| H6300009452R | H6300009452 | MENICS | SIGNAL LIGHT(LED) | MS66G SERIES | MS66G-FFF-Y | 90-240VAC | MS66G-FFF-Y^90-240VAC | Сигнальный маяк Ø66×97мм, монтаж на пластиковой опоре, LED модуль постоянного/мигающего свечения: жёлтый, Uпит. 110…220V AC, IP65 | По запросу | RU Д-KR.РА03.В.76712/23 | 1
| H6300009444R | H6300009444 | MENICS | SIGNAL LIGHT(LED) | MS66G SERIES | MS66G-R00-B | 12/24VAC/DC | MS66G-R00-B^12/24VAC/DC | Сигнальный маяк Ø66×97мм, монтаж на пластиковой опоре, LED модуль вращающегося свечения: синий, Uпит. 12…24V AC/DC, IP65 | По запросу | RU Д-KR.РА03.В.76729/23 | 1
| H6300009445R | H6300009445 | MENICS | SIGNAL LIGHT(LED) | MS66G SERIES | MS66G-R00-C | 12/24VAC/DC | MS66G-R00-C^12/24VAC/DC | Сигнальный маяк Ø66×97мм, монтаж на пластиковой опоре, LED модуль вращающегося свечения: прозрачный, Uпит. 12…24V AC/DC, IP65 | По запросу | RU Д-KR.РА03.В.76729/23 | 1
| H6300009443R | H6300009443 | MENICS | SIGNAL LIGHT(LED) | MS66G SERIES | MS66G-R00-G | 12/24VAC/DC | MS66G-R00-G^12/24VAC/DC | Сигнальный маяк Ø66×97мм, монтаж на пластиковой опоре, LED модуль вращающегося свечения: зелёный, Uпит. 12…24V AC/DC, IP65 | По запросу | RU Д-KR.РА03.В.76729/23 | 1
| H6300009441R | H6300009441 | MENICS | SIGNAL LIGHT(LED) | MS66G SERIES | MS66G-R00-R | 12/24VAC/DC | MS66G-R00-R^12/24VAC/DC | Сигнальный маяк Ø66×97мм, монтаж на пластиковой опоре, LED модуль вращающегося свечения: красный, Uпит. 12…24V AC/DC, IP65 | По запросу | RU Д-KR.РА03.В.76729/23 | 1
| H6300009442R | H6300009442 | MENICS | SIGNAL LIGHT(LED) | MS66G SERIES | MS66G-R00-Y | 12/24VAC/DC | MS66G-R00-Y^12/24VAC/DC | Сигнальный маяк Ø66×97мм, монтаж на пластиковой опоре, LED модуль вращающегося свечения: жёлтый, Uпит. 12…24V AC/DC, IP65 | По запросу | RU Д-KR.РА03.В.76729/23 | 1
| H6300009464R | H6300009464 | MENICS | SIGNAL LIGHT(LED) | MS66G SERIES | MS66G-RFF-B | 90-240VAC | MS66G-RFF-B^90-240VAC | Сигнальный маяк Ø66×97мм, монтаж на пластиковой опоре, LED модуль вращающегося свечения: синий, Uпит. 110…220V AC, IP65 | По запросу | RU Д-KR.РА03.В.76712/23 | 1
| H6300009465R | H6300009465 | MENICS | SIGNAL LIGHT(LED) | MS66G SERIES | MS66G-RFF-C | 110-220VAC | MS66G-RFF-C^110-220VAC | Сигнальный маяк Ø66×97мм, монтаж на пластиковой опоре, LED модуль вращающегося свечения: прозрачный, Uпит. 110…220V AC, IP65 | По запросу | RU Д-KR.РА03.В.76712/23 | 1
| H6300009463R | H6300009463 | MENICS | SIGNAL LIGHT(LED) | MS66G SERIES | MS66G-RFF-G | 90-240VAC | MS66G-RFF-G^90-240VAC | Сигнальный маяк Ø66×97мм, монтаж на пластиковой опоре, LED модуль вращающегося свечения: зелёный, Uпит. 110…220V AC, IP65 | По запросу | RU Д-KR.РА03.В.76712/23 | 1
| H6300009461R | H6300009461 | MENICS | SIGNAL LIGHT(LED) | MS66G SERIES | MS66G-RFF-R | 110-220VAC | MS66G-RFF-R^110-220VAC | Сигнальный маяк Ø66×97мм, монтаж на пластиковой опоре, LED модуль вращающегося свечения: красный, Uпит. 110…220V AC, IP65 | По запросу | RU Д-KR.РА03.В.76712/23 | 1
| H6300009462R | H6300009462 | MENICS | SIGNAL LIGHT(LED) | MS66G SERIES | MS66G-RFF-Y | 90-240VAC | MS66G-RFF-Y^90-240VAC | Сигнальный маяк Ø66×97мм, монтаж на пластиковой опоре, LED модуль вращающегося свечения: жёлтый, Uпит. 110…220V AC, IP65 | По запросу | RU Д-KR.РА03.В.76712/23 | 1
| H6300009449R | H6300009449 | MENICS | SIGNAL LIGHT(LED) | MS66G SERIES | MS66G-T00-B | 12/24VAC/DC | MS66G-T00-B^12/24VAC/DC | Сигнальный маяк Ø66×97мм, монтаж на пластиковой опоре, LED модуль вращающегося свечения: синий + зуммер 80дБ, Uпит. 12…24V AC/DC, IP52 | По запросу | RU Д-KR.РА03.В.76729/23 | 1
| H6300009450R | H6300009450 | MENICS | SIGNAL LIGHT(LED) | MS66G SERIES | MS66G-T00-C | 12/24VAC/DC | MS66G-T00-C^12/24VAC/DC | Сигнальный маяк Ø66×97мм, монтаж на пластиковой опоре, LED модуль вращающегося свечения: прозрачный + зуммер 80дБ, Uпит. 12…24V AC/DC, IP52 | По запросу | RU Д-KR.РА03.В.76729/23 | 1
| H6300009448R | H6300009448 | MENICS | SIGNAL LIGHT(LED) | MS66G SERIES | MS66G-T00-G | 12/24VAC/DC | MS66G-T00-G^12/24VAC/DC | Сигнальный маяк Ø66×97мм, монтаж на пластиковой опоре, LED модуль вращающегося свечения: зелёный + зуммер 80дБ, Uпит. 12…24V AC/DC, IP52 | По запросу | RU Д-KR.РА03.В.76729/23 | 1
| H6300009446R | H6300009446 | MENICS | SIGNAL LIGHT(LED) | MS66G SERIES | MS66G-T00-R | 12/24VAC/DC | MS66G-T00-R^12/24VAC/DC | Сигнальный маяк Ø66×97мм, монтаж на пластиковой опоре, LED модуль вращающегося свечения: красный + зуммер 80дБ, Uпит. 12…24V AC/DC, IP52 | По запросу | RU Д-KR.РА03.В.76729/23 | 1
| H6300009447R | H6300009447 | MENICS | SIGNAL LIGHT(LED) | MS66G SERIES | MS66G-T00-Y | 12/24VAC/DC | MS66G-T00-Y^12/24VAC/DC | Сигнальный маяк Ø66×97мм, монтаж на пластиковой опоре, LED модуль вращающегося свечения: жёлтый + зуммер 80дБ, Uпит. 12…24V AC/DC, IP52 | По запросу | RU Д-KR.РА03.В.76729/23 | 1
| H6300009469R | H6300009469 | MENICS | SIGNAL LIGHT(LED) | MS66G SERIES | MS66G-TFF-B | 90-240VAC | MS66G-TFF-B^90-240VAC | Сигнальный маяк Ø66×97мм, монтаж на пластиковой опоре, LED модуль вращающегося свечения: синий + зуммер 80дБ, Uпит. 110…220V AC, IP52 | По запросу | RU Д-KR.РА03.В.76567/23 | 1
| H6300009470R | H6300009470 | MENICS | SIGNAL LIGHT(LED) | MS66G SERIES | MS66G-TFF-C | 90-240VAC | MS66G-TFF-C^90-240VAC | Сигнальный маяк Ø66×97мм, монтаж на пластиковой опоре, LED модуль вращающегося свечения: прозрачный + зуммер 80дБ, Uпит. 110…220V AC, IP52 | По запросу | RU Д-KR.РА03.В.76567/23 | 1
| H6300009468R | H6300009468 | MENICS | SIGNAL LIGHT(LED) | MS66G SERIES | MS66G-TFF-G | 90-240VAC | MS66G-TFF-G^90-240VAC | Сигнальный маяк Ø66×97мм, монтаж на пластиковой опоре, LED модуль вращающегося свечения: зелёный + зуммер 80дБ, Uпит. 110…220V AC, IP52 | По запросу | RU Д-KR.РА03.В.76567/23 | 1
| H6300009466R | H6300009466 | MENICS | SIGNAL LIGHT(LED) | MS66G SERIES | MS66G-TFF-R | 90-240VAC | MS66G-TFF-R^90-240VAC | Сигнальный маяк Ø66×97мм, монтаж на пластиковой опоре, LED модуль вращающегося свечения: красный + зуммер 80дБ, Uпит. 110…220V AC, IP52 | По запросу | RU Д-KR.РА03.В.76567/23 | 1
| H6300009467R | H6300009467 | MENICS | SIGNAL LIGHT(LED) | MS66G SERIES | MS66G-TFF-Y | 90-240VAC | MS66G-TFF-Y^90-240VAC | Сигнальный маяк Ø66×97мм, монтаж на пластиковой опоре, LED модуль вращающегося свечения: жёлтый + зуммер 80дБ, Uпит. 110…220V AC, IP52 | По запросу | RU Д-KR.РА03.В.76567/23 | 1
| H6300010984R | H6300010984 | MENICS | SIGNAL LIGHT(LED) | MS66G/M/P SERIES | MS66P-B00-R(V) | 12/24VAC/DC | MS66P-B00-R(V)^12/24VAC/DC | Сигнальный маяк Ø66×97мм, монтаж на алюминиевой стойке с пластиковой опорой, LED модуль постоянного/мигающего свечения (240 раз/мин): красный + зуммер 80дБ, Uпит. 12…24V AC/DC, IP52 | По запросу | RU Д-KR.РА03.В.76729/23 | 1
| H6300011063R | H6300011063 | MENICS | SIGNAL LIGHT(LED) | MS66G/M/P SERIES | MS66P-F00-Y(V) | 12/24VAC/DC | MS66P-F00-Y(V)^12/24VAC/DC | Сигнальный маяк Ø66×97мм, монтаж на алюминиевой стойке с пластиковой опорой, LED модуль постоянного/мигающего свечения (240 раз/мин): жёлтый, Uпит. 12…24V AC/DC, IP65 | По запросу | RU Д-KR.РА03.В.76729/23 | 1
| H2580000006R | H2580000006 | MENICS | SIGNAL LIGHT(LED) | MS66LTG SERIES | MS66LTG-FFF-Y | 110-240VAC | MS66LTG-FFF-Y^110-240VAC | Маяк сигнальный экономичный Ø66мм, монтаж на пластиковой опоре, LED модуль постоянного/мигающего свечения: жёлтый, Uпит. 110…220V AC, IP65 | По запросу | RU Д-KR.РА03.В.76712/23 | 1
| H6300009479R | H6300009479 | MENICS | SIGNAL LIGHT(LED) | MS66M SERIES | MS66M-B00-B | 12/24VAC/DC | MS66M-B00-B^12/24VAC/DC | Сигнальный маяк Ø66×97мм, монтаж винтовым креплением M20, LED модуль постоянного/мигающего свечения: синий + зуммер 80дБ, Uпит. 12…24V AC/DC, IP52 | По запросу | RU Д-KR.РА03.В.76729/23 | 1
| H6300009480R | H6300009480 | MENICS | SIGNAL LIGHT(LED) | MS66M SERIES | MS66M-B00-C | 12/24VAC/DC | MS66M-B00-C^12/24VAC/DC | Сигнальный маяк Ø66×97мм, монтаж винтовым креплением M20, LED модуль постоянного/мигающего свечения: прозрачный + зуммер 80дБ, Uпит. 12…24V AC/DC, IP52 | По запросу | RU Д-KR.РА03.В.76729/23 | 1
| H6300009478R | H6300009478 | MENICS | SIGNAL LIGHT(LED) | MS66M SERIES | MS66M-B00-G | 12/24VAC/DC | MS66M-B00-G^12/24VAC/DC | Сигнальный маяк Ø66×97мм, монтаж винтовым креплением M20, LED модуль постоянного/мигающего свечения: зелёный + зуммер 80дБ, Uпит. 12…24V AC/DC, IP52 | По запросу | RU Д-KR.РА03.В.76729/23 | 1
| H6300009476R | H6300009476 | MENICS | SIGNAL LIGHT(LED) | MS66M SERIES | MS66M-B00-R | 12/24VAC/DC | MS66M-B00-R^12/24VAC/DC | Сигнальный маяк Ø66×97мм, монтаж винтовым креплением M20, LED модуль постоянного/мигающего свечения: красный + зуммер 80дБ, Uпит. 12…24V AC/DC, IP52 | По запросу | RU Д-KR.РА03.В.76729/23 | 1
| H6300009852R | H6300009852 | MENICS | SIGNAL LIGHT(LED) | MS66M SERIES | MS66M-B00-R(V) | 12/24VAC/DC | MS66M-B00-R(V)^12/24VAC/DC | Сигнальный маяк Ø66×97мм, монтаж винтовым креплением M20, LED модуль постоянного/мигающего свечения (240 раз/мин): красный + зуммер 80дБ, Uпит. 12…24V AC/DC, IP52 | По запросу | RU Д-KR.РА03.В.76729/23 | 1
| H6300009477R | H6300009477 | MENICS | SIGNAL LIGHT(LED) | MS66M SERIES | MS66M-B00-Y | 12/24VAC/DC | MS66M-B00-Y^12/24VAC/DC | Сигнальный маяк Ø66×97мм, монтаж винтовым креплением M20, LED модуль постоянного/мигающего свечения: жёлтый + зуммер 80дБ, Uпит. 12…24V AC/DC, IP52 | По запросу | RU Д-KR.РА03.В.76729/23 | 1
| H6300009499R | H6300009499 | MENICS | SIGNAL LIGHT(LED) | MS66M SERIES | MS66M-BFF-B | 90-240VAC | MS66M-BFF-B^90-240VAC | Сигнальный маяк Ø66×97мм, монтаж винтовым креплением M20, LED модуль постоянного/мигающего свечения: синий + зуммер 80дБ, Uпит. 110…220V AC, IP52 | По запросу | RU Д-KR.РА03.В.76567/23 | 1
| H6300009500R | H6300009500 | MENICS | SIGNAL LIGHT(LED) | MS66M SERIES | MS66M-BFF-C | 90-240VAC | MS66M-BFF-C^90-240VAC | Сигнальный маяк Ø66×97мм, монтаж винтовым креплением M20, LED модуль постоянного/мигающего свечения: прозрачный + зуммер 80дБ, Uпит. 110…220V AC, IP52 | По запросу | RU Д-KR.РА03.В.76567/23 | 1
| H6300009498R | H6300009498 | MENICS | SIGNAL LIGHT(LED) | MS66M SERIES | MS66M-BFF-G | 90-240VAC | MS66M-BFF-G^90-240VAC | Сигнальный маяк Ø66×97мм, монтаж винтовым креплением M20, LED модуль постоянного/мигающего свечения: зелёный + зуммер 80дБ, Uпит. 110…220V AC, IP52 | По запросу | RU Д-KR.РА03.В.76567/23 | 1
| H6300009496R | H6300009496 | MENICS | SIGNAL LIGHT(LED) | MS66M SERIES | MS66M-BFF-R | 110-220VAC | MS66M-BFF-R^110-220VAC | Сигнальная лампа, d=66мм, установка на резьбу M20, свечение: постонное +мигающее + зуммер, 110-220VAC, красный | По запросу | RU Д-KR.РА03.В.76567/23 | 1
| H6300009497R | H6300009497 | MENICS | SIGNAL LIGHT(LED) | MS66M SERIES | MS66M-BFF-Y | 90-240VAC | MS66M-BFF-Y^90-240VAC | Сигнальный маяк Ø66×97мм, монтаж винтовым креплением M20, LED модуль постоянного/мигающего свечения: жёлтый + зуммер 80дБ, Uпит. 110…220V AC, IP52 | По запросу | RU Д-KR.РА03.В.76567/23 | 1
| H6300009474R | H6300009474 | MENICS | SIGNAL LIGHT(LED) | MS66M SERIES | MS66M-F00-B | 12/24VAC/DC | MS66M-F00-B^12/24VAC/DC | Сигнальный маяк Ø66×97мм, монтаж винтовым креплением M20, LED модуль постоянного/мигающего свечения: синий, Uпит. 12…24V AC/DC, IP65 | По запросу | RU Д-KR.РА03.В.76729/23 | 1
| H6300009475R | H6300009475 | MENICS | SIGNAL LIGHT(LED) | MS66M SERIES | MS66M-F00-C | 12/24VAC/DC | MS66M-F00-C^12/24VAC/DC | Сигнальный маяк Ø66×97мм, монтаж винтовым креплением M20, LED модуль постоянного/мигающего свечения: прозрачный, Uпит. 12…24V AC/DC, IP65 | По запросу | RU Д-KR.РА03.В.76729/23 | 1
| H6300009473R | H6300009473 | MENICS | SIGNAL LIGHT(LED) | MS66M SERIES | MS66M-F00-G | 12/24VAC/DC | MS66M-F00-G^12/24VAC/DC | Сигнальный маяк Ø66×97мм, монтаж винтовым креплением M20, LED модуль постоянного/мигающего свечения: зелёный, Uпит. 12…24V AC/DC, IP65 | По запросу | RU Д-KR.РА03.В.76729/23 | 1
| H6300009471R | H6300009471 | MENICS | SIGNAL LIGHT(LED) | MS66M SERIES | MS66M-F00-R | 12/24VAC/DC | MS66M-F00-R^12/24VAC/DC | Сигнальный маяк Ø66×97мм, монтаж винтовым креплением M20, LED модуль постоянного/мигающего свечения: красный, Uпит. 12…24V AC/DC, IP65 | По запросу | RU Д-KR.РА03.В.76729/23 | 1
| H6300009472R | H6300009472 | MENICS | SIGNAL LIGHT(LED) | MS66M SERIES | MS66M-F00-Y | 12/24VAC/DC | MS66M-F00-Y^12/24VAC/DC | Сигнальный маяк Ø66×97мм, монтаж винтовым креплением M20, LED модуль постоянного/мигающего свечения: жёлтый, Uпит. 12…24V AC/DC, IP65 | По запросу | RU Д-KR.РА03.В.76729/23 | 1
| H6300009494R | H6300009494 | MENICS | SIGNAL LIGHT(LED) | MS66M SERIES | MS66M-FFF-B | 90-240VAC | MS66M-FFF-B^90-240VAC | Сигнальный маяк Ø66×97мм, монтаж винтовым креплением M20, LED модуль постоянного/мигающего свечения: синий, Uпит. 110…220V AC, IP65 | По запросу | RU Д-KR.РА03.В.76712/23 | 1
| H6300009495R | H6300009495 | MENICS | SIGNAL LIGHT(LED) | MS66M SERIES | MS66M-FFF-C | 90-240VAC | MS66M-FFF-C^90-240VAC | Сигнальный маяк Ø66×97мм, монтаж винтовым креплением M20, LED модуль постоянного/мигающего свечения: прозрачный, Uпит. 110…220V AC, IP65 | По запросу | RU Д-KR.РА03.В.76712/23 | 1
| H6300009493R | H6300009493 | MENICS | SIGNAL LIGHT(LED) | MS66M SERIES | MS66M-FFF-G | 90-240VAC | MS66M-FFF-G^90-240VAC | Сигнальный маяк Ø66×97мм, монтаж винтовым креплением M20, LED модуль постоянного/мигающего свечения: зелёный, Uпит. 110…220V AC, IP65 | По запросу | RU Д-KR.РА03.В.76712/23 | 1
| H6300009491R | H6300009491 | MENICS | SIGNAL LIGHT(LED) | MS66M SERIES | MS66M-FFF-R | 90-240VAC | MS66M-FFF-R^90-240VAC | Сигнальный маяк Ø66×97мм, монтаж винтовым креплением M20, LED модуль постоянного/мигающего свечения: красный, Uпит. 110…220V AC, IP65 | По запросу | RU Д-KR.РА03.В.76712/23 | 1
| H6300009492R | H6300009492 | MENICS | SIGNAL LIGHT(LED) | MS66M SERIES | MS66M-FFF-Y | 90-240VAC | MS66M-FFF-Y^90-240VAC | Сигнальный маяк Ø66×97мм, монтаж винтовым креплением M20, LED модуль постоянного/мигающего свечения: жёлтый, Uпит. 110…220V AC, IP65 | По запросу | RU Д-KR.РА03.В.76712/23 | 1
| H6300009484R | H6300009484 | MENICS | SIGNAL LIGHT(LED) | MS66M SERIES | MS66M-R00-B | 12/24VAC/DC | MS66M-R00-B^12/24VAC/DC | Сигнальный маяк Ø66×97мм, монтаж винтовым креплением M20, LED модуль вращающегося свечения: синий, Uпит. 12…24V AC/DC, IP65 | По запросу | RU Д-KR.РА03.В.76729/23 | 1
| H6300009485R | H6300009485 | MENICS | SIGNAL LIGHT(LED) | MS66M SERIES | MS66M-R00-C | 12/24VAC/DC | MS66M-R00-C^12/24VAC/DC | Сигнальный маяк Ø66×97мм, монтаж винтовым креплением M20, LED модуль вращающегося свечения: прозрачный, Uпит. 12…24V AC/DC, IP65 | По запросу | RU Д-KR.РА03.В.76729/23 | 1
| H6300009483R | H6300009483 | MENICS | SIGNAL LIGHT(LED) | MS66M SERIES | MS66M-R00-G | 12/24VAC/DC | MS66M-R00-G^12/24VAC/DC | Сигнальный маяк Ø66×97мм, монтаж винтовым креплением M20, LED модуль вращающегося свечения: зелёный, Uпит. 12…24V AC/DC, IP65 | По запросу | RU Д-KR.РА03.В.76729/23 | 1
| H6300009481R | H6300009481 | MENICS | SIGNAL LIGHT(LED) | MS66M SERIES | MS66M-R00-R | 12/24VAC/DC | MS66M-R00-R^12/24VAC/DC | Сигнальный маяк Ø66×97мм, монтаж винтовым креплением M20, LED модуль вращающегося свечения: красный, Uпит. 12…24V AC/DC, IP65 | По запросу | RU Д-KR.РА03.В.76729/23 | 1
| H6300009482R | H6300009482 | MENICS | SIGNAL LIGHT(LED) | MS66M SERIES | MS66M-R00-Y | 12/24VAC/DC | MS66M-R00-Y^12/24VAC/DC | Сигнальный маяк Ø66×97мм, монтаж винтовым креплением M20, LED модуль вращающегося свечения: жёлтый, Uпит. 12…24V AC/DC, IP65 | По запросу | RU Д-KR.РА03.В.76729/23 | 1
| H6300009504R | H6300009504 | MENICS | SIGNAL LIGHT(LED) | MS66M SERIES | MS66M-RFF-B | 90-240VAC | MS66M-RFF-B^90-240VAC | Сигнальный маяк Ø66×97мм, монтаж винтовым креплением M20, LED модуль вращающегося свечения: синий, Uпит. 110…220V AC, IP65 | По запросу | RU Д-KR.РА03.В.76712/23 | 1
| H6300009505R | H6300009505 | MENICS | SIGNAL LIGHT(LED) | MS66M SERIES | MS66M-RFF-C | 90-240VAC | MS66M-RFF-C^90-240VAC | Сигнальный маяк Ø66×97мм, монтаж винтовым креплением M20, LED модуль вращающегося свечения: прозрачный, Uпит. 110…220V AC, IP65 | По запросу | RU Д-KR.РА03.В.76712/23 | 1
| H6300009503R | H6300009503 | MENICS | SIGNAL LIGHT(LED) | MS66M SERIES | MS66M-RFF-G | 90-240VAC | MS66M-RFF-G^90-240VAC | Сигнальный маяк Ø66×97мм, монтаж винтовым креплением M20, LED модуль вращающегося свечения: зелёный, Uпит. 110…220V AC, IP65 | По запросу | RU Д-KR.РА03.В.76712/23 | 1
| H6300009501R | H6300009501 | MENICS | SIGNAL LIGHT(LED) | MS66M SERIES | MS66M-RFF-R | 90-240VAC | MS66M-RFF-R^90-240VAC | Сигнальный маяк Ø66×97мм, монтаж винтовым креплением M20, LED модуль вращающегося свечения: красный, Uпит. 110…220V AC, IP65 | По запросу | RU Д-KR.РА03.В.76712/23 | 1
| H6300009502R | H6300009502 | MENICS | SIGNAL LIGHT(LED) | MS66M SERIES | MS66M-RFF-Y | 90-240VAC | MS66M-RFF-Y^90-240VAC | Сигнальный маяк Ø66×97мм, монтаж винтовым креплением M20, LED модуль вращающегося свечения: жёлтый, Uпит. 110…220V AC, IP65 | По запросу | RU Д-KR.РА03.В.76712/23 | 1
| H6300009489R | H6300009489 | MENICS | SIGNAL LIGHT(LED) | MS66M SERIES | MS66M-T00-B | 12/24VAC/DC | MS66M-T00-B^12/24VAC/DC | Сигнальный маяк Ø66×97мм, монтаж винтовым креплением M20, LED модуль вращающегося свечения: синий + зуммер 80дБ, Uпит. 12…24V AC/DC, IP52 | По запросу | RU Д-KR.РА03.В.76729/23 | 1
| H6300009490R | H6300009490 | MENICS | SIGNAL LIGHT(LED) | MS66M SERIES | MS66M-T00-C | 12/24VAC/DC | MS66M-T00-C^12/24VAC/DC | Сигнальный маяк Ø66×97мм, монтаж винтовым креплением M20, LED модуль вращающегося свечения: прозрачный + зуммер 80дБ, Uпит. 12…24V AC/DC, IP52 | По запросу | RU Д-KR.РА03.В.76729/23 | 1
| H6300009488R | H6300009488 | MENICS | SIGNAL LIGHT(LED) | MS66M SERIES | MS66M-T00-G | 12/24VAC/DC | MS66M-T00-G^12/24VAC/DC | Сигнальный маяк Ø66×97мм, монтаж винтовым креплением M20, LED модуль вращающегося свечения: зелёный + зуммер 80дБ, Uпит. 12…24V AC/DC, IP52 | По запросу | RU Д-KR.РА03.В.76729/23 | 1
| H6300009486R | H6300009486 | MENICS | SIGNAL LIGHT(LED) | MS66M SERIES | MS66M-T00-R | 12/24VAC/DC | MS66M-T00-R^12/24VAC/DC | Сигнальный маяк Ø66×97мм, монтаж винтовым креплением M20, LED модуль вращающегося свечения: красный + зуммер 80дБ, Uпит. 12…24V AC/DC, IP52 | По запросу | RU Д-KR.РА03.В.76729/23 | 1
| H6300009487R | H6300009487 | MENICS | SIGNAL LIGHT(LED) | MS66M SERIES | MS66M-T00-Y | 12/24VAC/DC | MS66M-T00-Y^12/24VAC/DC | Сигнальный маяк Ø66×97мм, монтаж винтовым креплением M20, LED модуль вращающегося свечения: жёлтый + зуммер 80дБ, Uпит. 12…24V AC/DC, IP52 | По запросу | RU Д-KR.РА03.В.76729/23 | 1
| H6300009509R | H6300009509 | MENICS | SIGNAL LIGHT(LED) | MS66M SERIES | MS66M-TFF-B | 90-240VAC | MS66M-TFF-B^90-240VAC | Сигнальный маяк Ø66×97мм, монтаж винтовым креплением M20, LED модуль вращающегося свечения: синий + зуммер 80дБ, Uпит. 110…220V AC, IP52 | По запросу | RU Д-KR.РА03.В.76567/23 | 1
| H6300009510R | H6300009510 | MENICS | SIGNAL LIGHT(LED) | MS66M SERIES | MS66M-TFF-C | 90-240VAC | MS66M-TFF-C^90-240VAC | Сигнальный маяк Ø66×97мм, монтаж винтовым креплением M20, LED модуль вращающегося свечения: прозрачный + зуммер 80дБ, Uпит. 110…220V AC, IP52 | По запросу | RU Д-KR.РА03.В.76567/23 | 1
| H6300009508R | H6300009508 | MENICS | SIGNAL LIGHT(LED) | MS66M SERIES | MS66M-TFF-G | 90-240VAC | MS66M-TFF-G^90-240VAC | Сигнальный маяк Ø66×97мм, монтаж винтовым креплением M20, LED модуль вращающегося свечения: зелёный + зуммер 80дБ, Uпит. 110…220V AC, IP52 | По запросу | RU Д-KR.РА03.В.76567/23 | 1
| H6300009506R | H6300009506 | MENICS | SIGNAL LIGHT(LED) | MS66M SERIES | MS66M-TFF-R | 90-240VAC | MS66M-TFF-R^90-240VAC | Сигнальный маяк Ø66×97мм, монтаж винтовым креплением M20, LED модуль вращающегося свечения: красный + зуммер 80дБ, Uпит. 110…220V AC, IP52 | По запросу | RU Д-KR.РА03.В.76567/23 | 1
| H6300009507R | H6300009507 | MENICS | SIGNAL LIGHT(LED) | MS66M SERIES | MS66M-TFF-Y | 90-240VAC | MS66M-TFF-Y^90-240VAC | Сигнальный маяк Ø66×97мм, монтаж винтовым креплением M20, LED модуль вращающегося свечения: жёлтый + зуммер 80дБ, Uпит. 110…220V AC, IP52 | По запросу | RU Д-KR.РА03.В.76567/23 | 1
| H6300009519R | H6300009519 | MENICS | SIGNAL LIGHT(LED) | MS66P SERIES | MS66P-B00-B | 12/24VAC/DC | MS66P-B00-B^12/24VAC/DC | Сигнальный маяк Ø66×97мм, монтаж на алюминиевой стойке с пластиковой опорой, LED модуль постоянного/мигающего свечения: синий + зуммер 80дБ, Uпит. 12…24V AC/DC, IP52 | По запросу | RU Д-KR.РА03.В.76729/23 | 1
| H6300009520R | H6300009520 | MENICS | SIGNAL LIGHT(LED) | MS66P SERIES | MS66P-B00-C | 12/24VAC/DC | MS66P-B00-C^12/24VAC/DC | Сигнальный маяк Ø66×97мм, монтаж на алюминиевой стойке с пластиковой опорой, LED модуль постоянного/мигающего свечения: прозрачный + зуммер 80дБ, Uпит. 12…24V AC/DC, IP52 | По запросу | RU Д-KR.РА03.В.76729/23 | 1
| H6300009518R | H6300009518 | MENICS | SIGNAL LIGHT(LED) | MS66P SERIES | MS66P-B00-G | 12/24VAC/DC | MS66P-B00-G^12/24VAC/DC | Сигнальный маяк Ø66×97мм, монтаж на алюминиевой стойке с пластиковой опорой, LED модуль постоянного/мигающего свечения: зелёный + зуммер 80дБ, Uпит. 12…24V AC/DC, IP52 | По запросу | RU Д-KR.РА03.В.76729/23 | 1
| H6300009516R | H6300009516 | MENICS | SIGNAL LIGHT(LED) | MS66P SERIES | MS66P-B00-R | 12/24VAC/DC | MS66P-B00-R^12/24VAC/DC | Сигнальный маяк Ø66×97мм, монтаж на алюминиевой стойке с пластиковой опорой, LED модуль постоянного/мигающего свечения: красный + зуммер 80дБ, Uпит. 12…24V AC/DC, IP52 | По запросу | RU Д-KR.РА03.В.76729/23 | 1
| H6300009517R | H6300009517 | MENICS | SIGNAL LIGHT(LED) | MS66P SERIES | MS66P-B00-Y | 12/24VAC/DC | MS66P-B00-Y^12/24VAC/DC | Сигнальный маяк Ø66×97мм, монтаж на алюминиевой стойке с пластиковой опорой, LED модуль постоянного/мигающего свечения: жёлтый + зуммер 80дБ, Uпит. 12…24V AC/DC, IP52 | По запросу | RU Д-KR.РА03.В.76729/23 | 1
| H6300009539R | H6300009539 | MENICS | SIGNAL LIGHT(LED) | MS66P SERIES | MS66P-BFF-B | 90-240VAC | MS66P-BFF-B^90-240VAC | Сигнальный маяк Ø66×97мм, монтаж на алюминиевой стойке с пластиковой опорой, LED модуль постоянного/мигающего свечения: синий + зуммер 80дБ, Uпит. 110…220V AC, IP52 | По запросу | RU Д-KR.РА03.В.76567/23 | 1
| H6300009540R | H6300009540 | MENICS | SIGNAL LIGHT(LED) | MS66P SERIES | MS66P-BFF-C | 90-240VAC | MS66P-BFF-C^90-240VAC | Сигнальный маяк Ø66×97мм, монтаж на алюминиевой стойке с пластиковой опорой, LED модуль постоянного/мигающего свечения: прозрачный + зуммер 80дБ, Uпит. 110…220V AC, IP52 | По запросу | RU Д-KR.РА03.В.76567/23 | 1
| H6300009538R | H6300009538 | MENICS | SIGNAL LIGHT(LED) | MS66P SERIES | MS66P-BFF-G | 90-240VAC | MS66P-BFF-G^90-240VAC | Сигнальный маяк Ø66×97мм, монтаж на алюминиевой стойке с пластиковой опорой, LED модуль постоянного/мигающего свечения: зелёный + зуммер 80дБ, Uпит. 110…220V AC, IP52 | По запросу | RU Д-KR.РА03.В.76567/23 | 1
| H6300009536R | H6300009536 | MENICS | SIGNAL LIGHT(LED) | MS66P SERIES | MS66P-BFF-R | 90-240VAC | MS66P-BFF-R^90-240VAC | Сигнальный маяк Ø66×97мм, монтаж на алюминиевой стойке с пластиковой опорой, LED модуль постоянного/мигающего свечения: красный + зуммер 80дБ, Uпит. 110…220V AC, IP52 | По запросу | RU Д-KR.РА03.В.76567/23 | 1
| H6300009537R | H6300009537 | MENICS | SIGNAL LIGHT(LED) | MS66P SERIES | MS66P-BFF-Y | 110-220VAC | MS66P-BFF-Y^110-220VAC | Сигнальный маяк Ø66×97мм, монтаж на алюминиевой стойке с пластиковой опорой, LED модуль постоянного/мигающего свечения: жёлтый + зуммер 80дБ, Uпит. 110…220V AC, IP52 | По запросу | RU Д-KR.РА03.В.76567/23 | 1
| H6300009514R | H6300009514 | MENICS | SIGNAL LIGHT(LED) | MS66P SERIES | MS66P-F00-B | 12/24VAC/DC | MS66P-F00-B^12/24VAC/DC | Сигнальный маяк Ø66×97мм, монтаж на алюминиевой стойке с пластиковой опорой, LED модуль постоянного/мигающего свечения: синий, Uпит. 12…24V AC/DC, IP65 | По запросу | RU Д-KR.РА03.В.76729/23 | 1
| H6300009515R | H6300009515 | MENICS | SIGNAL LIGHT(LED) | MS66P SERIES | MS66P-F00-C | 12/24VAC/DC | MS66P-F00-C^12/24VAC/DC | Сигнальный маяк Ø66×97мм, монтаж на алюминиевой стойке с пластиковой опорой, LED модуль постоянного/мигающего свечения: прозрачный, Uпит. 12…24V AC/DC, IP65 | По запросу | RU Д-KR.РА03.В.76729/23 | 1
| H6300009513R | H6300009513 | MENICS | SIGNAL LIGHT(LED) | MS66P SERIES | MS66P-F00-G | 12/24VAC/DC | MS66P-F00-G^12/24VAC/DC | Сигнальный маяк Ø66×97мм, монтаж на алюминиевой стойке с пластиковой опорой, LED модуль постоянного/мигающего свечения: зелёный, Uпит. 12…24V AC/DC, IP65 | По запросу | RU Д-KR.РА03.В.76729/23 | 1
| H6300009511R | H6300009511 | MENICS | SIGNAL LIGHT(LED) | MS66P SERIES | MS66P-F00-R | 12/24VAC/DC | MS66P-F00-R^12/24VAC/DC | Сигнальный маяк Ø66×97мм, монтаж на алюминиевой стойке с пластиковой опорой, LED модуль постоянного/мигающего свечения: красный, Uпит. 12…24V AC/DC, IP65 | По запросу | RU Д-KR.РА03.В.76729/23 | 1
| H6300009512R | H6300009512 | MENICS | SIGNAL LIGHT(LED) | MS66P SERIES | MS66P-F00-Y | 12/24VAC/DC | MS66P-F00-Y^12/24VAC/DC | Сигнальный маяк Ø66×97мм, монтаж на алюминиевой стойке с пластиковой опорой, LED модуль постоянного/мигающего свечения: жёлтый, Uпит. 12…24V AC/DC, IP65 | По запросу | RU Д-KR.РА03.В.76729/23 | 1
| H6300009534R | H6300009534 | MENICS | SIGNAL LIGHT(LED) | MS66P SERIES | MS66P-FFF-B | 90-240VAC | MS66P-FFF-B^90-240VAC | Сигнальный маяк Ø66×97мм, монтаж на алюминиевой стойке с пластиковой опорой, LED модуль постоянного/мигающего свечения: синий, Uпит. 110…220V AC, IP65 | По запросу | RU Д-KR.РА03.В.76712/23 | 1
| H6300009535R | H6300009535 | MENICS | SIGNAL LIGHT(LED) | MS66P SERIES | MS66P-FFF-C | 90-240VAC | MS66P-FFF-C^90-240VAC | Сигнальный маяк Ø66×97мм, монтаж на алюминиевой стойке с пластиковой опорой, LED модуль постоянного/мигающего свечения: прозрачный, Uпит. 110…220V AC, IP65 | По запросу | RU Д-KR.РА03.В.76712/23 | 1
| H6300009533R | H6300009533 | MENICS | SIGNAL LIGHT(LED) | MS66P SERIES | MS66P-FFF-G | 90-240VAC | MS66P-FFF-G^90-240VAC | Сигнальный маяк Ø66×97мм, монтаж на алюминиевой стойке с пластиковой опорой, LED модуль постоянного/мигающего свечения: зелёный, Uпит. 110…220V AC, IP65 | По запросу | RU Д-KR.РА03.В.76712/23 | 1
| H6300009531R | H6300009531 | MENICS | SIGNAL LIGHT(LED) | MS66P SERIES | MS66P-FFF-R | 90-240VAC | MS66P-FFF-R^90-240VAC | Сигнальный маяк Ø66×97мм, монтаж на алюминиевой стойке с пластиковой опорой, LED модуль постоянного/мигающего свечения: красный, Uпит. 110…220V AC, IP65 | По запросу | RU Д-KR.РА03.В.76712/23 | 1
| H6300009532R | H6300009532 | MENICS | SIGNAL LIGHT(LED) | MS66P SERIES | MS66P-FFF-Y | 90-240VAC | MS66P-FFF-Y^90-240VAC | Сигнальный маяк Ø66×97мм, монтаж на алюминиевой стойке с пластиковой опорой, LED модуль постоянного/мигающего свечения: жёлтый, Uпит. 110…220V AC, IP65 | По запросу | RU Д-KR.РА03.В.76712/23 | 1
| H6300009524R | H6300009524 | MENICS | SIGNAL LIGHT(LED) | MS66P SERIES | MS66P-R00-B | 12/24VAC/DC | MS66P-R00-B^12/24VAC/DC | Сигнальный маяк Ø66×97мм, монтаж на алюминиевой стойке с пластиковой опорой, LED модуль вращающегося свечения: синий, Uпит. 12…24V AC/DC, IP65 | По запросу | RU Д-KR.РА03.В.76729/23 | 1
| H6300009525R | H6300009525 | MENICS | SIGNAL LIGHT(LED) | MS66P SERIES | MS66P-R00-C | 12/24VAC/DC | MS66P-R00-C^12/24VAC/DC | Сигнальный маяк Ø66×97мм, монтаж на алюминиевой стойке с пластиковой опорой, LED модуль вращающегося свечения: прозрачный, Uпит. 12…24V AC/DC, IP65 | По запросу | RU Д-KR.РА03.В.76729/23 | 1
| H6300009523R | H6300009523 | MENICS | SIGNAL LIGHT(LED) | MS66P SERIES | MS66P-R00-G | 12/24VAC/DC | MS66P-R00-G^12/24VAC/DC | Сигнальный маяк Ø66×97мм, монтаж на алюминиевой стойке с пластиковой опорой, LED модуль вращающегося свечения: зелёный, Uпит. 12…24V AC/DC, IP65 | По запросу | RU Д-KR.РА03.В.76729/23 | 1
| H6300009521R | H6300009521 | MENICS | SIGNAL LIGHT(LED) | MS66P SERIES | MS66P-R00-R | 12/24VAC/DC | MS66P-R00-R^12/24VAC/DC | Сигнальный маяк Ø66×97мм, монтаж на алюминиевой стойке с пластиковой опорой, LED модуль вращающегося свечения: красный, Uпит. 12…24V AC/DC, IP65 | По запросу | RU Д-KR.РА03.В.76729/23 | 1
| H6300009522R | H6300009522 | MENICS | SIGNAL LIGHT(LED) | MS66P SERIES | MS66P-R00-Y | 12/24VAC/DC | MS66P-R00-Y^12/24VAC/DC | Сигнальный маяк Ø66×97мм, монтаж на алюминиевой стойке с пластиковой опорой, LED модуль вращающегося свечения: жёлтый, Uпит. 12…24V AC/DC, IP65 | По запросу | RU Д-KR.РА03.В.76729/23 | 1
| H6300009544R | H6300009544 | MENICS | SIGNAL LIGHT(LED) | MS66P SERIES | MS66P-RFF-B | 90-240VAC | MS66P-RFF-B^90-240VAC | Сигнальный маяк Ø66×97мм, монтаж на алюминиевой стойке с пластиковой опорой, LED модуль вращающегося свечения: синий, Uпит. 110…220V AC, IP65 | По запросу | RU Д-KR.РА03.В.76712/23 | 1
| H6300009545R | H6300009545 | MENICS | SIGNAL LIGHT(LED) | MS66P SERIES | MS66P-RFF-C | 90-240VAC | MS66P-RFF-C^90-240VAC | Сигнальный маяк Ø66×97мм, монтаж на алюминиевой стойке с пластиковой опорой, LED модуль вращающегося свечения: прозрачный, Uпит. 110…220V AC, IP65 | По запросу | RU Д-KR.РА03.В.76712/23 | 1
| H6300009543R | H6300009543 | MENICS | SIGNAL LIGHT(LED) | MS66P SERIES | MS66P-RFF-G | 90-240VAC | MS66P-RFF-G^90-240VAC | Сигнальный маяк Ø66×97мм, монтаж на алюминиевой стойке с пластиковой опорой, LED модуль вращающегося свечения: зелёный, Uпит. 110…220V AC, IP65 | По запросу | RU Д-KR.РА03.В.76712/23 | 1
| H6300009541R | H6300009541 | MENICS | SIGNAL LIGHT(LED) | MS66P SERIES | MS66P-RFF-R | 90-240VAC | MS66P-RFF-R^90-240VAC | Сигнальный маяк Ø66×97мм, монтаж на алюминиевой стойке с пластиковой опорой, LED модуль вращающегося свечения: красный, Uпит. 110…220V AC, IP65 | По запросу | RU Д-KR.РА03.В.76712/23 | 1
| H6300009542R | H6300009542 | MENICS | SIGNAL LIGHT(LED) | MS66P SERIES | MS66P-RFF-Y | 90-240VAC | MS66P-RFF-Y^90-240VAC | Сигнальный маяк Ø66×97мм, монтаж на алюминиевой стойке с пластиковой опорой, LED модуль вращающегося свечения: жёлтый, Uпит. 110…220V AC, IP65 | По запросу | RU Д-KR.РА03.В.76712/23 | 1
| H6300009529R | H6300009529 | MENICS | SIGNAL LIGHT(LED) | MS66P SERIES | MS66P-T00-B | 12/24VAC/DC | MS66P-T00-B^12/24VAC/DC | Сигнальный маяк Ø66×97мм, монтаж на алюминиевой стойке с пластиковой опорой, LED модуль вращающегося свечения: синий + зуммер 80дБ, Uпит. 12…24V AC/DC, IP52 | По запросу | RU Д-KR.РА03.В.76729/23 | 1
| H6300009530R | H6300009530 | MENICS | SIGNAL LIGHT(LED) | MS66P SERIES | MS66P-T00-C | 12/24VAC/DC | MS66P-T00-C^12/24VAC/DC | Сигнальный маяк Ø66×97мм, монтаж на алюминиевой стойке с пластиковой опорой, LED модуль вращающегося свечения: прозрачный + зуммер 80дБ, Uпит. 12…24V AC/DC, IP52 | По запросу | RU Д-KR.РА03.В.76729/23 | 1
| H6300009528R | H6300009528 | MENICS | SIGNAL LIGHT(LED) | MS66P SERIES | MS66P-T00-G | 12/24VAC/DC | MS66P-T00-G^12/24VAC/DC | Сигнальный маяк Ø66×97мм, монтаж на алюминиевой стойке с пластиковой опорой, LED модуль вращающегося свечения: зелёный + зуммер 80дБ, Uпит. 12…24V AC/DC, IP52 | По запросу | RU Д-KR.РА03.В.76729/23 | 1
| H6300009526R | H6300009526 | MENICS | SIGNAL LIGHT(LED) | MS66P SERIES | MS66P-T00-R | 12/24VAC/DC | MS66P-T00-R^12/24VAC/DC | Сигнальный маяк Ø66×97мм, монтаж на алюминиевой стойке с пластиковой опорой, LED модуль вращающегося свечения: красный + зуммер 80дБ, Uпит. 12…24V AC/DC, IP52 | По запросу | RU Д-KR.РА03.В.76729/23 | 1
| H6300009527R | H6300009527 | MENICS | SIGNAL LIGHT(LED) | MS66P SERIES | MS66P-T00-Y | 12/24VAC/DC | MS66P-T00-Y^12/24VAC/DC | Сигнальный маяк Ø66×97мм, монтаж на алюминиевой стойке с пластиковой опорой, LED модуль вращающегося свечения: жёлтый + зуммер 80дБ, Uпит. 12…24V AC/DC, IP52 | По запросу | RU Д-KR.РА03.В.76729/23 | 1
| H6300009549R | H6300009549 | MENICS | SIGNAL LIGHT(LED) | MS66P SERIES | MS66P-TFF-B | 90-240VAC | MS66P-TFF-B^90-240VAC | Сигнальный маяк Ø66×97мм, монтаж на алюминиевой стойке с пластиковой опорой, LED модуль вращающегося свечения: синий + зуммер 80дБ, Uпит. 110…220V AC, IP52 | По запросу | RU Д-KR.РА03.В.76567/23 | 1
| H6300009550R | H6300009550 | MENICS | SIGNAL LIGHT(LED) | MS66P SERIES | MS66P-TFF-C | 90-240VAC | MS66P-TFF-C^90-240VAC | Сигнальный маяк Ø66×97мм, монтаж на алюминиевой стойке с пластиковой опорой, LED модуль вращающегося свечения: прозрачный + зуммер 80дБ, Uпит. 110…220V AC, IP52 | По запросу | RU Д-KR.РА03.В.76567/23 | 1
| H6300009548R | H6300009548 | MENICS | SIGNAL LIGHT(LED) | MS66P SERIES | MS66P-TFF-G | 90-240VAC | MS66P-TFF-G^90-240VAC | Сигнальный маяк Ø66×97мм, монтаж на алюминиевой стойке с пластиковой опорой, LED модуль вращающегося свечения: зелёный + зуммер 80дБ, Uпит. 110…220V AC, IP52 | По запросу | RU Д-KR.РА03.В.76567/23 | 1
| H6300009546R | H6300009546 | MENICS | SIGNAL LIGHT(LED) | MS66P SERIES | MS66P-TFF-R | 90-240VAC | MS66P-TFF-R^90-240VAC | Сигнальный маяк Ø66×97мм, монтаж на алюминиевой стойке с пластиковой опорой, LED модуль вращающегося свечения: красный + зуммер 80дБ, Uпит. 110…220V AC, IP52 | По запросу | RU Д-KR.РА03.В.76567/23 | 1
| H6300009547R | H6300009547 | MENICS | SIGNAL LIGHT(LED) | MS66P SERIES | MS66P-TFF-Y | 90-240VAC | MS66P-TFF-Y^90-240VAC | Сигнальный маяк Ø66×97мм, монтаж на алюминиевой стойке с пластиковой опорой, LED модуль вращающегося свечения: жёлтый + зуммер 80дБ, Uпит. 110…220V AC, IP52 | По запросу | RU Д-KR.РА03.В.76567/23 | 1
| H6300011048R | H6300011048 | MENICS | SIGNAL LIGHT(LED) | MS70LT Series | MS70LT-GB00-R | 12-24VDC | MS70LT-GB00-R^12-24VDC | Сигнальный маяк Ø70×145мм, монтаж на пластиковой опоре, LED модуль мигающего свечения: красный + зуммер 50…80дБ, Uпит. 12…24V DC, IP50 | По запросу | RU Д-KR.РА03.В.76729/23 | 1
| H6300010899R | H6300010899 | MENICS | SIGNAL LIGHT(LED) | MS70LT Series | MS70LT-GB00-Y | 12-24VDC | MS70LT-GB00-Y^12-24VDC | Сигнальный маяк Ø70×145мм, монтаж на пластиковой опоре, LED модуль мигающего свечения: жёлтый + зуммер 50…80дБ, Uпит. 12…24V DC, IP50 | 8990 | RU Д-KR.РА03.В.76729/23 | 1
| H6300010946R | H6300010946 | MENICS | SIGNAL LIGHT(LED) | MS70LT Series | MS70LT-GF00-R | 12-24VDC | MS70LT-GF00-R^12-24VDC | Сигнальный маяк Ø70×145мм, монтаж на пластиковой опоре, LED модуль мигающего свечения: красный, Uпит. 12…24V DC, IP65 | По запросу | RU Д-KR.РА03.В.76729/23 | 1
| H6300005922R | H6300005922 | MENICS | SIGNAL LIGHT(LED) | MS86L SERIES | MS86L-B02-B | 24VAC/DC | MS86L-B02-B^24VAC/DC | Сигнальный маяк Ø86×112мм, монтаж на шпильках 3×M4, LED модуль постоянного/мигающего свечения: синий + зуммер 80дБ, Uпит. 24V AC/DC, IP65 | По запросу | RU Д-KR.РА03.В.76729/23 | 1
| H6300006502R | H6300006502 | MENICS | SIGNAL LIGHT(LED) | MS86L SERIES | MS86L-B02-B-F | 24VAC/DC | MS86L-B02-B-F^24VAC/DC | Сигнальный маяк Ø86×66мм (низкопрофильный плафон), монтаж на шпильках 3×M4, LED модуль постоянного/мигающего свечения: синий + зуммер 80дБ, Uпит. 24V AC/DC, IP65 | По запросу | RU Д-KR.РА03.В.76729/23 | 1
| H6300005924R | H6300005924 | MENICS | SIGNAL LIGHT(LED) | MS86L SERIES | MS86L-B02-C | 24VAC/DC | MS86L-B02-C^24VAC/DC | Сигнальный маяк Ø86×112мм, монтаж на шпильках 3×M4, LED модуль постоянного/мигающего свечения: прозрачный + зуммер 80дБ, Uпит. 24V AC/DC, IP65 | По запросу | RU Д-KR.РА03.В.76729/23 | 1
| H6300005767R | H6300005767 | MENICS | SIGNAL LIGHT(LED) | MS86L SERIES | MS86L-B02-C-F | 24VAC/DC | MS86L-B02-C-F^24VAC/DC | Сигнальный маяк Ø86×66мм (низкопрофильный плафон), монтаж на шпильках 3×M4, LED модуль постоянного/мигающего свечения: прозрачный + зуммер 80дБ, Uпит. 24V AC/DC, IP65 | По запросу | RU Д-KR.РА03.В.76729/23 | 1
| H6300005925R | H6300005925 | MENICS | SIGNAL LIGHT(LED) | MS86L SERIES | MS86L-B02-G | 24VAC/DC | MS86L-B02-G^24VAC/DC | Сигнальный маяк Ø86×112мм, монтаж на шпильках 3×M4, LED модуль постоянного/мигающего свечения: зелёный + зуммер 80дБ, Uпит. 24V AC/DC, IP65 | По запросу | RU Д-KR.РА03.В.76729/23 | 1
| H6300010652R | H6300010652 | MENICS | SIGNAL LIGHT(LED) | MS86L SERIES | MS86L-B02-G-F | 24VAC/DC | MS86L-B02-G-F^24VAC/DC | Сигнальный маяк Ø86×66мм (низкопрофильный плафон), монтаж на шпильках 3×M4, LED модуль постоянного/мигающего свечения: зелёный + зуммер 80дБ, Uпит. 24V AC/DC, IP65 | По запросу | RU Д-KR.РА03.В.76729/23 | 1
| H6300005928R | H6300005928 | MENICS | SIGNAL LIGHT(LED) | MS86L SERIES | MS86L-B02-R | 24VAC/DC | MS86L-B02-R^24VAC/DC | Сигнальный маяк Ø86×112мм, монтаж на шпильках 3×M4, LED модуль постоянного/мигающего свечения: красный + зуммер 80дБ, Uпит. 24V AC/DC, IP65 | 8480 | RU Д-KR.РА03.В.76729/23 | 1
| H6300006501R | H6300006501 | MENICS | SIGNAL LIGHT(LED) | MS86L SERIES | MS86L-B02-R-F | 24VAC/DC | MS86L-B02-R-F^24VAC/DC | Сигнальный маяк Ø86×66мм (низкопрофильный плафон), монтаж на шпильках 3×M4, LED модуль постоянного/мигающего свечения: красный + зуммер 80дБ, Uпит. 24V AC/DC, IP65 | По запросу | RU Д-KR.РА03.В.76729/23 | 1
| H6300005932R | H6300005932 | MENICS | SIGNAL LIGHT(LED) | MS86L SERIES | MS86L-B02-Y | 24VAC/DC | MS86L-B02-Y^24VAC/DC | Сигнальный маяк Ø86×112мм, монтаж на шпильках 3×M4, LED модуль постоянного/мигающего свечения: жёлтый + зуммер 80дБ, Uпит. 24V AC/DC, IP65 | 8480 | RU Д-KR.РА03.В.76729/23 | 1
| H6300010651R | H6300010651 | MENICS | SIGNAL LIGHT(LED) | MS86L SERIES | MS86L-B02-Y-F | 24VAC/DC | MS86L-B02-Y-F^24VAC/DC | Сигнальный маяк Ø86×66мм (низкопрофильный плафон), монтаж на шпильках 3×M4, LED модуль постоянного/мигающего свечения: жёлтый + зуммер 80дБ, Uпит. 24V AC/DC, IP65 | По запросу | RU Д-KR.РА03.В.76729/23 | 1
| H6300005944R | H6300005944 | MENICS | SIGNAL LIGHT(LED) | MS86L SERIES | MS86L-BFF-B | 90-240VAC | MS86L-BFF-B^90-240VAC | Сигнальный маяк Ø86×112мм, монтаж на шпильках 3×M4, LED модуль постоянного/мигающего свечения: синий + зуммер 80дБ, Uпит. 90…220V AC, IP65 | По запросу | RU Д-KR.РА03.В.76712/23 | 1
| H6300003973R | H6300003973 | MENICS | SIGNAL LIGHT(LED) | MS86L SERIES | MS86L-BFF-B-F | 90-240VAC | MS86L-BFF-B-F^90-240VAC | Сигнальный маяк Ø86×66мм (низкопрофильный плафон), монтаж на шпильках 3×M4, LED модуль постоянного/мигающего свечения: синий + зуммер 80дБ, Uпит. 90…220V AC, IP65 | По запросу | RU Д-KR.РА03.В.76712/23 | 1
| H6300005946R | H6300005946 | MENICS | SIGNAL LIGHT(LED) | MS86L SERIES | MS86L-BFF-C | 90-240VAC | MS86L-BFF-C^90-240VAC | Сигнальный маяк Ø86×112мм, монтаж на шпильках 3×M4, LED модуль постоянного/мигающего свечения: прозрачный + зуммер 80дБ, Uпит. 90…220V AC, IP65 | По запросу | RU Д-KR.РА03.В.76712/23 | 1
| H6300010654R | H6300010654 | MENICS | SIGNAL LIGHT(LED) | MS86L SERIES | MS86L-BFF-C-F | 90-240VAC | MS86L-BFF-C-F^90-240VAC | Сигнальный маяк Ø86×66мм (низкопрофильный плафон), монтаж на шпильках 3×M4, LED модуль постоянного/мигающего свечения: прозрачный + зуммер 80дБ, Uпит. 90…220V AC, IP65 | По запросу | RU Д-KR.РА03.В.76712/23 | 1
| H6300005948R | H6300005948 | MENICS | SIGNAL LIGHT(LED) | MS86L SERIES | MS86L-BFF-G | 90-240VAC | MS86L-BFF-G^90-240VAC | Сигнальный маяк Ø86×112мм, монтаж на шпильках 3×M4, LED модуль постоянного/мигающего свечения: зелёный + зуммер 80дБ, Uпит. 90…220V AC, IP65 | По запросу | RU Д-KR.РА03.В.76712/23 | 1
| H6300010653R | H6300010653 | MENICS | SIGNAL LIGHT(LED) | MS86L SERIES | MS86L-BFF-G-F | 90-240VAC | MS86L-BFF-G-F^90-240VAC | Сигнальный маяк Ø86×66мм (низкопрофильный плафон), монтаж на шпильках 3×M4, LED модуль постоянного/мигающего свечения: зелёный + зуммер 80дБ, Uпит. 90…220V AC, IP65 | По запросу | RU Д-KR.РА03.В.76712/23 | 1
| H6300005950R | H6300005950 | MENICS | SIGNAL LIGHT(LED) | MS86L SERIES | MS86L-BFF-R | 90-240VAC | MS86L-BFF-R^90-240VAC | Сигнальный маяк Ø86×112мм, монтаж на шпильках 3×M4, LED модуль постоянного/мигающего свечения: красный + зуммер 80дБ, Uпит. 90…220V AC, IP65 | 8480 | RU Д-KR.РА03.В.76712/23 | 1
| H6300003974R | H6300003974 | MENICS | SIGNAL LIGHT(LED) | MS86L SERIES | MS86L-BFF-R-F | 90-240VAC | MS86L-BFF-R-F^90-240VAC | Сигнальный маяк Ø86×66мм (низкопрофильный плафон), монтаж на шпильках 3×M4, LED модуль постоянного/мигающего свечения: красный + зуммер 80дБ, Uпит. 90…220V AC, IP65 | По запросу | RU Д-KR.РА03.В.76712/23 | 1
| H6300005955R | H6300005955 | MENICS | SIGNAL LIGHT(LED) | MS86L SERIES | MS86L-BFF-Y | 90-240VAC | MS86L-BFF-Y^90-240VAC | Сигнальный маяк Ø86×112мм, монтаж на шпильках 3×M4, LED модуль постоянного/мигающего свечения: жёлтый + зуммер 80дБ, Uпит. 90…220V AC, IP65 | 8480 | RU Д-KR.РА03.В.76712/23 | 1
| H6300003975R | H6300003975 | MENICS | SIGNAL LIGHT(LED) | MS86L SERIES | MS86L-BFF-Y-F | 90-240VAC | MS86L-BFF-Y-F^90-240VAC | Сигнальный маяк Ø86×66мм (низкопрофильный плафон), монтаж на шпильках 3×M4, LED модуль постоянного/мигающего свечения: жёлтый + зуммер 80дБ, Uпит. 90…220V AC, IP65 | По запросу | RU Д-KR.РА03.В.76712/23 | 1
| H6300005763R | H6300005763 | MENICS | SIGNAL LIGHT(LED) | MS86L SERIES | MS86L-F02-B | 24VAC/DC | MS86L-F02-B^24VAC/DC | Сигнальный маяк Ø86×112мм, монтаж на шпильках 3×M4, LED модуль постоянного/мигающего свечения: синий, Uпит. 24V AC/DC, IP65 | По запросу | RU Д-KR.РА03.В.76729/23 | 1
| H6300005943R | H6300005943 | MENICS | SIGNAL LIGHT(LED) | MS86L SERIES | MS86L-F02-B-F | 24VAC/DC | MS86L-F02-B-F^24VAC/DC | Сигнальный маяк Ø86×66мм (низкопрофильный плафон), монтаж на шпильках 3×M4, LED модуль постоянного/мигающего свечения: синий, Uпит. 24V AC/DC, IP65 | По запросу | RU Д-KR.РА03.В.76729/23 | 1
| H6300005766R | H6300005766 | MENICS | SIGNAL LIGHT(LED) | MS86L SERIES | MS86L-F02-C | 24VAC/DC | MS86L-F02-C^24VAC/DC | Сигнальный маяк Ø86×112мм, монтаж на шпильках 3×M4, LED модуль постоянного/мигающего свечения: прозрачный, Uпит. 24V AC/DC, IP65 | По запросу | RU Д-KR.РА03.В.76729/23 | 1
| H6300005782R | H6300005782 | MENICS | SIGNAL LIGHT(LED) | MS86L SERIES | MS86L-F02-C-F | 24VAC/DC | MS86L-F02-C-F^24VAC/DC | Сигнальный маяк Ø86×66мм (низкопрофильный плафон), монтаж на шпильках 3×M4, LED модуль постоянного/мигающего свечения: прозрачный, Uпит. 24V AC/DC, IP65 | По запросу | RU Д-KR.РА03.В.76729/23 | 1
| H6300005768R | H6300005768 | MENICS | SIGNAL LIGHT(LED) | MS86L SERIES | MS86L-F02-G | 24VAC/DC | MS86L-F02-G^24VAC/DC | Сигнальный маяк Ø86×112мм, монтаж на шпильках 3×M4, LED модуль постоянного/мигающего свечения: зелёный, Uпит. 24V AC/DC, IP65 | По запросу | RU Д-KR.РА03.В.76729/23 | 1
| H6300009392R | H6300009392 | MENICS | SIGNAL LIGHT(LED) | MS86L SERIES | MS86L-F02-G-F | 24VAC/DC | MS86L-F02-G-F^24VAC/DC | Сигнальный маяк Ø86×66мм (низкопрофильный плафон), монтаж на шпильках 3×M4, LED модуль постоянного/мигающего свечения: зелёный, Uпит. 24V AC/DC, IP65 | По запросу | RU Д-KR.РА03.В.76729/23 | 1
| H6300005771R | H6300005771 | MENICS | SIGNAL LIGHT(LED) | MS86L SERIES | MS86L-F02-R | 24VAC/DC | MS86L-F02-R^24VAC/DC | Сигнальный маяк Ø86×112мм, монтаж на шпильках 3×M4, LED модуль постоянного/мигающего свечения: красный, Uпит. 24V AC/DC, IP65 | 7870 | RU Д-KR.РА03.В.76729/23 | 1
| H6300006472R | H6300006472 | MENICS | SIGNAL LIGHT(LED) | MS86L SERIES | MS86L-F02-R-F | 24VAC/DC | MS86L-F02-R-F^24VAC/DC | Сигнальный маяк Ø86×66мм (низкопрофильный плафон), монтаж на шпильках 3×M4, LED модуль постоянного/мигающего свечения: красный, Uпит. 24V AC/DC, IP65 | По запросу | RU Д-KR.РА03.В.76729/23 | 1
| H6300005774R | H6300005774 | MENICS | SIGNAL LIGHT(LED) | MS86L SERIES | MS86L-F02-Y | 24VAC/DC | MS86L-F02-Y^24VAC/DC | Сигнальные огни, 86мм, СИД, Монтаж на шпильках, Жёлтый, Постоянное и мерцающее свечение, Uпит. 24В=/~ | 7870 | RU Д-KR.РА03.В.76729/23 | 1
| H6300006473R | H6300006473 | MENICS | SIGNAL LIGHT(LED) | MS86L SERIES | MS86L-F02-Y-F | 24VAC/DC | MS86L-F02-Y-F^24VAC/DC | Сигнальный маяк Ø86×66мм (низкопрофильный плафон), монтаж на шпильках 3×M4, LED модуль постоянного/мигающего свечения: жёлтый, Uпит. 24V AC/DC, IP65 | По запросу | RU Д-KR.РА03.В.76729/23 | 1
| H6300005777R | H6300005777 | MENICS | SIGNAL LIGHT(LED) | MS86L SERIES | MS86L-FFF-B | 90-240VAC | MS86L-FFF-B^90-240VAC | Сигнальный маяк Ø86×112мм, монтаж на шпильках 3×M4, LED модуль постоянного/мигающего свечения: синий, Uпит. 90…220V AC, IP65 | По запросу | RU Д-KR.РА03.В.76712/23 | 1
| H6300006470R | H6300006470 | MENICS | SIGNAL LIGHT(LED) | MS86L SERIES | MS86L-FFF-B-F | 90-240VAC | MS86L-FFF-B-F^90-240VAC | Сигнальный маяк Ø86×66мм (низкопрофильный плафон), монтаж на шпильках 3×M4, LED модуль постоянного/мигающего свечения: синий, Uпит. 90…220V AC, IP65 | По запросу | RU Д-KR.РА03.В.76712/23 | 1
| H6300005780R | H6300005780 | MENICS | SIGNAL LIGHT(LED) | MS86L SERIES | MS86L-FFF-C | 90-240VAC | MS86L-FFF-C^90-240VAC | Сигнальный маяк Ø86×112мм, монтаж на шпильках 3×M4, LED модуль постоянного/мигающего свечения: прозрачный, Uпит. 90…220V AC, IP65 | По запросу | RU Д-KR.РА03.В.76712/23 | 1
| H6300009774R | H6300009774 | MENICS | SIGNAL LIGHT(LED) | MS86L SERIES | MS86L-FFF-C-F | 90-240VAC | MS86L-FFF-C-F^90-240VAC | Сигнальный маяк Ø86×66мм (низкопрофильный плафон), монтаж на шпильках 3×M4, LED модуль постоянного/мигающего свечения: прозрачный, Uпит. 90…220V AC, IP65 | По запросу | RU Д-KR.РА03.В.76712/23 | 1
| H6300005783R | H6300005783 | MENICS | SIGNAL LIGHT(LED) | MS86L SERIES | MS86L-FFF-G | 90-240VAC | MS86L-FFF-G^90-240VAC | Сигнальный маяк Ø86×112мм, монтаж на шпильках 3×M4, LED модуль постоянного/мигающего свечения: зелёный, Uпит. 90…220V AC, IP65 | По запросу | RU Д-KR.РА03.В.76712/23 | 1
| H6300006471R | H6300006471 | MENICS | SIGNAL LIGHT(LED) | MS86L SERIES | MS86L-FFF-G-F | 90-240VAC | MS86L-FFF-G-F^90-240VAC | Сигнальный маяк Ø86×66мм (низкопрофильный плафон), монтаж на шпильках 3×M4, LED модуль постоянного/мигающего свечения: зелёный, Uпит. 90…220V AC, IP65 | 7870 | RU Д-KR.РА03.В.76712/23 | 1
| H6300005790R | H6300005790 | MENICS | SIGNAL LIGHT(LED) | MS86L SERIES | MS86L-FFF-R | 90-240VAC | MS86L-FFF-R^90-240VAC | Сигнальный маяк Ø86×112мм, монтаж на шпильках 3×M4, LED модуль постоянного/мигающего свечения: красный, Uпит. 90…220V AC, IP65 | 7870 | RU Д-KR.РА03.В.76712/23 | 1
| H6300009773R | H6300009773 | MENICS | SIGNAL LIGHT(LED) | MS86L SERIES | MS86L-FFF-R-F | 90-240VAC | MS86L-FFF-R-F^90-240VAC | Сигнальный маяк Ø86×66мм (низкопрофильный плафон), монтаж на шпильках 3×M4, LED модуль постоянного/мигающего свечения: красный, Uпит. 90…220V AC, IP65 | 7870 | RU Д-KR.РА03.В.76712/23 | 1
| H6300005799R | H6300005799 | MENICS | SIGNAL LIGHT(LED) | MS86L SERIES | MS86L-FFF-Y | 90-240VAC | MS86L-FFF-Y^90-240VAC | Сигнальный маяк Ø86×112мм, монтаж на шпильках 3×M4, LED модуль постоянного/мигающего свечения: жёлтый, Uпит. 90…220V AC, IP65 | 7870 | RU Д-KR.РА03.В.76712/23 | 1
| H6300009772R | H6300009772 | MENICS | SIGNAL LIGHT(LED) | MS86L SERIES | MS86L-FFF-Y-F | 90-240VAC | MS86L-FFF-Y-F^90-240VAC | Сигнальный маяк Ø86×66мм (низкопрофильный плафон), монтаж на шпильках 3×M4, LED модуль постоянного/мигающего свечения: жёлтый, Uпит. 90…220V AC, IP65 | По запросу | RU Д-KR.РА03.В.76712/23 | 1
| H6300011059R | H6300011059 | MENICS | SIGNAL LIGHT(LED) | MS86LT SERIES | MS86LT-B00-R | 12-24VDC,MS86 CAP_CLEAR^ | MS86LT-B00-R^12-24VDC,MS86 CAP_CLEAR^ |  | По запросу | RU Д-KR.РА03.В.76729/23 | 1
| H6300010943R | H6300010943 | MENICS | SIGNAL LIGHT(LED) | MS86LT SERIES | MS86LT-B00-Y | 12-24VDC | MS86LT-B00-Y^12-24VDC | Сигнальный маяк Ø86×120мм (плафон с плоским верхом), монтаж на шпильках 3×M4, LED модуль (заменяемый) постоянного/мигающего свечения: жёлтый + зуммер 80…100дБ, Uпит. 12…24V AC/DC, IP65 | По запросу | RU Д-KR.РА03.В.76729/23 | 1
| H6300011045R | H6300011045 | MENICS | SIGNAL LIGHT(LED) | MS86LT SERIES | MS86LT-B00-Y | 12-24VDC,MS86 CAP_CLEAR^ | MS86LT-B00-Y^12-24VDC,MS86 CAP_CLEAR^ |  | По запросу | RU Д-KR.РА03.В.76729/23 | 1
| H6300006058R | H6300006058 | MENICS | SIGNAL LIGHT(LED) | MS86M SERIES | MS86M-B00-RGB | 12-24VDC | MS86M-B00-RGB^12-24VDC | Сигнальный маяк Ø86×112мм, монтаж на шпильках 3×M4, многоцветный LED модуль постоянного/мигающего свечения: красный/зелёный/синий + зуммер 10…100дБ, Uпит. 12…24V AC/DC, IP65 | 14990 | RU Д-KR.РА03.В.76729/23 | 1
| H6300006053R | H6300006053 | MENICS | SIGNAL LIGHT(LED) | MS86M SERIES | MS86M-B00-RYG | 12-24VDC | MS86M-B00-RYG^12-24VDC | Сигнальный маяк Ø86×112мм, монтаж на шпильках 3×M4, многоцветный LED модуль постоянного/мигающего свечения: красный/жёлтый/зелёный + зуммер 10…100дБ, Uпит. 12…24V AC/DC, IP65 | 14990 | RU Д-KR.РА03.В.76729/23 | 1
| H6300006478R | H6300006478 | MENICS | SIGNAL LIGHT(LED) | MS86M SERIES | MS86M-BFF-RGB | 90-240VAC | MS86M-BFF-RGB^90-240VAC | Сигнальный маяк Ø86×112мм, монтаж на шпильках 3×M4, многоцветный LED модуль постоянного/мигающего свечения: красный/зелёный/синий + зуммер 10…100дБ, Uпит. 90…240V AC, IP65 | 14990 | RU Д-KR.РА03.В.76712/23 | 1
| H6300006476R | H6300006476 | MENICS | SIGNAL LIGHT(LED) | MS86M SERIES | MS86M-BFF-RYG | 90-240VAC | MS86M-BFF-RYG^90-240VAC | Сигнальный маяк Ø86×112мм, монтаж на шпильках 3×M4, многоцветный LED модуль постоянного/мигающего свечения: красный/жёлтый/зелёный + зуммер 10…100дБ, Uпит. 90…240V AC, IP65 | 14990 | RU Д-KR.РА03.В.76712/23 | 1
| H6300006052R | H6300006052 | MENICS | SIGNAL LIGHT(LED) | MS86M SERIES | MS86M-F00-RGB | 12-24VDC | MS86M-F00-RGB^12-24VDC | Сигнальный маяк Ø86×112мм, монтаж на шпильках 3×M4, многоцветный LED модуль постоянного/мигающего свечения: красный/зелёный/синий, Uпит. 12…24V AC/DC, IP65 | 13960 | RU Д-KR.РА03.В.76729/23 | 1
| H6300006049R | H6300006049 | MENICS | SIGNAL LIGHT(LED) | MS86M SERIES | MS86M-F00-RYG | 12-24VDC | MS86M-F00-RYG^12-24VDC | Сигнальный маяк Ø86×112мм, монтаж на шпильках 3×M4, многоцветный LED модуль постоянного/мигающего свечения: красный/жёлтый/зелёный, Uпит. 12…24V AC/DC, IP65 | 13960 | RU Д-KR.РА03.В.76729/23 | 1
| H6300006475R | H6300006475 | MENICS | SIGNAL LIGHT(LED) | MS86M SERIES | MS86M-FFF-RGB | 90-240VAC | MS86M-FFF-RGB^90-240VAC | Сигнальный маяк Ø86×112мм, монтаж на шпильках 3×M4, многоцветный LED модуль постоянного/мигающего свечения: красный/зелёный/синий, Uпит. 90…240V AC, IP65 | 13960 | RU Д-KR.РА03.В.76712/23 | 1
| H6300006474R | H6300006474 | MENICS | SIGNAL LIGHT(LED) | MS86M SERIES | MS86M-FFF-RYG | 90-240VAC | MS86M-FFF-RYG^90-240VAC | Сигнальный маяк Ø86×112мм, монтаж на шпильках 3×M4, многоцветный LED модуль постоянного/мигающего свечения: красный/жёлтый/зелёный, Uпит. 90…240V AC, IP65 | 13960 | RU Д-KR.РА03.В.76712/23 | 1
| H6300006462R | H6300006462 | MENICS | SIGNAL LIGHT(LED) | MS86T SERIES | MS86T-B00-B | 12-24VDC | MS86T-B00-B^12-24VDC | Сигнальный маяк Ø86×112мм, монтаж на шпильках 3×M4, LED модуль с 3-мя режимами свечения: синий + зуммер 85дБ, Uпит. 12…24V AC/DC, IP65 | По запросу | RU Д-KR.РА03.В.76729/23 | 1
| H6300006464R | H6300006464 | MENICS | SIGNAL LIGHT(LED) | MS86T SERIES | MS86T-B00-C | 12-24VDC | MS86T-B00-C^12-24VDC | Сигнальный маяк Ø86×112мм, монтаж на шпильках 3×M4, LED модуль с 3-мя режимами свечения: прозрачный + зуммер 85дБ, Uпит. 12…24V AC/DC, IP65 | По запросу | RU Д-KR.РА03.В.76729/23 | 1
| H6300006460R | H6300006460 | MENICS | SIGNAL LIGHT(LED) | MS86T SERIES | MS86T-B00-G | 12-24VDC | MS86T-B00-G^12-24VDC | Сигнальный маяк Ø86×112мм, монтаж на шпильках 3×M4, LED модуль с 3-мя режимами свечения: зелёный + зуммер 85дБ, Uпит. 12…24V AC/DC, IP65 | По запросу | RU Д-KR.РА03.В.76729/23 | 1
| H6300006455R | H6300006455 | MENICS | SIGNAL LIGHT(LED) | MS86T SERIES | MS86T-B00-R | 12-24VDC | MS86T-B00-R^12-24VDC | Сигнальный маяк Ø86×112мм, монтаж на шпильках 3×M4, LED модуль с 3-мя режимами свечения: красный + зуммер 85дБ, Uпит. 12…24V AC/DC, IP65 | По запросу | RU Д-KR.РА03.В.76729/23 | 1
| H6300006458R | H6300006458 | MENICS | SIGNAL LIGHT(LED) | MS86T SERIES | MS86T-B00-Y | 12-24VDC | MS86T-B00-Y^12-24VDC | Сигнальный маяк Ø86×112мм, монтаж на шпильках 3×M4, LED модуль с 3-мя режимами свечения: жёлтый + зуммер 85дБ, Uпит. 12…24V AC/DC, IP65 | По запросу | RU Д-KR.РА03.В.76729/23 | 1
| H6300009342R | H6300009342 | MENICS | SIGNAL LIGHT(LED) | MS86T SERIES | MS86T-B04-Y | 48VDC | MS86T-B04-Y^48VDC | Сигнальный маяк Ø86×112мм, монтаж на шпильках 3×M4, LED модуль с 3-мя режимами свечения: жёлтый + зуммер 85дБ, Uпит. 48V DC, IP65 | По запросу | RU Д-KR.РА03.В.76729/23 | 1
| H6300006498R | H6300006498 | MENICS | SIGNAL LIGHT(LED) | MS86T SERIES | MS86T-BFF-B | 90-240VAC | MS86T-BFF-B^90-240VAC | Сигнальный маяк Ø86×112мм, монтаж на шпильках 3×M4, LED модуль с 3-мя режимами свечения: синий + зуммер 85дБ, Uпит. 90…240V AC, IP65 | По запросу | RU Д-KR.РА03.В.76712/23 | 1
| H6300006500R | H6300006500 | MENICS | SIGNAL LIGHT(LED) | MS86T SERIES | MS86T-BFF-C | 90-240VAC | MS86T-BFF-C^90-240VAC | Сигнальный маяк Ø86×112мм, монтаж на шпильках 3×M4, LED модуль с 3-мя режимами свечения: прозрачный + зуммер 85дБ, Uпит. 90…240V AC, IP65 | По запросу | RU Д-KR.РА03.В.76712/23 | 1
| H6300006497R | H6300006497 | MENICS | SIGNAL LIGHT(LED) | MS86T SERIES | MS86T-BFF-G | 90-240VAC | MS86T-BFF-G^90-240VAC | Сигнальный маяк Ø86×112мм, монтаж на шпильках 3×M4, LED модуль с 3-мя режимами свечения: зелёный + зуммер 85дБ, Uпит. 90…240V AC, IP65 | По запросу | RU Д-KR.РА03.В.76712/23 | 1
| H6300006493R | H6300006493 | MENICS | SIGNAL LIGHT(LED) | MS86T SERIES | MS86T-BFF-R | 90-240VAC | MS86T-BFF-R^90-240VAC | Сигнальный маяк Ø86×112мм, монтаж на шпильках 3×M4, LED модуль с 3-мя режимами свечения: красный + зуммер 85дБ, Uпит. 90…240V AC, IP65 | По запросу | RU Д-KR.РА03.В.76712/23 | 1
| H6300006495R | H6300006495 | MENICS | SIGNAL LIGHT(LED) | MS86T SERIES | MS86T-BFF-Y | 90-240VAC | MS86T-BFF-Y^90-240VAC | Сигнальный маяк Ø86×112мм, монтаж на шпильках 3×M4, LED модуль с 3-мя режимами свечения: жёлтый + зуммер 85дБ, Uпит. 90…240V AC, IP65 | По запросу | RU Д-KR.РА03.В.76712/23 | 1
| H6300006442R | H6300006442 | MENICS | SIGNAL LIGHT(LED) | MS86T SERIES | MS86T-F00-B | 12-24VDC | MS86T-F00-B^12-24VDC | Сигнальный маяк Ø86×112мм, монтаж на шпильках 3×M4, LED модуль постоянного/мигающего свечения: синий, Uпит. 12…24V AC/DC, IP65 | По запросу | RU Д-KR.РА03.В.76729/23 | 1
| H6300006444R | H6300006444 | MENICS | SIGNAL LIGHT(LED) | MS86T SERIES | MS86T-F00-C | 12-24VDC | MS86T-F00-C^12-24VDC | Сигнальный маяк Ø86×112мм, монтаж на шпильках 3×M4, LED модуль постоянного/мигающего свечения: прозрачный, Uпит. 12…24V AC/DC, IP65 | По запросу | RU Д-KR.РА03.В.76729/23 | 1
| H6300006441R | H6300006441 | MENICS | SIGNAL LIGHT(LED) | MS86T SERIES | MS86T-F00-G | 12-24VDC | MS86T-F00-G^12-24VDC | Сигнальный маяк Ø86×112мм, монтаж на шпильках 3×M4, LED модуль постоянного/мигающего свечения: зелёный, Uпит. 12…24V AC/DC, IP65 | По запросу | RU Д-KR.РА03.В.76729/23 | 1
| H6300006437R | H6300006437 | MENICS | SIGNAL LIGHT(LED) | MS86T SERIES | MS86T-F00-R | 12-24VDC | MS86T-F00-R^12-24VDC | Сигнальный маяк Ø86×112мм, монтаж на шпильках 3×M4, LED модуль постоянного/мигающего свечения: красный, Uпит. 12…24V AC/DC, IP65 | По запросу | RU Д-KR.РА03.В.76729/23 | 1
| H6300006438R | H6300006438 | MENICS | SIGNAL LIGHT(LED) | MS86T SERIES | MS86T-F00-Y | 12-24VDC | MS86T-F00-Y^12-24VDC | Сигнальный маяк Ø86×112мм, монтаж на шпильках 3×M4, LED модуль постоянного/мигающего свечения: жёлтый, Uпит. 12…24V AC/DC, IP65 | По запросу | RU Д-KR.РА03.В.76729/23 | 1
| H6300006485R | H6300006485 | MENICS | SIGNAL LIGHT(LED) | MS86T SERIES | MS86T-FFF-B | 90-240VAC | MS86T-FFF-B^90-240VAC | Сигнальный маяк Ø86×112мм, монтаж на шпильках 3×M4, LED модуль постоянного/мигающего свечения: синий, Uпит. 90…240V AC, IP65 | По запросу | RU Д-KR.РА03.В.76712/23 | 1
| H6300006486R | H6300006486 | MENICS | SIGNAL LIGHT(LED) | MS86T SERIES | MS86T-FFF-C | 90-240VAC | MS86T-FFF-C^90-240VAC | Сигнальный маяк Ø86×112мм, монтаж на шпильках 3×M4, LED модуль постоянного/мигающего свечения: прозрачный, Uпит. 90…240V AC, IP65 | По запросу | RU Д-KR.РА03.В.76712/23 | 1
| H6300006484R | H6300006484 | MENICS | SIGNAL LIGHT(LED) | MS86T SERIES | MS86T-FFF-G | 90-240VAC | MS86T-FFF-G^90-240VAC | Сигнальный маяк Ø86×112мм, монтаж на шпильках 3×M4, LED модуль постоянного/мигающего свечения: зелёный, Uпит. 90…240V AC, IP65 | По запросу | RU Д-KR.РА03.В.76712/23 | 1
| H6300006481R | H6300006481 | MENICS | SIGNAL LIGHT(LED) | MS86T SERIES | MS86T-FFF-R | 90-240VAC | MS86T-FFF-R^90-240VAC | Сигнальный маяк Ø86×112мм, монтаж на шпильках 3×M4, LED модуль постоянного/мигающего свечения: красный, Uпит. 90…240V AC, IP65 | 9720 | RU Д-KR.РА03.В.76712/23 | 1
| H6300006482R | H6300006482 | MENICS | SIGNAL LIGHT(LED) | MS86T SERIES | MS86T-FFF-Y | 90-240VAC | MS86T-FFF-Y^90-240VAC | Сигнальный маяк Ø86×112мм, монтаж на шпильках 3×M4, LED модуль постоянного/мигающего свечения: жёлтый, Uпит. 90…240V AC, IP65 | По запросу | RU Д-KR.РА03.В.76712/23 | 1
| H6300006453R | H6300006453 | MENICS | SIGNAL LIGHT(LED) | MS86T SERIES | MS86T-R00-B | 12-24VDC | MS86T-R00-B^12-24VDC | Сигнальный маяк Ø86×112мм, монтаж на шпильках 3×M4, LED модуль с 3-мя режимами свечения: синий, Uпит. 12…24V AC/DC, IP65 | По запросу | RU Д-KR.РА03.В.76729/23 | 1
| H6300006454R | H6300006454 | MENICS | SIGNAL LIGHT(LED) | MS86T SERIES | MS86T-R00-C | 12-24VDC | MS86T-R00-C^12-24VDC | Сигнальный маяк Ø86×112мм, монтаж на шпильках 3×M4, LED модуль с 3-мя режимами свечения: прозрачный, Uпит. 12…24V AC/DC, IP65 | По запросу | RU Д-KR.РА03.В.76729/23 | 1
| H6300006452R | H6300006452 | MENICS | SIGNAL LIGHT(LED) | MS86T SERIES | MS86T-R00-G | 12-24VDC | MS86T-R00-G^12-24VDC | Сигнальный маяк Ø86×112мм, монтаж на шпильках 3×M4, LED модуль с 3-мя режимами свечения: зелёный, Uпит. 12…24V AC/DC, IP65 | По запросу | RU Д-KR.РА03.В.76729/23 | 1
| H6300006445R | H6300006445 | MENICS | SIGNAL LIGHT(LED) | MS86T SERIES | MS86T-R00-R | 12-24VDC | MS86T-R00-R^12-24VDC | Сигнальный маяк Ø86×112мм, монтаж на шпильках 3×M4, LED модуль с 3-мя режимами свечения: красный, Uпит. 12…24V AC/DC, IP65 | По запросу | RU Д-KR.РА03.В.76729/23 | 1
| H6300006449R | H6300006449 | MENICS | SIGNAL LIGHT(LED) | MS86T SERIES | MS86T-R00-Y | 12-24VDC | MS86T-R00-Y^12-24VDC | Сигнальный маяк Ø86×112мм, монтаж на шпильках 3×M4, LED модуль с 3-мя режимами свечения: жёлтый, Uпит. 12…24V AC/DC, IP65 | По запросу | RU Д-KR.РА03.В.76729/23 | 1
| H6300006491R | H6300006491 | MENICS | SIGNAL LIGHT(LED) | MS86T SERIES | MS86T-RFF-B | 90-240VAC | MS86T-RFF-B^90-240VAC | Сигнальный маяк Ø86×112мм, монтаж на шпильках 3×M4, LED модуль с 3-мя режимами свечения: синий, Uпит. 90…240V AC, IP65 | По запросу | RU Д-KR.РА03.В.76712/23 | 1
| H6300006492R | H6300006492 | MENICS | SIGNAL LIGHT(LED) | MS86T SERIES | MS86T-RFF-C | 90-240VAC | MS86T-RFF-C^90-240VAC | Сигнальный маяк Ø86×112мм, монтаж на шпильках 3×M4, LED модуль с 3-мя режимами свечения: прозрачный, Uпит. 90…240V AC, IP65 | По запросу | RU Д-KR.РА03.В.76712/23 | 1
| H6300006490R | H6300006490 | MENICS | SIGNAL LIGHT(LED) | MS86T SERIES | MS86T-RFF-G | 90-240VAC | MS86T-RFF-G^90-240VAC | Сигнальный маяк Ø86×112мм, монтаж на шпильках 3×M4, LED модуль с 3-мя режимами свечения: зелёный, Uпит. 90…240V AC, IP65 | По запросу | RU Д-KR.РА03.В.76712/23 | 1
| H6300006487R | H6300006487 | MENICS | SIGNAL LIGHT(LED) | MS86T SERIES | MS86T-RFF-R | 90-240VAC | MS86T-RFF-R^90-240VAC | Сигнальный маяк Ø86×112мм, монтаж на шпильках 3×M4, LED модуль с 3-мя режимами свечения: красный, Uпит. 90…240V AC, IP65 | По запросу | RU Д-KR.РА03.В.76712/23 | 1
| H6300006489R | H6300006489 | MENICS | SIGNAL LIGHT(LED) | MS86T SERIES | MS86T-RFF-Y | 90-240VAC | MS86T-RFF-Y^90-240VAC | Сигнальный маяк Ø86×112мм, монтаж на шпильках 3×M4, LED модуль с 3-мя режимами свечения: жёлтый, Uпит. 90…240V AC, IP65 | По запросу | RU Д-KR.РА03.В.76712/23 | 1
| H6300006433R | H6300006433 | MENICS | SIGNAL LIGHT(LED) | MS86W SERIES | MS86W-B00-B | 24VDC | MS86W-B00-B^24VDC | Сигнальный маяк Ø86×66мм (низкопрофильный плафон), монтаж на шпильках 3×M4, LED модуль с 3-мя режимами свечения: синий + зуммер 85дБ, Uпит. 24V AC/DC, IP65 | По запросу | RU Д-KR.РА03.В.76729/23 | 1
| H6300006430R | H6300006430 | MENICS | SIGNAL LIGHT(LED) | MS86W SERIES | MS86W-B00-G | 24VDC | MS86W-B00-G^24VDC | Сигнальный маяк Ø86×66мм (низкопрофильный плафон), монтаж на шпильках 3×M4, LED модуль с 3-мя режимами свечения: зелёный + зуммер 85дБ, Uпит. 24V AC/DC, IP65 | По запросу | RU Д-KR.РА03.В.76729/23 | 1
| H6300006424R | H6300006424 | MENICS | SIGNAL LIGHT(LED) | MS86W SERIES | MS86W-B00-Y | 24VDC | MS86W-B00-Y^24VDC | Сигнальный маяк Ø86×66мм (низкопрофильный плафон), монтаж на шпильках 3×M4, LED модуль с 3-мя режимами свечения: жёлтый + зуммер 85дБ, Uпит. 12…24V AC/DC, IP65 | По запросу | RU Д-KR.РА03.В.76729/23 | 1
| H6300006436R | H6300006436 | MENICS | SIGNAL LIGHT(LED) | MS86W SERIES | MS86W-B02-C | 24VDC | MS86W-B02-C^24VDC | Сигнальный маяк Ø86×66мм (низкопрофильный плафон), монтаж на шпильках 3×M4, LED модуль с 3-мя режимами свечения: прозрачный + зуммер 85дБ, Uпит. 24V AC/DC, IP65 | По запросу | RU Д-KR.РА03.В.76729/23 | 1
| H6300006417R | H6300006417 | MENICS | SIGNAL LIGHT(LED) | MS86W SERIES | MS86W-B02-R | 24VDC | MS86W-B02-R^24VDC | Сигнальный маяк Ø86×66мм (низкопрофильный плафон), монтаж на шпильках 3×M4, LED модуль с 3-мя режимами свечения: красный + зуммер 85дБ, Uпит. 12…24V AC/DC, IP65 | По запросу | !нет серта | 1
| H6300006412R | H6300006412 | MENICS | SIGNAL LIGHT(LED) | MS86W SERIES | MS86W-R00-B | 12-24VDC | MS86W-R00-B^12-24VDC | Сигнальный маяк Ø86×66мм (низкопрофильный плафон), монтаж на шпильках 3×M4, LED модуль с 3-мя режимами свечения: синий, Uпит. 12…24V AC/DC, IP65 | По запросу | RU Д-KR.РА03.В.76729/23 | 1
| H6300006415R | H6300006415 | MENICS | SIGNAL LIGHT(LED) | MS86W SERIES | MS86W-R00-C | 12-24VDC | MS86W-R00-C^12-24VDC | Сигнальный маяк Ø86×66мм (низкопрофильный плафон), монтаж на шпильках 3×M4, LED модуль с 3-мя режимами свечения: прозрачный, Uпит. 12…24V AC/DC, IP65 | По запросу | RU Д-KR.РА03.В.76729/23 | 1
| H6300006410R | H6300006410 | MENICS | SIGNAL LIGHT(LED) | MS86W SERIES | MS86W-R00-G | 12-24VDC | MS86W-R00-G^12-24VDC | Сигнальный маяк Ø86×66мм (низкопрофильный плафон), монтаж на шпильках 3×M4, LED модуль с 3-мя режимами свечения: зелёный, Uпит. 12…24V AC/DC, IP65 | По запросу | RU Д-KR.РА03.В.76729/23 | 1
| H6300006403R | H6300006403 | MENICS | SIGNAL LIGHT(LED) | MS86W SERIES | MS86W-R00-R | 12-24VDC | MS86W-R00-R^12-24VDC | Сигнальный маяк Ø86×66мм (низкопрофильный плафон), монтаж на шпильках 3×M4, LED модуль с 3-мя режимами свечения: красный, Uпит. 12…24V AC/DC, IP65 | По запросу | RU Д-KR.РА03.В.76729/23 | 1
| H6300006407R | H6300006407 | MENICS | SIGNAL LIGHT(LED) | MS86W SERIES | MS86W-R00-Y | 12-24VDC | MS86W-R00-Y^12-24VDC | Сигнальный маяк Ø86×66мм (низкопрофильный плафон), монтаж на шпильках 3×M4, LED модуль с 3-мя режимами свечения: жёлтый, Uпит. 12…24V AC/DC, IP65 | 7570 | RU Д-KR.РА03.В.76729/23 | 1
| H6300009556R | H6300009556 | MENICS | SIGNAL LIGHT(LED) | MW86M SERIES | MW86M-F00-RGB-M3 | 12-24VDC | MW86M-F00-RGB-M3^12-24VDC | Сигнальный маяк Ø86×128мм, с кронштейном для настенного монтажа и встраиваемым рупором, многоцветный LED модуль постоянного/мигающего свечения: красный/зелёный/синий + зуммер 55…90дБ (3 типа мелодий), Uпит. 12…24V AC/DC, IP54 | 13560 | RU Д-KR.РА03.В.76729/23 | 1
| H6300009560R | H6300009560 | MENICS | SIGNAL LIGHT(LED) | MW86M SERIES | MW86M-F00-RGB-S3 | 12-24VDC | MW86M-F00-RGB-S3^12-24VDC | Сигнальный маяк Ø86×128мм, с кронштейном для настенного монтажа и встраиваемым рупором, многоцветный LED модуль постоянного/мигающего свечения: красный/зелёный/синий + зуммер 55…90дБ (3 типа сирен), Uпит. 12…24V AC/DC, IP54 | 12540 | RU Д-KR.РА03.В.76729/23 | 1
| H6300009555R | H6300009555 | MENICS | SIGNAL LIGHT(LED) | MW86M SERIES | MW86M-F00-RYG-M3 | 12-24VDC | MW86M-F00-RYG-M3^12-24VDC | Сигнальный маяк Ø86×128мм, с кронштейном для настенного монтажа и встраиваемым рупором, многоцветный LED модуль постоянного/мигающего свечения: красный/жёлтый/зелёный + зуммер 55…90дБ (3 типа мелодий), Uпит. 12…24V AC/DC, IP54 | 13560 | RU Д-KR.РА03.В.76729/23 | 1
| H6300010925R | H6300010925 | MENICS | SIGNAL LIGHT(LED) | MW86M SERIES | MW86M-F00-RYG-M3(B) | 12-24VDC | MW86M-F00-RYG-M3(B)^12-24VDC | Сигнальный маяк Ø86×128мм, с кронштейном для настенного монтажа и встраиваемым рупором, чёрный корпус, многоцветный LED модуль постоянного/мигающего свечения: красный/жёлтый/зелёный + зуммер 55…90дБ (3 типа мелодий), Uпит. 12…24V AC/DC, IP54 | 13560 | RU Д-KR.РА03.В.76729/23 | 1
| H6300009559R | H6300009559 | MENICS | SIGNAL LIGHT(LED) | MW86M SERIES | MW86M-F00-RYG-S3 | 12-24VDC | MW86M-F00-RYG-S3^12-24VDC | Сигнальный маяк Ø86×128мм, с кронштейном для настенного монтажа и встраиваемым рупором, многоцветный LED модуль постоянного/мигающего свечения: красный/жёлтый/зелёный + зуммер 55…90дБ (3 типа сирен), Uпит. 12…24V AC/DC, IP54 | 13600 | RU Д-KR.РА03.В.76729/23 | 1
| H6300009558R | H6300009558 | MENICS | SIGNAL LIGHT(LED) | MW86M SERIES | MW86M-FFF-RGB-M3 | 90-240VAC | MW86M-FFF-RGB-M3^90-240VAC | Светосигнальный маяк Ø86×128мм, с кронштейном для настенного монтажа и встраиваемым рупором, многоцветный LED модуль постоянного/мигающего свечения: красный/зелёный/синий + зуммер 55…90дБ (3 типа мелодий), Uпит. 90…240V AC, IP54 | 15140 | RU Д-KR.РА03.В.76567/23 | 1
| H6300009562R | H6300009562 | MENICS | SIGNAL LIGHT(LED) | MW86M SERIES | MW86M-FFF-RGB-S3 | 90-240VAC | MW86M-FFF-RGB-S3^90-240VAC | Сигнальный маяк Ø86×128мм, с кронштейном для настенного монтажа и встраиваемым рупором, многоцветный LED модуль постоянного/мигающего свечения: красный/зелёный/синий + зуммер 55…90дБ (3 типа сирен), Uпит. 90…240V AC, IP54 | 14170 | RU Д-KR.РА03.В.76567/23 | 1
| H6300009557R | H6300009557 | MENICS | SIGNAL LIGHT(LED) | MW86M SERIES | MW86M-FFF-RYG-M3 | 90-240VAC | MW86M-FFF-RYG-M3^90-240VAC | Сигнальный маяк Ø86×128мм, с кронштейном для настенного монтажа и встраиваемым рупором, многоцветный LED модуль постоянного/мигающего свечения: красный/жёлтый/зелёный + зуммер 55…90дБ (3 типа мелодий), Uпит. 90…240V AC, IP54 | 15140 | RU Д-KR.РА03.В.76567/23 | 1
| H6300009561R | H6300009561 | MENICS | SIGNAL LIGHT(LED) | MW86M SERIES | MW86M-FFF-RYG-S3 | 90-240VAC | MW86M-FFF-RYG-S3^90-240VAC | Сигнальный маяк Ø86×128мм, с кронштейном для настенного монтажа и встраиваемым рупором, многоцветный LED модуль постоянного/мигающего свечения: красный/жёлтый/зелёный + зуммер 55…90дБ (3 типа сирен), Uпит. 90…240V AC, IP54 | 14170 | RU Д-KR.РА03.В.76567/23 | 1
| H6300009893R | H6300009893 | MENICS | SIGNAL LIGHT(LED) | MW86M SERIES | MW86M-FFF-RYG-S3(B) | 90-240VAC | MW86M-FFF-RYG-S3(B)^90-240VAC | Сигнальный маяк Ø86×128мм, с кронштейном для настенного монтажа и встраиваемым рупором, чёрный корпус, многоцветный LED модуль постоянного/мигающего свечения: красный/жёлтый/зелёный + зуммер 55…90дБ (3 типа сирен), Uпит. 90…240V AC, IP54 | 14170 | RU Д-KR.РА03.В.76567/23 | 1
| H6300009551R | H6300009551 | MENICS | SIGNAL LIGHT(LED) | MW86N SERIES | MW86N-00-M3 | 12-24VDC | MW86N-00-M3^12-24VDC |  | По запросу | RU Д-KR.РА03.В.76636/23 | 1
| H6300009552R | H6300009552 | MENICS | SIGNAL LIGHT(LED) | MW86N SERIES | MW86N-00-S3 | 12-24VAC/DC | MW86N-00-S3^12-24VAC/DC | Настенная сирена, d=86мм, 12-24VAC/VDC, 3 звука сирены, Цвет корпуса: слоновая кость | 5920 | RU Д-KR.РА03.В.76636/23 | 1
| H6300009553R | H6300009553 | MENICS | SIGNAL LIGHT(LED) | MW86N SERIES | MW86N-FF-M3 | 90-240VAC | MW86N-FF-M3^90-240VAC |  | По запросу | !нет серта | 1
| H6300009818R | H6300009818 | MENICS | SIGNAL LIGHT(LED) | MW86N SERIES | MW86N-FF-M3-B | 90-24OVAC | MW86N-FF-M3-B^90-24OVAC |  | По запросу | !нет серта | 1
| H6300009554R | H6300009554 | MENICS | SIGNAL LIGHT(LED) | MW86N SERIES | MW86N-FF-S3 | 90-240VAC | MW86N-FF-S3^90-240VAC |  | По запросу | !нет серта | 1
| H6300010494R | H6300010494 | MENICS | SIGNAL LIGHT(LED) | MW86N SERIES | MW86N-FF-S3-B | 90-240VAC | MW86N-FF-S3-B^90-240VAC | Настенная сирена, d=86мм, 90-240VAC, 3 звука сирены, Цвет корпуса:черный | По запросу | !нет серта | 1
| H6300009586R | H6300009586 | MENICS | SIGNAL LIGHT(LED) | MW86T SERIES | MW86T-R00-B-M3 | 12-24VDC | MW86T-R00-B-M3^12-24VDC | Сигнальный маяк Ø86×128мм, с кронштейном для настенного монтажа и встраиваемым рупором, LED модуль с 3-мя режимами свечения: синий + зуммер 55…90дБ (3 типа мелодий), Uпит. 12…24V AC/DC, IP54 | 14530 | RU Д-KR.РА03.В.76729/23 | 1
| H6300009596R | H6300009596 | MENICS | SIGNAL LIGHT(LED) | MW86T SERIES | MW86T-R00-B-S3 | 12-24VDC | MW86T-R00-B-S3^12-24VDC | Сигнальный маяк Ø86×128мм, с кронштейном для настенного монтажа и встраиваемым рупором, LED модуль с 3-мя режимами свечения: синий + зуммер 55…90дБ (3 типа сирен), Uпит. 12…24V AC/DC, IP54 | 13410 | RU Д-KR.РА03.В.76729/23 | 1
| H6300009587R | H6300009587 | MENICS | SIGNAL LIGHT(LED) | MW86T SERIES | MW86T-R00-C-M3 | 12-24VDC | MW86T-R00-C-M3^12-24VDC | Сигнальный маяк Ø86×128мм, с кронштейном для настенного монтажа и встраиваемым рупором, LED модуль с 3-мя режимами свечения: прозрачный + зуммер 55…90дБ (3 типа мелодий), Uпит. 12…24V AC/DC, IP54 | 14530 | RU Д-KR.РА03.В.76729/23 | 1
| H6300009597R | H6300009597 | MENICS | SIGNAL LIGHT(LED) | MW86T SERIES | MW86T-R00-C-S3 | 12-24VDC | MW86T-R00-C-S3^12-24VDC | Сигнальный маяк Ø86×128мм, с кронштейном для настенного монтажа и встраиваемым рупором, LED модуль с 3-мя режимами свечения: прозрачный + зуммер 55…90дБ (3 типа сирен), Uпит. 12…24V AC/DC, IP54 | 13410 | RU Д-KR.РА03.В.76729/23 | 1
| H6300009585R | H6300009585 | MENICS | SIGNAL LIGHT(LED) | MW86T SERIES | MW86T-R00-G-M3 | 12-24VDC | MW86T-R00-G-M3^12-24VDC | Сигнальный маяк Ø86×128мм, с кронштейном для настенного монтажа и встраиваемым рупором, LED модуль с 3-мя режимами свечения: зелёный + зуммер 55…90дБ (3 типа мелодий), Uпит. 12…24V AC/DC, IP54 | 14530 | RU Д-KR.РА03.В.76729/23 | 1
| H6300009595R | H6300009595 | MENICS | SIGNAL LIGHT(LED) | MW86T SERIES | MW86T-R00-G-S3 | 12-24VDC | MW86T-R00-G-S3^12-24VDC | Сигнальный маяк Ø86×128мм, с кронштейном для настенного монтажа и встраиваемым рупором, LED модуль с 3-мя режимами свечения: зелёный + зуммер 55…90дБ (3 типа сирен), Uпит. 12…24V AC/DC, IP54 | 13410 | RU Д-KR.РА03.В.76729/23 | 1
| H6300010724R | H6300010724 | MENICS | SIGNAL LIGHT(LED) | MW86T SERIES | MW86T-R00-G-S3(B) | 12-24VDC | MW86T-R00-G-S3(B)^12-24VDC | Сигнальный маяк Ø86×128мм, с кронштейном для настенного монтажа и встраиваемым рупором, чёрный корпус, LED модуль с 3-мя режимами свечения: зелёный + зуммер 55…90дБ (3 типа сирен), Uпит. 12…24V AC/DC, IP54 | 13410 | RU Д-KR.РА03.В.76729/23 | 1
| H6300009583R | H6300009583 | MENICS | SIGNAL LIGHT(LED) | MW86T SERIES | MW86T-R00-R-M3 | 12-24VDC | MW86T-R00-R-M3^12-24VDC | Сигнальный маяк Ø86×128мм, с кронштейном для настенного монтажа и встраиваемым рупором, LED модуль с 3-мя режимами свечения: красный + зуммер 55…90дБ (3 типа мелодий), Uпит. 12…24V AC/DC, IP54 | 14530 | RU Д-KR.РА03.В.76729/23 | 1
| H6300009593R | H6300009593 | MENICS | SIGNAL LIGHT(LED) | MW86T SERIES | MW86T-R00-R-S3 | 12-24VDC | MW86T-R00-R-S3^12-24VDC | Маяк сигнальный Ø86мм со звуковой сигнализацией, 1 LED пост./мигающ./вращ. свечения: красный + 3 типа сирены, Uпит. 12…24V DC, цвет слоновой кости | 13410 | RU Д-KR.РА03.В.76729/23 | 1
| H6300010597R | H6300010597 | MENICS | SIGNAL LIGHT(LED) | MW86T SERIES | MW86T-R00-R-S3(B) | 12-24VDC | MW86T-R00-R-S3(B)^12-24VDC | Сигнальный маяк Ø86×128мм, с кронштейном для настенного монтажа и встраиваемым рупором, чёрный корпус, LED модуль с 3-мя режимами свечения: красный + зуммер 55…90дБ (3 типа сирен), Uпит. 12…24V AC/DC, IP54 | 13410 | RU Д-KR.РА03.В.76729/23 | 1
| H6300009584R | H6300009584 | MENICS | SIGNAL LIGHT(LED) | MW86T SERIES | MW86T-R00-Y-M3 | 12-24VDC | MW86T-R00-Y-M3^12-24VDC | Сигнальный маяк Ø86×128мм, с кронштейном для настенного монтажа и встраиваемым рупором, LED модуль с 3-мя режимами свечения: жёлтый + зуммер 55…90дБ (3 типа мелодий), Uпит. 12…24V AC/DC, IP54 | 14530 | RU Д-KR.РА03.В.76729/23 | 1
| H6300011029R | H6300011029 | MENICS | SIGNAL LIGHT(LED) | MW86T SERIES | MW86T-R00-Y-M3(B) | 12-24VDC | MW86T-R00-Y-M3(B)^12-24VDC |  | 14530 | RU Д-KR.РА03.В.76729/23 | 1
| H6300009594R | H6300009594 | MENICS | SIGNAL LIGHT(LED) | MW86T SERIES | MW86T-R00-Y-S3 | 12-24VDC | MW86T-R00-Y-S3^12-24VDC | Сигнальный маяк Ø86×128мм, с кронштейном для настенного монтажа и встраиваемым рупором, LED модуль с 3-мя режимами свечения: жёлтый + зуммер 55…90дБ (3 типа сирен), Uпит. 12…24V AC/DC, IP54 | 13410 | RU Д-KR.РА03.В.76729/23 | 1
| H6300010577R | H6300010577 | MENICS | SIGNAL LIGHT(LED) | MW86T SERIES | MW86T-R00-Y-S3(B) | 12-24VDC | MW86T-R00-Y-S3(B)^12-24VDC | Сигнальный маяк Ø86×128мм, с кронштейном для настенного монтажа и встраиваемым рупором, чёрный корпус, LED модуль с 3-мя режимами свечения: жёлтый + зуммер 55…90дБ (3 типа сирен), Uпит. 12…24V AC/DC, IP54 | 13410 | RU Д-KR.РА03.В.76729/23 | 1
| H6300009591R | H6300009591 | MENICS | SIGNAL LIGHT(LED) | MW86T SERIES | MW86T-RFF-B-M3 | 90-240VAC | MW86T-RFF-B-M3^90-240VAC | Сигнальный маяк Ø86×128мм, с кронштейном для настенного монтажа и встраиваемым рупором, LED модуль с 3-мя режимами свечения: синий + зуммер 55…90дБ (3 типа мелодий), Uпит. 90…240V AC, IP54 | 15840 | RU Д-KR.РА03.В.76567/23 | 1
| H6300010951R | H6300010951 | MENICS | SIGNAL LIGHT(LED) | MW86T SERIES | MW86T-RFF-B-M3(B) | 90-240VAC | MW86T-RFF-B-M3(B)^90-240VAC |  | 15840 | RU Д-KR.РА03.В.76567/23 | 1
| H6300009601R | H6300009601 | MENICS | SIGNAL LIGHT(LED) | MW86T SERIES | MW86T-RFF-B-S3 | 90-240VAC | MW86T-RFF-B-S3^90-240VAC | Сигнальный маяк Ø86×128мм, с кронштейном для настенного монтажа и встраиваемым рупором, LED модуль с 3-мя режимами свечения: синий + зуммер 55…90дБ (3 типа сирен), Uпит. 90…240V AC, IP54 | 15960 | RU Д-KR.РА03.В.76567/23 | 1
| H6300009592R | H6300009592 | MENICS | SIGNAL LIGHT(LED) | MW86T SERIES | MW86T-RFF-C-M3 | 90-240VAC | MW86T-RFF-C-M3^90-240VAC | Сигнальный маяк Ø86×128мм, с кронштейном для настенного монтажа и встраиваемым рупором, LED модуль с 3-мя режимами свечения: прозрачный + зуммер 55…90дБ (3 типа мелодий), Uпит. 90…240V AC, IP54 | 15840 | RU Д-KR.РА03.В.76567/23 | 1
| H6300009602R | H6300009602 | MENICS | SIGNAL LIGHT(LED) | MW86T SERIES | MW86T-RFF-C-S3 | 90-240VAC | MW86T-RFF-C-S3^90-240VAC | Сигнальный маяк Ø86×128мм, с кронштейном для настенного монтажа и встраиваемым рупором, LED модуль с 3-мя режимами свечения: прозрачный + зуммер 55…90дБ (3 типа сирен), Uпит. 90…240V AC, IP54 | 14720 | RU Д-KR.РА03.В.76567/23 | 1
| H6300009590R | H6300009590 | MENICS | SIGNAL LIGHT(LED) | MW86T SERIES | MW86T-RFF-G-M3 | 90-240VAC | MW86T-RFF-G-M3^90-240VAC | Сигнальный маяк Ø86×128мм, с кронштейном для настенного монтажа и встраиваемым рупором, LED модуль с 3-мя режимами свечения: зелёный + зуммер 55…90дБ (3 типа мелодий), Uпит. 90…240V AC, IP54 | 15840 | RU Д-KR.РА03.В.76567/23 | 1
| H6300009600R | H6300009600 | MENICS | SIGNAL LIGHT(LED) | MW86T SERIES | MW86T-RFF-G-S3 | 90-240VAC | MW86T-RFF-G-S3^90-240VAC | Сигнальный маяк Ø86×128мм, с кронштейном для настенного монтажа и встраиваемым рупором, LED модуль с 3-мя режимами свечения: зелёный + зуммер 55…90дБ (3 типа сирен), Uпит. 90…240V AC, IP54 | 14720 | RU Д-KR.РА03.В.76567/23 | 1
| H6300010578R | H6300010578 | MENICS | SIGNAL LIGHT(LED) | MW86T SERIES | MW86T-RFF-G-S3(B) | 90-240VAC | MW86T-RFF-G-S3(B)^90-240VAC | Сигнальный маяк Ø86×128мм, с кронштейном для настенного монтажа и встраиваемым рупором, чёрный корпус, LED модуль с 3-мя режимами свечения: зелёный + зуммер 55…90дБ (3 типа сирен), Uпит. 90…240V AC, IP54 | 14720 | RU Д-KR.РА03.В.76567/23 | 1
| H6300009588R | H6300009588 | MENICS | SIGNAL LIGHT(LED) | MW86T SERIES | MW86T-RFF-R-M3 | 90-240VAC | MW86T-RFF-R-M3^90-240VAC | Сигнальный маяк Ø86×128мм, с кронштейном для настенного монтажа и встраиваемым рупором, LED модуль с 3-мя режимами свечения: красный + зуммер 55…90дБ (3 типа мелодий), Uпит. 90…240V AC, IP54 | 15840 | RU Д-KR.РА03.В.76567/23 | 1
| H6300010949R | H6300010949 | MENICS | SIGNAL LIGHT(LED) | MW86T SERIES | MW86T-RFF-R-M3(B) | 90-240VAC | MW86T-RFF-R-M3(B)^90-240VAC |  | 15840 | RU Д-KR.РА03.В.76567/23 | 1
| H6300009598R | H6300009598 | MENICS | SIGNAL LIGHT(LED) | MW86T SERIES | MW86T-RFF-R-S3 | 90-240VAC | MW86T-RFF-R-S3^90-240VAC | Сигнальный маяк Ø86×128мм, с кронштейном для настенного монтажа и встраиваемым рупором, LED модуль с 3-мя режимами свечения: красный + зуммер 55…90дБ (3 типа сирен), Uпит. 90…240V AC, IP54 | 14720 | RU Д-KR.РА03.В.76567/23 | 1
| H6300010579R | H6300010579 | MENICS | SIGNAL LIGHT(LED) | MW86T SERIES | MW86T-RFF-R-S3(B) | 90-240VAC | MW86T-RFF-R-S3(B)^90-240VAC | Сигнальный маяк Ø86×128мм, с кронштейном для настенного монтажа и встраиваемым рупором, чёрный корпус, LED модуль с 3-мя режимами свечения: красный + зуммер 55…90дБ (3 типа сирен), Uпит. 90…240V AC, IP54 | 15960 | RU Д-KR.РА03.В.76567/23 | 1
| H6300009589R | H6300009589 | MENICS | SIGNAL LIGHT(LED) | MW86T SERIES | MW86T-RFF-Y-M3 | 90-240VAC | MW86T-RFF-Y-M3^90-240VAC | Сигнальный маяк Ø86×128мм, с кронштейном для настенного монтажа и встраиваемым рупором, LED модуль с 3-мя режимами свечения: жёлтый + зуммер 55…90дБ (3 типа мелодий), Uпит. 90…240V AC, IP54 | 15840 | RU Д-KR.РА03.В.76567/23 | 1
| H6300010950R | H6300010950 | MENICS | SIGNAL LIGHT(LED) | MW86T SERIES | MW86T-RFF-Y-M3(B) | 90-240VAC | MW86T-RFF-Y-M3(B)^90-240VAC |  | 15840 | RU Д-KR.РА03.В.76567/23 | 1
| H6300009599R | H6300009599 | MENICS | SIGNAL LIGHT(LED) | MW86T SERIES | MW86T-RFF-Y-S3 | 90-240VAC | MW86T-RFF-Y-S3^90-240VAC | Сигнальный маяк Ø86×128мм, с кронштейном для настенного монтажа и встраиваемым рупором, LED модуль с 3-мя режимами свечения: жёлтый + зуммер 55…90дБ (3 типа сирен), Uпит. 90…240V AC, IP54 | 15960 | RU Д-KR.РА03.В.76567/23 | 1
| H6300009875R | H6300009875 | MENICS | SIGNAL LIGHT(LED) | MW86T SERIES | MW86T-RFF-Y-S3(B) | 90-240VAC | MW86T-RFF-Y-S3(B)^90-240VAC | Сигнальный маяк Ø86×128мм, с кронштейном для настенного монтажа и встраиваемым рупором, чёрный корпус, LED модуль с 3-мя режимами свечения: жёлтый + зуммер 55…90дБ (3 типа сирен), Uпит. 90…240V AC, IP54 | 15960 | RU Д-KR.РА03.В.76567/23 | 1
| H6300009607R | H6300009607 | MENICS | SIGNAL LIGHT(LED) | MWE SERIES | MWEB-300-RGB | 12/24VAC/DC | MWEB-300-RGB^12/24VAC/DC | Сигнальный светильник D90×194мм, монтаж на стену, многоцветный LED модуль постоянного/мигающего свечения: 7 цветов + зуммер 80дБ, Uпит. 12…24V AC/DC, IP52 | По запросу | RU Д-KR.РА03.В.76729/23 | 1
| H6300010846R | H6300010846 | MENICS | SIGNAL LIGHT(LED) | MWE SERIES | MWEB-300-RYG | 12-24VAC/DC | MWEB-300-RYG^12-24VAC/DC | Сигнальный светильник D90×194мм, монтаж на стену, многоцветный LED модуль постоянного/мигающего свечения: 7 цветов + зуммер 80дБ, Uпит. 12…24V AC/DC, IP52 | По запросу | RU Д-KR.РА03.В.76729/23 | 1
| H6300009609R | H6300009609 | MENICS | SIGNAL LIGHT(LED) | MWE SERIES | MWEB-3FF-RYG | 90-240VAC | MWEB-3FF-RYG^90-240VAC | Сигнальный светильник D90×194мм, монтаж на стену, многоцветный LED модуль постоянного/мигающего свечения: 7 цветов + зуммер 80дБ, Uпит. 110…220V AC, IP52 | По запросу | RU Д-KR.РА03.В.76567/23 | 1
| H6300009608R | H6300009608 | MENICS | SIGNAL LIGHT(LED) | MWE SERIES | MWEB-400-RYGB | 12/24VAC/DC | MWEB-400-RYGB^12/24VAC/DC | Сигнальный светильник D90×194мм, монтаж на стену, многоцветный LED модуль постоянного/мигающего свечения: 15 цветов + зуммер 80дБ, Uпит. 12…24V AC/DC, IP52 | По запросу | RU Д-KR.РА03.В.76729/23 | 1
| H6300010547R | H6300010547 | MENICS | SIGNAL LIGHT(LED) | MWE SERIES | MWEB-400-RYGB(M) | 12-24VAC/DC | MWEB-400-RYGB(M)^12-24VAC/DC | Сигнальный светильник D90×194мм, монтаж на стену, многоцветный LED модуль постоянного/мигающего свечения: 15 цветов (матовый плафон) + зуммер 80дБ, Uпит. 12…24V AC/DC, IP52 | По запросу | RU Д-KR.РА03.В.76729/23 | 1
| H6300009610R | H6300009610 | MENICS | SIGNAL LIGHT(LED) | MWE SERIES | MWEB-4FF-RYGB | 90-240VAC | MWEB-4FF-RYGB^90-240VAC | Сигнальный светильник D90×194мм, монтаж на стену, многоцветный LED модуль постоянного/мигающего свечения: 15 цветов + зуммер 80дБ, Uпит. 110…220V AC, IP52 | По запросу | RU Д-KR.РА03.В.76567/23 | 1
| H6300011069R | H6300011069 | MENICS | SIGNAL LIGHT(LED) | MWE SERIES | MWECF-4FF-RYGB(M) | 110-220VAC | MWECF-4FF-RYGB(M)^110-220VAC | Сигнальный светильник D90×194мм, монтаж на стену, хромированный корпус, многоцветный LED модуль постоянного/мигающего свечения: 15 цветов (матовый плафон), Uпит. 110…220V AC, IP65 | По запросу | RU Д-KR.РА03.В.76712/23 | 1
| H6300010721R | H6300010721 | MENICS | SIGNAL LIGHT(LED) | MWE SERIES | MWEF-300-RGB-M | 12-24VAC/DC | MWEF-300-RGB-M^12-24VAC/DC | Сигнальный светильник D90×194мм, монтаж на стену, многоцветный LED модуль постоянного/мигающего свечения: 7 цветов (матовый плафон), Uпит. 12…24V AC/DC, IP65 | По запросу | RU Д-KR.РА03.В.76729/23 | 1
| H2580000002R | H2580000002 | MENICS | SIGNAL LIGHT(LED) | MWE SERIES | MWEF-300-RYG | 12-24VAC/DC | MWEF-300-RYG^12-24VAC/DC | Сигнальный светильник D90×194мм, монтаж на стену, многоцветный LED модуль постоянного/мигающего свечения: 7 цветов, Uпит. 12…24V AC/DC, IP65 | По запросу | !нет серта | 1
| H6300009605R | H6300009605 | MENICS | SIGNAL LIGHT(LED) | MWE SERIES | MWEF-3FF-RYG | 90-240VAC | MWEF-3FF-RYG^90-240VAC | Сигнальный светильник D90×194мм, монтаж на стену, многоцветный LED модуль постоянного/мигающего свечения: 7 цветов, Uпит. 110…220V AC, IP65 | По запросу | RU Д-KR.РА03.В.76712/23 | 1
| H6300009604R | H6300009604 | MENICS | SIGNAL LIGHT(LED) | MWE SERIES | MWEF-400-RYGB | 12/24VAC/DC | MWEF-400-RYGB^12/24VAC/DC | Сигнальный светильник D90×194мм, монтаж на стену, многоцветный LED модуль постоянного/мигающего свечения: 15 цветов, Uпит. 12…24V AC/DC, IP65 | По запросу | RU Д-KR.РА03.В.76729/23 | 1
| H6300010845R | H6300010845 | MENICS | SIGNAL LIGHT(LED) | MWE SERIES | MWEF-400-RYGB(M) | 12-24VAC/DC | MWEF-400-RYGB(M)^12-24VAC/DC | Сигнальный светильник D90×194мм, монтаж на стену, многоцветный LED модуль постоянного/мигающего свечения: 15 цветов (матовый плафон), Uпит. 12…24V AC/DC, IP65 | По запросу | RU Д-KR.РА03.В.76729/23 | 1
| H6300009606R | H6300009606 | MENICS | SIGNAL LIGHT(LED) | MWE SERIES | MWEF-4FF-RYGB | 90-240VAC | MWEF-4FF-RYGB^90-240VAC | Сигнальный светильник D90×194мм, монтаж на стену, многоцветный LED модуль постоянного/мигающего свечения: 15 цветов, Uпит. 110…220V AC, IP65 | По запросу | RU Д-KR.РА03.В.76712/23 | 1
| H6300010945R | H6300010945 | MENICS | SIGNAL LIGHT(LED) | MWE SERIES | MWETCB-300-RGB | 12-24VAC/DC | MWETCB-300-RGB^12-24VAC/DC | Сигнальный светильник D90×194мм, монтаж на стену, хромированный корпус, многоцветный LED модуль (2 секции) постоянного/мигающего свечения: красный/зелёный/синий + зуммер 80дБ, Uпит. 12…24V AC/DC, IP52 | По запросу | RU Д-KR.РА03.В.76729/23 | 1
| H6300010535R | H6300010535 | MENICS | SIGNAL LIGHT(LED) | PWE SERIES | PWE-102-G | 24VAC/DC | PWE-102-G^24VAC/DC | Сигнальный светильник D90×194мм, монтаж на стену, LED модуль постоянного свечения: зелёный, Uпит. 24V AC/DC, IP65 | По запросу | RU Д-KR.РА03.В.76729/23 | 1
| H6300005444R | H6300005444 | MENICS | SIGNAL LIGHT(LED) | PWE SERIES | PWE-102-R | 24VAC/DC | PWE-102-R^24VAC/DC | Сигнальный светильник D90×194мм, монтаж на стену, LED модуль постоянного свечения: красный, Uпит. 24V AC/DC, IP65 | По запросу | RU Д-KR.РА03.В.76729/23 | 1
| H6300005446R | H6300005446 | MENICS | SIGNAL LIGHT(LED) | PWE SERIES | PWE-1FF-G | 90-240VAC | PWE-1FF-G^90-240VAC | Сигнальный светильник D90×194мм, монтаж на стену, LED модуль постоянного свечения: зелёный, Uпит. 90…240V AC, IP65 | По запросу | RU Д-KR.РА03.В.76712/23 | 1
| H6300005447R | H6300005447 | MENICS | SIGNAL LIGHT(LED) | PWE SERIES | PWE-1FF-R | 90-240VAC | PWE-1FF-R^90-240VAC | Сигнальный светильник D90×194мм, монтаж на стену, LED модуль постоянного свечения: красный, Uпит. 90…240V AC, IP65 | По запросу | RU Д-KR.РА03.В.76712/23 | 1
| H6300005445R | H6300005445 | MENICS | SIGNAL LIGHT(LED) | PWE SERIES | PWE-1FF-Y | 90-240VAC | PWE-1FF-Y^90-240VAC | Сигнальный светильник D90×194мм, монтаж на стену, LED модуль постоянного свечения: жёлтый, Uпит. 90…240V AC, IP65 | По запросу | RU Д-KR.РА03.В.76712/23 | 1
| H6300009797R | H6300009797 | MENICS | SIGNAL LIGHT(LED) | PWE SERIES | PWE-201-RG | 12VAC/VDC | PWE-201-RG^12VAC/VDC | Сигнальный светильник D90×194мм, монтаж на стену, LED модуль (2 секции) постоянного свечения: красный/зелёный, Uпит. 12V AC/DC, IP65 | По запросу | RU Д-KR.РА03.В.76729/23 | 1
| H6300005448R | H6300005448 | MENICS | SIGNAL LIGHT(LED) | PWE SERIES | PWE-202-RG | 24VAC/DC | PWE-202-RG^24VAC/DC | Сигнальный светильник D90×194мм, монтаж на стену, LED модуль (2 секции) постоянного свечения: красный/зелёный, Uпит. 24V AC/DC, IP65 | По запросу | RU Д-KR.РА03.В.76729/23 | 1
| H6300005450R | H6300005450 | MENICS | SIGNAL LIGHT(LED) | PWE SERIES | PWE-2FF-RG | 90-240VAC | PWE-2FF-RG^90-240VAC | Сигнальный светильник D90×194мм, монтаж на стену, LED модуль (2 секции) постоянного свечения: красный/зелёный, Uпит. 90…240V AC, IP65 | По запросу | RU Д-KR.РА03.В.76712/23 | 1
| H6300005454R | H6300005454 | MENICS | SIGNAL LIGHT(LED) | PWE SERIES | PWE-302-RYG | 24VAC/DC | PWE-302-RYG^24VAC/DC | Сигнальный светильник D90×194мм, монтаж на стену, LED модуль (3 секции) постоянного свечения: красный/жёлтый/зелёный, Uпит. 24V AC/DC, IP65 | По запросу | RU Д-KR.РА03.В.76729/23 | 1
| H6300010532R | H6300010532 | MENICS | SIGNAL LIGHT(LED) | PWE SERIES | PWE-3FF-RCG | 90-240VAC | PWE-3FF-RCG^90-240VAC | Сигнальный светильник D90×194мм, монтаж на стену, LED модуль (3 секции) постоянного свечения: красный/прозрачный/зелёный, Uпит. 90…240V AC, IP65 | По запросу | RU Д-KR.РА03.В.76712/23 | 1
| H6300005456R | H6300005456 | MENICS | SIGNAL LIGHT(LED) | PWE SERIES | PWE-3FF-RYG | 90-240VAC | PWE-3FF-RYG^90-240VAC | Сигнальный светильник D90×194мм, монтаж на стену, LED модуль (3 секции) постоянного свечения: красный/жёлтый/зелёный, Uпит. 90…240V AC, IP65 | По запросу | RU Д-KR.РА03.В.76712/23 | 1
| H6300010537R | H6300010537 | MENICS | SIGNAL LIGHT(LED) | PWE SERIES | PWEB-102-G | 24VAC/DC | PWEB-102-G^24VAC/DC | Сигнальный светильник D90×194мм, монтаж на стену, LED модуль постоянного свечения: зелёный + зуммер 80дБ, Uпит. 24V AC/DC, IP52 | По запросу | RU Д-KR.РА03.В.76729/23 | 1
| H6300005479R | H6300005479 | MENICS | SIGNAL LIGHT(LED) | PWE SERIES | PWEB-102-R | 24VAC/DC | PWEB-102-R^24VAC/DC | Сигнальный светильник D90×194мм, монтаж на стену, LED модуль постоянного свечения: красный + зуммер 80дБ, Uпит. 24V AC/DC, IP52 | По запросу | RU Д-KR.РА03.В.76729/23 | 1
| H6300005501R | H6300005501 | MENICS | SIGNAL LIGHT(LED) | PWE SERIES | PWEB-1FF-R | 90-240VAC | PWEB-1FF-R^90-240VAC | Сигнальный светильник D90×194мм, монтаж на стену, LED модуль постоянного свечения: красный + зуммер 80дБ, Uпит. 90…240V AC, IP52 | По запросу | RU Д-KR.РА03.В.76567/23 | 1
| H6300010509R | H6300010509 | MENICS | SIGNAL LIGHT(LED) | PWE SERIES | PWEB-201-RG | 12VAC/DC | PWEB-201-RG^12VAC/DC | Сигнальный светильник D90×194мм, монтаж на стену, LED модуль (2 секции) постоянного свечения: красный/зелёный + зуммер 80дБ, Uпит. 12V AC/DC, IP52 | По запросу | RU Д-KR.РА03.В.76729/23 | 1
| H6300005481R | H6300005481 | MENICS | SIGNAL LIGHT(LED) | PWE SERIES | PWEB-202-RG | 24VAC/DC | PWEB-202-RG^24VAC/DC | Сигнальный светильник D90×194мм, монтаж на стену, LED модуль (2 секции) постоянного свечения: красный/зелёный + зуммер 80дБ, Uпит. 24V AC/DC, IP52 | По запросу | RU Д-KR.РА03.В.76729/23 | 1
| H6300005483R | H6300005483 | MENICS | SIGNAL LIGHT(LED) | PWE SERIES | PWEB-202-RY | 24VAC/DC | PWEB-202-RY^24VAC/DC | Сигнальный светильник D90×194мм, монтаж на стену, LED модуль (2 секции) постоянного свечения: красный/жёлтый + зуммер 80дБ, Uпит. 24V AC/DC, IP52 | По запросу | RU Д-KR.РА03.В.76729/23 | 1
| H6300005502R | H6300005502 | MENICS | SIGNAL LIGHT(LED) | PWE SERIES | PWEB-2FF-RG | 90-240VAC | PWEB-2FF-RG^90-240VAC | Сигнальный светильник D90×194мм, монтаж на стену, LED модуль (2 секции) постоянного свечения: красный/зелёный + зуммер 80дБ, Uпит. 90…240V AC, IP52 | По запросу | RU Д-KR.РА03.В.76567/23 | 1
| H6300005488R | H6300005488 | MENICS | SIGNAL LIGHT(LED) | PWE SERIES | PWEB-302-RYG | 24VAC/DC | PWEB-302-RYG^24VAC/DC | Сигнальные огни, Настенного типа, 3 секции, Постоянное свечение с зуммером, Красный, Жёлтый, Зелёный, 24VAC/DC | По запросу | RU Д-KR.РА03.В.76729/23 | 1
| H6300005506R | H6300005506 | MENICS | SIGNAL LIGHT(LED) | PWE SERIES | PWEB-3FF-RYG | 90-240VAC | PWEB-3FF-RYG^90-240VAC | Сигнальный светильник D90×194мм, монтаж на стену, LED модуль (3 секции) постоянного свечения: красный/жёлтый/зелёный + зуммер 80дБ, Uпит. 90…240V AC, IP52 | По запросу | RU Д-KR.РА03.В.76567/23 | 1
| H6300008584R | H6300008584 | MENICS | SIGNAL LIGHT(LED) | PWE SERIES | PWEC-102-R | 24VAC/DC | PWEC-102-R^24VAC/DC | Сигнальный светильник D90×194мм, монтаж на стену, хромированный корпус, LED модуль постоянного свечения: красный, Uпит. 24V AC/DC, IP65 | По запросу | RU Д-KR.РА03.В.76729/23 | 1
| H6300008585R | H6300008585 | MENICS | SIGNAL LIGHT(LED) | PWE SERIES | PWEC-1FF-R | 90-240VAC | PWEC-1FF-R^90-240VAC | Сигнальный светильник D90×194мм, монтаж на стену, хромированный корпус, LED модуль постоянного свечения: красный, Uпит. 90…240V AC, IP65 | По запросу | RU Д-KR.РА03.В.76712/23 | 1
| H6300008586R | H6300008586 | MENICS | SIGNAL LIGHT(LED) | PWE SERIES | PWEC-202-RG | 24VAC/DC | PWEC-202-RG^24VAC/DC | Сигнальный светильник D90×194мм, монтаж на стену, хромированный корпус, LED модуль (2 секции) постоянного свечения: красный/зелёный, Uпит. 24V AC/DC, IP65 | По запросу | RU Д-KR.РА03.В.76729/23 | 1
| H6300008587R | H6300008587 | MENICS | SIGNAL LIGHT(LED) | PWE SERIES | PWEC-2FF-RG | 90-240VAC | PWEC-2FF-RG^90-240VAC | Сигнальный светильник D90×194мм, монтаж на стену, хромированный корпус, LED модуль (2 секции) постоянного свечения: красный/зелёный, Uпит. 90…240V AC, IP65 | 13940 | RU Д-KR.РА03.В.76712/23 | 1
| H6300006074R | H6300006074 | MENICS | SIGNAL LIGHT(LED) | PWE SERIES | PWEC-301-RYG | 12VAC/DC | PWEC-301-RYG^12VAC/DC | Сигнальный светильник D90×194мм, монтаж на стену, хромированный корпус, LED модуль (3 секции) постоянного свечения: красный/жёлтый/зелёный, Uпит. 12V AC/DC, IP65 | По запросу | RU Д-KR.РА03.В.76729/23 | 1
| H6300009314R | H6300009314 | MENICS | SIGNAL LIGHT(LED) | PWE SERIES | PWEC-302-RRR | 24VAC/DC | PWEC-302-RRR^24VAC/DC | Сигнальный светильник D90×194мм, монтаж на стену, хромированный корпус, LED модуль (3 секции) постоянного свечения: красный/красный/красный, Uпит. 24V AC/DC, IP65 | По запросу | RU Д-KR.РА03.В.76729/23 | 1
| H6300008589R | H6300008589 | MENICS | SIGNAL LIGHT(LED) | PWE SERIES | PWEC-302-RYG | 24VAC/DC | PWEC-302-RYG^24VAC/DC | Сигнальный светильник D90×194мм, монтаж на стену, хромированный корпус, LED модуль (3 секции) постоянного свечения: красный/жёлтый/зелёный, Uпит. 24V AC/DC, IP65 | По запросу | RU Д-KR.РА03.В.76729/23 | 1
| H6300008590R | H6300008590 | MENICS | SIGNAL LIGHT(LED) | PWE SERIES | PWEC-3FF-RYG | 90-240VAC | PWEC-3FF-RYG^90-240VAC | Сигнальный светильник D90×194мм, монтаж на стену, хромированный корпус, LED модуль (3 секции) постоянного свечения: красный/жёлтый/зелёный, Uпит. 90…240V AC, IP65 | По запросу | RU Д-KR.РА03.В.76712/23 | 1
| H6300008605R | H6300008605 | MENICS | SIGNAL LIGHT(LED) | PWE SERIES | PWECB-102-R | 24VAC/DC | PWECB-102-R^24VAC/DC | Сигнальный светильник D90×194мм, монтаж на стену, хромированный корпус, LED модуль постоянного свечения: красный + зуммер 80дБ, Uпит. 24V AC/DC, IP52 | По запросу | RU Д-KR.РА03.В.76729/23 | 1
| H6300008606R | H6300008606 | MENICS | SIGNAL LIGHT(LED) | PWE SERIES | PWECB-1FF-R | 90-240VAC | PWECB-1FF-R^90-240VAC | Сигнальный светильник D90×194мм, монтаж на стену, хромированный корпус, LED модуль постоянного свечения: красный + зуммер 80дБ, Uпит. 90…240V AC, IP52 | По запросу | RU Д-KR.РА03.В.76567/23 | 1
| H6300008607R | H6300008607 | MENICS | SIGNAL LIGHT(LED) | PWE SERIES | PWECB-202-RG | 24VAC/DC | PWECB-202-RG^24VAC/DC | Сигнальный светильник D90×194мм, монтаж на стену, хромированный корпус, LED модуль (2 секции) постоянного свечения: красный/зелёный + зуммер 80дБ, Uпит. 24V AC/DC, IP52 | По запросу | RU Д-KR.РА03.В.76729/23 | 1
| H6300008609R | H6300008609 | MENICS | SIGNAL LIGHT(LED) | PWE SERIES | PWECB-2FF-RG | 90-240VAC | PWECB-2FF-RG^90-240VAC | Сигнальный светильник D90×194мм, монтаж на стену, хромированный корпус, LED модуль (2 секции) постоянного свечения: красный/зелёный + зуммер 80дБ, Uпит. 90…240V AC, IP52 | По запросу | RU Д-KR.РА03.В.76567/23 | 1
| H6300005602R | H6300005602 | MENICS | SIGNAL LIGHT(LED) | PWE SERIES | PWECB-302-RYG | 24VAC/DC | PWECB-302-RYG^24VAC/DC | Сигнальный светильник D90×194мм, монтаж на стену, хромированный корпус, LED модуль (3 секции) постоянного свечения: красный/жёлтый/зелёный + зуммер 80дБ, Uпит. 24V AC/DC, IP52 | По запросу | RU Д-KR.РА03.В.76729/23 | 1
| H6300008611R | H6300008611 | MENICS | SIGNAL LIGHT(LED) | PWE SERIES | PWECB-3FF-RYG | 90-240VAC | PWECB-3FF-RYG^90-240VAC | Сигнальный светильник D90×194мм, монтаж на стену, хромированный корпус, LED модуль (3 секции) постоянного свечения: красный/жёлтый/зелёный + зуммер 80дБ, Uпит. 90…240V AC, IP52 | По запросу | RU Д-KR.РА03.В.76567/23 | 1
| H6300008644R | H6300008644 | MENICS | SIGNAL LIGHT(LED) | PWE SERIES | PWECF-101-R | 12VAC/DC | PWECF-101-R^12VAC/DC | Сигнальный светильник D90×194мм, монтаж на стену, хромированный корпус, LED модуль постоянного/мигающего свечения: красный, Uпит. 12V AC/DC, IP65 | По запросу | RU Д-KR.РА03.В.76729/23 | 1
| H6300008592R | H6300008592 | MENICS | SIGNAL LIGHT(LED) | PWE SERIES | PWECF-102-R | 24VAC/DC | PWECF-102-R^24VAC/DC | Сигнальный светильник D90×194мм, монтаж на стену, хромированный корпус, LED модуль постоянного/мигающего свечения: красный, Uпит. 24V AC/DC, IP65 | По запросу | RU Д-KR.РА03.В.76729/23 | 1
| H6300008645R | H6300008645 | MENICS | SIGNAL LIGHT(LED) | PWE SERIES | PWECF-201-RG | 12VAC/DC | PWECF-201-RG^12VAC/DC | Сигнальный светильник D90×194мм, монтаж на стену, хромированный корпус, LED модуль (2 секции) постоянного/мигающего свечения: красный, Uпит. 12V AC/DC, IP65 | По запросу | !нет серта | 1
| H6300010965R | H6300010965 | MENICS | SIGNAL LIGHT(LED) | PWE SERIES | PWECF-202-RG | 24VAC/DC | PWECF-202-RG^24VAC/DC | Сигнальный светильник D90×194мм, монтаж на стену, хромированный корпус, LED модуль (2 секции) постоянного/мигающего свечения: красный/зелёный, Uпит. 24V AC/DC, IP65 | По запросу | RU Д-KR.РА03.В.76729/23 | 1
| H6300008597R | H6300008597 | MENICS | SIGNAL LIGHT(LED) | PWE SERIES | PWECF-2FF-RG | 90-240VAC | PWECF-2FF-RG^90-240VAC | Сигнальный светильник D90×194мм, монтаж на стену, хромированный корпус, LED модуль (2 секции) постоянного/мигающего свечения: красный/зелёный, Uпит. 90…240V AC, IP65 | По запросу | RU Д-KR.РА03.В.76712/23 | 1
| H6300008646R | H6300008646 | MENICS | SIGNAL LIGHT(LED) | PWE SERIES | PWECF-301-RYG | 12VAC/DC | PWECF-301-RYG^12VAC/DC | Сигнальный светильник D90×194мм, монтаж на стену, хромированный корпус, LED модуль (3 секции) постоянного/мигающего свечения: красный/жёлтый/зелёный, Uпит. 12V AC/DC, IP65 | По запросу | RU Д-KR.РА03.В.76729/23 | 1
| H6300010546R | H6300010546 | MENICS | SIGNAL LIGHT(LED) | PWE SERIES | PWECF-302-RBG | 24VAC/DC | PWECF-302-RBG^24VAC/DC | Сигнальный светильник D90×194мм, монтаж на стену, хромированный корпус, LED модуль (3 секции) постоянного/мигающего свечения: красный/зелёный/синий, Uпит. 24V AC/DC, IP65 | По запросу | RU Д-KR.РА03.В.76729/23 | 1
| H6300008599R | H6300008599 | MENICS | SIGNAL LIGHT(LED) | PWE SERIES | PWECF-302-RRR | 24VAC/DC | PWECF-302-RRR^24VAC/DC | Сигнальный светильник D90×194мм, монтаж на стену, хромированный корпус, LED модуль (3 секции) постоянного/мигающего свечения: красный/красный/красный, Uпит. 24V AC/DC, IP65 | По запросу | RU Д-KR.РА03.В.76729/23 | 1
| H6300008600R | H6300008600 | MENICS | SIGNAL LIGHT(LED) | PWE SERIES | PWECF-302-RYG | 24VAC/DC | PWECF-302-RYG^24VAC/DC | Сигнальный светильник D90×194мм, монтаж на стену, хромированный корпус, LED модуль (3 секции) постоянного/мигающего свечения: красный/жёлтый/зелёный, Uпит. 24V AC/DC, IP65 | 15270 | RU Д-KR.РА03.В.76729/23 | 1
| H6300008603R | H6300008603 | MENICS | SIGNAL LIGHT(LED) | PWE SERIES | PWECF-3FF-RYG | 90-240VAC | PWECF-3FF-RYG^90-240VAC | Сигнальный светильник D90×194мм, монтаж на стену, хромированный корпус, LED модуль (3 секции) постоянного/мигающего свечения: красный/жёлтый/зелёный, Uпит. 90…240V AC, IP65 | По запросу | RU Д-KR.РА03.В.76712/23 | 1
| H6300008641R | H6300008641 | MENICS | SIGNAL LIGHT(LED) | PWE SERIES | PWECZ-101-R | 12VAC/DC | PWECZ-101-R^12VAC/DC | Сигнальный светильник D90×194мм, монтаж на стену, хромированный корпус, LED модуль постоянного/мигающего свечения: красный + зуммер 80дБ, Uпит. 12V AC/DC, IP52 | По запросу | RU Д-KR.РА03.В.76729/23 | 1
| H6300008613R | H6300008613 | MENICS | SIGNAL LIGHT(LED) | PWE SERIES | PWECZ-102-R | 24VAC/DC | PWECZ-102-R^24VAC/DC | Сигнальный светильник D90×194мм, монтаж на стену, хромированный корпус, LED модуль постоянного/мигающего свечения: красный + зуммер 80дБ, Uпит. 24V AC/DC, IP52 | По запросу | RU Д-KR.РА03.В.76729/23 | 1
| H6300009423R | H6300009423 | MENICS | SIGNAL LIGHT(LED) | PWE SERIES | PWECZ-1FF-B | 90-240VAC | PWECZ-1FF-B^90-240VAC | Сигнальный светильник D90×194мм, монтаж на стену, хромированный корпус, LED модуль постоянного/мигающего свечения: синий + зуммер 80дБ, Uпит. 90…240V AC, IP52 | По запросу | RU Д-KR.РА03.В.76567/23 | 1
| H6300009424R | H6300009424 | MENICS | SIGNAL LIGHT(LED) | PWE SERIES | PWECZ-1FF-C | 90-240VAC | PWECZ-1FF-C^90-240VAC | Сигнальный светильник D90×194мм, монтаж на стену, хромированный корпус, LED модуль постоянного/мигающего свечения: прозрачный + зуммер 80дБ, Uпит. 90…240V AC, IP52 | По запросу | RU Д-KR.РА03.В.76567/23 | 1
| H6300009422R | H6300009422 | MENICS | SIGNAL LIGHT(LED) | PWE SERIES | PWECZ-1FF-G | 90-240VAC | PWECZ-1FF-G^90-240VAC | Сигнальный светильник D90×194мм, монтаж на стену, хромированный корпус, LED модуль постоянного/мигающего свечения: зелёный + зуммер 80дБ, Uпит. 90…240V AC, IP52 | По запросу | RU Д-KR.РА03.В.76567/23 | 1
| H6300008614R | H6300008614 | MENICS | SIGNAL LIGHT(LED) | PWE SERIES | PWECZ-1FF-R | 90-240VAC | PWECZ-1FF-R^90-240VAC | Сигнальный светильник D90×194мм, монтаж на стену, хромированный корпус, LED модуль постоянного/мигающего свечения: красный + зуммер 80дБ, Uпит. 90…240V AC, IP52 | По запросу | RU Д-KR.РА03.В.76567/23 | 1
| H6300008617R | H6300008617 | MENICS | SIGNAL LIGHT(LED) | PWE SERIES | PWECZ-1FF-Y | 90-240VAC | PWECZ-1FF-Y^90-240VAC | Сигнальный светильник D90×194мм, монтаж на стену, хромированный корпус, LED модуль постоянного/мигающего свечения: жёлтый + зуммер 80дБ, Uпит. 90…240V AC, IP52 | По запросу | RU Д-KR.РА03.В.76567/23 | 1
| H6300008642R | H6300008642 | MENICS | SIGNAL LIGHT(LED) | PWE SERIES | PWECZ-201-RG | 12VAC/DC | PWECZ-201-RG^12VAC/DC | Сигнальный светильник D90×194мм, монтаж на стену, хромированный корпус, LED модуль (2 секции) постоянного/мигающего свечения: красный/зелёный + зуммер 80дБ, Uпит. 12V AC/DC, IP52 | По запросу | RU Д-KR.РА03.В.76729/23 | 1
| H6300008619R | H6300008619 | MENICS | SIGNAL LIGHT(LED) | PWE SERIES | PWECZ-2FF-RG | 90-240VAC | PWECZ-2FF-RG^90-240VAC | Сигнальный светильник D90×194мм, монтаж на стену, хромированный корпус, LED модуль (2 секции) постоянного/мигающего свечения: красный/зелёный + зуммер 80дБ, Uпит. 90…240V AC, IP52 | По запросу | RU Д-KR.РА03.В.76567/23 | 1
| H6300008643R | H6300008643 | MENICS | SIGNAL LIGHT(LED) | PWE SERIES | PWECZ-301-RYG | 12VAC/DC | PWECZ-301-RYG^12VAC/DC | Сигнальный светильник D90×194мм, монтаж на стену, хромированный корпус, LED модуль (3 секции) постоянного/мигающего свечения: красный/жёлтый/зелёный + зуммер 80дБ, Uпит. 12V AC/DC, IP52 | По запросу | RU Д-KR.РА03.В.76729/23 | 1
| H6300005604R | H6300005604 | MENICS | SIGNAL LIGHT(LED) | PWE SERIES | PWECZ-302-RYG | 24VAC/DC | PWECZ-302-RYG^24VAC/DC | Сигнальный светильник D90×194мм, монтаж на стену, хромированный корпус, LED модуль (3 секции) постоянного/мигающего свечения: красный/жёлтый/зелёный + зуммер 80дБ, Uпит. 24V AC/DC, IP52 | 16760 | RU Д-KR.РА03.В.76729/23 | 1
| H6300005471R | H6300005471 | MENICS | SIGNAL LIGHT(LED) | PWE SERIES | PWECZ-3FF-RBG | 90-240VAC | PWECZ-3FF-RBG^90-240VAC |  | По запросу | RU Д-KR.РА03.В.76567/23 | 1
| H6300010952R | H6300010952 | MENICS | SIGNAL LIGHT(LED) | PWE SERIES | PWECZ-3FF-RGB | 90-240VAC | PWECZ-3FF-RGB^90-240VAC |  | По запросу | RU Д-KR.РА03.В.76567/23 | 1
| H6300008622R | H6300008622 | MENICS | SIGNAL LIGHT(LED) | PWE SERIES | PWECZ-3FF-RYG | 90-240VAC | PWECZ-3FF-RYG^90-240VAC | Сигнальный светильник D90×194мм, монтаж на стену, хромированный корпус, LED модуль (3 секции) постоянного/мигающего свечения: красный/жёлтый/зелёный + зуммер 80дБ, Uпит. 90…240V AC, IP52 | По запросу | RU Д-KR.РА03.В.76567/23 | 1
| H6300005457R | H6300005457 | MENICS | SIGNAL LIGHT(LED) | PWE SERIES | PWEF-102-G | 24VAC/DC | PWEF-102-G^24VAC/DC | Сигнальный светильник D90×194мм, монтаж на стену, LED модуль постоянного/мигающего свечения: зелёный, Uпит. 24V AC/DC, IP65 | По запросу | RU Д-KR.РА03.В.76729/23 | 1
| H6300005458R | H6300005458 | MENICS | SIGNAL LIGHT(LED) | PWE SERIES | PWEF-102-R | 24VAC/DC | PWEF-102-R^24VAC/DC | Сигнальный светильник D90×194мм, монтаж на стену, LED модуль постоянного/мигающего свечения: красный, Uпит. 24V AC/DC, IP65 | По запросу | RU Д-KR.РА03.В.76729/23 | 1
| H6300005461R | H6300005461 | MENICS | SIGNAL LIGHT(LED) | PWE SERIES | PWEF-1FF-G | 90-240VAC | PWEF-1FF-G^90-240VAC | Сигнальный светильник D90×194мм, монтаж на стену, LED модуль постоянного/мигающего свечения: зелёный, Uпит. 90…240V AC, IP65 | По запросу | RU Д-KR.РА03.В.76712/23 | 1
| H6300005462R | H6300005462 | MENICS | SIGNAL LIGHT(LED) | PWE SERIES | PWEF-1FF-R | 90-240VAC | PWEF-1FF-R^90-240VAC | Сигнальный светильник D90×194мм, монтаж на стену, LED модуль постоянного/мигающего свечения: красный, Uпит. 90…240V AC, IP65 | По запросу | RU Д-KR.РА03.В.76712/23 | 1
| H6300005460R | H6300005460 | MENICS | SIGNAL LIGHT(LED) | PWE SERIES | PWEF-1FF-Y | 90-240VAC | PWEF-1FF-Y^90-240VAC | Сигнальный светильник D90×194мм, монтаж на стену, LED модуль постоянного/мигающего свечения: жёлтый, Uпит. 90…240V AC, IP65 | По запросу | RU Д-KR.РА03.В.76712/23 | 1
| H6300005463R | H6300005463 | MENICS | SIGNAL LIGHT(LED) | PWE SERIES | PWEF-202-RG | 24VAC/DC | PWEF-202-RG^24VAC/DC | Сигнальный светильник D90×194мм, монтаж на стену, LED модуль (2 секции) постоянного/мигающего свечения: красный/зелёный, Uпит. 24V AC/DC, IP65 | По запросу | RU Д-KR.РА03.В.76729/23 | 1
| H6300005468R | H6300005468 | MENICS | SIGNAL LIGHT(LED) | PWE SERIES | PWEF-2FF-RG | 90-240AC | PWEF-2FF-RG^90-240AC | Сигнальный светильник D90×194мм, монтаж на стену, LED модуль (2 секции) постоянного/мигающего свечения: красный/зелёный, Uпит. 90…240V AC, IP65 | По запросу | RU Д-KR.РА03.В.76712/23 | 1
| H6300005474R | H6300005474 | MENICS | SIGNAL LIGHT(LED) | PWE SERIES | PWEF-302-RYG | 24VAC/DC | PWEF-302-RYG^24VAC/DC | Сигнальный светильник D90×194мм, монтаж на стену, LED модуль (3 секции) постоянного/мигающего свечения: красный/жёлтый/зелёный, Uпит. 24V AC/DC, IP65 | По запросу | RU Д-KR.РА03.В.76729/23 | 1
| H6300005477R | H6300005477 | MENICS | SIGNAL LIGHT(LED) | PWE SERIES | PWEF-3FF-RYG | 90-240VAC | PWEF-3FF-RYG^90-240VAC | Сигнальный светильник D90×194мм, монтаж на стену, LED модуль (3 секции) постоянного/мигающего свечения: красный/жёлтый/зелёный, Uпит. 90…240V AC, IP65 | По запросу | RU Д-KR.РА03.В.76712/23 | 1
| H6300008434R | H6300008434 | MENICS | SIGNAL LIGHT(LED) | PWE SERIES | PWEZ-101-R | 12VAC/DC | PWEZ-101-R^12VAC/DC | Сигнальный светильник D90×194мм, монтаж на стену, LED модуль постоянного/мигающего свечения: красный + зуммер 80дБ, Uпит. 12V AC/DC, IP52 | По запросу | RU Д-KR.РА03.В.76729/23 | 1
| H6300005493R | H6300005493 | MENICS | SIGNAL LIGHT(LED) | PWE SERIES | PWEZ-102-Y | 24VAC/DC | PWEZ-102-Y^24VAC/DC | Сигнальный светильник D90×194мм, монтаж на стену, LED модуль постоянного/мигающего свечения: жёлтый + зуммер 80дБ, Uпит. 24V AC/DC, IP52 | По запросу | RU Д-KR.РА03.В.76729/23 | 1
| H6300005507R | H6300005507 | MENICS | SIGNAL LIGHT(LED) | PWE SERIES | PWEZ-1FF-R | 90-240VAC | PWEZ-1FF-R^90-240VAC | Сигнальный светильник D90×194мм, монтаж на стену, LED модуль постоянного/мигающего свечения: красный + зуммер 80дБ, Uпит. 90…240V AC, IP52 | По запросу | !нет серта | 1
| H6300010708R | H6300010708 | MENICS | SIGNAL LIGHT(LED) | PWE SERIES | PWEZ-201-RG | 12VAC/DC | PWEZ-201-RG^12VAC/DC | Сигнальный светильник D90×194мм, монтаж на стену, LED модуль (2 секции) постоянного/мигающего свечения: красный/зелёный + зуммер 80дБ, Uпит. 12V AC/DC, IP52 | По запросу | RU Д-KR.РА03.В.76729/23 | 1
| H6300005494R | H6300005494 | MENICS | SIGNAL LIGHT(LED) | PWE SERIES | PWEZ-202-RG | 24VAC/DC | PWEZ-202-RG^24VAC/DC | Сигнальный светильник D90×194мм, монтаж на стену, LED модуль (2 секции) постоянного/мигающего свечения: красный/зелёный + зуммер 80дБ, Uпит. 24V AC/DC, IP52 | По запросу | RU Д-KR.РА03.В.76729/23 | 1
| H6300005508R | H6300005508 | MENICS | SIGNAL LIGHT(LED) | PWE SERIES | PWEZ-2FF-RG | 90-240VAC | PWEZ-2FF-RG^90-240VAC | Сигнальный светильник D90×194мм, монтаж на стену, LED модуль (2 секции) постоянного/мигающего свечения: красный/зелёный + зуммер 80дБ, Uпит. 90…240V AC, IP52 | По запросу | RU Д-KR.РА03.В.76567/23 | 1
| H6300005509R | H6300005509 | MENICS | SIGNAL LIGHT(LED) | PWE SERIES | PWEZ-2FF-RY | 90-240VAC | PWEZ-2FF-RY^90-240VAC | Сигнальный светильник D90×194мм, монтаж на стену, LED модуль (2 секции) постоянного/мигающего свечения: красный/жёлтый + зуммер 80дБ, Uпит. 90…240V AC, IP52 | По запросу | RU Д-KR.РА03.В.76567/23 | 1
| H6300010656R | H6300010656 | MENICS | SIGNAL LIGHT(LED) | PWE SERIES | PWEZ-302-RRR | 24VAC/DC | PWEZ-302-RRR^24VAC/DC | Сигнальный светильник D90×194мм, монтаж на стену, LED модуль (3 секции) постоянного/мигающего свечения: красный/красный/красный + зуммер 80дБ, Uпит. 24V AC/DC, IP52 | По запросу | RU Д-KR.РА03.В.76729/23 | 1
| H6300005498R | H6300005498 | MENICS | SIGNAL LIGHT(LED) | PWE SERIES | PWEZ-302-RYG | 24VAC/DC | PWEZ-302-RYG^24VAC/DC | Сигнальный светильник D90×194мм, монтаж на стену, LED модуль (3 секции) постоянного/мигающего свечения: красный/жёлтый/зелёный + зуммер 80дБ, Uпит. 24V AC/DC, IP52 | По запросу | RU Д-KR.РА03.В.76729/23 | 1
| H6300005452R | H6300005452 | MENICS | SIGNAL LIGHT(LED) | PWE SERIES | PWEZ-3FF-RRR | 90-240VAC | PWEZ-3FF-RRR^90-240VAC | Сигнальный светильник D90×194мм, монтаж на стену, LED модуль (3 секции) постоянного/мигающего свечения: красный/красный/красный + зуммер 80дБ, Uпит. 90…240V AC, IP52 | По запросу | RU Д-KR.РА03.В.76567/23 | 1
5 | H6300005510R | H6300005510 | MENICS | SIGNAL LIGHT(LED) | PWE SERIES | PWEZ-3FF-RYG | 90-240VAC | PWEZ-3FF-RYG^90-240VAC | Сигнальный светильник D90×194мм, монтаж на стену, LED модуль (3 секции) постоянного/мигающего свечения: красный/жёлтый/зелёный + зуммер 80дБ, Uпит. 90…240V AC, IP52 | По запросу | RU Д-KR.РА03.В.76567/23 | 1
| H6300009788R | H6300009788 | MENICS | SIGNAL LIGHT(LED) | PWE SERIES | PWEZ-3FF-RYR | 90~240VAC | PWEZ-3FF-RYR^90~240VAC | Сигнальный светильник D90×194мм, монтаж на стену, LED модуль (3 секции) постоянного/мигающего свечения: красный/жёлтый/красный + зуммер 80дБ, Uпит. 90…240V AC, IP52 | По запросу | RU Д-KR.РА03.В.76567/23 | 1
| H6300006033R | H6300006033 | MENICS | SIGNAL LIGHT(XENON) | MS115S SERIES | MS115S-S00-B | 12-24VAC/DC | MS115S-S00-B^12-24VAC/DC | Сигнальный маяк Ø115×121мм, монтаж на шпильках 3×M5, модуль с ксеноновой лампой мигающего свечения: синий, Uпит. 12…24V AC/DC, IP65 | По запросу | RU Д-KR.РА03.В.76729/23 | 1
| H6300009866R | H6300009866 | MENICS | SIGNAL LIGHT(XENON) | MS115S SERIES | MS115S-S00-G | 12-24VAC/DC | MS115S-S00-G^12-24VAC/DC | Сигнальный маяк Ø115×121мм, монтаж на шпильках 3×M5, модуль с ксеноновой лампой мигающего свечения: зелёный, Uпит. 12…24V AC/DC, IP65 | По запросу | RU Д-KR.РА03.В.76729/23 | 1
| H6300006034R | H6300006034 | MENICS | SIGNAL LIGHT(XENON) | MS115S SERIES | MS115S-S00-R | 12-24VAC/DC | MS115S-S00-R^12-24VAC/DC | Сигнальный маяк Ø115×121мм, монтаж на шпильках 3×M5, модуль с ксеноновой лампой мигающего свечения: красный, Uпит. 12…24V AC/DC, IP65 | По запросу | RU Д-KR.РА03.В.76729/23 | 1
| H6300006036R | H6300006036 | MENICS | SIGNAL LIGHT(XENON) | MS115S SERIES | MS115S-S00-Y | 12-24VAC/DC | MS115S-S00-Y^12-24VAC/DC | Сигнальный маяк Ø115×121мм, монтаж на шпильках 3×M5, модуль с ксеноновой лампой мигающего свечения: жёлтый, Uпит. 12…24V AC/DC, IP65 | По запросу | RU Д-KR.РА03.В.76729/23 | 1
| H6300009415R | H6300009415 | MENICS | SIGNAL LIGHT(XENON) | MS115S SERIES | MS115S-S10-C | 110VAC | MS115S-S10-C^110VAC | Сигнальный маяк Ø115×121мм, монтаж на шпильках 3×M5, модуль с ксеноновой лампой мигающего свечения: прозрачный, Uпит. 110V AC, IP65 | По запросу | RU Д-KR.РА03.В.76806/23 | 1
| H6300006040R | H6300006040 | MENICS | SIGNAL LIGHT(XENON) | MS115S SERIES | MS115S-S20-B | 220VAC | MS115S-S20-B^220VAC | Сигнальный маяк Ø115×121мм, монтаж на шпильках 3×M5, модуль с ксеноновой лампой мигающего свечения: синий, Uпит. 220V AC, IP65 | По запросу | RU Д-KR.РА03.В.76806/23 | 1
| H2580000010R | H2580000010 | MENICS | SIGNAL LIGHT(XENON) | MS115S SERIES | MS115S-S20-C | 220VAC | MS115S-S20-C^220VAC | Сигнальный маяк Ø115×121мм, монтаж на шпильках 3×M5, модуль с ксеноновой лампой мигающего свечения: бесцветный, Uпит. 220V AC, IP65 | По запросу | !нет серта | 1
| H6300009391R | H6300009391 | MENICS | SIGNAL LIGHT(XENON) | MS115S SERIES | MS115S-S20-G | 220VAC | MS115S-S20-G^220VAC | Сигнальный маяк Ø115×121мм, монтаж на шпильках 3×M5, модуль с ксеноновой лампой мигающего свечения: зелёный, Uпит. 220V AC, IP65 | По запросу | RU Д-KR.РА03.В.76806/23 | 1
| H6300006041R | H6300006041 | MENICS | SIGNAL LIGHT(XENON) | MS115S SERIES | MS115S-S20-R | 220VAC | MS115S-S20-R^220VAC | Сигнальный маяк Ø115×121мм, монтаж на шпильках 3×M5, модуль с ксеноновой лампой мигающего свечения: красный, Uпит. 220V AC, IP65 | По запросу | RU Д-KR.РА03.В.76806/23 | 1
| H6300006042R | H6300006042 | MENICS | SIGNAL LIGHT(XENON) | MS115S SERIES | MS115S-S20-Y | 220VAC | MS115S-S20-Y^220VAC | Сигнальный маяк Ø115×121мм, монтаж на шпильках 3×M5, модуль с ксеноновой лампой мигающего свечения: жёлтый, Uпит. 220V AC, IP65 | По запросу | RU Д-KR.РА03.В.76806/23 | 1
| H6300008407R | H6300008407 | MENICS | SIGNAL LIGHT(XENON) | MS86S SERIES | MS86S-LAMP-02 | 12-24VAC/3W | MS86S-LAMP-02^12-24VAC/3W | Сигнальные огни, 12-24V AC/DC | По запросу | !нет серта | 1
| H6300008408R | H6300008408 | MENICS | SIGNAL LIGHT(XENON) | MS86S SERIES | MS86S-LAMP-10 | 110VAC | MS86S-LAMP-10^110VAC | Сигнальные огни, 110V AC | По запросу | !нет серта | 1
| H6300005979R | H6300005979 | MENICS | SIGNAL LIGHT(XENON) | MS86S SERIES | MS86S-N00-B | 12-24VAC/DC | MS86S-N00-B^12-24VAC/DC | Сигнальный маяк Ø86×112мм, монтаж на шпильках 3×M4, модуль с ксеноновой лампой (AC) мигающего свечения: синий, Uпит. 12…24V AC/DC, IP65 | По запросу | RU Д-KR.РА03.В.76729/23 | 1
| H6300010496R | H6300010496 | MENICS | SIGNAL LIGHT(XENON) | MS86S SERIES | MS86S-N00-G | 12-24VAC/DC | MS86S-N00-G^12-24VAC/DC | Сигнальный маяк Ø86×112мм, монтаж на шпильках 3×M4, модуль с ксеноновой лампой (AC) мигающего свечения: зелёный, Uпит. 12…24V AC/DC, IP65 | 7110 | RU Д-KR.РА03.В.76729/23 | 1
| H6300005980R | H6300005980 | MENICS | SIGNAL LIGHT(XENON) | MS86S SERIES | MS86S-N00-R | 12-24VAC/DC | MS86S-N00-R^12-24VAC/DC | Сигнальный маяк Ø86×112мм, монтаж на шпильках 3×M4, модуль с ксеноновой лампой (AC) мигающего свечения: красный, Uпит. 12…24V AC/DC, IP65 | По запросу | RU Д-KR.РА03.В.76729/23 | 1
| H6300005984R | H6300005984 | MENICS | SIGNAL LIGHT(XENON) | MS86S SERIES | MS86S-N00-Y | 12-24VAC/DC | MS86S-N00-Y^12-24VAC/DC | Сигнальный маяк Ø86×112мм, монтаж на шпильках 3×M4, модуль с ксеноновой лампой (AC) мигающего свечения: жёлтый, Uпит. 12…24V AC/DC, IP65 | По запросу | RU Д-KR.РА03.В.76729/23 | 1
| H6300009325R | H6300009325 | MENICS | SIGNAL LIGHT(XENON) | MS86S SERIES | MS86S-N10-B | 110VAC | MS86S-N10-B^110VAC | Сигнальный маяк Ø86×112мм, монтаж на шпильках 3×M4, модуль с ксеноновой лампой (AC) мигающего свечения: синий, Uпит. 110V AC, IP65 | По запросу | RU Д-KR.РА03.В.76806/23 | 1
| H6300009326R | H6300009326 | MENICS | SIGNAL LIGHT(XENON) | MS86S SERIES | MS86S-N10-C | 110VAC | MS86S-N10-C^110VAC | Сигнальный маяк Ø86×112мм, монтаж на шпильках 3×M4, модуль с ксеноновой лампой (AC) мигающего свечения: прозрачный, Uпит. 110V AC, IP65 | По запросу | RU Д-KR.РА03.В.76806/23 | 1
| H6300009324R | H6300009324 | MENICS | SIGNAL LIGHT(XENON) | MS86S SERIES | MS86S-N10-G | 110VAC | MS86S-N10-G^110VAC | Сигнальный маяк Ø86×112мм, монтаж на шпильках 3×M4, модуль с ксеноновой лампой (AC) мигающего свечения: зелёный, Uпит. 110V AC, IP65 | По запросу | RU Д-KR.РА03.В.76806/23 | 1
| H6300009322R | H6300009322 | MENICS | SIGNAL LIGHT(XENON) | MS86S SERIES | MS86S-N10-R | 110VAC | MS86S-N10-R^110VAC | Сигнальный маяк Ø86×112мм, монтаж на шпильках 3×M4, модуль с ксеноновой лампой (AC) мигающего свечения: красный, Uпит. 110V AC, IP65 | По запросу | RU Д-KR.РА03.В.76806/23 | 1
| H6300009323R | H6300009323 | MENICS | SIGNAL LIGHT(XENON) | MS86S SERIES | MS86S-N10-Y | 110VAC | MS86S-N10-Y^110VAC | Сигнальный маяк Ø86×112мм, монтаж на шпильках 3×M4, модуль с ксеноновой лампой (AC) мигающего свечения: жёлтый, Uпит. 110V AC, IP65 | По запросу | RU Д-KR.РА03.В.76806/23 | 1
| H6300005987R | H6300005987 | MENICS | SIGNAL LIGHT(XENON) | MS86S SERIES | MS86S-N20-B | 220VAC | MS86S-N20-B^220VAC | Сигнальный маяк Ø86×112мм, монтаж на шпильках 3×M4, модуль с ксеноновой лампой (AC) мигающего свечения: синий, Uпит. 220V AC, IP65 | По запросу | RU Д-KR.РА03.В.76806/23 | 1
| H6300005988R | H6300005988 | MENICS | SIGNAL LIGHT(XENON) | MS86S SERIES | MS86S-N20-C | 220VAC | MS86S-N20-C^220VAC | Сигнальный маяк Ø86×112мм, монтаж на шпильках 3×M4, модуль с ксеноновой лампой (AC) мигающего свечения: прозрачный, Uпит. 220V AC, IP65 | По запросу | RU Д-KR.РА03.В.76806/23 | 1
| H6300005989R | H6300005989 | MENICS | SIGNAL LIGHT(XENON) | MS86S SERIES | MS86S-N20-G | 220VAC | MS86S-N20-G^220VAC | Сигнальный маяк Ø86×112мм, монтаж на шпильках 3×M4, модуль с ксеноновой лампой (AC) мигающего свечения: зелёный, Uпит. 220V AC, IP65 | По запросу | RU Д-KR.РА03.В.76806/23 | 1
| H6300005990R | H6300005990 | MENICS | SIGNAL LIGHT(XENON) | MS86S SERIES | MS86S-N20-R | 220VAC | MS86S-N20-R^220VAC | Сигнальный маяк Ø86×112мм, монтаж на шпильках 3×M4, модуль с ксеноновой лампой (AC) мигающего свечения: красный, Uпит. 220V AC, IP65 | По запросу | RU Д-KR.РА03.В.76806/23 | 1
| H6300005994R | H6300005994 | MENICS | SIGNAL LIGHT(XENON) | MS86S SERIES | MS86S-N20-Y | 220VAC | MS86S-N20-Y^220VAC | Сигнальный маяк Ø86×112мм, монтаж на шпильках 3×M4, модуль с ксеноновой лампой (AC) мигающего свечения: жёлтый, Uпит. 220V AC, IP65 | По запросу | RU Д-KR.РА03.В.76806/23 | 1
| H6300006000R | H6300006000 | MENICS | SIGNAL LIGHT(XENON) | MS86S SERIES | MS86S-S00-B | 12-24VAC/DC | MS86S-S00-B^12-24VAC/DC | Сигнальный маяк Ø86×112мм, монтаж на шпильках 3×M4, модуль с ксеноновой лампой (DC) мигающего свечения: синий, Uпит. 12…24V AC/DC, IP65 | По запросу | RU Д-KR.РА03.В.76729/23 | 1
| H6300006002R | H6300006002 | MENICS | SIGNAL LIGHT(XENON) | MS86S SERIES | MS86S-S00-C | 12-24VAC/DC | MS86S-S00-C^12-24VAC/DC | Сигнальный маяк Ø86×112мм, монтаж на шпильках 3×M4, модуль с ксеноновой лампой (DC) мигающего свечения: прозрачный, Uпит. 12…24V AC/DC, IP65 | По запросу | RU Д-KR.РА03.В.76729/23 | 1
| H6300006004R | H6300006004 | MENICS | SIGNAL LIGHT(XENON) | MS86S SERIES | MS86S-S00-G | 12-24VAC/DC | MS86S-S00-G^12-24VAC/DC | Сигнальный маяк Ø86×112мм, монтаж на шпильках 3×M4, модуль с ксеноновой лампой (DC) мигающего свечения: зелёный, Uпит. 12…24V AC/DC, IP65 | По запросу | RU Д-KR.РА03.В.76729/23 | 1
| H6300006006R | H6300006006 | MENICS | SIGNAL LIGHT(XENON) | MS86S SERIES | MS86S-S00-R | 12-24VAC/DC | MS86S-S00-R^12-24VAC/DC | Сигнальный маяк Ø86×112мм, монтаж на шпильках 3×M4, модуль с ксеноновой лампой (DC) мигающего свечения: красный, Uпит. 12…24V AC/DC, IP65 | По запросу | RU Д-KR.РА03.В.76729/23 | 1
| H6300006008R | H6300006008 | MENICS | SIGNAL LIGHT(XENON) | MS86S SERIES | MS86S-S00-Y | 12-24VAC/DC | MS86S-S00-Y^12-24VAC/DC | Сигнальный маяк Ø86×112мм, монтаж на шпильках 3×M4, модуль с ксеноновой лампой (DC) мигающего свечения: жёлтый, Uпит. 12…24V AC/DC, IP65 | По запросу | RU Д-KR.РА03.В.76729/23 | 1
| H6300007106R | H6300007106 | MENICS | TOWER LIGHT(BULB) | MT4 SERIES | MT4B-1ALG-G | 24VAC/DC | MT4B-1ALG-G^24VAC/DC |  | По запросу | RU Д-KR.РА03.В.76729/23 | 1
| H6300007034R | H6300007034 | MENICS | TOWER LIGHT(BULB) | MT4 SERIES | MT4B-1ALG-R | 24VAC/DC | MT4B-1ALG-R^24VAC/DC | Светосигнальная колонна Ø45мм, монтаж на пластиковой опоре (MAM-B070B), основание корпуса 73мм (пластик), 1 модуль (лампа BA9S) постоянного свечения: красный, Uпит. 24V AC/DC, IP54 | 2680 | RU Д-KR.РА03.В.76729/23 | 1
| H6300007054R | H6300007054 | MENICS | TOWER LIGHT(BULB) | MT4 SERIES | MT4B-1ALM-R | 24VAC/DC | MT4B-1ALM-R^24VAC/DC | Светосигнальная колонна Ø45мм, монтаж на алюминиевой стойке с винтовым креплением M20 (MAM-I025), основание корпуса 73мм (пластик), 1 модуль (лампа BA9S) постоянного свечения: красный, Uпит. 24V AC/DC, IP54 | По запросу | RU Д-KR.РА03.В.76729/23 | 1
| H6300010741R | H6300010741 | MENICS | TOWER LIGHT(BULB) | MT4 SERIES | MT4B-1ALP-B | 24VAC/DC | MT4B-1ALP-B^24VAC/DC | Светосигнальная колонна Ø45мм, монтаж на алюминиевой стойке с пластиковой опорой (MAM-B070D), основание корпуса 73мм (пластик), 1 модуль (лампа BA9S) постоянного свечения: синий, Uпит. 24V AC/DC, IP54 | По запросу | RU Д-KR.РА03.В.76729/23 | 1
| H6300007044R | H6300007044 | MENICS | TOWER LIGHT(BULB) | MT4 SERIES | MT4B-1ALP-R | 24VAC/DC | MT4B-1ALP-R^24VAC/DC | Светосигнальная колонна Ø45мм, монтаж на алюминиевой стойке с пластиковой опорой (MAM-B070D), основание корпуса 73мм (пластик), 1 модуль (лампа BA9S) постоянного свечения: красный, Uпит. 24V AC/DC, IP54 | По запросу | RU Д-KR.РА03.В.76729/23 | 1
| H6300005142R | H6300005142 | MENICS | TOWER LIGHT(BULB) | MT4 SERIES | MT4B-1BLG-G | 110-120VAC | MT4B-1BLG-G^110-120VAC | Светосигнальная колонна Ø45мм, монтаж на пластиковой опоре (MAM-B070B), основание корпуса 73мм (пластик), 1 модуль (лампа BA9S) постоянного свечения: зелёный, Uпит. 110V AC, IP54 | По запросу | RU Д-KR.РА03.В.79912/23 | 1
| H6300007039R | H6300007039 | MENICS | TOWER LIGHT(BULB) | MT4 SERIES | MT4B-1BLG-R | 110-120VAC | MT4B-1BLG-R^110-120VAC | Светосигнальная колонна Ø45мм, монтаж на пластиковой опоре (MAM-B070B), основание корпуса 73мм (пластик), 1 модуль (лампа BA9S) постоянного свечения: красный, Uпит. 110V AC, IP54 | По запросу | RU Д-KR.РА03.В.79912/23 | 1
| H6300007055R | H6300007055 | MENICS | TOWER LIGHT(BULB) | MT4 SERIES | MT4B-1BLM-R | 110-120VAC | MT4B-1BLM-R^110-120VAC | Светосигнальная колонна Ø45мм, монтаж на алюминиевой стойке с винтовым креплением M20 (MAM-I025), основание корпуса 73мм (пластик), 1 модуль (лампа BA9S) постоянного свечения: красный, Uпит. 110V AC, IP54 | По запросу | RU Д-KR.РА03.В.79912/23 | 1
| H6300005659R | H6300005659 | MENICS | TOWER LIGHT(BULB) | MT4 SERIES | MT4B-1BLP-B | 110-120VAC | MT4B-1BLP-B^110-120VAC | Светосигнальная колонна Ø45мм, монтаж на алюминиевой стойке с пластиковой опорой (MAM-B070D), основание корпуса 73мм (пластик), 1 модуль (лампа BA9S) постоянного свечения: синий, Uпит. 110V AC, IP54 | По запросу | RU Д-KR.РА03.В.79912/23 | 1
| H6300007046R | H6300007046 | MENICS | TOWER LIGHT(BULB) | MT4 SERIES | MT4B-1BLP-R | 120VAC | MT4B-1BLP-R^120VAC | Светосигнальная колонна Ø45мм, монтаж на алюминиевой стойке с пластиковой опорой (MAM-B070D), основание корпуса 73мм (пластик), 1 модуль (лампа BA9S) постоянного свечения: красный, Uпит. 110V AC, IP54 | По запросу | RU Д-KR.РА03.В.79912/23 | 1
| H6300005177R | H6300005177 | MENICS | TOWER LIGHT(BULB) | MT4 SERIES | MT4B-1CLG-G | 220VAC | MT4B-1CLG-G^220VAC | Светосигнальная колонна Ø45мм, монтаж на пластиковой опоре (MAM-B070B), основание корпуса 73мм (пластик), 1 модуль (лампа BA9S) постоянного свечения: зеленый, Uпит. 220V AC, IP54 | По запросу | RU Д-KR.РА03.В.79912/23 | 1
| H6300007040R | H6300007040 | MENICS | TOWER LIGHT(BULB) | MT4 SERIES | MT4B-1CLG-R | 220VAC | MT4B-1CLG-R^220VAC | Светосигнальная колонна Ø45мм, монтаж на пластиковой опоре (MAM-B070B), основание корпуса 73мм (пластик), 1 модуль (лампа BA9S) постоянного свечения: красный, Uпит. 220V AC, IP54 | По запросу | RU Д-KR.РА03.В.79912/23 | 1
| H6300007042R | H6300007042 | MENICS | TOWER LIGHT(BULB) | MT4 SERIES | MT4B-1CLG-Y | 220-240VAC | MT4B-1CLG-Y^220-240VAC | Светосигнальная колонна Ø45мм, монтаж на пластиковой опоре (MAM-B070B), основание корпуса 73мм (пластик), 1 модуль (лампа BA9S) постоянного свечения: жёлтый, Uпит. 220V AC, IP54 | По запросу | RU Д-KR.РА03.В.79912/23 | 1
| H6300007056R | H6300007056 | MENICS | TOWER LIGHT(BULB) | MT4 SERIES | MT4B-1CLM-B | 220-240VAC | MT4B-1CLM-B^220-240VAC | Светосигнальная колонна Ø45мм, монтаж на алюминиевой стойке с винтовым креплением M20 (MAM-I025), основание корпуса 73мм (пластик), 1 модуль (лампа BA9S) постоянного свечения: синий, Uпит. 220V AC, IP54 | По запросу | RU Д-KR.РА03.В.79912/23 | 1
| H6300007057R | H6300007057 | MENICS | TOWER LIGHT(BULB) | MT4 SERIES | MT4B-1CLM-C | 220-240VAC | MT4B-1CLM-C^220-240VAC | Светосигнальная колонна Ø45мм, монтаж на алюминиевой стойке с винтовым креплением M20 (MAM-I025), основание корпуса 73мм (пластик), 1 модуль (лампа BA9S) постоянного свечения: прозрачный, Uпит. 220V AC, IP54 | По запросу | RU Д-KR.РА03.В.79912/23 | 1
| H6300007058R | H6300007058 | MENICS | TOWER LIGHT(BULB) | MT4 SERIES | MT4B-1CLM-G | 220-240VAC | MT4B-1CLM-G^220-240VAC | Светосигнальная колонна Ø45мм, монтаж на алюминиевой стойке с винтовым креплением M20 (MAM-I025), основание корпуса 73мм (пластик), 1 модуль (лампа BA9S) постоянного свечения: зелёный, Uпит. 220V AC, IP54 | По запросу | RU Д-KR.РА03.В.79912/23 | 1
| H6300007059R | H6300007059 | MENICS | TOWER LIGHT(BULB) | MT4 SERIES | MT4B-1CLM-R | 240VAC | MT4B-1CLM-R^240VAC | Светосигнальная колонна Ø45мм, монтаж на алюминиевой стойке с винтовым креплением M20 (MAM-I025), основание корпуса 73мм (пластик), 1 модуль (лампа BA9S) постоянного свечения: красный, Uпит. 220V AC, IP54 | По запросу | RU Д-KR.РА03.В.79912/23 | 1
| H6300007061R | H6300007061 | MENICS | TOWER LIGHT(BULB) | MT4 SERIES | MT4B-1CLM-Y | 220-240VAC | MT4B-1CLM-Y^220-240VAC | Светосигнальная колонна Ø45мм, монтаж на алюминиевой стойке с винтовым креплением M20 (MAM-I025), основание корпуса 73мм (пластик), 1 модуль (лампа BA9S) постоянного свечения: жёлтый, Uпит. 220V AC, IP54 | По запросу | RU Д-KR.РА03.В.79912/23 | 1
| H6300007047R | H6300007047 | MENICS | TOWER LIGHT(BULB) | MT4 SERIES | MT4B-1CLP-B | 220-240VAC | MT4B-1CLP-B^220-240VAC | Светосигнальная колонна Ø45мм, монтаж на алюминиевой стойке с пластиковой опорой (MAM-B070D), основание корпуса 73мм (пластик), 1 модуль (лампа BA9S) постоянного свечения: синий, Uпит. 220V AC, IP54 | По запросу | RU Д-KR.РА03.В.79912/23 | 1
| H6300007048R | H6300007048 | MENICS | TOWER LIGHT(BULB) | MT4 SERIES | MT4B-1CLP-C | 220-240VAC | MT4B-1CLP-C^220-240VAC | Светосигнальная колонна Ø45мм, монтаж на алюминиевой стойке с пластиковой опорой (MAM-B070D), основание корпуса 73мм (пластик), 1 модуль (лампа BA9S) постоянного свечения: прозрачный, Uпит. 220V AC, IP54 | По запросу | RU Д-KR.РА03.В.79912/23 | 1
| H6300007049R | H6300007049 | MENICS | TOWER LIGHT(BULB) | MT4 SERIES | MT4B-1CLP-G | 220-240VAC | MT4B-1CLP-G^220-240VAC | Светосигнальная колонна Ø45мм, монтаж на алюминиевой стойке с пластиковой опорой (MAM-B070D), основание корпуса 73мм (пластик), 1 модуль (лампа BA9S) постоянного свечения: зелёный, Uпит. 220V AC, IP54 | По запросу | RU Д-KR.РА03.В.79912/23 | 1
| H6300007050R | H6300007050 | MENICS | TOWER LIGHT(BULB) | MT4 SERIES | MT4B-1CLP-R | 240VAC | MT4B-1CLP-R^240VAC | Светосигнальная колонна Ø45мм, монтаж на алюминиевой стойке с пластиковой опорой (MAM-B070D), основание корпуса 73мм (пластик), 1 модуль (лампа BA9S) постоянного свечения: красный, Uпит. 220V AC, IP54 | По запросу | RU Д-KR.РА03.В.79912/23 | 1
| H6300007052R | H6300007052 | MENICS | TOWER LIGHT(BULB) | MT4 SERIES | MT4B-1CLP-Y | 220-240VAC | MT4B-1CLP-Y^220-240VAC | Светосигнальная колонна Ø45мм, монтаж на алюминиевой стойке с пластиковой опорой (MAM-B070D), основание корпуса 73мм (пластик), 1 модуль (лампа BA9S) постоянного свечения: жёлтый, Uпит. 220V AC, IP54 | По запросу | RU Д-KR.РА03.В.79912/23 | 1
| H6300007032R | H6300007032 | MENICS | TOWER LIGHT(BULB) | MT4 SERIES | MT4B-1DLG-R | 12VAC/DC | MT4B-1DLG-R^12VAC/DC | Светосигнальная колонна Ø45мм, монтаж на пластиковой опоре (MAM-B070B), основание корпуса 73мм (пластик), 1 модуль (лампа BA9S) постоянного свечения: красный, Uпит. 12V AC/DC, IP54 | По запросу | RU Д-KR.РА03.В.76729/23 | 1
| H6300007053R | H6300007053 | MENICS | TOWER LIGHT(BULB) | MT4 SERIES | MT4B-1DLM-R | 12VAC/DC | MT4B-1DLM-R^12VAC/DC | Светосигнальная колонна Ø45мм, монтаж на алюминиевой стойке с винтовым креплением M20 (MAM-I025), основание корпуса 73мм (пластик), 1 модуль (лампа BA9S) постоянного свечения: красный, Uпит. 12V AC/DC, IP54 | По запросу | RU Д-KR.РА03.В.76729/23 | 1
| H6300007043R | H6300007043 | MENICS | TOWER LIGHT(BULB) | MT4 SERIES | MT4B-1DLP-R | 12VAC/DC | MT4B-1DLP-R^12VAC/DC | Светосигнальная колонна Ø45мм, монтаж на алюминиевой стойке с пластиковой опорой (MAM-B070D), основание корпуса 73мм (пластик), 1 модуль (лампа BA9S) постоянного свечения: красный, Uпит. 12V AC/DC, IP54 | По запросу | RU Д-KR.РА03.В.76729/23 | 1
| H6300007064R | H6300007064 | MENICS | TOWER LIGHT(BULB) | MT4 SERIES | MT4B-2ALG-RB | 24VAC/DC | MT4B-2ALG-RB^24VAC/DC | Светосигнальная колонна Ø45мм, монтаж на пластиковой опоре (MAM-B070B), основание корпуса 73мм (пластик), 2 модуля (лампа BA9S) постоянного свечения: красный/синий, Uпит. 24V AC/DC, IP54 | По запросу | RU Д-KR.РА03.В.76729/23 | 1
| H6300007065R | H6300007065 | MENICS | TOWER LIGHT(BULB) | MT4 SERIES | MT4B-2ALG-RG | 24VAC/DC | MT4B-2ALG-RG^24VAC/DC | Сигнальная колонна с лампой накаливания, диаметр 45 мм - постоянное свечение, 2 секции, 24В =/~, выводные провода, Без стойки + монтажное основание, красный + зеленый | 3280 | RU Д-KR.РА03.В.76729/23 | 1
| H6300007068R | H6300007068 | MENICS | TOWER LIGHT(BULB) | MT4 SERIES | MT4B-2ALG-RY | 24VAC/DC | MT4B-2ALG-RY^24VAC/DC | Светосигнальная колонна Ø45мм, монтаж на пластиковой опоре (MAM-B070B), основание корпуса 73мм (пластик), 2 модуля (лампа BA9S) постоянного свечения: красный/жёлтый, Uпит. 24V AC/DC, IP54 | По запросу | RU Д-KR.РА03.В.76729/23 | 1
| H6300007089R | H6300007089 | MENICS | TOWER LIGHT(BULB) | MT4 SERIES | MT4B-2ALM-RG | 24VAC/DC | MT4B-2ALM-RG^24VAC/DC | Светосигнальная колонна Ø45мм, монтаж на алюминиевой стойке с винтовым креплением M20 (MAM-I025), основание корпуса 73мм (пластик), 2 модуля (лампа BA9S) постоянного свечения: красный/зелёный, Uпит. 24V AC/DC, IP54 | По запросу | RU Д-KR.РА03.В.76729/23 | 1
| H6300007075R | H6300007075 | MENICS | TOWER LIGHT(BULB) | MT4 SERIES | MT4B-2ALP-RG | 24VAC/DC | MT4B-2ALP-RG^24VAC/DC | Светосигнальная колонна Ø45мм, монтаж на алюминиевой стойке с пластиковой опорой (MAM-B070D), основание корпуса 73мм (пластик), 2 модуля (лампа BA9S) постоянного свечения: красный/зелёный, Uпит. 24V AC/DC, IP54 | По запросу | RU Д-KR.РА03.В.76729/23 | 1
| H6300007069R | H6300007069 | MENICS | TOWER LIGHT(BULB) | MT4 SERIES | MT4B-2BLG-RG | 110-120VAC | MT4B-2BLG-RG^110-120VAC | Светосигнальная колонна Ø45мм, монтаж на пластиковой опоре (MAM-B070B), основание корпуса 73мм (пластик), 2 модуля (лампа BA9S) постоянного свечения: красный/зелёный, Uпит. 110V AC, IP54 | По запросу | RU Д-KR.РА03.В.79912/23 | 1
| H6300007093R | H6300007093 | MENICS | TOWER LIGHT(BULB) | MT4 SERIES | MT4B-2BLM-RG | 110-120VAC | MT4B-2BLM-RG^110-120VAC | Светосигнальная колонна Ø45мм, монтаж на алюминиевой стойке с винтовым креплением M20 (MAM-I025), основание корпуса 73мм (пластик), 2 модуля (лампа BA9S) постоянного свечения: красный/зелёный, Uпит. 110V AC, IP54 | По запросу | RU Д-KR.РА03.В.79912/23 | 1
| H6300009319R | H6300009319 | MENICS | TOWER LIGHT(BULB) | MT4 SERIES | MT4B-2BLP-RG | 110-120VAC | MT4B-2BLP-RG^110-120VAC | Светосигнальная колонна Ø45мм, монтаж на алюминиевой стойке с пластиковой опорой (MAM-B070D), основание корпуса 73мм (пластик), 2 модуля (лампа BA9S) постоянного свечения: красный/зелёный, Uпит. 110V AC, IP54 | По запросу | RU Д-KR.РА03.В.79912/23 | 1
| H6300007071R | H6300007071 | MENICS | TOWER LIGHT(BULB) | MT4 SERIES | MT4B-2CLG-RG | 220VAC | MT4B-2CLG-RG^220VAC | Светосигнальная колонна Ø45мм, монтаж на пластиковой опоре (MAM-B070B), основание корпуса 73мм (пластик), 2 модуля (лампа BA9S) постоянного свечения: красный/зелёный, Uпит. 220V AC, IP54 | По запросу | RU Д-KR.РА03.В.79912/23 | 1
| H6300007094R | H6300007094 | MENICS | TOWER LIGHT(BULB) | MT4 SERIES | MT4B-2CLM-RG | 220-240VAC | MT4B-2CLM-RG^220-240VAC | Светосигнальная колонна Ø45мм, монтаж на алюминиевой стойке с винтовым креплением M20 (MAM-I025), основание корпуса 73мм (пластик), 2 модуля (лампа BA9S) постоянного свечения: красный/зелёный, Uпит. 220V AC, IP54 | По запросу | RU Д-KR.РА03.В.79912/23 | 1
| H6300007086R | H6300007086 | MENICS | TOWER LIGHT(BULB) | MT4 SERIES | MT4B-2CLP-RG | 240VAC | MT4B-2CLP-RG^240VAC | Светосигнальная колонна Ø45мм, монтаж на алюминиевой стойке с пластиковой опорой (MAM-B070D), основание корпуса 73мм (пластик), 2 модуля (лампа BA9S) постоянного свечения: красный/зелёный, Uпит. 220V AC, IP54 | По запросу | RU Д-KR.РА03.В.79912/23 | 1
| H6300005183R | H6300005183 | MENICS | TOWER LIGHT(BULB) | MT4 SERIES | MT4B-2CL-RG | 240VAC | MT4B-2CL-RG^240VAC |  | По запросу | RU Д-KR.РА03.В.79912/23 | 1
| H6300007062R | H6300007062 | MENICS | TOWER LIGHT(BULB) | MT4 SERIES | MT4B-2DLG-RG | 12VAC/DC | MT4B-2DLG-RG^12VAC/DC | Светосигнальная колонна Ø45мм, монтаж на пластиковой опоре (MAM-B070B), основание корпуса 73мм (пластик), 2 модуля (лампа BA9S) постоянного свечения: красный/зелёный, Uпит. 12V AC/DC, IP54 | По запросу | RU Д-KR.РА03.В.76729/23 | 1
| H6300007088R | H6300007088 | MENICS | TOWER LIGHT(BULB) | MT4 SERIES | MT4B-2DLM-RG | 12VAC/DC | MT4B-2DLM-RG^12VAC/DC | Светосигнальная колонна Ø45мм, монтаж на алюминиевой стойке с винтовым креплением M20 (MAM-I025), основание корпуса 73мм (пластик), 2 модуля (лампа BA9S) постоянного свечения: красный/зелёный, Uпит. 12V AC/DC, IP54 | По запросу | RU Д-KR.РА03.В.76729/23 | 1
| H6300007074R | H6300007074 | MENICS | TOWER LIGHT(BULB) | MT4 SERIES | MT4B-2DLP-RG | 12VAC/DC | MT4B-2DLP-RG^12VAC/DC | Светосигнальная колонна Ø45мм, монтаж на алюминиевой стойке с пластиковой опорой (MAM-B070D), основание корпуса 73мм (пластик), 2 модуля (лампа BA9S) постоянного свечения: красный/зелёный, Uпит. 12V AC/DC, IP54 | По запросу | RU Д-KR.РА03.В.76729/23 | 1
| H6300007097R | H6300007097 | MENICS | TOWER LIGHT(BULB) | MT4 SERIES | MT4B-3ALG-RYG | 24VAC/DC | MT4B-3ALG-RYG^24VAC/DC | Сигнальная колонна с лампой накаливания, диаметр 45 мм - постоянное свечение, 3 секции, 24В =/~, выводные провода, Без стойки + монтажное основание, красный + желтый + зеленый | 3880 | RU Д-KR.РА03.В.76729/23 | 1
| H6300007117R | H6300007117 | MENICS | TOWER LIGHT(BULB) | MT4 SERIES | MT4B-3ALM-RYG | 24VAC/DC | MT4B-3ALM-RYG^24VAC/DC | Светосигнальная колонна Ø45мм, монтаж на алюминиевой стойке с винтовым креплением M20 (MAM-I025), основание корпуса 73мм (пластик), 3 модуля (лампа BA9S) постоянного свечения: красный/жёлтый/зелёный, Uпит. 24V AC/DC, IP54 | По запросу | RU Д-KR.РА03.В.76729/23 | 1
| H6300007107R | H6300007107 | MENICS | TOWER LIGHT(BULB) | MT4 SERIES | MT4B-3ALP-RYG | 24VAC/DC | MT4B-3ALP-RYG^24VAC/DC | Сигнальная колонна с лампой накаливания, диаметр 45 мм - постоянное свечение, 3 секции, 24В =/~, выводные провода, Стойка + монтажное основание, красный + желтый + зеленый | 3880 | RU Д-KR.РА03.В.76729/23 | 1
| H6300007111R | H6300007111 | MENICS | TOWER LIGHT(BULB) | MT4 SERIES | MT4B-3BLP-RYG | 120VAC | MT4B-3BLP-RYG^120VAC | Светосигнальная колонна Ø45мм, монтаж на алюминиевой стойке с пластиковой опорой (MAM-B070D), основание корпуса 73мм (пластик), 3 модуля (лампа BA9S) постоянного свечения: красный/жёлтый/зелёный, Uпит. 110V AC, IP54 | По запросу | RU Д-KR.РА03.В.79912/23 | 1
| H6300011050R | H6300011050 | MENICS | TOWER LIGHT(BULB) | MT4 SERIES | MT4B-3CLG-RGR | 220-240VAC | MT4B-3CLG-RGR^220-240VAC | Колонна светосигнальная Ø45мм, 3 модуля (лампы накаливания) постоянного свечения: красный/зелёный/красный, Uпит. 220…240V AC, основание для поверхностного монтажа, IP54 | По запросу | RU Д-KR.РА03.В.79912/23 | 1
| H6300007102R | H6300007102 | MENICS | TOWER LIGHT(BULB) | MT4 SERIES | MT4B-3CLG-RYG | 240VAC | MT4B-3CLG-RYG^240VAC | Светосигнальная колонна Ø45мм, монтаж на пластиковой опоре (MAM-B070B), основание корпуса 73мм (пластик), 3 модуля (лампа BA9S) постоянного свечения: красный/жёлтый/зелёный, Uпит. 220V AC, IP54 | По запросу | RU Д-KR.РА03.В.79912/23 | 1
| H6300007122R | H6300007122 | MENICS | TOWER LIGHT(BULB) | MT4 SERIES | MT4B-3CLM-RYG | 220-240VAC | MT4B-3CLM-RYG^220-240VAC | Светосигнальная колонна Ø45мм, монтаж на алюминиевой стойке с винтовым креплением M20 (MAM-I025), основание корпуса 73мм (пластик), 3 модуля (лампа BA9S) постоянного свечения: красный/жёлтый/зелёный, Uпит. 220V AC, IP54 | По запросу | RU Д-KR.РА03.В.79912/23 | 1
| H6300007113R | H6300007113 | MENICS | TOWER LIGHT(BULB) | MT4 SERIES | MT4B-3CLP-RYG | 240VAC | MT4B-3CLP-RYG^240VAC | Светосигнальная колонна Ø45мм, монтаж на алюминиевой стойке с пластиковой опорой (MAM-B070D), основание корпуса 73мм (пластик), 3 модуля (лампа BA9S) постоянного свечения: красный/жёлтый/зелёный, Uпит. 220V AC, IP54 | По запросу | RU Д-KR.РА03.В.79912/23 | 1
| H6300005189R | H6300005189 | MENICS | TOWER LIGHT(BULB) | MT4 SERIES | MT4B-3CL-RYG | 240VAC | MT4B-3CL-RYG^240VAC |  | По запросу | RU Д-KR.РА03.В.79912/23 | 1
| H6300007096R | H6300007096 | MENICS | TOWER LIGHT(BULB) | MT4 SERIES | MT4B-3DLG-RYG | 12VAC/DC | MT4B-3DLG-RYG^12VAC/DC | Светосигнальная колонна Ø45мм, монтаж на пластиковой опоре (MAM-B070B), основание корпуса 73мм (пластик), 3 модуля (лампа BA9S) постоянного свечения: красный/жёлтый/зелёный, Uпит. 12V AC/DC, IP54 | По запросу | RU Д-KR.РА03.В.76729/23 | 1
| H6300007114R | H6300007114 | MENICS | TOWER LIGHT(BULB) | MT4 SERIES | MT4B-3DLM-RYG | 12VAC/DC | MT4B-3DLM-RYG^12VAC/DC | Светосигнальная колонна Ø45мм, монтаж на алюминиевой стойке с винтовым креплением M20 (MAM-I025), основание корпуса 73мм (пластик), 3 модуля (лампа BA9S) постоянного свечения: красный/жёлтый/зелёный, Uпит. 12V AC/DC, IP54 | По запросу | RU Д-KR.РА03.В.76729/23 | 1
| H6300007105R | H6300007105 | MENICS | TOWER LIGHT(BULB) | MT4 SERIES | MT4B-3DLP-RYG | 12VAC/DC | MT4B-3DLP-RYG^12VAC/DC | Светосигнальная колонна Ø45мм, монтаж на алюминиевой стойке с пластиковой опорой (MAM-B070D), основание корпуса 73мм (пластик), 3 модуля (лампа BA9S) постоянного свечения: красный/жёлтый/зелёный, Uпит. 12V AC/DC, IP54 | По запросу | RU Д-KR.РА03.В.76729/23 | 1
| H6300007126R | H6300007126 | MENICS | TOWER LIGHT(BULB) | MT4 SERIES | MT4B-4ALG-RYGB | 24VAC/DC | MT4B-4ALG-RYGB^24VAC/DC | Светосигнальная колонна Ø45мм, монтаж на пластиковой опоре (MAM-B070B), основание корпуса 73мм (пластик), 4 модуля (лампа BA9S) постоянного свечения: красный/жёлтый/зелёный/синий, Uпит. 24V AC/DC, IP54 | По запросу | RU Д-KR.РА03.В.76729/23 | 1
| H6300007135R | H6300007135 | MENICS | TOWER LIGHT(BULB) | MT4 SERIES | MT4B-4ALM-RYGB | 24VAC/DC | MT4B-4ALM-RYGB^24VAC/DC | Светосигнальная колонна Ø45мм, монтаж на алюминиевой стойке с винтовым креплением M20 (MAM-I025), основание корпуса 73мм (пластик), 4 модуля (лампа BA9S) постоянного свечения: красный/жёлтый/зелёный/синий, Uпит. 24V AC/DC, IP54 | По запросу | RU Д-KR.РА03.В.76729/23 | 1
| H6300007130R | H6300007130 | MENICS | TOWER LIGHT(BULB) | MT4 SERIES | MT4B-4ALP-RYGB | 24VAC/DC | MT4B-4ALP-RYGB^24VAC/DC | Светосигнальная колонна Ø45мм, монтаж на алюминиевой стойке с пластиковой опорой (MAM-B070D), основание корпуса 73мм (пластик), 4 модуля (лампа BA9S) постоянного свечения: красный/жёлтый/зелёный/синий, Uпит. 24V AC/DC, IP54 | По запросу | RU Д-KR.РА03.В.76729/23 | 1
| H6300007092R | H6300007092 | MENICS | TOWER LIGHT(BULB) | MT4 SERIES | MT4B-4ALP-RYGC | 24VAC/DC | MT4B-4ALP-RYGC^24VAC/DC |  | По запросу | RU Д-KR.РА03.В.76729/23 | 1
| H6300007127R | H6300007127 | MENICS | TOWER LIGHT(BULB) | MT4 SERIES | MT4B-4BLG-RYGB | 110-120VAC | MT4B-4BLG-RYGB^110-120VAC | Светосигнальная колонна Ø45мм, монтаж на пластиковой опоре (MAM-B070B), основание корпуса 73мм (пластик), 4 модуля (лампа BA9S) постоянного свечения: красный/жёлтый/зелёный/синий, Uпит. 110V AC, IP54 | По запросу | RU Д-KR.РА03.В.79912/23 | 1
| H6300007136R | H6300007136 | MENICS | TOWER LIGHT(BULB) | MT4 SERIES | MT4B-4BLM-RYGB | 110-120VAC | MT4B-4BLM-RYGB^110-120VAC | Светосигнальная колонна Ø45мм, монтаж на алюминиевой стойке с винтовым креплением M20 (MAM-I025), основание корпуса 73мм (пластик), 4 модуля (лампа BA9S) постоянного свечения: красный/жёлтый/зелёный/синий, Uпит. 110V AC, IP54 | По запросу | RU Д-KR.РА03.В.79912/23 | 1
| H6300007131R | H6300007131 | MENICS | TOWER LIGHT(BULB) | MT4 SERIES | MT4B-4BLP-RYGB | 110-120VAC | MT4B-4BLP-RYGB^110-120VAC | Светосигнальная колонна Ø45мм, монтаж на алюминиевой стойке с пластиковой опорой (MAM-B070D), основание корпуса 73мм (пластик), 4 модуля (лампа BA9S) постоянного свечения: красный/жёлтый/зелёный/синий, Uпит. 110V AC, IP54 | По запросу | RU Д-KR.РА03.В.79912/23 | 1
| H6300007128R | H6300007128 | MENICS | TOWER LIGHT(BULB) | MT4 SERIES | MT4B-4CLG-RYGB | 220-240VAC | MT4B-4CLG-RYGB^220-240VAC | Светосигнальная колонна Ø45мм, монтаж на пластиковой опоре (MAM-B070B), основание корпуса 73мм (пластик), 4 модуля (лампа BA9S) постоянного свечения: красный/жёлтый/зелёный/синий, Uпит. 220V AC, IP54 | По запросу | RU Д-KR.РА03.В.79912/23 | 1
| H6300007137R | H6300007137 | MENICS | TOWER LIGHT(BULB) | MT4 SERIES | MT4B-4CLM-RYGB | 220-240VAC | MT4B-4CLM-RYGB^220-240VAC | Светосигнальная колонна Ø45мм, монтаж на алюминиевой стойке с винтовым креплением M20 (MAM-I025), основание корпуса 73мм (пластик), 4 модуля (лампа BA9S) постоянного свечения: красный/жёлтый/зелёный/синий, Uпит. 220V AC, IP54 | По запросу | RU Д-KR.РА03.В.79912/23 | 1
| H6300007132R | H6300007132 | MENICS | TOWER LIGHT(BULB) | MT4 SERIES | MT4B-4CLP-RYGB | 240VAC | MT4B-4CLP-RYGB^240VAC | Светосигнальная колонна Ø45мм, монтаж на алюминиевой стойке с пластиковой опорой (MAM-B070D), основание корпуса 73мм (пластик), 4 модуля (лампа BA9S) постоянного свечения: красный/жёлтый/зелёный/синий, Uпит. 220V AC, IP54 | По запросу | RU Д-KR.РА03.В.79912/23 | 1
| H6300007124R | H6300007124 | MENICS | TOWER LIGHT(BULB) | MT4 SERIES | MT4B-4DLG-RYGB | 12VAC/DC | MT4B-4DLG-RYGB^12VAC/DC | Светосигнальная колонна Ø45мм, монтаж на пластиковой опоре (MAM-B070B), основание корпуса 73мм (пластик), 4 модуля (лампа BA9S) постоянного свечения: красный/жёлтый/зелёный/синий, Uпит. 12V AC/DC, IP54 | По запросу | RU Д-KR.РА03.В.76729/23 | 1
| H6300007134R | H6300007134 | MENICS | TOWER LIGHT(BULB) | MT4 SERIES | MT4B-4DLM-RYGB | 12VAC/DC | MT4B-4DLM-RYGB^12VAC/DC | Светосигнальная колонна Ø45мм, монтаж на алюминиевой стойке с винтовым креплением M20 (MAM-I025), основание корпуса 73мм (пластик), 4 модуля (лампа BA9S) постоянного свечения: красный/жёлтый/зелёный/синий, Uпит. 12V AC/DC, IP54 | По запросу | RU Д-KR.РА03.В.76729/23 | 1
| H6300007129R | H6300007129 | MENICS | TOWER LIGHT(BULB) | MT4 SERIES | MT4B-4DLP-RYGB | 12VAC/DC | MT4B-4DLP-RYGB^12VAC/DC | Светосигнальная колонна Ø45мм, монтаж на алюминиевой стойке с пластиковой опорой (MAM-B070D), основание корпуса 73мм (пластик), 4 модуля (лампа BA9S) постоянного свечения: красный/жёлтый/зелёный/синий, Uпит. 12V AC/DC, IP54 | По запросу | RU Д-KR.РА03.В.76729/23 | 1
| H6300007139R | H6300007139 | MENICS | TOWER LIGHT(BULB) | MT4 SERIES | MT4B-5ALG-RYGBC | 24VAC/DC | MT4B-5ALG-RYGBC^24VAC/DC | Светосигнальная колонна Ø45мм, монтаж на пластиковой опоре (MAM-B070B), основание корпуса 73мм (пластик), 5 модулей (лампа BA9S) постоянного свечения: красный/жёлтый/зелёный/синий/прозрачный, Uпит. 24V AC/DC, IP54 | По запросу | RU Д-KR.РА03.В.76729/23 | 1
| H6300007147R | H6300007147 | MENICS | TOWER LIGHT(BULB) | MT4 SERIES | MT4B-5ALM-RYGBC | 24VAC/DC | MT4B-5ALM-RYGBC^24VAC/DC | Светосигнальная колонна Ø45мм, монтаж на алюминиевой стойке с винтовым креплением M20 (MAM-I025), основание корпуса 73мм (пластик), 5 модулей (лампа BA9S) постоянного свечения: красный/жёлтый/зелёный/синий/прозрачный, Uпит. 24V AC/DC, IP54 | По запросу | RU Д-KR.РА03.В.76729/23 | 1
| H6300007143R | H6300007143 | MENICS | TOWER LIGHT(BULB) | MT4 SERIES | MT4B-5ALP-RYGBC | 24VAC/DC | MT4B-5ALP-RYGBC^24VAC/DC | Светосигнальная колонна Ø45мм, монтаж на алюминиевой стойке с пластиковой опорой (MAM-B070D), основание корпуса 73мм (пластик), 5 модулей (лампа BA9S) постоянного свечения: красный/жёлтый/зелёный/синий/прозрачный, Uпит. 24V AC/DC, IP54 | По запросу | RU Д-KR.РА03.В.76729/23 | 1
| H6300007140R | H6300007140 | MENICS | TOWER LIGHT(BULB) | MT4 SERIES | MT4B-5BLG-RYGBC | 110-120VAC | MT4B-5BLG-RYGBC^110-120VAC | Светосигнальная колонна Ø45мм, монтаж на пластиковой опоре (MAM-B070B), основание корпуса 73мм (пластик), 5 модулей (лампа BA9S) постоянного свечения: красный/жёлтый/зелёный/синий/прозрачный, Uпит. 110V AC, IP54 | По запросу | RU Д-KR.РА03.В.79912/23 | 1
| H6300007148R | H6300007148 | MENICS | TOWER LIGHT(BULB) | MT4 SERIES | MT4B-5BLM-RYGBC | 110-120VAC | MT4B-5BLM-RYGBC^110-120VAC | Светосигнальная колонна Ø45мм, монтаж на алюминиевой стойке с винтовым креплением M20 (MAM-I025), основание корпуса 73мм (пластик), 5 модулей (лампа BA9S) постоянного свечения: красный/жёлтый/зелёный/синий/прозрачный, Uпит. 110V AC, IP54 | По запросу | RU Д-KR.РА03.В.79912/23 | 1
| H6300007144R | H6300007144 | MENICS | TOWER LIGHT(BULB) | MT4 SERIES | MT4B-5BLP-RYGBC | 110-120VAC | MT4B-5BLP-RYGBC^110-120VAC | Светосигнальная колонна Ø45мм, монтаж на алюминиевой стойке с пластиковой опорой (MAM-B070D), основание корпуса 73мм (пластик), 5 модулей (лампа BA9S) постоянного свечения: красный/жёлтый/зелёный/синий/прозрачный, Uпит. 110V AC, IP54 | По запросу | RU Д-KR.РА03.В.79912/23 | 1
| H6300007141R | H6300007141 | MENICS | TOWER LIGHT(BULB) | MT4 SERIES | MT4B-5CLG-RYGBC | 220-240VAC | MT4B-5CLG-RYGBC^220-240VAC | Светосигнальная колонна Ø45мм, монтаж на пластиковой опоре (MAM-B070B), основание корпуса 73мм (пластик), 5 модулей (лампа BA9S) постоянного свечения: красный/жёлтый/зелёный/синий/прозрачный, Uпит. 220V AC, IP54 | По запросу | RU Д-KR.РА03.В.79912/23 | 1
| H6300007149R | H6300007149 | MENICS | TOWER LIGHT(BULB) | MT4 SERIES | MT4B-5CLM-RYGBC | 220-240VAC | MT4B-5CLM-RYGBC^220-240VAC | Светосигнальная колонна Ø45мм, монтаж на алюминиевой стойке с винтовым креплением M20 (MAM-I025), основание корпуса 73мм (пластик), 5 модулей (лампа BA9S) постоянного свечения: красный/жёлтый/зелёный/синий/прозрачный, Uпит. 220V AC, IP54 | По запросу | RU Д-KR.РА03.В.79912/23 | 1
| H6300007145R | H6300007145 | MENICS | TOWER LIGHT(BULB) | MT4 SERIES | MT4B-5CLP-RYGBC | 220-240VAC | MT4B-5CLP-RYGBC^220-240VAC | Светосигнальная колонна Ø45мм, монтаж на алюминиевой стойке с пластиковой опорой (MAM-B070D), основание корпуса 73мм (пластик), 5 модулей (лампа BA9S) постоянного свечения: красный/жёлтый/зелёный/синий/прозрачный, Uпит. 220V AC, IP54 | По запросу | RU Д-KR.РА03.В.79912/23 | 1
| H6300007138R | H6300007138 | MENICS | TOWER LIGHT(BULB) | MT4 SERIES | MT4B-5DLG-RYGBC | 12VAC/DC | MT4B-5DLG-RYGBC^12VAC/DC | Светосигнальная колонна Ø45мм, монтаж на пластиковой опоре (MAM-B070B), основание корпуса 73мм (пластик), 5 модулей (лампа BA9S) постоянного свечения: красный/жёлтый/зелёный/синий/прозрачный, Uпит. 12V AC/DC, IP54 | По запросу | RU Д-KR.РА03.В.76729/23 | 1
| H6300007146R | H6300007146 | MENICS | TOWER LIGHT(BULB) | MT4 SERIES | MT4B-5DLM-RYGBC | 12VAC/DC | MT4B-5DLM-RYGBC^12VAC/DC | Светосигнальная колонна Ø45мм, монтаж на алюминиевой стойке с винтовым креплением M20 (MAM-I025), основание корпуса 73мм (пластик), 5 модулей (лампа BA9S) постоянного свечения: красный/жёлтый/зелёный/синий/прозрачный, Uпит. 12V AC/DC, IP54 | По запросу | RU Д-KR.РА03.В.76729/23 | 1
| H6300007142R | H6300007142 | MENICS | TOWER LIGHT(BULB) | MT4 SERIES | MT4B-5DLP-RYGBC | 12VAC/DC | MT4B-5DLP-RYGBC^12VAC/DC | Светосигнальная колонна Ø45мм, монтаж на алюминиевой стойке с пластиковой опорой (MAM-B070D), основание корпуса 73мм (пластик), 5 модулей (лампа BA9S) постоянного свечения: красный/жёлтый/зелёный/синий/прозрачный, Uпит. 12V AC/DC, IP54 | По запросу | RU Д-KR.РА03.В.76729/23 | 1
| H6300009340R | H6300009340 | MENICS | TOWER LIGHT(BULB) | MT5 SERIES | MT5B-1ALG-B | 24VAC/DC | MT5B-1ALG-B^24VAC/DC | Светосигнальная колонна Ø56мм, монтаж на пластиковой опоре (MAM-B070B), основание корпуса 95мм (пластик), 1 модуль (лампа BA15D) постоянного свечения: синий, Uпит. 24V AC/DC, IP54 | По запросу | RU Д-KR.РА03.В.76729/23 | 1
| H6300009341R | H6300009341 | MENICS | TOWER LIGHT(BULB) | MT5 SERIES | MT5B-1ALG-C | 24VAC/DC | MT5B-1ALG-C^24VAC/DC | Светосигнальная колонна Ø56мм, монтаж на пластиковой опоре (MAM-B070B), основание корпуса 95мм (пластик), 1 модуль (лампа BA15D) постоянного свечения: прозрачный, Uпит. 24V AC/DC, IP54 | По запросу | RU Д-KR.РА03.В.76729/23 | 1
| H6300009339R | H6300009339 | MENICS | TOWER LIGHT(BULB) | MT5 SERIES | MT5B-1ALG-G | 24VAC/DC | MT5B-1ALG-G^24VAC/DC | Светосигнальная колонна Ø56мм, монтаж на пластиковой опоре (MAM-B070B), основание корпуса 95мм (пластик), 1 модуль (лампа BA15D) постоянного свечения: зелёный, Uпит. 24V AC/DC, IP54 | По запросу | RU Д-KR.РА03.В.76729/23 | 1
| H6300009337R | H6300009337 | MENICS | TOWER LIGHT(BULB) | MT5 SERIES | MT5B-1ALG-R | 24VAC/DC | MT5B-1ALG-R^24VAC/DC | Светосигнальная колонна Ø56мм, монтаж на пластиковой опоре (MAM-B070B), основание корпуса 95мм (пластик), 1 модуль (лампа BA15D) постоянного свечения: красный, Uпит. 24V AC/DC, IP54 | По запросу | RU Д-KR.РА03.В.76729/23 | 1
| H6300009338R | H6300009338 | MENICS | TOWER LIGHT(BULB) | MT5 SERIES | MT5B-1ALG-Y | 24VAC/DC | MT5B-1ALG-Y^24VAC/DC | Светосигнальная колонна Ø56мм, монтаж на пластиковой опоре (MAM-B070B), основание корпуса 95мм (пластик), 1 модуль (лампа BA15D) постоянного свечения: жёлтый, Uпит. 24V AC/DC, IP54 | По запросу | RU Д-KR.РА03.В.76729/23 | 1
| H6300007161R | H6300007161 | MENICS | TOWER LIGHT(BULB) | MT5 SERIES | MT5B-1ALM-R | 24VAC/DC | MT5B-1ALM-R^24VAC/DC | Светосигнальная колонна Ø56мм, монтаж на алюминиевой стойке с винтовым креплением M20 (MAM-I025), основание корпуса 95мм (пластик), 1 модуль (лампа BA15D) постоянного свечения: красный, Uпит. 24V AC/DC, IP54 | По запросу | RU Д-KR.РА03.В.76729/23 | 1
| H6300009807R | H6300009807 | MENICS | TOWER LIGHT(BULB) | MT5 SERIES | MT5B-1ALM-Y | 24VAC/DC | MT5B-1ALM-Y^24VAC/DC | Светосигнальная колонна Ø56мм, монтаж на алюминиевой стойке с винтовым креплением M20 (MAM-I025), основание корпуса 95мм (пластик), 1 модуль (лампа BA15D) постоянного свечения: жёлтый, Uпит. 24V AC/DC, IP54 | По запросу | RU Д-KR.РА03.В.76729/23 | 1
| H6300007155R | H6300007155 | MENICS | TOWER LIGHT(BULB) | MT5 SERIES | MT5B-1ALP-R | 24VAC/DC | MT5B-1ALP-R^24VAC/DC | Светосигнальная колонна Ø56мм, монтаж на алюминиевой стойке с пластиковой опорой (MAM-B070D), основание корпуса 95мм (пластик), 1 модуль (лампа BA15D) постоянного свечения: красный, Uпит. 24V AC/DC, IP54 | По запросу | RU Д-KR.РА03.В.76729/23 | 1
5 | H6300007152R | H6300007152 | MENICS | TOWER LIGHT(BULB) | MT5 SERIES | MT5B-1BLG-R | 110-120VAC | MT5B-1BLG-R^110-120VAC | Светосигнальная колонна Ø56мм, монтаж на пластиковой опоре (MAM-B070B), основание корпуса 95мм (пластик), 1 модуль (лампа BA15D) постоянного свечения: красный, Uпит. 110V AC, IP54 | По запросу | RU Д-KR.РА03.В.79912/23 | 1
| H6300007162R | H6300007162 | MENICS | TOWER LIGHT(BULB) | MT5 SERIES | MT5B-1BLM-R | 110-120VAC | MT5B-1BLM-R^110-120VAC | Светосигнальная колонна Ø56мм, монтаж на алюминиевой стойке с винтовым креплением M20 (MAM-I025), основание корпуса 95мм (пластик), 1 модуль (лампа BA15D) постоянного свечения: красный, Uпит. 110V AC, IP54 | По запросу | RU Д-KR.РА03.В.79912/23 | 1
| H6300007158R | H6300007158 | MENICS | TOWER LIGHT(BULB) | MT5 SERIES | MT5B-1BLP-R | 110-120VAC | MT5B-1BLP-R^110-120VAC | Светосигнальная колонна Ø56мм, монтаж на алюминиевой стойке с пластиковой опорой (MAM-B070D), основание корпуса 95мм (пластик), 1 модуль (лампа BA15D) постоянного свечения: красный, Uпит. 110V AC, IP54 | По запросу | RU Д-KR.РА03.В.79912/23 | 1
| H6300007153R | H6300007153 | MENICS | TOWER LIGHT(BULB) | MT5 SERIES | MT5B-1CLG-R | 220-240VAC | MT5B-1CLG-R^220-240VAC | Светосигнальная колонна Ø56мм, монтаж на пластиковой опоре (MAM-B070B), основание корпуса 95мм (пластик), 1 модуль (лампа BA15D) постоянного свечения: красный, Uпит. 220V AC, IP54 | По запросу | RU Д-KR.РА03.В.79912/23 | 1
| H6300007163R | H6300007163 | MENICS | TOWER LIGHT(BULB) | MT5 SERIES | MT5B-1CLM-R | 220-240VAC | MT5B-1CLM-R^220-240VAC | Светосигнальная колонна Ø56мм, монтаж на алюминиевой стойке с винтовым креплением M20 (MAM-I025), основание корпуса 95мм (пластик), 1 модуль (лампа BA15D) постоянного свечения: красный, Uпит. 220V AC, IP54 | По запросу | RU Д-KR.РА03.В.79912/23 | 1
| H6300007159R | H6300007159 | MENICS | TOWER LIGHT(BULB) | MT5 SERIES | MT5B-1CLP-R | 220-240VAC | MT5B-1CLP-R^220-240VAC | Светосигнальная колонна Ø56мм, монтаж на алюминиевой стойке с пластиковой опорой (MAM-B070D), основание корпуса 95мм (пластик), 1 модуль (лампа BA15D) постоянного свечения: красный, Uпит. 220V AC, IP54 | По запросу | RU Д-KR.РА03.В.79912/23 | 1
| H6300007150R | H6300007150 | MENICS | TOWER LIGHT(BULB) | MT5 SERIES | MT5B-1DLG-R | 12VAC/DC | MT5B-1DLG-R^12VAC/DC | Светосигнальная колонна Ø56мм, монтаж на пластиковой опоре (MAM-B070B), основание корпуса 95мм (пластик), 1 модуль (лампа BA15D) постоянного свечения: красный, Uпит. 12V AC/DC, IP54 | По запросу | RU Д-KR.РА03.В.76729/23 | 1
| H6300007160R | H6300007160 | MENICS | TOWER LIGHT(BULB) | MT5 SERIES | MT5B-1DLM-R | 12VAC/DC | MT5B-1DLM-R^12VAC/DC | Светосигнальная колонна Ø56мм, монтаж на алюминиевой стойке с винтовым креплением M20 (MAM-I025), основание корпуса 95мм (пластик), 1 модуль (лампа BA15D) постоянного свечения: красный, Uпит. 12V AC/DC, IP54 | По запросу | RU Д-KR.РА03.В.76729/23 | 1
| H6300007154R | H6300007154 | MENICS | TOWER LIGHT(BULB) | MT5 SERIES | MT5B-1DLP-R | 12VAC/DC | MT5B-1DLP-R^12VAC/DC | Светосигнальная колонна Ø56мм, монтаж на алюминиевой стойке с пластиковой опорой (MAM-B070D), основание корпуса 95мм (пластик), 1 модуль (лампа BA15D) постоянного свечения: красный, Uпит. 12V AC/DC, IP54 | По запросу | RU Д-KR.РА03.В.76729/23 | 1
| H6300007165R | H6300007165 | MENICS | TOWER LIGHT(BULB) | MT5 SERIES | MT5B-2ALG-RG | 24VAC/DC | MT5B-2ALG-RG^24VAC/DC | Светосигнальная колонна Ø56мм, монтаж на пластиковой опоре (MAM-B070B), основание корпуса 95мм (пластик), 2 модуля (лампа BA15D) постоянного свечения: красный/зелёный, Uпит. 24V AC/DC, IP54 | 3880 | RU Д-KR.РА03.В.76729/23 | 1
| H6300009858R | H6300009858 | MENICS | TOWER LIGHT(BULB) | MT5 SERIES | MT5B-2ALG-RR | 24VAC/DC | MT5B-2ALG-RR^24VAC/DC | Светосигнальная колонна Ø56мм, монтаж на пластиковой опоре (MAM-B070B), основание корпуса 95мм (пластик), 2 модуля (лампа BA15D) постоянного свечения: красный/красный, Uпит. 24V AC/DC, IP54 | По запросу | RU Д-KR.РА03.В.76729/23 | 1
| H6300007178R | H6300007178 | MENICS | TOWER LIGHT(BULB) | MT5 SERIES | MT5B-2ALM-RG | 24VAC/DC | MT5B-2ALM-RG^24VAC/DC | Светосигнальная колонна Ø56мм, монтаж на алюминиевой стойке с винтовым креплением M20 (MAM-I025), основание корпуса 95мм (пластик), 2 модуля (лампа BA15D) постоянного свечения: красный/зелёный, Uпит. 24V AC/DC, IP54 | По запросу | RU Д-KR.РА03.В.76729/23 | 1
| H6300007173R | H6300007173 | MENICS | TOWER LIGHT(BULB) | MT5 SERIES | MT5B-2ALP-RG | 24VAC/DC | MT5B-2ALP-RG^24VAC/DC | Светосигнальная колонна Ø56мм, монтаж на алюминиевой стойке с пластиковой опорой (MAM-B070D), основание корпуса 95мм (пластик), 2 модуля (лампа BA15D) постоянного свечения: красный/зелёный, Uпит. 24V AC/DC, IP54 | По запросу | RU Д-KR.РА03.В.76729/23 | 1
| H6300005199R | H6300005199 | MENICS | TOWER LIGHT(BULB) | MT5 SERIES | MT5B-2BLG-RG | 110-120VAC | MT5B-2BLG-RG^110-120VAC | Светосигнальная колонна Ø56мм, монтаж на пластиковой опоре (MAM-B070B), основание корпуса 95мм (пластик), 2 модуля (лампа BA15D) постоянного свечения: красный/зелёный, Uпит. 110V AC, IP54 | По запросу | RU Д-KR.РА03.В.79912/23 | 1
| H6300007170R | H6300007170 | MENICS | TOWER LIGHT(BULB) | MT5 SERIES | MT5B-2CLG-RG | 240VAC | MT5B-2CLG-RG^240VAC | Светосигнальная колонна Ø56мм, монтаж на пластиковой опоре (MAM-B070B), основание корпуса 95мм (пластик), 2 модуля (лампа BA15D) постоянного свечения: красный/зелёный, Uпит. 220V AC, IP54 | По запросу | RU Д-KR.РА03.В.79912/23 | 1
| H6300007181R | H6300007181 | MENICS | TOWER LIGHT(BULB) | MT5 SERIES | MT5B-2CLM-RG | 240VAC | MT5B-2CLM-RG^240VAC | Светосигнальная колонна Ø56мм, монтаж на алюминиевой стойке с винтовым креплением M20 (MAM-I025), основание корпуса 95мм (пластик), 2 модуля (лампа BA15D) постоянного свечения: красный/зелёный, Uпит. 220V AC, IP54 | По запросу | RU Д-KR.РА03.В.79912/23 | 1
| H6300007176R | H6300007176 | MENICS | TOWER LIGHT(BULB) | MT5 SERIES | MT5B-2CLP-RG | 240VAC | MT5B-2CLP-RG^240VAC | Светосигнальная колонна Ø56мм, монтаж на алюминиевой стойке с пластиковой опорой (MAM-B070D), основание корпуса 95мм (пластик), 2 модуля (лампа BA15D) постоянного свечения: красный/зелёный, Uпит. 220V AC, IP54 | По запросу | RU Д-KR.РА03.В.79912/23 | 1
| H6300005205R | H6300005205 | MENICS | TOWER LIGHT(BULB) | MT5 SERIES | MT5B-2DLG-RG | 12VAC/DC | MT5B-2DLG-RG^12VAC/DC | Светосигнальная колонна Ø56мм, монтаж на пластиковой опоре (MAM-B070B), основание корпуса 95мм (пластик), 2 модуля (лампа BA15D) постоянного свечения: красный/зелёный, Uпит. 12V AC/DC, IP54 | По запросу | RU Д-KR.РА03.В.76729/23 | 1
| H6300007172R | H6300007172 | MENICS | TOWER LIGHT(BULB) | MT5 SERIES | MT5B-2DLP-RG | 12VAC/DC | MT5B-2DLP-RG^12VAC/DC | Светосигнальная колонна Ø56мм, монтаж на алюминиевой стойке с пластиковой опорой (MAM-B070D), основание корпуса 95мм (пластик), 2 модуля (лампа BA15D) постоянного свечения: красный/зелёный, Uпит. 12V AC/DC, IP54 | По запросу | RU Д-KR.РА03.В.76729/23 | 1
| H6300007185R | H6300007185 | MENICS | TOWER LIGHT(BULB) | MT5 SERIES | MT5B-3ALG-RYG | 24VAC/DC | MT5B-3ALG-RYG^24VAC/DC | Светосигнальная колонна Ø56мм, монтаж на пластиковой опоре (MAM-B070B), основание корпуса 95мм (пластик), 3 модуля (лампа BA15D) постоянного свечения: красный/жёлтый/зелёный, Uпит. 24V AC/DC, IP54 | По запросу | RU Д-KR.РА03.В.76729/23 | 1
| H6300009909R | H6300009909 | MENICS | TOWER LIGHT(BULB) | MT5 SERIES | MT5B-3ALG-YGB | 24VAC/DC | MT5B-3ALG-YGB^24VAC/DC | Светосигнальная колонна Ø56мм, монтаж на пластиковой опоре (MAM-B070B), основание корпуса 95мм (пластик), 3 модуля (лампа BA15D) постоянного свечения: жёлтый/зелёный/синий, Uпит. 24V AC/DC, IP54 | По запросу | RU Д-KR.РА03.В.76729/23 | 1
| H6300007188R | H6300007188 | MENICS | TOWER LIGHT(BULB) | MT5 SERIES | MT5B-3ALG-YGC | 24VAC/DC | MT5B-3ALG-YGC^24VAC/DC | Светосигнальная колонна Ø56мм, монтаж на пластиковой опоре (MAM-B070B), основание корпуса 95мм (пластик), 3 модуля (лампа BA15D) постоянного свечения: жёлтый/зелёный/прозрачный, Uпит. 24V AC/DC, IP54 | По запросу | RU Д-KR.РА03.В.76729/23 | 1
| H6300009355R | H6300009355 | MENICS | TOWER LIGHT(BULB) | MT5 SERIES | MT5B-3ALM-BRG | 24VAC/DC | MT5B-3ALM-BRG^24VAC/DC | Светосигнальная колонна Ø56мм, монтаж на алюминиевой стойке с винтовым креплением M20 (MAM-I025), основание корпуса 95мм (пластик), 3 модуля (лампа BA15D) постоянного свечения: синий/красный/зелёный, Uпит. 24V AC/DC, IP54 | По запросу | RU Д-KR.РА03.В.76729/23 | 1
| H6300007203R | H6300007203 | MENICS | TOWER LIGHT(BULB) | MT5 SERIES | MT5B-3ALM-RYG | 24VAC/DC | MT5B-3ALM-RYG^24VAC/DC | Светосигнальная колонна Ø56мм, монтаж на алюминиевой стойке с винтовым креплением M20 (MAM-I025), основание корпуса 95мм (пластик), 3 модуля (лампа BA15D) постоянного свечения: красный/жёлтый/зелёный, Uпит. 24V AC/DC, IP54 | По запросу | RU Д-KR.РА03.В.76729/23 | 1
| H6300007193R | H6300007193 | MENICS | TOWER LIGHT(BULB) | MT5 SERIES | MT5B-3ALP-RYG | 24VAC/DC | MT5B-3ALP-RYG^24VAC/DC | Светосигнальная колонна Ø56мм, монтаж на алюминиевой стойке с пластиковой опорой (MAM-B070D), основание корпуса 95мм (пластик), 3 модуля (лампа BA15D) постоянного свечения: красный/жёлтый/зелёный, Uпит. 24V AC/DC, IP54 | 4540 | RU Д-KR.РА03.В.76729/23 | 1
| H6300007189R | H6300007189 | MENICS | TOWER LIGHT(BULB) | MT5 SERIES | MT5B-3BLG-RYG | 110-120VAC | MT5B-3BLG-RYG^110-120VAC | Светосигнальная колонна Ø56мм, монтаж на пластиковой опоре (MAM-B070B), основание корпуса 95мм (пластик), 3 модуля (лампа BA15D) постоянного свечения: красный/жёлтый/зелёный, Uпит. 110V AC, IP54 | По запросу | RU Д-KR.РА03.В.79912/23 | 1
| H6300007205R | H6300007205 | MENICS | TOWER LIGHT(BULB) | MT5 SERIES | MT5B-3BLM-RYG | 110-220VAC | MT5B-3BLM-RYG^110-220VAC | Светосигнальная колонна Ø56мм, монтаж на алюминиевой стойке с винтовым креплением M20 (MAM-I025), основание корпуса 95мм (пластик), 3 модуля (лампа BA15D) постоянного свечения: красный/жёлтый/зелёный, Uпит. 110V AC, IP54 | По запросу | RU Д-KR.РА03.В.79912/23 | 1
| H6300009775R | H6300009775 | MENICS | TOWER LIGHT(BULB) | MT5 SERIES | MT5B-3BLP-RYG | 110-120VAC | MT5B-3BLP-RYG^110-120VAC | Светосигнальная колонна Ø56мм, монтаж на алюминиевой стойке с пластиковой опорой (MAM-B070D), основание корпуса 95мм (пластик), 3 модуля (лампа BA15D) постоянного свечения: красный/жёлтый/зелёный, Uпит. 110V AC, IP54 | По запросу | RU Д-KR.РА03.В.79912/23 | 1
| H6300007190R | H6300007190 | MENICS | TOWER LIGHT(BULB) | MT5 SERIES | MT5B-3CLG-RYG | 240VAC | MT5B-3CLG-RYG^240VAC | Светосигнальная колонна Ø56мм, монтаж на пластиковой опоре (MAM-B070B), основание корпуса 95мм (пластик), 3 модуля (лампа BA15D) постоянного свечения: красный/жёлтый/зелёный, Uпит. 220V AC, IP54 | По запросу | RU Д-KR.РА03.В.79912/23 | 1
| H6300007207R | H6300007207 | MENICS | TOWER LIGHT(BULB) | MT5 SERIES | MT5B-3CLM-RYG | 240VAC | MT5B-3CLM-RYG^240VAC | Светосигнальная колонна Ø56мм, монтаж на алюминиевой стойке с винтовым креплением M20 (MAM-I025), основание корпуса 95мм (пластик), 3 модуля (лампа BA15D) постоянного свечения: красный/жёлтый/зелёный, Uпит. 220V AC, IP54 | По запросу | RU Д-KR.РА03.В.79912/23 | 1
| H6300009809R | H6300009809 | MENICS | TOWER LIGHT(BULB) | MT5 SERIES | MT5B-3CLP-RCG | 240VAC | MT5B-3CLP-RCG^240VAC | Светосигнальная колонна Ø56мм, монтаж на алюминиевой стойке с пластиковой опорой (MAM-B070D), основание корпуса 95мм (пластик), 3 модуля (лампа BA15D) постоянного свечения: красный/прозрачный/зелёный, Uпит. 220V AC, IP54 | По запросу | RU Д-KR.РА03.В.79912/23 | 1
| H6300007199R | H6300007199 | MENICS | TOWER LIGHT(BULB) | MT5 SERIES | MT5B-3CLP-RYG | 240VAC | MT5B-3CLP-RYG^240VAC | Светосигнальная колонна Ø56мм, монтаж на алюминиевой стойке с пластиковой опорой (MAM-B070D), основание корпуса 95мм (пластик), 3 модуля (лампа BA15D) постоянного свечения: красный/жёлтый/зелёный, Uпит. 220V AC, IP54 | По запросу | RU Д-KR.РА03.В.79912/23 | 1
| H6300005229R | H6300005229 | MENICS | TOWER LIGHT(BULB) | MT5 SERIES | MT5B-3CL-RYG | 240VAC | MT5B-3CL-RYG^240VAC |  | По запросу | RU Д-KR.РА03.В.79912/23 | 1
| H6300007183R | H6300007183 | MENICS | TOWER LIGHT(BULB) | MT5 SERIES | MT5B-3DLG-RYG | 12VAC/DC | MT5B-3DLG-RYG^12VAC/DC | Светосигнальная колонна Ø56мм, монтаж на пластиковой опоре (MAM-B070B), основание корпуса 95мм (пластик), 3 модуля (лампа BA15D) постоянного свечения: красный/жёлтый/зелёный, Uпит. 12V AC/DC, IP54 | По запросу | RU Д-KR.РА03.В.76729/23 | 1
| H6300005223R | H6300005223 | MENICS | TOWER LIGHT(BULB) | MT5 SERIES | MT5B-3DLM-RYG | 12VAC/DC | MT5B-3DLM-RYG^12VAC/DC | Светосигнальная колонна Ø56мм, монтаж на алюминиевой стойке с винтовым креплением M20 (MAM-I025), основание корпуса 95мм (пластик), 3 модуля (лампа BA15D) постоянного свечения: красный/жёлтый/зелёный, Uпит. 12V AC/DC, IP54 | По запросу | RU Д-KR.РА03.В.76729/23 | 1
| H6300007192R | H6300007192 | MENICS | TOWER LIGHT(BULB) | MT5 SERIES | MT5B-3DLP-RYG | 12VAC/DC | MT5B-3DLP-RYG^12VAC/DC | Светосигнальная колонна Ø56мм, монтаж на алюминиевой стойке с пластиковой опорой (MAM-B070D), основание корпуса 95мм (пластик), 3 модуля (лампа BA15D) постоянного свечения: красный/жёлтый/зелёный, Uпит. 12V AC/DC, IP54 | По запросу | RU Д-KR.РА03.В.76729/23 | 1
| H6300007209R | H6300007209 | MENICS | TOWER LIGHT(BULB) | MT5 SERIES | MT5B-4ALG-RYGB | 24VAC/DC | MT5B-4ALG-RYGB^24VAC/DC | Светосигнальная колонна Ø56мм, монтаж на пластиковой опоре (MAM-B070B), основание корпуса 95мм (пластик), 4 модуля (лампа BA15D) постоянного свечения: красный/жёлтый/зелёный/синий, Uпит. 24V AC/DC, IP54 | По запросу | RU Д-KR.РА03.В.76729/23 | 1
| H6300005216R | H6300005216 | MENICS | TOWER LIGHT(BULB) | MT5 SERIES | MT5B-4ALM-RYGB | 24VAC/DC | MT5B-4ALM-RYGB^24VAC/DC | Светосигнальная колонна Ø56мм, монтаж на алюминиевой стойке с винтовым креплением M20 (MAM-I025), основание корпуса 95мм (пластик), 4 модуля (лампа BA15D) постоянного свечения: красный/жёлтый/зелёный/синий, Uпит. 24V AC/DC, IP54 | По запросу | RU Д-KR.РА03.В.76729/23 | 1
| H6300007214R | H6300007214 | MENICS | TOWER LIGHT(BULB) | MT5 SERIES | MT5B-4ALP-RYGB | 24VAC/DC | MT5B-4ALP-RYGB^24VAC/DC | Светосигнальная колонна Ø56мм, монтаж на алюминиевой стойке с пластиковой опорой (MAM-B070D), основание корпуса 95мм (пластик), 4 модуля (лампа BA15D) постоянного свечения: красный/жёлтый/зелёный/синий, Uпит. 24V AC/DC, IP54 | По запросу | RU Д-KR.РА03.В.76729/23 | 1
| H6300009331R | H6300009331 | MENICS | TOWER LIGHT(BULB) | MT5 SERIES | MT5B-4ALP-RYGC | 24VAC/DC | MT5B-4ALP-RYGC^24VAC/DC | Светосигнальная колонна Ø56мм, монтаж на алюминиевой стойке с пластиковой опорой (MAM-B070D), основание корпуса 95мм (пластик), 4 модуля (лампа BA15D) постоянного свечения: красный/жёлтый/зелёный/прозрачный, Uпит. 24V AC/DC, IP54 | По запросу | RU Д-KR.РА03.В.76729/23 | 1
| H6300007220R | H6300007220 | MENICS | TOWER LIGHT(BULB) | MT5 SERIES | MT5B-4CLM-RYGB | 240VAC | MT5B-4CLM-RYGB^240VAC | Светосигнальная колонна Ø56мм, монтаж на алюминиевой стойке с винтовым креплением M20 (MAM-I025), основание корпуса 95мм (пластик), 4 модуля (лампа BA15D) постоянного свечения: красный/жёлтый/зелёный/синий, Uпит. 220V AC, IP54 | По запросу | RU Д-KR.РА03.В.79912/23 | 1
| H6300007216R | H6300007216 | MENICS | TOWER LIGHT(BULB) | MT5 SERIES | MT5B-4CLP-RYGB | 240VAC | MT5B-4CLP-RYGB^240VAC | Светосигнальная колонна Ø56мм, монтаж на алюминиевой стойке с пластиковой опорой (MAM-B070D), основание корпуса 95мм (пластик), 4 модуля (лампа BA15D) постоянного свечения: красный/жёлтый/зелёный/синий, Uпит. 220V AC, IP54 | По запросу | RU Д-KR.РА03.В.79912/23 | 1
| H6300005212R | H6300005212 | MENICS | TOWER LIGHT(BULB) | MT5 SERIES | MT5B-4DLP-RYGB | 12VAC/DC | MT5B-4DLP-RYGB^12VAC/DC | Светосигнальная колонна Ø56мм, монтаж на алюминиевой стойке с пластиковой опорой (MAM-B070D), основание корпуса 95мм (пластик), 4 модуля (лампа BA15D) постоянного свечения: красный/жёлтый/зелёный/синий, Uпит. 12V AC/DC, IP54 | По запросу | RU Д-KR.РА03.В.76729/23 | 1
| H6300007223R | H6300007223 | MENICS | TOWER LIGHT(BULB) | MT5 SERIES | MT5B-5ALG-RYGBC | 24VAC/DC | MT5B-5ALG-RYGBC^24VAC/DC | Светосигнальная колонна Ø56мм, монтаж на пластиковой опоре (MAM-B070B), основание корпуса 95мм (пластик), 5 модулей (лампа BA15D) постоянного свечения: красный/жёлтый/зелёный/синий/прозрачный, Uпит. 24V AC/DC, IP54 | По запросу | RU Д-KR.РА03.В.76729/23 | 1
| H6300005218R | H6300005218 | MENICS | TOWER LIGHT(BULB) | MT5 SERIES | MT5B-5ALM-RYGBC | 24VAC/DC | MT5B-5ALM-RYGBC^24VAC/DC | Светосигнальная колонна Ø56мм, монтаж на алюминиевой стойке с винтовым креплением M20 (MAM-I025), основание корпуса 95мм (пластик), 5 модулей (лампа BA15D) постоянного свечения: красный/жёлтый/зелёный/синий/прозрачный, Uпит. 24V AC/DC, IP54 | По запросу | RU Д-KR.РА03.В.76729/23 | 1
| H6300007227R | H6300007227 | MENICS | TOWER LIGHT(BULB) | MT5 SERIES | MT5B-5ALP-RYGBC | 24VAC/DC | MT5B-5ALP-RYGBC^24VAC/DC | Светосигнальная колонна Ø56мм, монтаж на алюминиевой стойке с пластиковой опорой (MAM-B070D), основание корпуса 95мм (пластик), 5 модулей (лампа BA15D) постоянного свечения: красный/жёлтый/зелёный/синий/прозрачный, Uпит. 24V AC/DC, IP54 | По запросу | RU Д-KR.РА03.В.76729/23 | 1
| H6300005201R | H6300005201 | MENICS | TOWER LIGHT(BULB) | MT5 SERIES | MT5B-5BLG-RYGBC | 110-120VAC | MT5B-5BLG-RYGBC^110-120VAC | Светосигнальная колонна Ø56мм, монтаж на пластиковой опоре (MAM-B070B), основание корпуса 95мм (пластик), 5 модулей (лампа BA15D) постоянного свечения: красный/жёлтый/зелёный/синий/прозрачный, Uпит. 110V AC, IP54 | По запросу | RU Д-KR.РА03.В.79912/23 | 1
| H6300005221R | H6300005221 | MENICS | TOWER LIGHT(BULB) | MT5 SERIES | MT5B-5BLM-RYGBC | 110-220VAC | MT5B-5BLM-RYGBC^110-220VAC | Светосигнальная колонна Ø56мм, монтаж на алюминиевой стойке с винтовым креплением M20 (MAM-I025), основание корпуса 95мм (пластик), 5 модулей (лампа BA15D) постоянного свечения: красный/жёлтый/зелёный/синий/прозрачный, Uпит. 110V AC, IP54 | По запросу | RU Д-KR.РА03.В.79912/23 | 1
| H6300005211R | H6300005211 | MENICS | TOWER LIGHT(BULB) | MT5 SERIES | MT5B-5BLP-RYGBC | 110-120VAC | MT5B-5BLP-RYGBC^110-120VAC | Светосигнальная колонна Ø56мм, монтаж на алюминиевой стойке с пластиковой опорой (MAM-B070D), основание корпуса 95мм (пластик), 5 модулей (лампа BA15D) постоянного свечения: красный/жёлтый/зелёный/синий/прозрачный, Uпит. 110V AC, IP54 | По запросу | RU Д-KR.РА03.В.79912/23 | 1
| H6300007225R | H6300007225 | MENICS | TOWER LIGHT(BULB) | MT5 SERIES | MT5B-5CLG-RYGBC | 220-240VAC | MT5B-5CLG-RYGBC^220-240VAC | Светосигнальная колонна Ø56мм, монтаж на пластиковой опоре (MAM-B070B), основание корпуса 95мм (пластик), 5 модулей (лампа BA15D) постоянного свечения: красный/жёлтый/зелёный/синий/прозрачный, Uпит. 220V AC, IP54 | По запросу | RU Д-KR.РА03.В.79912/23 | 1
| H6300007233R | H6300007233 | MENICS | TOWER LIGHT(BULB) | MT5 SERIES | MT5B-5CLM-RYGBC | 220-240VAC | MT5B-5CLM-RYGBC^220-240VAC | Светосигнальная колонна Ø56мм, монтаж на алюминиевой стойке с винтовым креплением M20 (MAM-I025), основание корпуса 95мм (пластик), 5 модулей (лампа BA15D) постоянного свечения: красный/жёлтый/зелёный/синий/прозрачный, Uпит. 220V AC, IP54 | По запросу | RU Д-KR.РА03.В.79912/23 | 1
| H6300010564R | H6300010564 | MENICS | TOWER LIGHT(BULB) | MT5 SERIES | MT5B-5CLP-RYGBC | 240VAC | MT5B-5CLP-RYGBC^240VAC | Светосигнальная колонна Ø56мм, монтаж на алюминиевой стойке с пластиковой опорой (MAM-B070D), основание корпуса 95мм (пластик), 5 модулей (лампа BA15D) постоянного свечения: красный/жёлтый/зелёный/синий/прозрачный, Uпит. 220V AC, IP54 | По запросу | RU Д-KR.РА03.В.79912/23 | 1
| H6300007222R | H6300007222 | MENICS | TOWER LIGHT(BULB) | MT5 SERIES | MT5B-5DLG-RYGBC | 12VAC/DC | MT5B-5DLG-RYGBC^12VAC/DC | Светосигнальная колонна Ø56мм, монтаж на пластиковой опоре (MAM-B070B), основание корпуса 95мм (пластик), 5 модулей (лампа BA15D) постоянного свечения: красный/жёлтый/зелёный/синий/прозрачный, Uпит. 12V AC/DC, IP54 | По запросу | RU Д-KR.РА03.В.76729/23 | 1
| H6300005225R | H6300005225 | MENICS | TOWER LIGHT(BULB) | MT5 SERIES | MT5B-5DLM-RYGBC | 12VAC/DC | MT5B-5DLM-RYGBC^12VAC/DC | Светосигнальная колонна Ø56мм, монтаж на алюминиевой стойке с винтовым креплением M20 (MAM-I025), основание корпуса 95мм (пластик), 5 модулей (лампа BA15D) постоянного свечения: красный/жёлтый/зелёный/синий/прозрачный, Uпит. 12V AC/DC, IP54 | По запросу | RU Д-KR.РА03.В.76729/23 | 1
| H6300005213R | H6300005213 | MENICS | TOWER LIGHT(BULB) | MT5 SERIES | MT5B-5DLP-RYGBC | 12VAC/DC | MT5B-5DLP-RYGBC^12VAC/DC | Светосигнальная колонна Ø56мм, монтаж на алюминиевой стойке с пластиковой опорой (MAM-B070D), основание корпуса 95мм (пластик), 5 модулей (лампа BA15D) постоянного свечения: красный/жёлтый/зелёный/синий/прозрачный, Uпит. 12V AC/DC, IP54 | По запросу | RU Д-KR.РА03.В.76729/23 | 1
| H6300009822R | H6300009822 | MENICS | TOWER LIGHT(BULB) | MT5 SERIES | MT5C-1ALGB-R | 24VAC/DC | MT5C-1ALGB-R^24VAC/DC | Светосигнальная колонна Ø56мм, монтаж на пластиковой опоре (MAM-B070B), основание корпуса 95мм (пластик), 1 модуль (лампа BA15D) постоянного/мигающего свечения: красный + зуммер 80дБ, Uпит. 24V AC/DC, IP50 | По запросу | RU Д-KR.РА03.В.76729/23 | 1
| H6300006812R | H6300006812 | MENICS | TOWER LIGHT(BULB) | MT5 SERIES | MT5C-1ALGB-Y | 24VAC/DC | MT5C-1ALGB-Y^24VAC/DC | Светосигнальная колонна Ø56мм, монтаж на пластиковой опоре (MAM-B070B), основание корпуса 95мм (пластик), 1 модуль (лампа BA15D) постоянного/мигающего свечения: жёлтый + зуммер 80дБ, Uпит. 24V AC/DC, IP50 | По запросу | RU Д-KR.РА03.В.76729/23 | 1
| H6300006575R | H6300006575 | MENICS | TOWER LIGHT(BULB) | MT5 SERIES | MT5C-1ALG-R | 24VAC/DC | MT5C-1ALG-R^24VAC/DC | Светосигнальная колонна Ø56мм, монтаж на пластиковой опоре (MAM-B070B), основание корпуса 95мм (пластик), 1 модуль (лампа BA15D) постоянного/мигающего свечения: красный, Uпит. 24V AC/DC, IP54 | По запросу | RU Д-KR.РА03.В.76729/23 | 1
| H6300009363R | H6300009363 | MENICS | TOWER LIGHT(BULB) | MT5 SERIES | MT5C-1ALG-Y | 24VAC/DC | MT5C-1ALG-Y^24VAC/DC | Светосигнальная колонна Ø56мм, монтаж на пластиковой опоре (MAM-B070B), основание корпуса 95мм (пластик), 1 модуль (лампа BA15D) постоянного/мигающего свечения: жёлтый, Uпит. 24V AC/DC, IP54 | По запросу | RU Д-KR.РА03.В.76729/23 | 1
| H6300006822R | H6300006822 | MENICS | TOWER LIGHT(BULB) | MT5 SERIES | MT5C-1ALMB-R | 24VAC/DC | MT5C-1ALMB-R^24VAC/DC | Светосигнальная колонна Ø56мм, монтаж на алюминиевой стойке с винтовым креплением M20 (MAM-I025), основание корпуса 95мм (пластик), 1 модуль (лампа BA15D) постоянного/мигающего свечения: красный + зуммер 80дБ, Uпит. 24V AC/DC, IP50 | По запросу | RU Д-KR.РА03.В.76729/23 | 1
| H6300006824R | H6300006824 | MENICS | TOWER LIGHT(BULB) | MT5 SERIES | MT5C-1ALMB-Y | 24VAC/DC | MT5C-1ALMB-Y^24VAC/DC | Светосигнальная колонна Ø56мм, монтаж на алюминиевой стойке с винтовым креплением M20 (MAM-I025), основание корпуса 95мм (пластик), 1 модуль (лампа BA15D) постоянного/мигающего свечения: жёлтый + зуммер 80дБ, Uпит. 24V AC/DC, IP50 | По запросу | RU Д-KR.РА03.В.76729/23 | 1
| H6300006585R | H6300006585 | MENICS | TOWER LIGHT(BULB) | MT5 SERIES | MT5C-1ALM-R | 24VAC/DC | MT5C-1ALM-R^24VAC/DC | Светосигнальная колонна Ø56мм, монтаж на алюминиевой стойке с винтовым креплением M20 (MAM-I025), основание корпуса 95мм (пластик), 1 модуль (лампа BA15D) постоянного/мигающего свечения: красный, Uпит. 24V AC/DC, IP54 | По запросу | RU Д-KR.РА03.В.76729/23 | 1
| H6300006815R | H6300006815 | MENICS | TOWER LIGHT(BULB) | MT5 SERIES | MT5C-1ALPB-R | 24VAC/DC | MT5C-1ALPB-R^24VAC/DC | Светосигнальная колонна Ø56мм, монтаж на алюминиевой стойке с пластиковой опорой (MAM-B070D), основание корпуса 95мм (пластик), 1 модуль (лампа BA15D) постоянного/мигающего свечения: красный + зуммер 80дБ, Uпит. 24V AC/DC, IP50 | По запросу | RU Д-KR.РА03.В.76729/23 | 1
| H6300006580R | H6300006580 | MENICS | TOWER LIGHT(BULB) | MT5 SERIES | MT5C-1ALP-G | 24VAC/DC | MT5C-1ALP-G^24VAC/DC | Светосигнальная колонна Ø56мм, монтаж на алюминиевой стойке с пластиковой опорой (MAM-B070D), основание корпуса 95мм (пластик), 1 модуль (лампа BA15D) постоянного/мигающего свечения: зелёный, Uпит. 24V AC/DC, IP54 | По запросу | RU Д-KR.РА03.В.76729/23 | 1
| H6300006581R | H6300006581 | MENICS | TOWER LIGHT(BULB) | MT5 SERIES | MT5C-1ALP-R | 24VAC/DC | MT5C-1ALP-R^24VAC/DC | Светосигнальная колонна Ø56мм, монтаж на алюминиевой стойке с пластиковой опорой (MAM-B070D), основание корпуса 95мм (пластик), 1 модуль (лампа BA15D) постоянного/мигающего свечения: красный, Uпит. 24V AC/DC, IP54 | По запросу | RU Д-KR.РА03.В.76729/23 | 1
| H6300006813R | H6300006813 | MENICS | TOWER LIGHT(BULB) | MT5 SERIES | MT5C-1BLGB-R | 110-120VAC | MT5C-1BLGB-R^110-120VAC | Светосигнальная колонна Ø56мм, монтаж на пластиковой опоре (MAM-B070B), основание корпуса 95мм (пластик), 1 модуль (лампа BA15D) постоянного/мигающего свечения: красный + зуммер 80дБ, Uпит. 110V AC, IP50 | По запросу | RU Д-KR.РА03.В.79912/23 | 1
| H6300006579R | H6300006579 | MENICS | TOWER LIGHT(BULB) | MT5 SERIES | MT5C-1BLG-R | 110-120VAC | MT5C-1BLG-R^110-120VAC | Светосигнальная колонна Ø56мм, монтаж на пластиковой опоре (MAM-B070B), основание корпуса 95мм (пластик), 1 модуль (лампа BA15D) постоянного/мигающего свечения: красный, Uпит. 110V AC, IP54 | По запросу | RU Д-KR.РА03.В.79912/23 | 1
| H6300006825R | H6300006825 | MENICS | TOWER LIGHT(BULB) | MT5 SERIES | MT5C-1BLMB-R | 110-120VAC | MT5C-1BLMB-R^110-120VAC | Светосигнальная колонна Ø56мм, монтаж на алюминиевой стойке с винтовым креплением M20 (MAM-I025), основание корпуса 95мм (пластик), 1 модуль (лампа BA15D) постоянного/мигающего свечения: красный + зуммер 80дБ, Uпит. 110V AC, IP50 | По запросу | RU Д-KR.РА03.В.79912/23 | 1
| H6300006586R | H6300006586 | MENICS | TOWER LIGHT(BULB) | MT5 SERIES | MT5C-1BLM-R | 110-120VAC | MT5C-1BLM-R^110-120VAC | Светосигнальная колонна Ø56мм, монтаж на алюминиевой стойке с винтовым креплением M20 (MAM-I025), основание корпуса 95мм (пластик), 1 модуль (лампа BA15D) постоянного/мигающего свечения: красный, Uпит. 110V AC, IP54 | По запросу | RU Д-KR.РА03.В.79912/23 | 1
| H6300006816R | H6300006816 | MENICS | TOWER LIGHT(BULB) | MT5 SERIES | MT5C-1BLPB-R | 110-120VAC | MT5C-1BLPB-R^110-120VAC | Светосигнальная колонна Ø56мм, монтаж на алюминиевой стойке с пластиковой опорой (MAM-B070D), основание корпуса 95мм (пластик), 1 модуль (лампа BA15D) постоянного/мигающего свечения: красный + зуммер 80дБ, Uпит. 110V AC, IP50 | По запросу | RU Д-KR.РА03.В.79912/23 | 1
| H6300006583R | H6300006583 | MENICS | TOWER LIGHT(BULB) | MT5 SERIES | MT5C-1BLP-R | 110-120VAC | MT5C-1BLP-R^110-120VAC | Светосигнальная колонна Ø56мм, монтаж на алюминиевой стойке с пластиковой опорой (MAM-B070D), основание корпуса 95мм (пластик), 1 модуль (лампа BA15D) постоянного/мигающего свечения: красный, Uпит. 110V AC, IP54 | По запросу | RU Д-KR.РА03.В.79912/23 | 1
| H6300010831R | H6300010831 | MENICS | TOWER LIGHT(BULB) | MT5 SERIES | MT5C-1CLG-B | 220-240VAC | MT5C-1CLG-B^220-240VAC | Светосигнальная колонна Ø56мм, монтаж на пластиковой опоре (MAM-B070B), основание корпуса 95мм (пластик), 1 модуль (лампа BA15D) постоянного/мигающего свечения: синий, Uпит. 220V AC, IP50 | По запросу | RU Д-KR.РА03.В.79912/23 | 1
| H6300006814R | H6300006814 | MENICS | TOWER LIGHT(BULB) | MT5 SERIES | MT5C-1CLGB-R | 220-240VAC | MT5C-1CLGB-R^220-240VAC | Светосигнальная колонна Ø56мм, монтаж на пластиковой опоре (MAM-B070B), основание корпуса 95мм (пластик), 1 модуль (лампа BA15D) постоянного/мигающего свечения: красный + зуммер 80дБ, Uпит. 220V AC, IP50 | По запросу | RU Д-KR.РА03.В.79912/23 | 1
| H6300009872R | H6300009872 | MENICS | TOWER LIGHT(BULB) | MT5 SERIES | MT5C-1CLGB-Y | 220-240VAC | MT5C-1CLGB-Y^220-240VAC | Светосигнальная колонна Ø56мм, монтаж на пластиковой опоре (MAM-B070B), основание корпуса 95мм (пластик), 1 модуль (лампа BA15D) постоянного/мигающего свечения: жёлтый + зуммер 80дБ, Uпит. 220V AC, IP50 | По запросу | RU Д-KR.РА03.В.79912/23 | 1
| H6300009813R | H6300009813 | MENICS | TOWER LIGHT(BULB) | MT5 SERIES | MT5C-1CLG-R | 220-240VAC | MT5C-1CLG-R^220-240VAC | Светосигнальная колонна Ø56мм, монтаж на пластиковой опоре (MAM-B070B), основание корпуса 95мм (пластик), 1 модуль (лампа BA15D) постоянного/мигающего свечения: красный, Uпит. 220V AC, IP54 | По запросу | RU Д-KR.РА03.В.79912/23 | 1
| H6300009871R | H6300009871 | MENICS | TOWER LIGHT(BULB) | MT5 SERIES | MT5C-1CLG-Y | 220-240VAC | MT5C-1CLG-Y^220-240VAC | Светосигнальная колонна Ø56мм, монтаж на пластиковой опоре (MAM-B070B), основание корпуса 95мм (пластик), 1 модуль (лампа BA15D) постоянного/мигающего свечения: жёлтый, Uпит. 220V AC, IP54 | По запросу | RU Д-KR.РА03.В.79912/23 | 1
| H6300006826R | H6300006826 | MENICS | TOWER LIGHT(BULB) | MT5 SERIES | MT5C-1CLMB-R | 220-240VAC | MT5C-1CLMB-R^220-240VAC | Светосигнальная колонна Ø56мм, монтаж на алюминиевой стойке с винтовым креплением M20 (MAM-I025), основание корпуса 95мм (пластик), 1 модуль (лампа BA15D) постоянного/мигающего свечения: красный + зуммер 80дБ, Uпит. 220V AC, IP50 | По запросу | RU Д-KR.РА03.В.79912/23 | 1
| H6300006587R | H6300006587 | MENICS | TOWER LIGHT(BULB) | MT5 SERIES | MT5C-1CLM-R | 220-240VAC | MT5C-1CLM-R^220-240VAC | Светосигнальная колонна Ø56мм, монтаж на алюминиевой стойке с винтовым креплением M20 (MAM-I025), основание корпуса 95мм (пластик), 1 модуль (лампа BA15D) постоянного/мигающего свечения: красный, Uпит. 220V AC, IP54 | По запросу | RU Д-KR.РА03.В.79912/23 | 1
| H6300006817R | H6300006817 | MENICS | TOWER LIGHT(BULB) | MT5 SERIES | MT5C-1CLPB-B | 220-240VAC | MT5C-1CLPB-B^220-240VAC | Светосигнальная колонна Ø56мм, монтаж на алюминиевой стойке с пластиковой опорой (MAM-B070D), основание корпуса 95мм (пластик), 1 модуль (лампа BA15D) постоянного/мигающего свечения: синий + зуммер 80дБ, Uпит. 220V AC, IP50 | По запросу | RU Д-KR.РА03.В.79912/23 | 1
| H6300006818R | H6300006818 | MENICS | TOWER LIGHT(BULB) | MT5 SERIES | MT5C-1CLPB-C | 220-240VAC | MT5C-1CLPB-C^220-240VAC | Светосигнальная колонна Ø56мм, монтаж на алюминиевой стойке с пластиковой опорой (MAM-B070D), основание корпуса 95мм (пластик), 1 модуль (лампа BA15D) постоянного/мигающего свечения: прозрачный + зуммер 80дБ, Uпит. 220V AC, IP50 | По запросу | RU Д-KR.РА03.В.79912/23 | 1
| H6300006819R | H6300006819 | MENICS | TOWER LIGHT(BULB) | MT5 SERIES | MT5C-1CLPB-G | 220-240VAC | MT5C-1CLPB-G^220-240VAC | Светосигнальная колонна Ø56мм, монтаж на алюминиевой стойке с пластиковой опорой (MAM-B070D), основание корпуса 95мм (пластик), 1 модуль (лампа BA15D) постоянного/мигающего свечения: зелёный + зуммер 80дБ, Uпит. 220V AC, IP50 | По запросу | RU Д-KR.РА03.В.79912/23 | 1
| H6300006820R | H6300006820 | MENICS | TOWER LIGHT(BULB) | MT5 SERIES | MT5C-1CLPB-R | 220-240VAC | MT5C-1CLPB-R^220-240VAC | Светосигнальная колонна Ø56мм, монтаж на алюминиевой стойке с пластиковой опорой (MAM-B070D), основание корпуса 95мм (пластик), 1 модуль (лампа BA15D) постоянного/мигающего свечения: красный + зуммер 80дБ, Uпит. 220V AC, IP50 | По запросу | RU Д-KR.РА03.В.79912/23 | 1
| H6300006821R | H6300006821 | MENICS | TOWER LIGHT(BULB) | MT5 SERIES | MT5C-1CLPB-Y | 220-240VAC | MT5C-1CLPB-Y^220-240VAC | Светосигнальная колонна Ø56мм, монтаж на алюминиевой стойке с пластиковой опорой (MAM-B070D), основание корпуса 95мм (пластик), 1 модуль (лампа BA15D) постоянного/мигающего свечения: жёлтый + зуммер 80дБ, Uпит. 220V AC, IP50 | По запросу | RU Д-KR.РА03.В.79912/23 | 1
| H6300006584R | H6300006584 | MENICS | TOWER LIGHT(BULB) | MT5 SERIES | MT5C-1CLP-R | 240VAC | MT5C-1CLP-R^240VAC | Светосигнальная колонна Ø56мм, монтаж на алюминиевой стойке с пластиковой опорой (MAM-B070D), основание корпуса 95мм (пластик), 1 модуль (лампа BA15D) постоянного/мигающего свечения: красный, Uпит. 220V AC, IP54 | По запросу | RU Д-KR.РА03.В.79912/23 | 1
| H6300006836R | H6300006836 | MENICS | TOWER LIGHT(BULB) | MT5 SERIES | MT5C-2ALGB-RG | 24VAC/DC | MT5C-2ALGB-RG^24VAC/DC | Светосигнальная колонна Ø56мм, монтаж на пластиковой опоре (MAM-B070B), основание корпуса 95мм (пластик), 2 модуля (лампа BA15D) постоянного/мигающего свечения: красный/зелёный + зуммер 80дБ, Uпит. 24V AC/DC, IP50 | По запросу | RU Д-KR.РА03.В.76729/23 | 1
| H6300010621R | H6300010621 | MENICS | TOWER LIGHT(BULB) | MT5 SERIES | MT5C-2ALG-CB | 24VAC/DC | MT5C-2ALG-CB^24VAC/DC | Светосигнальная колонна Ø56мм, монтаж на пластиковой опоре (MAM-B070B), основание корпуса 95мм (пластик), 2 модуля (лампа BA15D) постоянного/мигающего свечения: прозрачный/синий, Uпит. 24V AC/DC, IP54 | По запросу | RU Д-KR.РА03.В.76729/23 | 1
| H6300006588R | H6300006588 | MENICS | TOWER LIGHT(BULB) | MT5 SERIES | MT5C-2ALG-RG | 24VAC/DC | MT5C-2ALG-RG^24VAC/DC | Светосигнальная колонна Ø56мм, монтаж на пластиковой опоре (MAM-B070B), основание корпуса 95мм (пластик), 2 модуля (лампа BA15D) постоянного/мигающего свечения: красный/зелёный, Uпит. 24V AC/DC, IP54 | По запросу | RU Д-KR.РА03.В.76729/23 | 1
| H6300006843R | H6300006843 | MENICS | TOWER LIGHT(BULB) | MT5 SERIES | MT5C-2ALMB-RG | 24VAC/DC | MT5C-2ALMB-RG^24VAC/DC | Светосигнальная колонна Ø56мм, монтаж на алюминиевой стойке с винтовым креплением M20 (MAM-I025), основание корпуса 95мм (пластик), 2 модуля (лампа BA15D) постоянного/мигающего свечения: красный/зелёный + зуммер 80дБ, Uпит. 24V AC/DC, IP50 | По запросу | RU Д-KR.РА03.В.76729/23 | 1
| H6300006827R | H6300006827 | MENICS | TOWER LIGHT(BULB) | MT5 SERIES | MT5C-2ALMB-RY | 24VAC/DC | MT5C-2ALMB-RY^24VAC/DC | Светосигнальная колонна Ø56мм, монтаж на алюминиевой стойке с винтовым креплением M20 (MAM-I025), основание корпуса 95мм (пластик), 2 модуля (лампа BA15D) постоянного/мигающего свечения: красный/жёлтый + зуммер 80дБ, Uпит. 24V AC/DC, IP50 | По запросу | RU Д-KR.РА03.В.76729/23 | 1
| H6300009758R | H6300009758 | MENICS | TOWER LIGHT(BULB) | MT5 SERIES | MT5C-2ALM-RG | 24V AC/DC | MT5C-2ALM-RG^24V AC/DC | Светосигнальная колонна Ø56мм, монтаж на алюминиевой стойке с винтовым креплением M20 (MAM-I025), основание корпуса 95мм (пластик), 2 модуля (лампа BA15D) постоянного/мигающего свечения: красный/зелёный, Uпит. 24V AC/DC, IP54 | По запросу | RU Д-KR.РА03.В.76729/23 | 1
| H6300006839R | H6300006839 | MENICS | TOWER LIGHT(BULB) | MT5 SERIES | MT5C-2ALPB-RG | 24VAC/DC | MT5C-2ALPB-RG^24VAC/DC | Светосигнальная колонна Ø56мм, монтаж на алюминиевой стойке с пластиковой опорой (MAM-B070D), основание корпуса 95мм (пластик), 2 модуля (лампа BA15D) постоянного/мигающего свечения: красный/зелёный + зуммер 80дБ, Uпит. 24V AC/DC, IP50 | По запросу | RU Д-KR.РА03.В.76729/23 | 1
| H6300006838R | H6300006838 | MENICS | TOWER LIGHT(BULB) | MT5 SERIES | MT5C-2ALPB-RY | 24VAC/DC | MT5C-2ALPB-RY^24VAC/DC | Светосигнальная колонна Ø56мм, монтаж на алюминиевой стойке с пластиковой опорой (MAM-B070D), основание корпуса 95мм (пластик), 2 модуля (лампа BA15D) постоянного/мигающего свечения: красный/жёлтый + зуммер 80дБ, Uпит. 24V AC/DC, IP50 | По запросу | RU Д-KR.РА03.В.76729/23 | 1
| H6300006601R | H6300006601 | MENICS | TOWER LIGHT(BULB) | MT5 SERIES | MT5C-2ALP-RG | 24VAC/DC | MT5C-2ALP-RG^24VAC/DC | Светосигнальная колонна Ø56мм, монтаж на алюминиевой стойке с пластиковой опорой (MAM-B070D), основание корпуса 95мм (пластик), 2 модуля (лампа BA15D) постоянного/мигающего свечения: красный/зелёный, Uпит. 24V AC/DC, IP54 | По запросу | RU Д-KR.РА03.В.76729/23 | 1
| H6300005139R | H6300005139 | MENICS | TOWER LIGHT(BULB) | MT5 SERIES | MT5C-2AL-RG | 24VAC/DC | MT5C-2AL-RG^24VAC/DC |  | По запросу | RU Д-KR.РА03.В.76729/23 | 1
| H6300006837R | H6300006837 | MENICS | TOWER LIGHT(BULB) | MT5 SERIES | MT5C-2BLGB-RG | 110-120VAC | MT5C-2BLGB-RG^110-120VAC | Светосигнальная колонна Ø56мм, монтаж на пластиковой опоре (MAM-B070B), основание корпуса 95мм (пластик), 2 модуля (лампа BA15D) постоянного/мигающего свечения: красный/зелёный + зуммер 80дБ, Uпит. 110V AC, IP50 | По запросу | RU Д-KR.РА03.В.79912/23 | 1
| H6300006595R | H6300006595 | MENICS | TOWER LIGHT(BULB) | MT5 SERIES | MT5C-2BLG-RG | 110-120VAC | MT5C-2BLG-RG^110-120VAC | Светосигнальная колонна Ø56мм, монтаж на пластиковой опоре (MAM-B070B), основание корпуса 95мм (пластик), 2 модуля (лампа BA15D) постоянного/мигающего свечения: красный/зелёный, Uпит. 110V AC, IP54 | По запросу | RU Д-KR.РА03.В.79912/23 | 1
| H6300006844R | H6300006844 | MENICS | TOWER LIGHT(BULB) | MT5 SERIES | MT5C-2BLMB-RG | 110-120VAC | MT5C-2BLMB-RG^110-120VAC | Светосигнальная колонна Ø56мм, монтаж на алюминиевой стойке с винтовым креплением M20 (MAM-I025), основание корпуса 95мм (пластик), 2 модуля (лампа BA15D) постоянного/мигающего свечения: красный/зелёный + зуммер 80дБ, Uпит. 110V AC, IP50 | По запросу | RU Д-KR.РА03.В.79912/23 | 1
| H6300006607R | H6300006607 | MENICS | TOWER LIGHT(BULB) | MT5 SERIES | MT5C-2BLM-RG | 110-120VAC | MT5C-2BLM-RG^110-120VAC | Светосигнальная колонна Ø56мм, монтаж на алюминиевой стойке с винтовым креплением M20 (MAM-I025), основание корпуса 95мм (пластик), 2 модуля (лампа BA15D) постоянного/мигающего свечения: красный/зелёный, Uпит. 110V AC, IP54 | По запросу | RU Д-KR.РА03.В.79912/23 | 1
| H6300005246R | H6300005246 | MENICS | TOWER LIGHT(BULB) | MT5 SERIES | MT5C-2BLM-RY | 110-120VAC | MT5C-2BLM-RY^110-120VAC | Светосигнальная колонна Ø56мм, монтаж на алюминиевой стойке с винтовым креплением M20 (MAM-I025), основание корпуса 95мм (пластик), 2 модуля (лампа BA15D) постоянного/мигающего свечения: красный/жёлтый, Uпит. 110V AC, IP54 | По запросу | RU Д-KR.РА03.В.79912/23 | 1
| H6300006840R | H6300006840 | MENICS | TOWER LIGHT(BULB) | MT5 SERIES | MT5C-2BLPB-RG | 110-120VAC | MT5C-2BLPB-RG^110-120VAC | Светосигнальная колонна Ø56мм, монтаж на алюминиевой стойке с пластиковой опорой (MAM-B070D), основание корпуса 95мм (пластик), 2 модуля (лампа BA15D) постоянного/мигающего свечения: красный/зелёный + зуммер 80дБ, Uпит. 110V AC, IP50 | По запросу | RU Д-KR.РА03.В.79912/23 | 1
| H6300006603R | H6300006603 | MENICS | TOWER LIGHT(BULB) | MT5 SERIES | MT5C-2BLP-RG | 110-120VAC | MT5C-2BLP-RG^110-120VAC | Светосигнальная колонна Ø56мм, монтаж на алюминиевой стойке с пластиковой опорой (MAM-B070D), основание корпуса 95мм (пластик), 2 модуля (лампа BA15D) постоянного/мигающего свечения: красный/зелёный, Uпит. 110V AC, IP54 | По запросу | RU Д-KR.РА03.В.79912/23 | 1
| H6300010556R | H6300010556 | MENICS | TOWER LIGHT(BULB) | MT5 SERIES | MT5C-2BLP-RY | 110-120VAC | MT5C-2BLP-RY^110-120VAC | Светосигнальная колонна Ø56мм, монтаж на алюминиевой стойке с пластиковой опорой (MAM-B070D), основание корпуса 95мм (пластик), 2 модуля (лампа BA15D) постоянного/мигающего свечения: красный/жёлтый, Uпит. 110V AC, IP54 | По запросу | RU Д-KR.РА03.В.79912/23 | 1
| H6300009406R | H6300009406 | MENICS | TOWER LIGHT(BULB) | MT5 SERIES | MT5C-2CLGB-RB | 220VAC | MT5C-2CLGB-RB^220VAC | Светосигнальная колонна Ø56мм, монтаж на пластиковой опоре (MAM-B070B), основание корпуса 95мм (пластик), 2 модуля (лампа BA15D) постоянного/мигающего свечения: красный/синий + зуммер 80дБ, Uпит. 220V AC, IP50 | По запросу | RU Д-KR.РА03.В.79912/23 | 1
| H6300009820R | H6300009820 | MENICS | TOWER LIGHT(BULB) | MT5 SERIES | MT5C-2CLGB-RG | 220-240VAC | MT5C-2CLGB-RG^ 220-240VAC | Светосигнальная колонна Ø56мм, монтаж на пластиковой опоре (MAM-B070B), основание корпуса 95мм (пластик), 2 модуля (лампа BA15D) постоянного/мигающего свечения: красный/зелёный + зуммер 80дБ, Uпит. 220V AC, IP50 | По запросу | RU Д-KR.РА03.В.79912/23 | 1
| H6300009404R | H6300009404 | MENICS | TOWER LIGHT(BULB) | MT5 SERIES | MT5C-2CLG-RB | 220VAC | MT5C-2CLG-RB^220VAC | Светосигнальная колонна Ø56мм, монтаж на пластиковой опоре (MAM-B070B), основание корпуса 95мм (пластик), 2 модуля (лампа BA15D) постоянного/мигающего свечения: красный/синий, Uпит. 220V AC, IP54 | По запросу | RU Д-KR.РА03.В.79912/23 | 1
| H6300006596R | H6300006596 | MENICS | TOWER LIGHT(BULB) | MT5 SERIES | MT5C-2CLG-RG | 240VAC | MT5C-2CLG-RG^240VAC | Светосигнальная колонна Ø56мм, монтаж на пластиковой опоре (MAM-B070B), основание корпуса 95мм (пластик), 2 модуля (лампа BA15D) постоянного/мигающего свечения: красный/зелёный, Uпит. 220V AC, IP54 | По запросу | RU Д-KR.РА03.В.79912/23 | 1
| H6300006845R | H6300006845 | MENICS | TOWER LIGHT(BULB) | MT5 SERIES | MT5C-2CLMB-RG | 220-240VAC | MT5C-2CLMB-RG^220-240VAC | Светосигнальная колонна Ø56мм, монтаж на алюминиевой стойке с винтовым креплением M20 (MAM-I025), основание корпуса 95мм (пластик), 2 модуля (лампа BA15D) постоянного/мигающего свечения: красный/зелёный + зуммер 80дБ, Uпит. 220V AC, IP50 | По запросу | RU Д-KR.РА03.В.79912/23 | 1
| H6300006608R | H6300006608 | MENICS | TOWER LIGHT(BULB) | MT5 SERIES | MT5C-2CLM-RG | 220-240VAC | MT5C-2CLM-RG^220-240VAC | Светосигнальная колонна Ø56мм, монтаж на алюминиевой стойке с винтовым креплением M20 (MAM-I025), основание корпуса 95мм (пластик), 2 модуля (лампа BA15D) постоянного/мигающего свечения: красный/зелёный, Uпит. 220V AC, IP54 | По запросу | RU Д-KR.РА03.В.79912/23 | 1
| H6300006841R | H6300006841 | MENICS | TOWER LIGHT(BULB) | MT5 SERIES | MT5C-2CLPB-RG | 220-240VAC | MT5C-2CLPB-RG^220-240VAC | Светосигнальная колонна Ø56мм, монтаж на алюминиевой стойке с пластиковой опорой (MAM-B070D), основание корпуса 95мм (пластик), 2 модуля (лампа BA15D) постоянного/мигающего свечения: красный/зелёный + зуммер 80дБ, Uпит. 220V AC, IP50 | По запросу | RU Д-KR.РА03.В.79912/23 | 1
| H6300006605R | H6300006605 | MENICS | TOWER LIGHT(BULB) | MT5 SERIES | MT5C-2CLP-RG | 240VAC | MT5C-2CLP-RG^240VAC | Светосигнальная колонна Ø56мм, монтаж на алюминиевой стойке с пластиковой опорой (MAM-B070D), основание корпуса 95мм (пластик), 2 модуля (лампа BA15D) постоянного/мигающего свечения: красный/зелёный, Uпит. 220V AC, IP54 | По запросу | RU Д-KR.РА03.В.79912/23 | 1
| H6300006669R | H6300006669 | MENICS | TOWER LIGHT(BULB) | MT5 SERIES | MT5C-2CLP-RG | 220-240VAC^NO GLOBE | MT5C-2CLP-RG^220-240VAC^NO GLOBE |  | По запросу | RU Д-KR.РА03.В.79912/23 | 1
| H6300006858R | H6300006858 | MENICS | TOWER LIGHT(BULB) | MT5 SERIES | MT5C-3ALGB-RYG | 24VAC/DC | MT5C-3ALGB-RYG^24VAC/DC | Светосигнальная колонна Ø56мм, монтаж на пластиковой опоре (MAM-B070B), основание корпуса 95мм (пластик), 3 модуля (лампа BA15D) постоянного/мигающего свечения: красный/жёлтый/зелёный + зуммер 80дБ, Uпит. 24V AC/DC, IP50 | По запросу | RU Д-KR.РА03.В.76729/23 | 1
| H6300006612R | H6300006612 | MENICS | TOWER LIGHT(BULB) | MT5 SERIES | MT5C-3ALG-RGB | 24VAC/DC | MT5C-3ALG-RGB^24VAC/DC | Светосигнальная колонна Ø56мм, монтаж на пластиковой опоре (MAM-B070B), основание корпуса 95мм (пластик), 3 модуля (лампа BA15D) постоянного/мигающего свечения: красный/зелёный/синий, Uпит. 24V AC/DC, IP54 | По запросу | RU Д-KR.РА03.В.76729/23 | 1
| H6300006614R | H6300006614 | MENICS | TOWER LIGHT(BULB) | MT5 SERIES | MT5C-3ALG-RYG | 24VAC/DC | MT5C-3ALG-RYG^24VAC/DC | Светосигнальная колонна Ø56мм, монтаж на пластиковой опоре (MAM-B070B), основание корпуса 95мм (пластик), 3 модуля (лампа BA15D) постоянного/мигающего свечения: красный/жёлтый/зелёный, Uпит. 24V AC/DC, IP54 | По запросу | RU Д-KR.РА03.В.76729/23 | 1
| H6300006873R | H6300006873 | MENICS | TOWER LIGHT(BULB) | MT5 SERIES | MT5C-3ALMB-RYG | 24VAC/DC | MT5C-3ALMB-RYG^24VAC/DC | Светосигнальная колонна Ø56мм, монтаж на алюминиевой стойке с винтовым креплением M20 (MAM-I025), основание корпуса 95мм (пластик), 3 модуля (лампа BA15D) постоянного/мигающего свечения: красный/жёлтый/зелёный + зуммер 80дБ, Uпит. 24V AC/DC, IP50 | По запросу | RU Д-KR.РА03.В.76729/23 | 1
| H6300006638R | H6300006638 | MENICS | TOWER LIGHT(BULB) | MT5 SERIES | MT5C-3ALM-RYG | 24VAC/DC | MT5C-3ALM-RYG^24VAC/DC | Светосигнальная колонна Ø56мм, монтаж на алюминиевой стойке с винтовым креплением M20 (MAM-I025), основание корпуса 95мм (пластик), 3 модуля (лампа BA15D) постоянного/мигающего свечения: красный/жёлтый/зелёный, Uпит. 24V AC/DC, IP54 | По запросу | RU Д-KR.РА03.В.76729/23 | 1
| H6300006865R | H6300006865 | MENICS | TOWER LIGHT(BULB) | MT5 SERIES | MT5C-3ALPB-RYG | 24VAC/DC | MT5C-3ALPB-RYG^24VAC/DC | Светосигнальная колонна Ø56мм, монтаж на алюминиевой стойке с пластиковой опорой (MAM-B070D), основание корпуса 95мм (пластик), 3 модуля (лампа BA15D) постоянного/мигающего свечения: красный/жёлтый/зелёный + зуммер 80дБ, Uпит. 24V AC/DC, IP50 | По запросу | RU Д-KR.РА03.В.76729/23 | 1
| H6300006626R | H6300006626 | MENICS | TOWER LIGHT(BULB) | MT5 SERIES | MT5C-3ALP-RGB | 24VAC/DC | MT5C-3ALP-RGB^24VAC/DC | Светосигнальная колонна Ø56мм, монтаж на алюминиевой стойке с пластиковой опорой (MAM-B070D), основание корпуса 95мм (пластик), 3 модуля (лампа BA15D) постоянного/мигающего свечения: красный/зелёный/синий, Uпит. 24V AC/DC, IP54 | По запросу | RU Д-KR.РА03.В.76729/23 | 1
| H6300005284R | H6300005284 | MENICS | TOWER LIGHT(BULB) | MT5 SERIES | MT5C-3ALP-RYG | 24VAC/DC^NO GLOBE | MT5C-3ALP-RYG^24VAC/DC^NO GLOBE |  | По запросу | RU Д-KR.РА03.В.76729/23 | 1
| H6300006628R | H6300006628 | MENICS | TOWER LIGHT(BULB) | MT5 SERIES | MT5C-3ALP-RYG | 24VAC/DC | MT5C-3ALP-RYG^24VAC/DC | Светосигнальная колонна Ø56мм, монтаж на алюминиевой стойке с пластиковой опорой (MAM-B070D), основание корпуса 95мм (пластик), 3 модуля (лампа BA15D) постоянного/мигающего свечения: красный/жёлтый/зелёный, Uпит. 24V AC/DC, IP54 | По запросу | RU Д-KR.РА03.В.76729/23 | 1
| H6300005247R | H6300005247 | MENICS | TOWER LIGHT(BULB) | MT5 SERIES | MT5C-3AL-RYG | 24VAC/DC | MT5C-3AL-RYG^24VAC/DC |  | По запросу | RU Д-KR.РА03.В.76729/23 | 1
| H6300006861R | H6300006861 | MENICS | TOWER LIGHT(BULB) | MT5 SERIES | MT5C-3BLGB-RYG | 110-120VAC | MT5C-3BLGB-RYG^110-120VAC | Светосигнальная колонна Ø56мм, монтаж на пластиковой опоре (MAM-B070B), основание корпуса 95мм (пластик), 3 модуля (лампа BA15D) постоянного/мигающего свечения: красный/жёлтый/зелёный + зуммер 80дБ, Uпит. 110V AC, IP50 | По запросу | RU Д-KR.РА03.В.79912/23 | 1
| H6300006619R | H6300006619 | MENICS | TOWER LIGHT(BULB) | MT5 SERIES | MT5C-3BLG-RYG | 110-120VAC | MT5C-3BLG-RYG^110-120VAC | Светосигнальная колонна Ø56мм, монтаж на пластиковой опоре (MAM-B070B), основание корпуса 95мм (пластик), 3 модуля (лампа BA15D) постоянного/мигающего свечения: красный/жёлтый/зелёный, Uпит. 110V AC, IP54 | По запросу | RU Д-KR.РА03.В.79912/23 | 1
| H6300006874R | H6300006874 | MENICS | TOWER LIGHT(BULB) | MT5 SERIES | MT5C-3BLMB-RYG | 110-120VAC | MT5C-3BLMB-RYG^110-120VAC | Светосигнальная колонна Ø56мм, монтаж на алюминиевой стойке с винтовым креплением M20 (MAM-I025), основание корпуса 95мм (пластик), 3 модуля (лампа BA15D) постоянного/мигающего свечения: красный/жёлтый/зелёный + зуммер 80дБ, Uпит. 110V AC, IP50 | По запросу | RU Д-KR.РА03.В.79912/23 | 1
| H6300006639R | H6300006639 | MENICS | TOWER LIGHT(BULB) | MT5 SERIES | MT5C-3BLM-RYG | 110-120VAC | MT5C-3BLM-RYG^110-120VAC | Светосигнальная колонна Ø56мм, монтаж на алюминиевой стойке с винтовым креплением M20 (MAM-I025), основание корпуса 95мм (пластик), 3 модуля (лампа BA15D) постоянного/мигающего свечения: красный/жёлтый/зелёный, Uпит. 110V AC, IP54 | По запросу | RU Д-KR.РА03.В.79912/23 | 1
| H6300006868R | H6300006868 | MENICS | TOWER LIGHT(BULB) | MT5 SERIES | MT5C-3BLPB-RYG | 110-120VAC | MT5C-3BLPB-RYG^110-120VAC | Светосигнальная колонна Ø56мм, монтаж на алюминиевой стойке с пластиковой опорой (MAM-B070D), основание корпуса 95мм (пластик), 3 модуля (лампа BA15D) постоянного/мигающего свечения: красный/жёлтый/зелёный + зуммер 80дБ, Uпит. 110V AC, IP50 | По запросу | RU Д-KR.РА03.В.79912/23 | 1
| H6300006633R | H6300006633 | MENICS | TOWER LIGHT(BULB) | MT5 SERIES | MT5C-3BLP-RYG | 120VAC | MT5C-3BLP-RYG^120VAC | Светосигнальная колонна Ø56мм, монтаж на алюминиевой стойке с пластиковой опорой (MAM-B070D), основание корпуса 95мм (пластик), 3 модуля (лампа BA15D) постоянного/мигающего свечения: красный/жёлтый/зелёный, Uпит. 110V AC, IP54 | По запросу | RU Д-KR.РА03.В.79912/23 | 1
| H6300006862R | H6300006862 | MENICS | TOWER LIGHT(BULB) | MT5 SERIES | MT5C-3CLGB-RYG | 220-240VAC | MT5C-3CLGB-RYG^220-240VAC | Светосигнальная колонна Ø56мм, монтаж на пластиковой опоре (MAM-B070B), основание корпуса 95мм (пластик), 3 модуля (лампа BA15D) постоянного/мигающего свечения: красный/жёлтый/зелёный + зуммер 80дБ, Uпит. 220V AC, IP50 | По запросу | RU Д-KR.РА03.В.79912/23 | 1
| H6300006621R | H6300006621 | MENICS | TOWER LIGHT(BULB) | MT5 SERIES | MT5C-3CLG-RYG | 240VAC | MT5C-3CLG-RYG^240VAC | Светосигнальная колонна Ø56мм, монтаж на пластиковой опоре (MAM-B070B), основание корпуса 95мм (пластик), 3 модуля (лампа BA15D) постоянного/мигающего свечения: красный/жёлтый/зелёный, Uпит. 220V AC, IP54 | По запросу | RU Д-KR.РА03.В.79912/23 | 1
| H6300006876R | H6300006876 | MENICS | TOWER LIGHT(BULB) | MT5 SERIES | MT5C-3CLMB-RYG | 220-240VAC | MT5C-3CLMB-RYG^220-240VAC | Светосигнальная колонна Ø56мм, монтаж на алюминиевой стойке с винтовым креплением M20 (MAM-I025), основание корпуса 95мм (пластик), 3 модуля (лампа BA15D) постоянного/мигающего свечения: красный/жёлтый/зелёный + зуммер 80дБ, Uпит. 220V AC, IP50 | По запросу | RU Д-KR.РА03.В.79912/23 | 1
| H6300006640R | H6300006640 | MENICS | TOWER LIGHT(BULB) | MT5 SERIES | MT5C-3CLM-RYG | 220-240VAC | MT5C-3CLM-RYG^220-240VAC | Светосигнальная колонна Ø56мм, монтаж на алюминиевой стойке с винтовым креплением M20 (MAM-I025), основание корпуса 95мм (пластик), 3 модуля (лампа BA15D) постоянного/мигающего свечения: красный/жёлтый/зелёный, Uпит. 220V AC, IP54 | По запросу | RU Д-KR.РА03.В.79912/23 | 1
| H6300006869R | H6300006869 | MENICS | TOWER LIGHT(BULB) | MT5 SERIES | MT5C-3CLPB-RYG | 220-240VAC | MT5C-3CLPB-RYG^220-240VAC | Светосигнальная колонна Ø56мм, монтаж на алюминиевой стойке с пластиковой опорой (MAM-B070D), основание корпуса 95мм (пластик), 3 модуля (лампа BA15D) постоянного/мигающего свечения: красный/жёлтый/зелёный + зуммер 80дБ, Uпит. 220V AC, IP50 | По запросу | RU Д-KR.РА03.В.79912/23 | 1
| H6300006635R | H6300006635 | MENICS | TOWER LIGHT(BULB) | MT5 SERIES | MT5C-3CLP-RYG | 240VAC | MT5C-3CLP-RYG^240VAC | Светосигнальная колонна Ø56мм, монтаж на алюминиевой стойке с пластиковой опорой (MAM-B070D), основание корпуса 95мм (пластик), 3 модуля (лампа BA15D) постоянного/мигающего свечения: красный/жёлтый/зелёный, Uпит. 220V AC, IP54 | По запросу | RU Д-KR.РА03.В.79912/23 | 1
| H6300005285R | H6300005285 | MENICS | TOWER LIGHT(BULB) | MT5 SERIES | MT5C-3CL-RYG | 240VAC | MT5C-3CL-RYG^240VAC |  | По запросу | RU Д-KR.РА03.В.79912/23 | 1
| H6300006888R | H6300006888 | MENICS | TOWER LIGHT(BULB) | MT5 SERIES | MT5C-4ALGB-RYGB | 24VAC/DC | MT5C-4ALGB-RYGB^24VAC/DC | Светосигнальная колонна Ø56мм, монтаж на пластиковой опоре (MAM-B070B), основание корпуса 95мм (пластик), 4 модуля (лампа BA15D) постоянного/мигающего свечения: красный/жёлтый/зелёный/синий + зуммер 80дБ, Uпит. 24V AC/DC, IP50 | По запросу | RU Д-KR.РА03.В.76729/23 | 1
| H6300006642R | H6300006642 | MENICS | TOWER LIGHT(BULB) | MT5 SERIES | MT5C-4ALG-RYGB | 24VAC/DC | MT5C-4ALG-RYGB^24VAC/DC | Светосигнальная колонна Ø56мм, монтаж на пластиковой опоре (MAM-B070B), основание корпуса 95мм (пластик), 4 модуля (лампа BA15D) постоянного/мигающего свечения: красный/жёлтый/зелёный/синий, Uпит. 24V AC/DC, IP54 | По запросу | RU Д-KR.РА03.В.76729/23 | 1
| H6300006895R | H6300006895 | MENICS | TOWER LIGHT(BULB) | MT5 SERIES | MT5C-4ALMB-RYGB | 24VAC/DC | MT5C-4ALMB-RYGB^24VAC/DC | Светосигнальная колонна Ø56мм, монтаж на алюминиевой стойке с винтовым креплением M20 (MAM-I025), основание корпуса 95мм (пластик), 4 модуля (лампа BA15D) постоянного/мигающего свечения: красный/жёлтый/зелёный/синий + зуммер 80дБ, Uпит. 24V AC/DC, IP50 | По запросу | RU Д-KR.РА03.В.76729/23 | 1
| H6300006649R | H6300006649 | MENICS | TOWER LIGHT(BULB) | MT5 SERIES | MT5C-4ALM-RYGB | 24VAC/DC | MT5C-4ALM-RYGB^24VAC/DC | Светосигнальная колонна Ø56мм, монтаж на алюминиевой стойке с винтовым креплением M20 (MAM-I025), основание корпуса 95мм (пластик), 4 модуля (лампа BA15D) постоянного/мигающего свечения: красный/жёлтый/зелёный/синий, Uпит. 24V AC/DC, IP54 | По запросу | RU Д-KR.РА03.В.76729/23 | 1
| H6300006892R | H6300006892 | MENICS | TOWER LIGHT(BULB) | MT5 SERIES | MT5C-4ALPB-RYGB | 24VAC/DC | MT5C-4ALPB-RYGB^24VAC/DC | Светосигнальная колонна Ø56мм, монтаж на алюминиевой стойке с пластиковой опорой (MAM-B070D), основание корпуса 95мм (пластик), 4 модуля (лампа BA15D) постоянного/мигающего свечения: красный/жёлтый/зелёный/синий + зуммер 80дБ, Uпит. 24V AC/DC, IP50 | По запросу | RU Д-KR.РА03.В.76729/23 | 1
| H6300006645R | H6300006645 | MENICS | TOWER LIGHT(BULB) | MT5 SERIES | MT5C-4ALP-RYGB | 24VAC/DC | MT5C-4ALP-RYGB^24VAC/DC | Светосигнальная колонна Ø56мм, монтаж на алюминиевой стойке с пластиковой опорой (MAM-B070D), основание корпуса 95мм (пластик), 4 модуля (лампа BA15D) постоянного/мигающего свечения: красный/жёлтый/зелёный/синий, Uпит. 24V AC/DC, IP54 | По запросу | RU Д-KR.РА03.В.76729/23 | 1
| H6300005252R | H6300005252 | MENICS | TOWER LIGHT(BULB) | MT5 SERIES | MT5C-4AL-RYGB | 24VAC/DC | MT5C-4AL-RYGB^24VAC/DC |  | По запросу | RU Д-KR.РА03.В.76729/23 | 1
| H6300006889R | H6300006889 | MENICS | TOWER LIGHT(BULB) | MT5 SERIES | MT5C-4BLGB-RYGB | 110-120VAC | MT5C-4BLGB-RYGB^110-120VAC | Светосигнальная колонна Ø56мм, монтаж на пластиковой опоре (MAM-B070B), основание корпуса 95мм (пластик), 4 модуля (лампа BA15D) постоянного/мигающего свечения: красный/жёлтый/зелёный/синий + зуммер 80дБ, Uпит. 110V AC, IP50 | По запросу | RU Д-KR.РА03.В.79912/23 | 1
| H6300006643R | H6300006643 | MENICS | TOWER LIGHT(BULB) | MT5 SERIES | MT5C-4BLG-RYGB | 110-120VAC | MT5C-4BLG-RYGB^110-120VAC | Светосигнальная колонна Ø56мм, монтаж на пластиковой опоре (MAM-B070B), основание корпуса 95мм (пластик), 4 модуля (лампа BA15D) постоянного/мигающего свечения: красный/жёлтый/зелёный/синий, Uпит. 110V AC, IP54 | По запросу | RU Д-KR.РА03.В.79912/23 | 1
| H6300006896R | H6300006896 | MENICS | TOWER LIGHT(BULB) | MT5 SERIES | MT5C-4BLMB-RYGB | 110-120VAC | MT5C-4BLMB-RYGB^110-120VAC | Светосигнальная колонна Ø56мм, монтаж на алюминиевой стойке с винтовым креплением M20 (MAM-I025), основание корпуса 95мм (пластик), 4 модуля (лампа BA15D) постоянного/мигающего свечения: красный/жёлтый/зелёный/синий + зуммер 80дБ, Uпит. 110V AC, IP50 | По запросу | RU Д-KR.РА03.В.79912/23 | 1
| H6300006650R | H6300006650 | MENICS | TOWER LIGHT(BULB) | MT5 SERIES | MT5C-4BLM-RYGB | 110-120VAC | MT5C-4BLM-RYGB^110-120VAC | Светосигнальная колонна Ø56мм, монтаж на алюминиевой стойке с винтовым креплением M20 (MAM-I025), основание корпуса 95мм (пластик), 4 модуля (лампа BA15D) постоянного/мигающего свечения: красный/жёлтый/зелёный/синий, Uпит. 110V AC, IP54 | По запросу | RU Д-KR.РА03.В.79912/23 | 1
| H6300005138R | H6300005138 | MENICS | TOWER LIGHT(BULB) | MT5 SERIES | MT5C-4BLM-RYGC | 110-120VAC | MT5C-4BLM-RYGC^110-120VAC | Светосигнальная колонна Ø56мм, монтаж на алюминиевой стойке с винтовым креплением M20 (MAM-I025), основание корпуса 95мм (пластик), 4 модуля (лампа BA15D) постоянного/мигающего свечения: красный/жёлтый/зелёный/прозрачный, Uпит. 110V AC, IP54 | По запросу | RU Д-KR.РА03.В.79912/23 | 1
| H6300006893R | H6300006893 | MENICS | TOWER LIGHT(BULB) | MT5 SERIES | MT5C-4BLPB-RYGB | 110-120VAC | MT5C-4BLPB-RYGB^110-120VAC | Светосигнальная колонна Ø56мм, монтаж на алюминиевой стойке с пластиковой опорой (MAM-B070D), основание корпуса 95мм (пластик), 4 модуля (лампа BA15D) постоянного/мигающего свечения: красный/жёлтый/зелёный/синий + зуммер 80дБ, Uпит. 110V AC, IP50 | По запросу | RU Д-KR.РА03.В.79912/23 | 1
| H6300006647R | H6300006647 | MENICS | TOWER LIGHT(BULB) | MT5 SERIES | MT5C-4BLP-RYGB | 110-120VAC | MT5C-4BLP-RYGB^110-120VAC | Светосигнальная колонна Ø56мм, монтаж на алюминиевой стойке с пластиковой опорой (MAM-B070D), основание корпуса 95мм (пластик), 4 модуля (лампа BA15D) постоянного/мигающего свечения: красный/жёлтый/зелёный/синий, Uпит. 110V AC, IP54 | По запросу | RU Д-KR.РА03.В.79912/23 | 1
| H6300006891R | H6300006891 | MENICS | TOWER LIGHT(BULB) | MT5 SERIES | MT5C-4CLGB-RYGB | 220-240VAC | MT5C-4CLGB-RYGB^220-240VAC | Светосигнальная колонна Ø56мм, монтаж на пластиковой опоре (MAM-B070B), основание корпуса 95мм (пластик), 4 модуля (лампа BA15D) постоянного/мигающего свечения: красный/жёлтый/зелёный/синий + зуммер 80дБ, Uпит. 220V AC, IP50 | По запросу | RU Д-KR.РА03.В.79912/23 | 1
| H6300006644R | H6300006644 | MENICS | TOWER LIGHT(BULB) | MT5 SERIES | MT5C-4CLG-RYGB | 220-240VAC | MT5C-4CLG-RYGB^220-240VAC | Светосигнальная колонна Ø56мм, монтаж на пластиковой опоре (MAM-B070B), основание корпуса 95мм (пластик), 4 модуля (лампа BA15D) постоянного/мигающего свечения: красный/жёлтый/зелёный/синий, Uпит. 220V AC, IP54 | По запросу | RU Д-KR.РА03.В.79912/23 | 1
| H6300006651R | H6300006651 | MENICS | TOWER LIGHT(BULB) | MT5 SERIES | MT5C-4CLM-RYGB | 220-240VAC | MT5C-4CLM-RYGB^220-240VAC | Светосигнальная колонна Ø56мм, монтаж на алюминиевой стойке с винтовым креплением M20 (MAM-I025), основание корпуса 95мм (пластик), 4 модуля (лампа BA15D) постоянного/мигающего свечения: красный/жёлтый/зелёный/синий, Uпит. 220V AC, IP54 | По запросу | RU Д-KR.РА03.В.79912/23 | 1
| H6300006894R | H6300006894 | MENICS | TOWER LIGHT(BULB) | MT5 SERIES | MT5C-4CLPB-RYGB | 220-240VAC | MT5C-4CLPB-RYGB^220-240VAC | Светосигнальная колонна Ø56мм, монтаж на алюминиевой стойке с пластиковой опорой (MAM-B070D), основание корпуса 95мм (пластик), 4 модуля (лампа BA15D) постоянного/мигающего свечения: красный/жёлтый/зелёный/синий + зуммер 80дБ, Uпит. 220V AC, IP50 | По запросу | RU Д-KR.РА03.В.79912/23 | 1
| H6300006648R | H6300006648 | MENICS | TOWER LIGHT(BULB) | MT5 SERIES | MT5C-4CLP-RYGB | 240VAC | MT5C-4CLP-RYGB^240VAC | Светосигнальная колонна Ø56мм, монтаж на алюминиевой стойке с пластиковой опорой (MAM-B070D), основание корпуса 95мм (пластик), 4 модуля (лампа BA15D) постоянного/мигающего свечения: красный/жёлтый/зелёный/синий, Uпит. 220V AC, IP54 | По запросу | RU Д-KR.РА03.В.79912/23 | 1
| H6300006907R | H6300006907 | MENICS | TOWER LIGHT(BULB) | MT5 SERIES | MT5C-5ALGB-RYGBC | 24VAC/DC | MT5C-5ALGB-RYGBC^24VAC/DC | Светосигнальная колонна Ø56мм, монтаж на пластиковой опоре (MAM-B070B), основание корпуса 95мм (пластик), 5 модулей (лампа BA15D) постоянного/мигающего свечения: красный/жёлтый/зелёный/синий/прозрачный + зуммер 80дБ, Uпит. 24V AC/DC, IP50 | По запросу | RU Д-KR.РА03.В.76729/23 | 1
| H6300006652R | H6300006652 | MENICS | TOWER LIGHT(BULB) | MT5 SERIES | MT5C-5ALG-RGYBC | 24VAC/DC | MT5C-5ALG-RGYBC^24VAC/DC | Светосигнальная колонна Ø56мм, монтаж на пластиковой опоре (MAM-B070B), основание корпуса 95мм (пластик), 5 модулей (лампа BA15D) постоянного/мигающего свечения: красный/зелёный/жёлтый/синий/прозрачный, Uпит. 24V AC/DC, IP54 | По запросу | RU Д-KR.РА03.В.76729/23 | 1
| H6300006654R | H6300006654 | MENICS | TOWER LIGHT(BULB) | MT5 SERIES | MT5C-5ALG-RYGBC | 24VAC/DC | MT5C-5ALG-RYGBC^24VAC/DC | Светосигнальная колонна Ø56мм, монтаж на пластиковой опоре (MAM-B070B), основание корпуса 95мм (пластик), 5 модулей (лампа BA15D) постоянного/мигающего свечения: красный/жёлтый/зелёный/синий/прозрачный, Uпит. 24V AC/DC, IP54 | По запросу | RU Д-KR.РА03.В.76729/23 | 1
| H6300006910R | H6300006910 | MENICS | TOWER LIGHT(BULB) | MT5 SERIES | MT5C-5ALPB-RYGBC | 24VAC/DC | MT5C-5ALPB-RYGBC^24VAC/DC | Светосигнальная колонна Ø56мм, монтаж на алюминиевой стойке с пластиковой опорой (MAM-B070D), основание корпуса 95мм (пластик), 5 модулей (лампа BA15D) постоянного/мигающего свечения: красный/жёлтый/зелёный/синий/прозрачный + зуммер 80дБ, Uпит. 24V AC/DC, IP50 | По запросу | RU Д-KR.РА03.В.76729/23 | 1
| H6300006663R | H6300006663 | MENICS | TOWER LIGHT(BULB) | MT5 SERIES | MT5C-5ALP-RYGBC | 24VAC/DC | MT5C-5ALP-RYGBC^24VAC/DC | Светосигнальная колонна Ø56мм, монтаж на алюминиевой стойке с пластиковой опорой (MAM-B070D), основание корпуса 95мм (пластик), 5 модулей (лампа BA15D) постоянного/мигающего свечения: красный/жёлтый/зелёный/синий/прозрачный, Uпит. 24V AC/DC, IP54 | По запросу | RU Д-KR.РА03.В.76729/23 | 1
| H6300006908R | H6300006908 | MENICS | TOWER LIGHT(BULB) | MT5 SERIES | MT5C-5BLGB-RYGBC | 110-120VAC | MT5C-5BLGB-RYGBC^110-120VAC | Светосигнальная колонна Ø56мм, монтаж на пластиковой опоре (MAM-B070B), основание корпуса 95мм (пластик), 5 модулей (лампа BA15D) постоянного/мигающего свечения: красный/жёлтый/зелёный/синий/прозрачный + зуммер 80дБ, Uпит. 110V AC, IP50 | По запросу | RU Д-KR.РА03.В.79912/23 | 1
| H6300006656R | H6300006656 | MENICS | TOWER LIGHT(BULB) | MT5 SERIES | MT5C-5BLG-RYGBC | 110-120VAC | MT5C-5BLG-RYGBC^110-120VAC | Светосигнальная колонна Ø56мм, монтаж на пластиковой опоре (MAM-B070B), основание корпуса 95мм (пластик), 5 модулей (лампа BA15D) постоянного/мигающего свечения: красный/жёлтый/зелёный/синий/прозрачный, Uпит. 110V AC, IP54 | По запросу | RU Д-KR.РА03.В.79912/23 | 1
| H6300006915R | H6300006915 | MENICS | TOWER LIGHT(BULB) | MT5 SERIES | MT5C-5BLMB-RYGBC | 110-120VAC | MT5C-5BLMB-RYGBC^110-120VAC | Светосигнальная колонна Ø56мм, монтаж на алюминиевой стойке с винтовым креплением M20 (MAM-I025), основание корпуса 95мм (пластик), 5 модулей (лампа BA15D) постоянного/мигающего свечения: красный/жёлтый/зелёный/синий/прозрачный + зуммер 80дБ, Uпит. 110V AC, IP50 | По запросу | RU Д-KR.РА03.В.79912/23 | 1
| H6300006667R | H6300006667 | MENICS | TOWER LIGHT(BULB) | MT5 SERIES | MT5C-5BLM-RYGBC | 110-120VAC | MT5C-5BLM-RYGBC^110-120VAC | Светосигнальная колонна Ø56мм, монтаж на алюминиевой стойке с винтовым креплением M20 (MAM-I025), основание корпуса 95мм (пластик), 5 модулей (лампа BA15D) постоянного/мигающего свечения: красный/жёлтый/зелёный/синий/прозрачный, Uпит. 110V AC, IP54 | По запросу | RU Д-KR.РА03.В.79912/23 | 1
| H6300006912R | H6300006912 | MENICS | TOWER LIGHT(BULB) | MT5 SERIES | MT5C-5BLPB-RYGBC | 110-120VAC | MT5C-5BLPB-RYGBC^110-120VAC | Светосигнальная колонна Ø56мм, монтаж на алюминиевой стойке с пластиковой опорой (MAM-B070D), основание корпуса 95мм (пластик), 5 модулей (лампа BA15D) постоянного/мигающего свечения: красный/жёлтый/зелёный/синий/прозрачный + зуммер 80дБ, Uпит. 110V AC, IP50 | По запросу | RU Д-KR.РА03.В.79912/23 | 1
| H6300006664R | H6300006664 | MENICS | TOWER LIGHT(BULB) | MT5 SERIES | MT5C-5BLP-RYGBC | 110-120VAC | MT5C-5BLP-RYGBC^110-120VAC | Светосигнальная колонна Ø56мм, монтаж на алюминиевой стойке с пластиковой опорой (MAM-B070D), основание корпуса 95мм (пластик), 5 модулей (лампа BA15D) постоянного/мигающего свечения: красный/жёлтый/зелёный/синий/прозрачный, Uпит. 110V AC, IP54 | По запросу | RU Д-KR.РА03.В.79912/23 | 1
| H6300006909R | H6300006909 | MENICS | TOWER LIGHT(BULB) | MT5 SERIES | MT5C-5CLGB-RYGBC | 220-240VAC | MT5C-5CLGB-RYGBC^220-240VAC | Светосигнальная колонна Ø56мм, монтаж на пластиковой опоре (MAM-B070B), основание корпуса 95мм (пластик), 5 модулей (лампа BA15D) постоянного/мигающего свечения: красный/жёлтый/зелёный/синий/прозрачный + зуммер 80дБ, Uпит. 220V AC, IP50 | По запросу | RU Д-KR.РА03.В.79912/23 | 1
| H6300006657R | H6300006657 | MENICS | TOWER LIGHT(BULB) | MT5 SERIES | MT5C-5CLG-RGYBC | 240VAC | MT5C-5CLG-RGYBC^240VAC | Светосигнальная колонна Ø56мм, монтаж на пластиковой опоре (MAM-B070B), основание корпуса 95мм (пластик), 5 модулей (лампа BA15D) постоянного/мигающего свечения: красный/зелёный/жёлтый/синий/прозрачный, Uпит. 220V AC, IP54 | По запросу | RU Д-KR.РА03.В.79912/23 | 1
| H6300006659R | H6300006659 | MENICS | TOWER LIGHT(BULB) | MT5 SERIES | MT5C-5CLG-RYGBC | 220-240VAC | MT5C-5CLG-RYGBC^220-240VAC | Светосигнальная колонна Ø56мм, монтаж на пластиковой опоре (MAM-B070B), основание корпуса 95мм (пластик), 5 модулей (лампа BA15D) постоянного/мигающего свечения: красный/жёлтый/зелёный/синий/прозрачный, Uпит. 220V AC, IP54 | По запросу | RU Д-KR.РА03.В.79912/23 | 1
| H6300006916R | H6300006916 | MENICS | TOWER LIGHT(BULB) | MT5 SERIES | MT5C-5CLMB-RYGBC | 220-240VAC | MT5C-5CLMB-RYGBC^220-240VAC | Светосигнальная колонна Ø56мм, монтаж на алюминиевой стойке с винтовым креплением M20 (MAM-I025), основание корпуса 95мм (пластик), 5 модулей (лампа BA15D) постоянного/мигающего свечения: красный/жёлтый/зелёный/синий/прозрачный + зуммер 80дБ, Uпит. 220V AC, IP50 | По запросу | RU Д-KR.РА03.В.79912/23 | 1
| H6300006668R | H6300006668 | MENICS | TOWER LIGHT(BULB) | MT5 SERIES | MT5C-5CLM-RYGBC | 220-240VAC | MT5C-5CLM-RYGBC^220-240VAC | Светосигнальная колонна Ø56мм, монтаж на алюминиевой стойке с винтовым креплением M20 (MAM-I025), основание корпуса 95мм (пластик), 5 модулей (лампа BA15D) постоянного/мигающего свечения: красный/жёлтый/зелёный/синий/прозрачный, Uпит. 220V AC, IP54 | По запросу | RU Д-KR.РА03.В.79912/23 | 1
| H6300006913R | H6300006913 | MENICS | TOWER LIGHT(BULB) | MT5 SERIES | MT5C-5CLPB-RYGBC | 220-240VAC | MT5C-5CLPB-RYGBC^220-240VAC | Светосигнальная колонна Ø56мм, монтаж на алюминиевой стойке с пластиковой опорой (MAM-B070D), основание корпуса 95мм (пластик), 5 модулей (лампа BA15D) постоянного/мигающего свечения: красный/жёлтый/зелёный/синий/прозрачный + зуммер 80дБ, Uпит. 220V AC, IP50 | По запросу | RU Д-KR.РА03.В.79912/23 | 1
| H6300006665R | H6300006665 | MENICS | TOWER LIGHT(BULB) | MT5 SERIES | MT5C-5CLP-RYGBC | 240VAC | MT5C-5CLP-RYGBC^240VAC | Светосигнальная колонна Ø56мм, монтаж на алюминиевой стойке с пластиковой опорой (MAM-B070D), основание корпуса 95мм (пластик), 5 модулей (лампа BA15D) постоянного/мигающего свечения: красный/жёлтый/зелёный/синий/прозрачный, Uпит. 220V AC, IP54 | По запросу | RU Д-KR.РА03.В.79912/23 | 1
| H6300007236R | H6300007236 | MENICS | TOWER LIGHT(BULB) | MT8 SERIES | MT8B-1ALG-Y | 24VAC/DC | MT8B-1ALG-Y^24VAC/DC | Светосигнальная колонна Ø86мм, монтаж на пластиковой опоре (MAM-B070B), основание корпуса 116.5мм (пластик), 1 модуль (лампа BA15D) постоянного свечения: жёлтый, Uпит. 24V AC/DC, IP54 | По запросу | RU Д-KR.РА03.В.76729/23 | 1
| H6300007251R | H6300007251 | MENICS | TOWER LIGHT(BULB) | MT8 SERIES | MT8B-2ALP-RG | 24VAC/DC | MT8B-2ALP-RG^24VAC/DC | Светосигнальная колонна Ø86мм, монтаж на алюминиевой стойке с пластиковой опорой (MAM-B070D), основание корпуса 116.5мм (пластик), 2 модуля (лампа BA15D) постоянного свечения: красный/зелёный, Uпит. 24V AC/DC, IP54 | По запросу | RU Д-KR.РА03.В.76729/23 | 1
| H6300010524R | H6300010524 | MENICS | TOWER LIGHT(BULB) | MT8 SERIES | MT8B-2CLG-RG | 240VAC | MT8B-2CLG-RG^240VAC | Светосигнальная колонна Ø86мм, монтаж на пластиковой опоре (MAM-B070B), основание корпуса 116.5мм (пластик), 2 модуля (лампа BA15D) постоянного свечения: красный/зелёный, Uпит. 220V AC, IP54 | По запросу | RU Д-KR.РА03.В.79912/23 | 1
| H6300007259R | H6300007259 | MENICS | TOWER LIGHT(BULB) | MT8 SERIES | MT8B-3ALG-RYG | 24VAC/DC | MT8B-3ALG-RYG^24VAC/DC | Светосигнальная колонна Ø86мм, монтаж на пластиковой опоре (MAM-B070B), основание корпуса 116.5мм (пластик), 3 модуля (лампа BA15D) постоянного свечения: красный/жёлтый/зелёный, Uпит. 24V AC/DC, IP54 | По запросу | RU Д-KR.РА03.В.76729/23 | 1
| H6300007263R | H6300007263 | MENICS | TOWER LIGHT(BULB) | MT8 SERIES | MT8B-3ALP-RYG | 24VAC/DC | MT8B-3ALP-RYG^24VAC/DC | Светосигнальная колонна Ø86мм, монтаж на алюминиевой стойке с пластиковой опорой (MAM-B070D), основание корпуса 116.5мм (пластик), 3 модуля (лампа BA15D) постоянного свечения: красный/жёлтый/зелёный, Uпит. 24V AC/DC, IP54 | По запросу | RU Д-KR.РА03.В.76729/23 | 1
| H6300007260R | H6300007260 | MENICS | TOWER LIGHT(BULB) | MT8 SERIES | MT8B-3BLG-RYG | 120VAC | MT8B-3BLG-RYG^120VAC | Светосигнальная колонна Ø86мм, монтаж на пластиковой опоре (MAM-B070B), основание корпуса 116.5мм (пластик), 3 модуля (лампа BA15D) постоянного свечения: красный/жёлтый/зелёный, Uпит. 110V AC, IP54 | По запросу | RU Д-KR.РА03.В.79912/23 | 1
| H6300007267R | H6300007267 | MENICS | TOWER LIGHT(BULB) | MT8 SERIES | MT8B-3CLM-RYG | 240VAC | MT8B-3CLM-RYG^240VAC | Светосигнальная колонна Ø86мм, монтаж на алюминиевой стойке с винтовым креплением M20 (MAM-I025), основание корпуса 116.5мм (пластик), 3 модуля (лампа BA15D) постоянного свечения: красный/жёлтый/зелёный, Uпит. 220V AC, IP54 | По запросу | RU Д-KR.РА03.В.79912/23 | 1
| H6300009905R | H6300009905 | MENICS | TOWER LIGHT(BULB) | MT8 SERIES | MT8B-4CLM-RGGR | 240VAC | MT8B-4CLM-RGGR^240VAC | Светосигнальная колонна Ø86мм, монтаж на алюминиевой стойке с винтовым креплением M20 (MAM-I025), основание корпуса 116.5мм (пластик), 4 модуля (лампа BA15D) постоянного свечения: красный/зелёный/зелёный/красный, Uпит. 220V AC, IP54 | По запросу | RU Д-KR.РА03.В.79912/23 | 1
| H6300006719R | H6300006719 | MENICS | TOWER LIGHT(BULB) | MT8 SERIES | MT8C-1ALG-R | 24VAC/DC | MT8C-1ALG-R^24VAC/DC | Светосигнальная колонна Ø86мм, монтаж на пластиковой опоре (MAM-B070B), основание корпуса 116.5мм (пластик), 1 модуль (лампа BA15D) постоянного/мигающего свечения: красный, Uпит. 24V AC/DC, IP54 | По запросу | RU Д-KR.РА03.В.76729/23 | 1
| H6300006929R | H6300006929 | MENICS | TOWER LIGHT(BULB) | MT8 SERIES | MT8C-1ALPB-R | 24VAC/DC | MT8C-1ALPB-R^24VAC/DC | Светосигнальная колонна Ø86мм, монтаж на алюминиевой стойке с пластиковой опорой (MAM-B070D), основание корпуса 116.5мм (пластик), 1 модуль (лампа BA15D) постоянного/мигающего свечения: красный + зуммер 80дБ, Uпит. 24V AC/DC, IP50 | По запросу | RU Д-KR.РА03.В.76729/23 | 1
| H6300009796R | H6300009796 | MENICS | TOWER LIGHT(BULB) | MT8 SERIES | MT8C-1CLGB-Y | 220-240VAC | MT8C-1CLGB-Y^220-240VAC | Светосигнальная колонна Ø86мм, монтаж на пластиковой опоре (MAM-B070B), основание корпуса 116.5мм (пластик), 1 модуль (лампа BA15D) постоянного/мигающего свечения: жёлтый + зуммер 80дБ, Uпит. 220V AC, IP50 | По запросу | RU Д-KR.РА03.В.79912/23 | 1
| H6300006934R | H6300006934 | MENICS | TOWER LIGHT(BULB) | MT8 SERIES | MT8C-1CLMB-R | 240VAC | MT8C-1CLMB-R^240VAC | Светосигнальная колонна Ø86мм, монтаж на алюминиевой стойке с винтовым креплением M20 (MAM-I025), основание корпуса 116.5мм (пластик), 1 модуль (лампа BA15D) постоянного/мигающего свечения: красный + зуммер 80дБ, Uпит. 220V AC, IP50 | По запросу | RU Д-KR.РА03.В.79912/23 | 1
| H6300011049R | H6300011049 | MENICS | TOWER LIGHT(BULB) | MT8 SERIES | MT8C-2ALGB-RG | 24VAC/DC | MT8C-2ALGB-RG^24VAC/DC |  | По запросу | RU Д-KR.РА03.В.76729/23 | 1
| H6300006943R | H6300006943 | MENICS | TOWER LIGHT(BULB) | MT8 SERIES | MT8C-2ALGB-RY | 24VAC/DC | MT8C-2ALGB-RY^24VAC/DC | Светосигнальная колонна Ø86мм, монтаж на пластиковой опоре (MAM-B070B), основание корпуса 116.5мм (пластик), 2 модуля (лампа BA15D) постоянного/мигающего свечения: красный/жёлтый + зуммер 80дБ, Uпит. 24V AC/DC, IP50 | По запросу | RU Д-KR.РА03.В.76729/23 | 1
| H6300006730R | H6300006730 | MENICS | TOWER LIGHT(BULB) | MT8 SERIES | MT8C-2ALG-RG | 24VAC/DC | MT8C-2ALG-RG^24VAC/DC | Светосигнальная колонна Ø86мм, монтаж на пластиковой опоре (MAM-B070B), основание корпуса 116.5мм (пластик), 2 модуля (лампа BA15D) постоянного/мигающего свечения: красный/зелёный, Uпит. 24V AC/DC, IP54 | По запросу | RU Д-KR.РА03.В.76729/23 | 1
| H6300006948R | H6300006948 | MENICS | TOWER LIGHT(BULB) | MT8 SERIES | MT8C-2CLGB-RG | 220-240VAC | MT8C-2CLGB-RG^220-240VAC | Светосигнальная колонна Ø86мм, монтаж на пластиковой опоре (MAM-B070B), основание корпуса 116.5мм (пластик), 2 модуля (лампа BA15D) постоянного/мигающего свечения: красный/зелёный + зуммер 80дБ, Uпит. 220V AC, IP50 | По запросу | RU Д-KR.РА03.В.79912/23 | 1
| H6300006733R | H6300006733 | MENICS | TOWER LIGHT(BULB) | MT8 SERIES | MT8C-2CLG-RG | 240VAC | MT8C-2CLG-RG^240VAC | Светосигнальная колонна Ø86мм, монтаж на пластиковой опоре (MAM-B070B), основание корпуса 116.5мм (пластик), 2 модуля (лампа BA15D) постоянного/мигающего свечения: красный/зелёный, Uпит. 220V AC, IP54 | По запросу | RU Д-KR.РА03.В.79912/23 | 1
| H6300006954R | H6300006954 | MENICS | TOWER LIGHT(BULB) | MT8 SERIES | MT8C-2CLPB-RG | 220-240VAC | MT8C-2CLPB-RG^220-240VAC | Светосигнальная колонна Ø86мм, монтаж на алюминиевой стойке с пластиковой опорой (MAM-B070D), основание корпуса 116.5мм (пластик), 2 модуля (лампа BA15D) постоянного/мигающего свечения: красный/зелёный + зуммер 80дБ, Uпит. 220V AC, IP50 | По запросу | RU Д-KR.РА03.В.79912/23 | 1
| H6300006736R | H6300006736 | MENICS | TOWER LIGHT(BULB) | MT8 SERIES | MT8C-2CLP-RG | 220-240VAC | MT8C-2CLP-RG^220-240VAC | Светосигнальная колонна Ø86мм, монтаж на алюминиевой стойке с пластиковой опорой (MAM-B070D), основание корпуса 116.5мм (пластик), 2 модуля (лампа BA15D) постоянного/мигающего свечения: красный/зелёный, Uпит. 220V AC, IP54 | По запросу | RU Д-KR.РА03.В.79912/23 | 1
| H6300006967R | H6300006967 | MENICS | TOWER LIGHT(BULB) | MT8 SERIES | MT8C-3ALGB-RYB | 24VAC/DC | MT8C-3ALGB-RYB^24VAC/DC | Светосигнальная колонна Ø86мм, монтаж на пластиковой опоре (MAM-B070B), основание корпуса 116.5мм (пластик), 3 модуля (лампа BA15D) постоянного/мигающего свечения: красный/жёлтый/синий + зуммер 80дБ, Uпит. 24V AC/DC, IP50 | По запросу | RU Д-KR.РА03.В.76729/23 | 1
| H6300006969R | H6300006969 | MENICS | TOWER LIGHT(BULB) | MT8 SERIES | MT8C-3ALGB-RYG | 24VAC/DC | MT8C-3ALGB-RYG^24VAC/DC | Светосигнальная колонна Ø86мм, монтаж на пластиковой опоре (MAM-B070B), основание корпуса 116.5мм (пластик), 3 модуля (лампа BA15D) постоянного/мигающего свечения: красный/жёлтый/зелёный + зуммер 80дБ, Uпит. 24V AC/DC, IP50 | По запросу | RU Д-KR.РА03.В.76729/23 | 1
| H6300010548R | H6300010548 | MENICS | TOWER LIGHT(BULB) | MT8 SERIES | MT8C-3ALG-RYG | 24VAC/DC | MT8C-3ALG-RYG^24VAC/DC | Светосигнальная колонна Ø86мм, монтаж на пластиковой опоре (MAM-B070B), основание корпуса 116.5мм (пластик), 3 модуля (лампа BA15D) постоянного/мигающего свечения: красный/жёлтый/зелёный, Uпит. 24V AC/DC, IP54 | По запросу | RU Д-KR.РА03.В.76729/23 | 1
| H6300006747R | H6300006747 | MENICS | TOWER LIGHT(BULB) | MT8 SERIES | MT8C-3ALM-RYG | 24VAC/DC | MT8C-3ALM-RYG^24VAC/DC | Светосигнальная колонна Ø86мм, монтаж на алюминиевой стойке с винтовым креплением M20 (MAM-I025), основание корпуса 116.5мм (пластик), 3 модуля (лампа BA15D) постоянного/мигающего свечения: красный/жёлтый/зелёный, Uпит. 24V AC/DC, IP54 | По запросу | RU Д-KR.РА03.В.76729/23 | 1
| H6300006979R | H6300006979 | MENICS | TOWER LIGHT(BULB) | MT8 SERIES | MT8C-3ALPB-RYG | 24VAC/DC | MT8C-3ALPB-RYG^24VAC/DC | Светосигнальная колонна Ø86мм, монтаж на алюминиевой стойке с пластиковой опорой (MAM-B070D), основание корпуса 116.5мм (пластик), 3 модуля (лампа BA15D) постоянного/мигающего свечения: красный/жёлтый/зелёный + зуммер 80дБ, Uпит. 24V AC/DC, IP50 | По запросу | RU Д-KR.РА03.В.76729/23 | 1
| H6300009333R | H6300009333 | MENICS | TOWER LIGHT(BULB) | MT8 SERIES | MT8C-3ALP-RYB | 24VAC/DC | MT8C-3ALP-RYB^24VAC/DC | Светосигнальная колонна Ø86мм, монтаж на алюминиевой стойке с пластиковой опорой (MAM-B070D), основание корпуса 116.5мм (пластик), 3 модуля (лампа BA15D) постоянного/мигающего свечения: красный/жёлтый/синий, Uпит. 24V AC/DC, IP54 | По запросу | RU Д-KR.РА03.В.76729/23 | 1
| H6300006744R | H6300006744 | MENICS | TOWER LIGHT(BULB) | MT8 SERIES | MT8C-3ALP-RYG | 24VAC/DC | MT8C-3ALP-RYG^24VAC/DC | Светосигнальная колонна Ø86мм, монтаж на алюминиевой стойке с пластиковой опорой (MAM-B070D), основание корпуса 116.5мм (пластик), 3 модуля (лампа BA15D) постоянного/мигающего свечения: красный/жёлтый/зелёный, Uпит. 24V AC/DC, IP54 | По запросу | RU Д-KR.РА03.В.76729/23 | 1
| H6300006983R | H6300006983 | MENICS | TOWER LIGHT(BULB) | MT8 SERIES | MT8C-3BLMB-RGB | 110-120VAC | MT8C-3BLMB-RGB^110-120VAC | Светосигнальная колонна Ø86мм, монтаж на алюминиевой стойке с винтовым креплением M20 (MAM-I025), основание корпуса 116.5мм (пластик), 3 модуля (лампа BA15D) постоянного/мигающего свечения: красный/зелёный/синий + зуммер 80дБ, Uпит. 110V AC, IP50 | По запросу | RU Д-KR.РА03.В.79912/23 | 1
| H6300006980R | H6300006980 | MENICS | TOWER LIGHT(BULB) | MT8 SERIES | MT8C-3BLPB-RGB | 110-120VAC | MT8C-3BLPB-RGB^110-120VAC | Светосигнальная колонна Ø86мм, монтаж на алюминиевой стойке с пластиковой опорой (MAM-B070D), основание корпуса 116.5мм (пластик), 3 модуля (лампа BA15D) постоянного/мигающего свечения: красный/зелёный/синий + зуммер 80дБ, Uпит. 110V AC, IP50 | По запросу | RU Д-KR.РА03.В.79912/23 | 1
| H6300006976R | H6300006976 | MENICS | TOWER LIGHT(BULB) | MT8 SERIES | MT8C-3CLGB-RYG | 220-240VAC | MT8C-3CLGB-RYG^220-240VAC | Светосигнальная колонна Ø86мм, монтаж на пластиковой опоре (MAM-B070B), основание корпуса 116.5мм (пластик), 3 модуля (лампа BA15D) постоянного/мигающего свечения: красный/жёлтый/зелёный + зуммер 80дБ, Uпит. 220V AC, IP50 | По запросу | RU Д-KR.РА03.В.79912/23 | 1
| H6300006746R | H6300006746 | MENICS | TOWER LIGHT(BULB) | MT8 SERIES | MT8C-3CLP | 240VAC | MT8C-3CLP^240VAC |  | По запросу | RU Д-KR.РА03.В.79912/23 | 1
| H6300006981R | H6300006981 | MENICS | TOWER LIGHT(BULB) | MT8 SERIES | MT8C-3CLPB-RYG | 220-240VAC | MT8C-3CLPB-RYG^220-240VAC | Светосигнальная колонна Ø86мм, монтаж на алюминиевой стойке с пластиковой опорой (MAM-B070D), основание корпуса 116.5мм (пластик), 3 модуля (лампа BA15D) постоянного/мигающего свечения: красный/жёлтый/зелёный + зуммер 80дБ, Uпит. 220V AC, IP50 | По запросу | RU Д-KR.РА03.В.79912/23 | 1
| H6300004759R | H6300004759 | MENICS | TOWER LIGHT(BULB) | PL SERIES | PLG-102-B | 24VDC | PLG-102-B^24VDC | Светосигнальная колонна Ø45мм, монтаж на пластиковой опоре (MAM-070A), основание корпуса 55мм (пластик), 1 модуль (лампа BA9S) постоянного свечения: синий, Uпит. 24V AC/DC, IP20 | По запросу | !нет серта | 1
| H6300004760R | H6300004760 | MENICS | TOWER LIGHT(BULB) | PL SERIES | PLG-102-G | 24VDC | PLG-102-G^24VDC | Светосигнальная колонна Ø45мм, монтаж на пластиковой опоре (MAM-070A), основание корпуса 55мм (пластик), 1 модуль (лампа BA9S) постоянного свечения: зелёный, Uпит. 24V AC/DC, IP20 | По запросу | !нет серта | 1
| H6300004762R | H6300004762 | MENICS | TOWER LIGHT(BULB) | PL SERIES | PLG-102-R | 24VDC | PLG-102-R^24VDC | Светосигнальная колонна Ø45мм, монтаж на пластиковой опоре (MAM-070A), основание корпуса 55мм (пластик), 1 модуль (лампа BA9S) постоянного свечения: красный, Uпит. 24V AC/DC, IP20 | По запросу | !нет серта | 1
| H6300004769R | H6300004769 | MENICS | TOWER LIGHT(BULB) | PL SERIES | PLG-102-Y | 24VDC | PLG-102-Y^24VDC | Светосигнальная колонна Ø45мм, монтаж на пластиковой опоре (MAM-070A), основание корпуса 55мм (пластик), 1 модуль (лампа BA9S) постоянного свечения: жёлтый, Uпит. 24V AC/DC, IP20 | По запросу | !нет серта | 1
| H6300004754R | H6300004754 | MENICS | TOWER LIGHT(BULB) | PL SERIES | PLG-110-B | 110VAC | PLG-110-B^110VAC | Светосигнальная колонна Ø45мм, монтаж на пластиковой опоре (MAM-070A), основание корпуса 55мм (пластик), 1 модуль (лампа BA9S) постоянного свечения: синий, Uпит. 110V AC, IP20 | По запросу | RU Д-KR.РА03.В.79912/23 | 1
| H6300004821R | H6300004821 | MENICS | TOWER LIGHT(BULB) | PL SERIES | PLG-110-G | 110VAC | PLG-110-G^110VAC | Светосигнальная колонна Ø45мм, монтаж на пластиковой опоре (MAM-070A), основание корпуса 55мм (пластик), 5 модулей (лампа BA9S) постоянного свечения: красный/жёлтый/зелёный/синий/прозрачный, Uпит. 110V AC, IP20 | По запросу | RU Д-KR.РА03.В.79912/23 | 1
| H6300004756R | H6300004756 | MENICS | TOWER LIGHT(BULB) | PL SERIES | PLG-110-R | 110VAC | PLG-110-R^110VAC | Светосигнальная колонна Ø45мм, монтаж на пластиковой опоре (MAM-070A), основание корпуса 55мм (пластик), 1 модуль (лампа BA9S) постоянного свечения: красный, Uпит. 110V AC, IP20 | По запросу | RU Д-KR.РА03.В.79912/23 | 1
| H6300003745R | H6300003745 | MENICS | TOWER LIGHT(BULB) | PL SERIES | PLG-120-G | 220VAC | PLG-120-G^220VAC | Светосигнальная колонна Ø45мм, монтаж на пластиковой опоре (MAM-070A), основание корпуса 55мм (пластик), 1 модуль (лампа BA9S) постоянного свечения: зелёный, Uпит. 220V AC, IP20 | По запросу | RU Д-KR.РА03.В.79912/23 | 1
| H6300003747R | H6300003747 | MENICS | TOWER LIGHT(BULB) | PL SERIES | PLG-120-R | 220VAC | PLG-120-R^220VAC | Светосигнальная колонна Ø45мм, монтаж на пластиковой опоре (MAM-070A), основание корпуса 55мм (пластик), 1 модуль (лампа BA9S) постоянного свечения: красный, Uпит. 220V AC, IP20 | По запросу | RU Д-KR.РА03.В.79912/23 | 1
| H6300003750R | H6300003750 | MENICS | TOWER LIGHT(BULB) | PL SERIES | PLG-120-Y | 220VAC | PLG-120-Y^220VAC | Светосигнальная колонна Ø45мм, монтаж на пластиковой опоре (MAM-070A), основание корпуса 55мм (пластик), 1 модуль (лампа BA9S) постоянного свечения: жёлтый, Uпит. 220V AC, IP20 | 1640 | RU Д-KR.РА03.В.79912/23 | 1
| H6300010740R | H6300010740 | MENICS | TOWER LIGHT(BULB) | PL SERIES | PLG-201-RG | 12VDC | PLG-201-RG^12VDC | Светосигнальная колонна Ø45мм, монтаж на пластиковой опоре (MAM-070A), основание корпуса 55мм (пластик), 2 модуля (лампа BA9S) постоянного свечения: красный/зелёный, Uпит. 12V AC/DC, IP20 | По запросу | !нет серта | 1
| H6300004773R | H6300004773 | MENICS | TOWER LIGHT(BULB) | PL SERIES | PLG-202-RG | 24VDC | PLG-202-RG^24VDC | Светосигнальная колонна Ø45мм, монтаж на пластиковой опоре (MAM-070A), основание корпуса 55мм (пластик), 2 модуля (лампа BA9S) постоянного свечения: красный/зелёный, Uпит. 24V AC/DC, IP20 | По запросу | !нет серта | 1
| H6300004784R | H6300004784 | MENICS | TOWER LIGHT(BULB) | PL SERIES | PLG-202-RY | 24VDC | PLG-202-RY^24VDC | Светосигнальная колонна Ø45мм, монтаж на пластиковой опоре (MAM-070A), основание корпуса 55мм (пластик), 2 модуля (лампа BA9S) постоянного свечения: красный/жёлтый, Uпит. 24V AC/DC, IP20 | По запросу | !нет серта | 1
| H6300003754R | H6300003754 | MENICS | TOWER LIGHT(BULB) | PL SERIES | PLG-220-RG | 220VAC | PLG-220-RG^220VAC | Светосигнальная колонна Ø45мм, монтаж на пластиковой опоре (MAM-070A), основание корпуса 55мм (пластик), 2 модуля (лампа BA9S) постоянного свечения: красный/зелёный, Uпит. 220V AC, IP20 | 2180 | RU Д-KR.РА03.В.79912/23 | 1
| H6300003767R | H6300003767 | MENICS | TOWER LIGHT(BULB) | PL SERIES | PLG-220-RY | 220VAC | PLG-220-RY^220VAC | Светосигнальная колонна Ø45мм, монтаж на пластиковой опоре (MAM-070A), основание корпуса 55мм (пластик), 2 модуля (лампа BA9S) постоянного свечения: красный/жёлтый, Uпит. 220V AC, IP20 | По запросу | RU Д-KR.РА03.В.79912/23 | 1
| H6300004814R | H6300004814 | MENICS | TOWER LIGHT(BULB) | PL SERIES | PLG-301-RYG | 12VDC | PLG-301-RYG^12VDC | Светосигнальная колонна Ø45мм, монтаж на пластиковой опоре (MAM-070A), основание корпуса 55мм (пластик), 3 модуля (лампа BA9S) постоянного свечения: красный/жёлтый/зелёный, Uпит. 12V AC/DC, IP20 | По запросу | !нет серта | 1
| H6300004792R | H6300004792 | MENICS | TOWER LIGHT(BULB) | PL SERIES | PLG-302-RGY | 24VDC | PLG-302-RGY^24VDC | Светосигнальная колонна Ø45мм, монтаж на пластиковой опоре (MAM-070A), основание корпуса 55мм (пластик), 3 модуля (лампа BA9S) постоянного свечения: красный/зелёный/жёлтый, Uпит. 24V AC/DC, IP20 | По запросу | !нет серта | 1
| H6300004793R | H6300004793 | MENICS | TOWER LIGHT(BULB) | PL SERIES | PLG-302-RYG | 24VDC | PLG-302-RYG^24VDC | Сигнальная колонна, лампа накаливания, диаметр 45 мм - постоянное свечение, 3 секции, 24В =/~, пластиковое основание, красный, желтый, зеленый | По запросу | !нет серта | 1
| H6300004789R | H6300004789 | MENICS | TOWER LIGHT(BULB) | PL SERIES | PLG-310-RYG | 110VAC | PLG-310-RYG^110VAC | Светосигнальная колонна Ø45мм, монтаж на пластиковой опоре (MAM-070A), основание корпуса 55мм (пластик), 3 модуля (лампа BA9S) постоянного свечения: красный/жёлтый/зелёный, Uпит. 110V AC, IP20 | По запросу | RU Д-KR.РА03.В.79912/23 | 1
| H6300003774R | H6300003774 | MENICS | TOWER LIGHT(BULB) | PL SERIES | PLG-320-RYG | 220VAC | PLG-320-RYG^220VAC | Светосигнальная колонна Ø45мм, монтаж на пластиковой опоре (MAM-070A), основание корпуса 55мм (пластик), 3 модуля (лампа BA9S) постоянного свечения: красный/жёлтый/зелёный, Uпит. 220V AC, IP20 | По запросу | RU Д-KR.РА03.В.79912/23 | 1
| H6300004818R | H6300004818 | MENICS | TOWER LIGHT(BULB) | PL SERIES | PLG-402-RYGB | 24VDC | PLG-402-RYGB^24VDC | Светосигнальная колонна Ø45мм, монтаж на пластиковой опоре (MAM-070A), основание корпуса 55мм (пластик), 4 модуля (лампа BA9S) постоянного свечения: красный/жёлтый/зелёный/синий, Uпит. 24V AC/DC, IP20 | По запросу | !нет серта | 1
| H6300009907R | H6300009907 | MENICS | TOWER LIGHT(BULB) | PL SERIES | PLG-420-RYGB | 220VAC | PLG-420-RYGB^220VAC | Светосигнальная колонна Ø45мм, монтаж на пластиковой опоре (MAM-070A), основание корпуса 55мм (пластик), 4 модуля (лампа BA9S) постоянного свечения: красный/жёлтый/зелёный/синий, Uпит. 220V AC, IP20 | По запросу | RU Д-KR.РА03.В.79912/23 | 1
| H6300005386R | H6300005386 | MENICS | TOWER LIGHT(BULB) | PL SERIES | PLM-302-RYG | 24VAC/DC | PLM-302-RYG^24VAC/DC | Светосигнальная колонна Ø45мм, монтаж на алюминиевой стойке с винтовым креплением M18, основание корпуса 55мм (пластик), 3 модуля (лампа BA9S) постоянного свечения: красный/жёлтый/зелёный, Uпит. 24V AC/DC, IP20 | По запросу | !нет серта | 1
| H6300010512R | H6300010512 | MENICS | TOWER LIGHT(BULB) | PL SERIES | PLP-101-G | 12VDC | PLP-101-G^12VDC | Светосигнальная колонна Ø45мм, монтаж на алюминиевой стойке с пластиковой опорой (MAM-070A), основание корпуса 55мм (пластик), 1 модуль (лампа BA9S) постоянного свечения: зелёный, Uпит. 12V AC/DC, IP20 | По запросу | !нет серта | 1
| H6300004834R | H6300004834 | MENICS | TOWER LIGHT(BULB) | PL SERIES | PLP-101-R | 12VDC | PLP-101-R^12VDC | Светосигнальная колонна Ø45мм, монтаж на алюминиевой стойке с пластиковой опорой (MAM-070A), основание корпуса 55мм (пластик), 1 модуль (лампа BA9S) постоянного свечения: красный, Uпит. 12V AC/DC, IP20 | По запросу | !нет серта | 1
| H6300004825R | H6300004825 | MENICS | TOWER LIGHT(BULB) | PL SERIES | PLP-102-G | 24VDC | PLP-102-G^24VDC | Светосигнальная колонна Ø45мм, монтаж на алюминиевой стойке с пластиковой опорой (MAM-070A), основание корпуса 55мм (пластик), 1 модуль (лампа BA9S) постоянного свечения: зелёный, Uпит. 24V AC/DC, IP20 | По запросу | !нет серта | 1
| H6300004827R | H6300004827 | MENICS | TOWER LIGHT(BULB) | PL SERIES | PLP-102-R | 24VDC | PLP-102-R^24VDC | Светосигнальная колонна Ø45мм, монтаж на алюминиевой стойке с пластиковой опорой (MAM-070A), основание корпуса 55мм (пластик), 1 модуль (лампа BA9S) постоянного свечения: красный, Uпит. 24V AC/DC, IP20 | По запросу | !нет серта | 1
| H6300003787R | H6300003787 | MENICS | TOWER LIGHT(BULB) | PL SERIES | PLP-120-R | 220VAC | PLP-120-R^220VAC | Светосигнальная колонна Ø45мм, монтаж на алюминиевой стойке с пластиковой опорой (MAM-070A), основание корпуса 55мм (пластик), 1 модуль (лампа BA9S) постоянного свечения: красный, Uпит. 220V AC, IP20 | По запросу | RU Д-KR.РА03.В.79912/23 | 1
| H6300004840R | H6300004840 | MENICS | TOWER LIGHT(BULB) | PL SERIES | PLP-202-RG | 24VDC | PLP-202-RG^24VDC | Светосигнальная колонна Ø45мм, монтаж на алюминиевой стойке с пластиковой опорой (MAM-070A), основание корпуса 55мм (пластик), 2 модуля (лампа BA9S) постоянного свечения: красный/зелёный, Uпит. 24V AC/DC, IP20 | По запросу | !нет серта | 1
| H6300004835R | H6300004835 | MENICS | TOWER LIGHT(BULB) | PL SERIES | PLP-210-RG | 110VAC | PLP-210-RG^110VAC | Светосигнальная колонна Ø45мм, монтаж на алюминиевой стойке с пластиковой опорой (MAM-070A), основание корпуса 55мм (пластик), 2 модуля (лампа BA9S) постоянного свечения: красный/зелёный, Uпит. 110V AC, IP20 | По запросу | RU Д-KR.РА03.В.79912/23 | 1
| H6300003791R | H6300003791 | MENICS | TOWER LIGHT(BULB) | PL SERIES | PLP-220-RG | 220VAC | PLP-220-RG^220VAC | Светосигнальная колонна Ø45мм, монтаж на алюминиевой стойке с пластиковой опорой (MAM-070A), основание корпуса 55мм (пластик), 2 модуля (лампа BA9S) постоянного свечения: красный/зелёный, Uпит. 220V AC, IP20 | По запросу | RU Д-KR.РА03.В.79912/23 | 1
| H6300004863R | H6300004863 | MENICS | TOWER LIGHT(BULB) | PL SERIES | PLP-301-RYG | 12VDC | PLP-301-RYG^12VDC | Светосигнальная колонна Ø45мм, монтаж на алюминиевой стойке с пластиковой опорой (MAM-070A), основание корпуса 55мм (пластик), 3 модуля (лампа BA9S) постоянного свечения: красный/жёлтый/зелёный, Uпит. 12V AC/DC, IP20 | По запросу | !нет серта | 1
| H6300004853R | H6300004853 | MENICS | TOWER LIGHT(BULB) | PL SERIES | PLP-302-RYB | 24VDC | PLP-302-RYB^24VDC | Светосигнальная колонна Ø45мм, монтаж на алюминиевой стойке с пластиковой опорой (MAM-070A), основание корпуса 55мм (пластик), 3 модуля (лампа BA9S) постоянного свечения: красный/жёлтый/синий, Uпит. 24V AC/DC, IP20 | По запросу | !нет серта | 1
| H6300004854R | H6300004854 | MENICS | TOWER LIGHT(BULB) | PL SERIES | PLP-302-RYG | 24VDC | PLP-302-RYG^24VDC | Светосигнальная колонна Ø45мм, монтаж на алюминиевой стойке с пластиковой опорой (MAM-070A), основание корпуса 55мм (пластик), 3 модуля (лампа BA9S) постоянного свечения: красный/жёлтый/зелёный, Uпит. 24V AC/DC, IP20 | 2880 | !нет серта | 1
| H6300004848R | H6300004848 | MENICS | TOWER LIGHT(BULB) | PL SERIES | PLP-310-RYG | 110VAC | PLP-310-RYG^110VAC | Светосигнальная колонна Ø45мм, монтаж на алюминиевой стойке с пластиковой опорой (MAM-070A), основание корпуса 55мм (пластик), 3 модуля (лампа BA9S) постоянного свечения: красный/жёлтый/зелёный, Uпит. 110V AC, IP20 | По запросу | RU Д-KR.РА03.В.79912/23 | 1
| H6300003797R | H6300003797 | MENICS | TOWER LIGHT(BULB) | PL SERIES | PLP-320-RYG | 220VAC | PLP-320-RYG^220VAC | Светосигнальная колонна Ø45мм, монтаж на алюминиевой стойке с пластиковой опорой (MAM-070A), основание корпуса 55мм (пластик), 3 модуля (лампа BA9S) постоянного свечения: красный/жёлтый/зелёный, Uпит. 220V AC, IP20 | По запросу | RU Д-KR.РА03.В.79912/23 | 1
| H6300010580R | H6300010580 | MENICS | TOWER LIGHT(BULB) | PL SERIES | PLP-401-RYBG | 12VDC | PLP-401-RYBG^12VDC | Светосигнальная колонна Ø45мм, монтаж на алюминиевой стойке с пластиковой опорой (MAM-070A), основание корпуса 55мм (пластик), 4 модуля (лампа BA9S) постоянного свечения: красный/жёлтый/синий/зелёный, Uпит. 12V AC/DC, IP20 | По запросу | !нет серта | 1
| H6300004865R | H6300004865 | MENICS | TOWER LIGHT(BULB) | PL SERIES | PLP-402-RGYB | 24VDC | PLP-402-RGYB^24VDC | Светосигнальная колонна Ø45мм, монтаж на алюминиевой стойке с пластиковой опорой (MAM-070A), основание корпуса 55мм (пластик), 4 модуля (лампа BA9S) постоянного свечения: красный/зелёный/жёлтый/синий, Uпит. 24V AC/DC, IP20 | По запросу | !нет серта | 1
| H6300004866R | H6300004866 | MENICS | TOWER LIGHT(BULB) | PL SERIES | PLP-402-RYGB | 24VDC | PLP-402-RYGB^24VDC | Светосигнальная колонна Ø45мм, монтаж на алюминиевой стойке с пластиковой опорой (MAM-070A), основание корпуса 55мм (пластик), 4 модуля (лампа BA9S) постоянного свечения: красный/жёлтый/зелёный/синий, Uпит. 24V AC/DC, IP20 | По запросу | !нет серта | 1
| H6300003803R | H6300003803 | MENICS | TOWER LIGHT(BULB) | PL SERIES | PLP-420-RYGB | 220VAC | PLP-420-RYGB^220VAC | Светосигнальная колонна Ø45мм, монтаж на алюминиевой стойке с пластиковой опорой (MAM-070A), основание корпуса 55мм (пластик), 4 модуля (лампа BA9S) постоянного свечения: красный/жёлтый/зелёный/синий, Uпит. 220V AC, IP20 | По запросу | RU Д-KR.РА03.В.79912/23 | 1
| H6300004935R | H6300004935 | MENICS | TOWER LIGHT(BULB) | PO SERIES | POG-302-RYG | 24VAC/DC | POG-302-RYG^24VAC/DC | Светосигнальная колонна Ø56мм, монтаж на пластиковой опоре (MAM-070A), основание корпуса 85мм (пластик), 3 модуля (лампа BA15S) постоянного свечения: красный/жёлтый/зелёный, Uпит. 24V AC/DC, IP20 | По запросу | !нет серта | 1
| H6300003827R | H6300003827 | MENICS | TOWER LIGHT(BULB) | PO SERIES | POG-320-RYG | 220VAC | POG-320-RYG^220VAC | Светосигнальная колонна Ø56мм, монтаж на пластиковой опоре (MAM-070A), основание корпуса 85мм (пластик), 3 модуля (лампа BA15S) постоянного свечения: красный/жёлтый/зелёный, Uпит. 220V AC, IP20 | По запросу | RU Д-KR.РА03.В.79912/23 | 1
| H6300010632R | H6300010632 | MENICS | TOWER LIGHT(BULB) | PO SERIES | POP-102-R | 24VAC/DC | POP-102-R^24VAC/DC | Светосигнальная колонна Ø56мм, монтаж на алюминиевой стойке с пластиковой опорой (MAM-070A), основание корпуса 85мм (пластик), 1 модуль (лампа BA15S) постоянного свечения: красный, Uпит. 24V AC/DC, IP20 | По запросу | !нет серта | 1
| H6300004959R | H6300004959 | MENICS | TOWER LIGHT(BULB) | PO SERIES | POP-202-RG | 24VAC/DC | POP-202-RG^24VAC/DC | Светосигнальная колонна Ø56мм, монтаж на алюминиевой стойке с пластиковой опорой (MAM-070A), основание корпуса 85мм (пластик), 2 модуля (лампа BA15S) постоянного свечения: красный/зелёный, Uпит. 24V AC/DC, IP20 | По запросу | !нет серта | 1
| H6300004966R | H6300004966 | MENICS | TOWER LIGHT(BULB) | PO SERIES | POP-202-RG | 24VAC/DC | POP-202-RG^24VAC/DC | Светосигнальная колонна Ø56мм, монтаж на алюминиевой стойке с пластиковой опорой (MAM-070A), основание корпуса 85мм (пластик), 2 модуля (лампа BA15S) постоянного свечения: красный/зелёный, Uпит. 24V AC/DC, IP20 | По запросу | !нет серта | 1
| H6300003834R | H6300003834 | MENICS | TOWER LIGHT(BULB) | PO SERIES | POP-220-RG | 220VAC | POP-220-RG^220VAC | Светосигнальная колонна Ø56мм, монтаж на алюминиевой стойке с пластиковой опорой (MAM-070A), основание корпуса 85мм (пластик), 2 модуля (лампа BA15S) постоянного свечения: красный/зелёный, Uпит. 220V AC, IP20 | По запросу | RU Д-KR.РА03.В.79912/23 | 1
| H6300004978R | H6300004978 | MENICS | TOWER LIGHT(BULB) | PO SERIES | POP-302-RYG | 24VAC/DC | POP-302-RYG^24VAC/DC | Светосигнальная колонна Ø56мм, монтаж на алюминиевой стойке с пластиковой опорой (MAM-070A), основание корпуса 85мм (пластик), 3 модуля (лампа BA15S) постоянного свечения: красный/жёлтый/зелёный, Uпит. 24V AC/DC, IP20 | По запросу | !нет серта | 1
| H6300004982R | H6300004982 | MENICS | TOWER LIGHT(BULB) | PO SERIES | POP-302-RYG | 24VAC/DC | POP-302-RYG^24VAC/DC | Светосигнальная колонна Ø56мм, монтаж на алюминиевой стойке с пластиковой опорой (MAM-070A), основание корпуса 85мм (пластик), 3 модуля (лампа BA15S) постоянного свечения: красный/жёлтый/зелёный, Uпит. 24V AC/DC, IP20 | По запросу | !нет серта | 1
| H6300010650R | H6300010650 | MENICS | TOWER LIGHT(BULB) | PO SERIES | POP-310-RYG | 110VAC | POP-310-RYG^110VAC | Светосигнальная колонна Ø56мм, монтаж на алюминиевой стойке с пластиковой опорой (MAM-070A), основание корпуса 85мм (пластик), 3 модуля (лампа BA15S) постоянного свечения: красный/жёлтый/зелёный, Uпит. 110V AC, IP20 | По запросу | RU Д-KR.РА03.В.79912/23 | 1
| H6300003836R | H6300003836 | MENICS | TOWER LIGHT(BULB) | PO SERIES | POP-320-RYG | 220VAC | POP-320-RYG^220VAC | Светосигнальная колонна Ø56мм, монтаж на алюминиевой стойке с пластиковой опорой (MAM-070A), основание корпуса 85мм (пластик), 3 модуля (лампа BA15S) постоянного свечения: красный/жёлтый/зелёный, Uпит. 220V AC, IP20 | По запросу | RU Д-KR.РА03.В.79912/23 | 1
| H6300005000R | H6300005000 | MENICS | TOWER LIGHT(BULB) | PO SERIES | POP-402-RYGB | 24VAC/DC | POP-402-RYGB^24VAC/DC | Светосигнальная колонна Ø56мм, монтаж на алюминиевой стойке с пластиковой опорой (MAM-070A), основание корпуса 85мм (пластик), 4 модуля (лампа BA15S) постоянного свечения: красный/жёлтый/зелёный/синий, Uпит. 24V AC/DC, IP20 | По запросу | !нет серта | 1
| H6300005020R | H6300005020 | MENICS | TOWER LIGHT(BULB) | PR SERIES | PRG-302-RYG | 24VDC | PRG-302-RYG^24VDC | Светосигнальная колонна Ø56мм, монтаж на пластиковой опоре (MAM-070A), основание корпуса 105мм (пластик + вибропоглощающая резина), 3 модуля (лампа BA15S) постоянного свечения: красный/жёлтый/зелёный, Uпит. 24V AC/DC, IP20 | По запросу | !нет серта | 1
| H6300005019R | H6300005019 | MENICS | TOWER LIGHT(BULB) | PR SERIES | PRG-310-RYG | 110VAC | PRG-310-RYG^110VAC | Светосигнальная колонна Ø56мм, монтаж на пластиковой опоре (MAM-070A), основание корпуса 105мм (пластик + вибропоглощающая резина), 3 модуля (лампа BA15S) постоянного свечения: красный/жёлтый/зелёный, Uпит. 110V AC, IP20 | По запросу | RU Д-KR.РА03.В.79912/23 | 1
| H6300003840R | H6300003840 | MENICS | TOWER LIGHT(BULB) | PR SERIES | PRG-320-RYG | 220VAC | PRG-320-RYG^220VAC | Светосигнальная колонна Ø56мм, монтаж на пластиковой опоре (MAM-070A), основание корпуса 105мм (пластик + вибропоглощающая резина), 3 модуля (лампа BA15S) постоянного свечения: красный/жёлтый/зелёный, Uпит. 220V AC, IP20 | По запросу | RU Д-KR.РА03.В.79912/23 | 1
| H6300003916R | H6300003916 | MENICS | TOWER LIGHT(BULB) | PR SERIES | PRGB-101-R | 12VDC | PRGB-101-R^12VDC | Светосигнальная колонна Ø56мм, монтаж на пластиковой опоре (MAM-070A), основание корпуса 105мм (пластик + вибропоглощающая резина), 1 модуль (лампа BA15S) постоянного свечения: красный + зуммер 80дБ, Uпит. 12V AC/DC, IP20 | По запросу | !нет серта | 1
| H6300003918R | H6300003918 | MENICS | TOWER LIGHT(BULB) | PR SERIES | PRGB-102-G | 24VDC | PRGB-102-G^24VDC | Светосигнальная колонна Ø56мм, монтаж на пластиковой опоре (MAM-070A), основание корпуса 105мм (пластик + вибропоглощающая резина), 1 модуль (лампа BA15S) постоянного свечения: зелёный + зуммер 80дБ, Uпит. 24V AC/DC, IP20 | По запросу | !нет серта | 1
| H6300003922R | H6300003922 | MENICS | TOWER LIGHT(BULB) | PR SERIES | PRGB-102-R | 24VDC | PRGB-102-R^24VDC | Светосигнальная колонна Ø56мм, монтаж на пластиковой опоре (MAM-070A), основание корпуса 105мм (пластик + вибропоглощающая резина), 1 модуль (лампа BA15S) постоянного свечения: красный + зуммер 80дБ, Uпит. 24V AC/DC, IP20 | По запросу | !нет серта | 1
| H6300003928R | H6300003928 | MENICS | TOWER LIGHT(BULB) | PR SERIES | PRGB-102-Y | 24VDC | PRGB-102-Y^24VDC | Светосигнальная колонна Ø56мм, монтаж на пластиковой опоре (MAM-070A), основание корпуса 105мм (пластик + вибропоглощающая резина), 1 модуль (лампа BA15S) постоянного свечения: жёлтый + зуммер 80дБ, Uпит. 24V AC/DC, IP20 | По запросу | !нет серта | 1
| H6300010534R | H6300010534 | MENICS | TOWER LIGHT(BULB) | PR SERIES | PRGB-110-R | 110VAC | PRGB-110-R^110VAC | Светосигнальная колонна Ø56мм, монтаж на пластиковой опоре (MAM-070A), основание корпуса 105мм (пластик + вибропоглощающая резина), 1 модуль (лампа BA15S) постоянного свечения: красный + зуммер 80дБ, Uпит. 110V AC, IP20 | По запросу | RU Д-KR.РА03.В.79912/23 | 1
| H6300003936R | H6300003936 | MENICS | TOWER LIGHT(BULB) | PR SERIES | PRGB-120-G | 220VAC | PRGB-120-G^220VAC | Светосигнальная колонна Ø56мм, монтаж на пластиковой опоре (MAM-070A), основание корпуса 105мм (пластик + вибропоглощающая резина), 1 модуль (лампа BA15S) постоянного свечения: зелёный + зуммер 80дБ, Uпит. 220V AC, IP20 | По запросу | RU Д-KR.РА03.В.79912/23 | 1
| H6300003940R | H6300003940 | MENICS | TOWER LIGHT(BULB) | PR SERIES | PRGB-120-R | 220VAC | PRGB-120-R^220VAC | Светосигнальная колонна Ø56мм, монтаж на пластиковой опоре (MAM-070A), основание корпуса 105мм (пластик + вибропоглощающая резина), 1 модуль (лампа BA15S) постоянного свечения: красный + зуммер 80дБ, Uпит. 220V AC, IP20 | По запросу | RU Д-KR.РА03.В.79912/23 | 1
| H6300003946R | H6300003946 | MENICS | TOWER LIGHT(BULB) | PR SERIES | PRGB-120-Y | 220VAC | PRGB-120-Y^220VAC | Светосигнальная колонна Ø56мм, монтаж на пластиковой опоре (MAM-070A), основание корпуса 105мм (пластик + вибропоглощающая резина), 1 модуль (лампа BA15S) постоянного свечения: жёлтый + зуммер 80дБ, Uпит. 220V AC, IP20 | По запросу | RU Д-KR.РА03.В.79912/23 | 1
| H6300003958R | H6300003958 | MENICS | TOWER LIGHT(BULB) | PR SERIES | PRGB-202-RG | 24VDC | PRGB-202-RG^24VDC | Светосигнальная колонна Ø56мм, монтаж на пластиковой опоре (MAM-070A), основание корпуса 105мм (пластик + вибропоглощающая резина), 2 модуля (лампа BA15S) постоянного свечения: красный/зелёный + зуммер 80дБ, Uпит. 24V AC/DC, IP20 | По запросу | !нет серта | 1
| H6300003969R | H6300003969 | MENICS | TOWER LIGHT(BULB) | PR SERIES | PRGB-202-RY | 24VDC | PRGB-202-RY^24VDC | Светосигнальная колонна Ø56мм, монтаж на пластиковой опоре (MAM-070A), основание корпуса 105мм (пластик + вибропоглощающая резина), 2 модуля (лампа BA15S) постоянного свечения: красный/жёлтый + зуммер 80дБ, Uпит. 24V AC/DC, IP20 | По запросу | !нет серта | 1
| H6300003976R | H6300003976 | MENICS | TOWER LIGHT(BULB) | PR SERIES | PRGB-220-RG | 220VAC | PRGB-220-RG^220VAC | Светосигнальная колонна Ø56мм, монтаж на пластиковой опоре (MAM-070A), основание корпуса 105мм (пластик + вибропоглощающая резина), 2 модуля (лампа BA15S) постоянного свечения: красный/зелёный + зуммер 80дБ, Uпит. 220V AC, IP20 | По запросу | RU Д-KR.РА03.В.79912/23 | 1
| H6300004085R | H6300004085 | MENICS | TOWER LIGHT(BULB) | PR SERIES | PRGB-220-RY | 220VAC | PRGB-220-RY^220VAC | Светосигнальная колонна Ø56мм, монтаж на пластиковой опоре (MAM-070A), основание корпуса 105мм (пластик + вибропоглощающая резина), 2 модуля (лампа BA15S) постоянного свечения: красный/жёлтый + зуммер 80дБ, Uпит. 220V AC, IP20 | По запросу | RU Д-KR.РА03.В.79912/23 | 1
| H6300003979R | H6300003979 | MENICS | TOWER LIGHT(BULB) | PR SERIES | PRGB-301-RYG | 12VDC | PRGB-301-RYG^12VDC | Светосигнальная колонна Ø56мм, монтаж на пластиковой опоре (MAM-070A), основание корпуса 105мм (пластик + вибропоглощающая резина), 3 модуля (лампа BA15S) постоянного свечения: красный/жёлтый/зелёный + зуммер 80дБ, Uпит. 12V AC/DC, IP20 | По запросу | !нет серта | 1
| H6300003981R | H6300003981 | MENICS | TOWER LIGHT(BULB) | PR SERIES | PRGB-302-GRY | 24VDC | PRGB-302-GRY^24VDC | Светосигнальная колонна Ø56мм, монтаж на пластиковой опоре (MAM-070A), основание корпуса 105мм (пластик + вибропоглощающая резина), 3 модуля (лампа BA15S) постоянного свечения: зелёный/красный/жёлтый + зуммер 80дБ, Uпит. 24V AC/DC, IP20 | По запросу | !нет серта | 1
| H6300003982R | H6300003982 | MENICS | TOWER LIGHT(BULB) | PR SERIES | PRGB-302-RGY | 24VDC | PRGB-302-RGY^24VDC | Светосигнальная колонна Ø56мм, монтаж на пластиковой опоре (MAM-070A), основание корпуса 105мм (пластик + вибропоглощающая резина), 3 модуля (лампа BA15S) постоянного свечения: красный/зелёный/жёлтый + зуммер 80дБ, Uпит. 24V AC/DC, IP20 | По запросу | !нет серта | 1
| H6300003986R | H6300003986 | MENICS | TOWER LIGHT(BULB) | PR SERIES | PRGB-302-RYG | 24VDC | PRGB-302-RYG^24VDC | Светосигнальная колонна Ø56мм, монтаж на пластиковой опоре (MAM-070A), основание корпуса 105мм (пластик + вибропоглощающая резина), 3 модуля (лампа BA15S) постоянного свечения: красный/жёлтый/зелёный + зуммер 80дБ, Uпит. 24V AC/DC, IP20 | По запросу | !нет серта | 1
| H6300009409R | H6300009409 | MENICS | TOWER LIGHT(BULB) | PR SERIES | PRGB-310-RYG | 110VAC | PRGB-310-RYG^110VAC | Светосигнальная колонна Ø56мм, монтаж на пластиковой опоре (MAM-070A), основание корпуса 105мм (пластик + вибропоглощающая резина), 3 модуля (лампа BA15S) постоянного свечения: красный/жёлтый/зелёный + зуммер 80дБ, Uпит. 110V AC, IP20 | По запросу | RU Д-KR.РА03.В.79912/23 | 1
| H6300004010R | H6300004010 | MENICS | TOWER LIGHT(BULB) | PR SERIES | PRGB-320-RYG | 220VAC | PRGB-320-RYG^220VAC | Светосигнальная колонна Ø56мм, монтаж на пластиковой опоре (MAM-070A), основание корпуса 105мм (пластик + вибропоглощающая резина), 3 модуля (лампа BA15S) постоянного свечения: красный/жёлтый/зелёный + зуммер 80дБ, Uпит. 220V AC, IP20 | По запросу | RU Д-KR.РА03.В.79912/23 | 1
| H6300004022R | H6300004022 | MENICS | TOWER LIGHT(BULB) | PR SERIES | PRGB-402-RYGB | 24VDC | PRGB-402-RYGB^24VDC | Светосигнальная колонна Ø56мм, монтаж на пластиковой опоре (MAM-070A), основание корпуса 105мм (пластик + вибропоглощающая резина), 4 модуля (лампа BA15S) постоянного свечения: красный/жёлтый/зелёный/синий + зуммер 80дБ, Uпит. 24V AC/DC, IP20 | По запросу | !нет серта | 1
| H6300004028R | H6300004028 | MENICS | TOWER LIGHT(BULB) | PR SERIES | PRGB-502-RYGBC | 24VDC | PRGB-502-RYGBC^24VDC | Светосигнальная колонна Ø56мм, монтаж на пластиковой опоре (MAM-070A), основание корпуса 105мм (пластик + вибропоглощающая резина), 5 модулей (лампа BA15S) постоянного свечения: красный/жёлтый/зелёный/синий/прозрачный + зуммер 80дБ, Uпит. 24V AC/DC, IP20 | По запросу | !нет серта | 1
| H6300003868R | H6300003868 | MENICS | TOWER LIGHT(BULB) | PR SERIES | PRGF-202-RG | 24VDC | PRGF-202-RG^24VDC | Светосигнальная колонна Ø56мм, монтаж на пластиковой опоре (MAM-070A), основание корпуса 105мм (пластик + вибропоглощающая резина), 2 модуля (лампа BA15S) постоянного/мигающего свечения: красный/зелёный, Uпит. 24V AC/DC, IP20 | По запросу | !нет серта | 1
5 | H6300003876R | H6300003876 | MENICS | TOWER LIGHT(BULB) | PR SERIES | PRGF-320-RYG | 220VAC | PRGF-320-RYG^220VAC | Светосигнальная колонна Ø56мм, монтаж на пластиковой опоре (MAM-070A), основание корпуса 105мм (пластик + вибропоглощающая резина), 3 модуля (лампа BA15S) постоянного/мигающего свечения: красный/жёлтый/зелёный, Uпит. 220V AC, IP20 | По запросу | RU Д-KR.РА03.В.79912/23 | 1
| H6300004101R | H6300004101 | MENICS | TOWER LIGHT(BULB) | PR SERIES | PRGZ-102-R | 24VDC | PRGZ-102-R^24VDC | Светосигнальная колонна Ø56мм, монтаж на пластиковой опоре (MAM-070A), основание корпуса 105мм (пластик + вибропоглощающая резина), 1 модуль (лампа BA15S) постоянного/мигающего свечения: красный + зуммер 80дБ, Uпит. 24V AC/DC, IP20 | По запросу | !нет серта | 1
| H6300004107R | H6300004107 | MENICS | TOWER LIGHT(BULB) | PR SERIES | PRGZ-120-R | 220VAC | PRGZ-120-R^220VAC | Светосигнальная колонна Ø56мм, монтаж на пластиковой опоре (MAM-070A), основание корпуса 105мм (пластик + вибропоглощающая резина), 1 модуль (лампа BA15S) постоянного/мигающего свечения: красный + зуммер 80дБ, Uпит. 220V AC, IP20 | По запросу | RU Д-KR.РА03.В.79912/23 | 1
| H6300004114R | H6300004114 | MENICS | TOWER LIGHT(BULB) | PR SERIES | PRGZ-202-RG | 24VDC | PRGZ-202-RG^24VDC | Светосигнальная колонна Ø56мм, монтаж на пластиковой опоре (MAM-070A), основание корпуса 105мм (пластик + вибропоглощающая резина), 2 модуля (лампа BA15S) постоянного/мигающего свечения: красный/зелёный + зуммер 80дБ, Uпит. 24V AC/DC, IP20 | По запросу | !нет серта | 1
| H6300004120R | H6300004120 | MENICS | TOWER LIGHT(BULB) | PR SERIES | PRGZ-220-RG | 220VAC | PRGZ-220-RG^220VAC | Светосигнальная колонна Ø56мм, монтаж на пластиковой опоре (MAM-070A), основание корпуса 105мм (пластик + вибропоглощающая резина), 2 модуля (лампа BA15S) постоянного/мигающего свечения: красный/зелёный + зуммер 80дБ, Uпит. 220V AC, IP20 | По запросу | RU Д-KR.РА03.В.79912/23 | 1
| H6300004124R | H6300004124 | MENICS | TOWER LIGHT(BULB) | PR SERIES | PRGZ-302-RGY | 24VDC | PRGZ-302-RGY^24VDC | Светосигнальная колонна Ø56мм, монтаж на пластиковой опоре (MAM-070A), основание корпуса 105мм (пластик + вибропоглощающая резина), 3 модуля (лампа BA15S) постоянного/мигающего свечения: красный/зелёный/жёлтый + зуммер 80дБ, Uпит. 24V AC/DC, IP20 | По запросу | !нет серта | 1
| H6300004126R | H6300004126 | MENICS | TOWER LIGHT(BULB) | PR SERIES | PRGZ-302-RYG | 24VDC | PRGZ-302-RYG^24VDC | Светосигнальная колонна Ø56мм, монтаж на пластиковой опоре (MAM-070A), основание корпуса 105мм (пластик + вибропоглощающая резина), 3 модуля (лампа BA15S) постоянного/мигающего свечения: красный/жёлтый/зелёный + зуммер 80дБ, Uпит. 24V AC/DC, IP20 | По запросу | !нет серта | 1
| H6300004133R | H6300004133 | MENICS | TOWER LIGHT(BULB) | PR SERIES | PRGZ-320-RYG | 220VAC | PRGZ-320-RYG^220VAC | Светосигнальная колонна Ø56мм, монтаж на пластиковой опоре (MAM-070A), основание корпуса 105мм (пластик + вибропоглощающая резина), 3 модуля (лампа BA15S) постоянного/мигающего свечения: красный/жёлтый/зелёный + зуммер 80дБ, Uпит. 220V AC, IP20 | По запросу | RU Д-KR.РА03.В.79912/23 | 1
| H6300010612R | H6300010612 | MENICS | TOWER LIGHT(BULB) | PR SERIES | PRGZ-410-RYGB | 110VAC | PRGZ-410-RYGB^110VAC | Светосигнальная колонна Ø56мм, монтаж на пластиковой опоре (MAM-070A), основание корпуса 105мм (пластик + вибропоглощающая резина), 4 модуля (лампа BA15S) постоянного/мигающего свечения: красный/жёлтый/зелёный/синий + зуммер 80дБ, Uпит. 110V AC, IP20 | По запросу | RU Д-KR.РА03.В.79912/23 | 1
| H6300004141R | H6300004141 | MENICS | TOWER LIGHT(BULB) | PR SERIES | PRGZ-420-RYGB | 220VAC | PRGZ-420-RYGB^220VAC | Светосигнальная колонна Ø56мм, монтаж на пластиковой опоре (MAM-070A), основание корпуса 105мм (пластик + вибропоглощающая резина), 4 модуля (лампа BA15S) постоянного/мигающего свечения: красный/жёлтый/зелёный/синий + зуммер 80дБ, Uпит. 220V AC, IP20 | По запросу | RU Д-KR.РА03.В.79912/23 | 1
| H6300011055R | H6300011055 | MENICS | TOWER LIGHT(BULB) | PR SERIES | PRGZ-502-RGYBC | 24VAC/DC | PRGZ-502-RGYBC^24VAC/DC |  | По запросу | !нет серта | 1
| H6300005321R | H6300005321 | MENICS | TOWER LIGHT(BULB) | PR SERIES | PRM-302-RYG | 24VAC/DC | PRM-302-RYG^24VAC/DC | Светосигнальная колонна Ø56мм, монтаж на алюминиевой стойке с винтовым креплением M18, основание корпуса 105мм (пластик + вибропоглощающая резина), 3 модуля (лампа BA15S) постоянного свечения: красный/жёлтый/зелёный, Uпит. 24V AC/DC, IP20 | По запросу | !нет серта | 1
| H6300010596R | H6300010596 | MENICS | TOWER LIGHT(BULB) | PR SERIES | PRM-302-RYG-L | 24VAC/DC | PRM-302-RYG-L^24VAC/DC | Светосигнальная колонна Ø56мм, монтаж на алюминиевой стойке с винтовым креплением M18, основание корпуса 105мм (пластик + вибропоглощающая резина), 3 модуля (лампа BA15S) постоянного свечения: красный/жёлтый/зелёный, Uпит. 24V AC/DC, IP20 | По запросу | !нет серта | 1
| H6300010600R | H6300010600 | MENICS | TOWER LIGHT(BULB) | PR SERIES | PRM-310-RYG | 110VAC | PRM-310-RYG^110VAC | Светосигнальная колонна Ø56мм, монтаж на алюминиевой стойке с винтовым креплением M18, основание корпуса 105мм (пластик + вибропоглощающая резина), 3 модуля (лампа BA15S) постоянного свечения: красный/жёлтый/зелёный, Uпит. 110V AC, IP20 | По запросу | RU Д-KR.РА03.В.79912/23 | 1
| H6300010601R | H6300010601 | MENICS | TOWER LIGHT(BULB) | PR SERIES | PRM-310-RYG | 110VAC | PRM-310-RYG^110VAC | Светосигнальная колонна Ø56мм, монтаж на алюминиевой стойке с винтовым креплением M18, основание корпуса 105мм (пластик + вибропоглощающая резина), 3 модуля (лампа BA15S) постоянного свечения: красный/жёлтый/зелёный, Uпит. 110V AC, IP20 | По запросу | RU Д-KR.РА03.В.79912/23 | 1
| H6300005970R | H6300005970 | MENICS | TOWER LIGHT(BULB) | PR SERIES | PRMB-102-R | 24VDC | PRMB-102-R^24VDC | Светосигнальная колонна Ø56мм, монтаж на алюминиевой стойке с винтовым креплением M18, основание корпуса 105мм (пластик + вибропоглощающая резина), 1 модуль (лампа BA15S) постоянного свечения: красный + зуммер 80дБ, Uпит. 24V AC/DC, IP20 | По запросу | !нет серта | 1
| H6300005966R | H6300005966 | MENICS | TOWER LIGHT(BULB) | PR SERIES | PRMB-302-RYG | 24VDC | PRMB-302-RYG^24VDC | Светосигнальная колонна Ø56мм, монтаж на алюминиевой стойке с винтовым креплением M18, основание корпуса 105мм (пластик + вибропоглощающая резина), 3 модуля (лампа BA15S) постоянного свечения: красный/жёлтый/зелёный + зуммер 80дБ, Uпит. 24V AC/DC, IP20 | По запросу | !нет серта | 1
| H2730000031R | H2730000031 | MENICS | TOWER LIGHT(BULB) | PR SERIES | PRMB-402-RYGB | 24VAC/DC | PRMB-402-RYGB^24VAC/DC |  | По запросу | !нет серта | 1
| H6300010733R | H6300010733 | MENICS | TOWER LIGHT(BULB) | PR SERIES | PRMZ-220-RG | 220VAC | PRMZ-220-RG^220VAC | Светосигнальная колонна Ø56мм, монтаж на алюминиевой стойке с винтовым креплением M18, основание корпуса 105мм (пластик + вибропоглощающая резина), 2 модуля (лампа BA15S) постоянного/мигающего свечения: красный/зелёный + зуммер 80дБ, Uпит. 220V AC, IP20 | По запросу | RU Д-KR.РА03.В.79912/23 | 1
| H6300010592R | H6300010592 | MENICS | TOWER LIGHT(BULB) | PR SERIES | PRMZ-301-RYG | 12VAC/DC | PRMZ-301-RYG^12VAC/DC | Светосигнальная колонна Ø56мм, монтаж на алюминиевой стойке с винтовым креплением M18, основание корпуса 105мм (пластик + вибропоглощающая резина), 3 модуля (лампа BA15S) постоянного/мигающего свечения: красный/жёлтый/зелёный + зуммер 80дБ, Uпит. 12V AC/DC, IP20 | 5730 | !нет серта | 1
| H6300005974R | H6300005974 | MENICS | TOWER LIGHT(BULB) | PR SERIES | PRMZ-302-RYG | 24VDC | PRMZ-302-RYG^24VDC | Светосигнальная колонна Ø56мм, монтаж на алюминиевой стойке с винтовым креплением M18, основание корпуса 105мм (пластик + вибропоглощающая резина), 3 модуля (лампа BA15S) постоянного/мигающего свечения: красный/жёлтый/зелёный + зуммер 80дБ, Uпит. 24V AC/DC, IP20 | По запросу | !нет серта | 1
| H6300005022R | H6300005022 | MENICS | TOWER LIGHT(BULB) | PR SERIES | PRP-102-R | 24VDC | PRP-102-R^24VDC | Светосигнальная колонна Ø56мм, монтаж на алюминиевой стойке с пластиковой опорой (MAM-070A), основание корпуса 105мм (пластик + вибропоглощающая резина), 1 модуль (лампа BA15S) постоянного свечения: красный, Uпит. 24V AC/DC, IP20 | По запросу | !нет серта | 1
| H6300005024R | H6300005024 | MENICS | TOWER LIGHT(BULB) | PR SERIES | PRP-202-RG | 24VDC | PRP-202-RG^24VDC | Светосигнальная колонна Ø56мм, монтаж на алюминиевой стойке с пластиковой опорой (MAM-070A), основание корпуса 105мм (пластик + вибропоглощающая резина), 2 модуля (лампа BA15S) постоянного свечения: красный/зелёный, Uпит. 24V AC/DC, IP20 | По запросу | !нет серта | 1
| H6300003844R | H6300003844 | MENICS | TOWER LIGHT(BULB) | PR SERIES | PRP-220-RG | 220VAC | PRP-220-RG^220VAC | Светосигнальная колонна Ø56мм, монтаж на алюминиевой стойке с пластиковой опорой (MAM-070A), основание корпуса 105мм (пластик + вибропоглощающая резина), 2 модуля (лампа BA15S) постоянного свечения: красный/зелёный, Uпит. 220V AC, IP20 | По запросу | RU Д-KR.РА03.В.79912/23 | 1
| H2730000009R | H2730000009 | MENICS | TOWER LIGHT(BULB) | PR SERIES | PRP-220-RY | 220VAC | PRP-220-RY^220VAC |  | По запросу | RU Д-KR.РА03.В.79912/23 | 1
| H6300005030R | H6300005030 | MENICS | TOWER LIGHT(BULB) | PR SERIES | PRP-302-RYG | 24VDC | PRP-302-RYG^24VDC | Светосигнальная колонна Ø56мм, монтаж на алюминиевой стойке с пластиковой опорой (MAM-070A), основание корпуса 105мм (пластик + вибропоглощающая резина), 3 модуля (лампа BA15S) постоянного свечения: красный/жёлтый/зелёный, Uпит. 24V AC/DC, IP20 | По запросу | !нет серта | 1
| H6300005026R | H6300005026 | MENICS | TOWER LIGHT(BULB) | PR SERIES | PRP-310-RYG | 110VAC | PRP-310-RYG^110VAC | Светосигнальная колонна Ø56мм, монтаж на алюминиевой стойке с пластиковой опорой (MAM-070A), основание корпуса 105мм (пластик + вибропоглощающая резина), 3 модуля (лампа BA15S) постоянного свечения: красный/жёлтый/зелёный, Uпит. 110V AC, IP20 | По запросу | RU Д-KR.РА03.В.79912/23 | 1
| H6300003848R | H6300003848 | MENICS | TOWER LIGHT(BULB) | PR SERIES | PRP-320-RYG | 220VAC | PRP-320-RYG^220VAC | Светосигнальная колонна Ø56мм, монтаж на алюминиевой стойке с пластиковой опорой (MAM-070A), основание корпуса 105мм (пластик + вибропоглощающая резина), 3 модуля (лампа BA15S) постоянного свечения: красный/жёлтый/зелёный, Uпит. 220V AC, IP20 | По запросу | RU Д-KR.РА03.В.79912/23 | 1
| H6300010557R | H6300010557 | MENICS | TOWER LIGHT(BULB) | PR SERIES | PRP-402-RBCG | 24VDC | PRP-402-RBCG^24VDC | Светосигнальная колонна Ø56мм, монтаж на алюминиевой стойке с пластиковой опорой (MAM-070A), основание корпуса 105мм (пластик + вибропоглощающая резина), 4 модуля (лампа BA15S) постоянного свечения: красный/синий/прозрачный/зелёный, Uпит. 24V AC/DC, IP20 | По запросу | !нет серта | 1
| H6300005035R | H6300005035 | MENICS | TOWER LIGHT(BULB) | PR SERIES | PRP-402-RYGB | 24VDC | PRP-402-RYGB^24VDC | Светосигнальная колонна Ø56мм, монтаж на алюминиевой стойке с пластиковой опорой (MAM-070A), основание корпуса 105мм (пластик + вибропоглощающая резина), 4 модуля (лампа BA15S) постоянного свечения: красный/жёлтый/зелёный/синий, Uпит. 24V AC/DC, IP20 | По запросу | !нет серта | 1
| H6300003853R | H6300003853 | MENICS | TOWER LIGHT(BULB) | PR SERIES | PRP-420-RYGB | 220VAC | PRP-420-RYGB^220VAC | Светосигнальная колонна Ø56мм, монтаж на алюминиевой стойке с пластиковой опорой (MAM-070A), основание корпуса 105мм (пластик + вибропоглощающая резина), 4 модуля (лампа BA15S) постоянного свечения: красный/жёлтый/зелёный/синий, Uпит. 220V AC, IP20 | По запросу | RU Д-KR.РА03.В.79912/23 | 1
| H6300010636R | H6300010636 | MENICS | TOWER LIGHT(BULB) | PR SERIES | PRP-420-RYGC | 220VAC | PRP-420-RYGC^220VAC | Светосигнальная колонна Ø56мм, монтаж на алюминиевой стойке с пластиковой опорой (MAM-070A), основание корпуса 105мм (пластик + вибропоглощающая резина), 4 модуля (лампа BA15S) постоянного свечения: красный/жёлтый/зелёный/прозрачный, Uпит. 220V AC, IP20 | По запросу | RU Д-KR.РА03.В.79912/23 | 1
| H6300005041R | H6300005041 | MENICS | TOWER LIGHT(BULB) | PR SERIES | PRP-501-RYGBC | 12VDC | PRP-501-RYGBC^12VDC | Светосигнальная колонна Ø56мм, монтаж на алюминиевой стойке с пластиковой опорой (MAM-070A), основание корпуса 105мм (пластик + вибропоглощающая резина), 5 модулей (лампа BA15S) постоянного свечения: красный/жёлтый/зелёный/синий/прозрачный, Uпит. 12V AC/DC, IP20 | По запросу | !нет серта | 1
| H6300004045R | H6300004045 | MENICS | TOWER LIGHT(BULB) | PR SERIES | PRPB-102-G | 24VDC | PRPB-102-G^24VDC | Светосигнальная колонна Ø56мм, монтаж на алюминиевой стойке с пластиковой опорой (MAM-070A), основание корпуса 105мм (пластик + вибропоглощающая резина), 1 модуль (лампа BA15S) постоянного свечения: зелёный + зуммер 80дБ, Uпит. 24V AC/DC, IP20 | По запросу | !нет серта | 1
| H6300004037R | H6300004037 | MENICS | TOWER LIGHT(BULB) | PR SERIES | PRPB-102-R | 24VDC | PRPB-102-R^24VDC | Светосигнальная колонна Ø56мм, монтаж на алюминиевой стойке с пластиковой опорой (MAM-070A), основание корпуса 105мм (пластик + вибропоглощающая резина), 1 модуль (лампа BA15S) постоянного свечения: красный + зуммер 80дБ, Uпит. 24V AC/DC, IP20 | По запросу | !нет серта | 1
| H6300003894R | H6300003894 | MENICS | TOWER LIGHT(BULB) | PR SERIES | PRPB-110-R | 110VAC | PRPB-110-R^110VAC |  | По запросу | RU Д-KR.РА03.В.79912/23 | 1
| H6300004046R | H6300004046 | MENICS | TOWER LIGHT(BULB) | PR SERIES | PRPB-120-R | 220VAC | PRPB-120-R^220VAC | Светосигнальная колонна Ø56мм, монтаж на алюминиевой стойке с пластиковой опорой (MAM-070A), основание корпуса 105мм (пластик + вибропоглощающая резина), 1 модуль (лампа BA15S) постоянного свечения: красный + зуммер 80дБ, Uпит. 220V AC, IP20 | По запросу | RU Д-KR.РА03.В.79912/23 | 1
| H6300004053R | H6300004053 | MENICS | TOWER LIGHT(BULB) | PR SERIES | PRPB-202-RG | 24VDC | PRPB-202-RG^24VDC | Светосигнальная колонна Ø56мм, монтаж на алюминиевой стойке с пластиковой опорой (MAM-070A), основание корпуса 105мм (пластик + вибропоглощающая резина), 2 модуля (лампа BA15S) постоянного свечения: красный/зелёный + зуммер 80дБ, Uпит. 24V AC/DC, IP20 | По запросу | !нет серта | 1
| H6300004052R | H6300004052 | MENICS | TOWER LIGHT(BULB) | PR SERIES | PRPB-202-RY | 24VDC | PRPB-202-RY^24VDC | Светосигнальная колонна Ø56мм, монтаж на алюминиевой стойке с пластиковой опорой (MAM-070A), основание корпуса 105мм (пластик + вибропоглощающая резина), 2 модуля (лампа BA15S) постоянного свечения: красный/жёлтый + зуммер 80дБ, Uпит. 24V AC/DC, IP20 | По запросу | !нет серта | 1
| H6300004060R | H6300004060 | MENICS | TOWER LIGHT(BULB) | PR SERIES | PRPB-210-RG | 110VAC | PRPB-210-RG^110VAC | Светосигнальная колонна Ø56мм, монтаж на алюминиевой стойке с пластиковой опорой (MAM-070A), основание корпуса 105мм (пластик + вибропоглощающая резина), 2 модуля (лампа BA15S) постоянного свечения: красный/зелёный + зуммер 80дБ, Uпит. 110V AC, IP20 | По запросу | RU Д-KR.РА03.В.79912/23 | 1
| H6300004061R | H6300004061 | MENICS | TOWER LIGHT(BULB) | PR SERIES | PRPB-220-RG | 220VAC | PRPB-220-RG^220VAC | Светосигнальная колонна Ø56мм, монтаж на алюминиевой стойке с пластиковой опорой (MAM-070A), основание корпуса 105мм (пластик + вибропоглощающая резина), 2 модуля (лампа BA15S) постоянного свечения: красный/зелёный + зуммер 80дБ, Uпит. 220V AC, IP20 | По запросу | RU Д-KR.РА03.В.79912/23 | 1
| H6300004063R | H6300004063 | MENICS | TOWER LIGHT(BULB) | PR SERIES | PRPB-220-RY | 220VAC | PRPB-220-RY^220VAC | Светосигнальная колонна Ø56мм, монтаж на алюминиевой стойке с пластиковой опорой (MAM-070A), основание корпуса 105мм (пластик + вибропоглощающая резина), 2 модуля (лампа BA15S) постоянного свечения: красный/жёлтый + зуммер 80дБ, Uпит. 220V AC, IP20 | По запросу | RU Д-KR.РА03.В.79912/23 | 1
| H6300004070R | H6300004070 | MENICS | TOWER LIGHT(BULB) | PR SERIES | PRPB-301-RYG | 12VDC | PRPB-301-RYG^12VDC | Светосигнальная колонна Ø56мм, монтаж на алюминиевой стойке с пластиковой опорой (MAM-070A), основание корпуса 105мм (пластик + вибропоглощающая резина), 3 модуля (лампа BA15S) постоянного свечения: красный/жёлтый/зелёный + зуммер 80дБ, Uпит. 12V AC/DC, IP20 | По запросу | !нет серта | 1
| H6300004072R | H6300004072 | MENICS | TOWER LIGHT(BULB) | PR SERIES | PRPB-302-RCG | 24VDC | PRPB-302-RCG^24VDC | Светосигнальная колонна Ø56мм, монтаж на алюминиевой стойке с пластиковой опорой (MAM-070A), основание корпуса 105мм (пластик + вибропоглощающая резина), 3 модуля (лампа BA15S) постоянного свечения: красный/прозрачный/зелёный + зуммер 80дБ, Uпит. 24V AC/DC, IP20 | По запросу | !нет серта | 1
| H6300004071R | H6300004071 | MENICS | TOWER LIGHT(BULB) | PR SERIES | PRPB-302-RYG | 24VDC | PRPB-302-RYG^24VDC | Светосигнальная колонна Ø56мм, монтаж на алюминиевой стойке с пластиковой опорой (MAM-070A), основание корпуса 105мм (пластик + вибропоглощающая резина), 3 модуля (лампа BA15S) постоянного свечения: красный/жёлтый/зелёный + зуммер 80дБ, Uпит. 24V AC/DC, IP20 | По запросу | !нет серта | 1
| H6300004083R | H6300004083 | MENICS | TOWER LIGHT(BULB) | PR SERIES | PRPB-310-RYG | 110VAC | PRPB-310-RYG^110VAC | Светосигнальная колонна Ø56мм, монтаж на алюминиевой стойке с пластиковой опорой (MAM-070A), основание корпуса 105мм (пластик + вибропоглощающая резина), 3 модуля (лампа BA15S) постоянного свечения: красный/жёлтый/зелёный + зуммер 80дБ, Uпит. 110V AC, IP20 | По запросу | RU Д-KR.РА03.В.79912/23 | 1
| H6300004086R | H6300004086 | MENICS | TOWER LIGHT(BULB) | PR SERIES | PRPB-320-RYG | 220VAC | PRPB-320-RYG^220VAC | Светосигнальная колонна Ø56мм, монтаж на алюминиевой стойке с пластиковой опорой (MAM-070A), основание корпуса 105мм (пластик + вибропоглощающая резина), 3 модуля (лампа BA15S) постоянного свечения: красный/жёлтый/зелёный + зуммер 80дБ, Uпит. 220V AC, IP20 | По запросу | RU Д-KR.РА03.В.79912/23 | 1
| H6300004093R | H6300004093 | MENICS | TOWER LIGHT(BULB) | PR SERIES | PRPB-402-RGYB | 24VDC | PRPB-402-RGYB^24VDC | Светосигнальная колонна Ø56мм, монтаж на алюминиевой стойке с пластиковой опорой (MAM-070A), основание корпуса 105мм (пластик + вибропоглощающая резина), 4 модуля (лампа BA15S) постоянного свечения: красный/зелёный/жёлтый/синий + зуммер 80дБ, Uпит. 24V AC/DC, IP20 | По запросу | !нет серта | 1
| H6300009304R | H6300009304 | MENICS | TOWER LIGHT(BULB) | PR SERIES | PRPF-102-G | 24VDC | PRPF-102-G^24VDC | Светосигнальная колонна Ø56мм, монтаж на алюминиевой стойке с пластиковой опорой (MAM-070A), основание корпуса 105мм (пластик + вибропоглощающая резина), 1 модуль (лампа BA15S) постоянного/мигающего свечения: зелёный, Uпит. 24V AC/DC, IP20 | По запросу | !нет серта | 1
| H6300003880R | H6300003880 | MENICS | TOWER LIGHT(BULB) | PR SERIES | PRPF-102-R | 24VDC | PRPF-102-R^24VDC | Светосигнальная колонна Ø56мм, монтаж на алюминиевой стойке с пластиковой опорой (MAM-070A), основание корпуса 105мм (пластик + вибропоглощающая резина), 1 модуль (лампа BA15S) постоянного/мигающего свечения: красный, Uпит. 24V AC/DC, IP20 | По запросу | !нет серта | 1
| H6300003885R | H6300003885 | MENICS | TOWER LIGHT(BULB) | PR SERIES | PRPF-120-R | 220VAC | PRPF-120-R^220VAC | Светосигнальная колонна Ø56мм, монтаж на алюминиевой стойке с пластиковой опорой (MAM-070A), основание корпуса 105мм (пластик + вибропоглощающая резина), 1 модуль (лампа BA15S) постоянного/мигающего свечения: красный, Uпит. 220V AC, IP20 | По запросу | RU Д-KR.РА03.В.79912/23 | 1
| H6300003888R | H6300003888 | MENICS | TOWER LIGHT(BULB) | PR SERIES | PRPF-202-RG | 24VDC | PRPF-202-RG^24VDC | Светосигнальная колонна Ø56мм, монтаж на алюминиевой стойке с пластиковой опорой (MAM-070A), основание корпуса 105мм (пластик + вибропоглощающая резина), 2 модуля (лампа BA15S) постоянного/мигающего свечения: красный/зелёный, Uпит. 24V AC/DC, IP20 | По запросу | !нет серта | 1
| H6300003890R | H6300003890 | MENICS | TOWER LIGHT(BULB) | PR SERIES | PRPF-202-RY | 24VDC | PRPF-202-RY^24VDC | Светосигнальная колонна Ø56мм, монтаж на алюминиевой стойке с пластиковой опорой (MAM-070A), основание корпуса 105мм (пластик + вибропоглощающая резина), 2 модуля (лампа BA15S) постоянного/мигающего свечения: красный/жёлтый, Uпит. 24V AC/DC, IP20 | По запросу | !нет серта | 1
| H6300003891R | H6300003891 | MENICS | TOWER LIGHT(BULB) | PR SERIES | PRPF-220-RG | 220VAC | PRPF-220-RG^220VAC | Светосигнальная колонна Ø56мм, монтаж на алюминиевой стойке с пластиковой опорой (MAM-070A), основание корпуса 105мм (пластик + вибропоглощающая резина), 2 модуля (лампа BA15S) постоянного/мигающего свечения: красный/зелёный, Uпит. 220V AC, IP20 | По запросу | RU Д-KR.РА03.В.79912/23 | 1
| H6300003892R | H6300003892 | MENICS | TOWER LIGHT(BULB) | PR SERIES | PRPF-220-RY | 220VAC | PRPF-220-RY^220VAC | Светосигнальная колонна Ø56мм, монтаж на алюминиевой стойке с пластиковой опорой (MAM-070A), основание корпуса 105мм (пластик + вибропоглощающая резина), 2 модуля (лампа BA15S) постоянного/мигающего свечения: красный/жёлтый, Uпит. 220V AC, IP20 | По запросу | RU Д-KR.РА03.В.79912/23 | 1
| H6300003895R | H6300003895 | MENICS | TOWER LIGHT(BULB) | PR SERIES | PRPF-302-BRG | 24VDC | PRPF-302-BRG^24VDC | Светосигнальная колонна Ø56мм, монтаж на алюминиевой стойке с пластиковой опорой (MAM-070A), основание корпуса 105мм (пластик + вибропоглощающая резина), 3 модуля (лампа BA15S) постоянного/мигающего свечения: синий/красный/зелёный, Uпит. 24V AC/DC, IP20 | По запросу | !нет серта | 1
| H6300003897R | H6300003897 | MENICS | TOWER LIGHT(BULB) | PR SERIES | PRPF-302-RYG | 24VDC | PRPF-302-RYG^24VDC | Светосигнальная колонна Ø56мм, монтаж на алюминиевой стойке с пластиковой опорой (MAM-070A), основание корпуса 105мм (пластик + вибропоглощающая резина), 3 модуля (лампа BA15S) постоянного/мигающего свечения: красный/жёлтый/зелёный, Uпит. 24V AC/DC, IP20 | По запросу | !нет серта | 1
| H6300003909R | H6300003909 | MENICS | TOWER LIGHT(BULB) | PR SERIES | PRPF-320-RGY | 220VAC | PRPF-320-RGY^220VAC | Светосигнальная колонна Ø56мм, монтаж на алюминиевой стойке с пластиковой опорой (MAM-070A), основание корпуса 105мм (пластик + вибропоглощающая резина), 3 модуля (лампа BA15S) постоянного/мигающего свечения: красный/зелёный/жёлтый, Uпит. 220V AC, IP20 | По запросу | RU Д-KR.РА03.В.79912/23 | 1
| H6300003904R | H6300003904 | MENICS | TOWER LIGHT(BULB) | PR SERIES | PRPF-320-RYG | 220VAC | PRPF-320-RYG^220VAC | Светосигнальная колонна Ø56мм, монтаж на алюминиевой стойке с пластиковой опорой (MAM-070A), основание корпуса 105мм (пластик + вибропоглощающая резина), 3 модуля (лампа BA15S) постоянного/мигающего свечения: красный/жёлтый/зелёный, Uпит. 220V AC, IP20 | По запросу | RU Д-KR.РА03.В.79912/23 | 1
| H6300004153R | H6300004153 | MENICS | TOWER LIGHT(BULB) | PR SERIES | PRPZ-101-B | 12VAC/DC | PRPZ-101-B^12VAC/DC | Светосигнальная колонна Ø56мм, монтаж на алюминиевой стойке с пластиковой опорой (MAM-070A), основание корпуса 105мм (пластик + вибропоглощающая резина), 1 модуль (лампа BA15S) постоянного/мигающего свечения: синий + зуммер 80дБ, Uпит. 12V AC/DC, IP20 | По запросу | !нет серта | 1
| H6300009305R | H6300009305 | MENICS | TOWER LIGHT(BULB) | PR SERIES | PRPZ-102-G | 24VDC | PRPZ-102-G^24VDC | Светосигнальная колонна Ø56мм, монтаж на алюминиевой стойке с пластиковой опорой (MAM-070A), основание корпуса 105мм (пластик + вибропоглощающая резина), 1 модуль (лампа BA15S) постоянного/мигающего свечения: зелёный + зуммер 80дБ, Uпит. 24V AC/DC, IP20 | По запросу | !нет серта | 1
| H6300004146R | H6300004146 | MENICS | TOWER LIGHT(BULB) | PR SERIES | PRPZ-102-R | 24VDC | PRPZ-102-R^24VDC | Светосигнальная колонна Ø56мм, монтаж на алюминиевой стойке с пластиковой опорой (MAM-070A), основание корпуса 105мм (пластик + вибропоглощающая резина), 1 модуль (лампа BA15S) постоянного/мигающего свечения: красный + зуммер 80дБ, Uпит. 24V AC/DC, IP20 | По запросу | !нет серта | 1
| H6300004151R | H6300004151 | MENICS | TOWER LIGHT(BULB) | PR SERIES | PRPZ-102-Y | 24VDC | PRPZ-102-Y^24VDC | Светосигнальная колонна Ø56мм, монтаж на алюминиевой стойке с пластиковой опорой (MAM-070A), основание корпуса 105мм (пластик + вибропоглощающая резина), 1 модуль (лампа BA15S) постоянного/мигающего свечения: жёлтый + зуммер 80дБ, Uпит. 24V AC/DC, IP20 | По запросу | !нет серта | 1
| H6300004154R | H6300004154 | MENICS | TOWER LIGHT(BULB) | PR SERIES | PRPZ-120-R | 220VAC | PRPZ-120-R^220VAC | Светосигнальная колонна Ø56мм, монтаж на алюминиевой стойке с пластиковой опорой (MAM-070A), основание корпуса 105мм (пластик + вибропоглощающая резина), 1 модуль (лампа BA15S) постоянного/мигающего свечения: красный + зуммер 80дБ, Uпит. 220V AC, IP20 | По запросу | RU Д-KR.РА03.В.79912/23 | 1
5 | H6300004158R | H6300004158 | MENICS | TOWER LIGHT(BULB) | PR SERIES | PRPZ-120-Y | 220VAC | PRPZ-120-Y^220VAC | Светосигнальная колонна Ø56мм, монтаж на алюминиевой стойке с пластиковой опорой (MAM-070A), основание корпуса 105мм (пластик + вибропоглощающая резина), 1 модуль (лампа BA15S) постоянного/мигающего свечения: жёлтый + зуммер 80дБ, Uпит. 220V AC, IP20 | По запросу | RU Д-KR.РА03.В.79912/23 | 1
| H6300004160R | H6300004160 | MENICS | TOWER LIGHT(BULB) | PR SERIES | PRPZ-202-BC | 24VAC/DC | PRPZ-202-BC^24VAC/DC |  | По запросу | !нет серта | 1
| H6300004162R | H6300004162 | MENICS | TOWER LIGHT(BULB) | PR SERIES | PRPZ-202-RG | 24VDC | PRPZ-202-RG^24VDC | Светосигнальная колонна Ø56мм, монтаж на алюминиевой стойке с пластиковой опорой (MAM-070A), основание корпуса 105мм (пластик + вибропоглощающая резина), 2 модуля (лампа BA15S) постоянного/мигающего свечения: красный/зелёный + зуммер 80дБ, Uпит. 24V AC/DC, IP20 | По запросу | !нет серта | 1
| H6300004167R | H6300004167 | MENICS | TOWER LIGHT(BULB) | PR SERIES | PRPZ-202-RY | 24VDC | PRPZ-202-RY^24VDC | Светосигнальная колонна Ø56мм, монтаж на алюминиевой стойке с пластиковой опорой (MAM-070A), основание корпуса 105мм (пластик + вибропоглощающая резина), 2 модуля (лампа BA15S) постоянного/мигающего свечения: красный/жёлтый + зуммер 80дБ, Uпит. 24V AC/DC, IP20 | По запросу | !нет серта | 1
| H6300004171R | H6300004171 | MENICS | TOWER LIGHT(BULB) | PR SERIES | PRPZ-220-RG | 220VAC | PRPZ-220-RG^220VAC | Светосигнальная колонна Ø56мм, монтаж на алюминиевой стойке с пластиковой опорой (MAM-070A), основание корпуса 105мм (пластик + вибропоглощающая резина), 2 модуля (лампа BA15S) постоянного/мигающего свечения: красный/зелёный + зуммер 80дБ, Uпит. 220V AC, IP20 | По запросу | RU Д-KR.РА03.В.79912/23 | 1
| H6300004175R | H6300004175 | MENICS | TOWER LIGHT(BULB) | PR SERIES | PRPZ-302-RYG | 24VDC | PRPZ-302-RYG^24VDC | Светосигнальная колонна Ø56мм, монтаж на алюминиевой стойке с пластиковой опорой (MAM-070A), основание корпуса 105мм (пластик + вибропоглощающая резина), 3 модуля (лампа BA15S) постоянного/мигающего свечения: красный/жёлтый/зелёный + зуммер 80дБ, Uпит. 24V AC/DC, IP20 | По запросу | !нет серта | 1
| H6300004184R | H6300004184 | MENICS | TOWER LIGHT(BULB) | PR SERIES | PRPZ-320-RYG | 220VAC | PRPZ-320-RYG^220VAC | Светосигнальная колонна Ø56мм, монтаж на алюминиевой стойке с пластиковой опорой (MAM-070A), основание корпуса 105мм (пластик + вибропоглощающая резина), 3 модуля (лампа BA15S) постоянного/мигающего свечения: красный/жёлтый/зелёный + зуммер 80дБ, Uпит. 220V AC, IP20 | По запросу | RU Д-KR.РА03.В.79912/23 | 1
| H6300004190R | H6300004190 | MENICS | TOWER LIGHT(BULB) | PR SERIES | PRPZ-402-RYGB | 24VDC | PRPZ-402-RYGB^24VDC | Светосигнальная колонна Ø56мм, монтаж на алюминиевой стойке с пластиковой опорой (MAM-070A), основание корпуса 105мм (пластик + вибропоглощающая резина), 4 модуля (лампа BA15S) постоянного/мигающего свечения: красный/жёлтый/зелёный/синий + зуммер 80дБ, Uпит. 24V AC/DC, IP20 | По запросу | !нет серта | 1
| H6300004193R | H6300004193 | MENICS | TOWER LIGHT(BULB) | PR SERIES | PRPZ-502-RYGBC | 24VDC | PRPZ-502-RYGBC^24VDC | Светосигнальная колонна Ø56мм, монтаж на алюминиевой стойке с пластиковой опорой (MAM-070A), основание корпуса 105мм (пластик + вибропоглощающая резина), 5 модулей (лампа BA15S) постоянного/мигающего свечения: красный/жёлтый/зелёный/синий/прозрачный + зуммер 80дБ, Uпит. 24V AC/DC, IP20 | По запросу | !нет серта | 1
| H6300004194R | H6300004194 | MENICS | TOWER LIGHT(BULB) | PR SERIES | PRPZ-520-RYGBC | 220VAC | PRPZ-520-RYGBC^220VAC | Светосигнальная колонна Ø56мм, монтаж на алюминиевой стойке с пластиковой опорой (MAM-070A), основание корпуса 105мм (пластик + вибропоглощающая резина), 5 модулей (лампа BA15S) постоянного/мигающего свечения: красный/жёлтый/зелёный/синий/прозрачный + зуммер 80дБ, Uпит. 220V AC, IP20 | По запросу | RU Д-KR.РА03.В.79912/23 | 1
| H6300003807R | H6300003807 | MENICS | TOWER LIGHT(BULB) | PS SERIES | PSG-120-R | 220VAC | PSG-120-R^220VAC | Светосигнальная колонна Ø45мм, монтаж на пластиковой опоре (MAM-070A), основание корпуса 70мм (пластик + вибропоглощающая резина), 1 модуль (лампа BA9S) постоянного свечения: красный, Uпит. 220V AC, IP20 | 1900 | RU Д-KR.РА03.В.79912/23 | 1
| H6300004882R | H6300004882 | MENICS | TOWER LIGHT(BULB) | PS SERIES | PSG-202-RG | 24VDC | PSG-202-RG^24VDC | Светосигнальная колонна Ø45мм, монтаж на пластиковой опоре (MAM-070A), основание корпуса 70мм (пластик + вибропоглощающая резина), 2 модуля (лампа BA9S) постоянного свечения: красный/зелёный, Uпит. 24V AC/DC, IP20 | По запросу | !нет серта | 1
| H6300003810R | H6300003810 | MENICS | TOWER LIGHT(BULB) | PS SERIES | PSG-220-RG | 220VAC | PSG-220-RG^220VAC | Светосигнальная колонна Ø45мм, монтаж на пластиковой опоре (MAM-070A), основание корпуса 70мм (пластик + вибропоглощающая резина), 2 модуля (лампа BA9S) постоянного свечения: красный/зелёный, Uпит. 220V AC, IP20 | По запросу | RU Д-KR.РА03.В.79912/23 | 1
| H6300004888R | H6300004888 | MENICS | TOWER LIGHT(BULB) | PS SERIES | PSG-302-RGY | 24VDC | PSG-302-RGY^24VDC | Светосигнальная колонна Ø45мм, монтаж на пластиковой опоре (MAM-070A), основание корпуса 70мм (пластик + вибропоглощающая резина), 3 модуля (лампа BA9S) постоянного свечения: красный/зелёный/жёлтый, Uпит. 24V AC/DC, IP20 | По запросу | !нет серта | 1
| H6300004889R | H6300004889 | MENICS | TOWER LIGHT(BULB) | PS SERIES | PSG-302-RYG | 24VDC | PSG-302-RYG^24VDC | Светосигнальная колонна Ø45мм, монтаж на пластиковой опоре (MAM-070A), основание корпуса 70мм (пластик + вибропоглощающая резина), 3 модуля (лампа BA9S) постоянного свечения: красный/жёлтый/зелёный, Uпит. 24V AC/DC, IP20 | По запросу | !нет серта | 1
| H6300003811R | H6300003811 | MENICS | TOWER LIGHT(BULB) | PS SERIES | PSG-320-RYG | 220VAC | PSG-320-RYG^220VAC | Светосигнальная колонна Ø45мм, монтаж на пластиковой опоре (MAM-070A), основание корпуса 70мм (пластик + вибропоглощающая резина), 3 модуля (лампа BA9S) постоянного свечения: красный/жёлтый/зелёный, Uпит. 220V AC, IP20 | По запросу | RU Д-KR.РА03.В.79912/23 | 1
| H6300009361R | H6300009361 | MENICS | TOWER LIGHT(BULB) | PS SERIES | PSG-3-RRY | 24V AC/DC | PSG-3-RRY^24V AC/DC |  | По запросу | !нет серта | 1
| H6300011054R | H6300011054 | MENICS | TOWER LIGHT(BULB) | PS SERIES | PSG-402-RYGB | 24VAC/DC | PSG-402-RYGB^24VAC/DC |  | По запросу | !нет серта | 1
| H6300003816R | H6300003816 | MENICS | TOWER LIGHT(BULB) | PS SERIES | PSP-120-R | 220VAC | PSP-120-R^220VAC | Светосигнальная колонна Ø45мм, монтаж на алюминиевой стойке с пластиковой опорой (MAM-070A), основание корпуса 70мм (пластик + вибропоглощающая резина), 1 модуль (лампа BA9S) постоянного свечения: красный, Uпит. 220V AC, IP20 | По запросу | RU Д-KR.РА03.В.79912/23 | 1
| H6300004903R | H6300004903 | MENICS | TOWER LIGHT(BULB) | PS SERIES | PSP-202-RG | 24VDC | PSP-202-RG^24VDC | Светосигнальная колонна Ø45мм, монтаж на алюминиевой стойке с пластиковой опорой (MAM-070A), основание корпуса 70мм (пластик + вибропоглощающая резина), 2 модуля (лампа BA9S) постоянного свечения: красный/зелёный, Uпит. 24V AC/DC, IP20 | По запросу | !нет серта | 1
| H6300003818R | H6300003818 | MENICS | TOWER LIGHT(BULB) | PS SERIES | PSP-202-RY | 24VAC/DC | PSP-202-RY^24VAC/DC | Светосигнальная колонна Ø45мм, монтаж на алюминиевой стойке с пластиковой опорой (MAM-070A), основание корпуса 70мм (пластик + вибропоглощающая резина), 2 модуля (лампа BA9S) постоянного свечения: красный/жёлтый, Uпит. 24V AC/DC, IP20 | По запросу | !нет серта | 1
| H6300003806R | H6300003806 | MENICS | TOWER LIGHT(BULB) | PS SERIES | PSP-220-RG | 220VAC | PSP-220-RG^220VAC | Светосигнальная колонна Ø45мм, монтаж на алюминиевой стойке с пластиковой опорой (MAM-070A), основание корпуса 70мм (пластик + вибропоглощающая резина), 2 модуля (лампа BA9S) постоянного свечения: красный/зелёный, Uпит. 220V AC, IP20 | По запросу | RU Д-KR.РА03.В.79912/23 | 1
| H6300004877R | H6300004877 | MENICS | TOWER LIGHT(BULB) | PS SERIES | PSP-220-RY | 220VAC | PSP-220-RY^220VAC | Светосигнальная колонна Ø45мм, монтаж на алюминиевой стойке с пластиковой опорой (MAM-070A), основание корпуса 70мм (пластик + вибропоглощающая резина), 2 модуля (лампа BA9S) постоянного свечения: красный/жёлтый, Uпит. 220V AC, IP20 | По запросу | RU Д-KR.РА03.В.79912/23 | 1
| H6300004912R | H6300004912 | MENICS | TOWER LIGHT(BULB) | PS SERIES | PSP-302-RYG | 24VDC | PSP-302-RYG^24VDC | Светосигнальная колонна Ø45мм, монтаж на алюминиевой стойке с пластиковой опорой (MAM-070A), основание корпуса 70мм (пластик + вибропоглощающая резина), 3 модуля (лампа BA9S) постоянного свечения: красный/жёлтый/зелёный, Uпит. 24V AC/DC, IP20 | По запросу | !нет серта | 1
| H6300003819R | H6300003819 | MENICS | TOWER LIGHT(BULB) | PS SERIES | PSP-320-RYG | 220VAC | PSP-320-RYG^220VAC | Светосигнальная колонна Ø45мм, монтаж на алюминиевой стойке с пластиковой опорой (MAM-070A), основание корпуса 70мм (пластик + вибропоглощающая резина), 3 модуля (лампа BA9S) постоянного свечения: красный/жёлтый/зелёный, Uпит. 220V AC, IP20 | По запросу | RU Д-KR.РА03.В.79912/23 | 1
| H6300004519R | H6300004519 | MENICS | TOWER LIGHT(BULB) | SL SERIES | SLG-102-Y | 24VDC | SLG-102-Y^24VDC | Светосигнальная колонна Ø86мм, монтаж на шпильках 3×M5, основание корпуса 73мм (пластик), 1 модуль (лампа BA15S) вращающегося свечения: жёлтый, Uпит. 24V AC/DC, IP42 | По запросу | RU Д-KR.РА03.В.76729/23 | 1
| H6300004742R | H6300004742 | MENICS | TOWER LIGHT(BULB) | SL SERIES | SLG-120-Y | 220VAC | SLG-120-Y^220VAC |  | По запросу | RU Д-KR.РА03.В.76806/23 | 1
| H6300004514R | H6300004514 | MENICS | TOWER LIGHT(BULB) | SL SERIES | SLG-1FF-R | 110-220VAC | SLG-1FF-R^110-220VAC | Светосигнальная колонна Ø86мм, монтаж на шпильках 3×M5, основание корпуса 73мм (пластик), 1 модуль (лампа BA15S) вращающегося свечения: красный, Uпит. 110/220V AC, IP42 | По запросу | RU Д-KR.РА03.В.76806/23 | 1
| H6300004518R | H6300004518 | MENICS | TOWER LIGHT(BULB) | SL SERIES | SLG-1FF-Y | 110-220VAC | SLG-1FF-Y^110-220VAC | Светосигнальная колонна Ø86мм, монтаж на шпильках 3×M5, основание корпуса 73мм (пластик), 1 модуль (лампа BA15S) вращающегося свечения: жёлтый, Uпит. 110/220V AC, IP42 | По запросу | RU Д-KR.РА03.В.76806/23 | 1
| H6300004744R | H6300004744 | MENICS | TOWER LIGHT(BULB) | SL SERIES | SLG-220-RG | 220VAC | SLG-220-RG^220VAC | Светосигнальная колонна Ø86мм, монтаж на шпильках 3×M5, основание корпуса 73мм (пластик), 2 модуля (лампа BA15S) вращающегося свечения: красный/зелёный, Uпит. 220V AC, IP42 | По запросу | RU Д-KR.РА03.В.76806/23 | 1
| H6300004520R | H6300004520 | MENICS | TOWER LIGHT(BULB) | SL SERIES | SLG-2FF-RG | 110-220VAC | SLG-2FF-RG^110-220VAC | Светосигнальная колонна Ø86мм, монтаж на шпильках 3×M5, основание корпуса 73мм (пластик), 2 модуля (лампа BA15S) вращающегося свечения: красный/зелёный, Uпит. 110/220V AC, IP42 | По запросу | RU Д-KR.РА03.В.76806/23 | 1
| H6300004752R | H6300004752 | MENICS | TOWER LIGHT(BULB) | SL SERIES | SLG-302-RGB | 24VDC | SLG-302-RGB^24VDC | Светосигнальная колонна Ø86мм, монтаж на шпильках 3×M5, основание корпуса 73мм (пластик), 3 модуля (лампа BA15S) вращающегося свечения: красный/зелёный/синий, Uпит. 24V AC/DC, IP42 | По запросу | RU Д-KR.РА03.В.76729/23 | 1
| H6300004753R | H6300004753 | MENICS | TOWER LIGHT(BULB) | SL SERIES | SLG-302-RYG | 24VDC | SLG-302-RYG^24VDC | Светосигнальная колонна Ø86мм, монтаж на шпильках 3×M5, основание корпуса 73мм (пластик), 3 модуля (лампа BA15S) вращающегося свечения: красный/жёлтый/зелёный, Uпит. 24V AC/DC, IP42 | По запросу | RU Д-KR.РА03.В.76729/23 | 1
| H6300004748R | H6300004748 | MENICS | TOWER LIGHT(BULB) | SL SERIES | SLG-320-RYG | 220VAC | SLG-320-RYG^220VAC | Светосигнальная колонна Ø86мм, монтаж на шпильках 3×M5, основание корпуса 73мм (пластик), 3 модуля (лампа BA15S) вращающегося свечения: красный/жёлтый/зелёный, Uпит. 220V AC, IP42 | По запросу | RU Д-KR.РА03.В.76806/23 | 1
| H6300004523R | H6300004523 | MENICS | TOWER LIGHT(BULB) | SL SERIES | SLG-3FF-RGG | 110-220VAC | SLG-3FF-RGG^110-220VAC | Светосигнальная колонна Ø86мм, монтаж на шпильках 3×M5, основание корпуса 73мм (пластик), 3 модуля (лампа BA15S) вращающегося свечения: красный/зелёный/зелёный, Uпит. 110/220V AC, IP42 | По запросу | RU Д-KR.РА03.В.76806/23 | 1
| H6300004524R | H6300004524 | MENICS | TOWER LIGHT(BULB) | SL SERIES | SLG-3FF-RYG | 110-220VAC | SLG-3FF-RYG^110-220VAC | Светосигнальная колонна Ø86мм, монтаж на шпильках 3×M5, основание корпуса 73мм (пластик), 3 модуля (лампа BA15S) вращающегося свечения: красный/жёлтый/зелёный, Uпит. 110/220V AC, IP42 | По запросу | RU Д-KR.РА03.В.76806/23 | 1
| H6300004527R | H6300004527 | MENICS | TOWER LIGHT(BULB) | SL SERIES | SLGF-120-R | 220VAC | SLGF-120-R^220VAC | Светосигнальная колонна Ø86мм, монтаж на шпильках 3×M5, основание корпуса 73мм (пластик), 1 модуль (лампа BA15S) мигающего свечения: красный, Uпит. 220V AC, IP42 | По запросу | RU Д-KR.РА03.В.76806/23 | 1
| H6300004531R | H6300004531 | MENICS | TOWER LIGHT(BULB) | SL SERIES | SLGF-202-RG | 24VDC | SLGF-202-RG^24VDC | Светосигнальная колонна Ø86мм, монтаж на шпильках 3×M5, основание корпуса 73мм (пластик), 2 модуля (лампа BA15S) мигающего свечения: красный/зелёный, Uпит. 24V AC/DC, IP42 | По запросу | RU Д-KR.РА03.В.76729/23 | 1
| H6300004529R | H6300004529 | MENICS | TOWER LIGHT(BULB) | SL SERIES | SLGF-220-RG | 220VAC | SLGF-220-RG^220VAC | Светосигнальная колонна Ø86мм, монтаж на шпильках 3×M5, основание корпуса 73мм (пластик), 2 модуля (лампа BA15S) мигающего свечения: красный/зелёный, Uпит. 220V AC, IP42 | По запросу | RU Д-KR.РА03.В.76806/23 | 1
| H6300004539R | H6300004539 | MENICS | TOWER LIGHT(BULB) | SL SERIES | SLGF-320-RYG | 220VAC | SLGF-320-RYG^220VAC | Светосигнальная колонна Ø86мм, монтаж на шпильках 3×M5, основание корпуса 73мм (пластик), 3 модуля (лампа BA15S) мигающего свечения: красный/жёлтый/зелёный, Uпит. 220V AC, IP42 | По запросу | RU Д-KR.РА03.В.76806/23 | 1
| H6300010567R | H6300010567 | MENICS | TOWER LIGHT(BULB) | SL SERIES | SLGK-210-RG | 110VAC | SLGK-210-RG^110VAC | Светосигнальная колонна Ø86мм, монтаж на шпильках 3×M5, основание корпуса 73мм (пластик), 2 модуля (лампа BA15S) вращающегося свечения: красный/зелёный, Uпит. 110V AC, IP42 | По запросу | RU Д-KR.РА03.В.76806/23 | 1
| H6300010568R | H6300010568 | MENICS | TOWER LIGHT(BULB) | SL SERIES | SLGK-220-RG | 220VAC | SLGK-220-RG^220VAC | Светосигнальная колонна Ø86мм, монтаж на шпильках 3×M5, основание корпуса 73мм (пластик), 2 модуля (лампа BA15S) вращающегося свечения: красный/зелёный, Uпит. 220V AC, IP42 | По запросу | RU Д-KR.РА03.В.76806/23 | 1
| H6300004543R | H6300004543 | MENICS | TOWER LIGHT(BULB) | SL SERIES | SLP-102-R | 24VDC | SLP-102-R^24VDC | Светосигнальная колонна Ø86мм, монтаж на алюминиевой стойке с металлической опорой (MAM-DS32), основание корпуса 73мм (пластик), 1 модуль (лампа BA15S) вращающегося свечения: красный, Uпит. 24V AC/DC, IP42 | По запросу | RU Д-KR.РА03.В.76729/23 | 1
| H6300004734R | H6300004734 | MENICS | TOWER LIGHT(BULB) | SL SERIES | SLP-120-G | 220VAC | SLP-120-G^220VAC | Светосигнальная колонна Ø86мм, монтаж на алюминиевой стойке с металлической опорой (MAM-DS32), основание корпуса 73мм (пластик), 1 модуль (лампа BA15S) вращающегося свечения: зелёный, Uпит. 220V AC, IP42 | По запросу | RU Д-KR.РА03.В.76806/23 | 1
| H6300004736R | H6300004736 | MENICS | TOWER LIGHT(BULB) | SL SERIES | SLP-120-R | 220VAC | SLP-120-R^220VAC | Светосигнальная колонна Ø86мм, монтаж на алюминиевой стойке с металлической опорой (MAM-DS32), основание корпуса 73мм (пластик), 1 модуль (лампа BA15S) вращающегося свечения: красный, Uпит. 220V AC, IP42 | По запросу | RU Д-KR.РА03.В.76806/23 | 1
| H6300004739R | H6300004739 | MENICS | TOWER LIGHT(BULB) | SL SERIES | SLP-120-Y | 220VAC | SLP-120-Y^220VAC | Светосигнальная колонна Ø86мм, монтаж на алюминиевой стойке с металлической опорой (MAM-DS32), основание корпуса 73мм (пластик), 1 модуль (лампа BA15S) вращающегося свечения: жёлтый, Uпит. 220V AC, IP42 | По запросу | RU Д-KR.РА03.В.76806/23 | 1
| H6300004542R | H6300004542 | MENICS | TOWER LIGHT(BULB) | SL SERIES | SLP-1FF-B | 110-220VAC | SLP-1FF-B^110-220VAC | Светосигнальная колонна Ø86мм, монтаж на алюминиевой стойке с металлической опорой (MAM-DS32), основание корпуса 73мм (пластик), 1 модуль (лампа BA15S) вращающегося свечения: синий, Uпит. 110/220V AC, IP42 | По запросу | RU Д-KR.РА03.В.76806/23 | 1
| H6300009804R | H6300009804 | MENICS | TOWER LIGHT(BULB) | SL SERIES | SLP-202-RG | 24VAC/DC | SLP-202-RG^24VAC/DC | Светосигнальная колонна Ø86мм, монтаж на алюминиевой стойке с металлической опорой (MAM-DS32), основание корпуса 73мм (пластик), 2 модуля (лампа BA15S) вращающегося свечения: красный/зелёный, Uпит. 24V AC/DC, IP42 | По запросу | RU Д-KR.РА03.В.76729/23 | 1
| H6300004546R | H6300004546 | MENICS | TOWER LIGHT(BULB) | SL SERIES | SLP-2FF-RG | 110-220VAC | SLP-2FF-RG^110-220VAC | Светосигнальная колонна Ø86мм, монтаж на алюминиевой стойке с металлической опорой (MAM-DS32), основание корпуса 73мм (пластик), 2 модуля (лампа BA15S) вращающегося свечения: красный/зелёный, Uпит. 110/220V AC, IP42 | По запросу | RU Д-KR.РА03.В.76806/23 | 1
| H6300004740R | H6300004740 | MENICS | TOWER LIGHT(BULB) | SL SERIES | SLP-310-RYG | 110VAC | SLP-310-RYG^110VAC | Светосигнальная колонна Ø86мм, монтаж на алюминиевой стойке с металлической опорой (MAM-DS32), основание корпуса 73мм (пластик), 3 модуля (лампа BA15S) вращающегося свечения: красный/жёлтый/зелёный, Uпит. 110V AC, IP42 | По запросу | RU Д-KR.РА03.В.76806/23 | 1
| H6300010504R | H6300010504 | MENICS | TOWER LIGHT(BULB) | SL SERIES | SLP-3FF-RYG | 110-220VAC | SLP-3FF-RYG^110-220VAC | Светосигнальная колонна Ø86мм, монтаж на алюминиевой стойке с металлической опорой (MAM-DS32), основание корпуса 73мм (пластик), 3 модуля (лампа BA15S) вращающегося свечения: красный/жёлтый/зелёный, Uпит. 110/220V AC, IP42 | По запросу | RU Д-KR.РА03.В.76806/23 | 1
| H6300005105R | H6300005105 | MENICS | TOWER LIGHT(BULB) | SL SERIES | SLPF-102-G | 24VDC | SLPF-102-G^24VDC | Светосигнальная колонна Ø86мм, монтаж на алюминиевой стойке с металлической опорой (MAM-DS32), основание корпуса 73мм (пластик), 1 модуль (лампа BA15S) мигающего свечения: зелёный, Uпит. 24V AC/DC, IP42 | По запросу | RU Д-KR.РА03.В.76729/23 | 1
| H6300005106R | H6300005106 | MENICS | TOWER LIGHT(BULB) | SL SERIES | SLPF-102-R | 24VDC | SLPF-102-R^24VDC | Светосигнальная колонна Ø86мм, монтаж на алюминиевой стойке с металлической опорой (MAM-DS32), основание корпуса 73мм (пластик), 1 модуль (лампа BA15S) мигающего свечения: красный, Uпит. 24V AC/DC, IP42 | По запросу | RU Д-KR.РА03.В.76729/23 | 1
| H6300009354R | H6300009354 | MENICS | TOWER LIGHT(BULB) | SL SERIES | SLPF-102-Y | 24VDC | SLPF-102-Y^24VDC | Светосигнальная колонна Ø86мм, монтаж на алюминиевой стойке с металлической опорой (MAM-DS32), основание корпуса 73мм (пластик), 1 модуль (лампа BA15S) мигающего свечения: жёлтый, Uпит. 24V AC/DC, IP42 | По запросу | RU Д-KR.РА03.В.76729/23 | 1
| H6300005096R | H6300005096 | MENICS | TOWER LIGHT(BULB) | SL SERIES | SLPF-120-R | 220VAC | SLPF-120-R^220VAC | Светосигнальная колонна Ø86мм, монтаж на алюминиевой стойке с металлической опорой (MAM-DS32), основание корпуса 73мм (пластик), 1 модуль (лампа BA15S) мигающего свечения: красный, Uпит. 220V AC, IP42 | По запросу | RU Д-KR.РА03.В.76806/23 | 1
| H6300005100R | H6300005100 | MENICS | TOWER LIGHT(BULB) | SL SERIES | SLPF-120-Y | 220VAC | SLPF-120-Y^220VAC | Светосигнальная колонна Ø86мм, монтаж на алюминиевой стойке с металлической опорой (MAM-DS32), основание корпуса 73мм (пластик), 1 модуль (лампа BA15S) мигающего свечения: жёлтый, Uпит. 220V AC, IP42 | По запросу | RU Д-KR.РА03.В.76806/23 | 1
| H6300005112R | H6300005112 | MENICS | TOWER LIGHT(BULB) | SL SERIES | SLPF-202-RG | 24VDC | SLPF-202-RG^24VDC | Светосигнальная колонна Ø86мм, монтаж на алюминиевой стойке с металлической опорой (MAM-DS32), основание корпуса 73мм (пластик), 2 модуля (лампа BA15S) мигающего свечения: красный/зелёный, Uпит. 24V AC/DC, IP42 | По запросу | RU Д-KR.РА03.В.76729/23 | 1
| H6300010712R | H6300010712 | MENICS | TOWER LIGHT(BULB) | SL SERIES | SLPF-202-RY | 24VDC | SLPF-202-RY^24VDC | Светосигнальная колонна Ø86мм, монтаж на алюминиевой стойке с металлической опорой (MAM-DS32), основание корпуса 73мм (пластик), 2 модуля (лампа BA15S) мигающего свечения: красный/жёлтый, Uпит. 24V AC/DC, IP42 | 8120 | RU Д-KR.РА03.В.76729/23 | 1
| H6300005110R | H6300005110 | MENICS | TOWER LIGHT(BULB) | SL SERIES | SLPF-220-RG | 220VAC | SLPF-220-RG^220VAC | Светосигнальная колонна Ø86мм, монтаж на алюминиевой стойке с металлической опорой (MAM-DS32), основание корпуса 73мм (пластик), 2 модуля (лампа BA15S) мигающего свечения: красный/зелёный, Uпит. 220V AC, IP42 | По запросу | RU Д-KR.РА03.В.76806/23 | 1
| H6300005114R | H6300005114 | MENICS | TOWER LIGHT(BULB) | SL SERIES | SLPF-320-RYG | 220VAC | SLPF-320-RYG^220VAC | Светосигнальная колонна Ø86мм, монтаж на алюминиевой стойке с металлической опорой (MAM-DS32), основание корпуса 73мм (пластик), 3 модуля (лампа BA15S) мигающего свечения: красный/жёлтый/зелёный, Uпит. 220V AC, IP42 | По запросу | RU Д-KR.РА03.В.76806/23 | 1
| H6300010569R | H6300010569 | MENICS | TOWER LIGHT(BULB) | SL SERIES | SLPK-210-RG | 110VAC | SLPK-210-RG^110VAC | Светосигнальная колонна Ø86мм, монтаж на алюминиевой стойке с металлической опорой (MAM-DS32), основание корпуса 73мм (пластик), 2 модуля (лампа BA15S) вращающегося свечения: красный/зелёный, Uпит. 110V AC, IP42 | По запросу | RU Д-KR.РА03.В.76806/23 | 1
| H6300010570R | H6300010570 | MENICS | TOWER LIGHT(BULB) | SL SERIES | SLPK-220-RG | 220VAC | SLPK-220-RG^220VAC | Светосигнальная колонна Ø86мм, монтаж на алюминиевой стойке с металлической опорой (MAM-DS32), основание корпуса 73мм (пластик), 2 модуля (лампа BA15S) вращающегося свечения: красный/зелёный, Uпит. 220V AC, IP42 | По запросу | RU Д-KR.РА03.В.76806/23 | 1
| H6300008317R | H6300008317 | MENICS | TOWER LIGHT(LED) | ML8 SERIES | ML8L-100-R | 12-24VAC/DC | ML8L-100-R^12-24VAC/DC | Светосигнальная колонна Ø86мм, монтаж на шпильках 3×M5, основание корпуса 200мм (алюминий), 1 модуль (LED) постоянного свечения: красный, Uпит. 12…24V AC/DC, IP65 | По запросу | RU Д-KR.РА03.В.76729/23 | 1
| H6300008332R | H6300008332 | MENICS | TOWER LIGHT(LED) | ML8 SERIES | ML8L-1FF-R | 90-240VAC | ML8L-1FF-R^90-240VAC | Светосигнальная колонна Ø86мм, монтаж на шпильках 3×M5, основание корпуса 200мм (алюминий), 1 модуль (LED) постоянного свечения: красный, Uпит. 90…240V AC, IP65 | По запросу | RU Д-KR.РА03.В.76712/23 | 1
| H6300008318R | H6300008318 | MENICS | TOWER LIGHT(LED) | ML8 SERIES | ML8L-200-RG | 12-24VAC/DC | ML8L-200-RG^12-24VAC/DC | Светосигнальная колонна Ø86мм, монтаж на шпильках 3×M5, основание корпуса 200мм (алюминий), 2 модуля (LED) постоянного свечения: красный/зелёный, Uпит. 12…24V AC/DC, IP65 | По запросу | RU Д-KR.РА03.В.76729/23 | 1
| H6300008333R | H6300008333 | MENICS | TOWER LIGHT(LED) | ML8 SERIES | ML8L-2FF-RG | 90-240VAC | ML8L-2FF-RG^90-240VAC | Светосигнальная колонна Ø86мм, монтаж на шпильках 3×M5, основание корпуса 200мм (алюминий), 2 модуля (LED) постоянного свечения: красный/зелёный, Uпит. 90…240V AC, IP65 | По запросу | RU Д-KR.РА03.В.76712/23 | 1
| H6300008319R | H6300008319 | MENICS | TOWER LIGHT(LED) | ML8 SERIES | ML8L-300-RYG | 12-24VAC/DC | ML8L-300-RYG^12-24VAC/DC | Светосигнальная колонна Ø86мм, монтаж на шпильках 3×M5, основание корпуса 200мм (алюминий), 3 модуля (LED) постоянного свечения: красный/жёлтый/зелёный, Uпит. 12…24V AC/DC, IP65 | По запросу | RU Д-KR.РА03.В.76729/23 | 1
| H6300008334R | H6300008334 | MENICS | TOWER LIGHT(LED) | ML8 SERIES | ML8L-3FF-RYG | 90-240VAC | ML8L-3FF-RYG^90-240VAC | Светосигнальная колонна Ø86мм, монтаж на шпильках 3×M5, основание корпуса 200мм (алюминий), 3 модуля (LED) постоянного свечения: красный/жёлтый/зелёный, Uпит. 90…240V AC, IP65 | По запросу | RU Д-KR.РА03.В.76712/23 | 1
| H6300008320R | H6300008320 | MENICS | TOWER LIGHT(LED) | ML8 SERIES | ML8L-400-RYGB | 12-24VAC/DC | ML8L-400-RYGB^12-24VAC/DC | Светосигнальная колонна Ø86мм, монтаж на шпильках 3×M5, основание корпуса 200мм (алюминий), 4 модуля (LED) постоянного свечения: красный/жёлтый/зелёный/синий, Uпит. 12…24V AC/DC, IP65 | По запросу | RU Д-KR.РА03.В.76729/23 | 1
| H6300008335R | H6300008335 | MENICS | TOWER LIGHT(LED) | ML8 SERIES | ML8L-4FF-RYGB | 90-240VAC | ML8L-4FF-RYGB^90-240VAC | Светосигнальная колонна Ø86мм, монтаж на шпильках 3×M5, основание корпуса 200мм (алюминий), 4 модуля (LED) постоянного свечения: красный/жёлтый/зелёный/синий, Uпит. 90…240V AC, IP65 | По запросу | RU Д-KR.РА03.В.76712/23 | 1
| H6300008321R | H6300008321 | MENICS | TOWER LIGHT(LED) | ML8 SERIES | ML8L-500-RYGBC | 12-24VAC/DC | ML8L-500-RYGBC^12-24VAC/DC | Светосигнальная колонна Ø86мм, монтаж на шпильках 3×M5, основание корпуса 200мм (алюминий), 5 модулей (LED) постоянного свечения: красный/жёлтый/зелёный/синий/прозрачный, Uпит. 12…24V AC/DC, IP65 | По запросу | RU Д-KR.РА03.В.76729/23 | 1
| H6300008336R | H6300008336 | MENICS | TOWER LIGHT(LED) | ML8 SERIES | ML8L-5FF-RYGBC | 90-240VAC | ML8L-5FF-RYGBC^90-240VAC | Светосигнальная колонна Ø86мм, монтаж на шпильках 3×M5, основание корпуса 200мм (алюминий), 5 модулей (LED) постоянного свечения: красный/жёлтый/зелёный/синий/прозрачный, Uпит. 90…240V AC, IP65 | По запросу | RU Д-KR.РА03.В.76712/23 | 1
| H6300008327R | H6300008327 | MENICS | TOWER LIGHT(LED) | ML8 SERIES | ML8L-B100-R | 12-24VAC/DC | ML8L-B100-R^12-24VAC/DC | Светосигнальная колонна Ø86мм, монтаж на шпильках 3×M5, основание корпуса 200мм (алюминий), 1 модуль (LED) постоянного/мигающего свечения: красный + зуммер 10…100дБ, Uпит. 12…24V AC/DC, IP40 | По запросу | !нет серта | 1
| H6300008342R | H6300008342 | MENICS | TOWER LIGHT(LED) | ML8 SERIES | ML8L-B1FF-R | 90-240VAC | ML8L-B1FF-R^90-240VAC | Светосигнальная колонна Ø86мм, монтаж на шпильках 3×M5, основание корпуса 200мм (алюминий), 1 модуль (LED) постоянного/мигающего свечения: красный + зуммер 10…100дБ, Uпит. 90…240V AC, IP40 | По запросу | RU Д-KR.РА03.В.76567/23 | 1
| H6300008328R | H6300008328 | MENICS | TOWER LIGHT(LED) | ML8 SERIES | ML8L-B200-RG | 12-24VAC/DC | ML8L-B200-RG^12-24VAC/DC | Светосигнальная колонна Ø86мм, монтаж на шпильках 3×M5, основание корпуса 200мм (алюминий), 2 модуля (LED) постоянного/мигающего свечения: красный/зелёный + зуммер 10…100дБ, Uпит. 12…24V AC/DC, IP40 | По запросу | !нет серта | 1
| H6300008343R | H6300008343 | MENICS | TOWER LIGHT(LED) | ML8 SERIES | ML8L-B2FF-RG | 90-240VAC | ML8L-B2FF-RG^90-240VAC | Светосигнальная колонна Ø86мм, монтаж на шпильках 3×M5, основание корпуса 200мм (алюминий), 2 модуля (LED) постоянного/мигающего свечения: красный/зелёный + зуммер 10…100дБ, Uпит. 90…240V AC, IP40 | По запросу | RU Д-KR.РА03.В.76567/23 | 1
| H6300008329R | H6300008329 | MENICS | TOWER LIGHT(LED) | ML8 SERIES | ML8L-B300-RYG | 12-24VAC/DC | ML8L-B300-RYG^12-24VAC/DC | Светосигнальная колонна Ø86мм, монтаж на шпильках 3×M5, основание корпуса 200мм (алюминий), 3 модуля (LED) постоянного/мигающего свечения: красный/жёлтый/зелёный + зуммер 10…100дБ, Uпит. 12…24V AC/DC, IP40 | По запросу | !нет серта | 1
| H6300008344R | H6300008344 | MENICS | TOWER LIGHT(LED) | ML8 SERIES | ML8L-B3FF-RYG | 90-240VAC | ML8L-B3FF-RYG^90-240VAC | Светосигнальная колонна Ø86мм, монтаж на шпильках 3×M5, основание корпуса 200мм (алюминий), 3 модуля (LED) постоянного/мигающего свечения: красный/жёлтый/зелёный + зуммер 10…100дБ, Uпит. 90…240V AC, IP40 | По запросу | RU Д-KR.РА03.В.76567/23 | 1
| H6300008330R | H6300008330 | MENICS | TOWER LIGHT(LED) | ML8 SERIES | ML8L-B400-RYGB | 12-24VAC/DC | ML8L-B400-RYGB^12-24VAC/DC | Светосигнальная колонна Ø86мм, монтаж на шпильках 3×M5, основание корпуса 200мм (алюминий), 4 модуля (LED) постоянного/мигающего свечения: красный/жёлтый/зелёный/синий + зуммер 10…100дБ, Uпит. 12…24V AC/DC, IP40 | По запросу | !нет серта | 1
| H6300008345R | H6300008345 | MENICS | TOWER LIGHT(LED) | ML8 SERIES | ML8L-B4FF-RYGB | 90-240VAC | ML8L-B4FF-RYGB^90-240VAC | Светосигнальная колонна Ø86мм, монтаж на шпильках 3×M5, основание корпуса 200мм (алюминий), 4 модуля (LED) постоянного/мигающего свечения: красный/жёлтый/зелёный/синий + зуммер 10…100дБ, Uпит. 90…240V AC, IP40 | По запросу | RU Д-KR.РА03.В.76567/23 | 1
| H6300008331R | H6300008331 | MENICS | TOWER LIGHT(LED) | ML8 SERIES | ML8L-B500-RYGBC | 12-24VAC/DC | ML8L-B500-RYGBC^12-24VAC/DC | Светосигнальная колонна Ø86мм, монтаж на шпильках 3×M5, основание корпуса 200мм (алюминий), 5 модулей (LED) постоянного/мигающего свечения: красный/жёлтый/зелёный/синий/прозрачный + зуммер 10…100дБ, Uпит. 12…24V AC/DC, IP40 | По запросу | !нет серта | 1
| H6300008346R | H6300008346 | MENICS | TOWER LIGHT(LED) | ML8 SERIES | ML8L-B5FF-RYGBC | 90-240VAC | ML8L-B5FF-RYGBC^90-240VAC | Светосигнальная колонна Ø86мм, монтаж на шпильках 3×M5, основание корпуса 200мм (алюминий), 5 модулей (LED) постоянного/мигающего свечения: красный/жёлтый/зелёный/синий/прозрачный + зуммер 10…100дБ, Uпит. 90…240V AC, IP40 | По запросу | RU Д-KR.РА03.В.76567/23 | 1
| H6300008322R | H6300008322 | MENICS | TOWER LIGHT(LED) | ML8 SERIES | ML8L-F100-R | 12-24VAC/DC | ML8L-F100-R^12-24VAC/DC | Светосигнальная колонна Ø86мм, монтаж на шпильках 3×M5, основание корпуса 200мм (алюминий), 1 модуль (LED) постоянного/мигающего свечения: красный, Uпит. 12…24V AC/DC, IP65 | По запросу | RU Д-KR.РА03.В.76729/23 | 1
| H6300008337R | H6300008337 | MENICS | TOWER LIGHT(LED) | ML8 SERIES | ML8L-F1FF-R | 90-240VAC | ML8L-F1FF-R^90-240VAC | Светосигнальная колонна Ø86мм, монтаж на шпильках 3×M5, основание корпуса 200мм (алюминий), 1 модуль (LED) постоянного/мигающего свечения: красный, Uпит. 90…240V AC, IP65 | По запросу | RU Д-KR.РА03.В.76712/23 | 1
| H6300008323R | H6300008323 | MENICS | TOWER LIGHT(LED) | ML8 SERIES | ML8L-F200-RG | 12-24VAC/DC | ML8L-F200-RG^12-24VAC/DC | Светосигнальная колонна Ø86мм, монтаж на шпильках 3×M5, основание корпуса 200мм (алюминий), 2 модуля (LED) постоянного/мигающего свечения: красный/зелёный, Uпит. 12…24V AC/DC, IP65 | По запросу | RU Д-KR.РА03.В.76729/23 | 1
| H6300010613R | H6300010613 | MENICS | TOWER LIGHT(LED) | ML8 SERIES | ML8L-F200-RR-B | 12-24VAC/DC | ML8L-F200-RR-B^12-24VAC/DC | Светосигнальная колонна Ø86мм, монтаж на шпильках 3×M5, основание корпуса 200мм (алюминий чёрного цвета), 2 модуля (LED) постоянного/мигающего свечения: красный/красный, Uпит. 12…24V AC/DC, IP65 | По запросу | RU Д-KR.РА03.В.76729/23 | 1
| H6300008338R | H6300008338 | MENICS | TOWER LIGHT(LED) | ML8 SERIES | ML8L-F2FF-RG | 90-240VAC | ML8L-F2FF-RG^90-240VAC | Светосигнальная колонна Ø86мм, монтаж на шпильках 3×M5, основание корпуса 200мм (алюминий), 2 модуля (LED) постоянного/мигающего свечения: красный/зелёный, Uпит. 90…240V AC, IP65 | По запросу | RU Д-KR.РА03.В.76712/23 | 1
| H6300010527R | H6300010527 | MENICS | TOWER LIGHT(LED) | ML8 SERIES | ML8L-F2FF-RG-B | 90-240VAC | ML8L-F2FF-RG-B^90-240VAC | Светосигнальная колонна Ø86мм, монтаж на шпильках 3×M5, основание корпуса 200мм (алюминий чёрного цвета), 2 модуля (LED) постоянного/мигающего свечения: красный/зелёный, Uпит. 90…240V AC, IP65 | По запросу | RU Д-KR.РА03.В.76712/23 | 1
| H6300010915R | H6300010915 | MENICS | TOWER LIGHT(LED) | ML8 SERIES | ML8L-F300-RGB-B | 12-24VAC/DC | ML8L-F300-RGB-B^12-24VAC/DC | Светосигнальная колонна Ø86мм, монтаж на шпильках 3×M5, основание корпуса 200мм (алюминий чёрного цвета), 3 модуля (LED) постоянного/мигающего свечения: красный/зелёный/синий, Uпит. 12…24V AC/DC, IP65 | По запросу | RU Д-KR.РА03.В.76729/23 | 1
| H6300008324R | H6300008324 | MENICS | TOWER LIGHT(LED) | ML8 SERIES | ML8L-F300-RYG | 12-24VAC/DC | ML8L-F300-RYG^12-24VAC/DC | Светосигнальная колонна Ø86мм, монтаж на шпильках 3×M5, основание корпуса 200мм (алюминий), 3 модуля (LED) постоянного/мигающего свечения: красный/жёлтый/зелёный, Uпит. 12…24V AC/DC, IP65 | По запросу | RU Д-KR.РА03.В.76729/23 | 1
| H6300010625R | H6300010625 | MENICS | TOWER LIGHT(LED) | ML8 SERIES | ML8L-F3FF-RGB-B | 90-240VAC | ML8L-F3FF-RGB-B^90-240VAC | Светосигнальная колонна Ø86мм, монтаж на шпильках 3×M5, основание корпуса 200мм (алюминий чёрного цвета), 3 модуля (LED) постоянного/мигающего свечения: красный/зелёный/синий, Uпит. 90…240V AC, IP65 | По запросу | RU Д-KR.РА03.В.76712/23 | 1
| H6300008339R | H6300008339 | MENICS | TOWER LIGHT(LED) | ML8 SERIES | ML8L-F3FF-RYG | 90-240VAC | ML8L-F3FF-RYG^90-240VAC | Светосигнальная колонна Ø86мм, монтаж на шпильках 3×M5, основание корпуса 200мм (алюминий), 3 модуля (LED) постоянного/мигающего свечения: красный/жёлтый/зелёный, Uпит. 90…240V AC, IP65 | По запросу | RU Д-KR.РА03.В.76712/23 | 1
| H6300009902R | H6300009902 | MENICS | TOWER LIGHT(LED) | ML8 SERIES | ML8L-F3FF-RYG-B | 90-240VAC | ML8L-F3FF-RYG-B^90-240VAC | Светосигнальная колонна Ø86мм, монтаж на шпильках 3×M5, основание корпуса 200мм (алюминий чёрного цвета), 3 модуля (LED) постоянного/мигающего свечения: красный/жёлтый/зелёный, Uпит. 90…240V AC, IP65 | По запросу | RU Д-KR.РА03.В.76712/23 | 1
| H6300008325R | H6300008325 | MENICS | TOWER LIGHT(LED) | ML8 SERIES | ML8L-F400-RYGB | 12-24VAC/DC | ML8L-F400-RYGB^12-24VAC/DC | Светосигнальная колонна Ø86мм, монтаж на шпильках 3×M5, основание корпуса 200мм (алюминий), 4 модуля (LED) постоянного/мигающего свечения: красный/жёлтый/зелёный/синий, Uпит. 12…24V AC/DC, IP65 | По запросу | RU Д-KR.РА03.В.76729/23 | 1
| H6300008340R | H6300008340 | MENICS | TOWER LIGHT(LED) | ML8 SERIES | ML8L-F4FF-RYGB | 90-240VAC | ML8L-F4FF-RYGB^90-240VAC | Светосигнальная колонна Ø86мм, монтаж на шпильках 3×M5, основание корпуса 200мм (алюминий), 4 модуля (LED) постоянного/мигающего свечения: красный/жёлтый/зелёный/синий, Uпит. 90…240V AC, IP65 | По запросу | RU Д-KR.РА03.В.76712/23 | 1
| H6300008326R | H6300008326 | MENICS | TOWER LIGHT(LED) | ML8 SERIES | ML8L-F500-RYGBC | 12-24VAV/DC | ML8L-F500-RYGBC^12-24VAV/DC | Светосигнальная колонна Ø86мм, монтаж на шпильках 3×M5, основание корпуса 200мм (алюминий), 5 модулей (LED) постоянного/мигающего свечения: красный/жёлтый/зелёный/синий/прозрачный, Uпит. 12…24V AC/DC, IP65 | По запросу | RU Д-KR.РА03.В.76729/23 | 1
| H6300008341R | H6300008341 | MENICS | TOWER LIGHT(LED) | ML8 SERIES | ML8L-F5FF-RYGBC | 90-240VAC | ML8L-F5FF-RYGBC^90-240VAC | Светосигнальная колонна Ø86мм, монтаж на шпильках 3×M5, основание корпуса 200мм (алюминий), 5 модулей (LED) постоянного/мигающего свечения: красный/жёлтый/зелёный/синий/прозрачный, Uпит. 90…240V AC, IP65 | По запросу | RU Д-KR.РА03.В.76712/23 | 1
| H6300008287R | H6300008287 | MENICS | TOWER LIGHT(LED) | ML8 SERIES | ML8M-100-R | 12-24VAC/DC | ML8M-100-R^12-24VAC/DC | Светосигнальная колонна Ø86мм, монтаж на шпильках 3×M5, основание корпуса 150мм (алюминий), 1 модуль (LED) постоянного свечения: красный, Uпит. 12…24V AC/DC, IP65 | По запросу | RU Д-KR.РА03.В.76729/23 | 1
| H6300008302R | H6300008302 | MENICS | TOWER LIGHT(LED) | ML8 SERIES | ML8M-1FF-R | 90-240VAC | ML8M-1FF-R^90-240VAC | Светосигнальная колонна Ø86мм, монтаж на шпильках 3×M5, основание корпуса 150мм (алюминий), 1 модуль (LED) постоянного свечения: красный, Uпит. 90…240V AC, IP65 | По запросу | RU Д-KR.РА03.В.76712/23 | 1
| H6300008288R | H6300008288 | MENICS | TOWER LIGHT(LED) | ML8 SERIES | ML8M-200-RG | 12-24VAC/DC | ML8M-200-RG^12-24VAC/DC | Светосигнальная колонна Ø86мм, монтаж на шпильках 3×M5, основание корпуса 150мм (алюминий), 2 модуля (LED) постоянного свечения: красный/зелёный, Uпит. 12…24V AC/DC, IP65 | По запросу | RU Д-KR.РА03.В.76729/23 | 1
| H6300008303R | H6300008303 | MENICS | TOWER LIGHT(LED) | ML8 SERIES | ML8M-2FF-RG | 90-240VAC | ML8M-2FF-RG^90-240VAC | Светосигнальная колонна Ø86мм, монтаж на шпильках 3×M5, основание корпуса 150мм (алюминий), 2 модуля (LED) постоянного свечения: красный/зелёный, Uпит. 90…240V AC, IP65 | По запросу | RU Д-KR.РА03.В.76712/23 | 1
| H6300008289R | H6300008289 | MENICS | TOWER LIGHT(LED) | ML8 SERIES | ML8M-300-RYG | 12-24VAC/DC | ML8M-300-RYG^12-24VAC/DC | Светосигнальная колонна Ø86мм, монтаж на шпильках 3×M5, основание корпуса 150мм (алюминий), 3 модуля (LED) постоянного свечения: красный/жёлтый/зелёный, Uпит. 12…24V AC/DC, IP65 | По запросу | RU Д-KR.РА03.В.76729/23 | 1
| H6300008304R | H6300008304 | MENICS | TOWER LIGHT(LED) | ML8 SERIES | ML8M-3FF-RYG | 90-240VAC | ML8M-3FF-RYG^90-240VAC | Светосигнальная колонна Ø86мм, монтаж на шпильках 3×M5, основание корпуса 150мм (алюминий), 3 модуля (LED) постоянного свечения: красный/жёлтый/зелёный, Uпит. 90…240V AC, IP65 | По запросу | RU Д-KR.РА03.В.76712/23 | 1
| H6300008290R | H6300008290 | MENICS | TOWER LIGHT(LED) | ML8 SERIES | ML8M-400-RYGB | 12-24VAC/DC | ML8M-400-RYGB^12-24VAC/DC | Светосигнальная колонна Ø86мм, монтаж на шпильках 3×M5, основание корпуса 150мм (алюминий), 4 модуля (LED) постоянного свечения: красный/жёлтый/зелёный/синий, Uпит. 12…24V AC/DC, IP65 | По запросу | RU Д-KR.РА03.В.76729/23 | 1
| H6300008305R | H6300008305 | MENICS | TOWER LIGHT(LED) | ML8 SERIES | ML8M-4FF-RYGB | 90-240VAC | ML8M-4FF-RYGB^90-240VAC | Светосигнальная колонна Ø86мм, монтаж на шпильках 3×M5, основание корпуса 150мм (алюминий), 4 модуля (LED) постоянного свечения: красный/жёлтый/зелёный/синий, Uпит. 90…240V AC, IP65 | По запросу | RU Д-KR.РА03.В.76712/23 | 1
| H6300008291R | H6300008291 | MENICS | TOWER LIGHT(LED) | ML8 SERIES | ML8M-500-RYGBC | 12-24VAC/DC | ML8M-500-RYGBC^12-24VAC/DC | Светосигнальная колонна Ø86мм, монтаж на шпильках 3×M5, основание корпуса 150мм (алюминий), 5 модулей (LED) постоянного свечения: красный/жёлтый/зелёный/синий/прозрачный, Uпит. 12…24V AC/DC, IP65 | По запросу | RU Д-KR.РА03.В.76729/23 | 1
| H6300008306R | H6300008306 | MENICS | TOWER LIGHT(LED) | ML8 SERIES | ML8M-5FF-RYGBC | 90-240VAC | ML8M-5FF-RYGBC^90-240VAC | Светосигнальная колонна Ø86мм, монтаж на шпильках 3×M5, основание корпуса 150мм (алюминий), 5 модулей (LED) постоянного свечения: красный/жёлтый/зелёный/синий/прозрачный, Uпит. 90…240V AC, IP65 | По запросу | RU Д-KR.РА03.В.76712/23 | 1
| H6300008297R | H6300008297 | MENICS | TOWER LIGHT(LED) | ML8 SERIES | ML8M-B100-R | 12-24VAC/DC | ML8M-B100-R^12-24VAC/DC | Светосигнальная колонна Ø86мм, монтаж на шпильках 3×M5, основание корпуса 150мм (алюминий), 1 модуль (LED) постоянного/мигающего свечения: красный + зуммер 10…100дБ, Uпит. 12…24V AC/DC, IP40 | По запросу | !нет серта | 1
| H6300008312R | H6300008312 | MENICS | TOWER LIGHT(LED) | ML8 SERIES | ML8M-B1FF-R | 90-240VAC | ML8M-B1FF-R^90-240VAC | Светосигнальная колонна Ø86мм, монтаж на шпильках 3×M5, основание корпуса 150мм (алюминий), 1 модуль (LED) постоянного/мигающего свечения: красный + зуммер 10…100дБ, Uпит. 90…240V AC, IP40 | По запросу | RU Д-KR.РА03.В.76567/23 | 1
| H6300009891R | H6300009891 | MENICS | TOWER LIGHT(LED) | ML8 SERIES | ML8M-B1FF-Y-B | 90-240VAC | ML8M-B1FF-Y-B^90-240VAC | Светосигнальная колонна Ø86мм, монтаж на шпильках 3×M5, основание корпуса 150мм (алюминий чёрного цвета), 1 модуль (LED) постоянного/мигающего свечения: жёлтый + зуммер 10…100дБ, Uпит. 90…240V AC, IP40 | 21740 | RU Д-KR.РА03.В.76567/23 | 1
| H6300008298R | H6300008298 | MENICS | TOWER LIGHT(LED) | ML8 SERIES | ML8M-B200-RG | 12-24VAC/DC | ML8M-B200-RG^12-24VAC/DC | Светодиодная сигнальная колонна, d=86мм, 150 мм корпус среднего размера, постоянно + мигающее + зуммер, 2 секции, 12-24VAC/VDC, красный, зеленый | По запросу | !нет серта | 1
| H6300008313R | H6300008313 | MENICS | TOWER LIGHT(LED) | ML8 SERIES | ML8M-B2FF-RG | 90-240VAC | ML8M-B2FF-RG^90-240VAC | Светосигнальная колонна Ø86мм, монтаж на шпильках 3×M5, основание корпуса 150мм (алюминий), 2 модуля (LED) постоянного/мигающего свечения: красный/зелёный + зуммер 10…100дБ, Uпит. 90…240V AC, IP40 | По запросу | RU Д-KR.РА03.В.76567/23 | 1
| H6300010610R | H6300010610 | MENICS | TOWER LIGHT(LED) | ML8 SERIES | ML8M-B2FF-RG-B | 90-240VAC | ML8M-B2FF-RG-B^90-240VAC | Светосигнальная колонна Ø86мм, монтаж на шпильках 3×M5, основание корпуса 150мм (алюминий чёрного цвета), 2 модуля (LED) постоянного/мигающего свечения: красный/зелёный + зуммер 10…100дБ, Uпит. 90…240V AC, IP40 | По запросу | RU Д-KR.РА03.В.76567/23 | 1
| H6300008299R | H6300008299 | MENICS | TOWER LIGHT(LED) | ML8 SERIES | ML8M-B300-RYG | 12-24VAC/DC | ML8M-B300-RYG^12-24VAC/DC | Светосигнальная колонна Ø86мм, монтаж на шпильках 3×M5, основание корпуса 150мм (алюминий), 3 модуля (LED) постоянного/мигающего свечения: красный/жёлтый/зелёный + зуммер 10…100дБ, Uпит. 12…24V AC/DC, IP40 | По запросу | !нет серта | 1
| H6300010926R | H6300010926 | MENICS | TOWER LIGHT(LED) | ML8 SERIES | ML8M-B3FF-RGB-B | 90-240VAC | ML8M-B3FF-RGB-B^90-240VAC | Светосигнальная колонна Ø86мм, монтаж на шпильках 3×M5, основание корпуса 150мм (алюминий чёрного цвета), 3 модуля (LED) постоянного/мигающего свечения: красный/зелёный/синий + зуммер 10…100дБ, Uпит. 90…240V AC, IP40 | По запросу | RU Д-KR.РА03.В.76567/23 | 1
| H6300008314R | H6300008314 | MENICS | TOWER LIGHT(LED) | ML8 SERIES | ML8M-B3FF-RYG | 90-240VAC | ML8M-B3FF-RYG^90-240VAC | Светосигнальная колонна Ø86мм, монтаж на шпильках 3×M5, основание корпуса 150мм (алюминий), 3 модуля (LED) постоянного/мигающего свечения: красный/жёлтый/зелёный + зуммер 10…100дБ, Uпит. 90…240V AC, IP40 | По запросу | RU Д-KR.РА03.В.76567/23 | 1
| H6300008300R | H6300008300 | MENICS | TOWER LIGHT(LED) | ML8 SERIES | ML8M-B400-RYGB | 12-24VAC/DC | ML8M-B400-RYGB^12-24VAC/DC | Светосигнальная колонна Ø86мм, монтаж на шпильках 3×M5, основание корпуса 150мм (алюминий), 4 модуля (LED) постоянного/мигающего свечения: красный/жёлтый/зелёный/синий + зуммер 10…100дБ, Uпит. 12…24V AC/DC, IP40 | По запросу | !нет серта | 1
| H6300008315R | H6300008315 | MENICS | TOWER LIGHT(LED) | ML8 SERIES | ML8M-B4FF-RYGB | 90-240VAC | ML8M-B4FF-RYGB^90-240VAC | Светосигнальная колонна Ø86мм, монтаж на шпильках 3×M5, основание корпуса 150мм (алюминий), 4 модуля (LED) постоянного/мигающего свечения: красный/жёлтый/зелёный/синий + зуммер 10…100дБ, Uпит. 90…240V AC, IP40 | По запросу | RU Д-KR.РА03.В.76567/23 | 1
| H6300008301R | H6300008301 | MENICS | TOWER LIGHT(LED) | ML8 SERIES | ML8M-B500-RYGBC | 12-24VAC/DC | ML8M-B500-RYGBC^12-24VAC/DC | Светосигнальная колонна Ø86мм, монтаж на шпильках 3×M5, основание корпуса 150мм (алюминий), 5 модулей (LED) постоянного/мигающего свечения: красный/жёлтый/зелёный/синий/прозрачный + зуммер 10…100дБ, Uпит. 12…24V AC/DC, IP40 | По запросу | !нет серта | 1
| H6300008316R | H6300008316 | MENICS | TOWER LIGHT(LED) | ML8 SERIES | ML8M-B5FF-RYGBC | 90-240VAC | ML8M-B5FF-RYGBC^90-240VAC | Светосигнальная колонна Ø86мм, монтаж на шпильках 3×M5, основание корпуса 150мм (алюминий), 5 модулей (LED) постоянного/мигающего свечения: красный/жёлтый/зелёный/синий/прозрачный + зуммер 10…100дБ, Uпит. 90…240V AC, IP40 | По запросу | RU Д-KR.РА03.В.76567/23 | 1
| H6300008292R | H6300008292 | MENICS | TOWER LIGHT(LED) | ML8 SERIES | ML8M-F100-R | 12-24VAC/DC | ML8M-F100-R^12-24VAC/DC | Светосигнальная колонна Ø86мм, монтаж на шпильках 3×M5, основание корпуса 150мм (алюминий), 1 модуль (LED) постоянного/мигающего свечения: красный, Uпит. 12…24V AC/DC, IP65 | По запросу | RU Д-KR.РА03.В.76729/23 | 1
| H6300010608R | H6300010608 | MENICS | TOWER LIGHT(LED) | ML8 SERIES | ML8M-F100-R-B | 12-24VAC/DC | ML8M-F100-R-B^12-24VAC/DC | Светосигнальная колонна Ø86мм, монтаж на шпильках 3×M5, основание корпуса 150мм (алюминий чёрного цвета), 1 модуль (LED) постоянного/мигающего свечения: красный, Uпит. 12…24V AC/DC, IP65 | По запросу | RU Д-KR.РА03.В.76729/23 | 1
| H6300008307R | H6300008307 | MENICS | TOWER LIGHT(LED) | ML8 SERIES | ML8M-F1FF-R | 90-240VAC | ML8M-F1FF-R^90-240VAC | Светосигнальная колонна Ø86мм, монтаж на шпильках 3×M5, основание корпуса 150мм (алюминий), 1 модуль (LED) постоянного/мигающего свечения: красный, Uпит. 90…240V AC, IP65 | По запросу | RU Д-KR.РА03.В.76712/23 | 1
| H6300008293R | H6300008293 | MENICS | TOWER LIGHT(LED) | ML8 SERIES | ML8M-F200-RG | 12-24VAC/DC | ML8M-F200-RG^12-24VAC/DC | Светосигнальная колонна Ø86мм, монтаж на шпильках 3×M5, основание корпуса 150мм (алюминий), 2 модуля (LED) постоянного/мигающего свечения: красный/зелёный, Uпит. 12…24V AC/DC, IP65 | По запросу | RU Д-KR.РА03.В.76729/23 | 1
| H6300008308R | H6300008308 | MENICS | TOWER LIGHT(LED) | ML8 SERIES | ML8M-F2FF-RG | 90-240VAC | ML8M-F2FF-RG^90-240VAC | Светосигнальная колонна Ø86мм, монтаж на шпильках 3×M5, основание корпуса 150мм (алюминий), 2 модуля (LED) постоянного/мигающего свечения: красный/зелёный, Uпит. 90…240V AC, IP65 | По запросу | RU Д-KR.РА03.В.76712/23 | 1
| H6300010526R | H6300010526 | MENICS | TOWER LIGHT(LED) | ML8 SERIES | ML8M-F2FF-RG-B | 90-240VAC | ML8M-F2FF-RG-B^90-240VAC | Светосигнальная колонна Ø86мм, монтаж на шпильках 3×M5, основание корпуса 150мм (алюминий чёрного цвета), 2 модуля (LED) постоянного/мигающего свечения: красный/зелёный, Uпит. 90…240V AC, IP65 | По запросу | RU Д-KR.РА03.В.76712/23 | 1
| H6300008294R | H6300008294 | MENICS | TOWER LIGHT(LED) | ML8 SERIES | ML8M-F300-RYG-B | 12-24VAC/DC | ML8M-F300-RYG-B^12-24VAC/DC | Светосигнальная колонна Ø86мм, монтаж на шпильках 3×M5, основание корпуса 150мм (алюминий чёрного цвета), 3 модуля (LED) постоянного/мигающего свечения: красный/жёлтый/зелёный, Uпит. 12…24V AC/DC, IP65 | По запросу | RU Д-KR.РА03.В.76729/23 | 1
| H6300008309R | H6300008309 | MENICS | TOWER LIGHT(LED) | ML8 SERIES | ML8M-F3FF-RYG | 90-240VAC | ML8M-F3FF-RYG^90-240VAC | Светосигнальная колонна Ø86мм, монтаж на шпильках 3×M5, основание корпуса 150мм (алюминий), 3 модуля (LED) постоянного/мигающего свечения: красный/жёлтый/зелёный, Uпит. 90…240V AC, IP65 | По запросу | RU Д-KR.РА03.В.76712/23 | 1
| H6300010603R | H6300010603 | MENICS | TOWER LIGHT(LED) | ML8 SERIES | ML8M-F3FF-RYG-B | 90-240VAC | ML8M-F3FF-RYG-B^90-240VAC | Светосигнальная колонна Ø86мм, монтаж на шпильках 3×M5, основание корпуса 150мм (алюминий чёрного цвета), 3 модуля (LED) постоянного/мигающего свечения: красный/жёлтый/зелёный, Uпит. 90…240V AC, IP65 | По запросу | RU Д-KR.РА03.В.76712/23 | 1
| H6300008295R | H6300008295 | MENICS | TOWER LIGHT(LED) | ML8 SERIES | ML8M-F400-RYGB | 12-24VAC/DC | ML8M-F400-RYGB^12-24VAC/DC | Светосигнальная колонна Ø86мм, монтаж на шпильках 3×M5, основание корпуса 150мм (алюминий), 4 модуля (LED) постоянного/мигающего свечения: красный/жёлтый/зелёный/синий, Uпит. 12…24V AC/DC, IP65 | По запросу | RU Д-KR.РА03.В.76729/23 | 1
| H6300008310R | H6300008310 | MENICS | TOWER LIGHT(LED) | ML8 SERIES | ML8M-F4FF-RYGB | 90-240VAC | ML8M-F4FF-RYGB^90-240VAC | Светосигнальная колонна Ø86мм, монтаж на шпильках 3×M5, основание корпуса 150мм (алюминий), 4 модуля (LED) постоянного/мигающего свечения: красный/жёлтый/зелёный/синий, Uпит. 90…240V AC, IP65 | По запросу | RU Д-KR.РА03.В.76712/23 | 1
| H6300008296R | H6300008296 | MENICS | TOWER LIGHT(LED) | ML8 SERIES | ML8M-F500-RYGBC | 12-24VAC/DC | ML8M-F500-RYGBC^12-24VAC/DC | Светосигнальная колонна Ø86мм, монтаж на шпильках 3×M5, основание корпуса 150мм (алюминий), 5 модулей (LED) постоянного/мигающего свечения: красный/жёлтый/зелёный/синий/прозрачный, Uпит. 12…24V AC/DC, IP65 | По запросу | RU Д-KR.РА03.В.76729/23 | 1
| H6300008311R | H6300008311 | MENICS | TOWER LIGHT(LED) | ML8 SERIES | ML8M-F5FF-RYGBC | 90-240VAC | ML8M-F5FF-RYGBC^90-240VAC | Светосигнальная колонна Ø86мм, монтаж на шпильках 3×M5, основание корпуса 150мм (алюминий), 5 модулей (LED) постоянного/мигающего свечения: красный/жёлтый/зелёный/синий/прозрачный, Uпит. 90…240V AC, IP65 | По запросу | RU Д-KR.РА03.В.76712/23 | 1
| H6300009892R | H6300009892 | MENICS | TOWER LIGHT(LED) | ML8 SERIES | ML8M-F5FF-YRGRG-B | 90-240VAC | ML8M-F5FF-YRGRG-B^90-240VAC | Светосигнальная колонна Ø86мм, монтаж на шпильках 3×M5, основание корпуса 150мм (алюминий чёрного цвета), 5 модулей (LED) постоянного/мигающего свечения: жёлтый/красный/зелёный/красный/зелёный, Uпит. 90…240V AC, IP65 | По запросу | RU Д-KR.РА03.В.76712/23 | 1
| H6300008257R | H6300008257 | MENICS | TOWER LIGHT(LED) | ML8 SERIES | ML8S-100-R | 12-24VAC/DC | ML8S-100-R^12-24VAC/DC | Светосигнальная колонна Ø86мм, монтаж на шпильках 3×M5, основание корпуса 100мм (алюминий), 1 модуль (LED) постоянного свечения: красный, Uпит. 12…24V AC/DC, IP65 | По запросу | RU Д-KR.РА03.В.76729/23 | 1
| H6300010992R | H6300010992 | MENICS | TOWER LIGHT(LED) | ML8 SERIES | ML8S-100-Y | 12-24VAC/DC | ML8S-100-Y^12-24VAC/DC |  | По запросу | RU Д-KR.РА03.В.76729/23 | 1
| H6300008272R | H6300008272 | MENICS | TOWER LIGHT(LED) | ML8 SERIES | ML8S-1FF-R | 90-240VAC | ML8S-1FF-R^90-240VAC | Светосигнальная колонна Ø86мм, монтаж на шпильках 3×M5, основание корпуса 100мм (алюминий), 1 модуль (LED) постоянного свечения: красный, Uпит. 90…240V AC, IP65 | По запросу | RU Д-KR.РА03.В.76712/23 | 1
| H6300008258R | H6300008258 | MENICS | TOWER LIGHT(LED) | ML8 SERIES | ML8S-200-RG | 12-24VAC/DC | ML8S-200-RG^12-24VAC/DC | Светосигнальная колонна Ø86мм, монтаж на шпильках 3×M5, основание корпуса 100мм (алюминий), 2 модуля (LED) постоянного свечения: красный/зелёный, Uпит. 12…24V AC/DC, IP65 | По запросу | RU Д-KR.РА03.В.76729/23 | 1
| H6300008273R | H6300008273 | MENICS | TOWER LIGHT(LED) | ML8 SERIES | ML8S-2FF-RG | 90-240VAC | ML8S-2FF-RG^90-240VAC | Светосигнальная колонна Ø86мм, монтаж на шпильках 3×M5, основание корпуса 100мм (алюминий), 2 модуля (LED) постоянного свечения: красный/зелёный, Uпит. 90…240V AC, IP65 | По запросу | RU Д-KR.РА03.В.76712/23 | 1
| H6300008259R | H6300008259 | MENICS | TOWER LIGHT(LED) | ML8 SERIES | ML8S-300-RYG | 12-24VAC/DC | ML8S-300-RYG^12-24VAC/DC | Светосигнальная колонна Ø86мм, монтаж на шпильках 3×M5, основание корпуса 100мм (алюминий), 3 модуля (LED) постоянного свечения: красный/жёлтый/зелёный, Uпит. 12…24V AC/DC, IP65 | По запросу | RU Д-KR.РА03.В.76729/23 | 1
| H6300008274R | H6300008274 | MENICS | TOWER LIGHT(LED) | ML8 SERIES | ML8S-3FF-RYG | 90-240VAC | ML8S-3FF-RYG^90-240VAC | Светосигнальная колонна Ø86мм, монтаж на шпильках 3×M5, основание корпуса 100мм (алюминий), 3 модуля (LED) постоянного свечения: красный/жёлтый/зелёный, Uпит. 90…240V AC, IP65 | По запросу | RU Д-KR.РА03.В.76712/23 | 1
| H6300008260R | H6300008260 | MENICS | TOWER LIGHT(LED) | ML8 SERIES | ML8S-400-RYGB | 12-24VAC/DC | ML8S-400-RYGB^12-24VAC/DC | Светосигнальная колонна Ø86мм, монтаж на шпильках 3×M5, основание корпуса 100мм (алюминий), 4 модуля (LED) постоянного свечения: красный/жёлтый/зелёный/синий, Uпит. 12…24V AC/DC, IP65 | По запросу | RU Д-KR.РА03.В.76729/23 | 1
| H6300008275R | H6300008275 | MENICS | TOWER LIGHT(LED) | ML8 SERIES | ML8S-4FF-RYGB | 90-240VAC | ML8S-4FF-RYGB^90-240VAC | Светосигнальная колонна Ø86мм, монтаж на шпильках 3×M5, основание корпуса 100мм (алюминий), 4 модуля (LED) постоянного свечения: красный/жёлтый/зелёный/синий, Uпит. 90…240V AC, IP65 | По запросу | RU Д-KR.РА03.В.76712/23 | 1
| H6300008261R | H6300008261 | MENICS | TOWER LIGHT(LED) | ML8 SERIES | ML8S-500-RYGBC | 12-24VAC/DC | ML8S-500-RYGBC^12-24VAC/DC | Светосигнальная колонна Ø86мм, монтаж на шпильках 3×M5, основание корпуса 100мм (алюминий), 5 модулей (LED) постоянного свечения: красный/жёлтый/зелёный/синий/прозрачный, Uпит. 12…24V AC/DC, IP65 | По запросу | RU Д-KR.РА03.В.76729/23 | 1
| H6300008276R | H6300008276 | MENICS | TOWER LIGHT(LED) | ML8 SERIES | ML8S-5FF-RYGBC | 90-240VAC | ML8S-5FF-RYGBC^90-240VAC | Светосигнальная колонна Ø86мм, монтаж на шпильках 3×M5, основание корпуса 100мм (алюминий), 5 модулей (LED) постоянного свечения: красный/жёлтый/зелёный/синий/прозрачный, Uпит. 90…240V AC, IP65 | По запросу | RU Д-KR.РА03.В.76712/23 | 1
| H6300008267R | H6300008267 | MENICS | TOWER LIGHT(LED) | ML8 SERIES | ML8S-B100-R | 12-24VAC/DC | ML8S-B100-R^12-24VAC/DC | Светосигнальная колонна Ø86мм, монтаж на шпильках 3×M5, основание корпуса 100мм (алюминий), 1 модуль (LED) постоянного/мигающего свечения: красный + зуммер 10…100дБ, Uпит. 12…24V AC/DC, IP40 | По запросу | !нет серта | 1
| H6300008282R | H6300008282 | MENICS | TOWER LIGHT(LED) | ML8 SERIES | ML8S-B1FF-R | 90-240VAC | ML8S-B1FF-R^90-240VAC | Светосигнальная колонна Ø86мм, монтаж на шпильках 3×M5, основание корпуса 100мм (алюминий), 1 модуль (LED) постоянного/мигающего свечения: красный + зуммер 10…100дБ, Uпит. 90…240V AC, IP40 | По запросу | RU Д-KR.РА03.В.76567/23 | 1
| H6300008268R | H6300008268 | MENICS | TOWER LIGHT(LED) | ML8 SERIES | ML8S-B200-RG | 12-24VAC/DC | ML8S-B200-RG^12-24VAC/DC | Светосигнальная колонна Ø86мм, монтаж на шпильках 3×M5, основание корпуса 100мм (алюминий), 2 модуля (LED) постоянного/мигающего свечения: красный/зелёный + зуммер 10…100дБ, Uпит. 12…24V AC/DC, IP40 | По запросу | !нет серта | 1
| H6300008283R | H6300008283 | MENICS | TOWER LIGHT(LED) | ML8 SERIES | ML8S-B2FF-RG | 90-240VAC | ML8S-B2FF-RG^90-240VAC | Светосигнальная колонна Ø86мм, монтаж на шпильках 3×M5, основание корпуса 100мм (алюминий), 2 модуля (LED) постоянного/мигающего свечения: красный/зелёный + зуммер 10…100дБ, Uпит. 90…240V AC, IP40 | По запросу | RU Д-KR.РА03.В.76567/23 | 1
| H6300008269R | H6300008269 | MENICS | TOWER LIGHT(LED) | ML8 SERIES | ML8S-B300-RYG | 12-24VAC/DC | ML8S-B300-RYG^12-24VAC/DC | Светосигнальная колонна Ø86мм, монтаж на шпильках 3×M5, основание корпуса 100мм (алюминий), 3 модуля (LED) постоянного/мигающего свечения: красный/жёлтый/зелёный + зуммер 10…100дБ, Uпит. 12…24V AC/DC, IP40 | По запросу | !нет серта | 1
| H6300008284R | H6300008284 | MENICS | TOWER LIGHT(LED) | ML8 SERIES | ML8S-B3FF-RYG | 90-240VAC | ML8S-B3FF-RYG^90-240VAC | Светосигнальная колонна Ø86мм, монтаж на шпильках 3×M5, основание корпуса 100мм (алюминий), 3 модуля (LED) постоянного/мигающего свечения: красный/жёлтый/зелёный + зуммер 10…100дБ, Uпит. 90…240V AC, IP40 | По запросу | RU Д-KR.РА03.В.76567/23 | 1
| H6300008270R | H6300008270 | MENICS | TOWER LIGHT(LED) | ML8 SERIES | ML8S-B400-RYGB | 12-24VAC/DC | ML8S-B400-RYGB^12-24VAC/DC | Светосигнальная колонна Ø86мм, монтаж на шпильках 3×M5, основание корпуса 100мм (алюминий), 4 модуля (LED) постоянного/мигающего свечения: красный/жёлтый/зелёный/синий + зуммер 10…100дБ, Uпит. 12…24V AC/DC, IP40 | По запросу | !нет серта | 1
| H6300008285R | H6300008285 | MENICS | TOWER LIGHT(LED) | ML8 SERIES | ML8S-B4FF-RYGB | 90-240VAC | ML8S-B4FF-RYGB^90-240VAC | Светосигнальная колонна Ø86мм, монтаж на шпильках 3×M5, основание корпуса 100мм (алюминий), 4 модуля (LED) постоянного/мигающего свечения: красный/жёлтый/зелёный/синий + зуммер 10…100дБ, Uпит. 90…240V AC, IP40 | По запросу | RU Д-KR.РА03.В.76567/23 | 1
| H6300008271R | H6300008271 | MENICS | TOWER LIGHT(LED) | ML8 SERIES | ML8S-B500-RYGBC | 12-24VAC/DC | ML8S-B500-RYGBC^12-24VAC/DC | Светосигнальная колонна Ø86мм, монтаж на шпильках 3×M5, основание корпуса 100мм (алюминий), 5 модулей (LED) постоянного/мигающего свечения: красный/жёлтый/зелёный/синий/прозрачный + зуммер 10…100дБ, Uпит. 12…24V AC/DC, IP40 | По запросу | !нет серта | 1
| H6300008286R | H6300008286 | MENICS | TOWER LIGHT(LED) | ML8 SERIES | ML8S-B5FF-RYGBC | 90-240VAC | ML8S-B5FF-RYGBC^90-240VAC | Светосигнальная колонна Ø86мм, монтаж на шпильках 3×M5, основание корпуса 100мм (алюминий), 5 модулей (LED) постоянного/мигающего свечения: красный/жёлтый/зелёный/синий/прозрачный + зуммер 10…100дБ, Uпит. 90…240V AC, IP40 | По запросу | RU Д-KR.РА03.В.76567/23 | 1
| H6300008262R | H6300008262 | MENICS | TOWER LIGHT(LED) | ML8 SERIES | ML8S-F100-R | 12-24VAC/DC | ML8S-F100-R^12-24VAC/DC | Светосигнальная колонна Ø86мм, монтаж на шпильках 3×M5, основание корпуса 100мм (алюминий), 1 модуль (LED) постоянного/мигающего свечения: красный, Uпит. 12…24V AC/DC, IP65 | По запросу | RU Д-KR.РА03.В.76729/23 | 1
| H6300010495R | H6300010495 | MENICS | TOWER LIGHT(LED) | ML8 SERIES | ML8S-F100-Y-B | 12-24VAC/DC | ML8S-F100-Y-B^12-24VAC/DC | Светосигнальная колонна Ø86мм, монтаж на шпильках 3×M5, основание корпуса 100мм (алюминий чёрного цвета), 1 модуль (LED) постоянного/мигающего свечения: жёлтый, Uпит. 12…24V AC/DC, IP65 | По запросу | RU Д-KR.РА03.В.76729/23 | 1
| H6300008277R | H6300008277 | MENICS | TOWER LIGHT(LED) | ML8 SERIES | ML8S-F1FF-R | 90-240VAC | ML8S-F1FF-R^90-240VAC | Светосигнальная колонна Ø86мм, монтаж на шпильках 3×M5, основание корпуса 100мм (алюминий), 1 модуль (LED) постоянного/мигающего свечения: красный, Uпит. 90…240V AC, IP65 | По запросу | RU Д-KR.РА03.В.76712/23 | 1
| H6300008263R | H6300008263 | MENICS | TOWER LIGHT(LED) | ML8 SERIES | ML8S-F200-RG | 12-24VAC/DC | ML8S-F200-RG^12-24VAC/DC | Светосигнальная колонна Ø86мм, монтаж на шпильках 3×M5, основание корпуса 100мм (алюминий), 2 модуля (LED) постоянного/мигающего свечения: красный/зелёный, Uпит. 12…24V AC/DC, IP65 | По запросу | RU Д-KR.РА03.В.76729/23 | 1
| H6300008278R | H6300008278 | MENICS | TOWER LIGHT(LED) | ML8 SERIES | ML8S-F2FF-RG | 90-240VAC | ML8S-F2FF-RG^90-240VAC | Светосигнальная колонна Ø86мм, монтаж на шпильках 3×M5, основание корпуса 100мм (алюминий), 2 модуля (LED) постоянного/мигающего свечения: красный/зелёный, Uпит. 90…240V AC, IP65 | По запросу | RU Д-KR.РА03.В.76712/23 | 1
| H6300010525R | H6300010525 | MENICS | TOWER LIGHT(LED) | ML8 SERIES | ML8S-F2FF-RG-B | 90-240VAC | ML8S-F2FF-RG-B^90-240VAC | Светосигнальная колонна Ø86мм, монтаж на шпильках 3×M5, основание корпуса 100мм (алюминий чёрного цвета), 2 модуля (LED) постоянного/мигающего свечения: красный/зелёный, Uпит. 90…240V AC, IP65 | По запросу | RU Д-KR.РА03.В.76712/23 | 1
| H6300008264R | H6300008264 | MENICS | TOWER LIGHT(LED) | ML8 SERIES | ML8S-F300-RYG | 12-24VAC/DC | ML8S-F300-RYG^12-24VAC/DC | Светосигнальная колонна Ø86мм, монтаж на шпильках 3×M5, основание корпуса 100мм (алюминий), 3 модуля (LED) постоянного/мигающего свечения: красный/жёлтый/зелёный, Uпит. 12…24V AC/DC, IP65 | По запросу | RU Д-KR.РА03.В.76729/23 | 1
| H6300008279R | H6300008279 | MENICS | TOWER LIGHT(LED) | ML8 SERIES | ML8S-F3FF-RYG | 90-240VAC | ML8S-F3FF-RYG^90-240VAC | Светосигнальная колонна Ø86мм, монтаж на шпильках 3×M5, основание корпуса 100мм (алюминий), 3 модуля (LED) постоянного/мигающего свечения: красный/жёлтый/зелёный, Uпит. 90…240V AC, IP65 | По запросу | RU Д-KR.РА03.В.76712/23 | 1
| H6300008265R | H6300008265 | MENICS | TOWER LIGHT(LED) | ML8 SERIES | ML8S-F400-RYGB | 12-24VAC/DC | ML8S-F400-RYGB^12-24VAC/DC | Светосигнальная колонна Ø86мм, монтаж на шпильках 3×M5, основание корпуса 100мм (алюминий), 4 модуля (LED) постоянного/мигающего свечения: красный/жёлтый/зелёный/синий, Uпит. 12…24V AC/DC, IP65 | По запросу | RU Д-KR.РА03.В.76729/23 | 1
| H6300008280R | H6300008280 | MENICS | TOWER LIGHT(LED) | ML8 SERIES | ML8S-F4FF-RYGB | 90-240VAC | ML8S-F4FF-RYGB^90-240VAC | Светосигнальная колонна Ø86мм, монтаж на шпильках 3×M5, основание корпуса 100мм (алюминий), 4 модуля (LED) постоянного/мигающего свечения: красный/жёлтый/зелёный/синий, Uпит. 90…240V AC, IP65 | По запросу | RU Д-KR.РА03.В.76712/23 | 1
| H6300008266R | H6300008266 | MENICS | TOWER LIGHT(LED) | ML8 SERIES | ML8S-F500-RYGBC | 12-24VAC/DC | ML8S-F500-RYGBC^12-24VAC/DC | Светосигнальная колонна Ø86мм, монтаж на шпильках 3×M5, основание корпуса 100мм (алюминий), 5 модулей (LED) постоянного/мигающего свечения: красный/жёлтый/зелёный/синий/прозрачный, Uпит. 12…24V AC/DC, IP65 | По запросу | RU Д-KR.РА03.В.76729/23 | 1
| H6300008281R | H6300008281 | MENICS | TOWER LIGHT(LED) | ML8 SERIES | ML8S-F5FF-RYGBC | 90-240VAC | ML8S-F5FF-RYGBC^90-240VAC | Светосигнальная колонна Ø86мм, монтаж на шпильках 3×M5, основание корпуса 100мм (алюминий), 5 модулей (LED) постоянного/мигающего свечения: красный/жёлтый/зелёный/синий/прозрачный, Uпит. 90…240V AC, IP65 | По запросу | RU Д-KR.РА03.В.76712/23 | 1
| H6300010944R | H6300010944 | MENICS | TOWER LIGHT(LED) | MLT SERIES | MLT-D | DC4.2V^ | MLT-D^DC4.2V^ |  | По запросу | RU Д-KR.РА03.В.76729/23 | 1
| H6300010995R | H6300010995 | MENICS | TOWER LIGHT(LED) | MLT SERIES | MLT-F | DC4.2V^ | MLT-F^DC4.2V^ |  | По запросу | RU Д-KR.РА03.В.76729/23 | 1
| H6300008347R | H6300008347 | MENICS | TOWER LIGHT(LED) | MP8 SERIES | MP8C-100-R | 12-24VAC/DC | MP8C-100-R^12-24VAC/DC | Светосигнальная колонна Ø86мм, монтаж на шпильках 3×M5, основание корпуса 73мм (пластик), 1 модуль (LED) постоянного свечения: красный, Uпит. 12…24V AC/DC, IP65 | По запросу | RU Д-KR.РА03.В.76729/23 | 1
| H6300008362R | H6300008362 | MENICS | TOWER LIGHT(LED) | MP8 SERIES | MP8C-1FF-R | 90-240VAC | MP8C-1FF-R^90-240VAC | Светосигнальная колонна Ø86мм, монтаж на шпильках 3×M5, основание корпуса 73мм (пластик), 1 модуль (LED) постоянного свечения: красный, Uпит. 90…240V AC, IP65 | По запросу | RU Д-KR.РА03.В.76712/23 | 1
| H6300008348R | H6300008348 | MENICS | TOWER LIGHT(LED) | MP8 SERIES | MP8C-200-RG | 12-24VAC/DC | MP8C-200-RG^12-24VAC/DC | Светосигнальная колонна Ø86мм, монтаж на шпильках 3×M5, основание корпуса 73мм (пластик), 2 модуля (LED) постоянного свечения: красный/зелёный, Uпит. 12…24V AC/DC, IP65 | По запросу | RU Д-KR.РА03.В.76729/23 | 1
| H6300008363R | H6300008363 | MENICS | TOWER LIGHT(LED) | MP8 SERIES | MP8C-2FF-RG | 90-240VAC | MP8C-2FF-RG^90-240VAC | Светосигнальная колонна Ø86мм, монтаж на шпильках 3×M5, основание корпуса 73мм (пластик), 2 модуля (LED) постоянного свечения: красный/зелёный, Uпит. 90…240V AC, IP65 | По запросу | RU Д-KR.РА03.В.76712/23 | 1
| H6300008349R | H6300008349 | MENICS | TOWER LIGHT(LED) | MP8 SERIES | MP8C-300-RYG | 12-24VAC/DC | MP8C-300-RYG^12-24VAC/DC | Светосигнальная колонна Ø86мм, монтаж на шпильках 3×M5, основание корпуса 73мм (пластик), 3 модуля (LED) постоянного свечения: красный/жёлтый/зелёный, Uпит. 12…24V AC/DC, IP65 | По запросу | RU Д-KR.РА03.В.76729/23 | 1
| H6300010630R | H6300010630 | MENICS | TOWER LIGHT(LED) | MP8 SERIES | MP8C-300-RYG-B | 12-24VAC/DC | MP8C-300-RYG-B^12-24VAC/DC | Светосигнальная колонна Ø86мм, монтаж на шпильках 3×M5, основание корпуса 73мм (пластик чёрного цвета), 3 модуля (LED) постоянного свечения: красный/жёлтый/зелёный, Uпит. 12…24V AC/DC, IP65 | По запросу | RU Д-KR.РА03.В.76729/23 | 1
| H6300008364R | H6300008364 | MENICS | TOWER LIGHT(LED) | MP8 SERIES | MP8C-3FF-RYG-B | 90-240VAC | MP8C-3FF-RYG-B^90-240VAC | Светосигнальная колонна Ø86мм, монтаж на шпильках 3×M5, основание корпуса 73мм (пластик чёрного цвета), 3 модуля (LED) постоянного свечения: красный/жёлтый/зелёный, Uпит. 90…240V AC, IP65 | По запросу | RU Д-KR.РА03.В.76712/23 | 1
| H6300008350R | H6300008350 | MENICS | TOWER LIGHT(LED) | MP8 SERIES | MP8C-400-RYGB | 12-24VAC/DC | MP8C-400-RYGB^12-24VAC/DC | Светосигнальная колонна Ø86мм, монтаж на шпильках 3×M5, основание корпуса 73мм (пластик), 4 модуля (LED) постоянного свечения: красный/жёлтый/зелёный/синий, Uпит. 12…24V AC/DC, IP65 | По запросу | RU Д-KR.РА03.В.76729/23 | 1
| H6300011023R | H6300011023 | MENICS | TOWER LIGHT(LED) | MP8 SERIES | MP8C-400-RYGC | 12-24VAC/DC | MP8C-400-RYGC^12-24VAC/DC |  | По запросу | RU Д-KR.РА03.В.76729/23 | 1
| H6300008365R | H6300008365 | MENICS | TOWER LIGHT(LED) | MP8 SERIES | MP8C-4FF-RYGB | 90-240VAC | MP8C-4FF-RYGB^90-240VAC | Светосигнальная колонна Ø86мм, монтаж на шпильках 3×M5, основание корпуса 73мм (пластик), 4 модуля (LED) постоянного свечения: красный/жёлтый/зелёный/синий, Uпит. 90…240V AC, IP65 | По запросу | RU Д-KR.РА03.В.76712/23 | 1
| H6300008351R | H6300008351 | MENICS | TOWER LIGHT(LED) | MP8 SERIES | MP8C-500-RYGBC | 12-24VAC/DC | MP8C-500-RYGBC^12-24VAC/DC | Светосигнальная колонна Ø86мм, монтаж на шпильках 3×M5, основание корпуса 73мм (пластик), 5 модулей (LED) постоянного свечения: красный/жёлтый/зелёный/синий/прозрачный, Uпит. 12…24V AC/DC, IP65 | По запросу | RU Д-KR.РА03.В.76729/23 | 1
| H6300008366R | H6300008366 | MENICS | TOWER LIGHT(LED) | MP8 SERIES | MP8C-5FF-RYGBC | 90-240VAC | MP8C-5FF-RYGBC^90-240VAC | Светосигнальная колонна Ø86мм, монтаж на шпильках 3×M5, основание корпуса 73мм (пластик), 5 модулей (LED) постоянного свечения: красный/жёлтый/зелёный/синий/прозрачный, Uпит. 90…240V AC, IP65 | По запросу | RU Д-KR.РА03.В.76712/23 | 1
| H6300008357R | H6300008357 | MENICS | TOWER LIGHT(LED) | MP8 SERIES | MP8C-B100-R | 12-24VAC/DC | MP8C-B100-R^12-24VAC/DC | Светосигнальная колонна Ø86мм, монтаж на шпильках 3×M5, основание корпуса 73мм (пластик), 1 модуль (LED) постоянного/мигающего свечения: красный + зуммер 10…100дБ, Uпит. 12…24V AC/DC, IP40 | По запросу | !нет серта | 1
| H6300008372R | H6300008372 | MENICS | TOWER LIGHT(LED) | MP8 SERIES | MP8C-B1FF-R | 90-240VAC | MP8C-B1FF-R^90-240VAC | Светосигнальная колонна Ø86мм, монтаж на шпильках 3×M5, основание корпуса 73мм (пластик), 1 модуль (LED) постоянного/мигающего свечения: красный + зуммер 10…100дБ, Uпит. 90…240V AC, IP40 | По запросу | RU Д-KR.РА03.В.76567/23 | 1
| H6300008358R | H6300008358 | MENICS | TOWER LIGHT(LED) | MP8 SERIES | MP8C-B200-RG | 12-24VAC/DC | MP8C-B200-RG^12-24VAC/DC | Светосигнальная колонна Ø86мм, монтаж на шпильках 3×M5, основание корпуса 73мм (пластик), 2 модуля (LED) постоянного/мигающего свечения: красный/зелёный + зуммер 10…100дБ, Uпит. 12…24V AC/DC, IP40 | По запросу | !нет серта | 1
| H6300008373R | H6300008373 | MENICS | TOWER LIGHT(LED) | MP8 SERIES | MP8C-B2FF-RG | 90-240VAC | MP8C-B2FF-RG^90-240VAC | Светосигнальная колонна Ø86мм, монтаж на шпильках 3×M5, основание корпуса 73мм (пластик), 2 модуля (LED) постоянного/мигающего свечения: красный/зелёный + зуммер 10…100дБ, Uпит. 90…240V AC, IP40 | По запросу | RU Д-KR.РА03.В.76567/23 | 1
| H6300008359R | H6300008359 | MENICS | TOWER LIGHT(LED) | MP8 SERIES | MP8C-B300-RYG | 12-24VAC/DC | MP8C-B300-RYG^12-24VAC/DC | Светосигнальная колонна Ø86мм, монтаж на шпильках 3×M5, основание корпуса 73мм (пластик), 3 модуля (LED) постоянного/мигающего свечения: красный/жёлтый/зелёный + зуммер 10…100дБ, Uпит. 12…24V AC/DC, IP40 | По запросу | !нет серта | 1
| H6300010599R | H6300010599 | MENICS | TOWER LIGHT(LED) | MP8 SERIES | MP8C-B300-RYG-B | 12-24VAC/DC | MP8C-B300-RYG-B^12-24VAC/DC | Светосигнальная колонна Ø86мм, монтаж на шпильках 3×M5, основание корпуса 73мм (пластик чёрного цвета), 3 модуля (LED) постоянного/мигающего свечения: красный/жёлтый/зелёный + зуммер 10…100дБ, Uпит. 12…24V AC/DC, IP40 | По запросу | !нет серта | 1
| H6300008374R | H6300008374 | MENICS | TOWER LIGHT(LED) | MP8 SERIES | MP8C-B3FF-RYG | 90-240VAC | MP8C-B3FF-RYG^90-240VAC | Светосигнальная колонна Ø86мм, монтаж на шпильках 3×M5, основание корпуса 73мм (пластик), 3 модуля (LED) постоянного/мигающего свечения: красный/жёлтый/зелёный + зуммер 10…100дБ, Uпит. 90…240V AC, IP40 | По запросу | RU Д-KR.РА03.В.76567/23 | 1
| H6300010909R | H6300010909 | MENICS | TOWER LIGHT(LED) | MP8 SERIES | MP8C-B3FF-RYG-B | 90-240VAC | MP8C-B3FF-RYG-B^90-240VAC | Светосигнальная колонна Ø86мм, монтаж на шпильках 3×M5, основание корпуса 73мм (пластик чёрного цвета), 3 модуля (LED) постоянного/мигающего свечения: красный/жёлтый/зелёный + зуммер 10…100дБ, Uпит. 90…240V AC, IP40 | По запросу | RU Д-KR.РА03.В.76567/23 | 1
| H6300008360R | H6300008360 | MENICS | TOWER LIGHT(LED) | MP8 SERIES | MP8C-B400-RYGB | 12-24VAC/DC | MP8C-B400-RYGB^12-24VAC/DC | Светосигнальная колонна Ø86мм, монтаж на шпильках 3×M5, основание корпуса 73мм (пластик), 4 модуля (LED) постоянного/мигающего свечения: красный/жёлтый/зелёный/синий + зуммер 10…100дБ, Uпит. 12…24V AC/DC, IP40 | По запросу | !нет серта | 1
| H6300011022R | H6300011022 | MENICS | TOWER LIGHT(LED) | MP8 SERIES | MP8C-B400-RYGC | 12-24VAC/DC | MP8C-B400-RYGC^12-24VAC/DC |  | По запросу | !нет серта | 1
| H6300008375R | H6300008375 | MENICS | TOWER LIGHT(LED) | MP8 SERIES | MP8C-B4FF-RYGB | 90-240VAC | MP8C-B4FF-RYGB^90-240VAC | Светосигнальная колонна Ø86мм, монтаж на шпильках 3×M5, основание корпуса 73мм (пластик), 4 модуля (LED) постоянного/мигающего свечения: красный/жёлтый/зелёный/синий + зуммер 10…100дБ, Uпит. 90…240V AC, IP40 | По запросу | RU Д-KR.РА03.В.76567/23 | 1
| H6300008361R | H6300008361 | MENICS | TOWER LIGHT(LED) | MP8 SERIES | MP8C-B500-RYGBC | 12-24VAC/DC | MP8C-B500-RYGBC^12-24VAC/DC | Светосигнальная колонна Ø86мм, монтаж на шпильках 3×M5, основание корпуса 73мм (пластик), 5 модулей (LED) постоянного/мигающего свечения: красный/жёлтый/зелёный/синий/прозрачный + зуммер 10…100дБ, Uпит. 12…24V AC/DC, IP40 | По запросу | !нет серта | 1
| H6300008376R | H6300008376 | MENICS | TOWER LIGHT(LED) | MP8 SERIES | MP8C-B5FF-RYGBC | 90-240VAC | MP8C-B5FF-RYGBC^90-240VAC | Светосигнальная колонна Ø86мм, монтаж на шпильках 3×M5, основание корпуса 73мм (пластик), 5 модулей (LED) постоянного/мигающего свечения: красный/жёлтый/зелёный/синий/прозрачный + зуммер 10…100дБ, Uпит. 90…240V AC, IP40 | По запросу | RU Д-KR.РА03.В.76567/23 | 1
| H6300010501R | H6300010501 | MENICS | TOWER LIGHT(LED) | MP8 SERIES | MP8C-B5FF-RYGBC-B | 90-240VAC | MP8C-B5FF-RYGBC-B^90-240VAC | Светосигнальная колонна Ø86мм, монтаж на шпильках 3×M5, основание корпуса 73мм (пластик чёрного цвета), 5 модулей (LED) постоянного/мигающего свечения: красный/жёлтый/зелёный/синий/прозрачный + зуммер 10…100дБ, Uпит. 90…240V AC, IP40 | По запросу | RU Д-KR.РА03.В.76567/23 | 1
| H6300008352R | H6300008352 | MENICS | TOWER LIGHT(LED) | MP8 SERIES | MP8C-F100-R | 12-24VAC/DC | MP8C-F100-R^12-24VAC/DC | Светосигнальная колонна Ø86мм, монтаж на шпильках 3×M5, основание корпуса 73мм (пластик), 1 модуль (LED) постоянного/мигающего свечения: красный, Uпит. 12…24V AC/DC, IP65 | По запросу | RU Д-KR.РА03.В.76729/23 | 1
| H6300008367R | H6300008367 | MENICS | TOWER LIGHT(LED) | MP8 SERIES | MP8C-F1FF-R | 90-240VAC | MP8C-F1FF-R^90-240VAC | Светосигнальная колонна Ø86мм, монтаж на шпильках 3×M5, основание корпуса 73мм (пластик), 1 модуль (LED) постоянного/мигающего свечения: красный, Uпит. 90…240V AC, IP65 | По запросу | RU Д-KR.РА03.В.76712/23 | 1
| H6300008353R | H6300008353 | MENICS | TOWER LIGHT(LED) | MP8 SERIES | MP8C-F200-RG | 12-24VAC/DC | MP8C-F200-RG^12-24VAC/DC | Светосигнальная колонна Ø86мм, монтаж на шпильках 3×M5, основание корпуса 73мм (пластик), 2 модуля (LED) постоянного/мигающего свечения: красный/зелёный, Uпит. 12…24V AC/DC, IP65 | По запросу | RU Д-KR.РА03.В.76729/23 | 1
| H6300008368R | H6300008368 | MENICS | TOWER LIGHT(LED) | MP8 SERIES | MP8C-F2FF-RG | 90-240VAC | MP8C-F2FF-RG^90-240VAC | Светосигнальная колонна Ø86мм, монтаж на шпильках 3×M5, основание корпуса 73мм (пластик), 2 модуля (LED) постоянного/мигающего свечения: красный/зелёный, Uпит. 90…240V AC, IP65 | По запросу | RU Д-KR.РА03.В.76712/23 | 1
| H6300010528R | H6300010528 | MENICS | TOWER LIGHT(LED) | MP8 SERIES | MP8C-F2FF-RG-B | 90-240VAC | MP8C-F2FF-RG-B^90-240VAC | Светосигнальная колонна Ø86мм, монтаж на шпильках 3×M5, основание корпуса 73мм (пластик чёрного цвета), 2 модуля (LED) постоянного/мигающего свечения: красный/зелёный, Uпит. 90…240V AC, IP65 | По запросу | RU Д-KR.РА03.В.76712/23 | 1
| H6300010916R | H6300010916 | MENICS | TOWER LIGHT(LED) | MP8 SERIES | MP8C-F2FF-YG | 90-240VAC | MP8C-F2FF-YG^90-240VAC | Светосигнальная колонна Ø86мм, монтаж на шпильках 3×M5, основание корпуса 73мм (пластик), 2 модуля (LED) постоянного/мигающего свечения: жёлтый, Uпит. 90…240V AC, IP65 | По запросу | RU Д-KR.РА03.В.76712/23 | 1
| H6300011047R | H6300011047 | MENICS | TOWER LIGHT(LED) | MP8 SERIES | MP8C-F300-GYB | 12-24VAC/DC | MP8C-F300-GYB^12-24VAC/DC |  | По запросу | RU Д-KR.РА03.В.76729/23 | 1
| H6300008354R | H6300008354 | MENICS | TOWER LIGHT(LED) | MP8 SERIES | MP8C-F300-RYG | 12-24VAC/DC | MP8C-F300-RYG^12-24VAC/DC | Светосигнальная колонна Ø86мм, монтаж на шпильках 3×M5, основание корпуса 73мм (пластик), 3 модуля (LED) постоянного/мигающего свечения: красный/жёлтый/зелёный, Uпит. 12…24V AC/DC, IP65 | По запросу | RU Д-KR.РА03.В.76729/23 | 1
| H6300008369R | H6300008369 | MENICS | TOWER LIGHT(LED) | MP8 SERIES | MP8C-F3FF-RYG | 90-240VAC | MP8C-F3FF-RYG^90-240VAC | Светосигнальная колонна Ø86мм, монтаж на шпильках 3×M5, основание корпуса 73мм (пластик), 3 модуля (LED) постоянного/мигающего свечения: красный/жёлтый/зелёный, Uпит. 90…240V AC, IP65 | По запросу | RU Д-KR.РА03.В.76712/23 | 1
| H6300008355R | H6300008355 | MENICS | TOWER LIGHT(LED) | MP8 SERIES | MP8C-F400-RYGB | 12-24VAC/DC | MP8C-F400-RYGB^12-24VAC/DC | Светосигнальная колонна Ø86мм, монтаж на шпильках 3×M5, основание корпуса 73мм (пластик), 4 модуля (LED) постоянного/мигающего свечения: красный/жёлтый/зелёный/синий, Uпит. 12…24V AC/DC, IP65 | По запросу | RU Д-KR.РА03.В.76729/23 | 1
| H6300008370R | H6300008370 | MENICS | TOWER LIGHT(LED) | MP8 SERIES | MP8C-F4FF-RYGB | 90-240VAC | MP8C-F4FF-RYGB^90-240VAC | Светосигнальная колонна Ø86мм, монтаж на шпильках 3×M5, основание корпуса 73мм (пластик), 4 модуля (LED) постоянного/мигающего свечения: красный/жёлтый/зелёный/синий, Uпит. 90…240V AC, IP65 | По запросу | RU Д-KR.РА03.В.76712/23 | 1
| H6300008356R | H6300008356 | MENICS | TOWER LIGHT(LED) | MP8 SERIES | MP8C-F500-RYGBC | 12-24VAC/DC | MP8C-F500-RYGBC^12-24VAC/DC | Светосигнальная колонна Ø86мм, монтаж на шпильках 3×M5, основание корпуса 73мм (пластик), 5 модулей (LED) постоянного/мигающего свечения: красный/жёлтый/зелёный/синий/прозрачный, Uпит. 12…24V AC/DC, IP65 | По запросу | RU Д-KR.РА03.В.76729/23 | 1
| H6300010922R | H6300010922 | MENICS | TOWER LIGHT(LED) | MP8 SERIES | MP8C-F500-RYGBC-B | 12-24VAC/DC | MP8C-F500-RYGBC-B^12-24VAC/DC | Светосигнальная колонна Ø86мм, монтаж на шпильках 3×M5, основание корпуса 73мм (пластик чёрного цвета), 5 модулей (LED) постоянного/мигающего свечения: красный/жёлтый/зелёный/синий/прозрачный, Uпит. 12…24V AC/DC, IP65 | По запросу | RU Д-KR.РА03.В.76729/23 | 1
| H6300008377R | H6300008377 | MENICS | TOWER LIGHT(LED) | MP8 SERIES | MP8G-100-R | 12-24VAC/DC | MP8G-100-R^12-24VAC/DC | Светосигнальная колонна Ø86мм, монтаж на пластиковой опоре, основание корпуса 150мм (пластик), 1 модуль (LED) постоянного свечения: красный, Uпит. 12…24V AC/DC, IP65 | По запросу | RU Д-KR.РА03.В.76729/23 | 1
| H6300008392R | H6300008392 | MENICS | TOWER LIGHT(LED) | MP8 SERIES | MP8G-1FF-R | 90-240VAC | MP8G-1FF-R^90-240VAC | Светосигнальная колонна Ø86мм, монтаж на пластиковой опоре, основание корпуса 150мм (пластик), 1 модуль (LED) постоянного свечения: красный, Uпит. 90…240V AC, IP65 | По запросу | RU Д-KR.РА03.В.76712/23 | 1
| H6300008378R | H6300008378 | MENICS | TOWER LIGHT(LED) | MP8 SERIES | MP8G-200-RG | 12-24VAC/DC | MP8G-200-RG^12-24VAC/DC | Светосигнальная колонна Ø86мм, монтаж на пластиковой опоре, основание корпуса 150мм (пластик), 2 модуля (LED) постоянного свечения: красный/зелёный, Uпит. 12…24V AC/DC, IP65 | По запросу | RU Д-KR.РА03.В.76729/23 | 1
| H6300008393R | H6300008393 | MENICS | TOWER LIGHT(LED) | MP8 SERIES | MP8G-2FF-RG | 90-240VAC | MP8G-2FF-RG^90-240VAC | Светосигнальная колонна Ø86мм, монтаж на пластиковой опоре, основание корпуса 150мм (пластик), 2 модуля (LED) постоянного свечения: красный/зелёный, Uпит. 90…240V AC, IP65 | По запросу | RU Д-KR.РА03.В.76712/23 | 1
| H6300008379R | H6300008379 | MENICS | TOWER LIGHT(LED) | MP8 SERIES | MP8G-300-RYG | 12-24VAC/DC | MP8G-300-RYG^12-24VAC/DC | Светосигнальная колонна Ø86мм, монтаж на пластиковой опоре, основание корпуса 150мм (пластик), 3 модуля (LED) постоянного свечения: красный/жёлтый/зелёный, Uпит. 12…24V AC/DC, IP65 | По запросу | RU Д-KR.РА03.В.76729/23 | 1
| H6300009801R | H6300009801 | MENICS | TOWER LIGHT(LED) | MP8 SERIES | MP8G-300-RYG-B | 12-24VAC/DC | MP8G-300-RYG-B^12-24VAC/DC | Светосигнальная колонна Ø86мм, монтаж на пластиковой опоре, основание корпуса 150мм (пластик чёрного цвета), 3 модуля (LED) постоянного свечения: красный/жёлтый/зелёный, Uпит. 12…24V AC/DC, IP65 | По запросу | RU Д-KR.РА03.В.76729/23 | 1
| H6300008394R | H6300008394 | MENICS | TOWER LIGHT(LED) | MP8 SERIES | MP8G-3FF-RYG | 90-240VAC | MP8G-3FF-RYG^90-240VAC | Светосигнальная колонна Ø86мм, монтаж на пластиковой опоре, основание корпуса 150мм (пластик), 3 модуля (LED) постоянного свечения: красный/жёлтый/зелёный, Uпит. 90…240V AC, IP65 | По запросу | RU Д-KR.РА03.В.76712/23 | 1
| H6300008380R | H6300008380 | MENICS | TOWER LIGHT(LED) | MP8 SERIES | MP8G-400-RYGB | 12-24VAC/DC | MP8G-400-RYGB^12-24VAC/DC | Светосигнальная колонна Ø86мм, монтаж на пластиковой опоре, основание корпуса 150мм (пластик), 4 модуля (LED) постоянного свечения: красный/жёлтый/зелёный/синий, Uпит. 12…24V AC/DC, IP65 | По запросу | RU Д-KR.РА03.В.76729/23 | 1
| H6300008395R | H6300008395 | MENICS | TOWER LIGHT(LED) | MP8 SERIES | MP8G-4FF-RYGB | 90-240VAC | MP8G-4FF-RYGB^90-240VAC | Светосигнальная колонна Ø86мм, монтаж на пластиковой опоре, основание корпуса 150мм (пластик), 4 модуля (LED) постоянного свечения: красный/жёлтый/зелёный/синий, Uпит. 90…240V AC, IP65 | По запросу | RU Д-KR.РА03.В.76712/23 | 1
| H6300008381R | H6300008381 | MENICS | TOWER LIGHT(LED) | MP8 SERIES | MP8G-500-RYGBC | 12-24VAC/DC | MP8G-500-RYGBC^12-24VAC/DC | Светосигнальная колонна Ø86мм, монтаж на пластиковой опоре, основание корпуса 150мм (пластик), 5 модулей (LED) постоянного свечения: красный/жёлтый/зелёный/синий/прозрачный, Uпит. 12…24V AC/DC, IP65 | По запросу | RU Д-KR.РА03.В.76729/23 | 1
| H6300008396R | H6300008396 | MENICS | TOWER LIGHT(LED) | MP8 SERIES | MP8G-5FF-RYGBC | 90-240VAC | MP8G-5FF-RYGBC^90-240VAC | Светосигнальная колонна Ø86мм, монтаж на пластиковой опоре, основание корпуса 150мм (пластик), 5 модулей (LED) постоянного свечения: красный/жёлтый/зелёный/синий/прозрачный, Uпит. 90…240V AC, IP65 | По запросу | RU Д-KR.РА03.В.76712/23 | 1
| H6300008387R | H6300008387 | MENICS | TOWER LIGHT(LED) | MP8 SERIES | MP8G-B100-R | 12-24VAC/DC | MP8G-B100-R^12-24VAC/DC | Светосигнальная колонна Ø86мм, монтаж на пластиковой опоре, основание корпуса 150мм (пластик), 1 модуль (LED) постоянного/мигающего свечения: красный + зуммер 10…100дБ, Uпит. 12…24V AC/DC, IP40 | По запросу | !нет серта | 1
| H6300008402R | H6300008402 | MENICS | TOWER LIGHT(LED) | MP8 SERIES | MP8G-B1FF-R | 90-240VAC | MP8G-B1FF-R^90-240VAC | Светосигнальная колонна Ø86мм, монтаж на пластиковой опоре, основание корпуса 150мм (пластик), 1 модуль (LED) постоянного/мигающего свечения: красный + зуммер 10…100дБ, Uпит. 90…240V AC, IP40 | По запросу | RU Д-KR.РА03.В.76567/23 | 1
| H6300008388R | H6300008388 | MENICS | TOWER LIGHT(LED) | MP8 SERIES | MP8G-B200-RG | 12-24VAC/DC | MP8G-B200-RG^12-24VAC/DC | Светосигнальная колонна Ø86мм, монтаж на пластиковой опоре, основание корпуса 150мм (пластик), 2 модуля (LED) постоянного/мигающего свечения: красный/зелёный + зуммер 10…100дБ, Uпит. 12…24V AC/DC, IP40 | 14260 | !нет серта | 1
| H6300010987R | H6300010987 | MENICS | TOWER LIGHT(LED) | MP8 SERIES | MP8G-B200-RG-B | 12-24VAC/DC | MP8G-B200-RG-B^12-24VAC/DC |  | По запросу | !нет серта | 1
| H6300008403R | H6300008403 | MENICS | TOWER LIGHT(LED) | MP8 SERIES | MP8G-B2FF-RG | 90-240VAC | MP8G-B2FF-RG^90-240VAC | Светосигнальная колонна Ø86мм, монтаж на пластиковой опоре, основание корпуса 150мм (пластик), 2 модуля (LED) постоянного/мигающего свечения: красный/зелёный + зуммер 10…100дБ, Uпит. 90…240V AC, IP40 | По запросу | RU Д-KR.РА03.В.76567/23 | 1
| H6300008389R | H6300008389 | MENICS | TOWER LIGHT(LED) | MP8 SERIES | MP8G-B300-RYG | 12-24VAC/DC | MP8G-B300-RYG^12-24VAC/DC | Светосигнальная колонна Ø86мм, монтаж на пластиковой опоре, основание корпуса 150мм (пластик), 3 модуля (LED) постоянного/мигающего свечения: красный/жёлтый/зелёный + зуммер 10…100дБ, Uпит. 12…24V AC/DC, IP40 | По запросу | !нет серта | 1
| H6300009334R | H6300009334 | MENICS | TOWER LIGHT(LED) | MP8 SERIES | MP8G-B300-RYG-B | 12-24VAC/DC | MP8G-B300-RYG-B^12-24VAC/DC | Светосигнальная колонна Ø86мм, монтаж на пластиковой опоре, основание корпуса 150мм (пластик чёрного цвета), 3 модуля (LED) постоянного/мигающего свечения: красный/жёлтый/зелёный + зуммер 10…100дБ, Uпит. 12…24V AC/DC, IP40 | По запросу | !нет серта | 1
| H6300008404R | H6300008404 | MENICS | TOWER LIGHT(LED) | MP8 SERIES | MP8G-B3FF-RYG | 90-240VAC | MP8G-B3FF-RYG^90-240VAC | Светосигнальная колонна Ø86мм, монтаж на пластиковой опоре, основание корпуса 150мм (пластик), 3 модуля (LED) постоянного/мигающего свечения: красный/жёлтый/зелёный + зуммер 10…100дБ, Uпит. 90…240V AC, IP40 | По запросу | RU Д-KR.РА03.В.76567/23 | 1
| H6300008390R | H6300008390 | MENICS | TOWER LIGHT(LED) | MP8 SERIES | MP8G-B400-RYGB | 12-24VAC/DC | MP8G-B400-RYGB^12-24VAC/DC | Светосигнальная колонна Ø86мм, монтаж на пластиковой опоре, основание корпуса 150мм (пластик), 4 модуля (LED) постоянного/мигающего свечения: красный/жёлтый/зелёный/синий + зуммер 10…100дБ, Uпит. 12…24V AC/DC, IP40 | По запросу | !нет серта | 1
| H6300008405R | H6300008405 | MENICS | TOWER LIGHT(LED) | MP8 SERIES | MP8G-B4FF-RYGB | 90-240VAC | MP8G-B4FF-RYGB^90-240VAC | Светосигнальная колонна Ø86мм, монтаж на пластиковой опоре, основание корпуса 150мм (пластик), 4 модуля (LED) постоянного/мигающего свечения: красный/жёлтый/зелёный/синий + зуммер 10…100дБ, Uпит. 90…240V AC, IP40 | По запросу | RU Д-KR.РА03.В.76567/23 | 1
| H6300008391R | H6300008391 | MENICS | TOWER LIGHT(LED) | MP8 SERIES | MP8G-B500-RYGBC | 12-24VAC/DC | MP8G-B500-RYGBC^12-24VAC/DC | Светосигнальная колонна Ø86мм, монтаж на пластиковой опоре, основание корпуса 150мм (пластик), 5 модулей (LED) постоянного/мигающего свечения: красный/жёлтый/зелёный/синий/прозрачный + зуммер 10…100дБ, Uпит. 12…24V AC/DC, IP40 | По запросу | !нет серта | 1
| H6300008406R | H6300008406 | MENICS | TOWER LIGHT(LED) | MP8 SERIES | MP8G-B5FF-RYGBC | 90-240VAC | MP8G-B5FF-RYGBC^90-240VAC | Светосигнальная колонна Ø86мм, монтаж на пластиковой опоре, основание корпуса 150мм (пластик), 5 модулей (LED) постоянного/мигающего свечения: красный/жёлтый/зелёный/синий/прозрачный + зуммер 10…100дБ, Uпит. 90…240V AC, IP40 | По запросу | RU Д-KR.РА03.В.76567/23 | 1
| H6300010503R | H6300010503 | MENICS | TOWER LIGHT(LED) | MP8 SERIES | MP8G-B5FF-RYGBC-B | 90-240VAC | MP8G-B5FF-RYGBC-B^90-240VAC | Светосигнальная колонна Ø86мм, монтаж на пластиковой опоре, основание корпуса 150мм (пластик чёрного цвета), 5 модулей (LED) постоянного/мигающего свечения: красный/жёлтый/зелёный/синий/прозрачный + зуммер 10…100дБ, Uпит. 90…240V AC, IP40 | По запросу | RU Д-KR.РА03.В.76567/23 | 1
| H6300008382R | H6300008382 | MENICS | TOWER LIGHT(LED) | MP8 SERIES | MP8G-F100-R | 12-24VAC/DC | MP8G-F100-R^12-24VAC/DC | Светосигнальная колонна Ø86мм, монтаж на пластиковой опоре, основание корпуса 150мм (пластик), 1 модуль (LED) постоянного/мигающего свечения: красный, Uпит. 12…24V AC/DC, IP65 | По запросу | RU Д-KR.РА03.В.76729/23 | 1
| H6300008397R | H6300008397 | MENICS | TOWER LIGHT(LED) | MP8 SERIES | MP8G-F1FF-R | 90-240VAC | MP8G-F1FF-R^90-240VAC | Светосигнальная колонна Ø86мм, монтаж на пластиковой опоре, основание корпуса 150мм (пластик), 1 модуль (LED) постоянного/мигающего свечения: красный, Uпит. 90…240V AC, IP65 | По запросу | RU Д-KR.РА03.В.76712/23 | 1
| H6300008383R | H6300008383 | MENICS | TOWER LIGHT(LED) | MP8 SERIES | MP8G-F200-RG | 12-24VAC/DC | MP8G-F200-RG^12-24VAC/DC | Светосигнальная колонна Ø86мм, монтаж на пластиковой опоре, основание корпуса 150мм (пластик), 2 модуля (LED) постоянного/мигающего свечения: красный/зелёный, Uпит. 12…24V AC/DC, IP65 | По запросу | RU Д-KR.РА03.В.76729/23 | 1
| H6300010848R | H6300010848 | MENICS | TOWER LIGHT(LED) | MP8 SERIES | MP8G-F200-YG | 12-24VAC/DC | MP8G-F200-YG^12-24VAC/DC | Светосигнальная колонна Ø86мм, монтаж на пластиковой опоре, основание корпуса 150мм (пластик), 2 модуля (LED) постоянного/мигающего свечения: жёлтый, Uпит. 12…24V AC/DC, IP65 | По запросу | RU Д-KR.РА03.В.76729/23 | 1
| H6300008398R | H6300008398 | MENICS | TOWER LIGHT(LED) | MP8 SERIES | MP8G-F2FF-RG | 90-240VAC | MP8G-F2FF-RG^90-240VAC | Светосигнальная колонна Ø86мм, монтаж на пластиковой опоре, основание корпуса 150мм (пластик), 2 модуля (LED) постоянного/мигающего свечения: красный/зелёный, Uпит. 90…240V AC, IP65 | По запросу | RU Д-KR.РА03.В.76712/23 | 1
| H6300010529R | H6300010529 | MENICS | TOWER LIGHT(LED) | MP8 SERIES | MP8G-F2FF-RG-B | 90-240VAC | MP8G-F2FF-RG-B^90-240VAC | Светосигнальная колонна Ø86мм, монтаж на пластиковой опоре, основание корпуса 150мм (пластик чёрного цвета), 2 модуля (LED) постоянного/мигающего свечения: красный/зелёный, Uпит. 90…240V AC, IP65 | По запросу | RU Д-KR.РА03.В.76712/23 | 1
| H6300010506R | H6300010506 | MENICS | TOWER LIGHT(LED) | MP8 SERIES | MP8G-F300-RYG | 12-24VAC/DC | MP8G-F300-RYG^12-24VAC/DC | Светосигнальная колонна Ø86мм, монтаж на пластиковой опоре, основание корпуса 150мм (пластик), 3 модуля (LED) постоянного/мигающего свечения: красный/жёлтый/зелёный, Uпит. 12…24V AC/DC, IP65 | По запросу | RU Д-KR.РА03.В.76729/23 | 1
| H6300008384R | H6300008384 | MENICS | TOWER LIGHT(LED) | MP8 SERIES | MP8G-F300-RYG-B | 12-24VAC/DC | MP8G-F300-RYG-B^12-24VAC/DC | Светосигнальная колонна Ø86мм, монтаж на пластиковой опоре, основание корпуса 150мм (пластик чёрного цвета), 3 модуля (LED) постоянного/мигающего свечения: красный/жёлтый/зелёный, Uпит. 12…24V AC/DC, IP65 | По запросу | RU Д-KR.РА03.В.76729/23 | 1
| H6300008399R | H6300008399 | MENICS | TOWER LIGHT(LED) | MP8 SERIES | MP8G-F3FF-RYG | 90-240VAC | MP8G-F3FF-RYG^90-240VAC | Светосигнальная колонна Ø86мм, монтаж на пластиковой опоре, основание корпуса 150мм (пластик), 3 модуля (LED) постоянного/мигающего свечения: красный/жёлтый/зелёный, Uпит. 90…240V AC, IP65 | По запросу | RU Д-KR.РА03.В.76712/23 | 1
5 | H6300010902R | H6300010902 | MENICS | TOWER LIGHT(LED) | MP8 SERIES | MP8G-F3FF-RYG-B | 90-240VAC | MP8G-F3FF-RYG-B^90-240VAC | Светосигнальная колонна Ø86мм, монтаж на пластиковой опоре, основание корпуса 150мм (пластик чёрного цвета), 3 модуля (LED) постоянного/мигающего свечения: красный/жёлтый/зелёный, Uпит. 90…240V AC, IP65 | По запросу | RU Д-KR.РА03.В.76712/23 | 1
5 | H6300008385R | H6300008385 | MENICS | TOWER LIGHT(LED) | MP8 SERIES | MP8G-F400-RYGB | 12-24VAC/DC | MP8G-F400-RYGB^12-24VAC/DC | Светосигнальная колонна Ø86мм, монтаж на пластиковой опоре, основание корпуса 150мм (пластик), 4 модуля (LED) постоянного/мигающего свечения: красный/жёлтый/зелёный/синий, Uпит. 12…24V AC/DC, IP65 | По запросу | RU Д-KR.РА03.В.76729/23 | 1
| H6300008400R | H6300008400 | MENICS | TOWER LIGHT(LED) | MP8 SERIES | MP8G-F4FF-RYGB | 90-240VAC | MP8G-F4FF-RYGB^90-240VAC | Светосигнальная колонна Ø86мм, монтаж на пластиковой опоре, основание корпуса 150мм (пластик), 4 модуля (LED) постоянного/мигающего свечения: красный/жёлтый/зелёный/синий, Uпит. 90…240V AC, IP65 | По запросу | RU Д-KR.РА03.В.76712/23 | 1
| H6300008386R | H6300008386 | MENICS | TOWER LIGHT(LED) | MP8 SERIES | MP8G-F500-RYGBC | 12-24VAC/DC | MP8G-F500-RYGBC^12-24VAC/DC | Светосигнальная колонна Ø86мм, монтаж на пластиковой опоре, основание корпуса 150мм (пластик), 5 модулей (LED) постоянного/мигающего свечения: красный/жёлтый/зелёный/синий/прозрачный, Uпит. 12…24V AC/DC, IP65 | По запросу | RU Д-KR.РА03.В.76729/23 | 1
| H6300008401R | H6300008401 | MENICS | TOWER LIGHT(LED) | MP8 SERIES | MP8G-F5FF-RYGBC | 90-240VAC | MP8G-F5FF-RYGBC^90-240VAC | Светосигнальная колонна Ø86мм, монтаж на пластиковой опоре, основание корпуса 150мм (пластик), 5 модулей (LED) постоянного/мигающего свечения: красный/жёлтый/зелёный/синий/прозрачный, Uпит. 90…240V AC, IP65 | По запросу | RU Д-KR.РА03.В.76712/23 | 1
| H6300010962R | H6300010962 | MENICS | TOWER LIGHT(LED) | MP8 SERIES | MP8G-F5FF-YYGRR | 90-240VAC | MP8G-F5FF-YYGRR^90-240VAC |  | По запросу | RU Д-KR.РА03.В.76712/23 | 1
| H6300010865R | H6300010865 | MENICS | TOWER LIGHT(LED) | MSGT SERIES | MSGT-101-R | 12VDC | MSGT-101-R^12VDC | Светосигнальная колонна крупногабаритная ☐130мм, монтаж на шпильках 4×M6, основание корпуса 190×180×126мм (пластик) с рупорным громкоговорителем 100дБ, 1 модуль (LED) с 3-мя режимами свечения: красный, Uпит. 12V DC, IP23 | По запросу | !нет серта | 1
| H6300010869R | H6300010869 | MENICS | TOWER LIGHT(LED) | MSGT SERIES | MSGT-102-R | 24VDC | MSGT-102-R^24VDC | Светосигнальная колонна крупногабаритная ☐130мм, монтаж на шпильках 4×M6, основание корпуса 190×180×126мм (пластик) с рупорным громкоговорителем 100дБ, 1 модуль (LED) с 3-мя режимами свечения: красный, Uпит. 24V DC, IP23 | По запросу | !нет серта | 1
| H6300010924R | H6300010924 | MENICS | TOWER LIGHT(LED) | MSGT SERIES | MSGT-110-B | 110VAC | MSGT-110-B^110VAC | Светосигнальная колонна крупногабаритная ☐130мм, монтаж на шпильках 4×M6, основание корпуса 190×180×126мм (пластик) с рупорным громкоговорителем 100дБ, 1 модуль (LED) с 3-мя режимами свечения: синий, Uпит. 110V AC, IP23 | По запросу | RU Д-KR.РА03.В.76567/23 | 1
| H6300010873R | H6300010873 | MENICS | TOWER LIGHT(LED) | MSGT SERIES | MSGT-110-R | 110VAC | MSGT-110-R^110VAC | Светосигнальная колонна крупногабаритная ☐130мм, монтаж на шпильках 4×M6, основание корпуса 190×180×126мм (пластик) с рупорным громкоговорителем 100дБ, 1 модуль (LED) с 3-мя режимами свечения: красный, Uпит. 110V AC, IP23 | По запросу | RU Д-KR.РА03.В.76567/23 | 1
| H6300010986R | H6300010986 | MENICS | TOWER LIGHT(LED) | MSGT SERIES | MSGT-120-B | 220VAC | MSGT-120-B^220VAC |  | По запросу | RU Д-KR.РА03.В.76567/23 | 1
| H6300010877R | H6300010877 | MENICS | TOWER LIGHT(LED) | MSGT SERIES | MSGT-120-R | 220VAC | MSGT-120-R^220VAC | Светосигнальная колонна крупногабаритная ☐130мм, монтаж на шпильках 4×M6, основание корпуса 190×180×126мм (пластик) с рупорным громкоговорителем 100дБ, 1 модуль (LED) с 3-мя режимами свечения: красный, Uпит. 220V AC, IP23 | По запросу | RU Д-KR.РА03.В.76567/23 | 1
| H6300010866R | H6300010866 | MENICS | TOWER LIGHT(LED) | MSGT SERIES | MSGT-201-RG | 12VDC | MSGT-201-RG^12VDC | Светосигнальная колонна крупногабаритная ☐130мм, монтаж на шпильках 4×M6, основание корпуса 190×180×126мм (пластик) с рупорным громкоговорителем 100дБ, 2 модуля (LED) с 3-мя режимами свечения: красный/зелёный, Uпит. 12V DC, IP23 | По запросу | !нет серта | 1
| H6300010870R | H6300010870 | MENICS | TOWER LIGHT(LED) | MSGT SERIES | MSGT-202-RG | 24VDC | MSGT-202-RG^24VDC | Светосигнальная колонна крупногабаритная ☐130мм, монтаж на шпильках 4×M6, основание корпуса 190×180×126мм (пластик) с рупорным громкоговорителем 100дБ, 2 модуля (LED) с 3-мя режимами свечения: красный/зелёный, Uпит. 24V DC, IP23 | По запросу | !нет серта | 1
| H6300010874R | H6300010874 | MENICS | TOWER LIGHT(LED) | MSGT SERIES | MSGT-210-RG | 110VAC | MSGT-210-RG^110VAC | Светосигнальная колонна крупногабаритная ☐130мм, монтаж на шпильках 4×M6, основание корпуса 190×180×126мм (пластик) с рупорным громкоговорителем 100дБ, 2 модуля (LED) с 3-мя режимами свечения: красный/зелёный, Uпит. 110V AC, IP23 | По запросу | RU Д-KR.РА03.В.76567/23 | 1
| H6300010878R | H6300010878 | MENICS | TOWER LIGHT(LED) | MSGT SERIES | MSGT-220-RG | 220VAC | MSGT-220-RG^220VAC | Светосигнальная колонна крупногабаритная ☐130мм, монтаж на шпильках 4×M6, основание корпуса 190×180×126мм (пластик) с рупорным громкоговорителем 100дБ, 2 модуля (LED) с 3-мя режимами свечения: красный/зелёный, Uпит. 220V AC, IP23 | По запросу | RU Д-KR.РА03.В.76567/23 | 1
| H6300010963R | H6300010963 | MENICS | TOWER LIGHT(LED) | MSGT SERIES | MSGT-220-RY | 220VAC | MSGT-220-RY^220VAC |  | По запросу | RU Д-KR.РА03.В.76567/23 | 1
| H6300010867R | H6300010867 | MENICS | TOWER LIGHT(LED) | MSGT SERIES | MSGT-301-RYG | 12VDC | MSGT-301-RYG^12VDC | Светосигнальная колонна крупногабаритная ☐130мм, монтаж на шпильках 4×M6, основание корпуса 190×180×126мм (пластик) с рупорным громкоговорителем 100дБ, 3 модуля (LED) с 3-мя режимами свечения: красный/жёлтый/зелёный, Uпит. 12V DC, IP23 | По запросу | !нет серта | 1
| H6300010871R | H6300010871 | MENICS | TOWER LIGHT(LED) | MSGT SERIES | MSGT-302-RYG | 24VDC | MSGT-302-RYG^24VDC | Светосигнальная колонна крупногабаритная ☐130мм, монтаж на шпильках 4×M6, основание корпуса 190×180×126мм (пластик) с рупорным громкоговорителем 100дБ, 3 модуля (LED) с 3-мя режимами свечения: красный/жёлтый/зелёный, Uпит. 24V DC, IP23 | По запросу | !нет серта | 1
| H6300010875R | H6300010875 | MENICS | TOWER LIGHT(LED) | MSGT SERIES | MSGT-310-RYG | 110VAC | MSGT-310-RYG^110VAC | Светосигнальная колонна крупногабаритная ☐130мм, монтаж на шпильках 4×M6, основание корпуса 190×180×126мм (пластик) с рупорным громкоговорителем 100дБ, 3 модуля (LED) с 3-мя режимами свечения: красный/жёлтый/зелёный, Uпит. 110V AC, IP23 | По запросу | RU Д-KR.РА03.В.76567/23 | 1
| H6300010910R | H6300010910 | MENICS | TOWER LIGHT(LED) | MSGT SERIES | MSGT-320-RRR | 220VAC | MSGT-320-RRR^220VAC | Светосигнальная колонна крупногабаритная ☐130мм, монтаж на шпильках 4×M6, основание корпуса 190×180×126мм (пластик) с рупорным громкоговорителем 100дБ, 3 модуля (LED) с 3-мя режимами свечения: красный/красный/красный, Uпит. 220V AC, IP23 | По запросу | RU Д-KR.РА03.В.76567/23 | 1
| H6300010879R | H6300010879 | MENICS | TOWER LIGHT(LED) | MSGT SERIES | MSGT-320-RYG | 220VAC | MSGT-320-RYG^220VAC | Светосигнальная колонна крупногабаритная ☐130мм, монтаж на шпильках 4×M6, основание корпуса 190×180×126мм (пластик) с рупорным громкоговорителем 100дБ, 3 модуля (LED) с 3-мя режимами свечения: красный/жёлтый/зелёный, Uпит. 220V AC, IP23 | По запросу | RU Д-KR.РА03.В.76567/23 | 1
| H6300010868R | H6300010868 | MENICS | TOWER LIGHT(LED) | MSGT SERIES | MSGT-401-RYGB | 12VDC | MSGT-401-RYGB^12VDC | Светосигнальная колонна крупногабаритная ☐130мм, монтаж на шпильках 4×M6, основание корпуса 190×180×126мм (пластик) с рупорным громкоговорителем 100дБ, 4 модуля (LED) с 3-мя режимами свечения: красный/жёлтый/зелёный/синий, Uпит. 12V DC, IP23 | По запросу | !нет серта | 1
| H6300010872R | H6300010872 | MENICS | TOWER LIGHT(LED) | MSGT SERIES | MSGT-402-RYGB | 24VDC | MSGT-402-RYGB^24VDC | Светосигнальная колонна крупногабаритная ☐130мм, монтаж на шпильках 4×M6, основание корпуса 190×180×126мм (пластик) с рупорным громкоговорителем 100дБ, 4 модуля (LED) с 3-мя режимами свечения: красный/жёлтый/зелёный/синий, Uпит. 24V DC, IP23 | По запросу | !нет серта | 1
| H6300010876R | H6300010876 | MENICS | TOWER LIGHT(LED) | MSGT SERIES | MSGT-410-RYGB | 110VAC | MSGT-410-RYGB^110VAC | Светосигнальная колонна крупногабаритная ☐130мм, монтаж на шпильках 4×M6, основание корпуса 190×180×126мм (пластик) с рупорным громкоговорителем 100дБ, 4 модуля (LED) с 3-мя режимами свечения: красный/жёлтый/зелёный/синий, Uпит. 110V AC, IP23 | По запросу | RU Д-KR.РА03.В.76567/23 | 1
| H6300010880R | H6300010880 | MENICS | TOWER LIGHT(LED) | MSGT SERIES | MSGT-420-RYGB | 220VAC | MSGT-420-RYGB^220VAC | Светосигнальная колонна крупногабаритная ☐130мм, монтаж на шпильках 4×M6, основание корпуса 190×180×126мм (пластик) с рупорным громкоговорителем 100дБ, 4 модуля (LED) с 3-мя режимами свечения: красный/жёлтый/зелёный/синий, Uпит. 220V AC, IP23 | По запросу | RU Д-KR.РА03.В.76567/23 | 1
| H6300009656R | H6300009656 | MENICS | TOWER LIGHT(LED) | PL4/5 SERIES | PL4G-100-R | 12/24VAC/DC | PL4G-100-R^12/24VAC/DC | Светосигнальная колонна Ø45мм, монтаж на пластиковой опоре (MAM-B070B), основание корпуса 89мм (пластик), 1 модуль (LED) постоянного свечения: красный, Uпит. 12…24V AC/DC, IP63 | По запросу | !нет серта | 1
| H6300010716R | H6300010716 | MENICS | TOWER LIGHT(LED) | PL4/5 SERIES | PL4G-101-R | 12VAC/DC | PL4G-101-R^12VAC/DC | Светосигнальная колонна Ø45мм, монтаж на пластиковой опоре (MAM-B070B), основание корпуса 89мм (пластик), 1 модуль (LED) постоянного свечения: красный, Uпит. 12V AC/DC, IP63 | По запросу | !нет серта | 1
| H6300009661R | H6300009661 | MENICS | TOWER LIGHT(LED) | PL4/5 SERIES | PL4G-102-R | 24VAC/DC | PL4G-102-R^24VAC/DC | Светосигнальная колонна Ø45мм, монтаж на пластиковой опоре (MAM-B070B), основание корпуса 89мм (пластик), 1 модуль (LED) постоянного свечения: красный, Uпит. 24V AC/DC, IP63 | По запросу | !нет серта | 1
| H6300009666R | H6300009666 | MENICS | TOWER LIGHT(LED) | PL4/5 SERIES | PL4G-1FF-R | 90/240V | PL4G-1FF-R^90/240V | Светосигнальная колонна Ø45мм, монтаж на пластиковой опоре (MAM-B070B), основание корпуса 89мм (пластик), 1 модуль (LED) постоянного свечения: красный, Uпит. 110…220V AC, IP63 | По запросу | RU Д-KR.РА03.В.76567/23 | 1
| H6300009657R | H6300009657 | MENICS | TOWER LIGHT(LED) | PL4/5 SERIES | PL4G-200-RG | 12/24VAC/DC | PL4G-200-RG^12/24VAC/DC | Светосигнальная колонна Ø45мм, монтаж на пластиковой опоре (MAM-B070B), основание корпуса 89мм (пластик), 2 модуля (LED) постоянного свечения: красный/зелёный, Uпит. 12…24V AC/DC, IP63 | По запросу | !нет серта | 1
| H6300010934R | H6300010934 | MENICS | TOWER LIGHT(LED) | PL4/5 SERIES | PL4G-200-RG-W | 12-24VAC/DC | PL4G-200-RG-W^12-24VAC/DC | Светосигнальная колонна Ø45мм, монтаж на пластиковой опоре (MAM-B070B), основание корпуса 89мм (пластик), 2 модуля (LED) постоянного свечения: красный/зелёный (плафоны прозрачного цвета), Uпит. 12…24V AC/DC, IP63 | По запросу | !нет серта | 1
| H6300010717R | H6300010717 | MENICS | TOWER LIGHT(LED) | PL4/5 SERIES | PL4G-201-RG | 12VAC/DC | PL4G-201-RG^12VAC/DC | Светосигнальная колонна Ø45мм, монтаж на пластиковой опоре (MAM-B070B), основание корпуса 89мм (пластик), 2 модуля (LED) постоянного свечения: красный/зелёный, Uпит. 12V AC/DC, IP63 | По запросу | !нет серта | 1
| H6300009662R | H6300009662 | MENICS | TOWER LIGHT(LED) | PL4/5 SERIES | PL4G-202-RG | 24VAC/DC | PL4G-202-RG^24VAC/DC | Светосигнальная колонна Ø45мм, монтаж на пластиковой опоре (MAM-B070B), основание корпуса 89мм (пластик), 2 модуля (LED) постоянного свечения: красный/зелёный, Uпит. 24V AC/DC, IP63 | По запросу | !нет серта | 1
| H6300009667R | H6300009667 | MENICS | TOWER LIGHT(LED) | PL4/5 SERIES | PL4G-2FF-RG | 90/240V | PL4G-2FF-RG^90/240V | Светосигнальная колонна Ø45мм, монтаж на пластиковой опоре (MAM-B070B), основание корпуса 89мм (пластик), 2 модуля (LED) постоянного свечения: красный/зелёный, Uпит. 110…220V AC, IP63 | По запросу | RU Д-KR.РА03.В.76567/23 | 1
| H6300010514R | H6300010514 | MENICS | TOWER LIGHT(LED) | PL4/5 SERIES | PL4G-2FF-RY | 90/240V | PL4G-2FF-RY^90/240V | Светосигнальная колонна Ø45мм, монтаж на пластиковой опоре (MAM-B070B), основание корпуса 89мм (пластик), 2 модуля (LED) постоянного свечения: красный/жёлтый, Uпит. 110…220V AC, IP63 | По запросу | RU Д-KR.РА03.В.76567/23 | 1
| H6300009658R | H6300009658 | MENICS | TOWER LIGHT(LED) | PL4/5 SERIES | PL4G-300-RYG | 12/24VAC/DC | PL4G-300-RYG^12/24VAC/DC | Светосигнальная колонна Ø45мм, монтаж на пластиковой опоре (MAM-B070B), основание корпуса 89мм (пластик), 3 модуля (LED) постоянного свечения: красный/жёлтый/зелёный, Uпит. 12…24V AC/DC, IP63 | По запросу | !нет серта | 1
| H6300010640R | H6300010640 | MENICS | TOWER LIGHT(LED) | PL4/5 SERIES | PL4G-300-RYG-B | 12-24VAC/DC | PL4G-300-RYG-B^12-24VAC/DC | Светосигнальная колонна Ø45мм, монтаж на пластиковой опоре (MAM-B070B), основание корпуса 89мм (пластик чёрного цвета), 3 модуля (LED) постоянного свечения: красный/жёлтый/зелёный, Uпит. 12…24V AC/DC, IP63 | По запросу | !нет серта | 1
| H6300010718R | H6300010718 | MENICS | TOWER LIGHT(LED) | PL4/5 SERIES | PL4G-301-RYG | 12VAC/DC | PL4G-301-RYG^12VAC/DC | Светосигнальная колонна Ø45мм, монтаж на пластиковой опоре (MAM-B070B), основание корпуса 89мм (пластик), 3 модуля (LED) постоянного свечения: красный/жёлтый/зелёный, Uпит. 12V AC/DC, IP63 | По запросу | !нет серта | 1
| H6300010954R | H6300010954 | MENICS | TOWER LIGHT(LED) | PL4/5 SERIES | PL4G-302-RCB | 24VAC/DC | PL4G-302-RCB^24VAC/DC |  | По запросу | !нет серта | 1
| H6300009663R | H6300009663 | MENICS | TOWER LIGHT(LED) | PL4/5 SERIES | PL4G-302-RYG | 24VAC/DC | PL4G-302-RYG^24VAC/DC | Светосигнальная колонна Ø45мм, монтаж на пластиковой опоре (MAM-B070B), основание корпуса 89мм (пластик), 3 модуля (LED) постоянного свечения: красный/жёлтый/зелёный, Uпит. 24V AC/DC, IP63 | По запросу | !нет серта | 1
| H6300009668R | H6300009668 | MENICS | TOWER LIGHT(LED) | PL4/5 SERIES | PL4G-3FF-RYG | 90/240V | PL4G-3FF-RYG^90/240V | Светосигнальная колонна Ø45мм, монтаж на пластиковой опоре (MAM-B070B), основание корпуса 89мм (пластик), 3 модуля (LED) постоянного свечения: красный/жёлтый/зелёный, Uпит. 110…220V AC, IP63 | По запросу | RU Д-KR.РА03.В.76567/23 | 1
| H6300009659R | H6300009659 | MENICS | TOWER LIGHT(LED) | PL4/5 SERIES | PL4G-400-RYGB | 12/24VAC/DC | PL4G-400-RYGB^12/24VAC/DC | Светосигнальная колонна Ø45мм, монтаж на пластиковой опоре (MAM-B070B), основание корпуса 89мм (пластик), 4 модуля (LED) постоянного свечения: красный/жёлтый/зелёный/синий, Uпит. 12…24V AC/DC, IP63 | По запросу | !нет серта | 1
| H6300010657R | H6300010657 | MENICS | TOWER LIGHT(LED) | PL4/5 SERIES | PL4G-400-RYGB-B | 12-24VAC/DC | PL4G-400-RYGB-B^12-24VAC/DC | Светосигнальная колонна Ø45мм, монтаж на пластиковой опоре (MAM-B070B), основание корпуса 89мм (пластик чёрного цвета), 4 модуля (LED) постоянного свечения: красный/жёлтый/зелёный/синий, Uпит. 12…24V AC/DC, IP63 | По запросу | !нет серта | 1
| H6300010719R | H6300010719 | MENICS | TOWER LIGHT(LED) | PL4/5 SERIES | PL4G-401-RYGB | 12VAC/DC | PL4G-401-RYGB^12VAC/DC | Светосигнальная колонна Ø45мм, монтаж на пластиковой опоре (MAM-B070B), основание корпуса 89мм (пластик), 4 модуля (LED) постоянного свечения: красный/жёлтый/зелёный/синий, Uпит. 12V AC/DC, IP63 | По запросу | !нет серта | 1
| H6300009664R | H6300009664 | MENICS | TOWER LIGHT(LED) | PL4/5 SERIES | PL4G-402-RYGB | 24VAC/DC | PL4G-402-RYGB^24VAC/DC | Светосигнальная колонна Ø45мм, монтаж на пластиковой опоре (MAM-B070B), основание корпуса 89мм (пластик), 4 модуля (LED) постоянного свечения: красный/жёлтый/зелёный/синий, Uпит. 24V AC/DC, IP63 | По запросу | !нет серта | 1
| H6300009669R | H6300009669 | MENICS | TOWER LIGHT(LED) | PL4/5 SERIES | PL4G-4FF-RYGB | 90/240V | PL4G-4FF-RYGB^90/240V | Светосигнальная колонна Ø45мм, монтаж на пластиковой опоре (MAM-B070B), основание корпуса 89мм (пластик), 4 модуля (LED) постоянного свечения: красный/жёлтый/зелёный/синий, Uпит. 110…220V AC, IP63 | По запросу | RU Д-KR.РА03.В.76567/23 | 1
| H6300009660R | H6300009660 | MENICS | TOWER LIGHT(LED) | PL4/5 SERIES | PL4G-500-RYGBC | 12/24VAC/DC | PL4G-500-RYGBC^12/24VAC/DC | Светосигнальная колонна Ø45мм, монтаж на пластиковой опоре (MAM-B070B), основание корпуса 89мм (пластик), 5 модулей (LED) постоянного свечения: красный/жёлтый/зелёный/синий/прозрачный, Uпит. 12…24V AC/DC, IP63 | По запросу | !нет серта | 1
| H6300010720R | H6300010720 | MENICS | TOWER LIGHT(LED) | PL4/5 SERIES | PL4G-501-RYGBC | 12VAC/DC | PL4G-501-RYGBC^12VAC/DC | Светосигнальная колонна Ø45мм, монтаж на пластиковой опоре (MAM-B070B), основание корпуса 89мм (пластик), 5 модулей (LED) постоянного свечения: красный/жёлтый/зелёный/синий/прозрачный, Uпит. 12V AC/DC, IP63 | По запросу | !нет серта | 1
| H6300009665R | H6300009665 | MENICS | TOWER LIGHT(LED) | PL4/5 SERIES | PL4G-502-RYGBC | 24VAC/DC | PL4G-502-RYGBC^24VAC/DC | Светосигнальная колонна Ø45мм, монтаж на пластиковой опоре (MAM-B070B), основание корпуса 89мм (пластик), 5 модулей (LED) постоянного свечения: красный/жёлтый/зелёный/синий/прозрачный, Uпит. 24V AC/DC, IP63 | По запросу | !нет серта | 1
| H6300009670R | H6300009670 | MENICS | TOWER LIGHT(LED) | PL4/5 SERIES | PL4G-5FF-RYGBC | 90/240V | PL4G-5FF-RYGBC^90/240V | Светосигнальная колонна Ø45мм, монтаж на пластиковой опоре (MAM-B070B), основание корпуса 89мм (пластик), 5 модулей (LED) постоянного свечения: красный/жёлтый/зелёный/синий/прозрачный, Uпит. 110…220V AC, IP63 | По запросу | RU Д-KR.РА03.В.76567/23 | 1
| H6300009686R | H6300009686 | MENICS | TOWER LIGHT(LED) | PL4/5 SERIES | PL4GB-100-R | 12/24VAC/DC | PL4GB-100-R^12/24VAC/DC | Светосигнальная колонна Ø45мм, монтаж на пластиковой опоре (MAM-B070B), основание корпуса 89мм (пластик), 1 модуль (LED) постоянного свечения: красный + зуммер 75дБ, Uпит. 12…24V AC/DC, IP52 | По запросу | RU Д-KR.РА03.В.76729/23 | 1
| H6300009691R | H6300009691 | MENICS | TOWER LIGHT(LED) | PL4/5 SERIES | PL4GB-102-R | 24VAC/DC | PL4GB-102-R^24VAC/DC | Светосигнальная колонна Ø45мм, монтаж на пластиковой опоре (MAM-B070B), основание корпуса 89мм (пластик), 1 модуль (LED) постоянного свечения: красный + зуммер 75дБ, Uпит. 24V AC/DC, IP52 | По запросу | RU Д-KR.РА03.В.76729/23 | 1
| H6300009696R | H6300009696 | MENICS | TOWER LIGHT(LED) | PL4/5 SERIES | PL4GB-1FF-R | 90/240V | PL4GB-1FF-R^90/240V | Светосигнальная колонна Ø45мм, монтаж на пластиковой опоре (MAM-B070B), основание корпуса 89мм (пластик), 1 модуль (LED) постоянного свечения: красный + зуммер 75дБ, Uпит. 110…220V AC, IP52 | По запросу | RU Д-KR.РА03.В.76567/23 | 1
| H6300009687R | H6300009687 | MENICS | TOWER LIGHT(LED) | PL4/5 SERIES | PL4GB-200-RG | 12/24VAC/DC | PL4GB-200-RG^12/24VAC/DC | Светосигнальная колонна Ø45мм, монтаж на пластиковой опоре (MAM-B070B), основание корпуса 89мм (пластик), 2 модуля (LED) постоянного свечения: красный/зелёный + зуммер 75дБ, Uпит. 12…24V AC/DC, IP52 | По запросу | RU Д-KR.РА03.В.76729/23 | 1
| H6300009692R | H6300009692 | MENICS | TOWER LIGHT(LED) | PL4/5 SERIES | PL4GB-202-RG | 24VAC/DC | PL4GB-202-RG^24VAC/DC | Светодиодная сигнальная колонна, d= 45mm, установка на пластиковое основание, постоянное + зуммер, 2 секции, 24VAC/VDC, Красный, зеленый | По запросу | RU Д-KR.РА03.В.76729/23 | 1
| H6300009697R | H6300009697 | MENICS | TOWER LIGHT(LED) | PL4/5 SERIES | PL4GB-2FF-RG | 90/240V | PL4GB-2FF-RG^90/240V | Светосигнальная колонна Ø45мм, монтаж на пластиковой опоре (MAM-B070B), основание корпуса 89мм (пластик), 2 модуля (LED) постоянного свечения: красный/зелёный + зуммер 75дБ, Uпит. 110…220V AC, IP52 | По запросу | RU Д-KR.РА03.В.76567/23 | 1
| H6300009688R | H6300009688 | MENICS | TOWER LIGHT(LED) | PL4/5 SERIES | PL4GB-300-RYG | 12/24VAC/DC | PL4GB-300-RYG^12/24VAC/DC | Светосигнальная колонна Ø45мм, монтаж на пластиковой опоре (MAM-B070B), основание корпуса 89мм (пластик), 3 модуля (LED) постоянного свечения: красный/жёлтый/зелёный + зуммер 75дБ, Uпит. 12…24V AC/DC, IP52 | По запросу | RU Д-KR.РА03.В.76729/23 | 1
| H6300009693R | H6300009693 | MENICS | TOWER LIGHT(LED) | PL4/5 SERIES | PL4GB-302-RYG | 24VAC/DC | PL4GB-302-RYG^24VAC/DC | Светосигнальная колонна Ø45мм, монтаж на пластиковой опоре (MAM-B070B), основание корпуса 89мм (пластик), 3 модуля (LED) постоянного свечения: красный/жёлтый/зелёный + зуммер 75дБ, Uпит. 24V AC/DC, IP52 | По запросу | RU Д-KR.РА03.В.76729/23 | 1
| H6300009828R | H6300009828 | MENICS | TOWER LIGHT(LED) | PL4/5 SERIES | PL4GB-302-RYG-WBC | 24VAC/DC | PL4GB-302-RYG-WBC^24VAC/DC | Светосигнальная колонна Ø45мм, монтаж на пластиковой опоре (MAM-B070B), основание корпуса 89мм (пластик чёрного цвета), 3 модуля (LED) постоянного свечения: красный/жёлтый/зелёный (плафоны прозрачного цвета) + зуммер 75дБ (непрерывный звук), Uпит. 24V AC/DC, IP52 | По запросу | RU Д-KR.РА03.В.76729/23 | 1
| H6300009698R | H6300009698 | MENICS | TOWER LIGHT(LED) | PL4/5 SERIES | PL4GB-3FF-RYG | 90/240V | PL4GB-3FF-RYG^90/240V | Светосигнальная колонна Ø45мм, монтаж на пластиковой опоре (MAM-B070B), основание корпуса 89мм (пластик), 3 модуля (LED) постоянного свечения: красный/жёлтый/зелёный + зуммер 75дБ, Uпит. 110…220V AC, IP52 | По запросу | RU Д-KR.РА03.В.76567/23 | 1
| H6300009689R | H6300009689 | MENICS | TOWER LIGHT(LED) | PL4/5 SERIES | PL4GB-400-RYGB | 12/24VAC/DC | PL4GB-400-RYGB^12/24VAC/DC | Светосигнальная колонна Ø45мм, монтаж на пластиковой опоре (MAM-B070B), основание корпуса 89мм (пластик), 4 модуля (LED) постоянного свечения: красный/жёлтый/зелёный/синий + зуммер 75дБ, Uпит. 12…24V AC/DC, IP52 | По запросу | RU Д-KR.РА03.В.76729/23 | 1
| H6300009694R | H6300009694 | MENICS | TOWER LIGHT(LED) | PL4/5 SERIES | PL4GB-402-RYGB | 24VAC/DC | PL4GB-402-RYGB^24VAC/DC | Светосигнальная колонна Ø45мм, монтаж на пластиковой опоре (MAM-B070B), основание корпуса 89мм (пластик), 4 модуля (LED) постоянного свечения: красный/жёлтый/зелёный/синий + зуммер 75дБ, Uпит. 24V AC/DC, IP52 | По запросу | RU Д-KR.РА03.В.76729/23 | 1
| H6300009699R | H6300009699 | MENICS | TOWER LIGHT(LED) | PL4/5 SERIES | PL4GB-4FF-RYGB | 90/240V | PL4GB-4FF-RYGB^90/240V | Светосигнальная колонна Ø45мм, монтаж на пластиковой опоре (MAM-B070B), основание корпуса 89мм (пластик), 4 модуля (LED) постоянного свечения: красный/жёлтый/зелёный/синий + зуммер 75дБ, Uпит. 110…220V AC, IP52 | По запросу | RU Д-KR.РА03.В.76567/23 | 1
| H6300009690R | H6300009690 | MENICS | TOWER LIGHT(LED) | PL4/5 SERIES | PL4GB-500-RYGBC | 12/24VAC/DC | PL4GB-500-RYGBC^12/24VAC/DC | Светосигнальная колонна Ø45мм, монтаж на пластиковой опоре (MAM-B070B), основание корпуса 89мм (пластик), 5 модулей (LED) постоянного свечения: красный/жёлтый/зелёный/синий/прозрачный + зуммер 75дБ, Uпит. 12…24V AC/DC, IP52 | По запросу | RU Д-KR.РА03.В.76729/23 | 1
| H6300009695R | H6300009695 | MENICS | TOWER LIGHT(LED) | PL4/5 SERIES | PL4GB-502-RYGBC | 24VAC/DC | PL4GB-502-RYGBC^24VAC/DC | Светосигнальная колонна Ø45мм, монтаж на пластиковой опоре (MAM-B070B), основание корпуса 89мм (пластик), 5 модулей (LED) постоянного свечения: красный/жёлтый/зелёный/синий/прозрачный + зуммер 75дБ, Uпит. 24V AC/DC, IP52 | По запросу | RU Д-KR.РА03.В.76729/23 | 1
| H6300009700R | H6300009700 | MENICS | TOWER LIGHT(LED) | PL4/5 SERIES | PL4GB-5FF-RYGBC | 90/240V | PL4GB-5FF-RYGBC^90/240V | Светосигнальная колонна Ø45мм, монтаж на пластиковой опоре (MAM-B070B), основание корпуса 89мм (пластик), 5 модулей (LED) постоянного свечения: красный/жёлтый/зелёный/синий/прозрачный + зуммер 75дБ, Uпит. 110…220V AC, IP52 | По запросу | RU Д-KR.РА03.В.76567/23 | 1
| H6300009671R | H6300009671 | MENICS | TOWER LIGHT(LED) | PL4/5 SERIES | PL4GF-100-R | 12/24VAC/DC | PL4GF-100-R^12/24VAC/DC | Светосигнальная колонна Ø45мм, монтаж на пластиковой опоре (MAM-B070B), основание корпуса 89мм (пластик), 1 модуль (LED) постоянного/мигающего свечения: красный, Uпит. 12…24V AC/DC, IP63 | По запросу | !нет серта | 1
| H6300010658R | H6300010658 | MENICS | TOWER LIGHT(LED) | PL4/5 SERIES | PL4GF-100-Y | 12-24VAC/DC | PL4GF-100-Y^12-24VAC/DC | Светосигнальная колонна Ø45мм, монтаж на пластиковой опоре (MAM-B070B), основание корпуса 89мм (пластик), 1 модуль (LED) постоянного/мигающего свечения: жёлтый, Uпит. 12…24V AC/DC, IP63 | По запросу | !нет серта | 1
| H6300009676R | H6300009676 | MENICS | TOWER LIGHT(LED) | PL4/5 SERIES | PL4GF-102-R | 24VAC/DC | PL4GF-102-R^24VAC/DC | Светосигнальная колонна Ø45мм, монтаж на пластиковой опоре (MAM-B070B), основание корпуса 89мм (пластик), 1 модуль (LED) постоянного/мигающего свечения: красный, Uпит. 24V AC/DC, IP63 | По запросу | !нет серта | 1
| H6300009681R | H6300009681 | MENICS | TOWER LIGHT(LED) | PL4/5 SERIES | PL4GF-1FF-R | 90/240V | PL4GF-1FF-R^90/240V | Светосигнальная колонна Ø45мм, монтаж на пластиковой опоре (MAM-B070B), основание корпуса 89мм (пластик), 1 модуль (LED) постоянного/мигающего свечения: красный, Uпит. 110…220V AC, IP63 | По запросу | RU Д-KR.РА03.В.76567/23 | 1
| H6300009672R | H6300009672 | MENICS | TOWER LIGHT(LED) | PL4/5 SERIES | PL4GF-200-RG | 12/24VAC/DC | PL4GF-200-RG^12/24VAC/DC | Светосигнальная колонна Ø45мм, монтаж на пластиковой опоре (MAM-B070B), основание корпуса 89мм (пластик), 2 модуля (LED) постоянного/мигающего свечения: красный/зелёный, Uпит. 12…24V AC/DC, IP63 | По запросу | !нет серта | 1
| H6300009682R | H6300009682 | MENICS | TOWER LIGHT(LED) | PL4/5 SERIES | PL4GF-2FF-RG | 90/240V | PL4GF-2FF-RG^90/240V | Светосигнальная колонна Ø45мм, монтаж на пластиковой опоре (MAM-B070B), основание корпуса 89мм (пластик), 2 модуля (LED) постоянного/мигающего свечения: красный/зелёный, Uпит. 110…220V AC, IP63 | По запросу | RU Д-KR.РА03.В.76567/23 | 1
| H6300009673R | H6300009673 | MENICS | TOWER LIGHT(LED) | PL4/5 SERIES | PL4GF-300-RYG | 12/24VAC/DC | PL4GF-300-RYG^12/24VAC/DC | Светосигнальная колонна Ø45мм, монтаж на пластиковой опоре (MAM-B070B), основание корпуса 89мм (пластик), 3 модуля (LED) постоянного/мигающего свечения: красный/жёлтый/зелёный, Uпит. 12…24V AC/DC, IP63 | По запросу | !нет серта | 1
| H6300009683R | H6300009683 | MENICS | TOWER LIGHT(LED) | PL4/5 SERIES | PL4GF-3FF-RYG | 90/240V | PL4GF-3FF-RYG^90/240V | Светосигнальная колонна Ø45мм, монтаж на пластиковой опоре (MAM-B070B), основание корпуса 89мм (пластик), 3 модуля (LED) постоянного/мигающего свечения: красный/жёлтый/зелёный, Uпит. 110…220V AC, IP63 | По запросу | RU Д-KR.РА03.В.76567/23 | 1
| H6300009674R | H6300009674 | MENICS | TOWER LIGHT(LED) | PL4/5 SERIES | PL4GF-400-RYGB | 12/24VAC/DC | PL4GF-400-RYGB^12/24VAC/DC | Светосигнальная колонна Ø45мм, монтаж на пластиковой опоре (MAM-B070B), основание корпуса 89мм (пластик), 4 модуля (LED) постоянного/мигающего свечения: красный/жёлтый/зелёный/синий, Uпит. 12…24V AC/DC, IP63 | По запросу | !нет серта | 1
| H6300009684R | H6300009684 | MENICS | TOWER LIGHT(LED) | PL4/5 SERIES | PL4GF-4FF-RYGB | 90/240V | PL4GF-4FF-RYGB^90/240V | Светосигнальная колонна Ø45мм, монтаж на пластиковой опоре (MAM-B070B), основание корпуса 89мм (пластик), 4 модуля (LED) постоянного/мигающего свечения: красный/жёлтый/зелёный/синий, Uпит. 110…220V AC, IP63 | По запросу | RU Д-KR.РА03.В.76567/23 | 1
| H6300009675R | H6300009675 | MENICS | TOWER LIGHT(LED) | PL4/5 SERIES | PL4GF-500-RYGBC | 12/24VAC/DC | PL4GF-500-RYGBC^12/24VAC/DC | Светосигнальная колонна Ø45мм, монтаж на пластиковой опоре (MAM-B070B), основание корпуса 89мм (пластик), 5 модулей (LED) постоянного/мигающего свечения: красный/жёлтый/зелёный/синий/прозрачный, Uпит. 12…24V AC/DC, IP63 | По запросу | !нет серта | 1
| H6300009685R | H6300009685 | MENICS | TOWER LIGHT(LED) | PL4/5 SERIES | PL4GF-5FF-RYGBC | 90/240V | PL4GF-5FF-RYGBC^90/240V | Светосигнальная колонна Ø45мм, монтаж на пластиковой опоре (MAM-B070B), основание корпуса 89мм (пластик), 5 модулей (LED) постоянного/мигающего свечения: красный/жёлтый/зелёный/синий/прозрачный, Uпит. 110…220V AC, IP63 | По запросу | RU Д-KR.РА03.В.76567/23 | 1
| H6300010687R | H6300010687 | MENICS | TOWER LIGHT(LED) | PL4/5 SERIES | PL4GZ-100-R | 12-24VAC/DC | PL4GZ-100-R^12-24VAC/DC | Светосигнальная колонна Ø45мм, монтаж на пластиковой опоре (MAM-B070B), основание корпуса 89мм (пластик), 1 модуль (LED) постоянного/мигающего свечения: красный + зуммер 75дБ, Uпит. 12…24V AC/DC, IP52 | По запросу | RU Д-KR.РА03.В.76729/23 | 1
| H6300010697R | H6300010697 | MENICS | TOWER LIGHT(LED) | PL4/5 SERIES | PL4GZ-1FF-R | 110-220VAC | PL4GZ-1FF-R^110-220VAC | Светосигнальная колонна Ø45мм, монтаж на пластиковой опоре (MAM-B070B), основание корпуса 89мм (пластик), 1 модуль (LED) постоянного/мигающего свечения: красный + зуммер 75дБ, Uпит. 110…220V AC, IP52 | По запросу | RU Д-KR.РА03.В.76567/23 | 1
| H6300010688R | H6300010688 | MENICS | TOWER LIGHT(LED) | PL4/5 SERIES | PL4GZ-200-RG | 12-24VAC/DC | PL4GZ-200-RG^12-24VAC/DC | Светосигнальная колонна Ø45мм, монтаж на пластиковой опоре (MAM-B070B), основание корпуса 89мм (пластик), 2 модуля (LED) постоянного/мигающего свечения: красный/зелёный + зуммер 75дБ, Uпит. 12…24V AC/DC, IP52 | По запросу | RU Д-KR.РА03.В.76729/23 | 1
| H6300010643R | H6300010643 | MENICS | TOWER LIGHT(LED) | PL4/5 SERIES | PL4GZ-200-RG-WC | 12-24VAC/DC | PL4GZ-200-RG-WC^12-24VAC/DC | Светосигнальная колонна Ø45мм, монтаж на пластиковой опоре (MAM-B070B), основание корпуса 89мм (пластик), 2 модуля (LED) постоянного/мигающего свечения: красный/зелёный (плафоны прозрачного цвета) + зуммер 75дБ (непрерывный звук), Uпит. 12…24V AC/DC, IP52 | По запросу | RU Д-KR.РА03.В.76729/23 | 1
| H6300010715R | H6300010715 | MENICS | TOWER LIGHT(LED) | PL4/5 SERIES | PL4GZ-200-RY-WC | 12-24VAC/DC | PL4GZ-200-RY-WC^12-24VAC/DC | Светосигнальная колонна Ø45мм, монтаж на пластиковой опоре (MAM-B070B), основание корпуса 89мм (пластик), 2 модуля (LED) постоянного/мигающего свечения: красный/жёлтый (плафоны прозрачного цвета) + зуммер 75дБ (непрерывный звук), Uпит. 12…24V AC/DC, IP52 | По запросу | RU Д-KR.РА03.В.76729/23 | 1
| H6300010698R | H6300010698 | MENICS | TOWER LIGHT(LED) | PL4/5 SERIES | PL4GZ-2FF-RG | 110-220VAC | PL4GZ-2FF-RG^110-220VAC | Светосигнальная колонна Ø45мм, монтаж на пластиковой опоре (MAM-B070B), основание корпуса 89мм (пластик), 2 модуля (LED) постоянного/мигающего свечения: красный/зелёный + зуммер 75дБ, Uпит. 110…220V AC, IP52 | По запросу | RU Д-KR.РА03.В.76567/23 | 1
| H6300010689R | H6300010689 | MENICS | TOWER LIGHT(LED) | PL4/5 SERIES | PL4GZ-300-RYG | 12-24VAC/DC | PL4GZ-300-RYG^12-24VAC/DC | Светосигнальная колонна Ø45мм, монтаж на пластиковой опоре (MAM-B070B), основание корпуса 89мм (пластик), 3 модуля (LED) постоянного/мигающего свечения: красный/жёлтый/зелёный + зуммер 75дБ, Uпит. 12…24V AC/DC, IP52 | По запросу | RU Д-KR.РА03.В.76729/23 | 1
| H6300010743R | H6300010743 | MENICS | TOWER LIGHT(LED) | PL4/5 SERIES | PL4GZ-300-RYG-BC | 12-24VAC/DC | PL4GZ-300-RYG-BC^12-24VAC/DC | Светосигнальная колонна Ø45мм, монтаж на пластиковой опоре (MAM-B070B), основание корпуса 89мм (пластик чёрного цвета), 3 модуля (LED) постоянного/мигающего свечения: красный/жёлтый/зелёный + зуммер 75дБ (непрерывный звук), Uпит. 12…24V AC/DC, IP52 | По запросу | RU Д-KR.РА03.В.76729/23 | 1
| H6300010699R | H6300010699 | MENICS | TOWER LIGHT(LED) | PL4/5 SERIES | PL4GZ-3FF-RYG | 110-220VAC | PL4GZ-3FF-RYG^110-220VAC | Светосигнальная колонна Ø45мм, монтаж на пластиковой опоре (MAM-B070B), основание корпуса 89мм (пластик), 3 модуля (LED) постоянного/мигающего свечения: красный/жёлтый/зелёный + зуммер 75дБ, Uпит. 110…220V AC, IP52 | По запросу | RU Д-KR.РА03.В.76567/23 | 1
| H6300010690R | H6300010690 | MENICS | TOWER LIGHT(LED) | PL4/5 SERIES | PL4GZ-400-RYGB | 12-24VAC/DC | PL4GZ-400-RYGB^12-24VAC/DC | Светосигнальная колонна Ø45мм, монтаж на пластиковой опоре (MAM-B070B), основание корпуса 89мм (пластик), 4 модуля (LED) постоянного/мигающего свечения: красный/жёлтый/зелёный/синий + зуммер 75дБ, Uпит. 12…24V AC/DC, IP52 | По запросу | RU Д-KR.РА03.В.76729/23 | 1
| H6300010700R | H6300010700 | MENICS | TOWER LIGHT(LED) | PL4/5 SERIES | PL4GZ-4FF-RYGB | 110-220VAC | PL4GZ-4FF-RYGB^110-220VAC | Светосигнальная колонна Ø45мм, монтаж на пластиковой опоре (MAM-B070B), основание корпуса 89мм (пластик), 4 модуля (LED) постоянного/мигающего свечения: красный/жёлтый/зелёный/синий + зуммер 75дБ, Uпит. 110…220V AC, IP52 | По запросу | RU Д-KR.РА03.В.76567/23 | 1
| H6300010691R | H6300010691 | MENICS | TOWER LIGHT(LED) | PL4/5 SERIES | PL4GZ-500-RYGBC | 12-24VAC/DC | PL4GZ-500-RYGBC^12-24VAC/DC | Светосигнальная колонна Ø45мм, монтаж на пластиковой опоре (MAM-B070B), основание корпуса 89мм (пластик), 5 модулей (LED) постоянного/мигающего свечения: красный/жёлтый/зелёный/синий/прозрачный + зуммер 75дБ, Uпит. 12…24V AC/DC, IP52 | По запросу | RU Д-KR.РА03.В.76729/23 | 1
| H6300010701R | H6300010701 | MENICS | TOWER LIGHT(LED) | PL4/5 SERIES | PL4GZ-5FF-RYGBC | 110-220VAC | PL4GZ-5FF-RYGBC^110-220VAC | Светосигнальная колонна Ø45мм, монтаж на пластиковой опоре (MAM-B070B), основание корпуса 89мм (пластик), 5 модулей (LED) постоянного/мигающего свечения: красный/жёлтый/зелёный/синий/прозрачный + зуммер 75дБ, Uпит. 110…220V AC, IP52 | По запросу | RU Д-KR.РА03.В.76567/23 | 1
| H6300009701R | H6300009701 | MENICS | TOWER LIGHT(LED) | PL4/5 SERIES | PL4M-100-R | 12/24VAC/DC | PL4M-100-R^12/24VAC/DC | Светосигнальная колонна Ø45мм, монтаж на алюминиевой стойке с винтовым креплением M20 (MAM-I025), основание корпуса 89мм (пластик), 1 модуль (LED) постоянного свечения: красный, Uпит. 12…24V AC/DC, IP63 | По запросу | !нет серта | 1
| H6300009706R | H6300009706 | MENICS | TOWER LIGHT(LED) | PL4/5 SERIES | PL4M-102-R | 24VAC/DC | PL4M-102-R^24VAC/DC | Светосигнальная колонна Ø45мм, монтаж на алюминиевой стойке с винтовым креплением M20 (MAM-I025), основание корпуса 89мм (пластик), 1 модуль (LED) постоянного свечения: красный, Uпит. 24V AC/DC, IP63 | По запросу | !нет серта | 1
| H6300009711R | H6300009711 | MENICS | TOWER LIGHT(LED) | PL4/5 SERIES | PL4M-1FF-R | 90/240V | PL4M-1FF-R^90/240V | Светосигнальная колонна Ø45мм, монтаж на алюминиевой стойке с винтовым креплением M20 (MAM-I025), основание корпуса 89мм (пластик), 1 модуль (LED) постоянного свечения: красный, Uпит. 110…220V AC, IP63 | По запросу | RU Д-KR.РА03.В.76567/23 | 1
| H6300009831R | H6300009831 | MENICS | TOWER LIGHT(LED) | PL4/5 SERIES | PL4M-1FF-R | 110-220VAC | PL4M-1FF-R^110-220VAC | Светосигнальная колонна Ø45мм, монтаж на алюминиевой стойке с винтовым креплением M20 (MAM-I025), основание корпуса 89мм (пластик), 1 модуль (LED) постоянного свечения: красный, Uпит. 110…220V AC, IP63 | По запросу | RU Д-KR.РА03.В.76567/23 | 1
| H6300009702R | H6300009702 | MENICS | TOWER LIGHT(LED) | PL4/5 SERIES | PL4M-200-RG | 12/24VAC/DC | PL4M-200-RG^12/24VAC/DC | Светосигнальная колонна Ø45мм, монтаж на алюминиевой стойке с винтовым креплением M20 (MAM-I025), основание корпуса 89мм (пластик), 2 модуля (LED) постоянного свечения: красный/зелёный, Uпит. 12…24V AC/DC, IP63 | По запросу | !нет серта | 1
| H6300009707R | H6300009707 | MENICS | TOWER LIGHT(LED) | PL4/5 SERIES | PL4M-202-RG | 24VAC/DC | PL4M-202-RG^24VAC/DC | Светосигнальная колонна Ø45мм, монтаж на алюминиевой стойке с винтовым креплением M20 (MAM-I025), основание корпуса 89мм (пластик), 2 модуля (LED) постоянного свечения: красный/зелёный, Uпит. 24V AC/DC, IP63 | По запросу | !нет серта | 1
| H6300009712R | H6300009712 | MENICS | TOWER LIGHT(LED) | PL4/5 SERIES | PL4M-2FF-RG | 90/240V | PL4M-2FF-RG^90/240V | Светосигнальная колонна Ø45мм, монтаж на алюминиевой стойке с винтовым креплением M20 (MAM-I025), основание корпуса 89мм (пластик), 2 модуля (LED) постоянного свечения: красный/зелёный, Uпит. 110…220V AC, IP63 | По запросу | RU Д-KR.РА03.В.76567/23 | 1
| H6300009703R | H6300009703 | MENICS | TOWER LIGHT(LED) | PL4/5 SERIES | PL4M-300-RYG | 12/24VAC/DC | PL4M-300-RYG^12/24VAC/DC | Светосигнальная колонна Ø45мм, монтаж на алюминиевой стойке с винтовым креплением M20 (MAM-I025), основание корпуса 89мм (пластик), 3 модуля (LED) постоянного свечения: красный/жёлтый/зелёный, Uпит. 12…24V AC/DC, IP63 | По запросу | !нет серта | 1
| H6300010739R | H6300010739 | MENICS | TOWER LIGHT(LED) | PL4/5 SERIES | PL4M-300-RYG | 12-24VAC/DC | PL4M-300-RYG^12-24VAC/DC | Светосигнальная колонна Ø45мм, монтаж на алюминиевой стойке с винтовым креплением M20 (MAM-I025), основание корпуса 89мм (пластик), 3 модуля (LED) постоянного свечения: красный/жёлтый/зелёный, Uпит. 12…24V AC/DC, IP63 | По запросу | !нет серта | 1
| H6300009708R | H6300009708 | MENICS | TOWER LIGHT(LED) | PL4/5 SERIES | PL4M-302-RYG | 24VAC/DC | PL4M-302-RYG^24VAC/DC | Светосигнальная колонна Ø45мм, монтаж на алюминиевой стойке с винтовым креплением M20 (MAM-I025), основание корпуса 89мм (пластик), 3 модуля (LED) постоянного свечения: красный/жёлтый/зелёный, Uпит. 24V AC/DC, IP63 | По запросу | !нет серта | 1
| H6300009713R | H6300009713 | MENICS | TOWER LIGHT(LED) | PL4/5 SERIES | PL4M-3FF-RYG | 90/240V | PL4M-3FF-RYG^90/240V | Светосигнальная колонна Ø45мм, монтаж на алюминиевой стойке с винтовым креплением M20 (MAM-I025), основание корпуса 89мм (пластик), 3 модуля (LED) постоянного свечения: красный/жёлтый/зелёный, Uпит. 110…220V AC, IP63 | По запросу | RU Д-KR.РА03.В.76567/23 | 1
| H6300009704R | H6300009704 | MENICS | TOWER LIGHT(LED) | PL4/5 SERIES | PL4M-400-RYGB | 12/24VAC/DC | PL4M-400-RYGB^12/24VAC/DC | Светосигнальная колонна Ø45мм, монтаж на алюминиевой стойке с винтовым креплением M20 (MAM-I025), основание корпуса 89мм (пластик), 4 модуля (LED) постоянного свечения: красный/жёлтый/зелёный/синий, Uпит. 12…24V AC/DC, IP63 | По запросу | !нет серта | 1
| H6300009709R | H6300009709 | MENICS | TOWER LIGHT(LED) | PL4/5 SERIES | PL4M-402-RYGB | 24VAC/DC | PL4M-402-RYGB^24VAC/DC | Светосигнальная колонна Ø45мм, монтаж на алюминиевой стойке с винтовым креплением M20 (MAM-I025), основание корпуса 89мм (пластик), 4 модуля (LED) постоянного свечения: красный/жёлтый/зелёный/синий, Uпит. 24V AC/DC, IP63 | По запросу | !нет серта | 1
| H6300009714R | H6300009714 | MENICS | TOWER LIGHT(LED) | PL4/5 SERIES | PL4M-4FF-RYGB | 90/240V | PL4M-4FF-RYGB^90/240V | Светосигнальная колонна Ø45мм, монтаж на алюминиевой стойке с винтовым креплением M20 (MAM-I025), основание корпуса 89мм (пластик), 4 модуля (LED) постоянного свечения: красный/жёлтый/зелёный/синий, Uпит. 110…220V AC, IP63 | По запросу | RU Д-KR.РА03.В.76567/23 | 1
| H6300009705R | H6300009705 | MENICS | TOWER LIGHT(LED) | PL4/5 SERIES | PL4M-500-RYGBC | 12/24VAC/DC | PL4M-500-RYGBC^12/24VAC/DC | Светосигнальная колонна Ø45мм, монтаж на алюминиевой стойке с винтовым креплением M20 (MAM-I025), основание корпуса 89мм (пластик), 5 модулей (LED) постоянного свечения: красный/жёлтый/зелёный/синий/прозрачный, Uпит. 12…24V AC/DC, IP63 | По запросу | !нет серта | 1
| H6300009710R | H6300009710 | MENICS | TOWER LIGHT(LED) | PL4/5 SERIES | PL4M-502-RYGBC | 24VAC/DC | PL4M-502-RYGBC^24VAC/DC | Светосигнальная колонна Ø45мм, монтаж на алюминиевой стойке с винтовым креплением M20 (MAM-I025), основание корпуса 89мм (пластик), 5 модулей (LED) постоянного свечения: красный/жёлтый/зелёный/синий/прозрачный, Uпит. 24V AC/DC, IP63 | По запросу | !нет серта | 1
| H6300009715R | H6300009715 | MENICS | TOWER LIGHT(LED) | PL4/5 SERIES | PL4M-5FF-RYGBC | 90/240V | PL4M-5FF-RYGBC^90/240V | Светосигнальная колонна Ø45мм, монтаж на алюминиевой стойке с винтовым креплением M20 (MAM-I025), основание корпуса 89мм (пластик), 5 модулей (LED) постоянного свечения: красный/жёлтый/зелёный/синий/прозрачный, Uпит. 110…220V AC, IP63 | По запросу | RU Д-KR.РА03.В.76567/23 | 1
| H6300009731R | H6300009731 | MENICS | TOWER LIGHT(LED) | PL4/5 SERIES | PL4MB-100-R | 12/24VAC/DC | PL4MB-100-R^12/24VAC/DC | Светосигнальная колонна Ø45мм, монтаж на алюминиевой стойке с винтовым креплением M20 (MAM-I025), основание корпуса 89мм (пластик), 1 модуль (LED) постоянного свечения: красный + зуммер 75дБ, Uпит. 12…24V AC/DC, IP52 | По запросу | RU Д-KR.РА03.В.76729/23 | 1
| H6300009736R | H6300009736 | MENICS | TOWER LIGHT(LED) | PL4/5 SERIES | PL4MB-102-R | 24VAC/DC | PL4MB-102-R^24VAC/DC | Светосигнальная колонна Ø45мм, монтаж на алюминиевой стойке с винтовым креплением M20 (MAM-I025), основание корпуса 89мм (пластик), 1 модуль (LED) постоянного свечения: красный + зуммер 75дБ, Uпит. 24V AC/DC, IP52 | По запросу | RU Д-KR.РА03.В.76729/23 | 1
| H6300009741R | H6300009741 | MENICS | TOWER LIGHT(LED) | PL4/5 SERIES | PL4MB-1FF-R | 90/240V | PL4MB-1FF-R^90/240V | Светосигнальная колонна Ø45мм, монтаж на алюминиевой стойке с винтовым креплением M20 (MAM-I025), основание корпуса 89мм (пластик), 1 модуль (LED) постоянного свечения: красный + зуммер 75дБ, Uпит. 110…220V AC, IP52 | По запросу | RU Д-KR.РА03.В.76567/23 | 1
| H6300009732R | H6300009732 | MENICS | TOWER LIGHT(LED) | PL4/5 SERIES | PL4MB-200-RG | 12/24VAC/DC | PL4MB-200-RG^12/24VAC/DC | Светосигнальная колонна Ø45мм, монтаж на алюминиевой стойке с винтовым креплением M20 (MAM-I025), основание корпуса 89мм (пластик), 2 модуля (LED) постоянного свечения: красный/зелёный + зуммер 75дБ, Uпит. 12…24V AC/DC, IP52 | По запросу | RU Д-KR.РА03.В.76729/23 | 1
| H6300009737R | H6300009737 | MENICS | TOWER LIGHT(LED) | PL4/5 SERIES | PL4MB-202-RG | 24VAC/DC | PL4MB-202-RG^24VAC/DC | Светосигнальная колонна Ø45мм, монтаж на алюминиевой стойке с винтовым креплением M20 (MAM-I025), основание корпуса 89мм (пластик), 2 модуля (LED) постоянного свечения: красный/зелёный + зуммер 75дБ, Uпит. 24V AC/DC, IP52 | По запросу | RU Д-KR.РА03.В.76729/23 | 1
| H6300009742R | H6300009742 | MENICS | TOWER LIGHT(LED) | PL4/5 SERIES | PL4MB-2FF-RG | 90/240V | PL4MB-2FF-RG^90/240V | Светосигнальная колонна Ø45мм, монтаж на алюминиевой стойке с винтовым креплением M20 (MAM-I025), основание корпуса 89мм (пластик), 2 модуля (LED) постоянного свечения: красный/зелёный + зуммер 75дБ, Uпит. 110…220V AC, IP52 | По запросу | RU Д-KR.РА03.В.76567/23 | 1
| H6300009733R | H6300009733 | MENICS | TOWER LIGHT(LED) | PL4/5 SERIES | PL4MB-300-RYG | 12-24VAC/DC | PL4MB-300-RYG^12-24VAC/DC | Светосигнальная колонна Ø45мм, монтаж на алюминиевой стойке с винтовым креплением M20 (MAM-I025), основание корпуса 89мм (пластик), 3 модуля (LED) постоянного свечения: красный/жёлтый/зелёный + зуммер 75дБ, Uпит. 12…24V AC/DC, IP52 | По запросу | RU Д-KR.РА03.В.76729/23 | 1
| H6300009408R | H6300009408 | MENICS | TOWER LIGHT(LED) | PL4/5 SERIES | PL4MB-302-RYG | 24VAC/DC | PL4MB-302-RYG^24VAC/DC | Светосигнальная колонна Ø45мм, монтаж на алюминиевой стойке с винтовым креплением M20 (MAM-I025), основание корпуса 89мм (пластик), 3 модуля (LED) постоянного свечения: красный/жёлтый/зелёный + зуммер 75дБ, Uпит. 24V AC/DC, IP52 | По запросу | RU Д-KR.РА03.В.76729/23 | 1
| H6300009738R | H6300009738 | MENICS | TOWER LIGHT(LED) | PL4/5 SERIES | PL4MB-302-RYG | 24VAC/DC | PL4MB-302-RYG^24VAC/DC | Светосигнальная колонна Ø45мм, монтаж на алюминиевой стойке с винтовым креплением M20 (MAM-I025), основание корпуса 89мм (пластик), 3 модуля (LED) постоянного свечения: красный/жёлтый/зелёный + зуммер 75дБ, Uпит. 24V AC/DC, IP52 | По запросу | RU Д-KR.РА03.В.76729/23 | 1
| H6300010970R | H6300010970 | MENICS | TOWER LIGHT(LED) | PL4/5 SERIES | PL4MB-302-RYG-(C) | 24VAC/DC | PL4MB-302-RYG-(C)^24VAC/DC |  | По запросу | RU Д-KR.РА03.В.76729/23 | 1
| H6300009743R | H6300009743 | MENICS | TOWER LIGHT(LED) | PL4/5 SERIES | PL4MB-3FF-RYG | 90/240V | PL4MB-3FF-RYG^90/240V | Светосигнальная колонна Ø45мм, монтаж на алюминиевой стойке с винтовым креплением M20 (MAM-I025), основание корпуса 89мм (пластик), 3 модуля (LED) постоянного свечения: красный/жёлтый/зелёный + зуммер 75дБ, Uпит. 110…220V AC, IP52 | По запросу | RU Д-KR.РА03.В.76567/23 | 1
| H6300009734R | H6300009734 | MENICS | TOWER LIGHT(LED) | PL4/5 SERIES | PL4MB-400-RYGB | 12/24VAC/DC | PL4MB-400-RYGB^12/24VAC/DC | Светосигнальная колонна Ø45мм, монтаж на алюминиевой стойке с винтовым креплением M20 (MAM-I025), основание корпуса 89мм (пластик), 4 модуля (LED) постоянного свечения: красный/жёлтый/зелёный/синий + зуммер 75дБ, Uпит. 12…24V AC/DC, IP52 | По запросу | RU Д-KR.РА03.В.76729/23 | 1
| H6300009739R | H6300009739 | MENICS | TOWER LIGHT(LED) | PL4/5 SERIES | PL4MB-402-RYGB | 24VAC/DC | PL4MB-402-RYGB^24VAC/DC | Светосигнальная колонна Ø45мм, монтаж на алюминиевой стойке с винтовым креплением M20 (MAM-I025), основание корпуса 89мм (пластик), 4 модуля (LED) постоянного свечения: красный/жёлтый/зелёный/синий + зуммер 75дБ, Uпит. 24V AC/DC, IP52 | По запросу | RU Д-KR.РА03.В.76729/23 | 1
| H6300009744R | H6300009744 | MENICS | TOWER LIGHT(LED) | PL4/5 SERIES | PL4MB-4FF-RYGB | 90/240V | PL4MB-4FF-RYGB^90/240V | Светосигнальная колонна Ø45мм, монтаж на алюминиевой стойке с винтовым креплением M20 (MAM-I025), основание корпуса 89мм (пластик), 4 модуля (LED) постоянного свечения: красный/жёлтый/зелёный/синий + зуммер 75дБ, Uпит. 110…220V AC, IP52 | По запросу | RU Д-KR.РА03.В.76567/23 | 1
| H6300009735R | H6300009735 | MENICS | TOWER LIGHT(LED) | PL4/5 SERIES | PL4MB-500-RYGBC | 12/24VAC/DC | PL4MB-500-RYGBC^12/24VAC/DC | Светосигнальная колонна Ø45мм, монтаж на алюминиевой стойке с винтовым креплением M20 (MAM-I025), основание корпуса 89мм (пластик), 5 модулей (LED) постоянного свечения: красный/жёлтый/зелёный/синий/прозрачный + зуммер 75дБ, Uпит. 12…24V AC/DC, IP52 | По запросу | RU Д-KR.РА03.В.76729/23 | 1
| H6300009740R | H6300009740 | MENICS | TOWER LIGHT(LED) | PL4/5 SERIES | PL4MB-502-RYGBC | 24VAC/DC | PL4MB-502-RYGBC^24VAC/DC | Светосигнальная колонна Ø45мм, монтаж на алюминиевой стойке с винтовым креплением M20 (MAM-I025), основание корпуса 89мм (пластик), 5 модулей (LED) постоянного свечения: красный/жёлтый/зелёный/синий/прозрачный + зуммер 75дБ, Uпит. 24V AC/DC, IP52 | По запросу | RU Д-KR.РА03.В.76729/23 | 1
| H6300009745R | H6300009745 | MENICS | TOWER LIGHT(LED) | PL4/5 SERIES | PL4MB-5FF-RYGBC | 90/240V | PL4MB-5FF-RYGBC^90/240V | Светосигнальная колонна Ø45мм, монтаж на алюминиевой стойке с винтовым креплением M20 (MAM-I025), основание корпуса 89мм (пластик), 5 модулей (LED) постоянного свечения: красный/жёлтый/зелёный/синий/прозрачный + зуммер 75дБ, Uпит. 110…220V AC, IP52 | По запросу | RU Д-KR.РА03.В.76567/23 | 1
| H6300009716R | H6300009716 | MENICS | TOWER LIGHT(LED) | PL4/5 SERIES | PL4MF-100-R | 12/24VAC/DC | PL4MF-100-R^12/24VAC/DC | Светосигнальная колонна Ø45мм, монтаж на алюминиевой стойке с винтовым креплением M20 (MAM-I025), основание корпуса 89мм (пластик), 1 модуль (LED) постоянного/мигающего свечения: красный, Uпит. 12…24V AC/DC, IP63 | По запросу | !нет серта | 1
| H6300009726R | H6300009726 | MENICS | TOWER LIGHT(LED) | PL4/5 SERIES | PL4MF-1FF-R | 90/240V | PL4MF-1FF-R^90/240V | Светосигнальная колонна Ø45мм, монтаж на алюминиевой стойке с винтовым креплением M20 (MAM-I025), основание корпуса 89мм (пластик), 1 модуль (LED) постоянного/мигающего свечения: красный, Uпит. 110…220V AC, IP63 | По запросу | RU Д-KR.РА03.В.76567/23 | 1
| H6300009717R | H6300009717 | MENICS | TOWER LIGHT(LED) | PL4/5 SERIES | PL4MF-200-RG | 12/24VAC/DC | PL4MF-200-RG^12/24VAC/DC | Светосигнальная колонна Ø45мм, монтаж на алюминиевой стойке с винтовым креплением M20 (MAM-I025), основание корпуса 89мм (пластик), 2 модуля (LED) постоянного/мигающего свечения: красный/зелёный, Uпит. 12…24V AC/DC, IP63 | По запросу | !нет серта | 1
5 | H6300009727R | H6300009727 | MENICS | TOWER LIGHT(LED) | PL4/5 SERIES | PL4MF-2FF-RG | 90/240V | PL4MF-2FF-RG^90/240V | Светосигнальная колонна Ø45мм, монтаж на алюминиевой стойке с винтовым креплением M20 (MAM-I025), основание корпуса 89мм (пластик), 2 модуля (LED) постоянного/мигающего свечения: красный/зелёный, Uпит. 110…220V AC, IP63 | По запросу | RU Д-KR.РА03.В.76567/23 | 1
| H6300009718R | H6300009718 | MENICS | TOWER LIGHT(LED) | PL4/5 SERIES | PL4MF-300-RYG | 12/24VAC/DC | PL4MF-300-RYG^12/24VAC/DC | Светосигнальная колонна Ø45мм, монтаж на алюминиевой стойке с винтовым креплением M20 (MAM-I025), основание корпуса 89мм (пластик), 3 модуля (LED) постоянного/мигающего свечения: красный/жёлтый/зелёный, Uпит. 12…24V AC/DC, IP63 | По запросу | !нет серта | 1
| H6300009723R | H6300009723 | MENICS | TOWER LIGHT(LED) | PL4/5 SERIES | PL4MF-302-RYG | 24VAC/DC | PL4MF-302-RYG^24VAC/DC | Светосигнальная колонна Ø45мм, монтаж на алюминиевой стойке с винтовым креплением M20 (MAM-I025), основание корпуса 89мм (пластик), 3 модуля (LED) постоянного/мигающего свечения: красный/жёлтый/зелёный, Uпит. 24V AC/DC, IP63 | По запросу | !нет серта | 1
| H6300009728R | H6300009728 | MENICS | TOWER LIGHT(LED) | PL4/5 SERIES | PL4MF-3FF-RYG | 90/240V | PL4MF-3FF-RYG^90/240V | Светосигнальная колонна Ø45мм, монтаж на алюминиевой стойке с винтовым креплением M20 (MAM-I025), основание корпуса 89мм (пластик), 3 модуля (LED) постоянного/мигающего свечения: красный/жёлтый/зелёный, Uпит. 110…220V AC, IP63 | По запросу | RU Д-KR.РА03.В.76567/23 | 1
| H6300009719R | H6300009719 | MENICS | TOWER LIGHT(LED) | PL4/5 SERIES | PL4MF-400-RYGB | 12/24VAC/DC | PL4MF-400-RYGB^12/24VAC/DC | Светосигнальная колонна Ø45мм, монтаж на алюминиевой стойке с винтовым креплением M20 (MAM-I025), основание корпуса 89мм (пластик), 4 модуля (LED) постоянного/мигающего свечения: красный/жёлтый/зелёный/синий, Uпит. 12…24V AC/DC, IP63 | По запросу | !нет серта | 1
| H6300009729R | H6300009729 | MENICS | TOWER LIGHT(LED) | PL4/5 SERIES | PL4MF-4FF-RYGB | 90/240V | PL4MF-4FF-RYGB^90/240V | Светосигнальная колонна Ø45мм, монтаж на алюминиевой стойке с винтовым креплением M20 (MAM-I025), основание корпуса 89мм (пластик), 4 модуля (LED) постоянного/мигающего свечения: красный/жёлтый/зелёный/синий, Uпит. 110…220V AC, IP63 | По запросу | RU Д-KR.РА03.В.76567/23 | 1
| H6300009720R | H6300009720 | MENICS | TOWER LIGHT(LED) | PL4/5 SERIES | PL4MF-500-RYGBC | 12/24VAC/DC | PL4MF-500-RYGBC^12/24VAC/DC | Светосигнальная колонна Ø45мм, монтаж на алюминиевой стойке с винтовым креплением M20 (MAM-I025), основание корпуса 89мм (пластик), 5 модулей (LED) постоянного/мигающего свечения: красный/жёлтый/зелёный/синий/прозрачный, Uпит. 12…24V AC/DC, IP63 | По запросу | !нет серта | 1
| H6300009730R | H6300009730 | MENICS | TOWER LIGHT(LED) | PL4/5 SERIES | PL4MF-5FF-RYGBC | 110-220VAC | PL4MF-5FF-RYGBC^110-220VAC | Светосигнальная колонна Ø45мм, монтаж на алюминиевой стойке с винтовым креплением M20 (MAM-I025), основание корпуса 89мм (пластик), 5 модулей (LED) постоянного/мигающего свечения: красный/жёлтый/зелёный/синий/прозрачный, Uпит. 110…220V AC, IP63 | 11650 | RU Д-KR.РА03.В.76567/23 | 1
| H6300010571R | H6300010571 | MENICS | TOWER LIGHT(LED) | PL4/5 SERIES | PL4MZ-100-R | 12-24VAC/DC | PL4MZ-100-R^12-24VAC/DC | Светосигнальная колонна Ø45мм, монтаж на алюминиевой стойке с винтовым креплением M20 (MAM-I025), основание корпуса 89мм (пластик), 1 модуль (LED) постоянного/мигающего свечения: красный + зуммер 75дБ, Uпит. 12…24V AC/DC, IP52 | По запросу | RU Д-KR.РА03.В.76729/23 | 1
| H6300010921R | H6300010921 | MENICS | TOWER LIGHT(LED) | PL4/5 SERIES | PL4MZ-1FF-B | 110-220VAC | PL4MZ-1FF-B^110-220VAC | Светосигнальная колонна Ø45мм, монтаж на алюминиевой стойке с винтовым креплением M20 (MAM-I025), основание корпуса 89мм (пластик), 1 модуль (LED) постоянного/мигающего свечения: синий + зуммер 75дБ, Uпит. 110…220V AC, IP52 | По запросу | RU Д-KR.РА03.В.76567/23 | 1
| H6300010702R | H6300010702 | MENICS | TOWER LIGHT(LED) | PL4/5 SERIES | PL4MZ-1FF-R | 110-220VAC | PL4MZ-1FF-R^110-220VAC | Светосигнальная колонна Ø45мм, монтаж на алюминиевой стойке с винтовым креплением M20 (MAM-I025), основание корпуса 89мм (пластик), 1 модуль (LED) постоянного/мигающего свечения: красный + зуммер 75дБ, Uпит. 110…220V AC, IP52 | По запросу | RU Д-KR.РА03.В.76567/23 | 1
| H6300010572R | H6300010572 | MENICS | TOWER LIGHT(LED) | PL4/5 SERIES | PL4MZ-200-RG | 12-24VAC/DC | PL4MZ-200-RG^12-24VAC/DC | Светосигнальная колонна Ø45мм, монтаж на алюминиевой стойке с винтовым креплением M20 (MAM-I025), основание корпуса 89мм (пластик), 2 модуля (LED) постоянного/мигающего свечения: красный/зелёный + зуммер 75дБ, Uпит. 12…24V AC/DC, IP52 | По запросу | RU Д-KR.РА03.В.76729/23 | 1
| H6300010703R | H6300010703 | MENICS | TOWER LIGHT(LED) | PL4/5 SERIES | PL4MZ-2FF-RG | 110-220VAC | PL4MZ-2FF-RG^110-220VAC | Светосигнальная колонна Ø45мм, монтаж на алюминиевой стойке с винтовым креплением M20 (MAM-I025), основание корпуса 89мм (пластик), 2 модуля (LED) постоянного/мигающего свечения: красный/зелёный + зуммер 75дБ, Uпит. 110…220V AC, IP52 | По запросу | RU Д-KR.РА03.В.76567/23 | 1
| H6300010573R | H6300010573 | MENICS | TOWER LIGHT(LED) | PL4/5 SERIES | PL4MZ-300-RYG | 12-24VAC/DC | PL4MZ-300-RYG^12-24VAC/DC | Светосигнальная колонна Ø45мм, монтаж на алюминиевой стойке с винтовым креплением M20 (MAM-I025), основание корпуса 89мм (пластик), 3 модуля (LED) постоянного/мигающего свечения: красный/жёлтый/зелёный + зуммер 75дБ, Uпит. 12…24V AC/DC, IP52 | По запросу | RU Д-KR.РА03.В.76729/23 | 1
| H6300010704R | H6300010704 | MENICS | TOWER LIGHT(LED) | PL4/5 SERIES | PL4MZ-3FF-RYG | 110-220VAC | PL4MZ-3FF-RYG^110-220VAC | Светосигнальная колонна Ø45мм, монтаж на алюминиевой стойке с винтовым креплением M20 (MAM-I025), основание корпуса 89мм (пластик), 3 модуля (LED) постоянного/мигающего свечения: красный/жёлтый/зелёный + зуммер 75дБ, Uпит. 110…220V AC, IP52 | По запросу | RU Д-KR.РА03.В.76567/23 | 1
| H6300010574R | H6300010574 | MENICS | TOWER LIGHT(LED) | PL4/5 SERIES | PL4MZ-400-RYGB | 12-24VAC/DC | PL4MZ-400-RYGB^12-24VAC/DC | Светосигнальная колонна Ø45мм, монтаж на алюминиевой стойке с винтовым креплением M20 (MAM-I025), основание корпуса 89мм (пластик), 4 модуля (LED) постоянного/мигающего свечения: красный/жёлтый/зелёный/синий + зуммер 75дБ, Uпит. 12…24V AC/DC, IP52 | По запросу | RU Д-KR.РА03.В.76729/23 | 1
| H6300010705R | H6300010705 | MENICS | TOWER LIGHT(LED) | PL4/5 SERIES | PL4MZ-4FF-RYGB | 110-220VAC | PL4MZ-4FF-RYGB^110-220VAC | Светосигнальная колонна Ø45мм, монтаж на алюминиевой стойке с винтовым креплением M20 (MAM-I025), основание корпуса 89мм (пластик), 4 модуля (LED) постоянного/мигающего свечения: красный/жёлтый/зелёный/синий + зуммер 75дБ, Uпит. 110…220V AC, IP52 | По запросу | RU Д-KR.РА03.В.76567/23 | 1
| H6300010575R | H6300010575 | MENICS | TOWER LIGHT(LED) | PL4/5 SERIES | PL4MZ-500-RYGBC | 12-24VAC/DC | PL4MZ-500-RYGBC^12-24VAC/DC | Светосигнальная колонна Ø45мм, монтаж на алюминиевой стойке с винтовым креплением M20 (MAM-I025), основание корпуса 89мм (пластик), 5 модулей (LED) постоянного/мигающего свечения: красный/жёлтый/зелёный/синий/прозрачный + зуммер 75дБ, Uпит. 12…24V AC/DC, IP52 | По запросу | RU Д-KR.РА03.В.76729/23 | 1
| H6300010706R | H6300010706 | MENICS | TOWER LIGHT(LED) | PL4/5 SERIES | PL4MZ-5FF-RYGBC | 110-220VAC | PL4MZ-5FF-RYGBC^110-220VAC | Светосигнальная колонна Ø45мм, монтаж на алюминиевой стойке с винтовым креплением M20 (MAM-I025), основание корпуса 89мм (пластик), 5 модулей (LED) постоянного/мигающего свечения: красный/жёлтый/зелёный/синий/прозрачный + зуммер 75дБ, Uпит. 110…220V AC, IP52 | По запросу | RU Д-KR.РА03.В.76567/23 | 1
| H6300009611R | H6300009611 | MENICS | TOWER LIGHT(LED) | PL4/5 SERIES | PL4P-100-R | 12/24VAC/DC | PL4P-100-R^12/24VAC/DC | Светосигнальная колонна Ø45мм, монтаж на алюминиевой стойке с пластиковой опорой (MAM-B070D), основание корпуса 89мм (пластик), 1 модуль (LED) постоянного свечения: красный, Uпит. 12…24V AC/DC, IP63 | По запросу | !нет серта | 1
| H6300009616R | H6300009616 | MENICS | TOWER LIGHT(LED) | PL4/5 SERIES | PL4P-102-R | 24VAC/DC | PL4P-102-R^24VAC/DC | Светосигнальная колонна Ø45мм, монтаж на алюминиевой стойке с пластиковой опорой (MAM-B070D), основание корпуса 89мм (пластик), 1 модуль (LED) постоянного свечения: красный, Uпит. 24V AC/DC, IP63 | По запросу | !нет серта | 1
| H6300009621R | H6300009621 | MENICS | TOWER LIGHT(LED) | PL4/5 SERIES | PL4P-1FF-R | 90/240V | PL4P-1FF-R^90/240V | Светосигнальная колонна Ø45мм, монтаж на алюминиевой стойке с пластиковой опорой (MAM-B070D), основание корпуса 89мм (пластик), 1 модуль (LED) постоянного свечения: красный, Uпит. 110…220V AC, IP63 | По запросу | RU Д-KR.РА03.В.76567/23 | 1
| H6300009612R | H6300009612 | MENICS | TOWER LIGHT(LED) | PL4/5 SERIES | PL4P-200-RG | 12/24VAC/DC | PL4P-200-RG^12/24VAC/DC | Светосигнальная колонна Ø45мм, монтаж на алюминиевой стойке с пластиковой опорой (MAM-B070D), основание корпуса 89мм (пластик), 2 модуля (LED) постоянного свечения: красный/зелёный, Uпит. 12…24V AC/DC, IP63 | По запросу | !нет серта | 1
| H6300009617R | H6300009617 | MENICS | TOWER LIGHT(LED) | PL4/5 SERIES | PL4P-202-RG | 24VAC/DC | PL4P-202-RG^24VAC/DC | Светосигнальная колонна Ø45мм, монтаж на алюминиевой стойке с пластиковой опорой (MAM-B070D), основание корпуса 89мм (пластик), 2 модуля (LED) постоянного свечения: красный/зелёный, Uпит. 24V AC/DC, IP63 | По запросу | !нет серта | 1
| H6300009899R | H6300009899 | MENICS | TOWER LIGHT(LED) | PL4/5 SERIES | PL4P-202-RG-B | 24VAC/DC | PL4P-202-RG-B^24VAC/DC | Светосигнальная колонна Ø45мм, монтаж на алюминиевой стойке с пластиковой опорой (MAM-B070D), основание корпуса 89мм (пластик чёрного цвета), 2 модуля (LED) постоянного свечения: красный/зелёный, Uпит. 24V AC/DC, IP63 | По запросу | !нет серта | 1
| H6300009622R | H6300009622 | MENICS | TOWER LIGHT(LED) | PL4/5 SERIES | PL4P-2FF-RG | 90/240V | PL4P-2FF-RG^90/240V | Светосигнальная колонна Ø45мм, монтаж на алюминиевой стойке с пластиковой опорой (MAM-B070D), основание корпуса 89мм (пластик), 2 модуля (LED) постоянного свечения: красный/зелёный, Uпит. 110…220V AC, IP63 | По запросу | RU Д-KR.РА03.В.76567/23 | 1
| H6300009613R | H6300009613 | MENICS | TOWER LIGHT(LED) | PL4/5 SERIES | PL4P-300-RYG | 12/24VAC/DC | PL4P-300-RYG^12/24VAC/DC | Светосигнальная колонна Ø45мм, монтаж на алюминиевой стойке с пластиковой опорой (MAM-B070D), основание корпуса 89мм (пластик), 3 модуля (LED) постоянного свечения: красный/жёлтый/зелёный, Uпит. 12…24V AC/DC, IP63 | По запросу | !нет серта | 1
| H6300009618R | H6300009618 | MENICS | TOWER LIGHT(LED) | PL4/5 SERIES | PL4P-302-RYG | 24VAC/DC | PL4P-302-RYG^24VAC/DC | Светосигнальная колонна Ø45мм, монтаж на алюминиевой стойке с пластиковой опорой (MAM-B070D), основание корпуса 89мм (пластик), 3 модуля (LED) постоянного свечения: красный/жёлтый/зелёный, Uпит. 24V AC/DC, IP63 | По запросу | !нет серта | 1
| H6300009623R | H6300009623 | MENICS | TOWER LIGHT(LED) | PL4/5 SERIES | PL4P-3FF-RYG | 110-220VAC | PL4P-3FF-RYG^110-220VAC | Светосигнальная колонна Ø45мм, монтаж на алюминиевой стойке с пластиковой опорой (MAM-B070D), основание корпуса 89мм (пластик), 3 модуля (LED) постоянного свечения: красный/жёлтый/зелёный, Uпит. 110…220V AC, IP63 | 8850 | RU Д-KR.РА03.В.76567/23 | 1
| H6300009614R | H6300009614 | MENICS | TOWER LIGHT(LED) | PL4/5 SERIES | PL4P-400-RYGB | 12/24VAC/DC | PL4P-400-RYGB^12/24VAC/DC | Светосигнальная колонна Ø45мм, монтаж на алюминиевой стойке с пластиковой опорой (MAM-B070D), основание корпуса 89мм (пластик), 4 модуля (LED) постоянного свечения: красный/жёлтый/зелёный/синий, Uпит. 12…24V AC/DC, IP63 | По запросу | !нет серта | 1
| H6300009619R | H6300009619 | MENICS | TOWER LIGHT(LED) | PL4/5 SERIES | PL4P-402-RYGB | 24VAC/DC | PL4P-402-RYGB^24VAC/DC | Светосигнальная колонна Ø45мм, монтаж на алюминиевой стойке с пластиковой опорой (MAM-B070D), основание корпуса 89мм (пластик), 4 модуля (LED) постоянного свечения: красный/жёлтый/зелёный/синий, Uпит. 24V AC/DC, IP63 | По запросу | !нет серта | 1
| H6300009624R | H6300009624 | MENICS | TOWER LIGHT(LED) | PL4/5 SERIES | PL4P-4FF-RYGB | 90/240V | PL4P-4FF-RYGB^90/240V | Светосигнальная колонна Ø45мм, монтаж на алюминиевой стойке с пластиковой опорой (MAM-B070D), основание корпуса 89мм (пластик), 4 модуля (LED) постоянного свечения: красный/жёлтый/зелёный/синий, Uпит. 110…220V AC, IP63 | По запросу | RU Д-KR.РА03.В.76567/23 | 1
| H6300009615R | H6300009615 | MENICS | TOWER LIGHT(LED) | PL4/5 SERIES | PL4P-500-RYGBC | 12/24VAC/DC | PL4P-500-RYGBC^12/24VAC/DC | Светосигнальная колонна Ø45мм, монтаж на алюминиевой стойке с пластиковой опорой (MAM-B070D), основание корпуса 89мм (пластик), 5 модулей (LED) постоянного свечения: красный/жёлтый/зелёный/синий/прозрачный, Uпит. 12…24V AC/DC, IP63 | По запросу | !нет серта | 1
| H6300009620R | H6300009620 | MENICS | TOWER LIGHT(LED) | PL4/5 SERIES | PL4P-502-RYGBC | 24VAC/DC | PL4P-502-RYGBC^24VAC/DC | Светосигнальная колонна Ø45мм, монтаж на алюминиевой стойке с пластиковой опорой (MAM-B070D), основание корпуса 89мм (пластик), 5 модулей (LED) постоянного свечения: красный/жёлтый/зелёный/синий/прозрачный, Uпит. 24V AC/DC, IP63 | По запросу | !нет серта | 1
| H6300009900R | H6300009900 | MENICS | TOWER LIGHT(LED) | PL4/5 SERIES | PL4P-502-RYGBC-B | 24VAC/DC | PL4P-502-RYGBC-B^24VAC/DC | Светосигнальная колонна Ø45мм, монтаж на алюминиевой стойке с пластиковой опорой (MAM-B070D), основание корпуса 89мм (пластик чёрного цвета), 5 модулей (LED) постоянного свечения: красный/жёлтый/зелёный/синий/прозрачный, Uпит. 24V AC/DC, IP63 | По запросу | !нет серта | 1
| H6300009625R | H6300009625 | MENICS | TOWER LIGHT(LED) | PL4/5 SERIES | PL4P-5FF-RYGBC | 90/240V | PL4P-5FF-RYGBC^90/240V | Светосигнальная колонна Ø45мм, монтаж на алюминиевой стойке с пластиковой опорой (MAM-B070D), основание корпуса 89мм (пластик), 5 модулей (LED) постоянного свечения: красный/жёлтый/зелёный/синий/прозрачный, Uпит. 110…220V AC, IP63 | По запросу | RU Д-KR.РА03.В.76567/23 | 1
| H6300009641R | H6300009641 | MENICS | TOWER LIGHT(LED) | PL4/5 SERIES | PL4PB-100-R | 12/24VAC/DC | PL4PB-100-R^12/24VAC/DC | Светосигнальная колонна Ø45мм, монтаж на алюминиевой стойке с пластиковой опорой (MAM-B070D), основание корпуса 89мм (пластик), 1 модуль (LED) постоянного свечения: красный + зуммер 75дБ, Uпит. 12…24V AC/DC, IP52 | По запросу | RU Д-KR.РА03.В.76729/23 | 1
| H6300009646R | H6300009646 | MENICS | TOWER LIGHT(LED) | PL4/5 SERIES | PL4PB-102-R | 24VAC/DC | PL4PB-102-R^24VAC/DC | Светосигнальная колонна Ø45мм, монтаж на алюминиевой стойке с пластиковой опорой (MAM-B070D), основание корпуса 89мм (пластик), 1 модуль (LED) постоянного свечения: красный + зуммер 75дБ, Uпит. 24V AC/DC, IP52 | По запросу | RU Д-KR.РА03.В.76729/23 | 1
| H6300009651R | H6300009651 | MENICS | TOWER LIGHT(LED) | PL4/5 SERIES | PL4PB-1FF-R | 90/240V | PL4PB-1FF-R^90/240V | Светосигнальная колонна Ø45мм, монтаж на алюминиевой стойке с пластиковой опорой (MAM-B070D), основание корпуса 89мм (пластик), 1 модуль (LED) постоянного свечения: красный + зуммер 75дБ, Uпит. 110…220V AC, IP52 | По запросу | RU Д-KR.РА03.В.76567/23 | 1
| H6300009642R | H6300009642 | MENICS | TOWER LIGHT(LED) | PL4/5 SERIES | PL4PB-200-RG | 12/24VAC/DC | PL4PB-200-RG^12/24VAC/DC | Светосигнальная колонна Ø45мм, монтаж на алюминиевой стойке с пластиковой опорой (MAM-B070D), основание корпуса 89мм (пластик), 2 модуля (LED) постоянного свечения: красный/зелёный + зуммер 75дБ, Uпит. 12…24V AC/DC, IP52 | По запросу | RU Д-KR.РА03.В.76729/23 | 1
| H6300009647R | H6300009647 | MENICS | TOWER LIGHT(LED) | PL4/5 SERIES | PL4PB-202-RG | 24VAC/DC | PL4PB-202-RG^24VAC/DC | Светосигнальная колонна Ø45мм, монтаж на алюминиевой стойке с пластиковой опорой (MAM-B070D), основание корпуса 89мм (пластик), 2 модуля (LED) постоянного свечения: красный/зелёный + зуммер 75дБ, Uпит. 24V AC/DC, IP52 | По запросу | RU Д-KR.РА03.В.76729/23 | 1
| H6300009652R | H6300009652 | MENICS | TOWER LIGHT(LED) | PL4/5 SERIES | PL4PB-2FF-RG | 90/240V | PL4PB-2FF-RG^90/240V | Светосигнальная колонна Ø45мм, монтаж на алюминиевой стойке с пластиковой опорой (MAM-B070D), основание корпуса 89мм (пластик), 2 модуля (LED) постоянного свечения: красный/зелёный + зуммер 75дБ, Uпит. 110…220V AC, IP52 | По запросу | RU Д-KR.РА03.В.76567/23 | 1
| H6300009643R | H6300009643 | MENICS | TOWER LIGHT(LED) | PL4/5 SERIES | PL4PB-300-RYG | 12/24VAC/DC | PL4PB-300-RYG^12/24VAC/DC | Светосигнальная колонна Ø45мм, монтаж на алюминиевой стойке с пластиковой опорой (MAM-B070D), основание корпуса 89мм (пластик), 3 модуля (LED) постоянного свечения: красный/жёлтый/зелёный + зуммер 75дБ, Uпит. 12…24V AC/DC, IP52 | По запросу | RU Д-KR.РА03.В.76729/23 | 1
| H6300010844R | H6300010844 | MENICS | TOWER LIGHT(LED) | PL4/5 SERIES | PL4PB-300-RYG-W | 12-24VAC/DC | PL4PB-300-RYG-W^12-24VAC/DC | Светосигнальная колонна Ø45мм, монтаж на алюминиевой стойке с пластиковой опорой (MAM-B070D), основание корпуса 89мм (пластик), 3 модуля (LED) постоянного свечения: красный/жёлтый/зелёный (плафоны прозрачного цвета) + зуммер 75дБ, Uпит. 12…24V AC/DC, IP52 | По запросу | RU Д-KR.РА03.В.76729/23 | 1
| H6300009648R | H6300009648 | MENICS | TOWER LIGHT(LED) | PL4/5 SERIES | PL4PB-302-RYG | 24VAC/DC | PL4PB-302-RYG^24VAC/DC | Светосигнальная колонна Ø45мм, монтаж на алюминиевой стойке с пластиковой опорой (MAM-B070D), основание корпуса 89мм (пластик), 3 модуля (LED) постоянного свечения: красный/жёлтый/зелёный + зуммер 75дБ, Uпит. 24V AC/DC, IP52 | По запросу | RU Д-KR.РА03.В.76729/23 | 1
| H6300010842R | H6300010842 | MENICS | TOWER LIGHT(LED) | PL4/5 SERIES | PL4PB-302-RYG-BC | 24VAC/DC | PL4PB-302-RYG-BC^24VAC/DC | Светосигнальная колонна Ø45мм, монтаж на алюминиевой стойке с пластиковой опорой (MAM-B070D), основание корпуса 89мм (пластик чёрного цвета), 3 модуля (LED) постоянного свечения: красный/жёлтый/зелёный + зуммер 75дБ (непрерывный звук), Uпит. 24V AC/DC, IP52 | По запросу | RU Д-KR.РА03.В.76729/23 | 1
| H6300010531R | H6300010531 | MENICS | TOWER LIGHT(LED) | PL4/5 SERIES | PL4PB-302-RYG-W(BC) | 24VAC/DC | PL4PB-302-RYG-W(BC)^24VAC/DC | Светосигнальная колонна Ø45мм, монтаж на алюминиевой стойке с пластиковой опорой (MAM-B070D), основание корпуса 89мм (пластик чёрного цвета), 3 модуля (LED) постоянного свечения: красный/жёлтый/зелёный (плафоны прозрачного цвета) + зуммер 75дБ (непрерывный звук), Uпит. 24V AC/DC, IP52 | По запросу | RU Д-KR.РА03.В.76729/23 | 1
| H6300009653R | H6300009653 | MENICS | TOWER LIGHT(LED) | PL4/5 SERIES | PL4PB-3FF-RYG | 90/240V | PL4PB-3FF-RYG^90/240V | Светосигнальная колонна Ø45мм, монтаж на алюминиевой стойке с пластиковой опорой (MAM-B070D), основание корпуса 89мм (пластик), 3 модуля (LED) постоянного свечения: красный/жёлтый/зелёный + зуммер 75дБ, Uпит. 110…220V AC, IP52 | По запросу | RU Д-KR.РА03.В.76567/23 | 1
| H6300009644R | H6300009644 | MENICS | TOWER LIGHT(LED) | PL4/5 SERIES | PL4PB-400-RYGB | 12/24VAC/DC | PL4PB-400-RYGB^12/24VAC/DC | Светосигнальная колонна Ø45мм, монтаж на алюминиевой стойке с пластиковой опорой (MAM-B070D), основание корпуса 89мм (пластик), 4 модуля (LED) постоянного свечения: красный/жёлтый/зелёный/синий + зуммер 75дБ, Uпит. 12…24V AC/DC, IP52 | По запросу | RU Д-KR.РА03.В.76729/23 | 1
| H6300009649R | H6300009649 | MENICS | TOWER LIGHT(LED) | PL4/5 SERIES | PL4PB-402-RYGB | 24VAC/DC | PL4PB-402-RYGB^24VAC/DC | Светосигнальная колонна Ø45мм, монтаж на алюминиевой стойке с пластиковой опорой (MAM-B070D), основание корпуса 89мм (пластик), 4 модуля (LED) постоянного свечения: красный/жёлтый/зелёный/синий + зуммер 75дБ, Uпит. 24V AC/DC, IP52 | По запросу | RU Д-KR.РА03.В.76729/23 | 1
| H6300009654R | H6300009654 | MENICS | TOWER LIGHT(LED) | PL4/5 SERIES | PL4PB-4FF-RYGB | 90/240V | PL4PB-4FF-RYGB^90/240V | Светосигнальная колонна Ø45мм, монтаж на алюминиевой стойке с пластиковой опорой (MAM-B070D), основание корпуса 89мм (пластик), 4 модуля (LED) постоянного свечения: красный/жёлтый/зелёный/синий + зуммер 75дБ, Uпит. 110…220V AC, IP52 | По запросу | RU Д-KR.РА03.В.76567/23 | 1
| H6300009645R | H6300009645 | MENICS | TOWER LIGHT(LED) | PL4/5 SERIES | PL4PB-500-RYGBC | 12/24VAC/DC | PL4PB-500-RYGBC^12/24VAC/DC | Светосигнальная колонна Ø45мм, монтаж на алюминиевой стойке с пластиковой опорой (MAM-B070D), основание корпуса 89мм (пластик), 5 модулей (LED) постоянного свечения: красный/жёлтый/зелёный/синий/прозрачный + зуммер 75дБ, Uпит. 12…24V AC/DC, IP52 | По запросу | RU Д-KR.РА03.В.76729/23 | 1
| H6300009650R | H6300009650 | MENICS | TOWER LIGHT(LED) | PL4/5 SERIES | PL4PB-502-RYGBC | 24VAC/DC | PL4PB-502-RYGBC^24VAC/DC | Светосигнальная колонна Ø45мм, монтаж на алюминиевой стойке с пластиковой опорой (MAM-B070D), основание корпуса 89мм (пластик), 5 модулей (LED) постоянного свечения: красный/жёлтый/зелёный/синий/прозрачный + зуммер 75дБ, Uпит. 24V AC/DC, IP52 | По запросу | RU Д-KR.РА03.В.76729/23 | 1
| H6300009655R | H6300009655 | MENICS | TOWER LIGHT(LED) | PL4/5 SERIES | PL4PB-5FF-RYGBC | 90/240V | PL4PB-5FF-RYGBC^90/240V | Светосигнальная колонна Ø45мм, монтаж на алюминиевой стойке с пластиковой опорой (MAM-B070D), основание корпуса 89мм (пластик), 5 модулей (LED) постоянного свечения: красный/жёлтый/зелёный/синий/прозрачный + зуммер 75дБ, Uпит. 110…220V AC, IP52 | По запросу | RU Д-KR.РА03.В.76567/23 | 1
| H6300009626R | H6300009626 | MENICS | TOWER LIGHT(LED) | PL4/5 SERIES | PL4PF-100-R | 12/24VAC/DC | PL4PF-100-R^12/24VAC/DC | Светосигнальная колонна Ø45мм, монтаж на алюминиевой стойке с пластиковой опорой (MAM-B070D), основание корпуса 89мм (пластик), 1 модуль (LED) постоянного/мигающего свечения: красный, Uпит. 12…24V AC/DC, IP63 | По запросу | !нет серта | 1
| H6300009631R | H6300009631 | MENICS | TOWER LIGHT(LED) | PL4/5 SERIES | PL4PF-102-R | 24VAC/DC | PL4PF-102-R^24VAC/DC | Светосигнальная колонна Ø45мм, монтаж на алюминиевой стойке с пластиковой опорой (MAM-B070D), основание корпуса 89мм (пластик), 1 модуль (LED) постоянного/мигающего свечения: красный, Uпит. 24V AC/DC, IP63 | По запросу | !нет серта | 1
| H6300009636R | H6300009636 | MENICS | TOWER LIGHT(LED) | PL4/5 SERIES | PL4PF-1FF-R | 90/240V | PL4PF-1FF-R^90/240V | Светосигнальная колонна Ø45мм, монтаж на алюминиевой стойке с пластиковой опорой (MAM-B070D), основание корпуса 89мм (пластик), 1 модуль (LED) постоянного/мигающего свечения: красный, Uпит. 110…220V AC, IP63 | По запросу | RU Д-KR.РА03.В.76567/23 | 1
| H6300009627R | H6300009627 | MENICS | TOWER LIGHT(LED) | PL4/5 SERIES | PL4PF-200-RG | 12/24VAC/DC | PL4PF-200-RG^12/24VAC/DC | Светосигнальная колонна Ø45мм, монтаж на алюминиевой стойке с пластиковой опорой (MAM-B070D), основание корпуса 89мм (пластик), 2 модуля (LED) постоянного/мигающего свечения: красный/зелёный, Uпит. 12…24V AC/DC, IP63 | По запросу | !нет серта | 1
| H6300009632R | H6300009632 | MENICS | TOWER LIGHT(LED) | PL4/5 SERIES | PL4PF-202-RG | 24VAC/DC | PL4PF-202-RG^24VAC/DC | Светосигнальная колонна Ø45мм, монтаж на алюминиевой стойке с пластиковой опорой (MAM-B070D), основание корпуса 89мм (пластик), 2 модуля (LED) постоянного/мигающего свечения: красный/зелёный, Uпит. 24V AC/DC, IP63 | По запросу | !нет серта | 1
| H6300009637R | H6300009637 | MENICS | TOWER LIGHT(LED) | PL4/5 SERIES | PL4PF-2FF-RG | 90/240V | PL4PF-2FF-RG^90/240V | Светосигнальная колонна Ø45мм, монтаж на алюминиевой стойке с пластиковой опорой (MAM-B070D), основание корпуса 89мм (пластик), 2 модуля (LED) постоянного/мигающего свечения: красный/зелёный, Uпит. 110…220V AC, IP63 | По запросу | RU Д-KR.РА03.В.76567/23 | 1
| H6300009628R | H6300009628 | MENICS | TOWER LIGHT(LED) | PL4/5 SERIES | PL4PF-300-RYG | 12/24VAC/DC | PL4PF-300-RYG^12/24VAC/DC | Светосигнальная колонна Ø45мм, монтаж на алюминиевой стойке с пластиковой опорой (MAM-B070D), основание корпуса 89мм (пластик), 3 модуля (LED) постоянного/мигающего свечения: красный/жёлтый/зелёный, Uпит. 12…24V AC/DC, IP63 | По запросу | !нет серта | 1
| H6300009633R | H6300009633 | MENICS | TOWER LIGHT(LED) | PL4/5 SERIES | PL4PF-302-RYG | 24VAC/DC | PL4PF-302-RYG^24VAC/DC | Светосигнальная колонна Ø45мм, монтаж на алюминиевой стойке с пластиковой опорой (MAM-B070D), основание корпуса 89мм (пластик), 3 модуля (LED) постоянного/мигающего свечения: красный/жёлтый/зелёный, Uпит. 24V AC/DC, IP63 | По запросу | !нет серта | 1
| H6300009638R | H6300009638 | MENICS | TOWER LIGHT(LED) | PL4/5 SERIES | PL4PF-3FF-RYG | 90/240V | PL4PF-3FF-RYG^90/240V | Светосигнальная колонна Ø45мм, монтаж на алюминиевой стойке с пластиковой опорой (MAM-B070D), основание корпуса 89мм (пластик), 3 модуля (LED) постоянного/мигающего свечения: красный/жёлтый/зелёный, Uпит. 110…220V AC, IP63 | По запросу | RU Д-KR.РА03.В.76567/23 | 1
| H6300009629R | H6300009629 | MENICS | TOWER LIGHT(LED) | PL4/5 SERIES | PL4PF-400-RYGB | 12/24VAC/DC | PL4PF-400-RYGB^12/24VAC/DC | Светосигнальная колонна Ø45мм, монтаж на алюминиевой стойке с пластиковой опорой (MAM-B070D), основание корпуса 89мм (пластик), 4 модуля (LED) постоянного/мигающего свечения: красный/жёлтый/зелёный/синий, Uпит. 12…24V AC/DC, IP63 | По запросу | !нет серта | 1
| H6300009639R | H6300009639 | MENICS | TOWER LIGHT(LED) | PL4/5 SERIES | PL4PF-4FF-RYGB | 90/240V | PL4PF-4FF-RYGB^90/240V | Светосигнальная колонна Ø45мм, монтаж на алюминиевой стойке с пластиковой опорой (MAM-B070D), основание корпуса 89мм (пластик), 4 модуля (LED) постоянного/мигающего свечения: красный/жёлтый/зелёный/синий, Uпит. 110…220V AC, IP63 | По запросу | RU Д-KR.РА03.В.76567/23 | 1
| H6300009630R | H6300009630 | MENICS | TOWER LIGHT(LED) | PL4/5 SERIES | PL4PF-500-RYGBC | 12/24VAC/DC | PL4PF-500-RYGBC^12/24VAC/DC | Светосигнальная колонна Ø45мм, монтаж на алюминиевой стойке с пластиковой опорой (MAM-B070D), основание корпуса 89мм (пластик), 5 модулей (LED) постоянного/мигающего свечения: красный/жёлтый/зелёный/синий/прозрачный, Uпит. 12…24V AC/DC, IP63 | По запросу | !нет серта | 1
| H6300009640R | H6300009640 | MENICS | TOWER LIGHT(LED) | PL4/5 SERIES | PL4PF-5FF-RYGBC | 90/240V | PL4PF-5FF-RYGBC^90/240V | Светосигнальная колонна Ø45мм, монтаж на алюминиевой стойке с пластиковой опорой (MAM-B070D), основание корпуса 89мм (пластик), 5 модулей (LED) постоянного/мигающего свечения: красный/жёлтый/зелёный/синий/прозрачный, Uпит. 110…220V AC, IP63 | По запросу | RU Д-KR.РА03.В.76567/23 | 1
| H6300010587R | H6300010587 | MENICS | TOWER LIGHT(LED) | PL4/5 SERIES | PL4PZ-100-R | 12-24VAC/DC | PL4PZ-100-R^12-24VAC/DC | Светосигнальная колонна Ø45мм, монтаж на алюминиевой стойке с пластиковой опорой (MAM-B070D), основание корпуса 89мм (пластик), 1 модуль (LED) постоянного/мигающего свечения: красный + зуммер 75дБ, Uпит. 12…24V AC/DC, IP52 | По запросу | RU Д-KR.РА03.В.76729/23 | 1
| H6300010692R | H6300010692 | MENICS | TOWER LIGHT(LED) | PL4/5 SERIES | PL4PZ-1FF-R | 110-220VAC | PL4PZ-1FF-R^110-220VAC | Светосигнальная колонна Ø45мм, монтаж на алюминиевой стойке с пластиковой опорой (MAM-B070D), основание корпуса 89мм (пластик), 1 модуль (LED) постоянного/мигающего свечения: красный + зуммер 75дБ, Uпит. 110…220V AC, IP52 | По запросу | RU Д-KR.РА03.В.76567/23 | 1
| H6300010588R | H6300010588 | MENICS | TOWER LIGHT(LED) | PL4/5 SERIES | PL4PZ-200-RG | 12-24VAC/DC | PL4PZ-200-RG^12-24VAC/DC | Светосигнальная колонна Ø45мм, монтаж на алюминиевой стойке с пластиковой опорой (MAM-B070D), основание корпуса 89мм (пластик), 2 модуля (LED) постоянного/мигающего свечения: красный/зелёный + зуммер 75дБ, Uпит. 12…24V AC/DC, IP52 | По запросу | RU Д-KR.РА03.В.76729/23 | 1
| H6300010693R | H6300010693 | MENICS | TOWER LIGHT(LED) | PL4/5 SERIES | PL4PZ-2FF-RG | 110-220VAC | PL4PZ-2FF-RG^110-220VAC | Светосигнальная колонна Ø45мм, монтаж на алюминиевой стойке с пластиковой опорой (MAM-B070D), основание корпуса 89мм (пластик), 2 модуля (LED) постоянного/мигающего свечения: красный/зелёный + зуммер 75дБ, Uпит. 110…220V AC, IP52 | По запросу | RU Д-KR.РА03.В.76567/23 | 1
| H6300010589R | H6300010589 | MENICS | TOWER LIGHT(LED) | PL4/5 SERIES | PL4PZ-300-RYG | 12-24VAC/DC | PL4PZ-300-RYG^12-24VAC/DC | Светосигнальная колонна Ø45мм, монтаж на алюминиевой стойке с пластиковой опорой (MAM-B070D), основание корпуса 89мм (пластик), 3 модуля (LED) постоянного/мигающего свечения: красный/жёлтый/зелёный + зуммер 75дБ, Uпит. 12…24V AC/DC, IP52 | По запросу | RU Д-KR.РА03.В.76729/23 | 1
| H6300010935R | H6300010935 | MENICS | TOWER LIGHT(LED) | PL4/5 SERIES | PL4PZ-300-RYG-W | 12-24VAC/DC | PL4PZ-300-RYG-W^12-24VAC/DC | Светосигнальная колонна Ø45мм, монтаж на алюминиевой стойке с пластиковой опорой (MAM-B070D), основание корпуса 89мм (пластик), 3 модуля (LED) постоянного/мигающего свечения: красный/жёлтый/зелёный (плафоны прозрачного цвета) + зуммер 75дБ, Uпит. 12…24V AC/DC, IP52 | По запросу | RU Д-KR.РА03.В.76729/23 | 1
| H6300010694R | H6300010694 | MENICS | TOWER LIGHT(LED) | PL4/5 SERIES | PL4PZ-3FF-RYG | 110-220VAC | PL4PZ-3FF-RYG^110-220VAC | Светосигнальная колонна Ø45мм, монтаж на алюминиевой стойке с пластиковой опорой (MAM-B070D), основание корпуса 89мм (пластик), 3 модуля (LED) постоянного/мигающего свечения: красный/жёлтый/зелёный + зуммер 75дБ, Uпит. 110…220V AC, IP52 | По запросу | RU Д-KR.РА03.В.76567/23 | 1
| H6300010590R | H6300010590 | MENICS | TOWER LIGHT(LED) | PL4/5 SERIES | PL4PZ-400-RYGB | 12-24VAC/DC | PL4PZ-400-RYGB^12-24VAC/DC | Светосигнальная колонна Ø45мм, монтаж на алюминиевой стойке с пластиковой опорой (MAM-B070D), основание корпуса 89мм (пластик), 4 модуля (LED) постоянного/мигающего свечения: красный/жёлтый/зелёный/синий + зуммер 75дБ, Uпит. 12…24V AC/DC, IP52 | По запросу | RU Д-KR.РА03.В.76729/23 | 1
| H6300010695R | H6300010695 | MENICS | TOWER LIGHT(LED) | PL4/5 SERIES | PL4PZ-4FF-RYGB | 110-220VAC | PL4PZ-4FF-RYGB^110-220VAC | Светосигнальная колонна Ø45мм, монтаж на алюминиевой стойке с пластиковой опорой (MAM-B070D), основание корпуса 89мм (пластик), 4 модуля (LED) постоянного/мигающего свечения: красный/жёлтый/зелёный/синий + зуммер 75дБ, Uпит. 110…220V AC, IP52 | По запросу | RU Д-KR.РА03.В.76567/23 | 1
| H6300010591R | H6300010591 | MENICS | TOWER LIGHT(LED) | PL4/5 SERIES | PL4PZ-500-RYGBC | 12-24VAC/DC | PL4PZ-500-RYGBC^12-24VAC/DC | Светосигнальная колонна Ø45мм, монтаж на алюминиевой стойке с пластиковой опорой (MAM-B070D), основание корпуса 89мм (пластик), 5 модулей (LED) постоянного/мигающего свечения: красный/жёлтый/зелёный/синий/прозрачный + зуммер 75дБ, Uпит. 12…24V AC/DC, IP52 | По запросу | RU Д-KR.РА03.В.76729/23 | 1
| H6300010696R | H6300010696 | MENICS | TOWER LIGHT(LED) | PL4/5 SERIES | PL4PZ-5FF-RYGBC | 110-220VAC | PL4PZ-5FF-RYGBC^110-220VAC | Светосигнальная колонна Ø45мм, монтаж на алюминиевой стойке с пластиковой опорой (MAM-B070D), основание корпуса 89мм (пластик), 5 модулей (LED) постоянного/мигающего свечения: красный/жёлтый/зелёный/синий/прозрачный + зуммер 75дБ, Uпит. 110…220V AC, IP52 | По запросу | RU Д-KR.РА03.В.76567/23 | 1
| H6300007943R | H6300007943 | MENICS | TOWER LIGHT(LED) | PLD SERIES | PLDL-302-RYG | 24VAC/DC | PLDL-302-RYG^24VAC/DC | Светосигнальная колонна Ø25мм, монтаж винтовым креплением M20, основание корпуса 200мм (алюминий), 3 модуля (LED) постоянного свечения: красный/жёлтый/зелёный, Uпит. 24V AC/DC, IP52 | По запросу | RU Д-KR.РА03.В.76729/23 | 1
| H6300008648R | H6300008648 | MENICS | TOWER LIGHT(LED) | PLD SERIES | PLDLF-101-R | 12VAC/DC | PLDLF-101-R^12VAC/DC | Светосигнальная колонна Ø25мм, монтаж винтовым креплением M20, основание корпуса 200мм (алюминий), 1 модуль (LED) постоянного/мигающего свечения: красный, Uпит. 12V AC/DC, IP52 | По запросу | RU Д-KR.РА03.В.76729/23 | 1
| H6300008649R | H6300008649 | MENICS | TOWER LIGHT(LED) | PLD SERIES | PLDLF-102-R | 24VAC/DC | PLDLF-102-R^24VAC/DC | Светосигнальная колонна Ø25мм, монтаж винтовым креплением M20, основание корпуса 200мм (алюминий), 1 модуль (LED) постоянного/мигающего свечения: красный, Uпит. 24V AC/DC, IP52 | По запросу | RU Д-KR.РА03.В.76729/23 | 1
| H6300008650R | H6300008650 | MENICS | TOWER LIGHT(LED) | PLD SERIES | PLDLF-201-RG | 12VAC/DC | PLDLF-201-RG^12VAC/DC | Светосигнальная колонна Ø25мм, монтаж винтовым креплением M20, основание корпуса 200мм (алюминий), 2 модуля (LED) постоянного/мигающего свечения: красный/зелёный, Uпит. 12V AC/DC, IP52 | По запросу | RU Д-KR.РА03.В.76729/23 | 1
| H6300008651R | H6300008651 | MENICS | TOWER LIGHT(LED) | PLD SERIES | PLDLF-202-RG | 24VAC/DC | PLDLF-202-RG^24VAC/DC | Светосигнальная колонна Ø25мм, монтаж винтовым креплением M20, основание корпуса 200мм (алюминий), 2 модуля (LED) постоянного/мигающего свечения: красный/зелёный, Uпит. 24V AC/DC, IP52 | По запросу | RU Д-KR.РА03.В.76729/23 | 1
| H6300008652R | H6300008652 | MENICS | TOWER LIGHT(LED) | PLD SERIES | PLDLF-301-RYG | 12VAC/DC | PLDLF-301-RYG^12VAC/DC | Светосигнальная колонна Ø25мм, монтаж винтовым креплением M20, основание корпуса 200мм (алюминий), 3 модуля (LED) постоянного/мигающего свечения: красный/жёлтый/зелёный, Uпит. 12V AC/DC, IP52 | По запросу | RU Д-KR.РА03.В.76729/23 | 1
| H6300008653R | H6300008653 | MENICS | TOWER LIGHT(LED) | PLD SERIES | PLDLF-302-RYG | 24VAC/DC | PLDLF-302-RYG^24VAC/DC | Светосигнальная колонна Ø25мм, монтаж винтовым креплением M20, основание корпуса 200мм (алюминий), 3 модуля (LED) постоянного/мигающего свечения: красный/жёлтый/зелёный, Uпит. 24V AC/DC, IP52 | По запросу | RU Д-KR.РА03.В.76729/23 | 1
| H6300008654R | H6300008654 | MENICS | TOWER LIGHT(LED) | PLD SERIES | PLDLF-401-RYGB | 12VAC/DC | PLDLF-401-RYGB^12VAC/DC | Светосигнальная колонна Ø25мм, монтаж винтовым креплением M20, основание корпуса 200мм (алюминий), 4 модуля (LED) постоянного/мигающего свечения: красный/жёлтый/зелёный/синий, Uпит. 12V AC/DC, IP52 | По запросу | RU Д-KR.РА03.В.76729/23 | 1
| H6300008655R | H6300008655 | MENICS | TOWER LIGHT(LED) | PLD SERIES | PLDLF-402-RYGB | 24VAC/DC | PLDLF-402-RYGB^24VAC/DC | Светосигнальная колонна Ø25мм, монтаж винтовым креплением M20, основание корпуса 200мм (алюминий), 4 модуля (LED) постоянного/мигающего свечения: красный/жёлтый/зелёный/синий, Uпит. 24V AC/DC, IP52 | По запросу | RU Д-KR.РА03.В.76729/23 | 1
| H6300008657R | H6300008657 | MENICS | TOWER LIGHT(LED) | PLD SERIES | PLDLF-501-RYGBC | 12VAC/DC | PLDLF-501-RYGBC^12VAC/DC | Светосигнальная колонна Ø25мм, монтаж винтовым креплением M20, основание корпуса 200мм (алюминий), 5 модулей (LED) постоянного/мигающего свечения: красный/жёлтый/зелёный/синий/прозрачный, Uпит. 12V AC/DC, IP52 | По запросу | RU Д-KR.РА03.В.76729/23 | 1
| H6300008658R | H6300008658 | MENICS | TOWER LIGHT(LED) | PLD SERIES | PLDLF-502-RYGBC | 24VAC/DC | PLDLF-502-RYGBC^24VAC/DC | Светосигнальная колонна Ø25мм, монтаж винтовым креплением M20, основание корпуса 200мм (алюминий), 5 модулей (LED) постоянного/мигающего свечения: красный/жёлтый/зелёный/синий/прозрачный, Uпит. 24V AC/DC, IP52 | По запросу | RU Д-KR.РА03.В.76729/23 | 1
| H6300007904R | H6300007904 | MENICS | TOWER LIGHT(LED) | PLD SERIES | PLDM-101-R | 12VAC/DC | PLDM-101-R^12VAC/DC | Светосигнальная колонна Ø25мм, монтаж винтовым креплением M20, основание корпуса 100мм (алюминий), 1 модуль (LED) постоянного свечения: красный, Uпит. 12V AC/DC, IP52 | По запросу | RU Д-KR.РА03.В.76729/23 | 1
| H6300007929R | H6300007929 | MENICS | TOWER LIGHT(LED) | PLD SERIES | PLDM-102-R | 24VAC/DC | PLDM-102-R^24VAC/DC | Светосигнальная колонна Ø25мм, монтаж винтовым креплением M20, основание корпуса 100мм (алюминий), 1 модуль (LED) постоянного свечения: красный, Uпит. 24V AC/DC, IP52 | По запросу | RU Д-KR.РА03.В.76729/23 | 1
| H6300007905R | H6300007905 | MENICS | TOWER LIGHT(LED) | PLD SERIES | PLDM-201-RG | 12VAC/DC | PLDM-201-RG^12VAC/DC | Светосигнальная колонна Ø25мм, монтаж винтовым креплением M20, основание корпуса 100мм (алюминий), 2 модуля (LED) постоянного свечения: красный/зелёный, Uпит. 12V AC/DC, IP52 | По запросу | RU Д-KR.РА03.В.76729/23 | 1
| H6300007930R | H6300007930 | MENICS | TOWER LIGHT(LED) | PLD SERIES | PLDM-202-RG | 24VAC/DC | PLDM-202-RG^24VAC/DC | Светосигнальная колонна Ø25мм, монтаж винтовым креплением M20, основание корпуса 100мм (алюминий), 2 модуля (LED) постоянного свечения: красный/зелёный, Uпит. 24V AC/DC, IP52 | По запросу | RU Д-KR.РА03.В.76729/23 | 1
| H6300007906R | H6300007906 | MENICS | TOWER LIGHT(LED) | PLD SERIES | PLDM-301-RYG | 12VAC/DC | PLDM-301-RYG^12VAC/DC | Светосигнальная колонна Ø25мм, монтаж винтовым креплением M20, основание корпуса 100мм (алюминий), 3 модуля (LED) постоянного свечения: красный/жёлтый/зелёный, Uпит. 12V AC/DC, IP52 | По запросу | RU Д-KR.РА03.В.76729/23 | 1
| H6300007933R | H6300007933 | MENICS | TOWER LIGHT(LED) | PLD SERIES | PLDM-302-RYG | 24VAC/DC | PLDM-302-RYG^24VAC/DC | Светосигнальная колонна Ø25мм, монтаж винтовым креплением M20, основание корпуса 100мм (алюминий), 3 модуля (LED) постоянного свечения: красный/жёлтый/зелёный, Uпит. 24V AC/DC, IP52 | По запросу | RU Д-KR.РА03.В.76729/23 | 1
| H6300007907R | H6300007907 | MENICS | TOWER LIGHT(LED) | PLD SERIES | PLDM-401-RYGB | 12VAC/DC | PLDM-401-RYGB^12VAC/DC | Светосигнальная колонна Ø25мм, монтаж винтовым креплением M20, основание корпуса 100мм (алюминий), 4 модуля (LED) постоянного свечения: красный/жёлтый/зелёный/синий, Uпит. 12V AC/DC, IP52 | По запросу | RU Д-KR.РА03.В.76729/23 | 1
| H6300007934R | H6300007934 | MENICS | TOWER LIGHT(LED) | PLD SERIES | PLDM-402-RYGB | 24VAC/DC | PLDM-402-RYGB^24VAC/DC | Светосигнальная колонна Ø25мм, монтаж винтовым креплением M20, основание корпуса 100мм (алюминий), 4 модуля (LED) постоянного свечения: красный/жёлтый/зелёный/синий, Uпит. 24V AC/DC, IP52 | По запросу | RU Д-KR.РА03.В.76729/23 | 1
| H6300007928R | H6300007928 | MENICS | TOWER LIGHT(LED) | PLD SERIES | PLDM-501-RYGBC | 12VAC/DC | PLDM-501-RYGBC^12VAC/DC | Светосигнальная колонна Ø25мм, монтаж винтовым креплением M20, основание корпуса 100мм (алюминий), 5 модулей (LED) постоянного свечения: красный/жёлтый/зелёный/синий/прозрачный, Uпит. 12V AC/DC, IP52 | По запросу | RU Д-KR.РА03.В.76729/23 | 1
| H6300007935R | H6300007935 | MENICS | TOWER LIGHT(LED) | PLD SERIES | PLDM-502-RYGBC | 24VAC/DC | PLDM-502-RYGBC^24VAC/DC | Светосигнальная колонна Ø25мм, монтаж винтовым креплением M20, основание корпуса 100мм (алюминий), 5 модулей (LED) постоянного свечения: красный/жёлтый/зелёный/синий/прозрачный, Uпит. 24V AC/DC, IP52 | По запросу | RU Д-KR.РА03.В.76729/23 | 1
| H6300007874R | H6300007874 | MENICS | TOWER LIGHT(LED) | PLD SERIES | PLDMF-101-R | 12VAC/DC | PLDMF-101-R^12VAC/DC | Светосигнальная колонна Ø25мм, монтаж винтовым креплением M20, основание корпуса 100мм (алюминий), 1 модуль (LED) постоянного/мигающего свечения: красный, Uпит. 12V AC/DC, IP52 | По запросу | RU Д-KR.РА03.В.76729/23 | 1
| H6300007887R | H6300007887 | MENICS | TOWER LIGHT(LED) | PLD SERIES | PLDMF-102-R | 24VAC/DC | PLDMF-102-R^24VAC/DC | Светосигнальная колонна Ø25мм, монтаж винтовым креплением M20, основание корпуса 100мм (алюминий), 1 модуль (LED) постоянного/мигающего свечения: красный, Uпит. 24V AC/DC, IP52 | По запросу | RU Д-KR.РА03.В.76729/23 | 1
| H6300007875R | H6300007875 | MENICS | TOWER LIGHT(LED) | PLD SERIES | PLDMF-201-RG | 12VAC/DC | PLDMF-201-RG^12VAC/DC | Светосигнальная колонна Ø25мм, монтаж винтовым креплением M20, основание корпуса 100мм (алюминий), 2 модуля (LED) постоянного/мигающего свечения: красный/зелёный, Uпит. 12V AC/DC, IP52 | По запросу | RU Д-KR.РА03.В.76729/23 | 1
| H6300007888R | H6300007888 | MENICS | TOWER LIGHT(LED) | PLD SERIES | PLDMF-202-RG | 24VAC/DC | PLDMF-202-RG^24VAC/DC | Светосигнальная колонна Ø25мм, монтаж винтовым креплением M20, основание корпуса 100мм (алюминий), 2 модуля (LED) постоянного/мигающего свечения: красный/зелёный, Uпит. 24V AC/DC, IP52 | По запросу | RU Д-KR.РА03.В.76729/23 | 1
| H6300007876R | H6300007876 | MENICS | TOWER LIGHT(LED) | PLD SERIES | PLDMF-301-RYG | 12VAC/DC | PLDMF-301-RYG^12VAC/DC | Светосигнальная колонна Ø25мм, монтаж винтовым креплением M20, основание корпуса 100мм (алюминий), 3 модуля (LED) постоянного/мигающего свечения: красный/жёлтый/зелёный, Uпит. 12V AC/DC, IP52 | По запросу | RU Д-KR.РА03.В.76729/23 | 1
| H6300007890R | H6300007890 | MENICS | TOWER LIGHT(LED) | PLD SERIES | PLDMF-302-RYG | 24VAC/DC | PLDMF-302-RYG^24VAC/DC | Светосигнальная колонна Ø25мм, монтаж винтовым креплением M20, основание корпуса 100мм (алюминий), 3 модуля (LED) постоянного/мигающего свечения: красный/жёлтый/зелёный, Uпит. 24V AC/DC, IP52 | По запросу | RU Д-KR.РА03.В.76729/23 | 1
| H6300007877R | H6300007877 | MENICS | TOWER LIGHT(LED) | PLD SERIES | PLDMF-401-RYGB | 12VAC/DC | PLDMF-401-RYGB^12VAC/DC | Светосигнальная колонна Ø25мм, монтаж винтовым креплением M20, основание корпуса 100мм (алюминий), 4 модуля (LED) постоянного/мигающего свечения: красный/жёлтый/зелёный/синий, Uпит. 12V AC/DC, IP52 | По запросу | RU Д-KR.РА03.В.76729/23 | 1
| H6300007891R | H6300007891 | MENICS | TOWER LIGHT(LED) | PLD SERIES | PLDMF-402-RYGB | 24VAC/DC | PLDMF-402-RYGB^24VAC/DC | Светосигнальная колонна Ø25мм, монтаж винтовым креплением M20, основание корпуса 100мм (алюминий), 4 модуля (LED) постоянного/мигающего свечения: красный/жёлтый/зелёный/синий, Uпит. 24V AC/DC, IP52 | По запросу | RU Д-KR.РА03.В.76729/23 | 1
| H6300007878R | H6300007878 | MENICS | TOWER LIGHT(LED) | PLD SERIES | PLDMF-501-RYGBC | 12VAC/DC | PLDMF-501-RYGBC^12VAC/DC | Светосигнальная колонна Ø25мм, монтаж винтовым креплением M20, основание корпуса 100мм (алюминий), 5 модулей (LED) постоянного/мигающего свечения: красный/жёлтый/зелёный/синий/прозрачный, Uпит. 12V AC/DC, IP52 | По запросу | RU Д-KR.РА03.В.76729/23 | 1
| H6300007892R | H6300007892 | MENICS | TOWER LIGHT(LED) | PLD SERIES | PLDMF-502-RYGBC | 24VAC/DC | PLDMF-502-RYGBC^24VAC/DC | Светосигнальная колонна Ø25мм, монтаж винтовым креплением M20, основание корпуса 100мм (алюминий), 5 модулей (LED) постоянного/мигающего свечения: красный/жёлтый/зелёный/синий/прозрачный, Uпит. 24V AC/DC, IP52 | По запросу | RU Д-KR.РА03.В.76729/23 | 1
| H6300007898R | H6300007898 | MENICS | TOWER LIGHT(LED) | PLD SERIES | PLDS-101-R | 12VAC/DC | PLDS-101-R^12VAC/DC | Светосигнальная колонна Ø25мм, монтаж винтовым креплением M20, основание корпуса 65мм (алюминий), 1 модуль (LED) постоянного свечения: красный, Uпит. 12V AC/DC, IP52 | По запросу | RU Д-KR.РА03.В.76729/23 | 1
| H6300007897R | H6300007897 | MENICS | TOWER LIGHT(LED) | PLD SERIES | PLDS-102-B | 24VAC/DC | PLDS-102-B^24VAC/DC | Светосигнальная колонна Ø25мм, монтаж винтовым креплением M20, основание корпуса 65мм (алюминий), 1 модуль (LED) постоянного свечения: синий, Uпит. 24V AC/DC, IP52 | По запросу | RU Д-KR.РА03.В.76729/23 | 1
| H6300007893R | H6300007893 | MENICS | TOWER LIGHT(LED) | PLD SERIES | PLDS-102-C | 24VAC/DC | PLDS-102-C^24VAC/DC | Светосигнальная колонна Ø25мм, монтаж винтовым креплением M20, основание корпуса 65мм (алюминий), 1 модуль (LED) постоянного свечения: прозрачный, Uпит. 24V AC/DC, IP52 | По запросу | RU Д-KR.РА03.В.76729/23 | 1
| H6300007881R | H6300007881 | MENICS | TOWER LIGHT(LED) | PLD SERIES | PLDS-102-R | 24VAC/DC | PLDS-102-R^24VAC/DC | Светосигнальная колонна Ø25мм, монтаж винтовым креплением M20, основание корпуса 65мм (алюминий), 1 модуль (LED) постоянного свечения: красный, Uпит. 24V AC/DC, IP52 | По запросу | RU Д-KR.РА03.В.76729/23 | 1
| H6300010627R | H6300010627 | MENICS | TOWER LIGHT(LED) | PLD SERIES | PLDS-102-R(W) | 24VAC/DC | PLDS-102-R(W)^24VAC/DC | Светосигнальная колонна Ø25мм, монтаж винтовым креплением M20, основание корпуса 65мм (алюминий), 1 модуль (LED) постоянного свечения: красный (плафон прозрачного цвета), Uпит. 24V AC/DC, IP52 | По запросу | RU Д-KR.РА03.В.76729/23 | 1
| H6300007899R | H6300007899 | MENICS | TOWER LIGHT(LED) | PLD SERIES | PLDS-201-RG | 12VAC/DC | PLDS-201-RG^12VAC/DC | Светосигнальная колонна Ø25мм, монтаж винтовым креплением M20, основание корпуса 65мм (алюминий), 2 модуля (LED) постоянного свечения: красный/зелёный, Uпит. 12V AC/DC, IP52 | По запросу | RU Д-KR.РА03.В.76729/23 | 1
| H6300007911R | H6300007911 | MENICS | TOWER LIGHT(LED) | PLD SERIES | PLDS-202-RG | 24VAC/DC | PLDS-202-RG^24VAC/DC | Светосигнальная колонна Ø25мм, монтаж винтовым креплением M20, основание корпуса 65мм (алюминий), 2 модуля (LED) постоянного свечения: красный/зелёный, Uпит. 24V AC/DC, IP52 | По запросу | RU Д-KR.РА03.В.76729/23 | 1
| H6300007908R | H6300007908 | MENICS | TOWER LIGHT(LED) | PLD SERIES | PLDS-202-RG(W) | 24VAC/DC | PLDS-202-RG(W)^24VAC/DC | Светосигнальная колонна Ø25мм, монтаж винтовым креплением M20, основание корпуса 65мм (алюминий), 2 модуля (LED) постоянного свечения: красный/зелёный (плафоны прозрачного цвета), Uпит. 24V AC/DC, IP52 | По запросу | RU Д-KR.РА03.В.76729/23 | 1
| H6300007901R | H6300007901 | MENICS | TOWER LIGHT(LED) | PLD SERIES | PLDS-301-RYG | 12VAC/DC | PLDS-301-RYG^12VAC/DC | Светосигнальная колонна Ø25мм, монтаж винтовым креплением M20, основание корпуса 65мм (алюминий), 3 модуля (LED) постоянного свечения: красный/жёлтый/зелёный, Uпит. 12V AC/DC, IP52 | По запросу | RU Д-KR.РА03.В.76729/23 | 1
| H6300010540R | H6300010540 | MENICS | TOWER LIGHT(LED) | PLD SERIES | PLDS-302-RCG | 24VAC/DC | PLDS-302-RCG^24VAC/DC | Светосигнальная колонна Ø25мм, монтаж винтовым креплением M20, основание корпуса 65мм (алюминий), 3 модуля (LED) постоянного свечения: красный/прозрачный/зелёный, Uпит. 24V AC/DC, IP52 | По запросу | RU Д-KR.РА03.В.76729/23 | 1
| H6300007900R | H6300007900 | MENICS | TOWER LIGHT(LED) | PLD SERIES | PLDS-302-RCG(W) | 24VAC/DC | PLDS-302-RCG(W)^24VAC/DC | Светосигнальная колонна Ø25мм, монтаж винтовым креплением M20, основание корпуса 65мм (алюминий), 3 модуля (LED) постоянного свечения: красный/прозрачный/зелёный (плафоны прозрачного цвета), Uпит. 24V AC/DC, IP52 | По запросу | RU Д-KR.РА03.В.76729/23 | 1
| H6300007916R | H6300007916 | MENICS | TOWER LIGHT(LED) | PLD SERIES | PLDS-302-RYG | 24VAC/DC | PLDS-302-RYG^24VAC/DC | Светосигнальная колонна Ø25мм, монтаж винтовым креплением M20, основание корпуса 65мм (алюминий), 3 модуля (LED) постоянного свечения: красный/жёлтый/зелёный, Uпит. 24V AC/DC, IP52 | По запросу | RU Д-KR.РА03.В.76729/23 | 1
| H6300007920R | H6300007920 | MENICS | TOWER LIGHT(LED) | PLD SERIES | PLDS-402-RYGB | 24VAC/DC | PLDS-402-RYGB^24VAC/DC | Светосигнальная колонна Ø25мм, монтаж винтовым креплением M20, основание корпуса 65мм (алюминий), 4 модуля (LED) постоянного свечения: красный/жёлтый/зелёный/синий, Uпит. 24V AC/DC, IP52 | По запросу | RU Д-KR.РА03.В.76729/23 | 1
| H6300007923R | H6300007923 | MENICS | TOWER LIGHT(LED) | PLD SERIES | PLDS-502-RYGBC | 24VAC/DC | PLDS-502-RYGBC^24VAC/DC | Светосигнальная колонна Ø25мм, монтаж винтовым креплением M20, основание корпуса 65мм (алюминий), 5 модулей (LED) постоянного свечения: красный/жёлтый/зелёный/синий/прозрачный, Uпит. 24V AC/DC, IP52 | По запросу | RU Д-KR.РА03.В.76729/23 | 1
| H6300007869R | H6300007869 | MENICS | TOWER LIGHT(LED) | PLD SERIES | PLDSF-101-R | 12VAC/DC | PLDSF-101-R^12VAC/DC | Светосигнальная колонна Ø25мм, монтаж винтовым креплением M20, основание корпуса 65мм (алюминий), 1 модуль (LED) постоянного/мигающего свечения: красный, Uпит. 12V AC/DC, IP52 | По запросу | RU Д-KR.РА03.В.76729/23 | 1
| H6300007879R | H6300007879 | MENICS | TOWER LIGHT(LED) | PLD SERIES | PLDSF-102-R | 24VAC/DC | PLDSF-102-R^24VAC/DC | Светосигнальная колонна Ø25мм, монтаж винтовым креплением M20, основание корпуса 65мм (алюминий), 1 модуль (LED) постоянного/мигающего свечения: красный, Uпит. 24V AC/DC, IP52 | По запросу | RU Д-KR.РА03.В.76729/23 | 1
| H6300007870R | H6300007870 | MENICS | TOWER LIGHT(LED) | PLD SERIES | PLDSF-201-RG | 12VAC/DC | PLDSF-201-RG^12VAC/DC | Светосигнальная колонна Ø25мм, монтаж винтовым креплением M20, основание корпуса 65мм (алюминий), 2 модуля (LED) постоянного/мигающего свечения: красный/зелёный, Uпит. 12V AC/DC, IP52 | По запросу | RU Д-KR.РА03.В.76729/23 | 1
| H6300007880R | H6300007880 | MENICS | TOWER LIGHT(LED) | PLD SERIES | PLDSF-202-RG | 24VAC/DC | PLDSF-202-RG^24VAC/DC | Светосигнальная колонна Ø25мм, монтаж винтовым креплением M20, основание корпуса 65мм (алюминий), 2 модуля (LED) постоянного/мигающего свечения: красный/зелёный, Uпит. 24V AC/DC, IP52 | 5920 | RU Д-KR.РА03.В.76729/23 | 1
| H6300007871R | H6300007871 | MENICS | TOWER LIGHT(LED) | PLD SERIES | PLDSF-301-RYG | 12VAC/DC | PLDSF-301-RYG^12VAC/DC | Светосигнальная колонна Ø25мм, монтаж винтовым креплением M20, основание корпуса 65мм (алюминий), 3 модуля (LED) постоянного/мигающего свечения: красный/жёлтый/зелёный, Uпит. 12V AC/DC, IP52 | 6860 | RU Д-KR.РА03.В.76729/23 | 1
| H6300007883R | H6300007883 | MENICS | TOWER LIGHT(LED) | PLD SERIES | PLDSF-302-RYG | 24VAC/DC | PLDSF-302-RYG^24VAC/DC | Светосигнальная колонна Ø25мм, монтаж винтовым креплением M20, основание корпуса 65мм (алюминий), 3 модуля (LED) постоянного/мигающего свечения: красный/жёлтый/зелёный, Uпит. 24V AC/DC, IP52 | 6860 | RU Д-KR.РА03.В.76729/23 | 1
| H6300007872R | H6300007872 | MENICS | TOWER LIGHT(LED) | PLD SERIES | PLDSF-401-RYGB | 12VAC/DC | PLDSF-401-RYGB^12VAC/DC | Светосигнальная колонна Ø25мм, монтаж винтовым креплением M20, основание корпуса 65мм (алюминий), 4 модуля (LED) постоянного/мигающего свечения: красный/жёлтый/зелёный/синий, Uпит. 12V AC/DC, IP52 | По запросу | RU Д-KR.РА03.В.76729/23 | 1
| H6300007885R | H6300007885 | MENICS | TOWER LIGHT(LED) | PLD SERIES | PLDSF-402-RYGB | 24VAC/DC | PLDSF-402-RYGB^24VAC/DC | Светосигнальная колонна Ø25мм, монтаж винтовым креплением M20, основание корпуса 65мм (алюминий), 4 модуля (LED) постоянного/мигающего свечения: красный/жёлтый/зелёный/синий, Uпит. 24V AC/DC, IP52 | По запросу | RU Д-KR.РА03.В.76729/23 | 1
| H6300007873R | H6300007873 | MENICS | TOWER LIGHT(LED) | PLD SERIES | PLDSF-501-RYGBC | 12VAC/DC | PLDSF-501-RYGBC^12VAC/DC | Светосигнальная колонна Ø25мм, монтаж винтовым креплением M20, основание корпуса 65мм (алюминий), 5 модулей (LED) постоянного/мигающего свечения: красный/жёлтый/зелёный/синий/прозрачный, Uпит. 12V AC/DC, IP52 | По запросу | RU Д-KR.РА03.В.76729/23 | 1
| H6300007886R | H6300007886 | MENICS | TOWER LIGHT(LED) | PLD SERIES | PLDSF-502-RYGBC | 24VAC/DC | PLDSF-502-RYGBC^24VAC/DC | Сигнальная колонна, корпус Ø25мм, монтаж на поверхность (винт М20), основание корпуса 65мм, 5 LED модулей постоянного/мигающего свечения: красный/жёлтый/зелёный/синий/прозрачный, Uпит. 24V AC/DC, IP52 | По запросу | RU Д-KR.РА03.В.76729/23 | 1
| H6300010639R | H6300010639 | MENICS | TOWER LIGHT(LED) | PME SERIES | PMEG-101-R | 12VAC/DC | PMEG-101-R^12VAC/DC | Светосигнальная колонна Ø45мм, монтаж на пластиковой опоре (MAM-B070B), основание корпуса 72.5мм (пластик), 1 модуль (LED) постоянного свечения: красный, Uпит. 12V AC/DC, IP52 | По запросу | RU Д-KR.РА03.В.76729/23 | 1
| H6300005346R | H6300005346 | MENICS | TOWER LIGHT(LED) | PME SERIES | PMEG-102-R | 24VAC/DC | PMEG-102-R^24VAC/DC | Светосигнальная колонна Ø45мм, монтаж на пластиковой опоре (MAM-B070B), основание корпуса 72.5мм (пластик), 1 модуль (LED) постоянного свечения: красный, Uпит. 24V AC/DC, IP52 | По запросу | RU Д-KR.РА03.В.76729/23 | 1
| H6300005347R | H6300005347 | MENICS | TOWER LIGHT(LED) | PME SERIES | PMEG-102-Y | 24VAC/DC | PMEG-102-Y^24VAC/DC | Светосигнальная колонна Ø45мм, монтаж на пластиковой опоре (MAM-B070B), основание корпуса 72.5мм (пластик), 1 модуль (LED) постоянного свечения: жёлтый, Uпит. 24V AC/DC, IP52 | 5650 | RU Д-KR.РА03.В.76729/23 | 1
| H6300010623R | H6300010623 | MENICS | TOWER LIGHT(LED) | PME SERIES | PMEG-201-RG | 12VAC/DC | PMEG-201-RG^12VAC/DC | Светосигнальная колонна Ø45мм, монтаж на пластиковой опоре (MAM-B070B), основание корпуса 72.5мм (пластик), 2 модуля (LED) постоянного свечения: красный/зелёный, Uпит. 12V AC/DC, IP52 | По запросу | RU Д-KR.РА03.В.76729/23 | 1
| H6300005628R | H6300005628 | MENICS | TOWER LIGHT(LED) | PME SERIES | PMEG-201-RY | 12VAC/DC | PMEG-201-RY^12VAC/DC | Светосигнальная колонна Ø45мм, монтаж на пластиковой опоре (MAM-B070B), основание корпуса 72.5мм (пластик), 2 модуля (LED) постоянного свечения: красный/жёлтый, Uпит. 12V AC/DC, IP52 | По запросу | RU Д-KR.РА03.В.76729/23 | 1
| H6300005348R | H6300005348 | MENICS | TOWER LIGHT(LED) | PME SERIES | PMEG-202-RG | 24VAC/DC | PMEG-202-RG^24VAC/DC | Светосигнальная колонна Ø45мм, монтаж на пластиковой опоре (MAM-B070B), основание корпуса 72.5мм (пластик), 2 модуля (LED) постоянного свечения: красный/зелёный, Uпит. 24V AC/DC, IP52 | По запросу | RU Д-KR.РА03.В.76729/23 | 1
| H6300005331R | H6300005331 | MENICS | TOWER LIGHT(LED) | PME SERIES | PMEG-202-RR | 24VAC/DC | PMEG-202-RR^24VAC/DC | Светосигнальная колонна Ø45мм, монтаж на пластиковой опоре (MAM-B070B), основание корпуса 72.5мм (пластик), 2 модуля (LED) постоянного свечения: красный/красный, Uпит. 24V AC/DC, IP52 | По запросу | RU Д-KR.РА03.В.76729/23 | 1
| H6300009789R | H6300009789 | MENICS | TOWER LIGHT(LED) | PME SERIES | PMEG-202-RY | 24VAC/DC | PMEG-202-RY^24VAC/DC | Светосигнальная колонна Ø45мм, монтаж на пластиковой опоре (MAM-B070B), основание корпуса 72.5мм (пластик), 2 модуля (LED) постоянного свечения: красный/жёлтый, Uпит. 24V AC/DC, IP52 | По запросу | RU Д-KR.РА03.В.76729/23 | 1
| H6300010500R | H6300010500 | MENICS | TOWER LIGHT(LED) | PME SERIES | PMEG-202-YG | 24VAC/DC | PMEG-202-YG^24VAC/DC | Светосигнальная колонна Ø45мм, монтаж на пластиковой опоре (MAM-B070B), основание корпуса 72.5мм (пластик), 2 модуля (LED) постоянного свечения: жёлтый/зелёный, Uпит. 24V AC/DC, IP52 | По запросу | RU Д-KR.РА03.В.76729/23 | 1
| H6300005325R | H6300005325 | MENICS | TOWER LIGHT(LED) | PME SERIES | PMEG-2FF-RG | 90-240VAC | PMEG-2FF-RG^90-240VAC | Светосигнальная колонна Ø45мм, монтаж на пластиковой опоре (MAM-B070B), основание корпуса 72.5мм (пластик), 2 модуля (LED) постоянного свечения: красный/зелёный, Uпит. 90…240V AC, IP52 | По запросу | RU Д-KR.РА03.В.76567/23 | 1
| H6300010614R | H6300010614 | MENICS | TOWER LIGHT(LED) | PME SERIES | PMEG-301-RYG | 12VAC/DC | PMEG-301-RYG^12VAC/DC | Светосигнальная колонна Ø45мм, монтаж на пластиковой опоре (MAM-B070B), основание корпуса 72.5мм (пластик), 3 модуля (LED) постоянного свечения: красный/жёлтый/зелёный, Uпит. 12V AC/DC, IP52 | По запросу | RU Д-KR.РА03.В.76729/23 | 1
| H6300005132R | H6300005132 | MENICS | TOWER LIGHT(LED) | PME SERIES | PMEG-302-RYG | 24VAC/DC | PMEG-302-RYG^24VAC/DC | Светосигнальная колонна Ø45мм, монтаж на пластиковой опоре (MAM-B070B), основание корпуса 72.5мм (пластик), 3 модуля (LED) постоянного свечения: красный/жёлтый/зелёный, Uпит. 24V AC/DC, IP52 | По запросу | RU Д-KR.РА03.В.76729/23 | 1
| H6300009800R | H6300009800 | MENICS | TOWER LIGHT(LED) | PME SERIES | PMEG-3FF-RYG | 90-240VAC | PMEG-3FF-RYG^90-240VAC | Светосигнальная колонна Ø45мм, монтаж на пластиковой опоре (MAM-B070B), основание корпуса 72.5мм (пластик), 3 модуля (LED) постоянного свечения: красный/жёлтый/зелёный, Uпит. 90…240V AC, IP52 | По запросу | RU Д-KR.РА03.В.76567/23 | 1
| H6300009398R | H6300009398 | MENICS | TOWER LIGHT(LED) | PME SERIES | PMEG-402-RYGB | 24V AC/DC | PMEG-402-RYGB^24V AC/DC | Светосигнальная колонна Ø45мм, монтаж на пластиковой опоре (MAM-B070B), основание корпуса 72.5мм (пластик), 4 модуля (LED) постоянного свечения: красный/жёлтый/зелёный/синий, Uпит. 24V AC/DC, IP52 | По запросу | RU Д-KR.РА03.В.76729/23 | 1
| H6300010723R | H6300010723 | MENICS | TOWER LIGHT(LED) | PME SERIES | PMEG-402-RYGC | 24VAC/DC | PMEG-402-RYGC^24VAC/DC | Светосигнальная колонна Ø45мм, монтаж на пластиковой опоре (MAM-B070B), основание корпуса 72.5мм (пластик), 4 модуля (LED) постоянного свечения: красный/жёлтый/зелёный/прозрачный, Uпит. 24V AC/DC, IP52 | По запросу | RU Д-KR.РА03.В.76729/23 | 1
| H6300006541R | H6300006541 | MENICS | TOWER LIGHT(LED) | PME SERIES | PMEGB-101-R | 12VAC/DC | PMEGB-101-R^12VAC/DC |  | По запросу | RU Д-KR.РА03.В.76729/23 | 1
| H6300006533R | H6300006533 | MENICS | TOWER LIGHT(LED) | PME SERIES | PMEGB-102-R | 24VAC/DC | PMEGB-102-R^24VAC/DC |  | По запросу | RU Д-KR.РА03.В.76729/23 | 1
| H6300006542R | H6300006542 | MENICS | TOWER LIGHT(LED) | PME SERIES | PMEGB-201-RG | 12VAC/DC | PMEGB-201-RG^12VAC/DC | Светосигнальная колонна Ø45мм, монтаж на пластиковой опоре (MAM-B070B), основание корпуса 72.5мм (пластик), 2 модуля (LED) постоянного свечения: красный/зелёный + зуммер 80дБ, Uпит. 12V AC/DC, IP52 | По запросу | RU Д-KR.РА03.В.76729/23 | 1
| H6300006535R | H6300006535 | MENICS | TOWER LIGHT(LED) | PME SERIES | PMEGB-202-RG | 24VAC/DC | PMEGB-202-RG^24VAC/DC | Светосигнальная колонна Ø45мм, монтаж на пластиковой опоре (MAM-B070B), основание корпуса 72.5мм (пластик), 2 модуля (LED) постоянного свечения: красный/зелёный + зуммер 80дБ, Uпит. 24V AC/DC, IP52 | По запросу | RU Д-KR.РА03.В.76729/23 | 1
| H6300006543R | H6300006543 | MENICS | TOWER LIGHT(LED) | PME SERIES | PMEGB-301-RYG | 12VAC/DC | PMEGB-301-RYG^12VAC/DC |  | По запросу | RU Д-KR.РА03.В.76729/23 | 1
| H6300006538R | H6300006538 | MENICS | TOWER LIGHT(LED) | PME SERIES | PMEGB-302-RYG | 24VAC/DC | PMEGB-302-RYG^24VAC/DC | Светодиодная сигнальная лампа, Непосредственная установка на пластиковое основание, постоянное + зуммер, 3 секции, 24 В =/~, красный + желтый + зеленый | 9700 | RU Д-KR.РА03.В.76729/23 | 1
| H6300006545R | H6300006545 | MENICS | TOWER LIGHT(LED) | PME SERIES | PMEGB-401-RYGB | 12VAC/DC | PMEGB-401-RYGB^12VAC/DC | Светосигнальная колонна Ø45мм, монтаж на пластиковой опоре (MAM-B070B), основание корпуса 72.5мм (пластик), 4 модуля (LED) постоянного свечения: красный/жёлтый/зелёный/синий + зуммер 80дБ, Uпит. 12V AC/DC, IP52 | По запросу | RU Д-KR.РА03.В.76729/23 | 1
| H6300010498R | H6300010498 | MENICS | TOWER LIGHT(LED) | PME SERIES | PMEGB-402-RYGB | 24VAC/DC | PMEGB-402-RYGB^24VAC/DC | Светосигнальная колонна Ø45мм, монтаж на пластиковой опоре (MAM-B070B), основание корпуса 72.5мм (пластик), 4 модуля (LED) постоянного свечения: красный/жёлтый/зелёный/синий + зуммер 80дБ, Uпит. 24V AC/DC, IP52 | По запросу | RU Д-KR.РА03.В.76729/23 | 1
| H6300009829R | H6300009829 | MENICS | TOWER LIGHT(LED) | PME SERIES | PMEGF-102-R | 24VAC/DC | PMEGF-102-R^24VAC/DC | Светосигнальная колонна Ø45мм, монтаж на пластиковой опоре (MAM-B070B), основание корпуса 72.5мм (пластик), 1 модуль (LED) постоянного/мигающего свечения: красный, Uпит. 24V AC/DC, IP52 | По запросу | RU Д-KR.РА03.В.76729/23 | 1
| H6300005643R | H6300005643 | MENICS | TOWER LIGHT(LED) | PME SERIES | PMEGF-102-Y | 24VAC/DC | PMEGF-102-Y^24VAC/DC | Светосигнальная колонна Ø45мм, монтаж на пластиковой опоре (MAM-B070B), основание корпуса 72.5мм (пластик), 1 модуль (LED) постоянного/мигающего свечения: жёлтый, Uпит. 24V AC/DC, IP52 | По запросу | RU Д-KR.РА03.В.76729/23 | 1
| H6300005644R | H6300005644 | MENICS | TOWER LIGHT(LED) | PME SERIES | PMEGF-1FF-R | 90-240VAC | PMEGF-1FF-R^90-240VAC | Светосигнальная колонна Ø45мм, монтаж на пластиковой опоре (MAM-B070B), основание корпуса 72.5мм (пластик), 1 модуль (LED) постоянного/мигающего свечения: красный, Uпит. 90…240V AC, IP52 | По запросу | RU Д-KR.РА03.В.76567/23 | 1
| H6300005646R | H6300005646 | MENICS | TOWER LIGHT(LED) | PME SERIES | PMEGF-201-RG | 12VAC/DC | PMEGF-201-RG^12VAC/DC | Светосигнальная колонна Ø45мм, монтаж на пластиковой опоре (MAM-B070B), основание корпуса 72.5мм (пластик), 2 модуля (LED) постоянного/мигающего свечения: красный/зелёный, Uпит. 12V AC/DC, IP52 | По запросу | RU Д-KR.РА03.В.76729/23 | 1
| H6300005647R | H6300005647 | MENICS | TOWER LIGHT(LED) | PME SERIES | PMEGF-202-RG | 24VAC/DC | PMEGF-202-RG^24VAC/DC |  | По запросу | RU Д-KR.РА03.В.76729/23 | 1
| H6300005649R | H6300005649 | MENICS | TOWER LIGHT(LED) | PME SERIES | PMEGF-2FF-RG | 90-240VAC | PMEGF-2FF-RG^90-240VAC | Светосигнальная колонна Ø45мм, монтаж на пластиковой опоре (MAM-B070B), основание корпуса 72.5мм (пластик), 2 модуля (LED) постоянного/мигающего свечения: красный/зелёный, Uпит. 90…240V AC, IP52 | По запросу | RU Д-KR.РА03.В.76567/23 | 1
| H6300010513R | H6300010513 | MENICS | TOWER LIGHT(LED) | PME SERIES | PMEGF-2FF-YG | 90-240VAC | PMEGF-2FF-YG^90-240VAC | Светосигнальная колонна Ø45мм, монтаж на пластиковой опоре (MAM-B070B), основание корпуса 72.5мм (пластик), 2 модуля (LED) постоянного/мигающего свечения: жёлтый/зелёный, Uпит. 90…240V AC, IP52 | По запросу | RU Д-KR.РА03.В.76567/23 | 1
| H6300009411R | H6300009411 | MENICS | TOWER LIGHT(LED) | PME SERIES | PMEGF-301-RYG | 12VAC/DC | PMEGF-301-RYG^12VAC/DC | Светосигнальная колонна Ø45мм, монтаж на пластиковой опоре (MAM-B070B), основание корпуса 72.5мм (пластик), 3 модуля (LED) постоянного/мигающего свечения: красный/жёлтый/зелёный, Uпит. 12V AC/DC, IP52 | По запросу | RU Д-KR.РА03.В.76729/23 | 1
| H6300005397R | H6300005397 | MENICS | TOWER LIGHT(LED) | PME SERIES | PMEGF-302-RYG | 24VAC/DC | PMEGF-302-RYG^24VAC/DC | Светосигнальная колонна Ø45мм, монтаж на пластиковой опоре (MAM-B070B), основание корпуса 72.5мм (пластик), 3 модуля (LED) постоянного/мигающего свечения: красный/жёлтый/зелёный, Uпит. 24V AC/DC, IP52 | По запросу | RU Д-KR.РА03.В.76729/23 | 1
| H6300010619R | H6300010619 | MENICS | TOWER LIGHT(LED) | PME SERIES | PMEGF-302-YRY | 24VAC/DC | PMEGF-302-YRY^24VAC/DC | Светосигнальная колонна Ø45мм, монтаж на пластиковой опоре (MAM-B070B), основание корпуса 72.5мм (пластик), 3 модуля (LED) постоянного/мигающего свечения: жёлтый/красный/жёлтый, Uпит. 24V AC/DC, IP52 | По запросу | RU Д-KR.РА03.В.76729/23 | 1
| H6300009401R | H6300009401 | MENICS | TOWER LIGHT(LED) | PME SERIES | PMEGF-3FF-RYG | 90-240VAC | PMEGF-3FF-RYG^90-240VAC | Светосигнальная колонна Ø45мм, монтаж на пластиковой опоре (MAM-B070B), основание корпуса 72.5мм (пластик), 3 модуля (LED) постоянного/мигающего свечения: красный/жёлтый/зелёный, Uпит. 90…240V AC, IP52 | По запросу | RU Д-KR.РА03.В.76567/23 | 1
| H6300005651R | H6300005651 | MENICS | TOWER LIGHT(LED) | PME SERIES | PMEGF-402-RYGB | 24VAC/DC | PMEGF-402-RYGB^24VAC/DC | Светосигнальная колонна Ø45мм, монтаж на пластиковой опоре (MAM-B070B), основание корпуса 72.5мм (пластик), 4 модуля (LED) постоянного/мигающего свечения: красный/жёлтый/зелёный/синий, Uпит. 24V AC/DC, IP52 | По запросу | RU Д-KR.РА03.В.76729/23 | 1
| H6300010550R | H6300010550 | MENICS | TOWER LIGHT(LED) | PME SERIES | PMEGF-4FF-GRYB | 90-240VAC | PMEGF-4FF-GRYB^90-240VAC | Светосигнальная колонна Ø45мм, монтаж на пластиковой опоре (MAM-B070B), основание корпуса 72.5мм (пластик), 4 модуля (LED) постоянного/мигающего свечения: зелёный/красный/жёлтый/синий, Uпит. 90…240V AC, IP52 | По запросу | RU Д-KR.РА03.В.76567/23 | 1
| H6300005652R | H6300005652 | MENICS | TOWER LIGHT(LED) | PME SERIES | PMEGF-4FF-RYGB | 90-240VAC | PMEGF-4FF-RYGB^90-240VAC | Светосигнальная колонна Ø45мм, монтаж на пластиковой опоре (MAM-B070B), основание корпуса 72.5мм (пластик), 4 модуля (LED) постоянного/мигающего свечения: красный/жёлтый/зелёный/синий, Uпит. 90…240V AC, IP52 | По запросу | RU Д-KR.РА03.В.76567/23 | 1
| H6300006521R | H6300006521 | MENICS | TOWER LIGHT(LED) | PME SERIES | PMEGZ-101-Y | 12VAC/DC | PMEGZ-101-Y^12VAC/DC | Светосигнальная колонна Ø45мм, монтаж на пластиковой опоре (MAM-B070B), основание корпуса 72.5мм (пластик), 1 модуль (LED) постоянного/мигающего свечения: жёлтый + зуммер 80дБ, Uпит. 12V AC/DC, IP52 | По запросу | RU Д-KR.РА03.В.76729/23 | 1
| H6300006526R | H6300006526 | MENICS | TOWER LIGHT(LED) | PME SERIES | PMEGZ-102-R | 24VAC/DC | PMEGZ-102-R^24VAC/DC | Светосигнальная колонна Ø45мм, монтаж на пластиковой опоре (MAM-B070B), основание корпуса 72.5мм (пластик), 1 модуль (LED) постоянного/мигающего свечения: красный + зуммер 80дБ, Uпит. 24V AC/DC, IP52 | По запросу | RU Д-KR.РА03.В.76729/23 | 1
| H6300011027R | H6300011027 | MENICS | TOWER LIGHT(LED) | PME SERIES | PMEGZ-102-Y | 24VAC/DC | PMEGZ-102-Y^24VAC/DC | Сигнальная колонна, корпус Ø45мм, монтаж: пластиковое основание, 1 LED постоянное + мигающее свечение+ зуммер: желтый,24VAC/VDC | По запросу | RU Д-KR.РА03.В.76729/23 | 1
| H6300006522R | H6300006522 | MENICS | TOWER LIGHT(LED) | PME SERIES | PMEGZ-201-YY | 12VAC/DC | PMEGZ-201-YY^12VAC/DC | Светосигнальная колонна Ø45мм, монтаж на пластиковой опоре (MAM-B070B), основание корпуса 72.5мм (пластик), 2 модуля (LED) постоянного/мигающего свечения: жёлтый/жёлтый + зуммер 80дБ, Uпит. 12V AC/DC, IP52 | По запросу | RU Д-KR.РА03.В.76729/23 | 1
| H6300006527R | H6300006527 | MENICS | TOWER LIGHT(LED) | PME SERIES | PMEGZ-202-RG | 24VAC/DC | PMEGZ-202-RG^24VAC/DC |  | По запросу | RU Д-KR.РА03.В.76729/23 | 1
| H6300006528R | H6300006528 | MENICS | TOWER LIGHT(LED) | PME SERIES | PMEGZ-302-RYG | 24VAC/DC | PMEGZ-302-RYG^24VAC/DC | Светосигнальная колонна Ø45мм, монтаж на пластиковой опоре (MAM-B070B), основание корпуса 72.5мм (пластик), 3 модуля (LED) постоянного/мигающего свечения: красный/жёлтый/зелёный + зуммер 80дБ, Uпит. 24V AC/DC, IP52 | По запросу | RU Д-KR.РА03.В.76729/23 | 1
| H6300006532R | H6300006532 | MENICS | TOWER LIGHT(LED) | PME SERIES | PMEGZ-502-RYGBC | 24VAC/DC | PMEGZ-502-RYGBC^24VAC/DC | Светосигнальная колонна Ø45мм, монтаж на пластиковой опоре (MAM-B070B), основание корпуса 72.5мм (пластик), 5 модулей (LED) постоянного/мигающего свечения: красный/жёлтый/зелёный/синий/прозрачный + зуммер 80дБ, Uпит. 24V AC/DC, IP52 | По запросу | RU Д-KR.РА03.В.76729/23 | 1
| H6300009362R | H6300009362 | MENICS | TOWER LIGHT(LED) | PME SERIES | PMEM-102-R | 24VAC/DC | PMEM-102-R^24VAC/DC | Светосигнальная колонна Ø45мм, монтаж на алюминиевой стойке с винтовым креплением M20 (MAM-I025), основание корпуса 72.5мм (пластик), 1 модуль (LED) постоянного свечения: красный, Uпит. 24V AC/DC, IP52 | По запросу | RU Д-KR.РА03.В.76729/23 | 1
| H6300005660R | H6300005660 | MENICS | TOWER LIGHT(LED) | PME SERIES | PMEM-202-RG | 24VAC/DC | PMEM-202-RG^24VAC/DC | Светосигнальная колонна Ø45мм, монтаж на алюминиевой стойке с винтовым креплением M20 (MAM-I025), основание корпуса 72.5мм (пластик), 2 модуля (LED) постоянного свечения: красный/зелёный, Uпит. 24V AC/DC, IP52 | По запросу | RU Д-KR.РА03.В.76729/23 | 1
| H6300008436R | H6300008436 | MENICS | TOWER LIGHT(LED) | PME SERIES | PMEM-2FF-RG | 90-240VAC | PMEM-2FF-RG^90-240VAC | Светосигнальная колонна Ø45мм, монтаж на алюминиевой стойке с винтовым креплением M20 (MAM-I025), основание корпуса 72.5мм (пластик), 2 модуля (LED) постоянного свечения: красный/зелёный, Uпит. 90…240V AC, IP52 | По запросу | RU Д-KR.РА03.В.76567/23 | 1
| H6300005820R | H6300005820 | MENICS | TOWER LIGHT(LED) | PME SERIES | PMEM-2FF-RR | 90-240VAC | PMEM-2FF-RR^90-240VAC | Светосигнальная колонна Ø45мм, монтаж на алюминиевой стойке с винтовым креплением M20 (MAM-I025), основание корпуса 72.5мм (пластик), 2 модуля (LED) постоянного свечения: красный/красный, Uпит. 90…240V AC, IP52 | По запросу | RU Д-KR.РА03.В.76567/23 | 1
| H6300005404R | H6300005404 | MENICS | TOWER LIGHT(LED) | PME SERIES | PMEM-301-RYG | 12VAC/DC | PMEM-301-RYG^12VAC/DC | Светосигнальная колонна Ø45мм, монтаж на алюминиевой стойке с винтовым креплением M20 (MAM-I025), основание корпуса 72.5мм (пластик), 3 модуля (LED) постоянного свечения: красный/жёлтый/зелёный, Uпит. 12V AC/DC, IP52 | По запросу | RU Д-KR.РА03.В.76729/23 | 1
| H6300009994R | H6300009994 | MENICS | TOWER LIGHT(LED) | PME SERIES | PMEM-302-RYB | 24VAC/DC | PMEM-302-RYB^24VAC/DC | Светосигнальная колонна Ø45мм, монтаж на алюминиевой стойке с винтовым креплением M20 (MAM-I025), основание корпуса 72.5мм (пластик), 3 модуля (LED) постоянного свечения: красный/жёлтый, синий, Uпит. 24V AC/DC, IP52 | По запросу | RU Д-KR.РА03.В.76729/23 | 1
| H6300005328R | H6300005328 | MENICS | TOWER LIGHT(LED) | PME SERIES | PMEM-302-RYG | 24VAC/DC | PMEM-302-RYG^24VAC/DC | Светосигнальная колонна Ø45мм, монтаж на алюминиевой стойке с винтовым креплением M20 (MAM-I025), основание корпуса 72.5мм (пластик), 3 модуля (LED) постоянного свечения: красный/жёлтый/зелёный, Uпит. 24V AC/DC, IP52 | По запросу | RU Д-KR.РА03.В.76729/23 | 1
| H6300006077R | H6300006077 | MENICS | TOWER LIGHT(LED) | PME SERIES | PMEM-3FF-RYG | 90-240VAC | PMEM-3FF-RYG^90-240VAC | Светосигнальная колонна Ø45мм, монтаж на алюминиевой стойке с винтовым креплением M20 (MAM-I025), основание корпуса 72.5мм (пластик), 3 модуля (LED) постоянного свечения: красный/жёлтый/зелёный, Uпит. 90…240V AC, IP52 | По запросу | RU Д-KR.РА03.В.76567/23 | 1
| H6300009318R | H6300009318 | MENICS | TOWER LIGHT(LED) | PME SERIES | PMEM-401-RYGB | 12VAC/DC | PMEM-401-RYGB^12VAC/DC | Светосигнальная колонна Ø45мм, монтаж на алюминиевой стойке с винтовым креплением M20 (MAM-I025), основание корпуса 72.5мм (пластик), 4 модуля (LED) постоянного свечения: красный/жёлтый/зелёный/синий, Uпит. 12V AC/DC, IP52 | По запросу | RU Д-KR.РА03.В.76729/23 | 1
| H6300005403R | H6300005403 | MENICS | TOWER LIGHT(LED) | PME SERIES | PMEM-402-RYGB | 24VAC/DC | PMEM-402-RYGB^24VAC/DC | Светосигнальная колонна Ø45мм, монтаж на алюминиевой стойке с винтовым креплением M20 (MAM-I025), основание корпуса 72.5мм (пластик), 4 модуля (LED) постоянного свечения: красный/жёлтый/зелёный/синий, Uпит. 24V AC/DC, IP52 | По запросу | RU Д-KR.РА03.В.76729/23 | 1
| H6300009382R | H6300009382 | MENICS | TOWER LIGHT(LED) | PME SERIES | PMEM-501-RYGBC | 12VAC/DC | PMEM-501-RYGBC^12VAC/DC | Светосигнальная колонна Ø45мм, монтаж на алюминиевой стойке с винтовым креплением M20 (MAM-I025), основание корпуса 72.5мм (пластик), 5 модулей (LED) постоянного свечения: красный/жёлтый/зелёный/синий/прозрачный, Uпит. 12V AC/DC, IP52 | По запросу | RU Д-KR.РА03.В.76729/23 | 1
| H6300003733R | H6300003733 | MENICS | TOWER LIGHT(LED) | PME SERIES | PMEM-502-RYGBC | 24VAC/DC | PMEM-502-RYGBC^24VAC/DC | Светосигнальная колонна Ø45мм, монтаж на алюминиевой стойке с винтовым креплением M20 (MAM-I025), основание корпуса 72.5мм (пластик), 5 модулей (LED) постоянного свечения: красный/жёлтый/зелёный/синий/прозрачный, Uпит. 24V AC/DC, IP52 | По запросу | RU Д-KR.РА03.В.76729/23 | 1
| H6300006547R | H6300006547 | MENICS | TOWER LIGHT(LED) | PME SERIES | PMEMB-101-R | 12VAC/DC | PMEMB-101-R^12VAC/DC | Светосигнальная колонна Ø45мм, монтаж на алюминиевой стойке с винтовым креплением M20 (MAM-I025), основание корпуса 72.5мм (пластик), 1 модуль (LED) постоянного свечения: красный + зуммер 80дБ, Uпит. 12V AC/DC, IP52 | По запросу | RU Д-KR.РА03.В.76729/23 | 1
| H6300006552R | H6300006552 | MENICS | TOWER LIGHT(LED) | PME SERIES | PMEMB-102-R | 24VAC/DC | PMEMB-102-R^24VAC/DC | Светосигнальная колонна Ø45мм, монтаж на алюминиевой стойке с винтовым креплением M20 (MAM-I025), основание корпуса 72.5мм (пластик), 1 модуль (LED) постоянного свечения: красный + зуммер 80дБ, Uпит. 24V AC/DC, IP52 | По запросу | RU Д-KR.РА03.В.76729/23 | 1
| H6300006548R | H6300006548 | MENICS | TOWER LIGHT(LED) | PME SERIES | PMEMB-201-RG | 12VAC/DC | PMEMB-201-RG^12VAC/DC | Светодиодная сигнальная лампа, Стойка + установка на пластиковое основание с креплением винтами М20 (MAM-B025), постоянное + зуммер, 2 секции, 12 В=/~, красный + зеленый | 9060 | RU Д-KR.РА03.В.76729/23 | 1
| H6300006553R | H6300006553 | MENICS | TOWER LIGHT(LED) | PME SERIES | PMEMB-202-RG | 24VAC/DC | PMEMB-202-RG^24VAC/DC | Светосигнальная колонна Ø45мм, монтаж на алюминиевой стойке с винтовым креплением M20 (MAM-I025), основание корпуса 72.5мм (пластик), 2 модуля (LED) постоянного свечения: красный/зелёный + зуммер 80дБ, Uпит. 24V AC/DC, IP52 | По запросу | RU Д-KR.РА03.В.76729/23 | 1
| H6300006549R | H6300006549 | MENICS | TOWER LIGHT(LED) | PME SERIES | PMEMB-301-RYG | 12VAC/DC | PMEMB-301-RYG^12VAC/DC | Светосигнальная колонна Ø45мм, монтаж на алюминиевой стойке с винтовым креплением M20 (MAM-I025), основание корпуса 72.5мм (пластик), 3 модуля (LED) постоянного свечения: красный/жёлтый/зелёный + зуммер 80дБ, Uпит. 12V AC/DC, IP52 | По запросу | RU Д-KR.РА03.В.76729/23 | 1
| H6300006554R | H6300006554 | MENICS | TOWER LIGHT(LED) | PME SERIES | PMEMB-302-RYG | 24VAC/DC | PMEMB-302-RYG^24VAC/DC | Светосигнальная колонна Ø45мм, монтаж на алюминиевой стойке с винтовым креплением M20 (MAM-I025), основание корпуса 72.5мм (пластик), 3 модуля (LED) постоянного свечения: красный/жёлтый/зелёный + зуммер 80дБ, Uпит. 24V AC/DC, IP52 | По запросу | RU Д-KR.РА03.В.76729/23 | 1
| H6300006550R | H6300006550 | MENICS | TOWER LIGHT(LED) | PME SERIES | PMEMB-401-RYGB | 12VAC/DC | PMEMB-401-RYGB^12VAC/DC | Светосигнальная колонна Ø45мм, монтаж на алюминиевой стойке с винтовым креплением M20 (MAM-I025), основание корпуса 72.5мм (пластик), 4 модуля (LED) постоянного свечения: красный/жёлтый/зелёный/синий + зуммер 80дБ, Uпит. 12V AC/DC, IP52 | По запросу | RU Д-KR.РА03.В.76729/23 | 1
| H6300009365R | H6300009365 | MENICS | TOWER LIGHT(LED) | PME SERIES | PMEMB-402-RYGB | 24VAC/DC | PMEMB-402-RYGB^24VAC/DC | Светосигнальная колонна Ø45мм, монтаж на алюминиевой стойке с винтовым креплением M20 (MAM-I025), основание корпуса 72.5мм (пластик), 4 модуля (LED) постоянного свечения: красный/жёлтый/зелёный/синий + зуммер 80дБ, Uпит. 24V AC/DC, IP52 | По запросу | RU Д-KR.РА03.В.76729/23 | 1
| H6300006551R | H6300006551 | MENICS | TOWER LIGHT(LED) | PME SERIES | PMEMB-501-RYGBC | 12VAC/DC | PMEMB-501-RYGBC^12VAC/DC | Светосигнальная колонна Ø45мм, монтаж на алюминиевой стойке с винтовым креплением M20 (MAM-I025), основание корпуса 72.5мм (пластик), 5 модулей (LED) постоянного свечения: красный/жёлтый/зелёный/синий/прозрачный + зуммер 80дБ, Uпит. 12V AC/DC, IP52 | По запросу | RU Д-KR.РА03.В.76729/23 | 1
| H6300006556R | H6300006556 | MENICS | TOWER LIGHT(LED) | PME SERIES | PMEMB-502-RYGBC | 24VAC/DC | PMEMB-502-RYGBC^24VAC/DC | Светосигнальная колонна Ø45мм, монтаж на алюминиевой стойке с винтовым креплением M20 (MAM-I025), основание корпуса 72.5мм (пластик), 5 модулей (LED) постоянного свечения: красный/жёлтый/зелёный/синий/прозрачный + зуммер 80дБ, Uпит. 24V AC/DC, IP52 | По запросу | RU Д-KR.РА03.В.76729/23 | 1
| H6300006503R | H6300006503 | MENICS | TOWER LIGHT(LED) | PME SERIES | PMEMF-102-R | 24VAC/DC | PMEMF-102-R^24VAC/DC | Светосигнальная колонна Ø45мм, монтаж на алюминиевой стойке с винтовым креплением M20 (MAM-I025), основание корпуса 72.5мм (пластик), 1 модуль (LED) постоянного/мигающего свечения: красный, Uпит. 24V AC/DC, IP52 | По запросу | RU Д-KR.РА03.В.76729/23 | 1
| H6300006506R | H6300006506 | MENICS | TOWER LIGHT(LED) | PME SERIES | PMEMF-1FF-Y | 90-240VAC | PMEMF-1FF-Y^90-240VAC | Светосигнальная колонна Ø45мм, монтаж на алюминиевой стойке с винтовым креплением M20 (MAM-I025), основание корпуса 72.5мм (пластик), 1 модуль (LED) постоянного/мигающего свечения: жёлтый, Uпит. 90…240V AC, IP52 | По запросу | RU Д-KR.РА03.В.76567/23 | 1
| H6300006504R | H6300006504 | MENICS | TOWER LIGHT(LED) | PME SERIES | PMEMF-202-RG | 24VAC/DC | PMEMF-202-RG^24VAC/DC | Светосигнальная колонна Ø45мм, монтаж на алюминиевой стойке с винтовым креплением M20 (MAM-I025), основание корпуса 72.5мм (пластик), 2 модуля (LED) постоянного/мигающего свечения: красный/зелёный, Uпит. 24V AC/DC, IP52 | По запросу | RU Д-KR.РА03.В.76729/23 | 1
| H6300006507R | H6300006507 | MENICS | TOWER LIGHT(LED) | PME SERIES | PMEMF-2FF-RG | 90-240VAC | PMEMF-2FF-RG^90-240VAC | Светосигнальная колонна Ø45мм, монтаж на алюминиевой стойке с винтовым креплением M20 (MAM-I025), основание корпуса 72.5мм (пластик), 2 модуля (LED) постоянного/мигающего свечения: красный/зелёный, Uпит. 90…240V AC, IP52 | По запросу | RU Д-KR.РА03.В.76567/23 | 1
| H6300005326R | H6300005326 | MENICS | TOWER LIGHT(LED) | PME SERIES | PMEMF-2FF-RY | 90-240VAC | PMEMF-2FF-RY^90-240VAC | Светосигнальная колонна Ø45мм, монтаж на алюминиевой стойке с винтовым креплением M20 (MAM-I025), основание корпуса 72.5мм (пластик), 2 модуля (LED) постоянного/мигающего свечения: красный/жёлтый, Uпит. 90…240V AC, IP52 | По запросу | RU Д-KR.РА03.В.76567/23 | 1
| H6300003734R | H6300003734 | MENICS | TOWER LIGHT(LED) | PME SERIES | PMEMF-2FF-YG | 90-240VAC | PMEMF-2FF-YG^90-240VAC |  | По запросу | RU Д-KR.РА03.В.76567/23 | 1
| H6300005405R | H6300005405 | MENICS | TOWER LIGHT(LED) | PME SERIES | PMEMF-302-RYB | 24VAC/DC | PMEMF-302-RYB^24VAC/DC |  | По запросу | RU Д-KR.РА03.В.76729/23 | 1
| H6300005935R | H6300005935 | MENICS | TOWER LIGHT(LED) | PME SERIES | PMEMF-302-RYG | 24VAC/DC | PMEMF-302-RYG^24VAC/DC | Светосигнальная колонна Ø45мм, монтаж на алюминиевой стойке с винтовым креплением M20 (MAM-I025), основание корпуса 72.5мм (пластик), 3 модуля (LED) постоянного/мигающего свечения: красный/жёлтый/зелёный, Uпит. 24V AC/DC, IP52 | По запросу | RU Д-KR.РА03.В.76729/23 | 1
| H6300006508R | H6300006508 | MENICS | TOWER LIGHT(LED) | PME SERIES | PMEMF-3FF-RYG | 90-240VAC | PMEMF-3FF-RYG^90-240VAC | Светосигнальная колонна Ø45мм, монтаж на алюминиевой стойке с винтовым креплением M20 (MAM-I025), основание корпуса 72.5мм (пластик), 3 модуля (LED) постоянного/мигающего свечения: красный/жёлтый/зелёный, Uпит. 90…240V AC, IP52 | По запросу | RU Д-KR.РА03.В.76567/23 | 1
| H6300005665R | H6300005665 | MENICS | TOWER LIGHT(LED) | PME SERIES | PMEMF-402-RRRR | 24VAC/DC | PMEMF-402-RRRR^24VAC/DC | Светосигнальная колонна Ø45мм, монтаж на алюминиевой стойке с винтовым креплением M20 (MAM-I025), основание корпуса 72.5мм (пластик), 4 модуля (LED) постоянного/мигающего свечения: красный/красный/красный/красный, Uпит. 24V AC/DC, IP52 | По запросу | RU Д-KR.РА03.В.76729/23 | 1
| H6300005667R | H6300005667 | MENICS | TOWER LIGHT(LED) | PME SERIES | PMEMF-402-RYGC | 24VAC/DC | PMEMF-402-RYGC^24VAC/DC | Светосигнальная колонна Ø45мм, монтаж на алюминиевой стойке с винтовым креплением M20 (MAM-I025), основание корпуса 72.5мм (пластик), 4 модуля (LED) постоянного/мигающего свечения: красный/жёлтый/зелёный/прозрачный, Uпит. 24V AC/DC, IP52 | По запросу | RU Д-KR.РА03.В.76729/23 | 1
| H6300006509R | H6300006509 | MENICS | TOWER LIGHT(LED) | PME SERIES | PMEMF-4FF-RYGB | 90-240VAC | PMEMF-4FF-RYGB^90-240VAC | Светосигнальная колонна Ø45мм, монтаж на алюминиевой стойке с винтовым креплением M20 (MAM-I025), основание корпуса 72.5мм (пластик), 4 модуля (LED) постоянного/мигающего свечения: красный/жёлтый/зелёный/синий, Uпит. 90…240V AC, IP52 | По запросу | RU Д-KR.РА03.В.76567/23 | 1
| H6300010742R | H6300010742 | MENICS | TOWER LIGHT(LED) | PME SERIES | PMEMF-502-RYGBC | 24VAC/DC | PMEMF-502-RYGBC^24VAC/DC | Светосигнальная колонна Ø45мм, монтаж на алюминиевой стойке с винтовым креплением M20 (MAM-I025), основание корпуса 72.5мм (пластик), 5 модулей (LED) постоянного/мигающего свечения: красный/жёлтый/зелёный/синий/прозрачный, Uпит. 24V AC/DC, IP52 | По запросу | RU Д-KR.РА03.В.76729/23 | 1
| H6300006510R | H6300006510 | MENICS | TOWER LIGHT(LED) | PME SERIES | PMEMF-5FF-RYGBC | 90-240VAC | PMEMF-5FF-RYGBC^90-240VAC |  | По запросу | RU Д-KR.РА03.В.76567/23 | 1
| H6300005555R | H6300005555 | MENICS | TOWER LIGHT(LED) | PME SERIES | PMEMZ-102-R | 24VAC/DC | PMEMZ-102-R^24VAC/DC | Светосигнальная колонна Ø45мм, монтаж на алюминиевой стойке с винтовым креплением M20 (MAM-I025), основание корпуса 72.5мм (пластик), 1 модуль (LED) постоянного/мигающего свечения: красный + зуммер 80дБ, Uпит. 24V AC/DC, IP52 | По запросу | RU Д-KR.РА03.В.76729/23 | 1
| H6300006573R | H6300006573 | MENICS | TOWER LIGHT(LED) | PME SERIES | PMEMZ-302-RYG | 24VAC/DC | PMEMZ-302-RYG^24VAC/DC | Светосигнальная колонна Ø45мм, монтаж на алюминиевой стойке с винтовым креплением M20 (MAM-I025), основание корпуса 72.5мм (пластик), 3 модуля (LED) постоянного/мигающего свечения: красный/жёлтый/зелёный + зуммер 80дБ, Uпит. 24V AC/DC, IP52 | По запросу | RU Д-KR.РА03.В.76729/23 | 1
| H6300005586R | H6300005586 | MENICS | TOWER LIGHT(LED) | PME SERIES | PMEP-102-B | 24VAC/DC | PMEP-102-B^24VAC/DC | Светосигнальная колонна Ø45мм, монтаж на алюминиевой стойке с пластиковой опорой (MAM-B070D), основание корпуса 72.5мм (пластик), 1 модуль (LED) постоянного свечения: синий, Uпит. 24V AC/DC, IP52 | По запросу | RU Д-KR.РА03.В.76729/23 | 1
| H6300005587R | H6300005587 | MENICS | TOWER LIGHT(LED) | PME SERIES | PMEP-102-G | 24VAC/DC | PMEP-102-G^24VAC/DC | Светосигнальная колонна Ø45мм, монтаж на алюминиевой стойке с пластиковой опорой (MAM-B070D), основание корпуса 72.5мм (пластик), 1 модуль (LED) постоянного свечения: зелёный, Uпит. 24V AC/DC, IP52 | По запросу | RU Д-KR.РА03.В.76729/23 | 1
| H6300005588R | H6300005588 | MENICS | TOWER LIGHT(LED) | PME SERIES | PMEP-102-R | 24VAC/DC | PMEP-102-R^24VAC/DC | Светосигнальная колонна Ø45мм, монтаж на алюминиевой стойке с пластиковой опорой (MAM-B070D), основание корпуса 72.5мм (пластик), 1 модуль (LED) постоянного свечения: красный, Uпит. 24V AC/DC, IP52 | По запросу | RU Д-KR.РА03.В.76729/23 | 1
| H6300005591R | H6300005591 | MENICS | TOWER LIGHT(LED) | PME SERIES | PMEP-102-Y | 24VAC/DC | PMEP-102-Y^24VAC/DC | Светосигнальная колонна Ø45мм, монтаж на алюминиевой стойке с пластиковой опорой (MAM-B070D), основание корпуса 72.5мм (пластик), 1 модуль (LED) постоянного свечения: жёлтый, Uпит. 24V AC/DC, IP52 | По запросу | RU Д-KR.РА03.В.76729/23 | 1
| H6300005592R | H6300005592 | MENICS | TOWER LIGHT(LED) | PME SERIES | PMEP-1FF-R | 90-240VAC | PMEP-1FF-R^90-240VAC | Светосигнальная колонна Ø45мм, монтаж на алюминиевой стойке с пластиковой опорой (MAM-B070D), основание корпуса 72.5мм (пластик), 1 модуль (LED) постоянного свечения: красный, Uпит. 90…240V AC, IP52 | По запросу | RU Д-KR.РА03.В.76567/23 | 1
| H6300009336R | H6300009336 | MENICS | TOWER LIGHT(LED) | PME SERIES | PMEP-201-RG | 12VAC/DC | PMEP-201-RG^12VAC/DC | Светосигнальная колонна Ø45мм, монтаж на алюминиевой стойке с пластиковой опорой (MAM-B070D), основание корпуса 72.5мм (пластик), 2 модуля (LED) постоянного свечения: красный/зелёный, Uпит. 12V AC/DC, IP52 | По запросу | RU Д-KR.РА03.В.76729/23 | 1
| H6300005332R | H6300005332 | MENICS | TOWER LIGHT(LED) | PME SERIES | PMEP-202-RG | 24VAC/DC | PMEP-202-RG^24VAC/DC | Светосигнальная колонна Ø45мм, монтаж на алюминиевой стойке с пластиковой опорой (MAM-B070D), основание корпуса 72.5мм (пластик), 2 модуля (LED) постоянного свечения: красный/зелёный, Uпит. 24V AC/DC, IP52 | По запросу | RU Д-KR.РА03.В.76729/23 | 1
| H6300005336R | H6300005336 | MENICS | TOWER LIGHT(LED) | PME SERIES | PMEP-202-RY | 24VAC/DC | PMEP-202-RY^24VAC/DC | Светосигнальная колонна Ø45мм, монтаж на алюминиевой стойке с пластиковой опорой (MAM-B070D), основание корпуса 72.5мм (пластик), 2 модуля (LED) постоянного свечения: красный/жёлтый, Uпит. 24V AC/DC, IP52 | По запросу | RU Д-KR.РА03.В.76729/23 | 1
| H6300006076R | H6300006076 | MENICS | TOWER LIGHT(LED) | PME SERIES | PMEP-202-YG | 24VAC/DC | PMEP-202-YG^24VAC/DC |  | По запросу | RU Д-KR.РА03.В.76729/23 | 1
| H6300005595R | H6300005595 | MENICS | TOWER LIGHT(LED) | PME SERIES | PMEP-2FF-RG | 90-240VAC | PMEP-2FF-RG^90-240VAC | Светосигнальная колонна Ø45мм, монтаж на алюминиевой стойке с пластиковой опорой (MAM-B070D), основание корпуса 72.5мм (пластик), 2 модуля (LED) постоянного свечения: красный/зелёный, Uпит. 90…240V AC, IP52 | По запросу | RU Д-KR.РА03.В.76567/23 | 1
| H6300005597R | H6300005597 | MENICS | TOWER LIGHT(LED) | PME SERIES | PMEP-2FF-RY | 90-240VAC | PMEP-2FF-RY^90-240VAC | Светосигнальная колонна Ø45мм, монтаж на алюминиевой стойке с пластиковой опорой (MAM-B070D), основание корпуса 72.5мм (пластик), 2 модуля (LED) постоянного свечения: красный/жёлтый, Uпит. 90…240V AC, IP52 | По запросу | RU Д-KR.РА03.В.76567/23 | 1
| H6300005824R | H6300005824 | MENICS | TOWER LIGHT(LED) | PME SERIES | PMEP-301-RYG | 12VAC/DC | PMEP-301-RYG^12VAC/DC | Светосигнальная колонна Ø45мм, монтаж на алюминиевой стойке с пластиковой опорой (MAM-B070D), основание корпуса 72.5мм (пластик), 3 модуля (LED) постоянного свечения: красный/жёлтый/зелёный, Uпит. 12V AC/DC, IP52 | 10340 | RU Д-KR.РА03.В.76729/23 | 1
| H6300009335R | H6300009335 | MENICS | TOWER LIGHT(LED) | PME SERIES | PMEP-302-GYG | 24VAC/DC | PMEP-302-GYG^24VAC/DC | Светосигнальная колонна Ø45мм, монтаж на алюминиевой стойке с пластиковой опорой (MAM-B070D), основание корпуса 72.5мм (пластик), 3 модуля (LED) постоянного свечения: зелёный/жёлтый/зелёный, Uпит. 24V AC/DC, IP52 | По запросу | RU Д-KR.РА03.В.76729/23 | 1
| H6300003738R | H6300003738 | MENICS | TOWER LIGHT(LED) | PME SERIES | PMEP-302-RYG | 24VAC/DC | PMEP-302-RYG^24VAC/DC | Светосигнальная колонна Ø45мм, монтаж на алюминиевой стойке с пластиковой опорой (MAM-B070D), основание корпуса 72.5мм (пластик), 3 модуля (LED) постоянного свечения: красный/жёлтый/зелёный, Uпит. 24V AC/DC, IP52 | По запросу | RU Д-KR.РА03.В.76729/23 | 1
| H6300005599R | H6300005599 | MENICS | TOWER LIGHT(LED) | PME SERIES | PMEP-3FF-RYG | 90-240VAC | PMEP-3FF-RYG^90-240VAC | Светосигнальная колонна Ø45мм, монтаж на алюминиевой стойке с пластиковой опорой (MAM-B070D), основание корпуса 72.5мм (пластик), 3 модуля (LED) постоянного свечения: красный/жёлтый/зелёный, Uпит. 90…240V AC, IP52 | По запросу | RU Д-KR.РА03.В.76567/23 | 1
| H6300010617R | H6300010617 | MENICS | TOWER LIGHT(LED) | PME SERIES | PMEP-401-RYGB | 12VAC/DC | PMEP-401-RYGB^12VAC/DC | Светосигнальная колонна Ø45мм, монтаж на алюминиевой стойке с пластиковой опорой (MAM-B070D), основание корпуса 72.5мм (пластик), 4 модуля (LED) постоянного свечения: красный/жёлтый/зелёный/синий, Uпит. 12V AC/DC, IP52 | По запросу | RU Д-KR.РА03.В.76729/23 | 1
| H6300005636R | H6300005636 | MENICS | TOWER LIGHT(LED) | PME SERIES | PMEP-402-RYGB | 24VAC/DC | PMEP-402-RYGB^24VAC/DC | Светосигнальная колонна Ø45мм, монтаж на алюминиевой стойке с пластиковой опорой (MAM-B070D), основание корпуса 72.5мм (пластик), 4 модуля (LED) постоянного свечения: красный/жёлтый/зелёный/синий, Uпит. 24V AC/DC, IP52 | По запросу | RU Д-KR.РА03.В.76729/23 | 1
| H6300010618R | H6300010618 | MENICS | TOWER LIGHT(LED) | PME SERIES | PMEP-402-RYRR | 24VAC/DC | PMEP-402-RYRR^24VAC/DC | Светосигнальная колонна Ø45мм, монтаж на алюминиевой стойке с пластиковой опорой (MAM-B070D), основание корпуса 72.5мм (пластик), 4 модуля (LED) постоянного свечения: красный/жёлтый/красный/красный, Uпит. 24V AC/DC, IP52 | По запросу | RU Д-KR.РА03.В.76729/23 | 1
| H6300005640R | H6300005640 | MENICS | TOWER LIGHT(LED) | PME SERIES | PMEP-4FF-RYGB | 90-240VAC | PMEP-4FF-RYGB^90-240VAC | Светосигнальная колонна Ø45мм, монтаж на алюминиевой стойке с пластиковой опорой (MAM-B070D), основание корпуса 72.5мм (пластик), 4 модуля (LED) постоянного свечения: красный/жёлтый/зелёный/синий, Uпит. 90…240V AC, IP52 | По запросу | RU Д-KR.РА03.В.76567/23 | 1
| H6300009874R | H6300009874 | MENICS | TOWER LIGHT(LED) | PME SERIES | PMEP-501-RYGBC | 12VAC/DC | PMEP-501-RYGBC^12VAC/DC | Светосигнальная колонна Ø45мм, монтаж на алюминиевой стойке с пластиковой опорой (MAM-B070D), основание корпуса 72.5мм (пластик), 5 модулей (LED) постоянного свечения: красный/жёлтый/зелёный/синий/прозрачный, Uпит. 12V AC/DC, IP52 | По запросу | RU Д-KR.РА03.В.76729/23 | 1
| H6300010620R | H6300010620 | MENICS | TOWER LIGHT(LED) | PME SERIES | PMEP-502-RGYCB | 24VAC/DC | PMEP-502-RGYCB^24VAC/DC | Светосигнальная колонна Ø45мм, монтаж на алюминиевой стойке с пластиковой опорой (MAM-B070D), основание корпуса 72.5мм (пластик), 5 модулей (LED) постоянного свечения: красный/зелёный/жёлтый/прозрачный/синий, Uпит. 24V AC/DC, IP52 | По запросу | RU Д-KR.РА03.В.76729/23 | 1
| H6300009366R | H6300009366 | MENICS | TOWER LIGHT(LED) | PME SERIES | PMEP-502-RGYYY | 24VAC/DC | PMEP-502-RGYYY^24VAC/DC | Светосигнальная колонна Ø45мм, монтаж на алюминиевой стойке с пластиковой опорой (MAM-B070D), основание корпуса 72.5мм (пластик), 5 модулей (LED) постоянного свечения: красный/зелёный/жёлтый/жёлтый/жёлтый, Uпит. 24V AC/DC, IP52 | По запросу | RU Д-KR.РА03.В.76729/23 | 1
| H6300010508R | H6300010508 | MENICS | TOWER LIGHT(LED) | PME SERIES | PMEP-502-RYGBC | 24VAC/DC | PMEP-502-RYGBC^24VAC/DC | Светосигнальная колонна Ø45мм, монтаж на алюминиевой стойке с пластиковой опорой (MAM-B070D), основание корпуса 72.5мм (пластик), 5 модулей (LED) постоянного свечения: красный/жёлтый/зелёный/синий/прозрачный, Uпит. 24V AC/DC, IP52 | По запросу | RU Д-KR.РА03.В.76729/23 | 1
| H6300010541R | H6300010541 | MENICS | TOWER LIGHT(LED) | PME SERIES | PMEP-502-YRYRY | 24VAC/DC | PMEP-502-YRYRY^24VAC/DC | Светосигнальная колонна Ø45мм, монтаж на алюминиевой стойке с пластиковой опорой (MAM-B070D), основание корпуса 72.5мм (пластик), 5 модулей (LED) постоянного свечения: жёлтый/красный/жёлтый/красный/жёлтый, Uпит. 24V AC/DC, IP52 | По запросу | RU Д-KR.РА03.В.76729/23 | 1
| H6300005641R | H6300005641 | MENICS | TOWER LIGHT(LED) | PME SERIES | PMEP-5FF-RGYYY | 90-240VAC | PMEP-5FF-RGYYY^90-240VAC | Светосигнальная колонна Ø45мм, монтаж на алюминиевой стойке с пластиковой опорой (MAM-B070D), основание корпуса 72.5мм (пластик), 5 модулей (LED) постоянного свечения: красный/зелёный/жёлтый/жёлтый/жёлтый, Uпит. 90…240V AC, IP52 | По запросу | RU Д-KR.РА03.В.76567/23 | 1
| H6300006558R | H6300006558 | MENICS | TOWER LIGHT(LED) | PME SERIES | PMEPB-102-R | 24VAC/DC | PMEPB-102-R^24VAC/DC | Светосигнальная колонна Ø45мм, монтаж на алюминиевой стойке с пластиковой опорой (MAM-B070D), основание корпуса 72.5мм (пластик), 1 модуль (LED) постоянного свечения: красный + зуммер 80дБ, Uпит. 24V AC/DC, IP52 | По запросу | RU Д-KR.РА03.В.76729/23 | 1
| H6300009375R | H6300009375 | MENICS | TOWER LIGHT(LED) | PME SERIES | PMEPB-201-RG | 12VAC/DC | PMEPB-201-RG^12VAC/DC | Светосигнальная колонна Ø45мм, монтаж на алюминиевой стойке с пластиковой опорой (MAM-B070D), основание корпуса 72.5мм (пластик), 2 модуля (LED) постоянного свечения: красный/зелёный + зуммер 80дБ, Uпит. 12V AC/DC, IP52 | По запросу | RU Д-KR.РА03.В.76729/23 | 1
| H6300006559R | H6300006559 | MENICS | TOWER LIGHT(LED) | PME SERIES | PMEPB-202-RG | 24VAC/DC | PMEPB-202-RG^24VAC/DC | Светосигнальная колонна Ø45мм, монтаж на алюминиевой стойке с пластиковой опорой (MAM-B070D), основание корпуса 72.5мм (пластик), 2 модуля (LED) постоянного свечения: красный/зелёный + зуммер 80дБ, Uпит. 24V AC/DC, IP52 | По запросу | RU Д-KR.РА03.В.76729/23 | 1
| H6300009402R | H6300009402 | MENICS | TOWER LIGHT(LED) | PME SERIES | PMEPB-302-RYG | 24VAC/DC | PMEPB-302-RYG^24VAC/DC | Светосигнальная колонна Ø45мм, монтаж на алюминиевой стойке с пластиковой опорой (MAM-B070D), основание корпуса 72.5мм (пластик), 3 модуля (LED) постоянного свечения: красный/жёлтый/зелёный + зуммер 80дБ, Uпит. 24V AC/DC, IP52 | По запросу | RU Д-KR.РА03.В.76729/23 | 1
| H6300005995R | H6300005995 | MENICS | TOWER LIGHT(LED) | PME SERIES | PMEPF-102-R | 24VAC/DC | PMEPF-102-R^24VAC/DC | Светосигнальная колонна Ø45мм, монтаж на алюминиевой стойке с пластиковой опорой (MAM-B070D), основание корпуса 72.5мм (пластик), 1 модуль (LED) постоянного/мигающего свечения: красный, Uпит. 24V AC/DC, IP52 | По запросу | RU Д-KR.РА03.В.76729/23 | 1
| H6300005629R | H6300005629 | MENICS | TOWER LIGHT(LED) | PME SERIES | PMEPF-1FF-G | 90-240VAC | PMEPF-1FF-G^90-240VAC | Светосигнальная колонна Ø45мм, монтаж на алюминиевой стойке с пластиковой опорой (MAM-B070D), основание корпуса 72.5мм (пластик), 1 модуль (LED) постоянного/мигающего свечения: зелёный, Uпит. 90…240V AC, IP52 | По запросу | RU Д-KR.РА03.В.76567/23 | 1
| H6300005391R | H6300005391 | MENICS | TOWER LIGHT(LED) | PME SERIES | PMEPF-1FF-R | 90-240VAC | PMEPF-1FF-R^90-240VAC | Светосигнальная колонна Ø45мм, монтаж на алюминиевой стойке с пластиковой опорой (MAM-B070D), основание корпуса 72.5мм (пластик), 1 модуль (LED) постоянного/мигающего свечения: красный, Uпит. 90…240V AC, IP52 | По запросу | RU Д-KR.РА03.В.76567/23 | 1
| H6300010931R | H6300010931 | MENICS | TOWER LIGHT(LED) | PME SERIES | PMEPF-202-RB | 24VAC/DC | PMEPF-202-RB^24VAC/DC | Светосигнальная колонна Ø45мм, монтаж на алюминиевой стойке с пластиковой опорой (MAM-B070D), основание корпуса 72.5мм (пластик), 2 модуля (LED) постоянного/мигающего свечения: красный/синий, Uпит. 24V AC/DC, IP52 | По запросу | RU Д-KR.РА03.В.76729/23 | 1
| H6300005441R | H6300005441 | MENICS | TOWER LIGHT(LED) | PME SERIES | PMEPF-202-RG | 24VAC/DC | PMEPF-202-RG^24VAC/DC | Светосигнальная колонна Ø45мм, монтаж на алюминиевой стойке с пластиковой опорой (MAM-B070D), основание корпуса 72.5мм (пластик), 2 модуля (LED) постоянного/мигающего свечения: красный/зелёный, Uпит. 24V AC/DC, IP52 | По запросу | RU Д-KR.РА03.В.76729/23 | 1
| H6300009760R | H6300009760 | MENICS | TOWER LIGHT(LED) | PME SERIES | PMEPF-202-RY | 24VAC/DC | PMEPF-202-RY^24VAC/DC | Светосигнальная колонна Ø45мм, монтаж на алюминиевой стойке с пластиковой опорой (MAM-B070D), основание корпуса 72.5мм (пластик), 2 модуля (LED) постоянного/мигающего свечения: красный/жёлтый, Uпит. 24V AC/DC, IP52 | По запросу | RU Д-KR.РА03.В.76729/23 | 1
| H6300005664R | H6300005664 | MENICS | TOWER LIGHT(LED) | PME SERIES | PMEPF-202-YG | 24VAC/DC | PMEPF-202-YG^24VAC/DC |  | По запросу | RU Д-KR.РА03.В.76729/23 | 1
| H6300006083R | H6300006083 | MENICS | TOWER LIGHT(LED) | PME SERIES | PMEPF-2FF-RG | 90-240VAC | PMEPF-2FF-RG^90-240VAC | Светосигнальная колонна Ø45мм, монтаж на алюминиевой стойке с пластиковой опорой (MAM-B070D), основание корпуса 72.5мм (пластик), 2 модуля (LED) постоянного/мигающего свечения: красный/зелёный, Uпит. 90…240V AC, IP52 | По запросу | RU Д-KR.РА03.В.76567/23 | 1
| H6300010722R | H6300010722 | MENICS | TOWER LIGHT(LED) | PME SERIES | PMEPF-2FF-YG | 90-240VAC | PMEPF-2FF-YG^90-240VAC | Светосигнальная колонна Ø45мм, монтаж на алюминиевой стойке с пластиковой опорой (MAM-B070D), основание корпуса 72.5мм (пластик), 2 модуля (LED) постоянного/мигающего свечения: жёлтый/зелёный, Uпит. 90…240V AC, IP52 | По запросу | RU Д-KR.РА03.В.76567/23 | 1
| H6300006089R | H6300006089 | MENICS | TOWER LIGHT(LED) | PME SERIES | PMEPF-301-RYG | 12VAC/DC | PMEPF-301-RYG^12VAC/DC | Светосигнальная колонна Ø45мм, монтаж на алюминиевой стойке с пластиковой опорой (MAM-B070D), основание корпуса 72.5мм (пластик), 3 модуля (LED) постоянного/мигающего свечения: красный/жёлтый/зелёный, Uпит. 12V AC/DC, IP52 | По запросу | RU Д-KR.РА03.В.76729/23 | 1
| H6300010641R | H6300010641 | MENICS | TOWER LIGHT(LED) | PME SERIES | PMEPF-302-RYG | 24VAC/DC | PMEPF-302-RYG^24VAC/DC | Светосигнальная колонна Ø45мм, монтаж на алюминиевой стойке с пластиковой опорой (MAM-B070D), основание корпуса 72.5мм (пластик), 3 модуля (LED) постоянного/мигающего свечения: красный/жёлтый/зелёный, Uпит. 24V AC/DC, IP52 | 10270 | RU Д-KR.РА03.В.76729/23 | 1
| H6300005431R | H6300005431 | MENICS | TOWER LIGHT(LED) | PME SERIES | PMEPF-3FF-RYG | 90-240VAC | PMEPF-3FF-RYG^90-240VAC | Светосигнальная колонна Ø45мм, монтаж на алюминиевой стойке с пластиковой опорой (MAM-B070D), основание корпуса 72.5мм (пластик), 3 модуля (LED) постоянного/мигающего свечения: красный/жёлтый/зелёный, Uпит. 90…240V AC, IP52 | По запросу | RU Д-KR.РА03.В.76567/23 | 1
| H6300006060R | H6300006060 | MENICS | TOWER LIGHT(LED) | PME SERIES | PMEPF-402-RYGB | 24VAC/DC | PMEPF-402-RYGB^24VAC/DC |  | По запросу | RU Д-KR.РА03.В.76729/23 | 1
| H6300006084R | H6300006084 | MENICS | TOWER LIGHT(LED) | PME SERIES | PMEPF-4FF-RYGB | 90-240VAC | PMEPF-4FF-RYGB^90-240VAC | Светосигнальная колонна Ø45мм, монтаж на алюминиевой стойке с пластиковой опорой (MAM-B070D), основание корпуса 72.5мм (пластик), 4 модуля (LED) постоянного/мигающего свечения: красный/жёлтый/зелёный/синий, Uпит. 90…240V AC, IP52 | По запросу | RU Д-KR.РА03.В.76567/23 | 1
| H6300006085R | H6300006085 | MENICS | TOWER LIGHT(LED) | PME SERIES | PMEPF-502-RYGBC | 24VAC/DC | PMEPF-502-RYGBC^24VAC/DC | Светосигнальная колонна Ø45мм, монтаж на алюминиевой стойке с пластиковой опорой (MAM-B070D), основание корпуса 72.5мм (пластик), 5 модулей (LED) постоянного/мигающего свечения: красный/жёлтый/зелёный/синий/прозрачный, Uпит. 24V AC/DC, IP52 | По запросу | RU Д-KR.РА03.В.76729/23 | 1
| H6300006557R | H6300006557 | MENICS | TOWER LIGHT(LED) | PME SERIES | PMEPZ-102-R | 24VAC/DC | PMEPZ-102-R^24VAC/DC | Светосигнальная колонна Ø45мм, монтаж на алюминиевой стойке с пластиковой опорой (MAM-B070D), основание корпуса 72.5мм (пластик), 1 модуль (LED) постоянного/мигающего свечения: красный + зуммер 80дБ, Uпит. 24V AC/DC, IP52 | По запросу | RU Д-KR.РА03.В.76729/23 | 1
| H6300006566R | H6300006566 | MENICS | TOWER LIGHT(LED) | PME SERIES | PMEPZ-202 | 24VAC/DC | PMEPZ-202^24VAC/DC |  | По запросу | RU Д-KR.РА03.В.76729/23 | 1
| H6300006567R | H6300006567 | MENICS | TOWER LIGHT(LED) | PME SERIES | PMEPZ-302-RYG | 24VAC/DC | PMEPZ-302-RYG^24VAC/DC | Светосигнальная колонна Ø45мм, монтаж на алюминиевой стойке с пластиковой опорой (MAM-B070D), основание корпуса 72.5мм (пластик), 3 модуля (LED) постоянного/мигающего свечения: красный/жёлтый/зелёный + зуммер 80дБ, Uпит. 24V AC/DC, IP52 | По запросу | RU Д-KR.РА03.В.76729/23 | 1
| H6300006571R | H6300006571 | MENICS | TOWER LIGHT(LED) | PME SERIES | PMEPZ-402-RYGB | 24VAC/DC | PMEPZ-402-RYGB^24VAC/DC |  | По запросу | RU Д-KR.РА03.В.76729/23 | 1
| H6300009397R | H6300009397 | MENICS | TOWER LIGHT(LED) | PME SERIES | PMEPZ-502-RYGBC | 24VAC/DC | PMEPZ-502-RYGBC^24VAC/DC | Светосигнальная колонна Ø45мм, монтаж на алюминиевой стойке с пластиковой опорой (MAM-B070D), основание корпуса 72.5мм (пластик), 5 модулей (LED) постоянного/мигающего свечения: красный/жёлтый/зелёный/синий/прозрачный + зуммер 80дБ, Uпит. 24V AC/DC, IP52 | По запросу | RU Д-KR.РА03.В.76729/23 | 1
| H6300010989R | H6300010989 | MENICS | TOWER LIGHT(LED) | PTD SERIES | PTD-AG-102-G | 24V AC/DC | PTD-AG-102-G^24V AC/DC |  | 5200 | RU Д-KR.РА03.В.76729/23 | 1
| H6300009405R | H6300009405 | MENICS | TOWER LIGHT(LED) | PTD SERIES | PTD-AG-102-RGB | 24V AC/DC | PTD-AG-102-RGB^24V AC/DC | Светосигнальная колонна Ø56мм с куполообразным плафоном, монтаж на пластиковой опоре (MAM-B070F), основание корпуса 104мм (пластик), 1 модуль (LED 3 в 1) постоянного свечения: красный/зелёный/синий, Uпит. 24V AC/DC, IP65 | 8160 | RU Д-KR.РА03.В.76729/23 | 1
| H6300009867R | H6300009867 | MENICS | TOWER LIGHT(LED) | PTD SERIES | PTD-AG-102-RYG | 24V AC/DC | PTD-AG-102-RYG^24V AC/DC | Светодиодная сигнальная колонна, куполообразный плафон ,d=56мм, стандартный корпус, монтируемый под стойку, установка на пластиковое основание (MAM-B070D), постоянное свечение, 1 секция, 24VAC/VDC, красный, желтый, зеленый, | 8160 | RU Д-KR.РА03.В.76729/23 | 1
| H6300008172R | H6300008172 | MENICS | TOWER LIGHT(LED) | PTD SERIES | PTD-AG-1FF-R | 90-240VAC | PTD-AG-1FF-R^90-240VAC | Светосигнальная колонна Ø56мм с куполообразным плафоном, монтаж на пластиковой опоре (MAM-B070F), основание корпуса 104мм (пластик), 1 модуль (LED) постоянного свечения: красный, Uпит. 90…240V AC, IP65 | 6540 | RU Д-KR.РА03.В.76712/23 | 1
| H6300008137R | H6300008137 | MENICS | TOWER LIGHT(LED) | PTD SERIES | PTD-AGF-102-B | 24VAC/DC | PTD-AGF-102-B^24VAC/DC | Светосигнальная колонна Ø56мм с куполообразным плафоном, монтаж на пластиковой опоре (MAM-B070F), основание корпуса 104мм (пластик), 1 модуль (LED) постоянного/мигающего свечения: синий, Uпит. 24V AC/DC, IP65 | 5460 | RU Д-KR.РА03.В.76729/23 | 1
| H6300008138R | H6300008138 | MENICS | TOWER LIGHT(LED) | PTD SERIES | PTD-AGF-102-C | 24VAC/DC | PTD-AGF-102-C^24VAC/DC | Светосигнальная колонна Ø56мм с куполообразным плафоном, монтаж на пластиковой опоре (MAM-B070F), основание корпуса 104мм (пластик), 1 модуль (LED) постоянного/мигающего свечения: прозрачный, Uпит. 24V AC/DC, IP65 | 5460 | RU Д-KR.РА03.В.76729/23 | 1
| H6300008136R | H6300008136 | MENICS | TOWER LIGHT(LED) | PTD SERIES | PTD-AGF-102-G | 24VAC/DC | PTD-AGF-102-G^24VAC/DC | Светосигнальная колонна Ø56мм с куполообразным плафоном, монтаж на пластиковой опоре (MAM-B070F), основание корпуса 104мм (пластик), 1 модуль (LED) постоянного/мигающего свечения: зелёный, Uпит. 24V AC/DC, IP65 | 5460 | RU Д-KR.РА03.В.76729/23 | 1
| H6300008133R | H6300008133 | MENICS | TOWER LIGHT(LED) | PTD SERIES | PTD-AGF-102-R | 24VAC/DC | PTD-AGF-102-R^24VAC/DC | Светосигнальная колонна Ø56мм с куполообразным плафоном, монтаж на пластиковой опоре (MAM-B070F), основание корпуса 104мм (пластик), 1 модуль (LED) постоянного/мигающего свечения: красный, Uпит. 24V AC/DC, IP65 | 5460 | RU Д-KR.РА03.В.76729/23 | 1
| H6300008135R | H6300008135 | MENICS | TOWER LIGHT(LED) | PTD SERIES | PTD-AGF-102-Y | 24VAC/DC | PTD-AGF-102-Y^24VAC/DC | Светосигнальная колонна Ø56мм с куполообразным плафоном, монтаж на пластиковой опоре (MAM-B070F), основание корпуса 104мм (пластик), 1 модуль (LED) постоянного/мигающего свечения: жёлтый, Uпит. 24V AC/DC, IP65 | 5460 | RU Д-KR.РА03.В.76729/23 | 1
| H6300010838R | H6300010838 | MENICS | TOWER LIGHT(LED) | PTD SERIES | PTD-AGF-102-Y-B | 24VAC/DC | PTD-AGF-102-Y-B^24VAC/DC | Светосигнальная колонна Ø56мм с куполообразным плафоном, монтаж на пластиковой опоре (MAM-B070F), основание корпуса 104мм (пластик чёрного цвета), 1 модуль (LED) постоянного/мигающего свечения: жёлтый, Uпит. 24V AC/DC, IP65 | 5460 | RU Д-KR.РА03.В.76729/23 | 1
| H6300008143R | H6300008143 | MENICS | TOWER LIGHT(LED) | PTD SERIES | PTD-AGF-1FF-B | 90-240VAC | PTD-AGF-1FF-B^90-240VAC | Светосигнальная колонна Ø56мм с куполообразным плафоном, монтаж на пластиковой опоре (MAM-B070F), основание корпуса 104мм (пластик), 1 модуль (LED) постоянного/мигающего свечения: синий, Uпит. 90…240V AC, IP65 | 6770 | RU Д-KR.РА03.В.76712/23 | 1
| H6300008144R | H6300008144 | MENICS | TOWER LIGHT(LED) | PTD SERIES | PTD-AGF-1FF-C | 90-240VAC | PTD-AGF-1FF-C^90-240VAC | Светосигнальная колонна Ø56мм с куполообразным плафоном, монтаж на пластиковой опоре (MAM-B070F), основание корпуса 104мм (пластик), 1 модуль (LED) постоянного/мигающего свечения: прозрачный, Uпит. 90…240V AC, IP65 | 6770 | RU Д-KR.РА03.В.76712/23 | 1
| H6300008142R | H6300008142 | MENICS | TOWER LIGHT(LED) | PTD SERIES | PTD-AGF-1FF-G | 90-240VAC | PTD-AGF-1FF-G^90-240VAC | Светосигнальная колонна Ø56мм с куполообразным плафоном, монтаж на пластиковой опоре (MAM-B070F), основание корпуса 104мм (пластик), 1 модуль (LED) постоянного/мигающего свечения: зелёный, Uпит. 90…240V AC, IP65 | 6770 | RU Д-KR.РА03.В.76712/23 | 1
| H6300008139R | H6300008139 | MENICS | TOWER LIGHT(LED) | PTD SERIES | PTD-AGF-1FF-R | 90-240VAC | PTD-AGF-1FF-R^90-240VAC | Светосигнальная колонна Ø56мм с куполообразным плафоном, монтаж на пластиковой опоре (MAM-B070F), основание корпуса 104мм (пластик), 1 модуль (LED) постоянного/мигающего свечения: красный, Uпит. 90…240V AC, IP65 | 6770 | RU Д-KR.РА03.В.76712/23 | 1
| H6300010968R | H6300010968 | MENICS | TOWER LIGHT(LED) | PTD SERIES | PTD-AGF-1FF-R-B(V) | 90-240VAC | PTD-AGF-1FF-R-B(V)^90-240VAC | Светосигнальная колонна Ø56мм с куполообразным плафоном, монтаж на пластиковой опоре (MAM-B070F), основание корпуса 104мм (пластик чёрного цвета), 1 модуль (LED) постоянного/мигающего свечения: красный, Uпит. 90…240V AC, IP65 | 6770 | RU Д-KR.РА03.В.76712/23 | 1
| H6300008141R | H6300008141 | MENICS | TOWER LIGHT(LED) | PTD SERIES | PTD-AGF-1FF-Y | 90-240VAC | PTD-AGF-1FF-Y^90-240VAC | Светосигнальная колонна Ø56мм с куполообразным плафоном, монтаж на пластиковой опоре (MAM-B070F), основание корпуса 104мм (пластик), 1 модуль (LED) постоянного/мигающего свечения: жёлтый, Uпит. 90…240V AC, IP65 | 6770 | RU Д-KR.РА03.В.76712/23 | 1
| H6300008154R | H6300008154 | MENICS | TOWER LIGHT(LED) | PTD SERIES | PTD-APF-102-C | 24VAC/DC | PTD-APF-102-C^24VAC/DC | Светосигнальная колонна Ø56мм с куполообразным плафоном, монтаж на алюминиевой стойке с пластиковой опорой (MAM-B070D), основание корпуса 104мм (пластик), 1 модуль (LED) постоянного/мигающего свечения: прозрачный, Uпит. 24V AC/DC, IP65 | 5420 | RU Д-KR.РА03.В.76729/23 | 1
| H6300008149R | H6300008149 | MENICS | TOWER LIGHT(LED) | PTD SERIES | PTD-APF-102-R | 24VAC/DC | PTD-APF-102-R^24VAC/DC | Светосигнальная колонна Ø56мм с куполообразным плафоном, монтаж на алюминиевой стойке с пластиковой опорой (MAM-B070D), основание корпуса 104мм (пластик), 1 модуль (LED) постоянного/мигающего свечения: красный, Uпит. 24V AC/DC, IP65 | 5420 | RU Д-KR.РА03.В.76729/23 | 1
| H6300010566R | H6300010566 | MENICS | TOWER LIGHT(LED) | PTD SERIES | PTD-APF-102-RYG-B(V) | 24VAC/DC | PTD-APF-102-RYG-B(V)^24VAC/DC | Светосигнальная колонна Ø56мм с куполообразным плафоном, монтаж на алюминиевой стойке с пластиковой опорой (MAM-B070D), основание корпуса 104мм (пластик чёрного цвета), 1 модуль (LED 3 в 1) постоянного/мигающего свечения: красный/жёлтый/зелёный, Uпит. 24V AC/DC, IP65 | 8400 | RU Д-KR.РА03.В.76729/23 | 1
| H6300008158R | H6300008158 | MENICS | TOWER LIGHT(LED) | PTD SERIES | PTD-APF-1FF-G | 90-240VAC | PTD-APF-1FF-G^90-240VAC | Светосигнальная колонна Ø56мм с куполообразным плафоном, монтаж на алюминиевой стойке с пластиковой опорой (MAM-B070D), основание корпуса 104мм (пластик), 1 модуль (LED) постоянного/мигающего свечения: зелёный, Uпит. 90…240V AC, IP65 | 6720 | RU Д-KR.РА03.В.76712/23 | 1
| H6300008155R | H6300008155 | MENICS | TOWER LIGHT(LED) | PTD SERIES | PTD-APF-1FF-R | 90-240VAC | PTD-APF-1FF-R^90-240VAC | Светосигнальная колонна Ø56мм с куполообразным плафоном, монтаж на алюминиевой стойке с пластиковой опорой (MAM-B070D), основание корпуса 104мм (пластик), 1 модуль (LED) постоянного/мигающего свечения: красный, Uпит. 90…240V AC, IP65 | 6720 | RU Д-KR.РА03.В.76712/23 | 1
| H6300009410R | H6300009410 | MENICS | TOWER LIGHT(LED) | PTD SERIES | PTD-APF-1FF-R-B(V) | 90-240VAC | PTD-APF-1FF-R-B(V)^90-240VAC | Светосигнальная колонна Ø56мм с куполообразным плафоном, монтаж на алюминиевой стойке с пластиковой опорой (MAM-B070D), основание корпуса 104мм (пластик чёрного цвета), 1 модуль (LED) постоянного/мигающего свечения: красный, Uпит. 90…240V AC, IP65 | 6720 | RU Д-KR.РА03.В.76712/23 | 1
| H6300008118R | H6300008118 | MENICS | TOWER LIGHT(LED) | PTD SERIES | PTD-AR-1FF-R | 90-240VAC | PTD-AR-1FF-R^90-240VAC | Светосигнальная колонна Ø56мм с куполообразным плафоном, монтаж на алюминиевой стойке с пластиковой опорой и регулируемым наклоном (MAM-B070R), основание корпуса 104мм (пластик), 1 модуль (LED) постоянного свечения: красный, Uпит. 90…240V AC, IP65 | 7440 | RU Д-KR.РА03.В.76712/23 | 1
| H6300008093R | H6300008093 | MENICS | TOWER LIGHT(LED) | PTD SERIES | PTD-DM-102-R | 24VAC/DC | PTD-DM-102-R^24VAC/DC | Светосигнальная колонна Ø56мм с куполообразным плафоном, монтаж на алюминиевой стойке с винтовым креплением M20 (MAM-I025), основание корпуса 37мм (пластик), 1 модуль (LED) постоянного свечения: красный, Uпит. 24V AC/DC, IP65 | 4970 | RU Д-KR.РА03.В.76729/23 | 1
| H6300007836R | H6300007836 | MENICS | TOWER LIGHT(LED) | PTD SERIES | PTD-DMF-102-R | 24VAC/DC | PTD-DMF-102-R^24VAC/DC | Cигнальная колонна, светодиодная, диаметр 56 мм, куполообразный плафон, Короткий корпус, стойка + установка на пластиковое основание с креплением винтами M20 (MAM-B025), Тип свечения: постоянное + Мигающее, 1 секция, цвета светодиодов: красный, 24 В=/~ | 5200 | RU Д-KR.РА03.В.76729/23 | 1
| H6300009880R | H6300009880 | MENICS | TOWER LIGHT(LED) | PTD SERIES | PTD-DW-102-B | 24VAC/DC | PTD-DW-102-B^24VAC/DC | Светосигнальная колонна Ø56мм с куполообразным плафоном, монтаж на алюминиевой стойке с пластиковым настенным кронштейном (MAP-DS40), основание корпуса 37мм (пластик), 1 модуль (LED) постоянного свечения: синий, Uпит. 24V AC/DC, IP65 | 4840 | RU Д-KR.РА03.В.76729/23 | 1
| H6300009881R | H6300009881 | MENICS | TOWER LIGHT(LED) | PTD SERIES | PTD-DW-102-C | 24VAC/DC | PTD-DW-102-C^24VAC/DC | Светосигнальная колонна Ø56мм с куполообразным плафоном, монтаж на алюминиевой стойке с пластиковым настенным кронштейном (MAP-DS40), основание корпуса 37мм (пластик), 1 модуль (LED) постоянного свечения: прозрачный, Uпит. 24V AC/DC, IP65 | 4840 | RU Д-KR.РА03.В.76729/23 | 1
| H6300009879R | H6300009879 | MENICS | TOWER LIGHT(LED) | PTD SERIES | PTD-DW-102-G | 24VAC/DC | PTD-DW-102-G^24VAC/DC | Светосигнальная колонна Ø56мм с куполообразным плафоном, монтаж на алюминиевой стойке с пластиковым настенным кронштейном (MAP-DS40), основание корпуса 37мм (пластик), 1 модуль (LED) постоянного свечения: зелёный, Uпит. 24V AC/DC, IP65 | 4840 | RU Д-KR.РА03.В.76729/23 | 1
| H6300009877R | H6300009877 | MENICS | TOWER LIGHT(LED) | PTD SERIES | PTD-DW-102-R | 24VAC/DC | PTD-DW-102-R^24VAC/DC | Светосигнальная колонна Ø56мм с куполообразным плафоном, монтаж на алюминиевой стойке с пластиковым настенным кронштейном (MAP-DS40), основание корпуса 37мм (пластик), 1 модуль (LED) постоянного свечения: красный, Uпит. 24V AC/DC, IP65 | 4840 | RU Д-KR.РА03.В.76729/23 | 1
| H6300009882R | H6300009882 | MENICS | TOWER LIGHT(LED) | PTD SERIES | PTD-DW-102-RGB | 24VAC/DC | PTD-DW-102-RGB^24VAC/DC | Светосигнальная колонна Ø56мм с куполообразным плафоном, монтаж на алюминиевой стойке с пластиковым настенным кронштейном (MAP-DS40), основание корпуса 37мм (пластик), 1 модуль (LED 3 в 1) постоянного свечения: красный/зелёный/синий, Uпит. 24V AC/DC, IP65 | 7830 | RU Д-KR.РА03.В.76729/23 | 1
| H6300009878R | H6300009878 | MENICS | TOWER LIGHT(LED) | PTD SERIES | PTD-DW-102-Y | 24VAC/DC | PTD-DW-102-Y^24VAC/DC | Светосигнальная колонна Ø56мм с куполообразным плафоном, монтаж на алюминиевой стойке с пластиковым настенным кронштейном (MAP-DS40), основание корпуса 37мм (пластик), 1 модуль (LED) постоянного свечения: жёлтый, Uпит. 24V AC/DC, IP65 | 4840 | RU Д-KR.РА03.В.76729/23 | 1
| H6300007723R | H6300007723 | MENICS | TOWER LIGHT(LED) | PTD SERIES | PTD-LC-102-G | 24VAC/DC | PTD-LC-102-G^24VAC/DC | Светосигнальная колонна Ø56мм с куполообразным плафоном, монтаж винтовым креплением M20, основание корпуса 37мм (пластик), 1 модуль (LED) постоянного свечения: зелёный, Uпит. 24V AC/DC, IP65 | 4590 | RU Д-KR.РА03.В.76729/23 | 1
| H6300009321R | H6300009321 | MENICS | TOWER LIGHT(LED) | PTD SERIES | PTD-LC-102-R | 24VAC/DC | PTD-LC-102-R^24VAC/DC | Светосигнальная колонна Ø56мм с куполообразным плафоном, монтаж винтовым креплением M20, основание корпуса 37мм (пластик), 1 модуль (LED) постоянного свечения: красный, Uпит. 24V AC/DC, IP65 | 4590 | RU Д-KR.РА03.В.76729/23 | 1
| H6300007823R | H6300007823 | MENICS | TOWER LIGHT(LED) | PTD SERIES | PTD-LC-102-Y | 24VAC/DC | PTD-LC-102-Y^24VAC/DC | Светосигнальная колонна Ø56мм с куполообразным плафоном, монтаж винтовым креплением M20, основание корпуса 37мм (пластик), 1 модуль (LED) постоянного свечения: жёлтый, Uпит. 24V AC/DC, IP65 | 4590 | RU Д-KR.РА03.В.76729/23 | 1
| H6300009315R | H6300009315 | MENICS | TOWER LIGHT(LED) | PTD SERIES | PTD-LCF-102-B | 24VAC/DC | PTD-LCF-102-B^24VAC/DC | Светосигнальная колонна Ø56мм с куполообразным плафоном, монтаж винтовым креплением M20, основание корпуса 37мм (пластик), 1 модуль (LED) постоянного/мигающего свечения: синий, Uпит. 24V AC/DC, IP65 | 4840 | RU Д-KR.РА03.В.76729/23 | 1
| H2730000051R | H2730000051 | MENICS | TOWER LIGHT(LED) | PTD SERIES | PTD-LCF-102-G | 24VAC/DC | PTD-LCF-102-G^24VAC/DC | Светосигнальная колонна Ø56мм с куполообразным плафоном, монтаж винтовым креплением M20, основание корпуса 37мм (пластик), 1 модуль (LED) постоянного/мигающего свечения: зеленый, Uпит. 24V AC/DC, IP65 | По запросу | !нет серта | 1
| H6300007825R | H6300007825 | MENICS | TOWER LIGHT(LED) | PTD SERIES | PTD-LCF-102-R | 24VAC/DC | PTD-LCF-102-R^24VAC/DC | Светосигнальная колонна Ø56мм с куполообразным плафоном, монтаж винтовым креплением M20, основание корпуса 37мм (пластик), 1 модуль (LED) постоянного/мигающего свечения: красный, Uпит. 24V AC/DC, IP65 | 4840 | RU Д-KR.РА03.В.76729/23 | 1
| H6300010565R | H6300010565 | MENICS | TOWER LIGHT(LED) | PTD SERIES | PTD-LCF-102-R-B(V) | 24VAC/DC | PTD-LCF-102-R-B(V)^24VAC/DC | Светосигнальная колонна Ø56мм с куполообразным плафоном, монтаж винтовым креплением M20, основание корпуса 37мм (пластик чёрного цвета), 1 модуль (LED) постоянного/мигающего свечения: красный, Uпит. 24V AC/DC, IP65 | 4840 | RU Д-KR.РА03.В.76729/23 | 1
| H6300010903R | H6300010903 | MENICS | TOWER LIGHT(LED) | PTD SERIES | PTD-LCF-102-RYG | 24VAC/DC | PTD-LCF-102-RYG^24VAC/DC | Светосигнальная колонна Ø56мм с куполообразным плафоном, монтаж винтовым креплением M20, основание корпуса 37мм (пластик), 1 модуль (LED 3 в 1) постоянного/мигающего свечения: красный/жёлтый/зелёный, Uпит. 24V AC/DC, IP65 | 7830 | RU Д-KR.РА03.В.76729/23 | 1
| H6300007826R | H6300007826 | MENICS | TOWER LIGHT(LED) | PTD SERIES | PTD-LCF-102-Y | 24VAC/DC | PTD-LCF-102-Y^24VAC/DC | Светосигнальная колонна Ø56мм с куполообразным плафоном, монтаж винтовым креплением M20, основание корпуса 37мм (пластик), 1 модуль (LED) постоянного/мигающего свечения: жёлтый, Uпит. 24V AC/DC, IP65 | 4840 | RU Д-KR.РА03.В.76729/23 | 1
| H2730000029R | H2730000029 | MENICS | TOWER LIGHT(LED) | PTD SERIES | PTD-LCF-102-Y-B | 24VAC/DC | PTD-LCF-102-Y-B^24VAC/DC | Светодиодная сигнальная колонна, d=56мм, черный корпус с малой поверхностью, монтаж на резьбу M20, тип свечения: постоянное + мигающее, 1 секция, 24 VAC/VDC, желтый | По запросу | !нет серта | 1
| H6300010917R | H6300010917 | MENICS | TOWER LIGHT(LED) | PTD SERIES | PTD-LCF-102-Y-B(V) | 24VAC/DC | PTD-LCF-102-Y-B(V)^24VAC/DC | Светосигнальная колонна Ø56мм с куполообразным плафоном, монтаж винтовым креплением M20, основание корпуса 37мм (пластик чёрного цвета), 1 модуль (LED) постоянного/мигающего свечения: жёлтый, Uпит. 24V AC/DC, IP65 | 4840 | RU Д-KR.РА03.В.76729/23 | 1
| H6300008164R | H6300008164 | MENICS | TOWER LIGHT(LED) | PTD SERIES | PTD-SC-102-B | 24VAC/DC | PTD-SC-102-B^24VAC/DC | Светосигнальная колонна Ø56мм с куполообразным плафоном, монтаж винтовым креплением M20, основание корпуса 74мм (пластик), 1 модуль (LED) постоянного свечения: синий, Uпит. 24V AC/DC, IP65 | 4840 | RU Д-KR.РА03.В.76729/23 | 1
| H6300008166R | H6300008166 | MENICS | TOWER LIGHT(LED) | PTD SERIES | PTD-SC-102-C | 24VAC/DC | PTD-SC-102-C^24VAC/DC | Светосигнальная колонна Ø56мм с куполообразным плафоном, монтаж винтовым креплением M20, основание корпуса 74мм (пластик), 1 модуль (LED) постоянного свечения: прозрачный, Uпит. 24V AC/DC, IP65 | 4840 | RU Д-KR.РА03.В.76729/23 | 1
| H6300008163R | H6300008163 | MENICS | TOWER LIGHT(LED) | PTD SERIES | PTD-SC-102-G | 24VAC/DC | PTD-SC-102-G^24VAC/DC | Светосигнальная колонна Ø56мм с куполообразным плафоном, монтаж винтовым креплением M20, основание корпуса 74мм (пластик), 1 модуль (LED) постоянного свечения: зелёный, Uпит. 24V AC/DC, IP65 | 4840 | RU Д-KR.РА03.В.76729/23 | 1
| H6300008161R | H6300008161 | MENICS | TOWER LIGHT(LED) | PTD SERIES | PTD-SC-102-R | 24VAC/DC | PTD-SC-102-R^24VAC/DC | Светосигнальная колонна Ø56мм с куполообразным плафоном, монтаж винтовым креплением M20, основание корпуса 74мм (пластик), 1 модуль (LED) постоянного свечения: красный, Uпит. 24V AC/DC, IP65 | 4840 | RU Д-KR.РА03.В.76729/23 | 1
| H6300008162R | H6300008162 | MENICS | TOWER LIGHT(LED) | PTD SERIES | PTD-SC-102-Y | 24VAC/DC | PTD-SC-102-Y^24VAC/DC | Светосигнальная колонна Ø56мм с куполообразным плафоном, монтаж винтовым креплением M20, основание корпуса 74мм (пластик), 1 модуль (LED) постоянного свечения: жёлтый, Uпит. 24V AC/DC, IP65 | 4840 | RU Д-KR.РА03.В.76729/23 | 1
| H6300008170R | H6300008170 | MENICS | TOWER LIGHT(LED) | PTD SERIES | PTD-SC-1FF-B | 90-240VAC | PTD-SC-1FF-B^90-240VAC | Светосигнальная колонна Ø56мм с куполообразным плафоном, монтаж винтовым креплением M20, основание корпуса 74мм (пластик), 1 модуль (LED) постоянного свечения: синий, Uпит. 90…240V AC, IP65 | 6140 | RU Д-KR.РА03.В.76712/23 | 1
| H6300008171R | H6300008171 | MENICS | TOWER LIGHT(LED) | PTD SERIES | PTD-SC-1FF-C | 90-240VAC | PTD-SC-1FF-C^90-240VAC | Светосигнальная колонна Ø56мм с куполообразным плафоном, монтаж винтовым креплением M20, основание корпуса 74мм (пластик), 1 модуль (LED) постоянного свечения: прозрачный, Uпит. 90…240V AC, IP65 | 6140 | RU Д-KR.РА03.В.76712/23 | 1
| H6300008169R | H6300008169 | MENICS | TOWER LIGHT(LED) | PTD SERIES | PTD-SC-1FF-G | 90-240VAC | PTD-SC-1FF-G^90-240VAC | Светосигнальная колонна Ø56мм с куполообразным плафоном, монтаж винтовым креплением M20, основание корпуса 74мм (пластик), 1 модуль (LED) постоянного свечения: зелёный, Uпит. 90…240V AC, IP65 | 6140 | RU Д-KR.РА03.В.76712/23 | 1
| H6300008167R | H6300008167 | MENICS | TOWER LIGHT(LED) | PTD SERIES | PTD-SC-1FF-R | 90-240VAC | PTD-SC-1FF-R^90-240VAC | Светосигнальная колонна Ø56мм с куполообразным плафоном, монтаж винтовым креплением M20, основание корпуса 74мм (пластик), 1 модуль (LED) постоянного свечения: красный, Uпит. 90…240V AC, IP65 | 6650 | RU Д-KR.РА03.В.76712/23 | 1
| H6300008168R | H6300008168 | MENICS | TOWER LIGHT(LED) | PTD SERIES | PTD-SC-1FF-Y | 90-240VAC | PTD-SC-1FF-Y^90-240VAC | Светосигнальная колонна Ø56мм с куполообразным плафоном, монтаж винтовым креплением M20, основание корпуса 74мм (пластик), 1 модуль (LED) постоянного свечения: жёлтый, Uпит. 90…240V AC, IP65 | 6140 | RU Д-KR.РА03.В.76712/23 | 1
| H6300010554R | H6300010554 | MENICS | TOWER LIGHT(LED) | PTD SERIES | PTD-SCF-1FF-B | 90-240VAC | PTD-SCF-1FF-B^90-240VAC | Светосигнальная колонна Ø56мм с куполообразным плафоном, монтаж винтовым креплением M20, основание корпуса 74мм (пластик), 1 модуль (LED) постоянного/мигающего свечения: синий, Uпит. 90…240V AC, IP65 | 6390 | RU Д-KR.РА03.В.76712/23 | 1
| H6300010555R | H6300010555 | MENICS | TOWER LIGHT(LED) | PTD SERIES | PTD-SCF-1FF-C | 90-240VAC | PTD-SCF-1FF-C^90-240VAC | Светосигнальная колонна Ø56мм с куполообразным плафоном, монтаж винтовым креплением M20, основание корпуса 74мм (пластик), 1 модуль (LED) постоянного/мигающего свечения: прозрачный, Uпит. 90…240V AC, IP65 | 6390 | RU Д-KR.РА03.В.76712/23 | 1
| H6300010553R | H6300010553 | MENICS | TOWER LIGHT(LED) | PTD SERIES | PTD-SCF-1FF-G | 90-240VAC | PTD-SCF-1FF-G^90-240VAC | Светосигнальная колонна Ø56мм с куполообразным плафоном, монтаж винтовым креплением M20, основание корпуса 74мм (пластик), 1 модуль (LED) постоянного/мигающего свечения: зелёный, Uпит. 90…240V AC, IP65 | 6390 | RU Д-KR.РА03.В.76712/23 | 1
| H6300010598R | H6300010598 | MENICS | TOWER LIGHT(LED) | PTD SERIES | PTD-SCF-1FF-G-B | 90-240VAC | PTD-SCF-1FF-G-B^90-240VAC | Светосигнальная колонна Ø56мм с куполообразным плафоном, монтаж винтовым креплением M20, основание корпуса 74мм (пластик чёрного цвета), 1 модуль (LED) постоянного/мигающего свечения: зелёный, Uпит. 90…240V AC, IP65 | 6390 | RU Д-KR.РА03.В.76712/23 | 1
| H6300010551R | H6300010551 | MENICS | TOWER LIGHT(LED) | PTD SERIES | PTD-SCF-1FF-R | 90-240VAC | PTD-SCF-1FF-R^90-240VAC | Светосигнальная колонна Ø56мм с куполообразным плафоном, монтаж винтовым креплением M20, основание корпуса 74мм (пластик), 1 модуль (LED) постоянного/мигающего свечения: красный, Uпит. 90…240V AC, IP65 | 6390 | RU Д-KR.РА03.В.76712/23 | 1
| H6300010930R | H6300010930 | MENICS | TOWER LIGHT(LED) | PTD SERIES | PTD-SCF-1FF-R-B(V) | 90-240VAC | PTD-SCF-1FF-R-B(V)^90-240VAC | Светосигнальная колонна Ø56мм с куполообразным плафоном, монтаж винтовым креплением M20, основание корпуса 74мм (пластик чёрного цвета), 1 модуль (LED) постоянного/мигающего свечения: красный, Uпит. 90…240V AC, IP65 | 6390 | RU Д-KR.РА03.В.76712/23 | 1
| H6300010552R | H6300010552 | MENICS | TOWER LIGHT(LED) | PTD SERIES | PTD-SCF-1FF-Y | 90-240VAC | PTD-SCF-1FF-Y^90-240VAC | Светосигнальная колонна Ø56мм с куполообразным плафоном, монтаж винтовым креплением M20, основание корпуса 74мм (пластик), 1 модуль (LED) постоянного/мигающего свечения: жёлтый, Uпит. 90…240V AC, IP65 | 6390 | RU Д-KR.РА03.В.76712/23 | 1
| H6300010847R | H6300010847 | MENICS | TOWER LIGHT(LED) | PTD SERIES | PTD-SCF-1FF-Y-B(V) | 90-240VAC | PTD-SCF-1FF-Y-B(V)^90-240VAC | Светосигнальная колонна Ø56мм с куполообразным плафоном, монтаж винтовым креплением M20, основание корпуса 74мм (пластик чёрного цвета), 1 модуль (LED) постоянного/мигающего свечения: жёлтый, Uпит. 90…240V AC, IP65 | 6390 | RU Д-KR.РА03.В.76712/23 | 1
| H6300007710R | H6300007710 | MENICS | TOWER LIGHT(LED) | PTE SERIES | PTE-02B | 24VAC/DC | PTE-02B^24VAC/DC | Сигнальная колонна, Аксессуар к PTE, Модуль СИД, 24V, Синий | 2580 | RU Д-KR.РА03.В.76729/23 | 1
| H6300007713R | H6300007713 | MENICS | TOWER LIGHT(LED) | PTE SERIES | PTE-02C | 24VAC/DC | PTE-02C^24VAC/DC | Сигнальная колонна, Аксессуар к PTE, Модуль СИД, 24V, Прозрачный | 2580 | RU Д-KR.РА03.В.76729/23 | 1
| H6300007714R | H6300007714 | MENICS | TOWER LIGHT(LED) | PTE SERIES | PTE-02G | 24VAC/DC | PTE-02G^24VAC/DC | Сигнальная колонна, Аксессуар к PTE, Модуль СИД, 24V, Зелёный | 2580 | RU Д-KR.РА03.В.76729/23 | 1
| H6300007717R | H6300007717 | MENICS | TOWER LIGHT(LED) | PTE SERIES | PTE-02R | 24VAC/DC | PTE-02R^24VAC/DC | Сигнальная колонна, Аксессуар к PTE, Модуль СИД, 24V, Красный | 1590 | RU Д-KR.РА03.В.76729/23 | 1
| H6300007720R | H6300007720 | MENICS | TOWER LIGHT(LED) | PTE SERIES | PTE-02Y | 24VAC/DC | PTE-02Y^24VAC/DC | Сигнальная колонна, Аксессуар к PTE, Модуль СИД, 24V, Желтый | 1590 | RU Д-KR.РА03.В.76729/23 | 1
| H6300005867R | H6300005867 | MENICS | TOWER LIGHT(LED) | PTE SERIES | PTE-AD-2FF-RG | 90-240VAC | PTE-AD-2FF-RG^90-240VAC |  | 9260 | RU Д-KR.РА03.В.76712/23 | 1
| H6300005668R | H6300005668 | MENICS | TOWER LIGHT(LED) | PTE SERIES | PTE-ADX-102-R | 24VAC/DC | PTE-ADX-102-R^24VAC/DC | Светосигнальная колонна Ø56мм, монтаж на алюминиевой стойке с металлической опорой (MAM-DS32), основание корпуса 104мм (пластик), 1 модуль (LED) постоянного/мигающего свечения: красный + зуммер 10…80дБ, Uпит. 24V AC/DC, IP50 | 6960 | RU Д-KR.РА03.В.76729/23 | 1
| H6300005672R | H6300005672 | MENICS | TOWER LIGHT(LED) | PTE SERIES | PTE-ADX-1FF-R | 90-240VAC | PTE-ADX-1FF-R^90-240VAC | Светосигнальная колонна Ø56мм, монтаж на алюминиевой стойке с металлической опорой (MAM-DS32), основание корпуса 104мм (пластик), 1 модуль (LED) постоянного/мигающего свечения: красный + зуммер 10…80дБ, Uпит. 90…240V AC, IP50 | 8760 | RU Д-KR.РА03.В.76567/23 | 1
| H6300005669R | H6300005669 | MENICS | TOWER LIGHT(LED) | PTE SERIES | PTE-ADX-202-RG | 24VAC/DC | PTE-ADX-202-RG^24VAC/DC | Светосигнальная колонна Ø56мм, монтаж на алюминиевой стойке с металлической опорой (MAM-DS32), основание корпуса 104мм (пластик), 2 модуля (LED) постоянного/мигающего свечения: красный/зелёный + зуммер 10…80дБ, Uпит. 24V AC/DC, IP50 | 8920 | RU Д-KR.РА03.В.76729/23 | 1
| H6300005673R | H6300005673 | MENICS | TOWER LIGHT(LED) | PTE SERIES | PTE-ADX-2FF-RG | 90-240VAC | PTE-ADX-2FF-RG^90-240VAC | Светосигнальная колонна Ø56мм, монтаж на алюминиевой стойке с металлической опорой (MAM-DS32), основание корпуса 104мм (пластик), 2 модуля (LED) постоянного/мигающего свечения: красный/зелёный + зуммер 10…80дБ, Uпит. 90…240V AC, IP50 | 10960 | RU Д-KR.РА03.В.76567/23 | 1
| H6300005670R | H6300005670 | MENICS | TOWER LIGHT(LED) | PTE SERIES | PTE-ADX-302-RYG | 24VAC/DC | PTE-ADX-302-RYG^24VAC/DC | Светосигнальная колонна Ø56мм, монтаж на алюминиевой стойке с металлической опорой (MAM-DS32), основание корпуса 104мм (пластик), 3 модуля (LED) постоянного/мигающего свечения: красный/жёлтый/зелёный + зуммер 10…80дБ, Uпит. 24V AC/DC, IP50 | 11460 | RU Д-KR.РА03.В.76729/23 | 1
| H6300010638R | H6300010638 | MENICS | TOWER LIGHT(LED) | PTE SERIES | PTE-ADX-302-RYG-BW | 24VAC/DC | PTE-ADX-302-RYG-BW^24VAC/DC | Светосигнальная колонна Ø56мм, монтаж на алюминиевой стойке с металлической опорой (MAM-DS32), основание корпуса 104мм (пластик чёрного цвета), 3 модуля (LED) постоянного/мигающего свечения: красный/жёлтый/зелёный (плафоны прозрачного цвета) + зуммером 10…80дБ, Uпит. 24V AC/DC, IP50 | 11460 | RU Д-KR.РА03.В.76729/23 | 1
| H6300005674R | H6300005674 | MENICS | TOWER LIGHT(LED) | PTE SERIES | PTE-ADX-3FF-RYG | 90-240VAC | PTE-ADX-3FF-RYG^90-240VAC | Светосигнальная колонна Ø56мм, монтаж на алюминиевой стойке с металлической опорой (MAM-DS32), основание корпуса 104мм (пластик), 3 модуля (LED) постоянного/мигающего свечения: красный/жёлтый/зелёный + зуммер 10…80дБ, Uпит. 90…240V AC, IP50 | 12520 | RU Д-KR.РА03.В.76567/23 | 1
| H6300005671R | H6300005671 | MENICS | TOWER LIGHT(LED) | PTE SERIES | PTE-ADX-402-RYGB | 24VAC/DC | PTE-ADX-402-RYGB^24VAC/DC | Светосигнальная колонна Ø56мм, монтаж на алюминиевой стойке с металлической опорой (MAM-DS32), основание корпуса 104мм (пластик), 4 модуля (LED) постоянного/мигающего свечения: красный/жёлтый/зелёный/синий + зуммер 10…80дБ, Uпит. 24V AC/DC, IP50 | 13150 | RU Д-KR.РА03.В.76729/23 | 1
| H6300005675R | H6300005675 | MENICS | TOWER LIGHT(LED) | PTE SERIES | PTE-ADX-4FF-RYGB | 90-240VAC | PTE-ADX-4FF-RYGB^90-240VAC | Светосигнальная колонна Ø56мм, монтаж на алюминиевой стойке с металлической опорой (MAM-DS32), основание корпуса 104мм (пластик), 4 модуля (LED) постоянного/мигающего свечения: красный/жёлтый/зелёный/синий + зуммер 10…80дБ, Uпит. 90…240V AC, IP50 | 15610 | RU Д-KR.РА03.В.76567/23 | 1
| H6300005676R | H6300005676 | MENICS | TOWER LIGHT(LED) | PTE SERIES | PTE-ADZ-102-R | 24VAC/DC | PTE-ADZ-102-R^24VAC/DC | Светосигнальная колонна Ø56мм, монтаж на алюминиевой стойке с металлической опорой (MAM-DS32), основание корпуса 104мм (пластик), 1 модуль (LED) постоянного/мигающего свечения: красный + зуммер 85дБ, Uпит. 24V AC/DC, IP50 | 6770 | RU Д-KR.РА03.В.76729/23 | 1
| H6300005693R | H6300005693 | MENICS | TOWER LIGHT(LED) | PTE SERIES | PTE-ADZ-1FF-R | 90-240VAC | PTE-ADZ-1FF-R^90-240VAC | Светосигнальная колонна Ø56мм, монтаж на алюминиевой стойке с металлической опорой (MAM-DS32), основание корпуса 104мм (пластик), 1 модуль (LED) постоянного/мигающего свечения: красный + зуммер 85дБ, Uпит. 90…240V AC, IP50 | 8590 | RU Д-KR.РА03.В.76567/23 | 1
| H6300005677R | H6300005677 | MENICS | TOWER LIGHT(LED) | PTE SERIES | PTE-ADZ-202-RG | 24VAC/DC | PTE-ADZ-202-RG^24VAC/DC | Светосигнальная колонна Ø56мм, монтаж на алюминиевой стойке с металлической опорой (MAM-DS32), основание корпуса 104мм (пластик), 2 модуля (LED) постоянного/мигающего свечения: красный/зелёный + зуммер 85дБ, Uпит. 24V AC/DC, IP50 | 8780 | RU Д-KR.РА03.В.76729/23 | 1
| H6300005694R | H6300005694 | MENICS | TOWER LIGHT(LED) | PTE SERIES | PTE-ADZ-2FF-RG | 90-240VAC | PTE-ADZ-2FF-RG^90-240VAC | Светосигнальная колонна Ø56мм, монтаж на алюминиевой стойке с металлической опорой (MAM-DS32), основание корпуса 104мм (пластик), 2 модуля (LED) постоянного/мигающего свечения: красный/зелёный + зуммер 85дБ, Uпит. 90…240V AC, IP50 | 10260 | RU Д-KR.РА03.В.76567/23 | 1
| H6300005687R | H6300005687 | MENICS | TOWER LIGHT(LED) | PTE SERIES | PTE-ADZ-302-RYG | 24VAC/DC | PTE-ADZ-302-RYG^24VAC/DC | Светосигнальная колонна Ø56мм, монтаж на алюминиевой стойке с металлической опорой (MAM-DS32), основание корпуса 104мм (пластик), 3 модуля (LED) постоянного/мигающего свечения: красный/жёлтый/зелёный + зуммер 85дБ, Uпит. 24V AC/DC, IP50 | 10740 | RU Д-KR.РА03.В.76729/23 | 1
| H6300005695R | H6300005695 | MENICS | TOWER LIGHT(LED) | PTE SERIES | PTE-ADZ-3FF-RYG | 90-240VAC | PTE-ADZ-3FF-RYG^90-240VAC | Светосигнальная колонна Ø56мм, монтаж на алюминиевой стойке с металлической опорой (MAM-DS32), основание корпуса 104мм (пластик), 3 модуля (LED) постоянного/мигающего свечения: красный/жёлтый/зелёный + зуммер 85дБ, Uпит. 90…240V AC, IP50 | 12330 | RU Д-KR.РА03.В.76567/23 | 1
| H6300005689R | H6300005689 | MENICS | TOWER LIGHT(LED) | PTE SERIES | PTE-ADZ-402-RYGB | 24VAC/DC | PTE-ADZ-402-RYGB^24VAC/DC | Светосигнальная колонна Ø56мм, монтаж на алюминиевой стойке с металлической опорой (MAM-DS32), основание корпуса 104мм (пластик), 4 модуля (LED) постоянного/мигающего свечения: красный/жёлтый/зелёный/синий + зуммер 85дБ, Uпит. 24V AC/DC, IP50 | 12880 | RU Д-KR.РА03.В.76729/23 | 1
| H6300005701R | H6300005701 | MENICS | TOWER LIGHT(LED) | PTE SERIES | PTE-ADZ-4FF-RYGB | 90-240VAC | PTE-ADZ-4FF-RYGB^90-240VAC | Светосигнальная колонна Ø56мм, монтаж на алюминиевой стойке с металлической опорой (MAM-DS32), основание корпуса 104мм (пластик), 4 модуля (LED) постоянного/мигающего свечения: красный/жёлтый/зелёный/синий + зуммер 85дБ, Uпит. 90…240V AC, IP50 | 15440 | RU Д-KR.РА03.В.76567/23 | 1
| H6300009420R | H6300009420 | MENICS | TOWER LIGHT(LED) | PTE SERIES | PTE-AG-102-C | 24VAC/DC | PTE-AG-102-C^24VAC/DC | Светосигнальная колонна Ø56мм, монтаж на пластиковой опоре (MAM-B070F), основание корпуса 104мм (пластик), 1 модуль (LED) постоянного свечения: прозрачный, Uпит. 24V AC/DC, IP65 | 4610 | RU Д-KR.РА03.В.76729/23 | 1
| H6300009418R | H6300009418 | MENICS | TOWER LIGHT(LED) | PTE SERIES | PTE-AG-102-G | 24VAC/DC | PTE-AG-102-G^24VAC/DC | Светосигнальная колонна Ø56мм, монтаж на пластиковой опоре (MAM-B070F), основание корпуса 104мм (пластик), 1 модуль (LED) постоянного свечения: зелёный, Uпит. 24V AC/DC, IP65 | 4610 | RU Д-KR.РА03.В.76729/23 | 1
| H6300007291R | H6300007291 | MENICS | TOWER LIGHT(LED) | PTE SERIES | PTE-AG-102-R | 24VAC/DC | PTE-AG-102-R^24VAC/DC | Светосигнальная колонна Ø56мм, монтаж на пластиковой опоре (MAM-B070F), основание корпуса 104мм (пластик), 1 модуль (LED) постоянного свечения: красный, Uпит. 24V AC/DC, IP65 | 5000 | RU Д-KR.РА03.В.76729/23 | 1
| H6300007292R | H6300007292 | MENICS | TOWER LIGHT(LED) | PTE SERIES | PTE-AG-102-Y | 24VAC/DC | PTE-AG-102-Y^24VAC/DC | Светосигнальная колонна Ø56мм, монтаж на пластиковой опоре (MAM-B070F), основание корпуса 104мм (пластик), 1 модуль (LED) постоянного свечения: жёлтый, Uпит. 24V AC/DC, IP65 | 4610 | RU Д-KR.РА03.В.76729/23 | 1
| H6300007294R | H6300007294 | MENICS | TOWER LIGHT(LED) | PTE SERIES | PTE-AG-1FF-R | 90-240VAC | PTE-AG-1FF-R^90-240VAC | Светосигнальная колонна Ø56мм, монтаж на пластиковой опоре (MAM-B070F), основание корпуса 104мм (пластик), 1 модуль (LED) постоянного свечения: красный, Uпит. 90…240V AC, IP65 | 5900 | RU Д-KR.РА03.В.76712/23 | 1
| H6300007296R | H6300007296 | MENICS | TOWER LIGHT(LED) | PTE SERIES | PTE-AG-202-RG | 24VAC/DC | PTE-AG-202-RG^24VAC/DC | Сигнальная колонна, светодиодная, диаметр 56 мм, модульный дизайн, стандартный корпус, монтируемый под стойку, установка на пластиковое основание (MAM-B070D), тип свечения: постоянное, 2 секции, цвета плафонов (сверху вниз): красный, зеленый, 24 В=/~ | 6600 | RU Д-KR.РА03.В.76729/23 | 1
| H6300007297R | H6300007297 | MENICS | TOWER LIGHT(LED) | PTE SERIES | PTE-AG-202-RY | 24VAC/DC | PTE-AG-202-RY^24VAC/DC | Светосигнальная колонна Ø56мм, монтаж на пластиковой опоре (MAM-B070F), основание корпуса 104мм (пластик), 2 модуля (LED) постоянного свечения: красный/жёлтый, Uпит. 24V AC/DC, IP65 | 6600 | RU Д-KR.РА03.В.76729/23 | 1
| H6300007298R | H6300007298 | MENICS | TOWER LIGHT(LED) | PTE SERIES | PTE-AG-2FF-RG | 90-240VAC | PTE-AG-2FF-RG^90-240VAC | Светосигнальная колонна Ø56мм, монтаж на пластиковой опоре (MAM-B070F), основание корпуса 104мм (пластик), 2 модуля (LED) постоянного свечения: красный/зелёный, Uпит. 90…240V AC, IP65 | 7990 | RU Д-KR.РА03.В.76712/23 | 1
| H6300007301R | H6300007301 | MENICS | TOWER LIGHT(LED) | PTE SERIES | PTE-AG-302-RYG | 24VAC/DC | PTE-AG-302-RYG^24VAC/DC | Сигнальная колонна, светодиодная, диаметр 56 мм, модульный дизайн, стандартный корпус, монтируемый под стойку, установка на пластиковое основание (MAM-B070D), тип свечения: постоянное, 3 секции, цвета плафонов (сверху вниз): красный, желтый, зеленый, 24 В=/~ | 9310 | RU Д-KR.РА03.В.76729/23 | 1
| H6300007307R | H6300007307 | MENICS | TOWER LIGHT(LED) | PTE SERIES | PTE-AG-3FF-RYG | 90-240VAC | PTE-AG-3FF-RYG^90-240VAC | Светосигнальная колонна Ø56мм, монтаж на пластиковой опоре (MAM-B070F), основание корпуса 104мм (пластик), 3 модуля (LED) постоянного свечения: красный/жёлтый/зелёный, Uпит. 90…240V AC, IP65 | 10090 | RU Д-KR.РА03.В.76712/23 | 1
| H6300009399R | H6300009399 | MENICS | TOWER LIGHT(LED) | PTE SERIES | PTE-AG-402-RYGB | 24VAC/DC | PTE-AG-402-RYGB^24VAC/DC | Светосигнальная колонна Ø56мм, монтаж на пластиковой опоре (MAM-B070F), основание корпуса 104мм (пластик), 4 модуля (LED) постоянного свечения: красный/жёлтый/зелёный/синий, Uпит. 24V AC/DC, IP65 | 10830 | RU Д-KR.РА03.В.76729/23 | 1
| H6300007310R | H6300007310 | MENICS | TOWER LIGHT(LED) | PTE SERIES | PTE-AG-402-YYCB | 24VAC/DC | PTE-AG-402-YYCB^24VAC/DC | Светосигнальная колонна Ø56мм, монтаж на пластиковой опоре (MAM-B070F), основание корпуса 104мм (пластик чёрного цвета), 4 модуля (LED) постоянного свечения: жёлтый/жёлтый/прозрачный/синий, Uпит. 24V AC/DC, IP65 | 10830 | RU Д-KR.РА03.В.76729/23 | 1
| H6300007312R | H6300007312 | MENICS | TOWER LIGHT(LED) | PTE SERIES | PTE-AG-4FF-RYGB | 90-240VAC | PTE-AG-4FF-RYGB^90-240VAC |  | 12390 | RU Д-KR.РА03.В.76712/23 | 1
| H6300009346R | H6300009346 | MENICS | TOWER LIGHT(LED) | PTE SERIES | PTE-AGB-102-G | 24VAC/DC | PTE-AGB-102-G^24VAC/DC | Светосигнальная колонна Ø56мм, монтаж на пластиковой опоре (MAM-B070F), основание корпуса 104мм (пластик), 1 модуль (LED) постоянного свечения: зелёный + зуммер 85дБ, Uпит. 24V AC/DC, IP50 | 5600 | RU Д-KR.РА03.В.76729/23 | 1
| H6300006122R | H6300006122 | MENICS | TOWER LIGHT(LED) | PTE SERIES | PTE-AGB-102-R-B | 24VAC/DC | PTE-AGB-102-R-B^24VAC/DC | Светосигнальная колонна Ø56мм, монтаж на пластиковой опоре (MAM-B070F), основание корпуса 104мм (пластик чёрного цвета), 1 модуль (LED) постоянного свечения: красный + зуммер 85дБ, Uпит. 24V AC/DC, IP50 | 5600 | RU Д-KR.РА03.В.76729/23 | 1
| H6300009400R | H6300009400 | MENICS | TOWER LIGHT(LED) | PTE SERIES | PTE-AGB-102-Y | 24VAC/DC | PTE-AGB-102-Y^24VAC/DC | Светосигнальная колонна Ø56мм, монтаж на пластиковой опоре (MAM-B070F), основание корпуса 104мм (пластик), 1 модуль (LED) постоянного свечения: жёлтый + зуммер 85дБ, Uпит. 24V AC/DC, IP50 | 5600 | RU Д-KR.РА03.В.76729/23 | 1
| H6300006141R | H6300006141 | MENICS | TOWER LIGHT(LED) | PTE SERIES | PTE-AGB-1FF-R | 90-240VAC | PTE-AGB-1FF-R^90-240VAC | Светосигнальная колонна Ø56мм, монтаж на пластиковой опоре (MAM-B070F), основание корпуса 104мм (пластик), 1 модуль (LED) постоянного свечения: красный + зуммер 85дБ, Uпит. 90…240V AC, IP50 | 6920 | RU Д-KR.РА03.В.76567/23 | 1
| H6300006125R | H6300006125 | MENICS | TOWER LIGHT(LED) | PTE SERIES | PTE-AGB-202-RG | 24VAC/DC | PTE-AGB-202-RG^24VAC/DC | Светосигнальная колонна Ø56мм, монтаж на пластиковой опоре (MAM-B070F), основание корпуса 104мм (пластик), 2 модуля (LED) постоянного свечения: красный/зелёный + зуммер 85дБ, Uпит. 24V AC/DC, IP50 | 7590 | RU Д-KR.РА03.В.76729/23 | 1
| H6300005841R | H6300005841 | MENICS | TOWER LIGHT(LED) | PTE SERIES | PTE-AGB-202-YG | 24VAC/DC | PTE-AGB-202-YG^24VAC/DC | Светосигнальная колонна Ø56мм, монтаж на пластиковой опоре (MAM-B070F), основание корпуса 104мм (пластик), 2 модуля (LED) постоянного свечения: жёлтый/зелёный + зуммер 85дБ, Uпит. 24V AC/DC, IP50 | 7590 | RU Д-KR.РА03.В.76729/23 | 1
| H6300006144R | H6300006144 | MENICS | TOWER LIGHT(LED) | PTE SERIES | PTE-AGB-2FF-RG | 90-240VAC | PTE-AGB-2FF-RG^90-240VAC | Светосигнальная колонна Ø56мм, монтаж на пластиковой опоре (MAM-B070F), основание корпуса 104мм (пластик), 2 модуля (LED) постоянного свечения: красный/зелёный + зуммер 85дБ, Uпит. 90…240V AC, IP50 | 9030 | RU Д-KR.РА03.В.76567/23 | 1
| H6300006130R | H6300006130 | MENICS | TOWER LIGHT(LED) | PTE SERIES | PTE-AGB-302-RYG | 24VAC/DC | PTE-AGB-302-RYG^24VAC/DC | Светосигнальная колонна Ø56мм, монтаж на пластиковой опоре (MAM-B070F), основание корпуса 104мм (пластик), 3 модуля (LED) постоянного свечения: красный/жёлтый/зелёный + зуммер 85дБ, Uпит. 24V AC/DC, IP50 | 9580 | RU Д-KR.РА03.В.76729/23 | 1
| H6300005720R | H6300005720 | MENICS | TOWER LIGHT(LED) | PTE SERIES | PTE-AGB-302-RYG-(H) | 24VAC/DC | PTE-AGB-302-RYG-(H)^24VAC/DC | Светосигнальная колонна Ø56мм, монтаж на пластиковой опоре (MAM-B070F), основание корпуса 104мм (пластик), 3 модуля (LED) постоянного свечения: красный/жёлтый/зелёный + зуммер 10…100дБ (MPZ-56H), Uпит. 24V AC/DC, IP50 | 10660 | RU Д-KR.РА03.В.76729/23 | 1
| H6300006134R | H6300006134 | MENICS | TOWER LIGHT(LED) | PTE SERIES | PTE-AGB-302-RYG-B | 24VAC/DC | PTE-AGB-302-RYG-B^24VAC/DC | Cигнальная колонна, светодиодная, диаметр 56 мм, модульный дизайн, стандартный корпус, монтируемый под стойку, установка на пластиковое основание (MAM-B070B), тип свечения: постоянное + зуммер (фиксированный звук), 3 секции, цвета плафонов (сверху вниз): красный, желтый, зеленый, 24 В=/~, цвет корпуса: черный | 9580 | RU Д-KR.РА03.В.76729/23 | 1
| H6300006145R | H6300006145 | MENICS | TOWER LIGHT(LED) | PTE SERIES | PTE-AGB-3FF-RYG | 90-240VAC | PTE-AGB-3FF-RYG^90-240VAC | Светосигнальная колонна Ø56мм, монтаж на пластиковой опоре (MAM-B070F), основание корпуса 104мм (пластик), 3 модуля (LED) постоянного свечения: красный/жёлтый/зелёный + зуммер 85дБ, Uпит. 90…240V AC, IP50 | 11120 | RU Д-KR.РА03.В.76567/23 | 1
| H6300006139R | H6300006139 | MENICS | TOWER LIGHT(LED) | PTE SERIES | PTE-AGB-402-RYGB | 24VAC/DC | PTE-AGB-402-RYGB^24VAC/DC | Светосигнальная колонна Ø56мм, монтаж на пластиковой опоре (MAM-B070F), основание корпуса 104мм (пластик), 4 модуля (LED) постоянного свечения: красный/жёлтый/зелёный/синий + зуммер 85дБ, Uпит. 24V AC/DC, IP50 | 11820 | RU Д-KR.РА03.В.76729/23 | 1
| H6300009357R | H6300009357 | MENICS | TOWER LIGHT(LED) | PTE SERIES | PTE-AGB-402-RYGC | 24VAC/DC | PTE-AGB-402-RYGC^24VAC/DC | Светосигнальная колонна Ø56мм, монтаж на пластиковой опоре (MAM-B070F), основание корпуса 104мм (пластик), 4 модуля (LED) постоянного свечения: красный/жёлтый/зелёный/прозрачный + зуммер 85дБ, Uпит. 24V AC/DC, IP50 | 11820 | RU Д-KR.РА03.В.76729/23 | 1
| H6300005849R | H6300005849 | MENICS | TOWER LIGHT(LED) | PTE SERIES | PTE-AGF-102-G | 24VAC/DC | PTE-AGF-102-G^24VAC/DC | Светосигнальная колонна Ø56мм, монтаж на пластиковой опоре (MAM-B070F), основание корпуса 104мм (пластик), 1 модуль (LED) постоянного/мигающего свечения: зелёный, Uпит. 24V AC/DC, IP65 | 4990 | RU Д-KR.РА03.В.76729/23 | 1
| H6300007315R | H6300007315 | MENICS | TOWER LIGHT(LED) | PTE SERIES | PTE-AGF-102-R | 24VAC/DC | PTE-AGF-102-R^24VAC/DC | Светосигнальная колонна Ø56мм, монтаж на пластиковой опоре (MAM-B070F), основание корпуса 104мм (пластик), 1 модуль (LED) постоянного/мигающего свечения: красный, Uпит. 24V AC/DC, IP65 | 4990 | RU Д-KR.РА03.В.76729/23 | 1
| H6300009768R | H6300009768 | MENICS | TOWER LIGHT(LED) | PTE SERIES | PTE-AGF-102-R-(V) | 24VAC/DC | PTE-AGF-102-R-(V)^24VAC/DC | Светосигнальная колонна Ø56мм, монтаж на пластиковой опоре (MAM-B070F), основание корпуса 104мм (пластик), 1 модуль (LED) постоянного/мигающего свечения: красный, Uпит. 24V AC/DC, IP65 | 4990 | !нет серта | 1
| H6300005850R | H6300005850 | MENICS | TOWER LIGHT(LED) | PTE SERIES | PTE-AGF-102-Y | 24VAC/DC | PTE-AGF-102-Y^24VAC/DC | Светосигнальная колонна Ø56мм, монтаж на пластиковой опоре (MAM-B070F), основание корпуса 104мм (пластик), 1 модуль (LED) постоянного/мигающего свечения: жёлтый, Uпит. 24V AC/DC, IP65 | 4990 | RU Д-KR.РА03.В.76729/23 | 1
| H6300010586R | H6300010586 | MENICS | TOWER LIGHT(LED) | PTE SERIES | PTE-AGF-1FF-G | 90-240VAC | PTE-AGF-1FF-G^90-240VAC | Светосигнальная колонна Ø56мм, монтаж на пластиковой опоре (MAM-B070F), основание корпуса 104мм (пластик), 1 модуль (LED) постоянного/мигающего свечения: зелёный, Uпит. 90…240V AC, IP65 | 6300 | RU Д-KR.РА03.В.76712/23 | 1
| H6300007317R | H6300007317 | MENICS | TOWER LIGHT(LED) | PTE SERIES | PTE-AGF-1FF-R | 90-240VAC | PTE-AGF-1FF-R^90-240VAC | Светосигнальная колонна Ø56мм, монтаж на пластиковой опоре (MAM-B070F), основание корпуса 104мм (пластик), 1 модуль (LED) постоянного/мигающего свечения: красный, Uпит. 90…240V AC, IP65 | 6300 | RU Д-KR.РА03.В.76712/23 | 1
| H6300005852R | H6300005852 | MENICS | TOWER LIGHT(LED) | PTE SERIES | PTE-AGF-1FF-Y | 90-240VAC | PTE-AGF-1FF-Y^90-240VAC | Светосигнальная колонна Ø56мм, монтаж на пластиковой опоре (MAM-B070F), основание корпуса 104мм (пластик), 1 модуль (LED) постоянного/мигающего свечения: жёлтый, Uпит. 90…240V AC, IP65 | 6300 | RU Д-KR.РА03.В.76712/23 | 1
| H6300011024R | H6300011024 | MENICS | TOWER LIGHT(LED) | PTE SERIES | PTE-AGF-202-GB | 24VAC/DC | PTE-AGF-202-GB^24VAC/DC |  | 6980 | RU Д-KR.РА03.В.76729/23 | 1
| H6300007318R | H6300007318 | MENICS | TOWER LIGHT(LED) | PTE SERIES | PTE-AGF-202-RG | 24VAC/DC | PTE-AGF-202-RG^24VAC/DC | Светосигнальная колонна Ø56мм, монтаж на пластиковой опоре (MAM-B070F), основание корпуса 104мм (пластик), 2 модуля (LED) постоянного/мигающего свечения: красный/зелёный, Uпит. 24V AC/DC, IP65 | 6980 | RU Д-KR.РА03.В.76729/23 | 1
| H6300007322R | H6300007322 | MENICS | TOWER LIGHT(LED) | PTE SERIES | PTE-AGF-202-RG-B | 24VAC/DC | PTE-AGF-202-RG-B^24VAC/DC | Светосигнальная колонна Ø56мм, монтаж на пластиковой опоре (MAM-B070F), основание корпуса 104мм (пластик чёрного цвета), 2 модуля (LED) постоянного/мигающего свечения: красный/зелёный, Uпит. 24V AC/DC, IP65 | 6980 | RU Д-KR.РА03.В.76729/23 | 1
| H6300007323R | H6300007323 | MENICS | TOWER LIGHT(LED) | PTE SERIES | PTE-AGF-202-RY | 24VAC/DC | PTE-AGF-202-RY^24VAC/DC | Светосигнальная колонна Ø56мм, монтаж на пластиковой опоре (MAM-B070F), основание корпуса 104мм (пластик), 2 модуля (LED) постоянного/мигающего свечения: красный/жёлтый, Uпит. 24V AC/DC, IP65 | 6980 | RU Д-KR.РА03.В.76729/23 | 1
| H6300007325R | H6300007325 | MENICS | TOWER LIGHT(LED) | PTE SERIES | PTE-AGF-2FF-RG | 90-240VAC | PTE-AGF-2FF-RG^90-240VAC | Светосигнальная колонна Ø56мм, монтаж на пластиковой опоре (MAM-B070F), основание корпуса 104мм (пластик), 2 модуля (LED) постоянного/мигающего свечения: красный/зелёный, Uпит. 90…240V AC, IP65 | 8380 | RU Д-KR.РА03.В.76712/23 | 1
| H6300010631R | H6300010631 | MENICS | TOWER LIGHT(LED) | PTE SERIES | PTE-AGF-2FF-RY | 90-240VAC | PTE-AGF-2FF-RY^90-240VAC | Светосигнальная колонна Ø56мм, монтаж на пластиковой опоре (MAM-B070F), основание корпуса 104мм (пластик), 2 модуля (LED) постоянного/мигающего свечения: красный/жёлтый, Uпит. 90…240V AC, IP65 | 8380 | RU Д-KR.РА03.В.76712/23 | 1
| H6300009380R | H6300009380 | MENICS | TOWER LIGHT(LED) | PTE SERIES | PTE-AGF-2FF-YG-B | 90-240VAC | PTE-AGF-2FF-YG-B^90-240VAC | Светосигнальная колонна Ø56мм, монтаж на пластиковой опоре (MAM-B070F), основание корпуса 104мм (пластик чёрного цвета), 2 модуля (LED) постоянного/мигающего свечения: жёлтый/зелёный, Uпит. 90…240V AC, IP65 | 8380 | RU Д-KR.РА03.В.76712/23 | 1
| H6300007327R | H6300007327 | MENICS | TOWER LIGHT(LED) | PTE SERIES | PTE-AGF-302-RYG | 24VAC/DC | PTE-AGF-302-RYG^24VAC/DC | Светосигнальная колонна Ø56мм, монтаж на пластиковой опоре (MAM-B070F), основание корпуса 104мм (пластик), 3 модуля (LED) постоянного/мигающего свечения: красный/жёлтый/зелёный, Uпит. 24В=/B~, IP65 | 9720 | RU Д-KR.РА03.В.76729/23 | 1
| H6300006100R | H6300006100 | MENICS | TOWER LIGHT(LED) | PTE SERIES | PTE-AGF-302-RYG-B | 24VAC/DC | PTE-AGF-302-RYG-B^24VAC/DC |  | 8970 | RU Д-KR.РА03.В.76729/23 | 1
| H6300007329R | H6300007329 | MENICS | TOWER LIGHT(LED) | PTE SERIES | PTE-AGF-3FF-RYG | 90-240VAC | PTE-AGF-3FF-RYG^90-240VAC | Светосигнальная колонна Ø56мм, монтаж на пластиковой опоре (MAM-B070F), основание корпуса 104мм (пластик), 3 модуля (LED) постоянного/мигающего свечения: красный/жёлтый/зелёный, Uпит. 90…240V AC, IP65 | 10450 | RU Д-KR.РА03.В.76712/23 | 1
| H6300007333R | H6300007333 | MENICS | TOWER LIGHT(LED) | PTE SERIES | PTE-AGF-402-RYGB | 24VAC/DC | PTE-AGF-402-RYGB^24VAC/DC | Светосигнальная колонна Ø56мм, монтаж на пластиковой опоре (MAM-B070F), основание корпуса 104мм (пластик), 4 модуля (LED) постоянного/мигающего свечения: красный/жёлтый/зелёный/синий, Uпит. 24V AC/DC, IP65 | 11210 | RU Д-KR.РА03.В.76729/23 | 1
| H6300007334R | H6300007334 | MENICS | TOWER LIGHT(LED) | PTE SERIES | PTE-AGF-4FF-RYGB | 90-240VAC | PTE-AGF-4FF-RYGB^90-240VAC | Светосигнальная колонна Ø56мм, монтаж на пластиковой опоре (MAM-B070F), основание корпуса 104мм (пластик), 4 модуля (LED) постоянного/мигающего свечения: красный/жёлтый/зелёный/синий, Uпит. 90…240V AC, IP65 | 13470 | RU Д-KR.РА03.В.76712/23 | 1
| H6300005809R | H6300005809 | MENICS | TOWER LIGHT(LED) | PTE SERIES | PTE-AGF-502-RRRRR | 24VAC/DC | PTE-AGF-502-RRRRR^24VAC/DC | Светосигнальная колонна Ø56мм, монтаж на пластиковой опоре (MAM-B070F), основание корпуса 104мм (пластик), 5 модулей (LED) постоянного/мигающего свечения: красный/красный/красный/красный/красный, Uпит. 24V AC/DC, IP65 | 13430 | RU Д-KR.РА03.В.76729/23 | 1
| H6300007335R | H6300007335 | MENICS | TOWER LIGHT(LED) | PTE SERIES | PTE-AGF-502-RYGBC | 24VAC/DC | PTE-AGF-502-RYGBC^24VAC/DC | Светосигнальная колонна Ø56мм, монтаж на пластиковой опоре (MAM-B070F), основание корпуса 104мм (пластик), 5 модулей (LED) постоянного/мигающего свечения: красный/жёлтый/зелёный/синий/прозрачный, Uпит. 24V AC/DC, IP65 | 13430 | RU Д-KR.РА03.В.76729/23 | 1
| H6300007336R | H6300007336 | MENICS | TOWER LIGHT(LED) | PTE SERIES | PTE-AGF-5FF-RYGBC | 90-240VAC | PTE-AGF-5FF-RYGBC^90-240VAC | Светосигнальная колонна Ø56мм, монтаж на пластиковой опоре (MAM-B070F), основание корпуса 104мм (пластик), 5 модулей (LED) постоянного/мигающего свечения: красный/жёлтый/зелёный/синий/прозрачный, Uпит. 90…240V AC, IP65 | 15140 | RU Д-KR.РА03.В.76712/23 | 1
| H6300005829R | H6300005829 | MENICS | TOWER LIGHT(LED) | PTE SERIES | PTE-AGV-1FF-R-B(H)W | 90-240VAC | PTE-AGV-1FF-R-B(H)W^90-240VAC | Светосигнальная колонна Ø56мм, монтаж на пластиковой опоре (MAM-B070F), основание корпуса 104мм (пластик чёрного цвета), 1 модуль (LED) постоянного свечения: красный (плафон прозрачного цвета) + зуммер 10…100дБ (MPZ-56H), Uпит. 90…240V AC, IP50 | 8270 | RU Д-KR.РА03.В.76567/23 | 1
| H6300005839R | H6300005839 | MENICS | TOWER LIGHT(LED) | PTE SERIES | PTE-AGV-202-RG-B(H) | 24VAC/DC | PTE-AGV-202-RG-B(H)^24VAC/DC | Светосигнальная колонна Ø56мм, монтаж на пластиковой опоре (MAM-B070F), основание корпуса 104мм (пластик чёрного цвета), 2 модуля (LED) постоянного свечения: красный/зелёный + зуммер 10…100дБ (MPZ-56H), Uпит. 24V AC/DC, IP50 | 8900 | RU Д-KR.РА03.В.76729/23 | 1
| H6300005847R | H6300005847 | MENICS | TOWER LIGHT(LED) | PTE SERIES | PTE-AGV-202-YB | 24VAC/DC | PTE-AGV-202-YB^24VAC/DC | Светосигнальная колонна Ø56мм, монтаж на пластиковой опоре (MAM-B070F), основание корпуса 104мм (пластик), 2 модуля (LED) постоянного свечения: жёлтый/синий + зуммер 10…80дБ, Uпит. 24V AC/DC, IP50 | 7850 | RU Д-KR.РА03.В.76729/23 | 1
| H6300005845R | H6300005845 | MENICS | TOWER LIGHT(LED) | PTE SERIES | PTE-AGV-202-YG | 24VAC/DC | PTE-AGV-202-YG^24VAC/DC | Светосигнальная колонна Ø56мм, монтаж на пластиковой опоре (MAM-B070F), основание корпуса 104мм (пластик), 2 модуля (LED) постоянного свечения: жёлтый/зелёный + зуммер 10…80дБ, Uпит. 24V AC/DC, IP50 | 7850 | RU Д-KR.РА03.В.76729/23 | 1
| H6300005840R | H6300005840 | MENICS | TOWER LIGHT(LED) | PTE SERIES | PTE-AGV-302-RGC-B(H) | 24VAC/DC | PTE-AGV-302-RGC-B(H)^24VAC/DC | Светосигнальная колонна Ø56мм, монтаж на пластиковой опоре (MAM-B070F), основание корпуса 104мм (пластик чёрного цвета), 3 модуля (LED) постоянного свечения: красный/зелёный/прозрачный + зуммер 10…100дБ (MPZ-56H), Uпит. 24V AC/DC, IP50 | 10890 | RU Д-KR.РА03.В.76729/23 | 1
| H6300005860R | H6300005860 | MENICS | TOWER LIGHT(LED) | PTE SERIES | PTE-AGV-302-RYG | 24VAC/DC | PTE-AGV-302-RYG^24VAC/DC |  | 9830 | RU Д-KR.РА03.В.76729/23 | 1
| H6300005846R | H6300005846 | MENICS | TOWER LIGHT(LED) | PTE SERIES | PTE-AGV-302-RYG-B(H) | 24VAC/DC | PTE-AGV-302-RYG-B(H)^24VAC/DC | Светосигнальная колонна Ø56мм, монтаж на пластиковой опоре (MAM-B070F), основание корпуса 104мм (пластик чёрного цвета), 3 модуля (LED) постоянного свечения: красный/жёлтый/зелёный + зуммер 10…100дБ (MPZ-56H), Uпит. 24V AC/DC, IP50 | 10890 | RU Д-KR.РА03.В.76729/23 | 1
| H6300009889R | H6300009889 | MENICS | TOWER LIGHT(LED) | PTE SERIES | PTE-AGV-3FF-RYG | 90-240VAC | PTE-AGV-3FF-RYG^90-240VAC | Светосигнальная колонна Ø56мм, монтаж на пластиковой опоре (MAM-B070F), основание корпуса 104мм (пластик), 3 модуля (LED) постоянного свечения: красный/жёлтый/зелёный + зуммер 10…80дБ, Uпит. 90…240V AC, IP50 | 11380 | RU Д-KR.РА03.В.76567/23 | 1
| H6300009360R | H6300009360 | MENICS | TOWER LIGHT(LED) | PTE SERIES | PTE-AGV-402-RYGC | 24VAC/DC | PTE-AGV-402-RYGC^24VAC/DC | Светосигнальная колонна Ø56мм, монтаж на пластиковой опоре (MAM-B070F), основание корпуса 104мм (пластик), 4 модуля (LED) постоянного свечения: красный/жёлтый/зелёный/прозрачный + зуммер 10…80дБ, Uпит. 24V AC/DC, IP50 | 12060 | RU Д-KR.РА03.В.76729/23 | 1
| H6300005878R | H6300005878 | MENICS | TOWER LIGHT(LED) | PTE SERIES | PTE-AGX-102-B-B(H)W | 24VAC/DC | PTE-AGX-102-B-B(H)W^24VAC/DC |  | 7300 | RU Д-KR.РА03.В.76729/23 | 1
| H6300006106R | H6300006106 | MENICS | TOWER LIGHT(LED) | PTE SERIES | PTE-AGX-102-R | 24VAC/DC | PTE-AGX-102-R^24VAC/DC | Светосигнальная колонна Ø56мм, монтаж на пластиковой опоре (MAM-B070F), основание корпуса 104мм (пластик), 1 модуль (LED) постоянного/мигающего свечения: красный + зуммер 10…80дБ, Uпит. 24V AC/DC, IP50 | 6240 | RU Д-KR.РА03.В.76729/23 | 1
| H6300005831R | H6300005831 | MENICS | TOWER LIGHT(LED) | PTE SERIES | PTE-AGX-102-Y | 24VAC/DC | PTE-AGX-102-Y^24VAC/DC | Светосигнальная колонна Ø56мм, монтаж на пластиковой опоре (MAM-B070F), основание корпуса 104мм (пластик), 1 модуль (LED) постоянного/мигающего свечения: жёлтый + зуммер 10…80дБ, Uпит. 24V AC/DC, IP50 | 6240 | RU Д-KR.РА03.В.76729/23 | 1
| H6300006113R | H6300006113 | MENICS | TOWER LIGHT(LED) | PTE SERIES | PTE-AGX-1FF-R | 90-240VAC | PTE-AGX-1FF-R^90-240VAC | Светосигнальная колонна Ø56мм, монтаж на пластиковой опоре (MAM-B070F), основание корпуса 104мм (пластик), 1 модуль (LED) постоянного/мигающего свечения: красный + зуммер 10…80дБ, Uпит. 90…240V AC, IP50 | 7570 | RU Д-KR.РА03.В.76567/23 | 1
| H6300009903R | H6300009903 | MENICS | TOWER LIGHT(LED) | PTE SERIES | PTE-AGX-1FF-R-BW | 90-240VAC | PTE-AGX-1FF-R-BW^90-240VAC | Светосигнальная колонна Ø56мм, монтаж на пластиковой опоре (MAM-B070F), основание корпуса 104мм (пластик чёрного цвета), 1 модуль (LED) постоянного/мигающего свечения: красный (плафон прозрачного цвета) + зуммер 10…80дБ, Uпит. 90…240V AC, IP50 | 7570 | RU Д-KR.РА03.В.76567/23 | 1
| H6300010622R | H6300010622 | MENICS | TOWER LIGHT(LED) | PTE SERIES | PTE-AGX-1FF-Y-B(V)W | 90-240VAC | PTE-AGX-1FF-Y-B(V)W^90-240VAC | Светосигнальная колонна Ø56мм, монтаж на пластиковой опоре (MAM-B070F), основание корпуса 104мм (пластик чёрного цвета), 1 модуль (LED) постоянного/мигающего свечения: жёлтый (плафон прозрачного цвета) + зуммер 10…80дБ, Uпит. 90…240V AC, IP50 | 7570 | RU Д-KR.РА03.В.76567/23 | 1
| H6300006114R | H6300006114 | MENICS | TOWER LIGHT(LED) | PTE SERIES | PTE-AGX-2FF-RG | 90-240VAC | PTE-AGX-2FF-RG^90-240VAC | Светосигнальная колонна Ø56мм, монтаж на пластиковой опоре (MAM-B070F), основание корпуса 104мм (пластик), 2 модуля (LED) постоянного/мигающего свечения: красный/зелёный + зуммер 10…80дБ, Uпит. 90…240V AC, IP50 | 9670 | RU Д-KR.РА03.В.76567/23 | 1
| H6300006111R | H6300006111 | MENICS | TOWER LIGHT(LED) | PTE SERIES | PTE-AGX-302-RYG | 24VAC/DC | PTE-AGX-302-RYG^24VAC/DC | Светосигнальная колонна Ø56мм, монтаж на пластиковой опоре (MAM-B070F), основание корпуса 104мм (пластик), 3 модуля (LED) постоянного/мигающего свечения: красный/жёлтый/зелёный + зуммер 10…80дБ, Uпит. 24V AC/DC, IP50 | 10190 | RU Д-KR.РА03.В.76729/23 | 1
| H6300010736R | H6300010736 | MENICS | TOWER LIGHT(LED) | PTE SERIES | PTE-AGX-302-RYG-B(H) | 24VAC/DC | PTE-AGX-302-RYG-B(H)^24VAC/DC | Светосигнальная колонна Ø56мм, монтаж на пластиковой опоре (MAM-B070F), основание корпуса 104мм (пластик чёрного цвета), 3 модуля (LED) постоянного/мигающего свечения: красный/жёлтый/зелёный + зуммер 10…100дБ (MPZ-56H), Uпит. 24V AC/DC, IP50 | 11020 | RU Д-KR.РА03.В.76729/23 | 1
| H6300005858R | H6300005858 | MENICS | TOWER LIGHT(LED) | PTE SERIES | PTE-AGX-302-RYG-B(H)W | 24VAC/DC | PTE-AGX-302-RYG-B(H)W^24VAC/DC |  | 11020 | RU Д-KR.РА03.В.76729/23 | 1
| H6300006116R | H6300006116 | MENICS | TOWER LIGHT(LED) | PTE SERIES | PTE-AGX-3FF-RYG | 90-240VAC | PTE-AGX-3FF-RYG^90-240VAC | Светосигнальная колонна Ø56мм, монтаж на пластиковой опоре (MAM-B070F), основание корпуса 104мм (пластик), 3 модуля (LED) постоянного/мигающего свечения: красный/жёлтый/зелёный + зуммер 10…80дБ, Uпит. 90…240V AC, IP50 | 11760 | RU Д-KR.РА03.В.76567/23 | 1
| H6300006117R | H6300006117 | MENICS | TOWER LIGHT(LED) | PTE SERIES | PTE-AGX-3FF-RYG-H | 90-240VAC | PTE-AGX-3FF-RYG-H^90-240VAC | Светосигнальная колонна Ø56мм, монтаж на пластиковой опоре (MAM-B070F), основание корпуса 104мм (пластик), 3 модуля (LED) постоянного/мигающего свечения: красный/жёлтый/зелёный + зуммер 10…100дБ (MPZ-56H), Uпит. 90…240V AC, IP50 | 12840 | RU Д-KR.РА03.В.76567/23 | 1
| H6300006112R | H6300006112 | MENICS | TOWER LIGHT(LED) | PTE SERIES | PTE-AGX-402-RYGB | 24VAC/DC | PTE-AGX-402-RYGB^24VAC/DC | Светосигнальная колонна Ø56мм, монтаж на пластиковой опоре (MAM-B070F), основание корпуса 104мм (пластик), 4 модуля (LED) постоянного/мигающего свечения: красный/жёлтый/зелёный/синий + зуммер 10…80дБ, Uпит. 24V AC/DC, IP50 | 12440 | RU Д-KR.РА03.В.76729/23 | 1
| H6300006118R | H6300006118 | MENICS | TOWER LIGHT(LED) | PTE SERIES | PTE-AGX-4FF-RYGB | 90-240VAC | PTE-AGX-4FF-RYGB^90-240VAC | Светосигнальная колонна Ø56мм, монтаж на пластиковой опоре (MAM-B070F), основание корпуса 104мм (пластик), 4 модуля (LED) постоянного/мигающего свечения: красный/жёлтый/зелёный/синий + зуммер 10…80дБ, Uпит. 90…240V AC, IP50 | 14830 | RU Д-KR.РА03.В.76567/23 | 1
| H6300010635R | H6300010635 | MENICS | TOWER LIGHT(LED) | PTE SERIES | PTE-AGZ-102-G | 24VAC/DC | PTE-AGZ-102-G^24VAC/DC | Светосигнальная колонна Ø56мм, монтаж на пластиковой опоре (MAM-B070F), основание корпуса 104мм (пластик), 1 модуль (LED) постоянного/мигающего свечения: зелёный + зуммер 85дБ, Uпит. 24V AC/DC, IP50 | 5990 | RU Д-KR.РА03.В.76729/23 | 1
| H6300007337R | H6300007337 | MENICS | TOWER LIGHT(LED) | PTE SERIES | PTE-AGZ-102-R | 24VAC/DC | PTE-AGZ-102-R^24VAC/DC | Светосигнальная колонна Ø56мм, монтаж на пластиковой опоре (MAM-B070F), основание корпуса 104мм (пластик), 1 модуль (LED) постоянного/мигающего свечения: красный + зуммер 85дБ, Uпит. 24V AC/DC, IP50 | 5990 | RU Д-KR.РА03.В.76729/23 | 1
| H6300009330R | H6300009330 | MENICS | TOWER LIGHT(LED) | PTE SERIES | PTE-AGZ-102-R-B(H)W | 24VAC/DC | PTE-AGZ-102-R-B(H)W^24VAC/DC | Светосигнальная колонна Ø56мм, монтаж на пластиковой опоре (MAM-B070F), основание корпуса 104мм (пластик чёрного цвета), 1 модуль (LED) постоянного/мигающего свечения: красный (плафон прозрачного цвета) + зуммер 10…100дБ (MPZ-56H), Uпит. 24V AC/DC, IP50 | 7040 | RU Д-KR.РА03.В.76729/23 | 1
| H6300009783R | H6300009783 | MENICS | TOWER LIGHT(LED) | PTE SERIES | PTE-AGZ-102-Y | 24VAC/DC | PTE-AGZ-102-Y^24VAC/DC | Светосигнальная колонна Ø56мм, монтаж на пластиковой опоре (MAM-B070F), основание корпуса 104мм (пластик), 1 модуль (LED) постоянного/мигающего свечения: жёлтый + зуммер 85дБ, Uпит. 24V AC/DC, IP50 | 5990 | RU Д-KR.РА03.В.76729/23 | 1
| H6300007339R | H6300007339 | MENICS | TOWER LIGHT(LED) | PTE SERIES | PTE-AGZ-1FF-R | 90-240VAC | PTE-AGZ-1FF-R^90-240VAC | Светосигнальная колонна Ø56мм, монтаж на пластиковой опоре (MAM-B070F), основание корпуса 104мм (пластик), 1 модуль (LED) постоянного/мигающего свечения: красный + зуммер 85дБ, Uпит. 90…240V AC, IP50 | 7340 | RU Д-KR.РА03.В.76567/23 | 1
| H6300007340R | H6300007340 | MENICS | TOWER LIGHT(LED) | PTE SERIES | PTE-AGZ-1FF-Y | 90-240VAC | PTE-AGZ-1FF-Y^90-240VAC | Cигнальная колонна, светодиодная, диаметр 56 мм, модульный дизайн, стандартный корпус, монтируемый под стойку, установка на пластиковое основание (MAM-B070B), тип свечения: постоянное + мигающее + зуммер (фиксированный звук), 1 секция, цвет плафона: желтый, 90-220 В~ | 7340 | RU Д-KR.РА03.В.76567/23 | 1
| H6300007341R | H6300007341 | MENICS | TOWER LIGHT(LED) | PTE SERIES | PTE-AGZ-202-RG | 24VAC/DC | PTE-AGZ-202-RG^24VAC/DC | Светосигнальная колонна Ø56мм, монтаж на пластиковой опоре (MAM-B070F), основание корпуса 104мм (пластик), 2 модуля (LED) постоянного/мигающего свечения: красный/зелёный + зуммер 85дБ, Uпит. 24V AC/DC, IP50 | 7980 | RU Д-KR.РА03.В.76729/23 | 1
| H6300009767R | H6300009767 | MENICS | TOWER LIGHT(LED) | PTE SERIES | PTE-AGZ-202-YG | 24VAC/DC | PTE-AGZ-202-YG^24VAC/DC | Светосигнальная колонна Ø56мм, монтаж на пластиковой опоре (MAM-B070F), основание корпуса 104мм (пластик), 2 модуля (LED) постоянного/мигающего свечения: жёлтый/зелёный + зуммер 85дБ, Uпит. 24V AC/DC, IP50 | 7980 | RU Д-KR.РА03.В.76729/23 | 1
| H6300007342R | H6300007342 | MENICS | TOWER LIGHT(LED) | PTE SERIES | PTE-AGZ-2FF-RG | 90-240VAC | PTE-AGZ-2FF-RG^90-240VAC | Светосигнальная колонна Ø56мм, монтаж на пластиковой опоре (MAM-B070F), основание корпуса 104мм (пластик), 2 модуля (LED) постоянного/мигающего свечения: красный/зелёный + зуммер 85дБ, Uпит. 90…240V AC, IP50 | 9410 | RU Д-KR.РА03.В.76567/23 | 1
| H6300010837R | H6300010837 | MENICS | TOWER LIGHT(LED) | PTE SERIES | PTE-AGZ-2FF-RG-B | 90-240VAC | PTE-AGZ-2FF-RG-B^90-240VAC | Светосигнальная колонна Ø56мм, монтаж на пластиковой опоре (MAM-B070F), основание корпуса 104мм (пластик чёрного цвета), 2 модуля (LED) постоянного/мигающего свечения: красный/зелёный + зуммер 85дБ, Uпит. 90…240V AC, IP50 | 9410 | RU Д-KR.РА03.В.76567/23 | 1
5 | H6300007343R | H6300007343 | MENICS | TOWER LIGHT(LED) | PTE SERIES | PTE-AGZ-302-RYG | 24VAC/DC | PTE-AGZ-302-RYG^24VAC/DC | Светосигнальная колонна Ø56мм, монтаж на пластиковой опоре (MAM-B070F), основание корпуса 104мм (пластик), 3 модуля (LED) постоянного/мигающего свечения: красный/жёлтый/зелёный + зуммер 85дБ, Uпит. 24V AC/DC, IP50 | 9960 | RU Д-KR.РА03.В.76729/23 | 1
| H6300007347R | H6300007347 | MENICS | TOWER LIGHT(LED) | PTE SERIES | PTE-AGZ-3FF-RYG | 90-240VAC | PTE-AGZ-3FF-RYG^90-240VAC | Светосигнальная колонна Ø56мм, монтаж на пластиковой опоре (MAM-B070F), основание корпуса 104мм (пластик), 3 модуля (LED) постоянного/мигающего свечения: красный/жёлтый/зелёный + зуммер 85дБ, Uпит. 90…240V AC, IP50 | 11480 | RU Д-KR.РА03.В.76567/23 | 1
| H6300007349R | H6300007349 | MENICS | TOWER LIGHT(LED) | PTE SERIES | PTE-AGZ-402-RYGB | 24VAC/DC | PTE-AGZ-402-RYGB^24VAC/DC | Светосигнальная колонна Ø56мм, монтаж на пластиковой опоре (MAM-B070F), основание корпуса 104мм (пластик), 4 модуля (LED) постоянного/мигающего свечения: красный/жёлтый/зелёный/синий + зуммер 85дБ, Uпит. 24V AC/DC, IP50 | 12180 | RU Д-KR.РА03.В.76729/23 | 1
| H6300007350R | H6300007350 | MENICS | TOWER LIGHT(LED) | PTE SERIES | PTE-AGZ-4FF-RYGB | 90-240VAC | PTE-AGZ-4FF-RYGB^90-240VAC | Светосигнальная колонна Ø56мм, монтаж на пластиковой опоре (MAM-B070F), основание корпуса 104мм (пластик), 4 модуля (LED) постоянного/мигающего свечения: красный/жёлтый/зелёный/синий + зуммер 85дБ, Uпит. 90…240V AC, IP50 | 13830 | RU Д-KR.РА03.В.76567/23 | 1
| H6300006389R | H6300006389 | MENICS | TOWER LIGHT(LED) | PTE SERIES | PTE-AJF-2FF-RG | 90-240VAC^L=344-384(A) | PTE-AJF-2FF-RG^90-240VAC^L=344-384(A) | Светосигнальная колонна Ø56мм, монтаж на алюминиевой стойке (регулировка по высоте) с пластиковой опорой (MAM-B070D), основание корпуса 104мм (пластик), 2 модуля (LED) постоянного/мигающего свечения: красный/зелёный, Uпит. 90…240V AC, IP65 | 10280 | RU Д-KR.РА03.В.76712/23 | 1
| H6300006395R | H6300006395 | MENICS | TOWER LIGHT(LED) | PTE SERIES | PTE-AJX-302-RYG | 24VAC/DC^L=410-450(A) | PTE-AJX-302-RYG^24VAC/DC^L=410-450(A) | Светосигнальная колонна Ø56мм, монтаж на алюминиевой стойке (регулировка по высоте) с пластиковой опорой (MAM-B070D), основание корпуса 104мм (пластик), 3 модуля (LED) постоянного/мигающего свечения: красный/жёлтый/зелёный + зуммер 10…80дБ, Uпит. 24V AC/DC, IP50 | 11550 | RU Д-KR.РА03.В.76729/23 | 1
| H6300006402R | H6300006402 | MENICS | TOWER LIGHT(LED) | PTE SERIES | PTE-AJX-302-RYG | 24VAC/DC^L=565-750(D) | PTE-AJX-302-RYG^24VAC/DC^L=565-750(D) | Светосигнальная колонна Ø56мм, монтаж на алюминиевой стойке (регулировка по высоте) с пластиковой опорой (MAM-B070D), основание корпуса 104мм (пластик), 3 модуля (LED) постоянного/мигающего свечения: красный/жёлтый/зелёный + зуммер 10…80дБ, Uпит. 24V AC/DC, IP50 | 12670 | RU Д-KR.РА03.В.76729/23 | 1
| H6300005857R | H6300005857 | MENICS | TOWER LIGHT(LED) | PTE SERIES | PTE-AM-102-G | 24VAC/DC | PTE-AM-102-G^24VAC/DC |  | 4570 | RU Д-KR.РА03.В.76729/23 | 1
| H6300007862R | H6300007862 | MENICS | TOWER LIGHT(LED) | PTE SERIES | PTE-AM-102-R | 24VAC/DC | PTE-AM-102-R^24VAC/DC | Светосигнальная колонна Ø56мм, монтаж на алюминиевой стойке с винтовым креплением M20 (MAM-I025), основание корпуса 104мм (пластик), 1 модуль (LED) постоянного свечения: красный, Uпит. 24V AC/DC, IP65 | 4570 | RU Д-KR.РА03.В.76729/23 | 1
| H6300007664R | H6300007664 | MENICS | TOWER LIGHT(LED) | PTE SERIES | PTE-AM-1FF-R | 90-240VAC | PTE-AM-1FF-R^90-240VAC | Светосигнальная колонна Ø56мм, монтаж на алюминиевой стойке с винтовым креплением M20 (MAM-I025), основание корпуса 104мм (пластик), 1 модуль (LED) постоянного свечения: красный, Uпит. 90…240V AC, IP65 | 5840 | RU Д-KR.РА03.В.76712/23 | 1
| H6300007863R | H6300007863 | MENICS | TOWER LIGHT(LED) | PTE SERIES | PTE-AM-202-RG | 24VAC/DC | PTE-AM-202-RG^24VAC/DC | Светосигнальная колонна Ø56мм, монтаж на алюминиевой стойке с винтовым креплением M20 (MAM-I025), основание корпуса 104мм (пластик), 2 модуля (LED) постоянного свечения: красный/зелёный, Uпит. 24V AC/DC, IP65 | По запросу | !нет серта | 1
| H6300009359R | H6300009359 | MENICS | TOWER LIGHT(LED) | PTE SERIES | PTE-AM-202-YG | 24VAC/DC | PTE-AM-202-YG^24VAC/DC | Светосигнальная колонна Ø56мм, монтаж на алюминиевой стойке с винтовым креплением M20 (MAM-I025), основание корпуса 104мм (пластик), 2 модуля (LED) постоянного свечения: жёлтый/зелёный, Uпит. 24V AC/DC, IP65 | 6560 | RU Д-KR.РА03.В.76729/23 | 1
| H6300007665R | H6300007665 | MENICS | TOWER LIGHT(LED) | PTE SERIES | PTE-AM-2FF-RG | 90-240VAC | PTE-AM-2FF-RG^90-240VAC | Светосигнальная колонна Ø56мм, монтаж на алюминиевой стойке с винтовым креплением M20 (MAM-I025), основание корпуса 104мм (пластик), 2 модуля (LED) постоянного свечения: красный/зелёный, Uпит. 90…240V AC, IP65 | 7910 | RU Д-KR.РА03.В.76712/23 | 1
| H6300007865R | H6300007865 | MENICS | TOWER LIGHT(LED) | PTE SERIES | PTE-AM-302-BRG | 24VAC/DC | PTE-AM-302-BRG^24VAC/DC | Светосигнальная колонна Ø56мм, монтаж на алюминиевой стойке с винтовым креплением M20 (MAM-I025), основание корпуса 104мм (пластик), 3 модуля (LED) постоянного свечения: синий, Uпит. 24V AC/DC, IP65 | 8550 | RU Д-KR.РА03.В.76729/23 | 1
| H6300007866R | H6300007866 | MENICS | TOWER LIGHT(LED) | PTE SERIES | PTE-AM-302-RYG | 24VAC/DC | PTE-AM-302-RYG^24VAC/DC | Светосигнальная колонна Ø56мм, монтаж на алюминиевой стойке с винтовым креплением M20 (MAM-I025), основание корпуса 104мм (пластик), 3 модуля (LED) постоянного свечения: красный/жёлтый/зелёный, Uпит. 24V AC/DC, IP65 | 8550 | RU Д-KR.РА03.В.76729/23 | 1
| H6300007666R | H6300007666 | MENICS | TOWER LIGHT(LED) | PTE SERIES | PTE-AM-3FF-RYG | 90-240VAC | PTE-AM-3FF-RYG^90-240VAC | Светосигнальная колонна Ø56мм, монтаж на алюминиевой стойке с винтовым креплением M20 (MAM-I025), основание корпуса 104мм (пластик), 3 модуля (LED) постоянного свечения: красный/жёлтый/зелёный, Uпит. 90…240V AC, IP65 | 10000 | RU Д-KR.РА03.В.76712/23 | 1
| H6300010713R | H6300010713 | MENICS | TOWER LIGHT(LED) | PTE SERIES | PTE-AMB-102-R | 24VAC/DC | PTE-AMB-102-R^24VAC/DC | Светосигнальная колонна Ø56мм, монтаж на алюминиевой стойке с винтовым креплением M20 (MAM-I025), основание корпуса 104мм (пластик), 1 модуль (LED) постоянного свечения: красный + зуммер 85дБ, Uпит. 24V AC/DC, IP50 | 5560 | RU Д-KR.РА03.В.76729/23 | 1
| H6300009317R | H6300009317 | MENICS | TOWER LIGHT(LED) | PTE SERIES | PTE-AMB-102-Y | 24VAC/DC | PTE-AMB-102-Y^24VAC/DC | Светосигнальная колонна Ø56мм, монтаж на алюминиевой стойке с винтовым креплением M20 (MAM-I025), основание корпуса 104мм (пластик), 1 модуль (LED) постоянного свечения: жёлтый + зуммер 85дБ, Uпит. 24V AC/DC, IP50 | 5560 | RU Д-KR.РА03.В.76729/23 | 1
| H6300010633R | H6300010633 | MENICS | TOWER LIGHT(LED) | PTE SERIES | PTE-AMB-202-RG | 24VAC/DC | PTE-AMB-202-RG^24VAC/DC | Светосигнальная колонна Ø56мм, монтаж на алюминиевой стойке с винтовым креплением M20 (MAM-I025), основание корпуса 104мм (пластик), 2 модуля (LED) постоянного свечения: красный/зелёный + зуммер 85дБ, Uпит. 24V AC/DC, IP50 | 7550 | RU Д-KR.РА03.В.76729/23 | 1
| H6300005826R | H6300005826 | MENICS | TOWER LIGHT(LED) | PTE SERIES | PTE-AMB-202-RG-(H) | 24VAC/DC | PTE-AMB-202-RG-(H)^24VAC/DC | Светосигнальная колонна Ø56мм, монтаж на алюминиевой стойке с винтовым креплением M20 (MAM-I025), основание корпуса 104мм (пластик), 2 модуля (LED) постоянного свечения: красный/зелёный + зуммер 10…100дБ (MPZ-56H), Uпит. 24V AC/DC, IP50 | 8610 | RU Д-KR.РА03.В.76729/23 | 1
| H6300007679R | H6300007679 | MENICS | TOWER LIGHT(LED) | PTE SERIES | PTE-AMB-2FF-RG | 90-240VAC | PTE-AMB-2FF-RG^90-240VAC | Светосигнальная колонна Ø56мм, монтаж на алюминиевой стойке с винтовым креплением M20 (MAM-I025), основание корпуса 104мм (пластик), 2 модуля (LED) постоянного свечения: красный/зелёный + зуммер 85дБ, Uпит. 90…240V AC, IP50 | 8970 | RU Д-KR.РА03.В.76567/23 | 1
| H6300010642R | H6300010642 | MENICS | TOWER LIGHT(LED) | PTE SERIES | PTE-AMB-302-RYG | 24VAC/DC | PTE-AMB-302-RYG^24VAC/DC | Светосигнальная колонна Ø56мм, монтаж на алюминиевой стойке с винтовым креплением M20 (MAM-I025), основание корпуса 104мм (пластик), 3 модуля (LED) постоянного свечения: красный/жёлтый/зелёный + зуммер 85дБ, Uпит. 24V AC/DC, IP50 | 9540 | RU Д-KR.РА03.В.76729/23 | 1
| H6300010644R | H6300010644 | MENICS | TOWER LIGHT(LED) | PTE SERIES | PTE-AMB-302-RYG-(H) | 24VAC/DC | PTE-AMB-302-RYG-(H)^24VAC/DC | Светосигнальная колонна Ø56мм, монтаж на алюминиевой стойке с винтовым креплением M20 (MAM-I025), основание корпуса 104мм (пластик), 3 модуля (LED) постоянного свечения: красный/жёлтый/зелёный + зуммер 10…100дБ (MPZ-56H), Uпит. 24V AC/DC, IP50 | 10600 | RU Д-KR.РА03.В.76729/23 | 1
| H6300007680R | H6300007680 | MENICS | TOWER LIGHT(LED) | PTE SERIES | PTE-AMB-3FF-RYG | 90-240VAC | PTE-AMB-3FF-RYG^90-240VAC | Светосигнальная колонна Ø56мм, монтаж на алюминиевой стойке с винтовым креплением M20 (MAM-I025), основание корпуса 104мм (пластик), 3 модуля (LED) постоянного свечения: красный/жёлтый/зелёный + зуммер 85дБ, Uпит. 90…240V AC, IP50 | 11040 | RU Д-KR.РА03.В.76567/23 | 1
| H6300010615R | H6300010615 | MENICS | TOWER LIGHT(LED) | PTE SERIES | PTE-AMB-402-RYBG | 24VAC/DC | PTE-AMB-402-RYBG^24VAC/DC | Светосигнальная колонна Ø56мм, монтаж на алюминиевой стойке с винтовым креплением M20 (MAM-I025), основание корпуса 104мм (пластик), 4 модуля (LED) постоянного свечения: красный/жёлтый/синий/зёленый + зуммер 85дБ, Uпит. 24V AC/DC, IP50 | 11760 | RU Д-KR.РА03.В.76729/23 | 1
| H6300007694R | H6300007694 | MENICS | TOWER LIGHT(LED) | PTE SERIES | PTE-AMF-102-C | 24VAC/DC | PTE-AMF-102-C^24VAC/DC | Светосигнальная колонна Ø56мм, монтаж на алюминиевой стойке с винтовым креплением M20 (MAM-I025), основание корпуса 104мм (пластик), 1 модуль (LED) постоянного/мигающего свечения: прозрачный, Uпит. 24V AC/DC, IP65 | 4950 | RU Д-KR.РА03.В.76729/23 | 1
| H6300005873R | H6300005873 | MENICS | TOWER LIGHT(LED) | PTE SERIES | PTE-AMF-202-RG | 24VAC/DC | PTE-AMF-202-RG^24VAC/DC |  | 6920 | RU Д-KR.РА03.В.76729/23 | 1
| H6300007671R | H6300007671 | MENICS | TOWER LIGHT(LED) | PTE SERIES | PTE-AMF-2FF-RG | 90-240VAC | PTE-AMF-2FF-RG^90-240VAC | Светосигнальная колонна Ø56мм, монтаж на алюминиевой стойке с винтовым креплением M20 (MAM-I025), основание корпуса 104мм (пластик), 2 модуля (LED) постоянного/мигающего свечения: красный/зелёный, Uпит. 90…240V AC, IP65 | 8310 | RU Д-KR.РА03.В.76712/23 | 1
| H6300010559R | H6300010559 | MENICS | TOWER LIGHT(LED) | PTE SERIES | PTE-AMF-302-RGY | 24VAC/DC | PTE-AMF-302-RGY^24VAC/DC | Светосигнальная колонна Ø56мм, монтаж на алюминиевой стойке с винтовым креплением M20 (MAM-I025), основание корпуса 104мм (пластик), 3 модуля (LED) постоянного/мигающего свечения: красный/зелёный, жёлтый, Uпит. 24V AC/DC, IP65 | 8900 | RU Д-KR.РА03.В.76729/23 | 1
| H6300007673R | H6300007673 | MENICS | TOWER LIGHT(LED) | PTE SERIES | PTE-AMF-3FF-RYG | 90-240VAC | PTE-AMF-3FF-RYG^90-240VAC | Светосигнальная колонна Ø56мм, монтаж на алюминиевой стойке с винтовым креплением M20, 3 модуля (LED) постоянного/мигающего свечения: красный, жёлтый, зелёный. Uпит. 90-240V AC, IP65 | 10400 | RU Д-KR.РА03.В.76712/23 | 1
| H6300006355R | H6300006355 | MENICS | TOWER LIGHT(LED) | PTE SERIES | PTE-AMF-402-RYGB | 24VAC/DC | PTE-AMF-402-RYGB^24VAC/DC | Светосигнальная колонна Ø56мм, монтаж на алюминиевой стойке с винтовым креплением M20 (MAM-I025), основание корпуса 104мм (пластик), 4 модуля (LED) постоянного/мигающего свечения: красный/жёлтый/зелёный/синий, Uпит. 24V AC/DC, IP65 | 11150 | RU Д-KR.РА03.В.76729/23 | 1
| H6300009763R | H6300009763 | MENICS | TOWER LIGHT(LED) | PTE SERIES | PTE-AMV-102-R | 24VAC/DC | PTE-AMV-102-R^24VAC/DC | Светосигнальная колонна Ø56мм, монтаж на алюминиевой стойке с винтовым креплением M20 (MAM-I025), основание корпуса 104мм (пластик), 1 модуль (LED) постоянного свечения: красный + зуммер 10…80дБ, Uпит. 24V AC/DC, IP50 | 5820 | RU Д-KR.РА03.В.76729/23 | 1
| H6300005755R | H6300005755 | MENICS | TOWER LIGHT(LED) | PTE SERIES | PTE-AMV-2FF-RG-B | 90-240VAC | PTE-AMV-2FF-RG-B^90-240VAC | Светосигнальная колонна Ø56мм, монтаж на алюминиевой стойке с пластиковой опорой (MAM-B070D), основание корпуса 104мм (пластик), 4 модуля (LED) постоянного свечения: красный/жёлтый/зелёный/прозрачный, Uпит. 24V AC/DC, IP65 | По запросу | !нет серта | 1
| H6300010544R | H6300010544 | MENICS | TOWER LIGHT(LED) | PTE SERIES | PTE-AMV-302-RYG | 24VAC/DC | PTE-AMV-302-RYG^24VAC/DC | Светосигнальная колонна Ø56мм, монтаж на алюминиевой стойке с винтовым креплением M20 (MAM-I025), основание корпуса 104мм (пластик), 3 модуля (LED) постоянного свечения: красный/жёлтый/зелёный + зуммер 10…80дБ, Uпит. 24V AC/DC, IP50 | 9770 | RU Д-KR.РА03.В.76729/23 | 1
| H6300009782R | H6300009782 | MENICS | TOWER LIGHT(LED) | PTE SERIES | PTE-AMX-102-Y-B | 24VAC/DC | PTE-AMX-102-Y-B^24VAC/DC | Светосигнальная колонна Ø56мм, монтаж на алюминиевой стойке с винтовым креплением M20 (MAM-I025), основание корпуса 104мм (пластик чёрного цвета), 1 модуль (LED) постоянного/мигающего свечения: жёлтый + зуммер 10…80дБ, Uпит. 24V AC/DC, IP50 | 6180 | RU Д-KR.РА03.В.76729/23 | 1
| H6300006250R | H6300006250 | MENICS | TOWER LIGHT(LED) | PTE SERIES | PTE-AMX-2FF-RG | 90-240VAC | PTE-AMX-2FF-RG^90-240VAC | Светосигнальная колонна Ø56мм, монтаж на алюминиевой стойке с винтовым креплением M20 (MAM-I025), основание корпуса 104мм (пластик), 2 модуля (LED) постоянного/мигающего свечения: красный/зелёный + зуммер 10…80дБ, Uпит. 90…240V AC, IP50 | 9620 | RU Д-KR.РА03.В.76567/23 | 1
| H6300006247R | H6300006247 | MENICS | TOWER LIGHT(LED) | PTE SERIES | PTE-AMX-302-RYG | 24VAC/DC | PTE-AMX-302-RYG^24VAC/DC | Светосигнальная колонна Ø56мм, монтаж на алюминиевой стойке с винтовым креплением M20 (MAM-I025), основание корпуса 104мм (пластик), 3 модуля (LED) постоянного/мигающего свечения: красный/жёлтый/зелёный + зуммер 10…80дБ, Uпит. 24V AC/DC, IP50 | 10150 | RU Д-KR.РА03.В.76729/23 | 1
| H6300006251R | H6300006251 | MENICS | TOWER LIGHT(LED) | PTE SERIES | PTE-AMX-3FF-RYG | 90-240VAC | PTE-AMX-3FF-RYG^90-240VAC | Светосигнальная колонна Ø56мм, монтаж на алюминиевой стойке с винтовым креплением M20 (MAM-I025), основание корпуса 104мм (пластик), 3 модуля (LED) постоянного/мигающего свечения: красный/жёлтый/зелёный + зуммер 10…80дБ, Uпит. 90…240V AC, IP50 | 11720 | RU Д-KR.РА03.В.76567/23 | 1
| H6300006248R | H6300006248 | MENICS | TOWER LIGHT(LED) | PTE SERIES | PTE-AMX-402-RYGB | 24VAC/DC | PTE-AMX-402-RYGB^24VAC/DC | Светосигнальная колонна Ø56мм, монтаж на алюминиевой стойке с винтовым креплением M20 (MAM-I025), основание корпуса 104мм (пластик), 4 модуля (LED) постоянного/мигающего свечения: красный/жёлтый/зелёный/синий + зуммер 10…80дБ, Uпит. 24V AC/DC, IP50 | 12390 | RU Д-KR.РА03.В.76729/23 | 1
| H6300006241R | H6300006241 | MENICS | TOWER LIGHT(LED) | PTE SERIES | PTE-AMZ-102-R | 24VAC/DC | PTE-AMZ-102-R^24VAC/DC | Светосигнальная колонна Ø56мм, монтаж на алюминиевой стойке с винтовым креплением M20 (MAM-I025), основание корпуса 104мм (пластик), 1 модуль (LED) постоянного/мигающего свечения: красный + зуммер 85дБ, Uпит. 24V AC/DC, IP50 | 5940 | RU Д-KR.РА03.В.76729/23 | 1
| H6300006258R | H6300006258 | MENICS | TOWER LIGHT(LED) | PTE SERIES | PTE-AMZ-1FF-R | 90-240VAC | PTE-AMZ-1FF-R^90-240VAC | Светосигнальная колонна Ø56мм, монтаж на алюминиевой стойке с винтовым креплением M20 (MAM-I025), основание корпуса 104мм (пластик), 1 модуль (LED) постоянного/мигающего свечения: красный + зуммер 85дБ, Uпит. 90…240V AC, IP50 | 7280 | RU Д-KR.РА03.В.76567/23 | 1
| H6300009780R | H6300009780 | MENICS | TOWER LIGHT(LED) | PTE SERIES | PTE-AMZ-1FF-R-B | 90-240VAC | PTE-AMZ-1FF-R-B^90-240VAC | Светосигнальная колонна Ø56мм, монтаж на алюминиевой стойке с винтовым креплением M20 (MAM-I025), основание корпуса 104мм (пластик чёрного цвета), 1 модуль (LED) постоянного/мигающего свечения: красный + зуммер 85дБ, Uпит. 90…240V AC, IP50 | 7280 | RU Д-KR.РА03.В.76567/23 | 1
| H6300010593R | H6300010593 | MENICS | TOWER LIGHT(LED) | PTE SERIES | PTE-AMZ-1FF-Y | 90-240VAC | PTE-AMZ-1FF-Y^90-240VAC | Светосигнальная колонна Ø56мм, монтаж на алюминиевой стойке с винтовым креплением M20 (MAM-I025), основание корпуса 104мм (пластик), 1 модуль (LED) постоянного/мигающего свечения: жёлтый + зуммер 85дБ, Uпит. 90…240V AC, IP50 | 7280 | RU Д-KR.РА03.В.76567/23 | 1
| H6300009781R | H6300009781 | MENICS | TOWER LIGHT(LED) | PTE SERIES | PTE-AMZ-1FF-Y-B | 90-240VAC | PTE-AMZ-1FF-Y-B^90-240VAC | Светосигнальная колонна Ø56мм, монтаж на алюминиевой стойке с винтовым креплением M20 (MAM-I025), основание корпуса 104мм (пластик чёрного цвета), 1 модуль (LED) постоянного/мигающего свечения: жёлтый + зуммер 85дБ, Uпит. 90…240V AC, IP50 | 7280 | RU Д-KR.РА03.В.76567/23 | 1
| H6300006242R | H6300006242 | MENICS | TOWER LIGHT(LED) | PTE SERIES | PTE-AMZ-202-RG | 24VAC/DC | PTE-AMZ-202-RG^24VAC/DC | Светосигнальная колонна Ø56мм, монтаж на алюминиевой стойке с винтовым креплением M20 (MAM-I025), основание корпуса 104мм (пластик), 2 модуля (LED) постоянного/мигающего свечения: красный/зелёный + зуммер 85дБ, Uпит. 24V AC/DC, IP50 | 7910 | RU Д-KR.РА03.В.76729/23 | 1
| H6300006261R | H6300006261 | MENICS | TOWER LIGHT(LED) | PTE SERIES | PTE-AMZ-2FF-RG | 90-240VAC | PTE-AMZ-2FF-RG^90-240VAC | Светосигнальная колонна Ø56мм, монтаж на алюминиевой стойке с винтовым креплением M20 (MAM-I025), основание корпуса 104мм (пластик), 2 модуля (LED) постоянного/мигающего свечения: красный/зелёный + зуммер 85дБ, Uпит. 90…240V AC, IP50 | 9370 | RU Д-KR.РА03.В.76567/23 | 1
| H6300007684R | H6300007684 | MENICS | TOWER LIGHT(LED) | PTE SERIES | PTE-AMZ-2FF-RY | 90-240VAC | PTE-AMZ-2FF-RY^90-240VAC | Светосигнальная колонна Ø56мм, монтаж на алюминиевой стойке с винтовым креплением M20 (MAM-I025), основание корпуса 104мм (пластик), 2 модуля (LED) постоянного/мигающего свечения: красный/жёлтый + зуммер 85дБ, Uпит. 90…240V AC, IP50 | 9370 | RU Д-KR.РА03.В.76567/23 | 1
| H6300006243R | H6300006243 | MENICS | TOWER LIGHT(LED) | PTE SERIES | PTE-AMZ-302-RYG | 24VAC/DC | PTE-AMZ-302-RYG^24VAC/DC | Светосигнальная колонна Ø56мм, монтаж на алюминиевой стойке с винтовым креплением M20 (MAM-I025), основание корпуса 104мм (пластик), 3 модуля (LED) постоянного/мигающего свечения: красный/жёлтый/зелёный + зуммер 85дБ, Uпит. 24V AC/DC, IP50 | 9900 | RU Д-KR.РА03.В.76729/23 | 1
| H6300005856R | H6300005856 | MENICS | TOWER LIGHT(LED) | PTE SERIES | PTE-AMZ-302-RYG-BW | 24VAC/DC | PTE-AMZ-302-RYG-BW^24VAC/DC | Светосигнальная колонна Ø56мм, монтаж на алюминиевой стойке с винтовым креплением M20 (MAM-I025), основание корпуса 104мм (пластик чёрного цвета), 3 модуля (LED) постоянного/мигающего свечения: красный/жёлтый/зелёный (плафоны прозрачного цвета) + зуммер 85дБ, Uпит. 24V AC/DC, IP50 | 9900 | RU Д-KR.РА03.В.76729/23 | 1
| H6300006262R | H6300006262 | MENICS | TOWER LIGHT(LED) | PTE SERIES | PTE-AMZ-3FF-RYG | 90-240VAC | PTE-AMZ-3FF-RYG^90-240VAC | сигнальная колонна, светодиодная, диаметр 56 мм, модульный дизайн, стандартный корпус, монтируемый под стойку, стойка + установка на пластиковое основание с креплением винтами M20 (MAM-B025), тип свечения: постоянное + мигающее + зумер (фиксированный звук), 3 секции, цвета плафонов (сверху вниз): красный, желтый, зеленый, 90-240 В~ 50/60 Гц | 11460 | RU Д-KR.РА03.В.76567/23 | 1
| H6300006244R | H6300006244 | MENICS | TOWER LIGHT(LED) | PTE SERIES | PTE-AMZ-402-RYGB | 24VAC/DC | PTE-AMZ-402-RYGB^24VAC/DC | Светосигнальная колонна Ø56мм, монтаж на алюминиевой стойке с винтовым креплением M20 (MAM-I025), основание корпуса 104мм (пластик), 4 модуля (LED) постоянного/мигающего свечения: красный/жёлтый/зелёный/синий + зуммер 85дБ, Uпит. 24V AC/DC, IP50 | 12140 | RU Д-KR.РА03.В.76729/23 | 1
| H6300006267R | H6300006267 | MENICS | TOWER LIGHT(LED) | PTE SERIES | PTE-AMZ-4FF-RYGB | 90-240VAC | PTE-AMZ-4FF-RYGB^90-240VAC | Светосигнальная колонна Ø56мм, монтаж на алюминиевой стойке с винтовым креплением M20 (MAM-I025), основание корпуса 104мм (пластик), 4 модуля (LED) постоянного/мигающего свечения: красный/жёлтый/зелёный/синий + зуммер 85дБ, Uпит. 90…240V AC, IP50 | 13770 | RU Д-KR.РА03.В.76567/23 | 1
| H6300005740R | H6300005740 | MENICS | TOWER LIGHT(LED) | PTE SERIES | PTE-AP-102-G | 24VAC/DC | PTE-AP-102-G^24VAC/DC | Светосигнальная колонна Ø56мм, монтаж на алюминиевой стойке с пластиковой опорой (MAM-B070D), основание корпуса 104мм (пластик), 1 модуль (LED) постоянного свечения: зелёный, Uпит. 24V AC/DC, IP65 | 4550 | RU Д-KR.РА03.В.76729/23 | 1
| H6300005742R | H6300005742 | MENICS | TOWER LIGHT(LED) | PTE SERIES | PTE-AP-102-R | 24VAC/DC | PTE-AP-102-R^24VAC/DC | Светосигнальная колонна Ø56мм, монтаж на алюминиевой стойке с пластиковой опорой (MAM-B070D), основание корпуса 104мм (пластик), 1 модуль (LED) постоянного свечения: красный, Uпит. 24V AC/DC, IP65 | 4550 | RU Д-KR.РА03.В.76729/23 | 1
| H6300005739R | H6300005739 | MENICS | TOWER LIGHT(LED) | PTE SERIES | PTE-AP-102-Y | 24VAC/DC | PTE-AP-102-Y^24VAC/DC | Светосигнальная колонна Ø56мм, монтаж на алюминиевой стойке с пластиковой опорой (MAM-B070D), основание корпуса 104мм (пластик), 1 модуль (LED) постоянного свечения: жёлтый, Uпит. 24V AC/DC, IP65 | 4550 | RU Д-KR.РА03.В.76729/23 | 1
| H6300007351R | H6300007351 | MENICS | TOWER LIGHT(LED) | PTE SERIES | PTE-AP-1FF-G | 90-240VAC | PTE-AP-1FF-G^90-240VAC | Светосигнальная колонна Ø56мм, монтаж на алюминиевой стойке с пластиковой опорой (MAM-B070D), основание корпуса 104мм (пластик), 1 модуль (LED) постоянного свечения: зелёный, Uпит. 90…240V AC, IP65 | 5820 | RU Д-KR.РА03.В.76712/23 | 1
| H6300007352R | H6300007352 | MENICS | TOWER LIGHT(LED) | PTE SERIES | PTE-AP-1FF-R | 90-240VAC | PTE-AP-1FF-R^90-240VAC | Светосигнальная колонна Ø56мм, монтаж на алюминиевой стойке с пластиковой опорой (MAM-B070D), основание корпуса 104мм (пластик), 1 модуль (LED) постоянного свечения: красный, Uпит. 90…240V AC, IP65 | 5820 | RU Д-KR.РА03.В.76712/23 | 1
| H6300007355R | H6300007355 | MENICS | TOWER LIGHT(LED) | PTE SERIES | PTE-AP-1FF-Y | 90-240VAC | PTE-AP-1FF-Y^90-240VAC | Светосигнальная колонна Ø56мм, монтаж на алюминиевой стойке с пластиковой опорой (MAM-B070D), основание корпуса 104мм (пластик), 1 модуль (LED) постоянного свечения: жёлтый, Uпит. 90…240V AC, IP65 | 5820 | RU Д-KR.РА03.В.76712/23 | 1
| H6300005747R | H6300005747 | MENICS | TOWER LIGHT(LED) | PTE SERIES | PTE-AP-202-RG | 24VAC/DC | PTE-AP-202-RG^24VAC/DC | Светосигнальная колонна Ø56мм, монтаж на алюминиевой стойке с пластиковой опорой (MAM-B070D), основание корпуса 104мм (пластик), 2 модуля (LED) постоянного свечения: красный/зелёный, Uпит. 24V AC/DC, IP65 | 6540 | RU Д-KR.РА03.В.76729/23 | 1
| H6300007357R | H6300007357 | MENICS | TOWER LIGHT(LED) | PTE SERIES | PTE-AP-2FF-RG | 90-240VAC | PTE-AP-2FF-RG^90-240VAC | Светосигнальная колонна Ø56мм, монтаж на алюминиевой стойке с пластиковой опорой (MAM-B070D), основание корпуса 104мм (пластик), 2 модуля (LED) постоянного свечения: красный/зелёный, Uпит. 90…240V AC, IP65 | 7890 | RU Д-KR.РА03.В.76712/23 | 1
| H6300009823R | H6300009823 | MENICS | TOWER LIGHT(LED) | PTE SERIES | PTE-AP-2FF-RY | 90-240VAC | PTE-AP-2FF-RY^90-240VAC | Светосигнальная колонна Ø56мм, монтаж на алюминиевой стойке с пластиковой опорой (MAM-B070D), основание корпуса 104мм (пластик), 2 модуля (LED) постоянного свечения: красный/жёлтый, Uпит. 90…240V AC, IP65 | 7530 | RU Д-KR.РА03.В.76712/23 | 1
| H6300009776R | H6300009776 | MENICS | TOWER LIGHT(LED) | PTE SERIES | PTE-AP-302-CBY | 24VAC/DC | PTE-AP-302-CBY^24VAC/DC | Светосигнальная колонна Ø56мм, монтаж на алюминиевой стойке с пластиковой опорой (MAM-B070D), основание корпуса 104мм (пластик чёрного цвета), 3 модуля (LED) постоянного свечения: прозрачный/синий/жёлтый, Uпит. 24V AC/DC, IP65 | 8520 | RU Д-KR.РА03.В.76729/23 | 1
| H6300010538R | H6300010538 | MENICS | TOWER LIGHT(LED) | PTE SERIES | PTE-AP-302-RGY | 24VAC/DC | PTE-AP-302-RGY^24VAC/DC | Светосигнальная колонна Ø56мм, монтаж на алюминиевой стойке с пластиковой опорой (MAM-B070D), основание корпуса 104мм (пластик), 3 модуля (LED) постоянного свечения: красный/зелёный/жёлтый, Uпит. 24V AC/DC, IP65 | 8520 | RU Д-KR.РА03.В.76729/23 | 1
| H6300005863R | H6300005863 | MENICS | TOWER LIGHT(LED) | PTE SERIES | PTE-AP-302-RYB | 24VAC/DC | PTE-AP-302-RYB^24VAC/DC |  | 8520 | RU Д-KR.РА03.В.76729/23 | 1
| H6300005748R | H6300005748 | MENICS | TOWER LIGHT(LED) | PTE SERIES | PTE-AP-302-RYG | 24VAC/DC | PTE-AP-302-RYG^24VAC/DC | Светосигнальная колонна Ø56мм, монтаж на алюминиевой стойке с пластиковой опорой (MAM-B070D), основание корпуса 104мм (пластик), 3 модуля (LED) постоянного свечения: красный/жёлтый/зелёный, Uпит. 24V AC/DC, IP65 | 8520 | RU Д-KR.РА03.В.76729/23 | 1
| H6300007361R | H6300007361 | MENICS | TOWER LIGHT(LED) | PTE SERIES | PTE-AP-3FF-RYG | 90-240VAC | PTE-AP-3FF-RYG^90-240VAC | Светосигнальная колонна Ø56мм, монтаж на алюминиевой стойке с пластиковой опорой (MAM-B070D), основание корпуса 104мм (пластик), 3 модуля (LED) постоянного свечения: красный/жёлтый/зелёный, Uпит. 90…240V AC, IP65 | 10000 | RU Д-KR.РА03.В.76712/23 | 1
| H6300005754R | H6300005754 | MENICS | TOWER LIGHT(LED) | PTE SERIES | PTE-AP-402-RYGB | 24VAC/DC | PTE-AP-402-RYGB^24VAC/DC | Светосигнальная колонна Ø56мм, монтаж на алюминиевой стойке с пластиковой опорой (MAM-B070D), основание корпуса 104мм (пластик), 4 модуля (LED) постоянного свечения: красный/жёлтый/зелёный/синий, Uпит. 24V AC/DC, IP65 | 10740 | RU Д-KR.РА03.В.76729/23 | 1
| H6300007366R | H6300007366 | MENICS | TOWER LIGHT(LED) | PTE SERIES | PTE-AP-4FF-RYGB | 90-240VAC | PTE-AP-4FF-RYGB^90-240VAC | Светосигнальная колонна Ø56мм, монтаж на алюминиевой стойке с пластиковой опорой (MAM-B070D), основание корпуса 104мм (пластик), 4 модуля (LED) постоянного свечения: красный/жёлтый/зелёный/синий, Uпит. 90…240V AC, IP65 | 12330 | RU Д-KR.РА03.В.76712/23 | 1
| H6300005757R | H6300005757 | MENICS | TOWER LIGHT(LED) | PTE SERIES | PTE-AP-502-RYGBC | 24VAC/DC | PTE-AP-502-RYGBC^24VAC/DC | Светосигнальная колонна Ø56мм, монтаж на алюминиевой стойке с пластиковой опорой (MAM-B070D), основание корпуса 104мм (пластик), 5 модулей (LED) постоянного свечения: красный/жёлтый/зелёный/синий/прозрачный, Uпит. 24V AC/DC, IP65 | 12990 | RU Д-KR.РА03.В.76729/23 | 1
| H6300007367R | H6300007367 | MENICS | TOWER LIGHT(LED) | PTE SERIES | PTE-AP-5FF-RYGBC | 90-240VAC | PTE-AP-5FF-RYGBC^90-240VAC | Светосигнальная колонна Ø56мм, монтаж на алюминиевой стойке с пластиковой опорой (MAM-B070D), основание корпуса 104мм (пластик), 5 модулей (LED) постоянного свечения: красный/жёлтый/зелёный/синий/прозрачный, Uпит. 90…240V AC, IP65 | 14700 | RU Д-KR.РА03.В.76712/23 | 1
| H6300009328R | H6300009328 | MENICS | TOWER LIGHT(LED) | PTE SERIES | PTE-APB-102-B | 24VAC/DC | PTE-APB-102-B^24VAC/DC | Светосигнальная колонна Ø56мм, монтаж на алюминиевой стойке с пластиковой опорой (MAM-B070D), основание корпуса 104мм (пластик), 1 модуль (LED) постоянного свечения: синий + зуммер 85дБ, Uпит. 24V AC/DC, IP50 | 5540 | RU Д-KR.РА03.В.76729/23 | 1
| H6300005686R | H6300005686 | MENICS | TOWER LIGHT(LED) | PTE SERIES | PTE-APB-102-G | 24VAC/DC | PTE-APB-102-G^24VAC/DC | Светосигнальная колонна Ø56мм, монтаж на алюминиевой стойке с пластиковой опорой (MAM-B070D), основание корпуса 104мм (пластик), 1 модуль (LED) постоянного свечения: зелёный + зуммер 85дБ, Uпит. 24V AC/DC, IP50 | 5540 | RU Д-KR.РА03.В.76729/23 | 1
| H6300006219R | H6300006219 | MENICS | TOWER LIGHT(LED) | PTE SERIES | PTE-APB-102-R | 24VAC/DC | PTE-APB-102-R^24VAC/DC | Светосигнальная колонна Ø56мм, монтаж на алюминиевой стойке с пластиковой опорой (MAM-B070D), основание корпуса 104мм (пластик), 1 модуль (LED) постоянного свечения: красный + зуммер 85дБ, Uпит. 24V AC/DC, IP50 | 5540 | RU Д-KR.РА03.В.76729/23 | 1
| H6300005832R | H6300005832 | MENICS | TOWER LIGHT(LED) | PTE SERIES | PTE-APB-102-Y | 24VAC/DC | PTE-APB-102-Y^24VAC/DC | Светосигнальная колонна Ø56мм, монтаж на алюминиевой стойке с пластиковой опорой (MAM-B070D), основание корпуса 104мм (пластик), 1 модуль (LED) постоянного свечения: жёлтый + зуммер 85дБ, Uпит. 24V AC/DC, IP50 | 5540 | RU Д-KR.РА03.В.76729/23 | 1
| H6300006229R | H6300006229 | MENICS | TOWER LIGHT(LED) | PTE SERIES | PTE-APB-1FF-R | 90-240VAC | PTE-APB-1FF-R^90-240VAC | Светосигнальная колонна Ø56мм, монтаж на алюминиевой стойке с пластиковой опорой (MAM-B070D), основание корпуса 104мм (пластик), 1 модуль (LED) постоянного свечения: красный + зуммер 85дБ, Uпит. 90…240V AC, IP50 | 6850 | RU Д-KR.РА03.В.76567/23 | 1
| H6300009901R | H6300009901 | MENICS | TOWER LIGHT(LED) | PTE SERIES | PTE-APB-1FF-R-B | 90-240VAC | PTE-APB-1FF-R-B^90-240VAC | Светосигнальная колонна Ø56мм, монтаж на алюминиевой стойке с пластиковой опорой (MAM-B070D), основание корпуса 104мм (пластик чёрного цвета), 1 модуль (LED) постоянного свечения: красный + зуммер 85дБ, Uпит. 90…240V AC, IP50 | 6850 | RU Д-KR.РА03.В.76567/23 | 1
| H6300006221R | H6300006221 | MENICS | TOWER LIGHT(LED) | PTE SERIES | PTE-APB-202-RG | 24VAC/DC | PTE-APB-202-RG^24VAC/DC | Светосигнальная колонна Ø56мм, монтаж на алюминиевой стойке с пластиковой опорой (MAM-B070D), основание корпуса 104мм (пластик), 2 модуля (LED) постоянного свечения: красный/зелёный + зуммер 85дБ, Uпит. 24V AC/DC, IP50 | 7530 | RU Д-KR.РА03.В.76729/23 | 1
| H6300009425R | H6300009425 | MENICS | TOWER LIGHT(LED) | PTE SERIES | PTE-APB-202-RY | 24VAC/DC | PTE-APB-202-RY^24VAC/DC | Светосигнальная колонна Ø56мм, монтаж на алюминиевой стойке с пластиковой опорой (MAM-B070D), основание корпуса 104мм (пластик), 2 модуля (LED) постоянного свечения: красный/жёлтый + зуммер 85дБ, Uпит. 24V AC/DC, IP50 | 7530 | RU Д-KR.РА03.В.76729/23 | 1
| H6300006232R | H6300006232 | MENICS | TOWER LIGHT(LED) | PTE SERIES | PTE-APB-2FF-RG | 90-240VAC | PTE-APB-2FF-RG^90-240VAC | Светосигнальная колонна Ø56мм, монтаж на алюминиевой стойке с пластиковой опорой (MAM-B070D), основание корпуса 104мм (пластик), 2 модуля (LED) постоянного свечения: красный/зелёный + зуммер 85дБ, Uпит. 90…240V AC, IP50 | 8950 | RU Д-KR.РА03.В.76567/23 | 1
| H6300006225R | H6300006225 | MENICS | TOWER LIGHT(LED) | PTE SERIES | PTE-APB-302-RYG | 24VAC/DC | PTE-APB-302-RYG^24VAC/DC | Светосигнальная колонна Ø56мм, монтаж на алюминиевой стойке с пластиковой опорой (MAM-B070D), основание корпуса 104мм (пластик), 3 модуля (LED) постоянного свечения: красный/жёлтый/зелёный + зуммер 85дБ, Uпит. 24V AC/DC, IP50 | 10320 | RU Д-KR.РА03.В.76729/23 | 1
| H6300006238R | H6300006238 | MENICS | TOWER LIGHT(LED) | PTE SERIES | PTE-APB-3FF-RYG | 90-240VAC | PTE-APB-3FF-RYG^90-240VAC | Светосигнальная колонна Ø56мм, монтаж на алюминиевой стойке с пластиковой опорой (MAM-B070D), основание корпуса 104мм (пластик), 3 модуля (LED) постоянного свечения: красный/жёлтый/зелёный + зуммер 85дБ, Uпит. 90…240V AC, IP50 | 11040 | RU Д-KR.РА03.В.76567/23 | 1
| H6300006228R | H6300006228 | MENICS | TOWER LIGHT(LED) | PTE SERIES | PTE-APB-402-RYGB | 24VAC/DC | PTE-APB-402-RYGB^24VAC/DC | Светосигнальная колонна Ø56мм, монтаж на алюминиевой стойке с пластиковой опорой (MAM-B070D), основание корпуса 104мм (пластик), 4 модуля (LED) постоянного свечения: красный/жёлтый/зелёный/синий + зуммер 85дБ, Uпит. 24V AC/DC, IP50 | 11740 | RU Д-KR.РА03.В.76729/23 | 1
| H6300010710R | H6300010710 | MENICS | TOWER LIGHT(LED) | PTE SERIES | PTE-APB-402-RYGB-B(V)W | 24VAC/DC | PTE-APB-402-RYGB-B(V)W^24VAC/DC | Светосигнальная колонна Ø56мм, монтаж на алюминиевой стойке с пластиковой опорой (MAM-B070D), основание корпуса 104мм (пластик чёрного цвета), 4 модуля (LED) постоянного свечения: красный/жёлтый/зелёный/синий (плафоны прозрачного цвета) + зуммер 85дБ, Uпит. 24V AC/DC, IP50 | 11740 | RU Д-KR.РА03.В.76729/23 | 1
| H2730000041R | H2730000041 | MENICS | TOWER LIGHT(LED) | PTE SERIES | PTE-APB-402-YGBC | 24VAC/DC | PTE-APB-402-YGBC^24VAC/DC | Светосигнальная колонна Ø56мм, монтаж на алюминиевой стойке с пластиковой опорой (MAM-B070D), основание корпуса 104мм (пластик), 4 модуля (LED) постоянного свечения: жёлтый/зелёный/синий/бесцветный + зуммер 85дБ, Uпит. 24V AC/DC, IP50 | По запросу | !нет серта | 1
| H6300006240R | H6300006240 | MENICS | TOWER LIGHT(LED) | PTE SERIES | PTE-APB-4FF-RYGB | 90-240VAC | PTE-APB-4FF-RYGB^90-240VAC | Светосигнальная колонна Ø56мм, монтаж на алюминиевой стойке с пластиковой опорой (MAM-B070D), основание корпуса 104мм (пластик), 4 модуля (LED) постоянного свечения: красный/жёлтый/зелёный/синий + зуммер 85дБ, Uпит. 90…240V AC, IP50 | 13390 | RU Д-KR.РА03.В.76567/23 | 1
| H6300008099R | H6300008099 | MENICS | TOWER LIGHT(LED) | PTE SERIES | PTE-APF-102-R | 24VAC/DC | PTE-APF-102-R^24VAC/DC | Светосигнальная колонна Ø56мм, монтаж на алюминиевой стойке с пластиковой опорой (MAM-B070D), основание корпуса 104мм (пластик), 1 модуль (LED) постоянного/мигающего свечения: красный, Uпит. 24V AC/DC, IP65 | 4910 | RU Д-KR.РА03.В.76729/23 | 1
| H6300009826R | H6300009826 | MENICS | TOWER LIGHT(LED) | PTE SERIES | PTE-APF-102-R-B(V)W | 24VAC/DC | PTE-APF-102-R-B(V)W^24VAC/DC | Светосигнальная колонна Ø56мм, монтаж на алюминиевой стойке с пластиковой опорой (MAM-B070D), основание корпуса 104мм (пластик чёрного цвета), 1 модуль (LED) постоянного/мигающего свечения: красный (плафон прозрачного цвета), Uпит. 24V AC/DC, IP65 | 4910 | RU Д-KR.РА03.В.76729/23 | 1
| H6300009827R | H6300009827 | MENICS | TOWER LIGHT(LED) | PTE SERIES | PTE-APF-102-R-BW | 24VAC/DC | PTE-APF-102-R-BW^24VAC/DC | Светосигнальная колонна Ø56мм, монтаж на алюминиевой стойке с пластиковой опорой (MAM-B070D), основание корпуса 104мм (пластик чёрного цвета), 1 модуль (LED) постоянного/мигающего свечения: красный (плафон прозрачного цвета), Uпит. 24V AC/DC, IP65 | 4910 | RU Д-KR.РА03.В.76729/23 | 1
| H6300005842R | H6300005842 | MENICS | TOWER LIGHT(LED) | PTE SERIES | PTE-APF-102-Y | 24VAC/DC | PTE-APF-102-Y^24VAC/DC | Светосигнальная колонна Ø56мм, монтаж на алюминиевой стойке с пластиковой опорой (MAM-B070D), основание корпуса 104мм (пластик), 1 модуль (LED) постоянного/мигающего свечения: жёлтый, Uпит. 24V AC/DC, IP65 | 4910 | RU Д-KR.РА03.В.76729/23 | 1
| H6300007389R | H6300007389 | MENICS | TOWER LIGHT(LED) | PTE SERIES | PTE-APF-1FF-R | 90-240VAC | PTE-APF-1FF-R^90-240VAC | Светосигнальная колонна Ø56мм, монтаж на алюминиевой стойке с пластиковой опорой (MAM-B070D), основание корпуса 104мм (пластик), 1 модуль (LED) постоянного/мигающего свечения: красный, Uпит. 90…240V AC, IP65 | 6180 | RU Д-KR.РА03.В.76712/23 | 1
| H6300007691R | H6300007691 | MENICS | TOWER LIGHT(LED) | PTE SERIES | PTE-APF-202-RG | 24VAC/DC | PTE-APF-202-RG^24VAC/DC | Светосигнальная колонна Ø56мм, монтаж на алюминиевой стойке с пластиковой опорой (MAM-B070D), основание корпуса 104мм (пластик), 2 модуля (LED) постоянного/мигающего свечения: красный/зелёный, Uпит. 24V AC/DC, IP65 | 6900 | RU Д-KR.РА03.В.76729/23 | 1
| H6300011020R | H6300011020 | MENICS | TOWER LIGHT(LED) | PTE SERIES | PTE-APF-202-RG-B(V)W | 24VAC/DC | PTE-APF-202-RG-B(V)W^24VAC/DC |  | 6900 | RU Д-KR.РА03.В.76729/23 | 1
| H6300007690R | H6300007690 | MENICS | TOWER LIGHT(LED) | PTE SERIES | PTE-APF-202-RY | 24VAC/DC | PTE-APF-202-RY^24VAC/DC | Светосигнальная колонна Ø56мм, монтаж на алюминиевой стойке с пластиковой опорой (MAM-B070D), основание корпуса 104мм (пластик), 2 модуля (LED) постоянного/мигающего свечения: красный/жёлтый, Uпит. 24V AC/DC, IP65 | 6900 | RU Д-KR.РА03.В.76729/23 | 1
| H6300009356R | H6300009356 | MENICS | TOWER LIGHT(LED) | PTE SERIES | PTE-APF-2FF-BC | 90-240VAC | PTE-APF-2FF-BC^90-240VAC | Светосигнальная колонна Ø56мм, монтаж на алюминиевой стойке с пластиковой опорой (MAM-B070D), основание корпуса 104мм (пластик), 2 модуля (LED) постоянного/мигающего свечения: синий, Uпит. 90…240V AC, IP65 | 8290 | RU Д-KR.РА03.В.76712/23 | 1
| H6300007390R | H6300007390 | MENICS | TOWER LIGHT(LED) | PTE SERIES | PTE-APF-2FF-RG | 90-240VAC | PTE-APF-2FF-RG^90-240VAC | Светосигнальная колонна Ø56мм, монтаж на алюминиевой стойке с пластиковой опорой (MAM-B070D), основание корпуса 104мм (пластик), 2 модуля (LED) постоянного/мигающего свечения: красный/зелёный, Uпит. 90…240V AC, IP65 | 8290 | RU Д-KR.РА03.В.76712/23 | 1
| H6300005871R | H6300005871 | MENICS | TOWER LIGHT(LED) | PTE SERIES | PTE-APF-2FF-RG-B | 90-240VAC | PTE-APF-2FF-RG-B^90-240VAC |  | 8290 | RU Д-KR.РА03.В.76712/23 | 1
| H6300010711R | H6300010711 | MENICS | TOWER LIGHT(LED) | PTE SERIES | PTE-APF-2FF-RG-B(V)W | 90-240VAC | PTE-APF-2FF-RG-B(V)W^90-240VAC | Светосигнальная колонна Ø56мм, монтаж на алюминиевой стойке с пластиковой опорой (MAM-B070D), основание корпуса 104мм (пластик чёрного цвета), 2 модуля (LED) постоянного/мигающего свечения: красный/зелёный (плафоны прозрачного цвета), Uпит. 90…240V AC, IP65 | 8290 | RU Д-KR.РА03.В.76712/23 | 1
| H6300007392R | H6300007392 | MENICS | TOWER LIGHT(LED) | PTE SERIES | PTE-APF-2FF-RY | 90-240VAC | PTE-APF-2FF-RY^90-240VAC | Светосигнальная колонна Ø56мм, монтаж на алюминиевой стойке с пластиковой опорой (MAM-B070D), основание корпуса 104мм (пластик), 2 модуля (LED) постоянного/мигающего свечения: красный/жёлтый, Uпит. 90…240V AC, IP65 | 8290 | RU Д-KR.РА03.В.76712/23 | 1
| H6300009395R | H6300009395 | MENICS | TOWER LIGHT(LED) | PTE SERIES | PTE-APF-2FF-YG-B | 90-240VAC | PTE-APF-2FF-YG-B^90-240VAC | Светосигнальная колонна Ø56мм, монтаж на алюминиевой стойке с пластиковой опорой (MAM-B070D), основание корпуса 104мм (пластик чёрного цвета), 2 модуля (LED) постоянного/мигающего свечения: жёлтый/зелёный, Uпит. 90…240V AC, IP65 | 8290 | RU Д-KR.РА03.В.76712/23 | 1
| H6300010628R | H6300010628 | MENICS | TOWER LIGHT(LED) | PTE SERIES | PTE-APF-302-RGC | 24VAC/DC | PTE-APF-302-RGC^24VAC/DC | Светосигнальная колонна Ø56мм, монтаж на алюминиевой стойке с пластиковой опорой (MAM-B070D), основание корпуса 104мм (пластик), 3 модуля (LED) постоянного/мигающего свечения: красный/зелёный, прозрачный, Uпит. 24V AC/DC, IP65 | 8880 | RU Д-KR.РА03.В.76729/23 | 1
| H6300007803R | H6300007803 | MENICS | TOWER LIGHT(LED) | PTE SERIES | PTE-APF-302-RYG | 24VAC/DC | PTE-APF-302-RYG^24VAC/DC | Сигнальная колонна, d=56mm, СИД, Монтаж на стойку, Пластиковое основание, Постоянный и мерцающий, 24VAC/DC, З цвета, Красный, Жёлтый, Зелёный | 9630 | RU Д-KR.РА03.В.76729/23 | 1
| H6300010840R | H6300010840 | MENICS | TOWER LIGHT(LED) | PTE SERIES | PTE-APF-302-RYG-(V) | 24VAC/DC | PTE-APF-302-RYG-(V)^24VAC/DC | Светосигнальная колонна Ø56мм, монтаж на алюминиевой стойке с пластиковой опорой (MAM-B070D), основание корпуса 104мм (пластик), 3 модуля (LED) постоянного/мигающего свечения: красный/жёлтый/зелёный, Uпит. 24V AC/DC, IP65 | 8880 | RU Д-KR.РА03.В.76729/23 | 1
| H6300010841R | H6300010841 | MENICS | TOWER LIGHT(LED) | PTE SERIES | PTE-APF-302-RYG-B(V) | 24VAC/DC | PTE-APF-302-RYG-B(V)^24VAC/DC | Светосигнальная колонна Ø56мм, монтаж на алюминиевой стойке с пластиковой опорой (MAM-B070D), основание корпуса 104мм (пластик чёрного цвета), 3 модуля (LED) постоянного/мигающего свечения: красный/жёлтый/зелёный, Uпит. 24V AC/DC, IP65 | 8880 | RU Д-KR.РА03.В.76729/23 | 1
| H6300007806R | H6300007806 | MENICS | TOWER LIGHT(LED) | PTE SERIES | PTE-APF-302-RYG-B(V)W | 24VAC/DC | PTE-APF-302-RYG-B(V)W^24VAC/DC | Светосигнальная колонна Ø56мм, монтаж на алюминиевой стойке с пластиковой опорой (MAM-B070D), основание корпуса 104мм (пластик чёрного цвета), 3 модуля (LED) постоянного/мигающего свечения: красный/жёлтый/зелёный (плафоны прозрачного цвета), Uпит. 24V AC/DC, IP65 | 8880 | RU Д-KR.РА03.В.76729/23 | 1
| H6300009821R | H6300009821 | MENICS | TOWER LIGHT(LED) | PTE SERIES | PTE-APF-3FF-RGC | 90-240VAC | PTE-APF-3FF-RGC^90-240VAC | Светосигнальная колонна Ø56мм, монтаж на алюминиевой стойке с пластиковой опорой (MAM-B070D), основание корпуса 104мм (пластик), 3 модуля (LED) постоянного/мигающего свечения: красный/зелёный, прозрачный, Uпит. 90…240V AC, IP65 | 10390 | RU Д-KR.РА03.В.76712/23 | 1
| H6300007393R | H6300007393 | MENICS | TOWER LIGHT(LED) | PTE SERIES | PTE-APF-3FF-RYG | 90-240VAC | PTE-APF-3FF-RYG^90-240VAC | Светосигнальная колонна Ø56мм, монтаж на алюминиевой стойке с пластиковой опорой (MAM-B070D), основание корпуса 104мм (пластик), 3 модуля (LED) постоянного/мигающего свечения: красный/жёлтый/зелёный, Uпит. 90…240V AC, IP65 | 10390 | RU Д-KR.РА03.В.76712/23 | 1
| H6300005865R | H6300005865 | MENICS | TOWER LIGHT(LED) | PTE SERIES | PTE-APF-3FF-RYG-B(V)W | 90-240VAC | PTE-APF-3FF-RYG-B(V)W^90-240VAC |  | 10390 | RU Д-KR.РА03.В.76712/23 | 1
| H6300008101R | H6300008101 | MENICS | TOWER LIGHT(LED) | PTE SERIES | PTE-APF-402-RGBY | 24VAC/DC | PTE-APF-402-RGBY^24VAC/DC | Светосигнальная колонна Ø56мм, монтаж на алюминиевой стойке с пластиковой опорой (MAM-B070D), основание корпуса 104мм (пластик), 4 модуля (LED) постоянного/мигающего свечения: красный/зелёный/синий/жёлтый, Uпит. 24V AC/DC, IP65 | 11120 | RU Д-KR.РА03.В.76729/23 | 1
| H6300008103R | H6300008103 | MENICS | TOWER LIGHT(LED) | PTE SERIES | PTE-APF-402-RYGB | 24VAC/DC | PTE-APF-402-RYGB^24VAC/DC | Светосигнальная колонна Ø56мм, монтаж на алюминиевой стойке с пластиковой опорой (MAM-B070D), основание корпуса 104мм (пластик), 4 модуля (LED) постоянного/мигающего свечения: красный/жёлтый/зелёный/синий, Uпит. 24V AC/DC, IP65 | 11120 | RU Д-KR.РА03.В.76729/23 | 1
| H6300008106R | H6300008106 | MENICS | TOWER LIGHT(LED) | PTE SERIES | PTE-APF-402-RYGC | 24VAC/DC | PTE-APF-402-RYGC^24VAC/DC | Светосигнальная колонна Ø56мм, монтаж на алюминиевой стойке с пластиковой опорой (MAM-B070D), основание корпуса 104мм (пластик), 4 модуля (LED) постоянного/мигающего свечения: красный/жёлтый/зелёный/прозрачный, Uпит. 24V AC/DC, IP65 | 11120 | RU Д-KR.РА03.В.76729/23 | 1
| H6300007400R | H6300007400 | MENICS | TOWER LIGHT(LED) | PTE SERIES | PTE-APF-4FF-RYGB | 90-240VAC | PTE-APF-4FF-RYGB^90-240VAC | Светосигнальная колонна Ø56мм, монтаж на алюминиевой стойке с пластиковой опорой (MAM-B070D), основание корпуса 104мм (пластик), 4 модуля (LED) постоянного/мигающего свечения: красный/жёлтый/зелёный/синий, Uпит. 90…240V AC, IP65 | 12730 | RU Д-KR.РА03.В.76712/23 | 1
| H6300009869R | H6300009869 | MENICS | TOWER LIGHT(LED) | PTE SERIES | PTE-APF-502-BRGCY | 24VAC/DC | PTE-APF-502-BRGCY^24VAC/DC | Светосигнальная колонна Ø56мм, монтаж на алюминиевой стойке с пластиковой опорой (MAM-B070D), основание корпуса 104мм (пластик), 5 модулей (LED) постоянного/мигающего свечения: синий, Uпит. 24V AC/DC, IP65 | 13350 | RU Д-KR.РА03.В.76729/23 | 1
| H6300008109R | H6300008109 | MENICS | TOWER LIGHT(LED) | PTE SERIES | PTE-APF-502-RYGBC | 24VAC/DC | PTE-APF-502-RYGBC^24VAC/DC | Светосигнальная колонна Ø56мм, монтаж на алюминиевой стойке с пластиковой опорой (MAM-B070D), основание корпуса 104мм (пластик), 5 модулей (LED) постоянного/мигающего свечения: красный/жёлтый/зелёный/синий/прозрачный, Uпит. 24V AC/DC, IP65 | 13350 | RU Д-KR.РА03.В.76729/23 | 1
| H6300007401R | H6300007401 | MENICS | TOWER LIGHT(LED) | PTE SERIES | PTE-APF-5FF-RYGBC | 90-240VAC | PTE-APF-5FF-RYGBC^90-240VAC |  | 15060 | RU Д-KR.РА03.В.76712/23 | 1
| H6300010744R | H6300010744 | MENICS | TOWER LIGHT(LED) | PTE SERIES | PTE-APV-102-B-(H) | 24VAC/DC | PTE-APV-102-B-(H)^24VAC/DC | Светосигнальная колонна Ø56мм, монтаж на алюминиевой стойке с пластиковой опорой (MAM-B070D), основание корпуса 104мм (пластик), 1 модуль (LED) постоянного свечения: синий + зуммер 10…100дБ (MPZ-56H), Uпит. 24V AC/DC, IP50 | 6850 | RU Д-KR.РА03.В.76729/23 | 1
| H6300006202R | H6300006202 | MENICS | TOWER LIGHT(LED) | PTE SERIES | PTE-APV-102-R | 24VAC/DC | PTE-APV-102-R^24VAC/DC | Светосигнальная колонна Ø56мм, монтаж на алюминиевой стойке с пластиковой опорой (MAM-B070D), основание корпуса 104мм (пластик), 1 модуль (LED) постоянного свечения: красный + зуммер 10…80дБ, Uпит. 24V AC/DC, IP50 | 5780 | RU Д-KR.РА03.В.76729/23 | 1
| H6300010510R | H6300010510 | MENICS | TOWER LIGHT(LED) | PTE SERIES | PTE-APV-1FF-R | 90-240VAC | PTE-APV-1FF-R^90-240VAC | Светосигнальная колонна Ø56мм, монтаж на алюминиевой стойке с пластиковой опорой (MAM-B070D), основание корпуса 104мм (пластик), 1 модуль (LED) постоянного свечения: красный + зуммер 10…80дБ, Uпит. 90…240V AC, IP50 | 7130 | RU Д-KR.РА03.В.76567/23 | 1
| H6300010511R | H6300010511 | MENICS | TOWER LIGHT(LED) | PTE SERIES | PTE-APV-1FF-R-(H) | 90-240VAC | PTE-APV-1FF-R-(H)^90-240VAC | Светосигнальная колонна Ø56мм, монтаж на алюминиевой стойке с пластиковой опорой (MAM-B070D), основание корпуса 104мм (пластик), 1 модуль (LED) постоянного свечения: красный + зуммер 10…100дБ (MPZ-56H), Uпит. 90…240V AC, IP50 | 7910 | RU Д-KR.РА03.В.76567/23 | 1
| H6300006203R | H6300006203 | MENICS | TOWER LIGHT(LED) | PTE SERIES | PTE-APV-202-RG | 24VAC/DC | PTE-APV-202-RG^24VAC/DC | Светосигнальная колонна Ø56мм, монтаж на алюминиевой стойке с пластиковой опорой (MAM-B070D), основание корпуса 104мм (пластик), 2 модуля (LED) постоянного свечения: красный/зелёный + зуммер 10…80дБ, Uпит. 24V AC/DC, IP50 | 7760 | RU Д-KR.РА03.В.76729/23 | 1
| H6300009344R | H6300009344 | MENICS | TOWER LIGHT(LED) | PTE SERIES | PTE-APV-202-RY | 24VAC/DC | PTE-APV-202-RY^24VAC/DC | Светосигнальная колонна Ø56мм, монтаж на алюминиевой стойке с пластиковой опорой (MAM-B070D), основание корпуса 104мм (пластик), 2 модуля (LED) постоянного свечения: красный/жёлтый + зуммер 10…80дБ, Uпит. 24V AC/DC, IP50 | 7760 | RU Д-KR.РА03.В.76729/23 | 1
| H6300006204R | H6300006204 | MENICS | TOWER LIGHT(LED) | PTE SERIES | PTE-APV-302-RYG | 24VAC/DC | PTE-APV-302-RYG^24VAC/DC | Светосигнальная колонна Ø56мм, монтаж на алюминиевой стойке с пластиковой опорой (MAM-B070D), основание корпуса 104мм (пластик), 3 модуля (LED) постоянного свечения: красный/жёлтый/зелёный + зуммер 10…80дБ, Uпит. 24V AC/DC, IP50 | 9750 | RU Д-KR.РА03.В.76729/23 | 1
| H6300006205R | H6300006205 | MENICS | TOWER LIGHT(LED) | PTE SERIES | PTE-APV-402-RYGB | 24VAC/DC | PTE-APV-402-RYGB^24VAC/DC | Светосигнальная колонна Ø56мм, монтаж на алюминиевой стойке с пластиковой опорой (MAM-B070D), основание корпуса 104мм (пластик), 4 модуля (LED) постоянного свечения: красный/жёлтый/зелёный/синий + зуммер 10…80дБ, Uпит. 24V AC/DC, IP50 | 11990 | RU Д-KR.РА03.В.76729/23 | 1
| H6300010497R | H6300010497 | MENICS | TOWER LIGHT(LED) | PTE SERIES | PTE-APX-102-B | 24VAC/DC | PTE-APX-102-B^24VAC/DC | Светосигнальная колонна Ø56мм, монтаж на алюминиевой стойке с пластиковой опорой (MAM-B070D), основание корпуса 104мм (пластик), 1 модуль (LED) постоянного/мигающего свечения: синий + зуммер 10…80дБ, Uпит. 24V AC/DC, IP50 | 6150 | RU Д-KR.РА03.В.76729/23 | 1
| H6300006347R | H6300006347 | MENICS | TOWER LIGHT(LED) | PTE SERIES | PTE-APX-102-R | 24VAC/DC | PTE-APX-102-R^24VAC/DC | Светосигнальная колонна Ø56мм, монтаж на алюминиевой стойке с пластиковой опорой (MAM-B070D), основание корпуса 104мм (пластик), 1 модуль (LED) постоянного/мигающего свечения: красный + зуммер 10…80дБ, Uпит. 24V AC/DC, IP50 | 6150 | RU Д-KR.РА03.В.76729/23 | 1
| H6300005853R | H6300005853 | MENICS | TOWER LIGHT(LED) | PTE SERIES | PTE-APX-102-R-(H) | 24VAC/DC | PTE-APX-102-R-(H)^24VAC/DC | Светосигнальная колонна Ø56мм, монтаж на алюминиевой стойке с пластиковой опорой (MAM-B070D), основание корпуса 104мм (пластик), 1 модуль (LED) постоянного/мигающего свечения: красный + зуммер 10…100дБ (MPZ-56H), Uпит. 24V AC/DC, IP50 | 7230 | RU Д-KR.РА03.В.76729/23 | 1
| H6300010602R | H6300010602 | MENICS | TOWER LIGHT(LED) | PTE SERIES | PTE-APX-102-Y-B(V) | 24VAC/DC | PTE-APX-102-Y-B(V)^24VAC/DC | Светосигнальная колонна Ø56мм, монтаж на алюминиевой стойке с пластиковой опорой (MAM-B070D), основание корпуса 104мм (пластик чёрного цвета), 1 модуль (LED) постоянного/мигающего свечения: жёлтый + зуммер 10…80дБ, Uпит. 24V AC/DC, IP50 | 6150 | RU Д-KR.РА03.В.76729/23 | 1
| H6300006208R | H6300006208 | MENICS | TOWER LIGHT(LED) | PTE SERIES | PTE-APX-1FF-R | 90-240VAC | PTE-APX-1FF-R^90-240VAC | Светосигнальная колонна Ø56мм, монтаж на алюминиевой стойке с пластиковой опорой (MAM-B070D), основание корпуса 104мм (пластик), 1 модуль (LED) постоянного/мигающего свечения: красный + зуммер 10…80дБ, Uпит. 90…240V AC, IP50 | 7530 | RU Д-KR.РА03.В.76567/23 | 1
| H6300009873R | H6300009873 | MENICS | TOWER LIGHT(LED) | PTE SERIES | PTE-APX-202-BY | 24VAC/DC | PTE-APX-202-BY^24VAC/DC | Светосигнальная колонна Ø56мм, монтаж на алюминиевой стойке с пластиковой опорой (MAM-B070D), основание корпуса 104мм (пластик), 2 модуля (LED) постоянного/мигающего свечения: синий/жёлтый + зуммер 10…80дБ, Uпит. 24V AC/DC, IP50 | 8140 | RU Д-KR.РА03.В.76729/23 | 1
| H6300006348R | H6300006348 | MENICS | TOWER LIGHT(LED) | PTE SERIES | PTE-APX-202-RG | 24VAC/DC | PTE-APX-202-RG^24VAC/DC | Светосигнальная колонна Ø56мм, монтаж на алюминиевой стойке с пластиковой опорой (MAM-B070D), основание корпуса 104мм (пластик), 2 модуля (LED) постоянного/мигающего свечения: красный/зелёный + зуммер 10…80дБ, Uпит. 24V AC/DC, IP50 | 8140 | RU Д-KR.РА03.В.76729/23 | 1
| H6300005861R | H6300005861 | MENICS | TOWER LIGHT(LED) | PTE SERIES | PTE-APX-202-RY-B | 24VAC/DC | PTE-APX-202-RY-B^24VAC/DC |  | 8140 | RU Д-KR.РА03.В.76729/23 | 1
| H6300006209R | H6300006209 | MENICS | TOWER LIGHT(LED) | PTE SERIES | PTE-APX-2FF-RG | 90-240VAC | PTE-APX-2FF-RG^90-240VAC | Светосигнальная колонна Ø56мм, монтаж на алюминиевой стойке с пластиковой опорой (MAM-B070D), основание корпуса 104мм (пластик), 2 модуля (LED) постоянного/мигающего свечения: красный/зелёный + зуммер 10…80дБ, Uпит. 90…240V AC, IP50 | 9600 | RU Д-KR.РА03.В.76567/23 | 1
| H6300009364R | H6300009364 | MENICS | TOWER LIGHT(LED) | PTE SERIES | PTE-APX-2FF-RG-(H) | 90-240VAC | PTE-APX-2FF-RG-(H)^90-240VAC | Светосигнальная колонна Ø56мм, монтаж на алюминиевой стойке с пластиковой опорой (MAM-B070D), основание корпуса 104мм (пластик), 2 модуля (LED) постоянного/мигающего свечения: красный/зелёный + зуммер 10…100дБ (MPZ-56H), Uпит. 90…240V AC, IP50 | 10680 | RU Д-KR.РА03.В.76567/23 | 1
| H6300006210R | H6300006210 | MENICS | TOWER LIGHT(LED) | PTE SERIES | PTE-APX-2FF-RY | 90-240VAC | PTE-APX-2FF-RY^90-240VAC | Светосигнальная колонна Ø56мм, монтаж на алюминиевой стойке с пластиковой опорой (MAM-B070D), основание корпуса 104мм (пластик), 2 модуля (LED) постоянного/мигающего свечения: красный/жёлтый + зуммер 10…80дБ, Uпит. 90…240V AC, IP50 | 9600 | RU Д-KR.РА03.В.76567/23 | 1
| H6300010549R | H6300010549 | MENICS | TOWER LIGHT(LED) | PTE SERIES | PTE-APX-2FF-YR-(H) | 90-240VAC | PTE-APX-2FF-YR-(H)^90-240VAC | Светосигнальная колонна Ø56мм, монтаж на алюминиевой стойке с пластиковой опорой (MAM-B070D), основание корпуса 104мм (пластик), 2 модуля (LED) постоянного/мигающего свечения: жёлтый + зуммер 10…100дБ (MPZ-56H), Uпит. 90…240V AC, IP50 | 10680 | RU Д-KR.РА03.В.76567/23 | 1
| H6300009806R | H6300009806 | MENICS | TOWER LIGHT(LED) | PTE SERIES | PTE-APX-302-RRG-B(H)W | 24VAC/DC | PTE-APX-302-RRG-B(H)W^24VAC/DC | Светосигнальная колонна Ø56мм, монтаж на алюминиевой стойке с пластиковой опорой (MAM-B070D), основание корпуса 104мм (пластик чёрного цвета), 3 модуля (LED) постоянного/мигающего свечения: красный/красный/зелёный (плафоны прозрачного цвета) + зуммер 10…100дБ (MPZ-56H), Uпит. 24V AC/DC, IP50 | 11210 | RU Д-KR.РА03.В.76729/23 | 1
| H6300006349R | H6300006349 | MENICS | TOWER LIGHT(LED) | PTE SERIES | PTE-APX-302-RYG | 24VAC/DC | PTE-APX-302-RYG^24VAC/DC | Светосигнальная колонна Ø56мм, монтаж на алюминиевой стойке с пластиковой опорой (MAM-B070D), основание корпуса 104мм (пластик), 3 модуля (LED) постоянного/мигающего свечения: красный/жёлтый/зелёный + зуммер 10…80дБ, Uпит. 24V AC/DC, IP50 | 10130 | RU Д-KR.РА03.В.76729/23 | 1
| H6300006212R | H6300006212 | MENICS | TOWER LIGHT(LED) | PTE SERIES | PTE-APX-3FF-RYG | 90-240VAC | PTE-APX-3FF-RYG^90-240VAC | Светосигнальная колонна Ø56мм, монтаж на алюминиевой стойке с пластиковой опорой (MAM-B070D), основание корпуса 104мм (пластик), 3 модуля (LED) постоянного/мигающего свечения: красный/жёлтый/зелёный + зуммер 10…80дБ, Uпит. 90…240V AC, IP50 | 11670 | RU Д-KR.РА03.В.76567/23 | 1
| H6300005862R | H6300005862 | MENICS | TOWER LIGHT(LED) | PTE SERIES | PTE-APX-3FF-RYG-B(H)W | 90-240VAC | PTE-APX-3FF-RYG-B(H)W^90-240VAC |  | 12730 | RU Д-KR.РА03.В.76567/23 | 1
| H6300005844R | H6300005844 | MENICS | TOWER LIGHT(LED) | PTE SERIES | PTE-APX-3FF-YRY-B | 90-240VAC | PTE-APX-3FF-YRY-B^90-240VAC | Светосигнальная колонна Ø56мм, монтаж на алюминиевой стойке с пластиковой опорой (MAM-B070D), основание корпуса 104мм (пластик чёрного цвета), 3 модуля (LED) постоянного/мигающего свечения: жёлтый/красный/жёлтый + зуммер 10…80дБ, Uпит. 90…240V AC, IP50 | 11670 | RU Д-KR.РА03.В.76567/23 | 1
| H6300005843R | H6300005843 | MENICS | TOWER LIGHT(LED) | PTE SERIES | PTE-APX-3FF-YRY-B(V) | 90-240VAC | PTE-APX-3FF-YRY-B(V)^90-240VAC | Светосигнальная колонна Ø56мм, монтаж на алюминиевой стойке с пластиковой опорой (MAM-B070D), основание корпуса 104мм (пластик чёрного цвета), 3 модуля (LED) постоянного/мигающего свечения: жёлтый/красный/жёлтый + зуммер 10…80дБ, Uпит. 90…240V AC, IP50 | 11670 | RU Д-KR.РА03.В.76567/23 | 1
| H6300006353R | H6300006353 | MENICS | TOWER LIGHT(LED) | PTE SERIES | PTE-APX-402-RYGB | 24VAC/DC | PTE-APX-402-RYGB^24VAC/DC |  | 12370 | RU Д-KR.РА03.В.76729/23 | 1
| H6300006213R | H6300006213 | MENICS | TOWER LIGHT(LED) | PTE SERIES | PTE-APX-4FF-RYGB | 90-240VAC | PTE-APX-4FF-RYGB^90-240VAC | Светосигнальная колонна Ø56мм, монтаж на алюминиевой стойке с пластиковой опорой (MAM-B070D), основание корпуса 104мм (пластик), 4 модуля (LED) постоянного/мигающего свечения: красный/жёлтый/зелёный/синий + зуммер 10…80дБ, Uпит. 90…240V AC, IP50 | 14020 | RU Д-KR.РА03.В.76567/23 | 1
| H6300010611R | H6300010611 | MENICS | TOWER LIGHT(LED) | PTE SERIES | PTE-APX-4FF-RYGB-B | 90-240VAC | PTE-APX-4FF-RYGB-B^90-240VAC | Светосигнальная колонна Ø56мм, монтаж на алюминиевой стойке с пластиковой опорой (MAM-B070D), основание корпуса 104мм (пластик чёрного цвета), 4 модуля (LED) постоянного/мигающего свечения: красный/жёлтый/зелёный/синий + зуммер 10…80дБ, Uпит. 90…240V AC, IP50 | 14020 | RU Д-KR.РА03.В.76567/23 | 1
| H6300005828R | H6300005828 | MENICS | TOWER LIGHT(LED) | PTE SERIES | PTE-APX-4FF-YGBC | 90-240VAC | PTE-APX-4FF-YGBC^90-240VAC | Светосигнальная колонна Ø56мм, монтаж на алюминиевой стойке с пластиковой опорой (MAM-B070D), основание корпуса 104мм (пластик), 4 модуля (LED) постоянного/мигающего свечения: жёлтый/зелёный/синий/прозрачный + зуммер 10…80дБ, Uпит. 90…240V AC, IP50 | 14020 | RU Д-KR.РА03.В.76567/23 | 1
| H6300010624R | H6300010624 | MENICS | TOWER LIGHT(LED) | PTE SERIES | PTE-APZ-102-G | 24VAC/DC | PTE-APZ-102-G^24VAC/DC | Светосигнальная колонна Ø56мм, монтаж на алюминиевой стойке с пластиковой опорой (MAM-B070D), основание корпуса 104мм (пластик), 1 модуль (LED) постоянного/мигающего свечения: зелёный + зуммер 85дБ, Uпит. 24V AC/DC, IP50 | 5900 | RU Д-KR.РА03.В.76729/23 | 1
| H6300006152R | H6300006152 | MENICS | TOWER LIGHT(LED) | PTE SERIES | PTE-APZ-102-R | 24VAC/DC | PTE-APZ-102-R^24VAC/DC | Светосигнальная колонна Ø56мм, монтаж на алюминиевой стойке с пластиковой опорой (MAM-B070D), основание корпуса 104мм (пластик), 1 модуль (LED) постоянного/мигающего свечения: красный + зуммер 85дБ, Uпит. 24V AC/DC, IP50 | 5900 | RU Д-KR.РА03.В.76729/23 | 1
| H6300009811R | H6300009811 | MENICS | TOWER LIGHT(LED) | PTE SERIES | PTE-APZ-102-R-B | 24VAC/DC | PTE-APZ-102-R-B^24VAC/DC | Светосигнальная колонна Ø56мм, монтаж на алюминиевой стойке с пластиковой опорой (MAM-B070D), основание корпуса 104мм (пластик чёрного цвета), 1 модуль (LED) постоянного/мигающего свечения: красный + зуммер 85дБ, Uпит. 24V AC/DC, IP50 | 5900 | RU Д-KR.РА03.В.76729/23 | 1
| H6300009332R | H6300009332 | MENICS | TOWER LIGHT(LED) | PTE SERIES | PTE-APZ-102-R-B(H)W | 24VAC/DC | PTE-APZ-102-R-B(H)W^24VAC/DC | Светосигнальная колонна Ø56мм, монтаж на алюминиевой стойке с пластиковой опорой (MAM-B070D), основание корпуса 104мм (пластик чёрного цвета), 1 модуль (LED) постоянного/мигающего свечения: красный (плафон прозрачного цвета) + зуммер 10…100дБ (MPZ-56H), Uпит. 24V AC/DC, IP50 | 6980 | RU Д-KR.РА03.В.76729/23 | 1
| H6300006155R | H6300006155 | MENICS | TOWER LIGHT(LED) | PTE SERIES | PTE-APZ-102-Y | 24VAC/DC | PTE-APZ-102-Y^24VAC/DC | Светосигнальная колонна Ø56мм, монтаж на алюминиевой стойке с пластиковой опорой (MAM-B070D), основание корпуса 104мм (пластик), 1 модуль (LED) постоянного/мигающего свечения: жёлтый + зуммер 85дБ, Uпит. 24V AC/DC, IP50 | 5900 | RU Д-KR.РА03.В.76729/23 | 1
| H6300005874R | H6300005874 | MENICS | TOWER LIGHT(LED) | PTE SERIES | PTE-APZ-102-Y-B(H)W | 24VAC/DC | PTE-APZ-102-Y-B(H)W^24VAC/DC |  | 6980 | RU Д-KR.РА03.В.76729/23 | 1
| H6300006185R | H6300006185 | MENICS | TOWER LIGHT(LED) | PTE SERIES | PTE-APZ-1FF-R | 90-240VAC | PTE-APZ-1FF-R^90-240VAC | Светосигнальная колонна Ø56мм, монтаж на алюминиевой стойке с пластиковой опорой (MAM-B070D), основание корпуса 104мм (пластик), 1 модуль (LED) постоянного/мигающего свечения: красный + зуммер 85дБ, Uпит. 90…240V AC, IP50 | 7260 | RU Д-KR.РА03.В.76567/23 | 1
| H6300006156R | H6300006156 | MENICS | TOWER LIGHT(LED) | PTE SERIES | PTE-APZ-202-RC | 24VAC/DC | PTE-APZ-202-RC^24VAC/DC | Светосигнальная колонна Ø56мм, монтаж на алюминиевой стойке с пластиковой опорой (MAM-B070D), основание корпуса 104мм (пластик), 2 модуля (LED) постоянного/мигающего свечения: красный + зуммер 85дБ, Uпит. 24V AC/DC, IP50 | 7890 | RU Д-KR.РА03.В.76729/23 | 1
| H6300006159R | H6300006159 | MENICS | TOWER LIGHT(LED) | PTE SERIES | PTE-APZ-202-RG | 24VAC/DC | PTE-APZ-202-RG^24VAC/DC | Светосигнальная колонна Ø56мм, монтаж на алюминиевой стойке с пластиковой опорой (MAM-B070D), основание корпуса 104мм (пластик), 2 модуля (LED) постоянного/мигающего свечения: красный/зелёный + зуммер 85дБ, Uпит. 24V AC/DC, IP50 | 8550 | RU Д-KR.РА03.В.76729/23 | 1
| H6300011051R | H6300011051 | MENICS | TOWER LIGHT(LED) | PTE SERIES | PTE-APZ-202-RG-B(H) | 24VAC/DC | PTE-APZ-202-RG-B(H)^24VAC/DC |  | 8990 | RU Д-KR.РА03.В.76729/23 | 1
| H6300006163R | H6300006163 | MENICS | TOWER LIGHT(LED) | PTE SERIES | PTE-APZ-202-RY | 24VAC/DC | PTE-APZ-202-RY^24VAC/DC | Светосигнальная колонна Ø56мм, монтаж на алюминиевой стойке с пластиковой опорой (MAM-B070D), основание корпуса 104мм (пластик), 2 модуля (LED) постоянного/мигающего свечения: красный/жёлтый + зуммер 85дБ, Uпит. 24V AC/DC, IP50 | 7890 | RU Д-KR.РА03.В.76729/23 | 1
| H6300006191R | H6300006191 | MENICS | TOWER LIGHT(LED) | PTE SERIES | PTE-APZ-2FF-RG | 90-240VAC | PTE-APZ-2FF-RG^90-240VAC | Светосигнальная колонна Ø56мм, монтаж на алюминиевой стойке с пластиковой опорой (MAM-B070D), основание корпуса 104мм (пластик), 2 модуля (LED) постоянного/мигающего свечения: красный/зелёный + зуммер 85дБ, Uпит. 90…240V AC, IP50 | 9330 | RU Д-KR.РА03.В.76567/23 | 1
| H6300006170R | H6300006170 | MENICS | TOWER LIGHT(LED) | PTE SERIES | PTE-APZ-302-RYG | 24VAC/DC | PTE-APZ-302-RYG^24VAC/DC | Светосигнальная колонна Ø56мм, монтаж на алюминиевой стойке с пластиковой опорой (MAM-B070D), основание корпуса 104мм (пластик), 3 модуля (LED) постоянного/мигающего свечения: красный/жёлтый/зелёный + зуммер 85дБ, Uпит. 24V AC/DC, IP50 | 10710 | RU Д-KR.РА03.В.76729/23 | 1
| H6300006174R | H6300006174 | MENICS | TOWER LIGHT(LED) | PTE SERIES | PTE-APZ-302-RYG-B | 24VAC/DC^BLACK BODY | PTE-APZ-302-RYG-B^24VAC/DC^BLACK BODY | Светосигнальная колонна Ø56мм, монтаж на алюминиевой стойке с пластиковой опорой (MAM-B070D), основание корпуса 104мм (пластик чёрного цвета), 3 модуля (LED) постоянного/мигающего свечения: красный/жёлтый/зелёный + зуммер 85дБ, Uпит. 24V AC/DC, IP50 | 9880 | RU Д-KR.РА03.В.76729/23 | 1
| H6300010515R | H6300010515 | MENICS | TOWER LIGHT(LED) | PTE SERIES | PTE-APZ-302-RYG-B(C)W | 24VAC/DC | PTE-APZ-302-RYG-B(C)W^24VAC/DC | Светосигнальная колонна Ø56мм, монтаж на алюминиевой стойке с пластиковой опорой (MAM-B070D), основание корпуса 104мм (пластик чёрного цвета), 3 модуля (LED) постоянного/мигающего свечения: красный/жёлтый/зелёный + зуммер 85дБ, Uпит. 24V AC/DC, IP50 | 9880 | RU Д-KR.РА03.В.76729/23 | 1
| H6300006194R | H6300006194 | MENICS | TOWER LIGHT(LED) | PTE SERIES | PTE-APZ-3FF-RYG | 90-240VAC | PTE-APZ-3FF-RYG^90-240VAC | Светосигнальная колонна Ø56мм, монтаж на алюминиевой стойке с пластиковой опорой (MAM-B070D), основание корпуса 104мм (пластик), 3 модуля (LED) постоянного/мигающего свечения: красный/жёлтый/зелёный + зуммер 85дБ, Uпит. 90…240V AC, IP50 | 11420 | RU Д-KR.РА03.В.76567/23 | 1
| H6300010499R | H6300010499 | MENICS | TOWER LIGHT(LED) | PTE SERIES | PTE-APZ-3FF-RYG-B(V) | 90-240VAC | PTE-APZ-3FF-RYG-B(V)^90-240VAC | Светосигнальная колонна Ø56мм, монтаж на алюминиевой стойке с пластиковой опорой (MAM-B070D), основание корпуса 104мм (пластик чёрного цвета), 3 модуля (LED) постоянного/мигающего свечения: красный/жёлтый/зелёный + зуммер 85дБ, Uпит. 90…240V AC, IP50 | 11420 | RU Д-KR.РА03.В.76567/23 | 1
| H6300006175R | H6300006175 | MENICS | TOWER LIGHT(LED) | PTE SERIES | PTE-APZ-402-BYGC | 24VAC/DC | PTE-APZ-402-BYGC^24VAC/DC | Светосигнальная колонна Ø56мм, монтаж на алюминиевой стойке с пластиковой опорой (MAM-B070D), основание корпуса 104мм (пластик), 4 модуля (LED) постоянного/мигающего свечения: синий/жёлтый/зелёный/прозрачный + зуммер 85дБ, Uпит. 24V AC/DC, IP50 | 12120 | RU Д-KR.РА03.В.76729/23 | 1
| H6300006176R | H6300006176 | MENICS | TOWER LIGHT(LED) | PTE SERIES | PTE-APZ-402-RYGB | 24VAC/DC | PTE-APZ-402-RYGB^24VAC/DC | Светосигнальная колонна Ø56мм, монтаж на алюминиевой стойке с пластиковой опорой (MAM-B070D), основание корпуса 104мм (пластик), 4 модуля (LED) постоянного/мигающего свечения: красный/жёлтый/зелёный/синий + зуммер 85дБ, Uпит. 24V AC/DC, IP50 | 12120 | RU Д-KR.РА03.В.76729/23 | 1
| H6300005895R | H6300005895 | MENICS | TOWER LIGHT(LED) | PTE SERIES | PTE-APZ-402-RYGB-(H) | 24VAC/DC | PTE-APZ-402-RYGB-(H)^24VAC/DC |  | 13180 | RU Д-KR.РА03.В.76729/23 | 1
| H6300009810R | H6300009810 | MENICS | TOWER LIGHT(LED) | PTE SERIES | PTE-APZ-402-RYGB-B | 24VAC/DC | PTE-APZ-402-RYGB-B^24VAC/DC | Светосигнальная колонна Ø56мм, монтаж на алюминиевой стойке с пластиковой опорой (MAM-B070D), основание корпуса 104мм (пластик чёрного цвета), 4 модуля (LED) постоянного/мигающего свечения: красный/жёлтый/зелёный/синий + зуммер 85дБ, Uпит. 24V AC/DC, IP50 | 12120 | RU Д-KR.РА03.В.76729/23 | 1
| H6300010533R | H6300010533 | MENICS | TOWER LIGHT(LED) | PTE SERIES | PTE-APZ-4FF-GYRC | 90-240VAC | PTE-APZ-4FF-GYRC^90-240VAC | Светосигнальная колонна Ø56мм, монтаж на алюминиевой стойке с пластиковой опорой (MAM-B070D), основание корпуса 104мм (пластик), 4 модуля (LED) постоянного/мигающего свечения: зелёный + зуммер 85дБ, Uпит. 90…240V AC, IP50 | 13770 | RU Д-KR.РА03.В.76567/23 | 1
| H6300006200R | H6300006200 | MENICS | TOWER LIGHT(LED) | PTE SERIES | PTE-APZ-4FF-RYGB | 90-240VAC | PTE-APZ-4FF-RYGB^90-240VAC | Светосигнальная колонна Ø56мм, монтаж на алюминиевой стойке с пластиковой опорой (MAM-B070D), основание корпуса 104мм (пластик), 4 модуля (LED) постоянного/мигающего свечения: красный/жёлтый/зелёный/синий + зуммер 85дБ, Uпит. 90…240V AC, IP50 | 13770 | RU Д-KR.РА03.В.76567/23 | 1
| H6300005864R | H6300005864 | MENICS | TOWER LIGHT(LED) | PTE SERIES | PTE-AR-302-RYG | 24VAC/DC | PTE-AR-302-RYG^24VAC/DC |  | 10030 | RU Д-KR.РА03.В.76729/23 | 1
| H6300009771R | H6300009771 | MENICS | TOWER LIGHT(LED) | PTE SERIES | PTE-ARB-1FF-R | 90-240VAC | PTE-ARB-1FF-R^90-240VAC | Светосигнальная колонна Ø56мм, монтаж на алюминиевой стойке с пластиковой опорой и регулируемым наклоном (MAM-B070R), основание корпуса 104мм (пластик), 1 модуль (LED) постоянного свечения: красный + зуммер 85дБ, Uпит. 90…240V AC, IP50 | 8880 | RU Д-KR.РА03.В.76567/23 | 1
| H6300010634R | H6300010634 | MENICS | TOWER LIGHT(LED) | PTE SERIES | PTE-ARB-202-RG | 90-240VAC | PTE-ARB-202-RG^90-240VAC | Светосигнальная колонна Ø56мм, монтаж на алюминиевой стойке с пластиковой опорой и регулируемым наклоном (MAM-B070R), основание корпуса 104мм (пластик), 2 модуля (LED) постоянного свечения: красный/зелёный + зуммер 85дБ, Uпит. 24V AC/DC, IP50 | 9030 | RU Д-KR.РА03.В.76567/23 | 1
| H6300006269R | H6300006269 | MENICS | TOWER LIGHT(LED) | PTE SERIES | PTE-ARF-202-RG | 24VAC/DC | PTE-ARF-202-RG^24VAC/DC | Светосигнальная колонна Ø56мм, монтаж на алюминиевой стойке с пластиковой опорой и регулируемым наклоном (MAM-B070R), основание корпуса 104мм (пластик), 2 модуля (LED) постоянного/мигающего свечения: красный/зелёный, Uпит. 24V AC/DC, IP65 | 8440 | RU Д-KR.РА03.В.76729/23 | 1
| H6300006306R | H6300006306 | MENICS | TOWER LIGHT(LED) | PTE SERIES | PTE-ARZ-2FF-RG | 90-240VAC | PTE-ARZ-2FF-RG^90-240VAC | Светосигнальная колонна Ø56мм, монтаж на алюминиевой стойке с пластиковой опорой и регулируемым наклоном (MAM-B070R), основание корпуса 104мм (пластик), 2 модуля (LED) постоянного/мигающего свечения: красный/зелёный + зуммер 85дБ, Uпит. 90…240V AC, IP50 | 10910 | RU Д-KR.РА03.В.76567/23 | 1
| H6300006255R | H6300006255 | MENICS | TOWER LIGHT(LED) | PTE SERIES | PTE-AW-302-RYG | 24VAC/DC | PTE-AW-302-RYG^24VAC/DC | Светосигнальная колонна Ø56мм, монтаж на алюминиевой стойке с пластиковым настенным кронштейном (MAP-DS40), основание корпуса 104мм (пластик), 3 модуля (LED) постоянного свечения: красный/жёлтый/зелёный, Uпит. 24V AC/DC, IP65 | 8460 | RU Д-KR.РА03.В.76729/23 | 1
| H6300010561R | H6300010561 | MENICS | TOWER LIGHT(LED) | PTE SERIES | PTE-AWB-302-CCC | 24VAC/DC | PTE-AWB-302-CCC^24VAC/DC | Светосигнальная колонна Ø56мм, монтаж на алюминиевой стойке с пластиковым настенным кронштейном (MAP-DS40), основание корпуса 104мм (пластик), 3 модуля (LED) постоянного свечения: прозрачный/прозрачный/прозрачный + зуммер 85дБ, Uпит. 24V AC/DC, IP50 | 9460 | RU Д-KR.РА03.В.76729/23 | 1
| H6300007795R | H6300007795 | MENICS | TOWER LIGHT(LED) | PTE SERIES | PTE-AWB-302-RYG | 24VAC/DC | PTE-AWB-302-RYG^24VAC/DC | Светосигнальная колонна Ø56мм, монтаж на алюминиевой стойке с пластиковым настенным кронштейном (MAP-DS40), основание корпуса 104мм (пластик), 3 модуля (LED) постоянного свечения: красный/жёлтый/зелёный + зуммер 85дБ, Uпит. 24V AC/DC, IP50 | 9460 | RU Д-KR.РА03.В.76729/23 | 1
| H6300010562R | H6300010562 | MENICS | TOWER LIGHT(LED) | PTE SERIES | PTE-AWB-302-RYG-W | 24VAC/DC | PTE-AWB-302-RYG-W^24VAC/DC | Светосигнальная колонна Ø56мм, монтаж на алюминиевой стойке с пластиковым настенным кронштейном (MAP-DS40), основание корпуса 104мм (пластик), 3 модуля (LED) постоянного свечения: красный/жёлтый/зелёный (плафоны прозрачного цвета) + зуммер 85дБ, Uпит. 24V AC/DC, IP50 | 9460 | RU Д-KR.РА03.В.76729/23 | 1
| H6300009787R | H6300009787 | MENICS | TOWER LIGHT(LED) | PTE SERIES | PTE-AWF-102-G | 24VAC/DC | PTE-AWF-102-G^24VAC/DC | Светосигнальная колонна Ø56мм, монтаж на алюминиевой стойке с пластиковым настенным кронштейном (MAP-DS40), основание корпуса 104мм (пластик), 1 модуль (LED) постоянного/мигающего свечения: зелёный, Uпит. 24V AC/DC, IP65 | 4870 | RU Д-KR.РА03.В.76729/23 | 1
| H6300009786R | H6300009786 | MENICS | TOWER LIGHT(LED) | PTE SERIES | PTE-AWF-102-R | 24VAC/DC | PTE-AWF-102-R^24VAC/DC | Светосигнальная колонна Ø56мм, монтаж на алюминиевой стойке с пластиковым настенным кронштейном (MAP-DS40), основание корпуса 104мм (пластик), 1 модуль (LED) постоянного/мигающего свечения: красный, Uпит. 24V AC/DC, IP65 | 4870 | RU Д-KR.РА03.В.76729/23 | 1
| H6300011026R | H6300011026 | MENICS | TOWER LIGHT(LED) | PTE SERIES | PTE-AWF-302-RYG | 24VAC/DC | PTE-AWF-302-RYG^24VAC/DC | Светодиодная сигнальная колонна, d=56мм, стандартный корпус, монтируемый под стойку, стойка+ кронштейн для настенного монтажа (MAP-DS40), постоянное + мигающее, 3 секции, 24VAC/VDC, красный, желтый, зеленый | 8840 | RU Д-KR.РА03.В.76729/23 | 1
| H6300007413R | H6300007413 | MENICS | TOWER LIGHT(LED) | PTE SERIES | PTE-AWF-3FF-RYG | 90-240VAC | PTE-AWF-3FF-RYG^90-240VAC | Светосигнальная колонна Ø56мм, монтаж на алюминиевой стойке с пластиковым настенным кронштейном (MAP-DS40), основание корпуса 104мм (пластик), 3 модуля (LED) постоянного/мигающего свечения: красный/жёлтый/зелёный, Uпит. 90…240V AC, IP65 | 10320 | RU Д-KR.РА03.В.76712/23 | 1
| H6300010545R | H6300010545 | MENICS | TOWER LIGHT(LED) | PTE SERIES | PTE-AWF-3FF-RYG-B(V)W | 90-240VAC | PTE-AWF-3FF-RYG-B(V)W^90-240VAC | Светосигнальная колонна Ø56мм, монтаж на алюминиевой стойке с пластиковым настенным кронштейном (MAP-DS40), основание корпуса 104мм (пластик чёрного цвета), 3 модуля (LED) постоянного/мигающего свечения: красный/жёлтый/зелёный (плафоны прозрачного цвета), Uпит. 90…240V AC, IP65 | 10320 | RU Д-KR.РА03.В.76712/23 | 1
| H6300009367R | H6300009367 | MENICS | TOWER LIGHT(LED) | PTE SERIES | PTE-AWF-402-RYGB | 24VAC/DC | PTE-AWF-402-RYGB^24VAC/DC | Светосигнальная колонна Ø56мм, монтаж на алюминиевой стойке с пластиковым настенным кронштейном (MAP-DS40), основание корпуса 104мм (пластик), 4 модуля (LED) постоянного/мигающего свечения: красный/жёлтый/зелёный/синий, Uпит. 24V AC/DC, IP65 | 11080 | RU Д-KR.РА03.В.76729/23 | 1
| H6300005810R | H6300005810 | MENICS | TOWER LIGHT(LED) | PTE SERIES | PTE-AWV-102-R | 24VAC/DC | PTE-AWV-102-R^24VAC/DC | Светосигнальная колонна Ø56мм, монтаж на алюминиевой стойке с пластиковым настенным кронштейном (MAP-DS40), основание корпуса 104мм (пластик), 1 модуль (LED) постоянного свечения: красный + зуммер 10…80дБ, Uпит. 24V AC/DC, IP50 | 5730 | RU Д-KR.РА03.В.76729/23 | 1
| H6300005811R | H6300005811 | MENICS | TOWER LIGHT(LED) | PTE SERIES | PTE-AWV-202-RG | 24VAC/DC | PTE-AWV-202-RG^24VAC/DC | Светосигнальная колонна Ø56мм, монтаж на алюминиевой стойке с пластиковым настенным кронштейном (MAP-DS40), основание корпуса 104мм (пластик), 2 модуля (LED) постоянного свечения: красный/зелёный + зуммер 10…80дБ, Uпит. 24V AC/DC, IP50 | 7740 | RU Д-KR.РА03.В.76729/23 | 1
| H6300010629R | H6300010629 | MENICS | TOWER LIGHT(LED) | PTE SERIES | PTE-AWV-302-GBR-B(H) | 24VAC/DC | PTE-AWV-302-GBR-B(H)^24VAC/DC | Светосигнальная колонна Ø56мм, монтаж на алюминиевой стойке с пластиковым настенным кронштейном (MAP-DS40), основание корпуса 104мм (пластик чёрного цвета), 3 модуля (LED) постоянного свечения: зелёный/синий/красный + зуммер 10…80дБ, Uпит. 24V AC/DC, IP50 | 10760 | RU Д-KR.РА03.В.76729/23 | 1
| H6300005812R | H6300005812 | MENICS | TOWER LIGHT(LED) | PTE SERIES | PTE-AWV-302-RYG | 24VAC/DC | PTE-AWV-302-RYG^24VAC/DC | Светосигнальная колонна Ø56мм, монтаж на алюминиевой стойке с пластиковым настенным кронштейном (MAP-DS40), основание корпуса 104мм (пластик), 3 модуля (LED) постоянного свечения: красный/жёлтый/зелёный + зуммер 10…80дБ, Uпит. 24V AC/DC, IP50 | 9710 | RU Д-KR.РА03.В.76729/23 | 1
| H6300005813R | H6300005813 | MENICS | TOWER LIGHT(LED) | PTE SERIES | PTE-AWV-402-RYGB | 24VAC/DC | PTE-AWV-402-RYGB^24VAC/DC | Светосигнальная колонна Ø56мм, монтаж на алюминиевой стойке с пластиковым настенным кронштейном (MAP-DS40), основание корпуса 104мм (пластик), 4 модуля (LED) постоянного свечения: красный/жёлтый/зелёный/синий + зуммер 10…80дБ, Uпит. 24V AC/DC, IP50 | 11950 | RU Д-KR.РА03.В.76729/23 | 1
| H6300009895R | H6300009895 | MENICS | TOWER LIGHT(LED) | PTE SERIES | PTE-AWX-1FF-R | 90-240VAC | PTE-AWX-1FF-R^90-240VAC | Светосигнальная колонна Ø56мм, монтаж на алюминиевой стойке с пластиковым настенным кронштейном (MAP-DS40), основание корпуса 104мм (пластик), 1 модуль (LED) постоянного/мигающего свечения: красный + зуммер 10…80дБ, Uпит. 90…240V AC, IP50 | 7470 | RU Д-KR.РА03.В.76567/23 | 1
| H6300009896R | H6300009896 | MENICS | TOWER LIGHT(LED) | PTE SERIES | PTE-AWX-2FF-RG | 90-240VAC | PTE-AWX-2FF-RG^90-240VAC | Светосигнальная колонна Ø56мм, монтаж на алюминиевой стойке с пластиковым настенным кронштейном (MAP-DS40), основание корпуса 104мм (пластик), 2 модуля (LED) постоянного/мигающего свечения: красный/зелёный + зуммер 10…80дБ, Uпит. 90…240V AC, IP50 | 10050 | RU Д-KR.РА03.В.76567/23 | 1
| H6300005805R | H6300005805 | MENICS | TOWER LIGHT(LED) | PTE SERIES | PTE-AWX-302-RYG | 24VAC/DC | PTE-AWX-302-RYG^24VAC/DC | Светосигнальная колонна Ø56мм, монтаж на алюминиевой стойке с пластиковым настенным кронштейном (MAP-DS40), основание корпуса 104мм (пластик), 3 модуля (LED) постоянного/мигающего свечения: красный/жёлтый/зелёный + зуммер 10…80дБ, Uпит. 24V AC/DC, IP50 | 10090 | RU Д-KR.РА03.В.76729/23 | 1
| H6300005807R | H6300005807 | MENICS | TOWER LIGHT(LED) | PTE SERIES | PTE-AWX-302-RYG-B(C)W | 24VAC/DC | PTE-AWX-302-RYG-B(C)W^24VAC/DC | Светосигнальная колонна Ø56мм, монтаж на алюминиевой стойке с пластиковым настенным кронштейном (MAP-DS40), основание корпуса 104мм (пластик чёрного цвета), 3 модуля (LED) постоянного/мигающего свечения: красный/жёлтый/зелёный + зуммер 10…80дБ (непрерывный звук), Uпит. 24V AC/DC, IP50 | 10090 | RU Д-KR.РА03.В.76729/23 | 1
| H6300009897R | H6300009897 | MENICS | TOWER LIGHT(LED) | PTE SERIES | PTE-AWX-3FF-RYG | 90-240VAC | PTE-AWX-3FF-RYG^90-240VAC | Светосигнальная колонна Ø56мм, монтаж на алюминиевой стойке с пластиковым настенным кронштейном (MAP-DS40), основание корпуса 104мм (пластик), 3 модуля (LED) постоянного/мигающего свечения: красный/жёлтый/зелёный + зуммер 10…80дБ, Uпит. 90…240V AC, IP50 | 11660 | RU Д-KR.РА03.В.76567/23 | 1
| H6300009898R | H6300009898 | MENICS | TOWER LIGHT(LED) | PTE SERIES | PTE-AWX-4FF-RYGB | 90-240VAC | PTE-AWX-4FF-RYGB^90-240VAC | Светосигнальная колонна Ø56мм, монтаж на алюминиевой стойке с пластиковым настенным кронштейном (MAP-DS40), основание корпуса 104мм (пластик), 4 модуля (LED) постоянного/мигающего свечения: красный/жёлтый/зелёный/синий + зуммер 10…80дБ, Uпит. 90…240V AC, IP50 | 14700 | RU Д-KR.РА03.В.76567/23 | 1
| H6300009795R | H6300009795 | MENICS | TOWER LIGHT(LED) | PTE SERIES | PTE-AWZ-102-R | 24VAC/DC | PTE-AWZ-102-R^24VAC/DC | Светосигнальная колонна Ø56мм, монтаж на алюминиевой стойке с пластиковым настенным кронштейном (MAP-DS40), основание корпуса 104мм (пластик), 1 модуль (LED) постоянного/мигающего свечения: красный + зуммер 85дБ, Uпит. 24V AC/DC, IP50 | 5880 | RU Д-KR.РА03.В.76729/23 | 1
| H6300005834R | H6300005834 | MENICS | TOWER LIGHT(LED) | PTE SERIES | PTE-AWZ-202-RG-B | 24VAC/DC | PTE-AWZ-202-RG-B^24VAC/DC | Светосигнальная колонна Ø56мм, монтаж на алюминиевой стойке с пластиковым настенным кронштейном (MAP-DS40), основание корпуса 104мм (пластик чёрного цвета), 2 модуля (LED) постоянного/мигающего свечения: красный/зелёный + зуммер 85дБ, Uпит. 24V AC/DC, IP50 | 7850 | RU Д-KR.РА03.В.76729/23 | 1
| H6300005836R | H6300005836 | MENICS | TOWER LIGHT(LED) | PTE SERIES | PTE-AWZ-302-RYG-B(H) | 24VAC/DC | PTE-AWZ-302-RYG-B(H)^24VAC/DC | Светосигнальная колонна Ø56мм, монтаж на алюминиевой стойке с пластиковым настенным кронштейном (MAP-DS40), основание корпуса 104мм (пластик чёрного цвета), 3 модуля (LED) постоянного/мигающего свечения: красный/жёлтый/зелёный + зуммер 10…100дБ (MPZ-56H), Uпит. 24V AC/DC, IP50 | 10890 | RU Д-KR.РА03.В.76729/23 | 1
| H6300005827R | H6300005827 | MENICS | TOWER LIGHT(LED) | PTE SERIES | PTE-AWZ-302-RYG-B(H)W | 24VAC/DC | PTE-AWZ-302-RYG-B(H)W^24VAC/DC | Светосигнальная колонна Ø56мм, монтаж на алюминиевой стойке с пластиковым настенным кронштейном (MAP-DS40), основание корпуса 104мм (пластик чёрного цвета), 3 модуля (LED) постоянного/мигающего свечения: красный/жёлтый/зелёный (плафоны прозрачного цвета) + зуммер 10…100дБ (MPZ-56H), Uпит. 24V AC/DC, IP50 | 10890 | RU Д-KR.РА03.В.76729/23 | 1
| H6300008714R | H6300008714 | MENICS | TOWER LIGHT(LED) | PTE SERIES | PTE-B2 | LONG BOLT | PTE-B2^LONG BOLT |  | 110 | ОР 22/09/0145 от 28.09.2022 ИП 28.09/22/04 от 28.09.2022 | 1
| H6300008716R | H6300008716 | MENICS | TOWER LIGHT(LED) | PTE SERIES | PTE-B4 | LONG BOLT | PTE-B4^LONG BOLT |  | 130 | ОР 22/09/0145 от 28.09.2022 ИП 28.09/22/04 от 28.09.2022 | 1
| H6300011025R | H6300011025 | MENICS | TOWER LIGHT(LED) | PTE SERIES | PTE-DD-402-RYGB | 24VAC/DC | PTE-DD-402-RYGB^24VAC/DC |  | 11230 | RU Д-KR.РА03.В.76729/23 | 1
| H6300009890R | H6300009890 | MENICS | TOWER LIGHT(LED) | PTE SERIES | PTE-DDF-302-RYG | 24VAC/DC | PTE-DDF-302-RYG^24VAC/DC | Светосигнальная колонна Ø56мм, монтаж на алюминиевой стойке с металлической опорой (MAM-DS32), основание корпуса 37мм (пластик), 3 модуля (LED) постоянного/мигающего свечения: красный/жёлтый/зелёный, Uпит. 24V AC/DC, IP65 | 9370 | RU Д-KR.РА03.В.76729/23 | 1
| H6300010604R | H6300010604 | MENICS | TOWER LIGHT(LED) | PTE SERIES | PTE-DDZ-102-R | 24VAC/DC | PTE-DDZ-102-R^24VAC/DC | Светосигнальная колонна Ø56мм, монтаж на алюминиевой стойке с металлической опорой (MAM-DS32), основание корпуса 37мм (пластик), 1 модуль (LED) постоянного/мигающего свечения: красный + зуммер 85дБ, Uпит. 24V AC/DC, IP50 | 6510 | RU Д-KR.РА03.В.76729/23 | 1
| H6300010605R | H6300010605 | MENICS | TOWER LIGHT(LED) | PTE SERIES | PTE-DDZ-202-RG | 24VAC/DC | PTE-DDZ-202-RG^24VAC/DC | Светосигнальная колонна Ø56мм, монтаж на алюминиевой стойке с металлической опорой (MAM-DS32), основание корпуса 37мм (пластик), 2 модуля (LED) постоянного/мигающего свечения: красный/зелёный + зуммер 85дБ, Uпит. 24V AC/DC, IP50 | 8500 | RU Д-KR.РА03.В.76729/23 | 1
| H6300010606R | H6300010606 | MENICS | TOWER LIGHT(LED) | PTE SERIES | PTE-DDZ-302-RYG | 24VAC/DC | PTE-DDZ-302-RYG^24VAC/DC | Светосигнальная колонна Ø56мм, монтаж на алюминиевой стойке с металлической опорой (MAM-DS32), основание корпуса 37мм (пластик), 3 модуля (LED) постоянного/мигающего свечения: красный/жёлтый/зелёный + зуммер 85дБ, Uпит. 24V AC/DC, IP50 | 10470 | RU Д-KR.РА03.В.76729/23 | 1
| H6300010607R | H6300010607 | MENICS | TOWER LIGHT(LED) | PTE SERIES | PTE-DDZ-402-RYGB | 24VAC/DC | PTE-DDZ-402-RYGB^24VAC/DC | Светосигнальная колонна Ø56мм, монтаж на алюминиевой стойке с металлической опорой (MAM-DS32), основание корпуса 37мм (пластик), 4 модуля (LED) постоянного/мигающего свечения: красный/жёлтый/зелёный/синий + зуммер 85дБ, Uпит. 24V AC/DC, IP50 | 12710 | RU Д-KR.РА03.В.76729/23 | 1
| H6300005708R | H6300005708 | MENICS | TOWER LIGHT(LED) | PTE SERIES | PTE-DG-102-R | 24VAC/DC | PTE-DG-102-R^24VAC/DC | Светосигнальная колонна Ø56мм, монтаж на пластиковой опоре (MAM-B070F), основание корпуса 37мм (пластик), 1 модуль (LED) постоянного свечения: красный, Uпит. 24V AC/DC, IP65 | 4420 | RU Д-KR.РА03.В.76729/23 | 1
| H6300009421R | H6300009421 | MENICS | TOWER LIGHT(LED) | PTE SERIES | PTE-DG-302-RYG | 24VAC/DC | PTE-DG-302-RYG^24VAC/DC | Светосигнальная колонна Ø56мм, монтаж на пластиковой опоре (MAM-B070F), основание корпуса 37мм (пластик), 3 модуля (LED) постоянного свечения: красный/жёлтый/зелёный, Uпит. 24V AC/DC, IP65 | 8310 | RU Д-KR.РА03.В.76729/23 | 1
| H6300005722R | H6300005722 | MENICS | TOWER LIGHT(LED) | PTE SERIES | PTE-DGB-202-RG | 24VAC/DC | PTE-DGB-202-RG^24VAC/DC | Светодиодная сигнальная колонна, d=56мм, короткий корпус, установка на пластиковое основание (MAM-B070B), постоянное + зуммер ( фиксированный звук), 2 секции, 24 VAC/VDC, красный, зеленый | 7320 | RU Д-KR.РА03.В.76729/23 | 1
| H6300005725R | H6300005725 | MENICS | TOWER LIGHT(LED) | PTE SERIES | PTE-DGB-302-RYG | 24VAC/DC | PTE-DGB-302-RYG^24VAC/DC | Светосигнальная колонна Ø56мм, монтаж на пластиковой опоре (MAM-B070F), основание корпуса 37мм (пластик), 3 модуля (LED) постоянного свечения: красный/жёлтый/зелёный + зуммер 85дБ, Uпит. 24V AC/DC, IP50 | 9310 | RU Д-KR.РА03.В.76729/23 | 1
| H6300005733R | H6300005733 | MENICS | TOWER LIGHT(LED) | PTE SERIES | PTE-DGB-402-RYGB | 24VAC/DC | PTE-DGB-402-RYGB^24VAC/DC | Светосигнальная колонна Ø56мм, монтаж на пластиковой опоре (MAM-B070F), основание корпуса 37мм (пластик), 4 модуля (LED) постоянного свечения: красный/жёлтый/зелёный/синий + зуммер 85дБ, Uпит. 24V AC/DC, IP50 | 11550 | RU Д-KR.РА03.В.76729/23 | 1
| H6300005716R | H6300005716 | MENICS | TOWER LIGHT(LED) | PTE SERIES | PTE-DGF-102-R | 24VAC/DC | PTE-DGF-102-R^24VAC/DC | Светосигнальная колонна Ø56мм, монтаж на пластиковой опоре (MAM-B070F), основание корпуса 37мм (пластик), 1 модуль (LED) постоянного/мигающего свечения: красный, Uпит. 24V AC/DC, IP65 | 4720 | RU Д-KR.РА03.В.76729/23 | 1
| H6300010637R | H6300010637 | MENICS | TOWER LIGHT(LED) | PTE SERIES | PTE-DGF-102-R-BW | 24VAC/DC | PTE-DGF-102-R-BW^24VAC/DC | Светосигнальная колонна Ø56мм, монтаж на пластиковой опоре (MAM-B070F), основание корпуса 37мм (пластик чёрного цвета), 1 модуль (LED) постоянного/мигающего свечения: красный (плафон прозрачного цвета), Uпит. 24V AC/DC, IP65 | 4720 | RU Д-KR.РА03.В.76729/23 | 1
| H6300010732R | H6300010732 | MENICS | TOWER LIGHT(LED) | PTE SERIES | PTE-DGF-102-Y | 24VAC/DC | PTE-DGF-102-Y^24VAC/DC | Светосигнальная колонна Ø56мм, монтаж на пластиковой опоре (MAM-B070F), основание корпуса 37мм (пластик), 1 модуль (LED) постоянного/мигающего свечения: жёлтый, Uпит. 24V AC/DC, IP65 | 4720 | RU Д-KR.РА03.В.76729/23 | 1
| H6300005717R | H6300005717 | MENICS | TOWER LIGHT(LED) | PTE SERIES | PTE-DGF-202-RG | 24VAC/DC | PTE-DGF-202-RG^24VAC/DC |  | 6710 | RU Д-KR.РА03.В.76729/23 | 1
| H6300009825R | H6300009825 | MENICS | TOWER LIGHT(LED) | PTE SERIES | PTE-DGF-502-GRRRR-B(V)W | 24VAC/DC | PTE-DGF-502-GRRRR-B(V)W^24VAC/DC |  | 13150 | RU Д-KR.РА03.В.76729/23 | 1
| H6300005735R | H6300005735 | MENICS | TOWER LIGHT(LED) | PTE SERIES | PTE-DGZ-102-R | 24VAC/DC | PTE-DGZ-102-R^24VAC/DC | Светосигнальная колонна Ø56мм, монтаж на пластиковой опоре (MAM-B070F), основание корпуса 37мм (пластик), 1 модуль (LED) постоянного/мигающего свечения: красный + зуммер 85дБ, Uпит. 24V AC/DC, IP50 | 5710 | RU Д-KR.РА03.В.76729/23 | 1
| H6300005736R | H6300005736 | MENICS | TOWER LIGHT(LED) | PTE SERIES | PTE-DGZ-202-RG | 24VAC/DC | PTE-DGZ-202-RG^24VAC/DC | Светосигнальная колонна Ø56мм, монтаж на пластиковой опоре (MAM-B070F), основание корпуса 37мм (пластик), 2 модуля (LED) постоянного/мигающего свечения: красный/зелёный + зуммер 85дБ, Uпит. 24V AC/DC, IP50 | 7700 | RU Д-KR.РА03.В.76729/23 | 1
| H6300010737R | H6300010737 | MENICS | TOWER LIGHT(LED) | PTE SERIES | PTE-DGZ-202-RY | 24VAC/DC | PTE-DGZ-202-RY^24VAC/DC | Светосигнальная колонна Ø56мм, монтаж на пластиковой опоре (MAM-B070F), основание корпуса 37мм (пластик), 2 модуля (LED) постоянного/мигающего свечения: красный/жёлтый + зуммер 85дБ, Uпит. 24V AC/DC, IP50 | 7700 | RU Д-KR.РА03.В.76729/23 | 1
| H6300005737R | H6300005737 | MENICS | TOWER LIGHT(LED) | PTE SERIES | PTE-DGZ-302-RYG | 24VAC/DC | PTE-DGZ-302-RYG^24VAC/DC | Светосигнальная колонна Ø56мм, монтаж на пластиковой опоре (MAM-B070F), основание корпуса 37мм (пластик), 3 модуля (LED) постоянного/мигающего свечения: красный/жёлтый/зелёный + зуммер 85дБ, Uпит. 24V AC/DC, IP50 | 9690 | RU Д-KR.РА03.В.76729/23 | 1
| H6300005738R | H6300005738 | MENICS | TOWER LIGHT(LED) | PTE SERIES | PTE-DGZ-402-RYGB | 24VAC/DC | PTE-DGZ-402-RYGB^24VAC/DC | Светосигнальная колонна Ø56мм, монтаж на пластиковой опоре (MAM-B070F), основание корпуса 37мм (пластик), 4 модуля (LED) постоянного/мигающего свечения: красный/жёлтый/зелёный/синий + зуммер 85дБ, Uпит. 24V AC/DC, IP50 | 11930 | RU Д-KR.РА03.В.76729/23 | 1
| H6300007421R | H6300007421 | MENICS | TOWER LIGHT(LED) | PTE SERIES | PTE-DM-102-R | 24VAC/DC | PTE-DM-102-R^24VAC/DC | Светосигнальная колонна Ø56мм, монтаж на алюминиевой стойке с винтовым креплением M20 (MAM-I025), основание корпуса 37мм (пластик), 1 модуль (LED) постоянного свечения: красный, Uпит. 24V AC/DC, IP65 | 4300 | RU Д-KR.РА03.В.76729/23 | 1
| H6300007420R | H6300007420 | MENICS | TOWER LIGHT(LED) | PTE SERIES | PTE-DM-102-Y | 24VAC/DC | PTE-DM-102-Y^24VAC/DC | Светосигнальная колонна Ø56мм, монтаж на алюминиевой стойке с винтовым креплением M20 (MAM-I025), основание корпуса 37мм (пластик), 1 модуль (LED) постоянного свечения: жёлтый, Uпит. 24V AC/DC, IP65 | 4300 | RU Д-KR.РА03.В.76729/23 | 1
| H6300009313R | H6300009313 | MENICS | TOWER LIGHT(LED) | PTE SERIES | PTE-DM-202-RG | 24VAC/DC | PTE-DM-202-RG^24VAC/DC | Светосигнальная колонна Ø56мм, монтаж на алюминиевой стойке с винтовым креплением M20 (MAM-I025), основание корпуса 37мм (пластик), 2 модуля (LED) постоянного свечения: красный/зелёный, Uпит. 24V AC/DC, IP65 | 6280 | RU Д-KR.РА03.В.76729/23 | 1
| H6300005835R | H6300005835 | MENICS | TOWER LIGHT(LED) | PTE SERIES | PTE-DM-202-RY | 24VAC/DC | PTE-DM-202-RY^24VAC/DC | Светосигнальная колонна Ø56мм, монтаж на алюминиевой стойке с винтовым креплением M20 (MAM-I025), основание корпуса 37мм (пластик), 2 модуля (LED) постоянного свечения: красный/жёлтый, Uпит. 24V AC/DC, IP65 | 6280 | RU Д-KR.РА03.В.76729/23 | 1
| H6300007427R | H6300007427 | MENICS | TOWER LIGHT(LED) | PTE SERIES | PTE-DM-302-RYG | 24VAC/DC | PTE-DM-302-RYG^24VAC/DC | Светосигнальная колонна Ø56мм, монтаж на алюминиевой стойке с винтовым креплением M20 (MAM-I025), основание корпуса 37мм (пластик), 3 модуля (LED) постоянного свечения: красный/жёлтый/зелёный, Uпит. 24V DC, IP65 | 8270 | RU Д-KR.РА03.В.76729/23 | 1
| H6300007434R | H6300007434 | MENICS | TOWER LIGHT(LED) | PTE SERIES | PTE-DMB-102-R | 24VAC/DC | PTE-DMB-102-R^24VAC/DC | Светосигнальная колонна Ø56мм, монтаж на алюминиевой стойке с винтовым креплением M20 (MAM-I025), основание корпуса 37мм (пластик), 1 модуль (LED) постоянного свечения: красный + зуммер 85дБ, Uпит. 24V AC/DC, IP50 | 5290 | RU Д-KR.РА03.В.76729/23 | 1
| H6300007437R | H6300007437 | MENICS | TOWER LIGHT(LED) | PTE SERIES | PTE-DMB-202-RG | 24VAC/DC | PTE-DMB-202-RG^24VAC/DC | Светосигнальная колонна Ø56мм, монтаж на алюминиевой стойке с винтовым креплением M20 (MAM-I025), основание корпуса 37мм (пластик), 2 модуля (LED) постоянного свечения: красный/зелёный + зуммер 85дБ, Uпит. 24V AC/DC, IP50 | 7280 | RU Д-KR.РА03.В.76729/23 | 1
| H6300007440R | H6300007440 | MENICS | TOWER LIGHT(LED) | PTE SERIES | PTE-DMB-202-RY | 24VAC/DC | PTE-DMB-202-RY^24VAC/DC | Светосигнальная колонна Ø56мм, монтаж на алюминиевой стойке с винтовым креплением M20 (MAM-I025), основание корпуса 37мм (пластик), 2 модуля (LED) постоянного свечения: красный/жёлтый + зуммер 85дБ, Uпит. 24V AC/DC, IP50 | 7280 | RU Д-KR.РА03.В.76729/23 | 1
| H6300007443R | H6300007443 | MENICS | TOWER LIGHT(LED) | PTE SERIES | PTE-DMB-302-RYG | 24VAC/DC | PTE-DMB-302-RYG^24VAC/DC | Светосигнальная колонна Ø56мм, монтаж на алюминиевой стойке с винтовым креплением M20 (MAM-I025), основание корпуса 37мм (пластик), 3 модуля (LED) постоянного свечения: красный/жёлтый/зелёный + зуммер 85дБ, Uпит. 24V AC/DC, IP50 | 9260 | RU Д-KR.РА03.В.76729/23 | 1
| H6300007451R | H6300007451 | MENICS | TOWER LIGHT(LED) | PTE SERIES | PTE-DMB-402-RYGB | 24VAC/DC | PTE-DMB-402-RYGB^24VAC/DC | Светосигнальная колонна Ø56мм, монтаж на алюминиевой стойке с винтовым креплением M20 (MAM-I025), основание корпуса 37мм (пластик), 4 модуля (LED) постоянного свечения: красный/жёлтый/зелёный/синий + зуммер 85дБ, Uпит. 24V AC/DC, IP50 | 11480 | RU Д-KR.РА03.В.76729/23 | 1
| H6300009764R | H6300009764 | MENICS | TOWER LIGHT(LED) | PTE SERIES | PTE-DMB-402-RYGC | 24VAC/DC | PTE-DMB-402-RYGC^24VAC/DC | Светосигнальная колонна Ø56мм, монтаж на алюминиевой стойке с винтовым креплением M20 (MAM-I025), основание корпуса 37мм (пластик), 4 модуля (LED) постоянного свечения: красный/жёлтый/зелёный/прозрачный + зуммер 85дБ, Uпит. 24V AC/DC, IP50 | 11480 | RU Д-KR.РА03.В.76729/23 | 1
| H6300007454R | H6300007454 | MENICS | TOWER LIGHT(LED) | PTE SERIES | PTE-DMF-102-R | 24VAC/DC | PTE-DMF-102-R^24VAC/DC | Светосигнальная колонна Ø56мм, монтаж на алюминиевой стойке с винтовым креплением M20 (MAM-I025), основание корпуса 37мм (пластик), 1 модуль (LED) постоянного/мигающего свечения: красный, Uпит. 24V AC/DC, IP65 | 4670 | RU Д-KR.РА03.В.76729/23 | 1
| H6300007456R | H6300007456 | MENICS | TOWER LIGHT(LED) | PTE SERIES | PTE-DMF-302-RYG | 24VAC/DC | PTE-DMF-302-RYG^24VAC/DC | Светосигнальная колонна Ø56мм, монтаж на алюминиевой стойке с винтовым креплением M20 (MAM-I025), основание корпуса 37мм (пластик), 3 модуля (LED) постоянного/мигающего свечения: красный/жёлтый/зелёный, Uпит. 24V AC/DC, IP65 | 8630 | RU Д-KR.РА03.В.76729/23 | 1
| H6300005875R | H6300005875 | MENICS | TOWER LIGHT(LED) | PTE SERIES | PTE-DMV-202-RG | 24VAC/DC | PTE-DMV-202-RG^24VAC/DC |  | 7530 | RU Д-KR.РА03.В.76729/23 | 1
| H6300005870R | H6300005870 | MENICS | TOWER LIGHT(LED) | PTE SERIES | PTE-DMV-202-RY | 24VAC/DC | PTE-DMV-202-RY^24VAC/DC |  | 7530 | RU Д-KR.РА03.В.76729/23 | 1
| H6300009327R | H6300009327 | MENICS | TOWER LIGHT(LED) | PTE SERIES | PTE-DMV-302-RYG | 24VAC/DC | PTE-DMV-302-RYG^24VAC/DC | Светосигнальная колонна Ø56мм, монтаж на алюминиевой стойке с винтовым креплением M20 (MAM-I025), основание корпуса 37мм (пластик), 3 модуля (LED) постоянного свечения: красный/жёлтый/зелёный + зуммер 10…80дБ, Uпит. 24V AC/DC, IP50 | 9520 | RU Д-KR.РА03.В.76729/23 | 1
| H6300005859R | H6300005859 | MENICS | TOWER LIGHT(LED) | PTE SERIES | PTE-DMV-402-RYGC | 24VAC/DC | PTE-DMV-402-RYGC^24VAC/DC |  | 11740 | RU Д-KR.РА03.В.76729/23 | 1
| H6300005868R | H6300005868 | MENICS | TOWER LIGHT(LED) | PTE SERIES | PTE-DMX-302-RYG-(H)W | 24VAC/DC | PTE-DMX-302-RYG-(H)W^24VAC/DC |  | 10960 | RU Д-KR.РА03.В.76729/23 | 1
| H6300007462R | H6300007462 | MENICS | TOWER LIGHT(LED) | PTE SERIES | PTE-DMZ-102-R | 24VAC/DC | PTE-DMZ-102-R^24VAC/DC | Светосигнальная колонна Ø56мм, монтаж на алюминиевой стойке с винтовым креплением M20 (MAM-I025), основание корпуса 37мм (пластик), 1 модуль (LED) постоянного/мигающего свечения: красный + зуммер 85дБ, Uпит. 24V AC/DC, IP50 | 5670 | RU Д-KR.РА03.В.76729/23 | 1
| H6300007461R | H6300007461 | MENICS | TOWER LIGHT(LED) | PTE SERIES | PTE-DMZ-102-Y | 24VAC/DC | PTE-DMZ-102-Y^24VAC/DC | Светосигнальная колонна Ø56мм, монтаж на алюминиевой стойке с винтовым креплением M20 (MAM-I025), основание корпуса 37мм (пластик), 1 модуль (LED) постоянного/мигающего свечения: жёлтый + зуммер 85дБ, Uпит. 24V AC/DC, IP50 | 5670 | RU Д-KR.РА03.В.76729/23 | 1
| H6300007464R | H6300007464 | MENICS | TOWER LIGHT(LED) | PTE SERIES | PTE-DMZ-202-RG | 24VAC/DC | PTE-DMZ-202-RG^24VAC/DC | Светосигнальная колонна Ø56мм, монтаж на алюминиевой стойке с винтовым креплением M20 (MAM-I025), основание корпуса 37мм (пластик), 2 модуля (LED) постоянного/мигающего свечения: красный/зелёный + зуммер 85дБ, Uпит. 24V AC/DC, IP50 | 7660 | RU Д-KR.РА03.В.76729/23 | 1
| H6300007467R | H6300007467 | MENICS | TOWER LIGHT(LED) | PTE SERIES | PTE-DMZ-202-RY | 24VAC/DC | PTE-DMZ-202-RY^24VAC/DC | Светосигнальная колонна Ø56мм, монтаж на алюминиевой стойке с винтовым креплением M20 (MAM-I025), основание корпуса 37мм (пластик), 2 модуля (LED) постоянного/мигающего свечения: красный/жёлтый + зуммер 85дБ, Uпит. 24V AC/DC, IP50 | 7660 | RU Д-KR.РА03.В.76729/23 | 1
| H6300007469R | H6300007469 | MENICS | TOWER LIGHT(LED) | PTE SERIES | PTE-DMZ-302-RYG | 24VAC/DC | PTE-DMZ-302-RYG^24VAC/DC | Светосигнальная колонна Ø56мм, монтаж на алюминиевой стойке с винтовым креплением M20 (MAM-I025), основание корпуса 37мм (пластик), 3 модуля (LED) постоянного/мигающего свечения: красный/жёлтый/зелёный + зуммер 85дБ, Uпит. 24V AC/DC, IP50 | 10430 | RU Д-KR.РА03.В.76729/23 | 1
| H6300005872R | H6300005872 | MENICS | TOWER LIGHT(LED) | PTE SERIES | PTE-DMZ-302-RYG-W | 24VAC/DC | PTE-DMZ-302-RYG-W^24VAC/DC |  | 9620 | RU Д-KR.РА03.В.76729/23 | 1
| H6300007477R | H6300007477 | MENICS | TOWER LIGHT(LED) | PTE SERIES | PTE-DP-102-R | 24VAC/DC | PTE-DP-102-R^24VAC/DC | Светосигнальная колонна Ø56мм, монтаж на алюминиевой стойке с пластиковой опорой (MAM-B070D), основание корпуса 37мм (пластик), 1 модуль (LED) постоянного свечения: красный, Uпит. 24V AC/DC, IP65 | 4270 | RU Д-KR.РА03.В.76729/23 | 1
| H6300007481R | H6300007481 | MENICS | TOWER LIGHT(LED) | PTE SERIES | PTE-DP-102-Y | 24VAC/DC | PTE-DP-102-Y^24VAC/DC | Светосигнальная колонна Ø56мм, монтаж на алюминиевой стойке с пластиковой опорой (MAM-B070D), основание корпуса 37мм (пластик), 1 модуль (LED) постоянного свечения: жёлтый, Uпит. 24V AC/DC, IP65 | 4270 | RU Д-KR.РА03.В.76729/23 | 1
| H6300007483R | H6300007483 | MENICS | TOWER LIGHT(LED) | PTE SERIES | PTE-DP-202-RG | 24VAC/DC | PTE-DP-202-RG^24VAC/DC | Светосигнальная колонна Ø56мм, монтаж на алюминиевой стойке с пластиковой опорой (MAM-B070D), основание корпуса 37мм (пластик), 2 модуля (LED) постоянного свечения: красный/зелёный, Uпит. 24V AC/DC, IP65 | 6260 | RU Д-KR.РА03.В.76729/23 | 1
| H6300007486R | H6300007486 | MENICS | TOWER LIGHT(LED) | PTE SERIES | PTE-DP-202-RY | 24VAC/DC | PTE-DP-202-RY^24VAC/DC | Светосигнальная колонна Ø56мм, монтаж на алюминиевой стойке с пластиковой опорой (MAM-B070D), основание корпуса 37мм (пластик), 2 модуля (LED) постоянного свечения: красный/жёлтый, Uпит. 24V AC/DC, IP65 | 6260 | RU Д-KR.РА03.В.76729/23 | 1
| H6300009308R | H6300009308 | MENICS | TOWER LIGHT(LED) | PTE SERIES | PTE-DP-202-YG | 24VAC/DC | PTE-DP-202-YG^24VAC/DC | Светосигнальная колонна Ø56мм, монтаж на алюминиевой стойке с пластиковой опорой (MAM-B070D), основание корпуса 37мм (пластик), 2 модуля (LED) постоянного свечения: жёлтый/зелёный, Uпит. 24V AC/DC, IP65 | 6260 | RU Д-KR.РА03.В.76729/23 | 1
| H6300007490R | H6300007490 | MENICS | TOWER LIGHT(LED) | PTE SERIES | PTE-DP-302-RYG | 24VAC/DC | PTE-DP-302-RYG^24VAC/DC | Светосигнальная колонна Ø56мм, монтаж на алюминиевой стойке с пластиковой опорой (MAM-B070D), основание корпуса 37мм (пластик), 3 модуля (LED) постоянного свечения: красный/жёлтый/зелёный, Uпит. 24V AC/DC, IP65 | 8250 | RU Д-KR.РА03.В.76729/23 | 1
| H6300007494R | H6300007494 | MENICS | TOWER LIGHT(LED) | PTE SERIES | PTE-DP-402-BRYC | 24VAC/DC | PTE-DP-402-BRYC^24VAC/DC | Светосигнальная колонна Ø56мм, монтаж на алюминиевой стойке с пластиковой опорой (MAM-B070D), основание корпуса 37мм (пластик), 4 модуля (LED) постоянного свечения: синий/красный/желтый/прозрачный, Uпит. 24V AC/DC, IP65 | 10470 | RU Д-KR.РА03.В.76729/23 | 1
| H6300009312R | H6300009312 | MENICS | TOWER LIGHT(LED) | PTE SERIES | PTE-DP-402-RRYR | 24VAC/DC | PTE-DP-402-RRYR^24VAC/DC | Светосигнальная колонна Ø56мм, монтаж на алюминиевой стойке с пластиковой опорой (MAM-B070D), основание корпуса 37мм (пластик), 4 модуля (LED) постоянного свечения: красный/красный/жёлтый/красный, Uпит. 24V AC/DC, IP65 | 10470 | RU Д-KR.РА03.В.76729/23 | 1
| H6300009808R | H6300009808 | MENICS | TOWER LIGHT(LED) | PTE SERIES | PTE-DP-402-RYGB | 24VAC/DC | PTE-DP-402-RYGB^24VAC/DC | Светосигнальная колонна Ø56мм, монтаж на алюминиевой стойке с пластиковой опорой (MAM-B070D), основание корпуса 37мм (пластик), 4 модуля (LED) постоянного свечения: красный/жёлтый/зелёный/синий, Uпит. 24V AC/DC, IP65 | 10470 | RU Д-KR.РА03.В.76729/23 | 1
| H6300005866R | H6300005866 | MENICS | TOWER LIGHT(LED) | PTE SERIES | PTE-DP-402-RYGC | 24VAC/DC | PTE-DP-402-RYGC^24VAC/DC |  | 10470 | RU Д-KR.РА03.В.76729/23 | 1
| H6300007497R | H6300007497 | MENICS | TOWER LIGHT(LED) | PTE SERIES | PTE-DP-502-RYGBC | 24VAC/DC | PTE-DP-502-RYGBC^24VAC/DC | Светосигнальная колонна Ø56мм, монтаж на алюминиевой стойке с пластиковой опорой (MAM-B070D), основание корпуса 37мм (пластик), 5 модулей (LED) постоянного свечения: красный/жёлтый/зелёный/синий/прозрачный, Uпит. 24V AC/DC, IP65 | 12710 | RU Д-KR.РА03.В.76729/23 | 1
| H6300009311R | H6300009311 | MENICS | TOWER LIGHT(LED) | PTE SERIES | PTE-DP-502-YRYRY | 24VAC/DC | PTE-DP-502-YRYRY^24VAC/DC | Светосигнальная колонна Ø56мм, монтаж на алюминиевой стойке с пластиковой опорой (MAM-B070D), основание корпуса 37мм (пластик), 5 модулей (LED) постоянного свечения: жёлтый/красный/жёлтый/красный/жёлтый, Uпит. 24V AC/DC, IP65 | 12710 | RU Д-KR.РА03.В.76729/23 | 1
| H6300007498R | H6300007498 | MENICS | TOWER LIGHT(LED) | PTE SERIES | PTE-DPB-102-B | 24VAC/DC | PTE-DPB-102-B^24VAC/DC | Светосигнальная колонна Ø56мм, монтаж на алюминиевой стойке с пластиковой опорой (MAM-B070D), основание корпуса 37мм (пластик), 1 модуль (LED) постоянного свечения: синий + зуммер 85дБ, Uпит. 24V AC/DC, IP50 | 5270 | RU Д-KR.РА03.В.76729/23 | 1
| H6300005854R | H6300005854 | MENICS | TOWER LIGHT(LED) | PTE SERIES | PTE-DPB-102-G | 24VAC/DC | PTE-DPB-102-G^24VAC/DC | Светосигнальная колонна Ø56мм, монтаж на алюминиевой стойке с пластиковой опорой (MAM-B070D), основание корпуса 37мм (пластик), 1 модуль (LED) постоянного свечения: зелёный + зуммер 85дБ, Uпит. 24V AC/DC, IP50 | 5270 | RU Д-KR.РА03.В.76729/23 | 1
| H6300009381R | H6300009381 | MENICS | TOWER LIGHT(LED) | PTE SERIES | PTE-DPB-102-R | 24VAC/DC | PTE-DPB-102-R^24VAC/DC | Светосигнальная колонна Ø56мм, монтаж на алюминиевой стойке с пластиковой опорой (MAM-B070D), основание корпуса 37мм (пластик), 1 модуль (LED) постоянного свечения: красный + зуммер 85дБ, Uпит. 24V AC/DC, IP50 | 5270 | RU Д-KR.РА03.В.76729/23 | 1
| H6300007500R | H6300007500 | MENICS | TOWER LIGHT(LED) | PTE SERIES | PTE-DPB-202-RG | 24VAC/DC | PTE-DPB-202-RG^24VAC/DC | Светосигнальная колонна Ø56мм, монтаж на алюминиевой стойке с пластиковой опорой (MAM-B070D), основание корпуса 37мм (пластик), 2 модуля (LED) постоянного свечения: красный/зелёный + зуммер 85дБ, Uпит. 24V AC/DC, IP50 | 7260 | RU Д-KR.РА03.В.76729/23 | 1
| H6300007506R | H6300007506 | MENICS | TOWER LIGHT(LED) | PTE SERIES | PTE-DPB-302-RYG | 24VAC/DC | PTE-DPB-302-RYG^24VAC/DC | Светосигнальная колонна Ø56мм, монтаж на алюминиевой стойке с пластиковой опорой (MAM-B070D), основание корпуса 37мм (пластик), 3 модуля (LED) постоянного свечения: красный/жёлтый/зелёный + зуммер 85дБ, Uпит. 24V AC/DC, IP50 | 9240 | RU Д-KR.РА03.В.76729/23 | 1
| H6300009389R | H6300009389 | MENICS | TOWER LIGHT(LED) | PTE SERIES | PTE-DPB-302-RYG-B | 24VAC/DC | PTE-DPB-302-RYG-B^24VAC/DC | Светосигнальная колонна Ø56мм, монтаж на алюминиевой стойке с пластиковой опорой (MAM-B070D), основание корпуса 37мм (пластик чёрного цвета), 3 модуля (LED) постоянного свечения: красный/жёлтый/зелёный + зуммер 85дБ, Uпит. 24V AC/DC, IP50 | 9240 | RU Д-KR.РА03.В.76729/23 | 1
| H6300009910R | H6300009910 | MENICS | TOWER LIGHT(LED) | PTE SERIES | PTE-DPB-402-RYGC-B | 24VAC/DC | PTE-DPB-402-RYGC-B^24VAC/DC | Светосигнальная колонна Ø56мм, монтаж на алюминиевой стойке с пластиковой опорой (MAM-B070D), основание корпуса 37мм (пластик чёрного цвета), 4 модуля (LED) постоянного свечения: красный/жёлтый/зелёный/прозрачный + зуммер 85дБ, Uпит. 24V AC/DC, IP50 | 11460 | RU Д-KR.РА03.В.76729/23 | 1
| H6300009785R | H6300009785 | MENICS | TOWER LIGHT(LED) | PTE SERIES | PTE-DPF-102-B-B | 24VAC/DC | PTE-DPF-102-B-B^24VAC/DC | Светосигнальная колонна Ø56мм, монтаж на алюминиевой стойке с пластиковой опорой (MAM-B070D), основание корпуса 37мм (пластик чёрного цвета), 1 модуль (LED) постоянного/мигающего свечения: синий, Uпит. 24V AC/DC, IP65 | 4630 | RU Д-KR.РА03.В.76729/23 | 1
| H6300007517R | H6300007517 | MENICS | TOWER LIGHT(LED) | PTE SERIES | PTE-DPF-102-R | 24VAC/DC | PTE-DPF-102-R^24VAC/DC | Светосигнальная колонна Ø56мм, монтаж на алюминиевой стойке с пластиковой опорой (MAM-B070D), основание корпуса 37мм (пластик), 1 модуль (LED) постоянного/мигающего свечения: красный, Uпит. 24V AC/DC, IP65 | 4630 | RU Д-KR.РА03.В.76729/23 | 1
| H6300007519R | H6300007519 | MENICS | TOWER LIGHT(LED) | PTE SERIES | PTE-DPF-202-RG | 24VAC/DC | PTE-DPF-202-RG^24VAC/DC | Светосигнальная колонна Ø56мм, монтаж на алюминиевой стойке с пластиковой опорой (MAM-B070D), основание корпуса 37мм (пластик), 2 модуля (LED) постоянного/мигающего свечения: красный/зелёный, Uпит. 24V AC/DC, IP65 | 6620 | RU Д-KR.РА03.В.76729/23 | 1
| H6300009761R | H6300009761 | MENICS | TOWER LIGHT(LED) | PTE SERIES | PTE-DPF-302-RCG | 24VAC/DC | PTE-DPF-302-RCG^24VAC/DC | Светосигнальная колонна Ø56мм, монтаж на алюминиевой стойке с пластиковой опорой (MAM-B070D), основание корпуса 37мм (пластик), 3 модуля (LED) постоянного/мигающего свечения: красный/белый/зеленый, Uпит. 24V AC/DC, IP65 | 8610 | RU Д-KR.РА03.В.76729/23 | 1
| H6300007525R | H6300007525 | MENICS | TOWER LIGHT(LED) | PTE SERIES | PTE-DPF-302-RYG | 24VAC/DC | PTE-DPF-302-RYG^24VAC/DC | Светосигнальная колонна Ø56мм, монтаж на алюминиевой стойке с пластиковой опорой (MAM-B070D), основание корпуса 37мм (пластик), 3 модуля (LED) постоянного/мигающего свечения: красный/жёлтый/зелёный, Uпит. 24V AC/DC, IP65 | 8610 | RU Д-KR.РА03.В.76729/23 | 1
| H6300007526R | H6300007526 | MENICS | TOWER LIGHT(LED) | PTE SERIES | PTE-DPF-402-RYGB | 24VAC/DC | PTE-DPF-402-RYGB^24VAC/DC | Светосигнальная колонна Ø56мм, монтаж на алюминиевой стойке с пластиковой опорой (MAM-B070D), основание корпуса 37мм (пластик), 4 модуля (LED) постоянного/мигающего свечения: красный/жёлтый/зелёный/синий, Uпит. 24V AC/DC, IP65 | 10850 | RU Д-KR.РА03.В.76729/23 | 1
| H6300009870R | H6300009870 | MENICS | TOWER LIGHT(LED) | PTE SERIES | PTE-DPF-402-RYGC | 24VAC/DC | PTE-DPF-402-RYGC^24VAC/DC | Светосигнальная колонна Ø56мм, монтаж на алюминиевой стойке с пластиковой опорой (MAM-B070D), основание корпуса 37мм (пластик), 4 модуля (LED) постоянного/мигающего свечения: красный/жёлтый/зелёный/прозрачный, Uпит. 24V AC/DC, IP65 | 10850 | RU Д-KR.РА03.В.76729/23 | 1
| H6300009307R | H6300009307 | MENICS | TOWER LIGHT(LED) | PTE SERIES | PTE-DPV-302-RYG | 24VAC/DC | PTE-DPV-302-RYG^24VAC/DC | Светосигнальная колонна Ø56мм, монтаж на алюминиевой стойке с пластиковой опорой (MAM-B070D), основание корпуса 37мм (пластик), 3 модуля (LED) постоянного свечения: красный/жёлтый/зелёный + зуммер 10…80дБ, Uпит. 24V AC/DC, IP50 | 9470 | RU Д-KR.РА03.В.76729/23 | 1
| H6300011060R | H6300011060 | MENICS | TOWER LIGHT(LED) | PTE SERIES | PTE-DPV-302-RYG-B(H) | 24VAC/DC | PTE-DPV-302-RYG-B(H)^24VAC/DC | Светосигнальная колонна Ø56мм, монтаж на алюминиевой стойке с пластиковой опорой, основание корпуса 37мм (чёрный пластик), 3 LED модуля постоянного свечения: красный/жёлтый/зелёный + зуммер 100Дб (регулируемый), Uпит. 24V AC/DC, IP50 | 10550 | RU Д-KR.РА03.В.76729/23 | 1
| H6300009886R | H6300009886 | MENICS | TOWER LIGHT(LED) | PTE SERIES | PTE-DPX-102-R | 24VAC/DC | PTE-DPX-102-R^24VAC/DC | Светосигнальная колонна Ø56мм, монтаж на алюминиевой стойке с пластиковой опорой (MAM-B070D), основание корпуса 37мм (пластик), 1 модуль (LED) постоянного/мигающего свечения: красный + зуммер 10…80дБ, Uпит. 24V AC/DC, IP50 | 5880 | RU Д-KR.РА03.В.76729/23 | 1
| H6300005838R | H6300005838 | MENICS | TOWER LIGHT(LED) | PTE SERIES | PTE-DPX-102-R-B(V)W | 24VAC/DC | PTE-DPX-102-R-B(V)W^24VAC/DC | Светосигнальная колонна Ø56мм, монтаж на алюминиевой стойке с пластиковой опорой (MAM-B070D), основание корпуса 37мм (пластик чёрного цвета), 1 модуль (LED) постоянного/мигающего свечения: красный (плафон прозрачного цвета) + зуммер 10…80дБ, Uпит. 24V AC/DC, IP50 | 5880 | RU Д-KR.РА03.В.76729/23 | 1
| H6300009830R | H6300009830 | MENICS | TOWER LIGHT(LED) | PTE SERIES | PTE-DPX-202-RG | 24VAC/DC | PTE-DPX-202-RG^24VAC/DC | Светосигнальная колонна Ø56мм, монтаж на алюминиевой стойке с пластиковой опорой (MAM-B070D), основание корпуса 37мм (пластик), 2 модуля (LED) постоянного/мигающего свечения: красный/зелёный + зуммер 10…80дБ, Uпит. 24V AC/DC, IP50 | 7870 | RU Д-KR.РА03.В.76729/23 | 1
| H6300009373R | H6300009373 | MENICS | TOWER LIGHT(LED) | PTE SERIES | PTE-DPX-302-RYG | 24VAC/DC | PTE-DPX-302-RYG^24VAC/DC | Светосигнальная колонна Ø56мм, монтаж на алюминиевой стойке с пластиковой опорой (MAM-B070D), основание корпуса 37мм (пластик), 3 модуля (LED) постоянного/мигающего свечения: красный/жёлтый/зелёный + зуммер 10…80дБ, Uпит. 24V AC/DC, IP50 | 9860 | RU Д-KR.РА03.В.76729/23 | 1
| H6300005855R | H6300005855 | MENICS | TOWER LIGHT(LED) | PTE SERIES | PTE-DPX-302-RYG-(H) | 24VAC/DC | PTE-DPX-302-RYG-(H)^24VAC/DC | Светосигнальная колонна Ø56мм, монтаж на алюминиевой стойке с пластиковой опорой (MAM-B070D), основание корпуса 37мм (пластик), 3 модуля (LED) постоянного/мигающего свечения: красный/жёлтый/зелёный + зуммер 10…100дБ (MPZ-56H), Uпит. 24V AC/DC, IP50 | 10910 | RU Д-KR.РА03.В.76729/23 | 1
| H6300009885R | H6300009885 | MENICS | TOWER LIGHT(LED) | PTE SERIES | PTE-DPX-402-RYGB | 24VAC/DC | PTE-DPX-402-RYGB^24VAC/DC | Светосигнальная колонна Ø56мм, монтаж на алюминиевой стойке с пластиковой опорой (MAM-B070D), основание корпуса 37мм (пластик), 4 модуля (LED) постоянного/мигающего свечения: красный/жёлтый/зелёный/синий + зуммер 10…80дБ, Uпит. 24V AC/DC, IP50 | 12100 | RU Д-KR.РА03.В.76729/23 | 1
| H6300007528R | H6300007528 | MENICS | TOWER LIGHT(LED) | PTE SERIES | PTE-DPZ-102-B | 24VAC/DC | PTE-DPZ-102-B^24VAC/DC | Светосигнальная колонна Ø56мм, монтаж на алюминиевой стойке с пластиковой опорой (MAM-B070D), основание корпуса 37мм (пластик), 1 модуль (LED) постоянного/мигающего свечения: синий + зуммер 85дБ, Uпит. 24V AC/DC, IP50 | 5630 | RU Д-KR.РА03.В.76729/23 | 1
| H6300007530R | H6300007530 | MENICS | TOWER LIGHT(LED) | PTE SERIES | PTE-DPZ-102-C | 24VAC/DC | PTE-DPZ-102-C^24VAC/DC | Светосигнальная колонна Ø56мм, монтаж на алюминиевой стойке с пластиковой опорой (MAM-B070D), основание корпуса 37мм (пластик), 1 модуль (LED) постоянного/мигающего свечения: прозрачный + зуммер 85дБ, Uпит. 24V AC/DC, IP50 | 5630 | RU Д-KR.РА03.В.76729/23 | 1
| H6300010738R | H6300010738 | MENICS | TOWER LIGHT(LED) | PTE SERIES | PTE-DPZ-102-G | 24VAC/DC | PTE-DPZ-102-G^24VAC/DC | Светосигнальная колонна Ø56мм, монтаж на алюминиевой стойке с пластиковой опорой (MAM-B070D), основание корпуса 37мм (пластик), 1 модуль (LED) постоянного/мигающего свечения: зелёный + зуммер 85дБ, Uпит. 24V AC/DC, IP50 | 5630 | RU Д-KR.РА03.В.76729/23 | 1
| H6300007531R | H6300007531 | MENICS | TOWER LIGHT(LED) | PTE SERIES | PTE-DPZ-102-R | 24VAC/DC | PTE-DPZ-102-R^24VAC/DC | Светосигнальная колонна Ø56мм, монтаж на алюминиевой стойке с пластиковой опорой (MAM-B070D), основание корпуса 37мм (пластик), 1 модуль (LED) постоянного/мигающего свечения: красный + зуммер 85дБ, Uпит. 24V AC/DC, IP50 | 5630 | RU Д-KR.РА03.В.76729/23 | 1
| H6300007533R | H6300007533 | MENICS | TOWER LIGHT(LED) | PTE SERIES | PTE-DPZ-102-Y | 24VAC/DC | PTE-DPZ-102-Y^24VAC/DC | Светосигнальная колонна Ø56мм, монтаж на алюминиевой стойке с пластиковой опорой (MAM-B070D), основание корпуса 37мм (пластик), 1 модуль (LED) постоянного/мигающего свечения: жёлтый + зуммер 85дБ, Uпит. 24V AC/DC, IP50 | 5630 | RU Д-KR.РА03.В.76729/23 | 1
| H6300009798R | H6300009798 | MENICS | TOWER LIGHT(LED) | PTE SERIES | PTE-DPZ-102-Y-B(V)W | 24VAC/DC | PTE-DPZ-102-Y-B(V)W^24VAC/DC | Светосигнальная колонна Ø56мм, монтаж на алюминиевой стойке с пластиковой опорой (MAM-B070D), основание корпуса 37мм (пластик чёрного цвета), 1 модуль (LED) постоянного/мигающего свечения: жёлтый (плафон прозрачного цвета) + зуммер 85дБ, Uпит. 24V AC/DC, IP50 | 5630 | RU Д-KR.РА03.В.76729/23 | 1
| H6300007538R | H6300007538 | MENICS | TOWER LIGHT(LED) | PTE SERIES | PTE-DPZ-202-RG | 24VAC/DC | PTE-DPZ-202-RG^24VAC/DC | Светосигнальная колонна Ø56мм, монтаж на алюминиевой стойке с пластиковой опорой (MAM-B070D), основание корпуса 37мм (пластик), 2 модуля (LED) постоянного/мигающего свечения: красный/зелёный + зуммер 85дБ, Uпит. 24V AC/DC, IP50 | 7620 | RU Д-KR.РА03.В.76729/23 | 1
| H6300007535R | H6300007535 | MENICS | TOWER LIGHT(LED) | PTE SERIES | PTE-DPZ-202-RY | 24VAC/DC | PTE-DPZ-202-RY^24VAC/DC | Светосигнальная колонна Ø56мм, монтаж на алюминиевой стойке с пластиковой опорой (MAM-B070D), основание корпуса 37мм (пластик), 2 модуля (LED) постоянного/мигающего свечения: красный/жёлтый + зуммер 85дБ, Uпит. 24V AC/DC, IP50 | 7620 | RU Д-KR.РА03.В.76729/23 | 1
| H6300010502R | H6300010502 | MENICS | TOWER LIGHT(LED) | PTE SERIES | PTE-DPZ-302-RBB | 24VAC/DC | PTE-DPZ-302-RBB^24VAC/DC | Светосигнальная колонна Ø56мм, монтаж на алюминиевой стойке с пластиковой опорой (MAM-B070D), основание корпуса 37мм (пластик), 3 модуля (LED) постоянного/мигающего свечения: красный/синий/синий + зуммер 85дБ, Uпит. 24V AC/DC, IP50 | 9600 | RU Д-KR.РА03.В.76729/23 | 1
| H6300005869R | H6300005869 | MENICS | TOWER LIGHT(LED) | PTE SERIES | PTE-DPZ-302-RGB | 24VAC/DC | PTE-DPZ-302-RGB^24VAC/DC |  | 9600 | RU Д-KR.РА03.В.76729/23 | 1
| H6300007546R | H6300007546 | MENICS | TOWER LIGHT(LED) | PTE SERIES | PTE-DPZ-302-RYG | 24VAC/DC | PTE-DPZ-302-RYG^24VAC/DC | Светосигнальная колонна Ø56мм, монтаж на алюминиевой стойке с пластиковой опорой (MAM-B070D), основание корпуса 37мм (пластик), 3 модуля (LED) постоянного/мигающего свечения: красный/жёлтый/зелёный + зуммер 85дБ, Uпит. 24V AC/DC, IP50 | 10410 | RU Д-KR.РА03.В.76729/23 | 1
| H6300010616R | H6300010616 | MENICS | TOWER LIGHT(LED) | PTE SERIES | PTE-DPZ-402-RGBY | 24VAC/DC | PTE-DPZ-402-RGBY^24VAC/DC | Светосигнальная колонна Ø56мм, монтаж на алюминиевой стойке с пластиковой опорой (MAM-B070D), основание корпуса 37мм (пластик), 4 модуля (LED) постоянного/мигающего свечения: красный/зелёный/синий/жёлтый + зуммер 85дБ, Uпит. 24V AC/DC, IP50 | 11840 | RU Д-KR.РА03.В.76729/23 | 1
| H6300007551R | H6300007551 | MENICS | TOWER LIGHT(LED) | PTE SERIES | PTE-DPZ-402-RYGB | 24VAC/DC | PTE-DPZ-402-RYGB^24VAC/DC | Светосигнальная колонна Ø56мм, монтаж на алюминиевой стойке с пластиковой опорой (MAM-B070D), основание корпуса 37мм (пластик), 4 модуля (LED) постоянного/мигающего свечения: красный/жёлтый/зелёный/синий + зуммер 85дБ, Uпит. 24V AC/DC, IP50 | 11840 | RU Д-KR.РА03.В.76729/23 | 1
| H6300009396R | H6300009396 | MENICS | TOWER LIGHT(LED) | PTE SERIES | PTE-DPZ-402-RYGB-B | 24VAC/DC | PTE-DPZ-402-RYGB-B^24VAC/DC | Светосигнальная колонна Ø56мм, монтаж на алюминиевой стойке с пластиковой опорой (MAM-B070D), основание корпуса 37мм (пластик чёрного цвета), 4 модуля (LED) постоянного/мигающего свечения: красный/жёлтый/зелёный/синий + зуммер 85дБ, Uпит. 24V AC/DC, IP50 | 11840 | RU Д-KR.РА03.В.76729/23 | 1
| H6300005711R | H6300005711 | MENICS | TOWER LIGHT(LED) | PTE SERIES | PTE-DPZ-402-RYGC | 24VAC/DC | PTE-DPZ-402-RYGC^24VAC/DC | Светосигнальная колонна Ø56мм, монтаж на алюминиевой стойке с пластиковой опорой (MAM-B070D), основание корпуса 37мм (пластик), 4 модуля (LED) постоянного/мигающего свечения: красный/жёлтый/зелёный/прозрачный + зуммер 85дБ, Uпит. 24V AC/DC, IP50 | 11840 | RU Д-KR.РА03.В.76729/23 | 1
| H6300007654R | H6300007654 | MENICS | TOWER LIGHT(LED) | PTE SERIES | PTE-DR-102-R | 24VAC/DC | PTE-DR-102-R^24VAC/DC | Светосигнальная колонна Ø56мм, монтаж на алюминиевой стойке с пластиковой опорой и регулируемым наклоном (MAM-B070R), основание корпуса 37мм (пластик), 1 модуль (LED) постоянного свечения: красный, Uпит. 24V AC/DC, IP65 | 5820 | RU Д-KR.РА03.В.76729/23 | 1
| H6300007655R | H6300007655 | MENICS | TOWER LIGHT(LED) | PTE SERIES | PTE-DR-202-RG | 24VAC/DC | PTE-DR-202-RG^24VAC/DC | Светосигнальная колонна Ø56мм, монтаж на алюминиевой стойке с пластиковой опорой и регулируемым наклоном (MAM-B070R), основание корпуса 37мм (пластик), 2 модуля (LED) постоянного свечения: красный/зелёный, Uпит. 24V AC/DC, IP65 | 7800 | RU Д-KR.РА03.В.76729/23 | 1
| H6300007656R | H6300007656 | MENICS | TOWER LIGHT(LED) | PTE SERIES | PTE-DR-302-RYG | 24VAC/DC | PTE-DR-302-RYG^24VAC/DC | Светосигнальная колонна Ø56мм, монтаж на алюминиевой стойке с пластиковой опорой и регулируемым наклоном (MAM-B070R), основание корпуса 37мм (пластик), 3 модуля (LED) постоянного свечения: красный/жёлтый/зелёный, Uпит. 24V AC/DC, IP65 | 9770 | RU Д-KR.РА03.В.76729/23 | 1
| H6300007657R | H6300007657 | MENICS | TOWER LIGHT(LED) | PTE SERIES | PTE-DR-402-RYGB | 24VAC/DC | PTE-DR-402-RYGB^24VAC/DC | Светосигнальная колонна Ø56мм, монтаж на алюминиевой стойке с пластиковой опорой и регулируемым наклоном (MAM-B070R), основание корпуса 37мм (пластик), 4 модуля (LED) постоянного свечения: красный/жёлтый/зелёный/синий, Uпит. 24V AC/DC, IP65 | 12030 | RU Д-KR.РА03.В.76729/23 | 1
| H6300007658R | H6300007658 | MENICS | TOWER LIGHT(LED) | PTE SERIES | PTE-DR-502-RYGBC | 24VAC/DC | PTE-DR-502-RYGBC^24VAC/DC | Светосигнальная колонна Ø56мм, монтаж на алюминиевой стойке с пластиковой опорой и регулируемым наклоном (MAM-B070R), основание корпуса 37мм (пластик), 5 модулей (LED) постоянного свечения: красный/жёлтый/зелёный/синий/прозрачный, Uпит. 24V AC/DC, IP65 | 14260 | RU Д-KR.РА03.В.76729/23 | 1
| H6300009819R | H6300009819 | MENICS | TOWER LIGHT(LED) | PTE SERIES | PTE-DRV-302-RYG | 24VAC/DC | PTE-DRV-302-RYG^24VAC/DC | Светосигнальная колонна Ø56мм, монтаж на алюминиевой стойке с пластиковой опорой и регулируемым наклоном (MAM-B070R), основание корпуса 37мм (пластик), 3 модуля (LED) постоянного свечения: красный/жёлтый/зелёный + зуммер 10…80дБ, Uпит. 24V AC/DC, IP50 | 11020 | RU Д-KR.РА03.В.76729/23 | 1
| H6300010928R | H6300010928 | MENICS | TOWER LIGHT(LED) | PTE SERIES | PTE-DRV-302-RYG-(H) | 24VAC/DC | PTE-DRV-302-RYG-(H)^24VAC/DC | Светосигнальная колонна Ø56мм, монтаж на алюминиевой стойке с пластиковой опорой и регулируемым наклоном (MAM-B070R), основание корпуса 37мм (пластик), 3 модуля (LED) постоянного свечения: красный/жёлтый/зелёный + зуммер 10…100дБ (MPZ-56H), Uпит. 24V AC/DC, IP50 | 12100 | RU Д-KR.РА03.В.76729/23 | 1
| H6300005710R | H6300005710 | MENICS | TOWER LIGHT(LED) | PTE SERIES | PTE-DRX-302-RYG | 24VAC/DC | PTE-DRX-302-RYG^24VAC/DC | Светосигнальная колонна Ø56мм, монтаж на алюминиевой стойке с пластиковой опорой и регулируемым наклоном (MAM-B070R), основание корпуса 37мм (пластик), 3 модуля (LED) постоянного/мигающего свечения: красный/жёлтый/зелёный + зуммер 10…80дБ, Uпит. 24V AC/DC, IP50 | 11400 | RU Д-KR.РА03.В.76729/23 | 1
| H6300009911R | H6300009911 | MENICS | TOWER LIGHT(LED) | PTE SERIES | PTE-DW-302-GYR | 24VAC/DC | PTE-DW-302-GYR^24VAC/DC | Светосигнальная колонна Ø56мм, монтаж на алюминиевой стойке с пластиковым настенным кронштейном (MAP-DS40), основание корпуса 37мм (пластик), 3 модуля (LED) постоянного свечения: зелёный/жёлтый/красный, Uпит. 24V AC/DC, IP65 | 8190 | RU Д-KR.РА03.В.76729/23 | 1
| H6300007558R | H6300007558 | MENICS | TOWER LIGHT(LED) | PTE SERIES | PTE-DW-502-RYGBC | AC/DC24V | PTE-DW-502-RYGBC^AC/DC24V | Светосигнальная колонна Ø56мм, монтаж на алюминиевой стойке с пластиковым настенным кронштейном (MAP-DS40), основание корпуса 37мм (пластик), 5 модулей (LED) постоянного свечения: красный/жёлтый/зелёный/синий/прозрачный, Uпит. 24V AC/DC, IP65 | 12670 | RU Д-KR.РА03.В.76729/23 | 1
| H6300007560R | H6300007560 | MENICS | TOWER LIGHT(LED) | PTE SERIES | PTE-DWB-202-RG | 24VAC/DC | PTE-DWB-202-RG^24VAC/DC | Светосигнальная колонна Ø56мм, монтаж на алюминиевой стойке с пластиковым настенным кронштейном (MAP-DS40), основание корпуса 37мм (пластик), 2 модуля (LED) постоянного свечения: красный/зелёный + зуммер 85дБ, Uпит. 24V AC/DC, IP50 | 7190 | RU Д-KR.РА03.В.76729/23 | 1
| H6300007561R | H6300007561 | MENICS | TOWER LIGHT(LED) | PTE SERIES | PTE-DWB-302-RYG | 24VAC/DC | PTE-DWB-302-RYG^24VAC/DC |  | 9180 | RU Д-KR.РА03.В.76729/23 | 1
| H6300005814R | H6300005814 | MENICS | TOWER LIGHT(LED) | PTE SERIES | PTE-DWV-102-R | 24VAC/DC | PTE-DWV-102-R^24VAC/DC | Светосигнальная колонна Ø56мм, монтаж на алюминиевой стойке с пластиковым настенным кронштейном (MAP-DS40), основание корпуса 37мм (пластик), 1 модуль (LED) постоянного свечения: красный + зуммер 10…80дБ, Uпит. 24V AC/DC, IP50 | 5480 | RU Д-KR.РА03.В.76729/23 | 1
| H6300005815R | H6300005815 | MENICS | TOWER LIGHT(LED) | PTE SERIES | PTE-DWV-202-RG | 24VAC/DC | PTE-DWV-202-RG^24VAC/DC | Светосигнальная колонна Ø56мм, монтаж на алюминиевой стойке с пластиковым настенным кронштейном (MAP-DS40), основание корпуса 37мм (пластик), 2 модуля (LED) постоянного свечения: красный/зелёный + зуммер 10…80дБ, Uпит. 24V AC/DC, IP50 | 7440 | RU Д-KR.РА03.В.76729/23 | 1
| H6300005823R | H6300005823 | MENICS | TOWER LIGHT(LED) | PTE SERIES | PTE-DWV-302-GYR | 24VAC/DC | PTE-DWV-302-GYR^24VAC/DC | Светосигнальная колонна Ø56мм, монтаж на алюминиевой стойке с пластиковым настенным кронштейном (MAP-DS40), основание корпуса 37мм (пластик), 3 модуля (LED) постоянного свечения: зелёный/жёлтый/красный + зуммер 10…80дБ, Uпит. 24V AC/DC, IP50 | 9430 | RU Д-KR.РА03.В.76729/23 | 1
| H6300005816R | H6300005816 | MENICS | TOWER LIGHT(LED) | PTE SERIES | PTE-DWV-302-RYG | 24VAC/DC | PTE-DWV-302-RYG^24VAC/DC | Светосигнальная колонна Ø56мм, монтаж на алюминиевой стойке с пластиковым настенным кронштейном (MAP-DS40), основание корпуса 37мм (пластик), 3 модуля (LED) постоянного свечения: красный/жёлтый/зелёный + зуммер 10…80дБ, Uпит. 24V AC/DC, IP50 | 9430 | RU Д-KR.РА03.В.76729/23 | 1
| H6300005817R | H6300005817 | MENICS | TOWER LIGHT(LED) | PTE SERIES | PTE-DWV-402-RYGB | 24VAC/DC | PTE-DWV-402-RYGB^24VAC/DC | Светосигнальная колонна Ø56мм, монтаж на алюминиевой стойке с пластиковым настенным кронштейном (MAP-DS40), основание корпуса 37мм (пластик), 4 модуля (LED) постоянного свечения: красный/жёлтый/зелёный/синий + зуммер 10…80дБ, Uпит. 24V AC/DC, IP50 | 11670 | RU Д-KR.РА03.В.76729/23 | 1
| H6300005830R | H6300005830 | MENICS | TOWER LIGHT(LED) | PTE SERIES | PTE-DWX-102-R-(H) | 24VAC/DC | PTE-DWX-102-R-(H)^24VAC/DC | Светосигнальная колонна Ø56мм, монтаж на алюминиевой стойке с пластиковым настенным кронштейном (MAP-DS40), основание корпуса 37мм (пластик), 1 модуль (LED) постоянного/мигающего свечения: красный + зуммер 10…100дБ (MPZ-56H), Uпит. 24V AC/DC, IP50 | 6920 | RU Д-KR.РА03.В.76729/23 | 1
| H6300011056R | H6300011056 | MENICS | TOWER LIGHT(LED) | PTE SERIES | PTE-DWX-302-RYG | 24VAC/DC | PTE-DWX-302-RYG^24VAC/DC |  | 9820 | RU Д-KR.РА03.В.76729/23 | 1
| H6300005724R | H6300005724 | MENICS | TOWER LIGHT(LED) | PTE SERIES | PTE-DWZ-302-GRY | 24VAC/DC | PTE-DWZ-302-GRY^24VAC/DC | Светосигнальная колонна Ø56мм, монтаж на алюминиевой стойке с пластиковым настенным кронштейном (MAP-DS40), основание корпуса 37мм (пластик), 3 модуля (LED) постоянного/мигающего свечения: зелёный + зуммер 85дБ, Uпит. 24V AC/DC, IP50 | 11800 | RU Д-KR.РА03.В.76729/23 | 1
| H6300009799R | H6300009799 | MENICS | TOWER LIGHT(LED) | PTE SERIES | PTE-LC-202-RB | 24VAC/DC | PTE-LC-202-RB^24VAC/DC | Светосигнальная колонна Ø56мм, монтаж винтовым креплением M20, основание корпуса 37мм (пластик), 2 модуля (LED) постоянного свечения: красный/синий, Uпит. 24V AC/DC, IP65 | 5880 | RU Д-KR.РА03.В.76729/23 | 1
| H6300009778R | H6300009778 | MENICS | TOWER LIGHT(LED) | PTE SERIES | PTE-LC-202-RG | 24VAC/DC | PTE-LC-202-RG^24VAC/DC | Светосигнальная колонна Ø56мм, монтаж винтовым креплением M20, основание корпуса 37мм (пластик), 2 модуля (LED) постоянного свечения: красный/зелёный, Uпит. 24V AC/DC, IP65 | 5880 | RU Д-KR.РА03.В.76729/23 | 1
| H6300010832R | H6300010832 | MENICS | TOWER LIGHT(LED) | PTE SERIES | PTE-LC-202-YG | 24VAC/DC | PTE-LC-202-YG^24VAC/DC | Светосигнальная колонна Ø56мм, монтаж винтовым креплением M20, основание корпуса 37мм (пластик), 2 модуля (LED) постоянного свечения: жёлтый/зелёный, Uпит. 24V AC/DC, IP65 | 5880 | RU Д-KR.РА03.В.76729/23 | 1
| H6300009765R | H6300009765 | MENICS | TOWER LIGHT(LED) | PTE SERIES | PTE-LC-302-RYG | 24VAC/DC | PTE-LC-302-RYG^24VAC/DC | Светосигнальная колонна Ø56мм, монтаж винтовым креплением M20, основание корпуса 37мм (пластик), 3 модуля (LED) постоянного свечения: красный/жёлтый/зелёный, Uпит. 24V AC/DC, IP65 | 7870 | RU Д-KR.РА03.В.76729/23 | 1
| H6300006273R | H6300006273 | MENICS | TOWER LIGHT(LED) | PTE SERIES | PTE-LCB-102-R | 24VAC/DC | PTE-LCB-102-R^24VAC/DC | Светосигнальная колонна Ø56мм, монтаж винтовым креплением M20, основание корпуса 37мм (пластик), 1 модуль (LED) постоянного свечения: красный + зуммер 85дБ, Uпит. 24V AC/DC, IP50 | 4890 | RU Д-KR.РА03.В.76729/23 | 1
| H6300006274R | H6300006274 | MENICS | TOWER LIGHT(LED) | PTE SERIES | PTE-LCB-202-RG | 24VAC/DC | PTE-LCB-202-RG^24VAC/DC | Светосигнальная колонна Ø56мм, монтаж винтовым креплением M20, основание корпуса 37мм (пластик), 2 модуля (LED) постоянного свечения: красный/зелёный + зуммер 85дБ, Uпит. 24V AC/DC, IP50 | 6870 | RU Д-KR.РА03.В.76729/23 | 1
| H6300006275R | H6300006275 | MENICS | TOWER LIGHT(LED) | PTE SERIES | PTE-LCB-302-RYG | 24VAC/DC | PTE-LCB-302-RYG^24VAC/DC | Светосигнальная колонна Ø56мм, монтаж винтовым креплением M20, основание корпуса 37мм (пластик), 3 модуля (LED) постоянного свечения: красный/жёлтый/зелёный + зуммер 85дБ, Uпит. 24V AC/DC, IP50 | 8860 | RU Д-KR.РА03.В.76729/23 | 1
| H6300006276R | H6300006276 | MENICS | TOWER LIGHT(LED) | PTE SERIES | PTE-LCB-402-RYGB | 24VAC/DC | PTE-LCB-402-RYGB^24VAC/DC | Светосигнальная колонна Ø56мм, монтаж винтовым креплением M20, основание корпуса 37мм (пластик), 4 модуля (LED) постоянного свечения: красный/жёлтый/зелёный/синий + зуммер 85дБ, Uпит. 24V AC/DC, IP50 | 11100 | RU Д-KR.РА03.В.76729/23 | 1
| H6300006277R | H6300006277 | MENICS | TOWER LIGHT(LED) | PTE SERIES | PTE-LCV-102-R | 24VAC/DC | PTE-LCV-102-R^24VAC/DC | Светосигнальная колонна Ø56мм, монтаж винтовым креплением M20, основание корпуса 37мм (пластик), 1 модуль (LED) постоянного свечения: красный + зуммер 10…80дБ, Uпит. 24V AC/DC, IP50 | 5140 | RU Д-KR.РА03.В.76729/23 | 1
| H6300006278R | H6300006278 | MENICS | TOWER LIGHT(LED) | PTE SERIES | PTE-LCV-202-RG | 24VAC/DC | PTE-LCV-202-RG^24VAC/DC | Светосигнальная колонна Ø56мм, монтаж винтовым креплением M20, основание корпуса 37мм (пластик), 2 модуля (LED) постоянного свечения: красный/зелёный + зуммер 10…80дБ, Uпит. 24V AC/DC, IP50 | 7130 | RU Д-KR.РА03.В.76729/23 | 1
| H6300006279R | H6300006279 | MENICS | TOWER LIGHT(LED) | PTE SERIES | PTE-LCV-302-RYG | 24VAC/DC | PTE-LCV-302-RYG^24VAC/DC | Светосигнальная колонна Ø56мм, монтаж винтовым креплением M20, основание корпуса 37мм (пластик), 3 модуля (LED) постоянного свечения: красный/жёлтый/зелёный + зуммер 10…80дБ, Uпит. 24V AC/DC, IP50 | 9120 | RU Д-KR.РА03.В.76729/23 | 1
| H6300006280R | H6300006280 | MENICS | TOWER LIGHT(LED) | PTE SERIES | PTE-LCV-402-RYGB | 24VAC/DC | PTE-LCV-402-RYGB^24VAC/DC | Светосигнальная колонна Ø56мм, монтаж винтовым креплением M20, основание корпуса 37мм (пластик), 4 модуля (LED) постоянного свечения: красный/жёлтый/зелёный/синий + зуммер 10…80дБ, Uпит. 24V AC/DC, IP50 | 11740 | RU Д-KR.РА03.В.76729/23 | 1
| H6300006285R | H6300006285 | MENICS | TOWER LIGHT(LED) | PTE SERIES | PTE-LCX-102-R | 24VAC/DC | PTE-LCX-102-R^24VAC/DC | Светосигнальная колонна Ø56мм, монтаж винтовым креплением M20, основание корпуса 37мм (пластик), 1 модуль (LED) постоянного/мигающего свечения: красный + зуммер 10…80дБ, Uпит. 24V AC/DC, IP50 | 5520 | RU Д-KR.РА03.В.76729/23 | 1
| H6300010843R | H6300010843 | MENICS | TOWER LIGHT(LED) | PTE SERIES | PTE-LCX-102-R-(H) | 24VAC/DC | PTE-LCX-102-R-(H)^24VAC/DC | Светосигнальная колонна Ø56мм, монтаж винтовым креплением M20, основание корпуса 37мм (пластик), 1 модуль (LED) постоянного/мигающего свечения: красный + зуммер 10…100дБ (MPZ-56H), Uпит. 24V AC/DC, IP50 | 6580 | RU Д-KR.РА03.В.76729/23 | 1
| H6300010839R | H6300010839 | MENICS | TOWER LIGHT(LED) | PTE SERIES | PTE-LCX-102-Y-(H) | 24VAC/DC | PTE-LCX-102-Y-(H)^24VAC/DC | Светосигнальная колонна Ø56мм, монтаж винтовым креплением M20, основание корпуса 37мм (пластик), 1 модуль (LED) постоянного/мигающего свечения: жёлтый + зуммер 10…100дБ (MPZ-56H), Uпит. 24V AC/DC, IP50 | 6580 | RU Д-KR.РА03.В.76729/23 | 1
| H6300009812R | H6300009812 | MENICS | TOWER LIGHT(LED) | PTE SERIES | PTE-LCX-202-RG | 24VAC/DC | PTE-LCX-202-RG^24VAC/DC | Светосигнальная колонна Ø56мм, монтаж винтовым креплением M20, основание корпуса 37мм (пластик), 2 модуля (LED) постоянного/мигающего свечения: красный/зелёный + зуммер 10…80дБ, Uпит. 24V AC/DC, IP50 | 7490 | RU Д-KR.РА03.В.76729/23 | 1
| H6300006286R | H6300006286 | MENICS | TOWER LIGHT(LED) | PTE SERIES | PTE-LCX-202-RY | 24VAC/DC | PTE-LCX-202-RY^24VAC/DC | Светосигнальная колонна Ø56мм, монтаж винтовым креплением M20, основание корпуса 37мм (пластик), 2 модуля (LED) постоянного/мигающего свечения: красный/жёлтый + зуммер 10…80дБ, Uпит. 24V AC/DC, IP50 | 7490 | RU Д-KR.РА03.В.76729/23 | 1
| H2730000020R | H2730000020 | MENICS | TOWER LIGHT(LED) | PTE SERIES | PTE-LCX-202-RY-B(V) | 24VAC/DC | PTE-LCX-202-RY-B(V)^24VAC/DC | Светодиодная сигнальная колонна, d=56мм, корпус с плоским основанием, монтаж на платформу, тип свечения: постоянное + мигающее(3-4 раза в секунду) + зуммер ( регулируемый звук), 2 секции, 24 VAC/VDC, красный, желтый, цвет корпуса: черный; | 7490 | RU Д-KR.РА03.В.76729/23 | 1
| H6300006287R | H6300006287 | MENICS | TOWER LIGHT(LED) | PTE SERIES | PTE-LCX-302-RYG | 24VAC/DC | PTE-LCX-302-RYG^24VAC/DC | Светосигнальная колонна Ø56мм, монтаж винтовым креплением M20, основание корпуса 37мм (пластик), 3 модуля (LED) постоянного/мигающего свечения: красный/жёлтый/зелёный + зуммер 10…80дБ, Uпит. 24V AC/DC, IP50 | 9470 | RU Д-KR.РА03.В.76729/23 | 1
| H6300009374R | H6300009374 | MENICS | TOWER LIGHT(LED) | PTE SERIES | PTE-LCX-302-RYG-B(H) | 24VAC/DC | PTE-LCX-302-RYG-B(H)^24VAC/DC | Светосигнальная колонна Ø56мм, монтаж винтовым креплением M20, основание корпуса 37мм (пластик чёрный пластик), 3 модуля (LED) постоянного/мигающего свечения: красный/жёлтый/зелёный + зуммер 10…100дБ (MPZ-56H), Uпит. 24V AC/DC, IP50 | 10550 | RU Д-KR.РА03.В.76729/23 | 1
| H6300006288R | H6300006288 | MENICS | TOWER LIGHT(LED) | PTE SERIES | PTE-LCX-402-RYGB | 24VAC/DC | PTE-LCX-402-RYGB^24VAC/DC | Светосигнальная колонна Ø56мм, монтаж винтовым креплением M20, основание корпуса 37мм (пластик), 4 модуля (LED) постоянного/мигающего свечения: красный/жёлтый/зелёный/синий + зуммер 10…80дБ, Uпит. 24V AC/DC, IP50 | 11740 | RU Д-KR.РА03.В.76729/23 | 1
| H6300006281R | H6300006281 | MENICS | TOWER LIGHT(LED) | PTE SERIES | PTE-LCZ-102-R | 24VAC/DC | PTE-LCZ-102-R^24VAC/DC | Светосигнальная колонна Ø56мм, монтаж винтовым креплением M20, основание корпуса 37мм (пластик), 1 модуль (LED) постоянного/мигающего свечения: красный + зуммер 85дБ, Uпит. 24V AC/DC, IP50 | 5270 | RU Д-KR.РА03.В.76729/23 | 1
| H6300006282R | H6300006282 | MENICS | TOWER LIGHT(LED) | PTE SERIES | PTE-LCZ-202-RG | 24VAC/DC | PTE-LCZ-202-RG^24VAC/DC | Светосигнальная колонна Ø56мм, монтаж винтовым креплением M20, основание корпуса 37мм (пластик), 2 модуля (LED) постоянного/мигающего свечения: красный/зелёный + зуммер 85дБ, Uпит. 24V AC/DC, IP50 | 7260 | RU Д-KR.РА03.В.76729/23 | 1
| H6300006283R | H6300006283 | MENICS | TOWER LIGHT(LED) | PTE SERIES | PTE-LCZ-302-RYG | 24VAC/DC | PTE-LCZ-302-RYG^24VAC/DC | Светосигнальная колонна Ø56мм, монтаж винтовым креплением M20, основание корпуса 37мм (пластик), 3 модуля (LED) постоянного/мигающего свечения: красный/жёлтый/зелёный + зуммер 85дБ, Uпит. 24V AC/DC, IP50 | 9240 | RU Д-KR.РА03.В.76729/23 | 1
| H6300006284R | H6300006284 | MENICS | TOWER LIGHT(LED) | PTE SERIES | PTE-LCZ-402-RYGB | 24VAC/DC | PTE-LCZ-402-RYGB^24VAC/DC | Светосигнальная колонна Ø56мм, монтаж винтовым креплением M20, основание корпуса 37мм (пластик), 4 модуля (LED) постоянного/мигающего свечения: красный/жёлтый/зелёный/синий + зуммер 85дБ, Uпит. 24V AC/DC, IP50 | 11460 | RU Д-KR.РА03.В.76729/23 | 1
| H6300009390R | H6300009390 | MENICS | TOWER LIGHT(LED) | PTE SERIES | PTE-LCZ-402-RYGB-B | 24VAC/DC | PTE-LCZ-402-RYGB-B^24VAC/DC | Светосигнальная колонна Ø56мм, монтаж винтовым креплением M20, основание корпуса 37мм (пластик чёрного цвета), 4 модуля (LED) постоянного/мигающего свечения: красный/жёлтый/зелёный/синий + зуммер 85дБ, Uпит. 24V AC/DC, IP50 | 11460 | RU Д-KR.РА03.В.76729/23 | 1
| H6300007572R | H6300007572 | MENICS | TOWER LIGHT(LED) | PTE SERIES | PTE-SC-102-R | 24VAC/DC | PTE-SC-102-R^24VAC/DC | Светосигнальная колонна Ø56мм, монтаж винтовым креплением M20, основание корпуса 74мм (пластик), 1 модуль (LED) постоянного свечения: красный, Uпит. 24V AC/DC, IP65 | 4460 | RU Д-KR.РА03.В.76729/23 | 1
| H6300007573R | H6300007573 | MENICS | TOWER LIGHT(LED) | PTE SERIES | PTE-SC-1FF-R | 90-240VAC | PTE-SC-1FF-R^90-240VAC | Светосигнальная колонна Ø56мм, монтаж винтовым креплением M20, основание корпуса 74мм (пластик), 1 модуль (LED) постоянного свечения: красный, Uпит. 90…240V AC, IP65 | 6050 | RU Д-KR.РА03.В.76712/23 | 1
| H6300009792R | H6300009792 | MENICS | TOWER LIGHT(LED) | PTE SERIES | PTE-SC-202-RY | 24VAC/DC | PTE-SC-202-RY^24VAC/DC | Светосигнальная колонна Ø56мм, монтаж винтовым креплением M20, основание корпуса 74мм (пластик), 2 модуля (LED) постоянного свечения: красный/жёлтый, Uпит. 24V AC/DC, IP65 | 6450 | RU Д-KR.РА03.В.76729/23 | 1
| H6300009791R | H6300009791 | MENICS | TOWER LIGHT(LED) | PTE SERIES | PTE-SC-302-RYG | 24VAC/DC | PTE-SC-302-RYG^24VAC/DC | Светосигнальная колонна Ø56мм, монтаж винтовым креплением M20, основание корпуса 74мм (пластик), 3 модуля (LED) постоянного свечения: красный/жёлтый/зелёный, Uпит. 24V AC/DC, IP65 | 9150 | RU Д-KR.РА03.В.76729/23 | 1
| H6300010542R | H6300010542 | MENICS | TOWER LIGHT(LED) | PTE SERIES | PTE-SC-302-RYG-W | 24VAC/DC | PTE-SC-302-RYG-W^24VAC/DC | Светосигнальная колонна Ø56мм, монтаж винтовым креплением M20, основание корпуса 74мм (пластик), 3 модуля (LED) постоянного свечения: красный/жёлтый/зелёный (плафоны прозрачного цвета), Uпит. 24V AC/DC, IP65 | 8440 | RU Д-KR.РА03.В.76729/23 | 1
| H6300009868R | H6300009868 | MENICS | TOWER LIGHT(LED) | PTE SERIES | PTE-SC-3FF-RYG | AC90~240V | PTE-SC-3FF-RYG^AC90~240V | Светосигнальная колонна Ø56мм, монтаж винтовым креплением M20, основание корпуса 74мм (пластик), 3 модуля (LED) постоянного свечения: красный/жёлтый/зелёный, Uпит. 90…240V AC, IP65 | 9900 | RU Д-KR.РА03.В.76712/23 | 1
| H6300009793R | H6300009793 | MENICS | TOWER LIGHT(LED) | PTE SERIES | PTE-SC-402-RYGB | 24VAC/DC | PTE-SC-402-RYGB^24VAC/DC | Светосигнальная колонна Ø56мм, монтаж винтовым креплением M20, основание корпуса 74мм (пластик), 4 модуля (LED) постоянного свечения: красный/жёлтый/зелёный/синий, Uпит. 24V AC/DC, IP65 | 10680 | RU Д-KR.РА03.В.76729/23 | 1
| H6300007584R | H6300007584 | MENICS | TOWER LIGHT(LED) | PTE SERIES | PTE-SCB-102-R | 24VAC/DC | PTE-SCB-102-R^24VAC/DC | Светосигнальная колонна Ø56мм, монтаж винтовым креплением M20, основание корпуса 74мм (пластик), 1 модуль (LED) постоянного свечения: красный + зуммер 85дБ, Uпит. 24V AC/DC, IP50 | 5460 | RU Д-KR.РА03.В.76729/23 | 1
| H6300007585R | H6300007585 | MENICS | TOWER LIGHT(LED) | PTE SERIES | PTE-SCB-102-Y | 24VAC/DC | PTE-SCB-102-Y^24VAC/DC | Светосигнальная колонна Ø56мм, монтаж винтовым креплением M20, основание корпуса 74мм (пластик), 1 модуль (LED) постоянного свечения: жёлтый + зуммер 85дБ, Uпит. 24V AC/DC, IP50 | 5460 | RU Д-KR.РА03.В.76729/23 | 1
| H6300007586R | H6300007586 | MENICS | TOWER LIGHT(LED) | PTE SERIES | PTE-SCB-1FF-R | 90-240VAC | PTE-SCB-1FF-R^90-240VAC | Светосигнальная колонна Ø56мм, монтаж винтовым креплением M20, основание корпуса 74мм (пластик), 1 модуль (LED) постоянного свечения: красный + зуммер 85дБ, Uпит. 90…240V AC, IP50 | 6770 | RU Д-KR.РА03.В.76567/23 | 1
| H6300007587R | H6300007587 | MENICS | TOWER LIGHT(LED) | PTE SERIES | PTE-SCB-202-RG | 24VAC/DC | PTE-SCB-202-RG^24VAC/DC | Светосигнальная колонна Ø56мм, монтаж винтовым креплением M20, основание корпуса 74мм (пластик), 2 модуля (LED) постоянного свечения: красный/зелёный + зуммер 85дБ, Uпит. 24V AC/DC, IP50 | 7470 | RU Д-KR.РА03.В.76729/23 | 1
| H6300007588R | H6300007588 | MENICS | TOWER LIGHT(LED) | PTE SERIES | PTE-SCB-2FF-RG | 90-240VAC | PTE-SCB-2FF-RG^90-240VAC | Светосигнальная колонна Ø56мм, монтаж винтовым креплением M20, основание корпуса 74мм (пластик), 2 модуля (LED) постоянного свечения: красный/зелёный + зуммер 85дБ, Uпит. 90…240V AC, IP50 | 8860 | RU Д-KR.РА03.В.76567/23 | 1
| H6300007589R | H6300007589 | MENICS | TOWER LIGHT(LED) | PTE SERIES | PTE-SCB-302-RYG | 24VAC/DC | PTE-SCB-302-RYG^24VAC/DC | Светосигнальная колонна Ø56мм, монтаж винтовым креплением M20, основание корпуса 74мм (пластик), 3 модуля (LED) постоянного свечения: красный/жёлтый/зелёный + зуммер 85дБ, Uпит. 24V AC/DC, IP50 | 9430 | RU Д-KR.РА03.В.76729/23 | 1
| H6300007590R | H6300007590 | MENICS | TOWER LIGHT(LED) | PTE SERIES | PTE-SCB-3FF-RYG | 90-240VAC | PTE-SCB-3FF-RYG^90-240VAC | Светосигнальная колонна Ø56мм, монтаж винтовым креплением M20, основание корпуса 74мм (пластик), 3 модуля (LED) постоянного свечения: красный/жёлтый/зелёный + зуммер 85дБ, Uпит. 90…240V AC, IP50 | 11510 | RU Д-KR.РА03.В.76567/23 | 1
| H6300007591R | H6300007591 | MENICS | TOWER LIGHT(LED) | PTE SERIES | PTE-SCB-402-RYGB | 24VAC/DC | PTE-SCB-402-RYGB^24VAC/DC | Светосигнальная колонна Ø56мм, монтаж винтовым креплением M20, основание корпуса 74мм (пластик), 4 модуля (LED) постоянного свечения: красный/жёлтый/зелёный/синий + зуммер 85дБ, Uпит. 24V AC/DC, IP50 | 11670 | RU Д-KR.РА03.В.76729/23 | 1
| H6300007592R | H6300007592 | MENICS | TOWER LIGHT(LED) | PTE SERIES | PTE-SCB-4FF-RYGB | 90-240VAC | PTE-SCB-4FF-RYGB^90-240VAC | Светосигнальная колонна Ø56мм, монтаж винтовым креплением M20, основание корпуса 74мм (пластик), 4 модуля (LED) постоянного свечения: красный/жёлтый/зелёный/синий + зуммер 85дБ, Uпит. 90…240V AC, IP50 | 13980 | RU Д-KR.РА03.В.76567/23 | 1
| H6300007593R | H6300007593 | MENICS | TOWER LIGHT(LED) | PTE SERIES | PTE-SCF-102-R | 24VAC/DC | PTE-SCF-102-R^24VAC/DC | Светосигнальная колонна Ø56мм, монтаж винтовым креплением M20, основание корпуса 74мм (пластик), 1 модуль (LED) постоянного/мигающего свечения: красный, Uпит. 24V AC/DC, IP65 | 4840 | RU Д-KR.РА03.В.76729/23 | 1
| H6300007594R | H6300007594 | MENICS | TOWER LIGHT(LED) | PTE SERIES | PTE-SCF-1FF-R | 90-240VAC | PTE-SCF-1FF-R^90-240VAC | Светосигнальная колонна Ø56мм, монтаж винтовым креплением M20, основание корпуса 74мм (пластик), 1 модуль (LED) постоянного/мигающего свечения: красный, Uпит. 90…240V AC, IP65 | 6140 | RU Д-KR.РА03.В.76712/23 | 1
| H6300007595R | H6300007595 | MENICS | TOWER LIGHT(LED) | PTE SERIES | PTE-SCF-202-RG | 24VAC/DC | PTE-SCF-202-RG^24VAC/DC | Светосигнальная колонна Ø56мм, монтаж винтовым креплением M20, основание корпуса 74мм (пластик), 2 модуля (LED) постоянного/мигающего свечения: красный/зелёный, Uпит. 24V AC/DC, IP65 | 6830 | RU Д-KR.РА03.В.76729/23 | 1
| H6300007596R | H6300007596 | MENICS | TOWER LIGHT(LED) | PTE SERIES | PTE-SCF-2FF-RG | 90-240VAC | PTE-SCF-2FF-RG^90-240VAC | Светосигнальная колонна Ø56мм, монтаж винтовым креплением M20, основание корпуса 74мм (пластик), 2 модуля (LED) постоянного/мигающего свечения: красный/зелёный, Uпит. 90…240V AC, IP65 | 8230 | RU Д-KR.РА03.В.76712/23 | 1
| H6300009876R | H6300009876 | MENICS | TOWER LIGHT(LED) | PTE SERIES | PTE-SCF-2FF-RG-B(V) | 90-240VAC | PTE-SCF-2FF-RG-B(V)^90-240VAC | Светосигнальная колонна Ø56мм, монтаж винтовым креплением M20, основание корпуса 74мм (пластик чёрного цвета), 2 модуля (LED) постоянного/мигающего свечения: красный/зелёный, Uпит. 90…240V AC, IP65 | 8230 | RU Д-KR.РА03.В.76712/23 | 1
| H6300007597R | H6300007597 | MENICS | TOWER LIGHT(LED) | PTE SERIES | PTE-SCF-302-RYG | 24VAC/DC | PTE-SCF-302-RYG^24VAC/DC | Светосигнальная колонна Ø56мм, монтаж винтовым креплением M20, основание корпуса 74мм (пластик), 3 модуля (LED) постоянного/мигающего свечения: красный/жёлтый/зелёный, Uпит. 24V AC/DC, IP65 | 8820 | RU Д-KR.РА03.В.76729/23 | 1
| H6300007598R | H6300007598 | MENICS | TOWER LIGHT(LED) | PTE SERIES | PTE-SCF-3FF-RYG | 90-240VAC | PTE-SCF-3FF-RYG^90-240VAC | Светосигнальная колонна Ø56мм, монтаж винтовым креплением M20, основание корпуса 74мм (пластик), 3 модуля (LED) постоянного/мигающего свечения: красный/жёлтый/зелёный, Uпит. 90…240V AC, IP65 | 10300 | RU Д-KR.РА03.В.76712/23 | 1
| H6300007599R | H6300007599 | MENICS | TOWER LIGHT(LED) | PTE SERIES | PTE-SCF-402-RYGB | 24VAC/DC | PTE-SCF-402-RYGB^24VAC/DC | Светосигнальная колонна Ø56мм, монтаж винтовым креплением M20, основание корпуса 74мм (пластик), 4 модуля (LED) постоянного/мигающего свечения: красный/жёлтый/зелёный/синий, Uпит. 24V AC/DC, IP65 | 11040 | RU Д-KR.РА03.В.76729/23 | 1
| H6300007600R | H6300007600 | MENICS | TOWER LIGHT(LED) | PTE SERIES | PTE-SCF-4FF-RYGB | 90-240VAC | PTE-SCF-4FF-RYGB^90-240VAC | Светосигнальная колонна Ø56мм, монтаж винтовым креплением M20, основание корпуса 74мм (пластик), 4 модуля (LED) постоянного/мигающего свечения: красный/жёлтый/зелёный/синий, Uпит. 90…240V AC, IP65 | 12630 | RU Д-KR.РА03.В.76712/23 | 1
| H6300007601R | H6300007601 | MENICS | TOWER LIGHT(LED) | PTE SERIES | PTE-SCF-502-RYGBC | 24VAC/DC | PTE-SCF-502-RYGBC^24VAC/DC | Светосигнальная колонна Ø56мм, монтаж винтовым креплением M20, основание корпуса 74мм (пластик), 5 модулей (LED) постоянного/мигающего свечения: красный/жёлтый/зелёный/синий/прозрачный, Uпит. 24V AC/DC, IP65 | 13280 | RU Д-KR.РА03.В.76729/23 | 1
| H6300007602R | H6300007602 | MENICS | TOWER LIGHT(LED) | PTE SERIES | PTE-SCF-5FF-RYGBC | 90-240VAC | PTE-SCF-5FF-RYGBC^90-240VAC | Светосигнальная колонна Ø56мм, монтаж винтовым креплением M20, основание корпуса 74мм (пластик), 5 модулей (LED) постоянного/мигающего свечения: красный/жёлтый/зелёный/синий/прозрачный, Uпит. 90…240V AC, IP65 | 14990 | RU Д-KR.РА03.В.76712/23 | 1
| H6300005848R | H6300005848 | MENICS | TOWER LIGHT(LED) | PTE SERIES | PTE-SCV-1FF-Y-(H) | 90-240VAC | PTE-SCV-1FF-Y-(H)^90-240VAC | Светосигнальная колонна Ø56мм, монтаж винтовым креплением M20, основание корпуса 74мм (пластик), 1 модуль (LED) постоянного свечения: жёлтый + зуммер 10…100дБ (MPZ-56H), Uпит. 90…240V AC, IP50 | 8480 | RU Д-KR.РА03.В.76567/23 | 1
| H6300007831R | H6300007831 | MENICS | TOWER LIGHT(LED) | PTE SERIES | PTE-SCV-302-RYG | 24VAC/DC | PTE-SCV-302-RYG^24VAC/DC | Светосигнальная колонна Ø56мм, монтаж винтовым креплением M20, основание корпуса 74мм (пластик), 3 модуля (LED) постоянного свечения: красный/жёлтый/зелёный + зуммер 10…80дБ, Uпит. 24V AC/DC, IP50 | По запросу | !нет серта | 1
| H6300010581R | H6300010581 | MENICS | TOWER LIGHT(LED) | PTE SERIES | PTE-SCX-102-R | 24VAC/DC | PTE-SCX-102-R^24VAC/DC | Светосигнальная колонна Ø56мм, монтаж винтовым креплением M20, основание корпуса 74мм (пластик), 1 модуль (LED) постоянного/мигающего свечения: красный + зуммер 10…80дБ, Uпит. 24V AC/DC, IP50 | 6090 | RU Д-KR.РА03.В.76729/23 | 1
| H6300010582R | H6300010582 | MENICS | TOWER LIGHT(LED) | PTE SERIES | PTE-SCX-202-RG | 24VAC/DC | PTE-SCX-202-RG^24VAC/DC | Светосигнальная колонна Ø56мм, монтаж винтовым креплением M20, основание корпуса 74мм (пластик), 2 модуля (LED) постоянного/мигающего свечения: красный/зелёный + зуммер 10…80дБ, Uпит. 24V AC/DC, IP50 | 8080 | RU Д-KR.РА03.В.76729/23 | 1
| H6300010583R | H6300010583 | MENICS | TOWER LIGHT(LED) | PTE SERIES | PTE-SCX-302-RYG | 24VAC/DC | PTE-SCX-302-RYG^24VAC/DC | Светосигнальная колонна Ø56мм, монтаж винтовым креплением M20, основание корпуса 74мм (пластик), 3 модуля (LED) постоянного/мигающего свечения: красный/жёлтый/зелёный + зуммер 10…80дБ, Uпит. 24V AC/DC, IP50 | 10050 | RU Д-KR.РА03.В.76729/23 | 1
| H6300010584R | H6300010584 | MENICS | TOWER LIGHT(LED) | PTE SERIES | PTE-SCX-402-RYGB | 24VAC/DC | PTE-SCX-402-RYGB^24VAC/DC | Светосигнальная колонна Ø56мм, монтаж винтовым креплением M20, основание корпуса 74мм (пластик), 4 модуля (LED) постоянного/мигающего свечения: красный/жёлтый/зелёный/синий + зуммер 10…80дБ, Uпит. 24V AC/DC, IP50 | 12310 | RU Д-KR.РА03.В.76729/23 | 1
| H6300009759R | H6300009759 | MENICS | TOWER LIGHT(LED) | PTE SERIES | PTE-TGF-102-Y-B(V)W | 24VAC/DC | PTE-TGF-102-Y-B(V)W^24VAC/DC | Светосигнальная колонна Ø56мм, монтаж на пластиковой опоре (MAM-B070F), основание корпуса 104мм (пластик чёрного цвета) с клеммным блоком, 1 модуль (LED) постоянного/мигающего свечения: жёлтый (плафон прозрачного цвета), Uпит. 24V AC/DC, IP65 | 7550 | RU Д-KR.РА03.В.76729/23 | 1
| H6300009993R | H6300009993 | MENICS | TOWER LIGHT(LED) | PTE SERIES | PTE-TGF-302-RYG | 24VAC/DC | PTE-TGF-302-RYG^24VAC/DC | Светосигнальная колонна Ø56мм, монтаж на пластиковой опоре (MAM-B070F), основание корпуса 104мм (пластик) с клеммным блоком, 3 модуля (LED) постоянного/мигающего свечения: красный/жёлтый/зелёный, Uпит. 24V AC/DC, IP65 | 11530 | RU Д-KR.РА03.В.76729/23 | 1
| H6300009992R | H6300009992 | MENICS | TOWER LIGHT(LED) | PTE SERIES | PTE-TGF-302-RYG-B(V)W | 24VAC/DC | PTE-TGF-302-RYG-B(V)W^24VAC/DC | Светосигнальная колонна Ø56мм, монтаж на пластиковой опоре (MAM-B070F), основание корпуса 104мм (пластик чёрного цвета) с клеммным блоком, 3 модуля (LED) постоянного/мигающего свечения: красный/жёлтый/зелёный (плафоны прозрачного цвета), Uпит. 24V AC/DC, IP65 | 11530 | RU Д-KR.РА03.В.76729/23 | 1
| H6300009770R | H6300009770 | MENICS | TOWER LIGHT(LED) | PTE SERIES | PTE-TGV-302-RYG | 24VAC/DC | PTE-TGV-302-RYG^24VAC/DC | Светосигнальная колонна Ø56мм, монтаж на пластиковой опоре (MAM-B070F), основание корпуса 104мм (пластик) с клеммным блоком, 3 модуля (LED) постоянного свечения: красный/жёлтый/зелёный + зуммер 10…80дБ, Uпит. 24V AC/DC, IP50 | 12390 | RU Д-KR.РА03.В.76729/23 | 1
| H6300009393R | H6300009393 | MENICS | TOWER LIGHT(LED) | PTE SERIES | PTE-TGX-202-RY | 24VAC/DC | PTE-TGX-202-RY^24VAC/DC | Светосигнальная колонна Ø56мм, монтаж на пластиковой опоре (MAM-B070F), основание корпуса 104мм (пластик) с клеммным блоком, 2 модуля (LED) постоянного/мигающего свечения: красный/жёлтый + зуммер 10…80дБ, Uпит. 24V AC/DC, IP50 | 10760 | RU Д-KR.РА03.В.76729/23 | 1
| H6300010536R | H6300010536 | MENICS | TOWER LIGHT(LED) | PTE SERIES | PTE-TGX-3FF-RYB | 24VAC/DC | PTE-TGX-3FF-RYB^24VAC/DC | Светосигнальная колонна Ø56мм, монтаж на пластиковой опоре (MAM-B070F), основание корпуса 104мм (пластик) с клеммным блоком, 3 модуля (LED) постоянного/мигающего свечения: красный/жёлтый/синий + зуммер 10…80дБ, Uпит. 90…240V AC, IP50 | 14420 | RU Д-KR.РА03.В.76712/23 | 1
| H6300010594R | H6300010594 | MENICS | TOWER LIGHT(LED) | PTE SERIES | PTE-TJX-302-RYG | 24VAC/DC^L=408-448(A) | PTE-TJX-302-RYG^24VAC/DC^L=408-448(A) | Светосигнальная колонна Ø56мм, монтаж на алюминиевой стойке (регулировка по высоте) с пластиковой опорой (MAM-B070D), основание корпуса 104мм (пластик) с клеммным блоком, 3 модуля (LED) постоянного/мигающего свечения: красный/жёлтый/зелёный + зуммер 10…80дБ, Uпит. 24V AC/DC, IP50 | 13900 | RU Д-KR.РА03.В.76729/23 | 1
| H6300010595R | H6300010595 | MENICS | TOWER LIGHT(LED) | PTE SERIES | PTE-TJX-3FF-RYG | 90-240VAC^L=408-448(A) | PTE-TJX-3FF-RYG^90-240VAC^L=408-448(A) | Светосигнальная колонна Ø56мм, монтаж на алюминиевой стойке (регулировка по высоте) с пластиковой опорой (MAM-B070D), основание корпуса 104мм (пластик) с клеммным блоком, 3 модуля (LED) постоянного/мигающего свечения: красный/жёлтый/зелёный + зуммер 10…80дБ, Uпит. 90…240V AC, IP50 | 15630 | RU Д-KR.РА03.В.76567/23 | 1
| H6300006291R | H6300006291 | MENICS | TOWER LIGHT(LED) | PTE SERIES | PTE-TMB-302-RYG | 24VAC/DC | PTE-TMB-302-RYG^24VAC/DC | Светосигнальная колонна Ø56мм, монтаж на алюминиевой стойке с винтовым креплением M20 (MAM-I025), основание корпуса 104мм (пластик) с клеммным блоком, 3 модуля (LED) постоянного свечения: красный/жёлтый/зелёный + зуммер 85дБ, Uпит. 24V AC/DC, IP50 | 12100 | RU Д-KR.РА03.В.76729/23 | 1
| H6300010709R | H6300010709 | MENICS | TOWER LIGHT(LED) | PTE SERIES | PTE-TMV-302-RGY | 24VAC/DC | PTE-TMV-302-RGY^24VAC/DC | Светосигнальная колонна Ø56мм, монтаж на алюминиевой стойке с винтовым креплением M20 (MAM-I025), основание корпуса 104мм (пластик) с клеммным блоком, 3 модуля (LED) постоянного свечения: красный/зелёный/жёлтый + зуммер 10…80дБ, Uпит. 24V AC/DC, IP50 | 12330 | RU Д-KR.РА03.В.76729/23 | 1
| H6300009779R | H6300009779 | MENICS | TOWER LIGHT(LED) | PTE SERIES | PTE-TMX-202-RG-B | 24VAC/DC | PTE-TMX-202-RG-B^24VAC/DC | Светосигнальная колонна Ø56мм, монтаж на алюминиевой стойке с винтовым креплением M20 (MAM-I025), основание корпуса 104мм (пластик чёрного цвета) с клеммным блоком, 2 модуля (LED) постоянного/мигающего свечения: красный/зелёный + зуммер 10…80дБ, Uпит. 24V AC/DC, IP50 | 10740 | RU Д-KR.РА03.В.76729/23 | 1
| H6300005887R | H6300005887 | MENICS | TOWER LIGHT(LED) | PTE SERIES | PTE-TP-302-RYG | 24VAC/DC | PTE-TP-302-RYG^24VAC/DC | Светосигнальная колонна Ø56мм, монтаж на алюминиевой стойке с пластиковой опорой (MAM-B070D), основание корпуса 104мм (пластик) с клеммным блоком, 3 модуля (LED) постоянного свечения: красный/жёлтый/зелёный, Uпит. 24V AC/DC, IP65 | 11080 | RU Д-KR.РА03.В.76729/23 | 1
| H6300005808R | H6300005808 | MENICS | TOWER LIGHT(LED) | PTE SERIES | PTE-TPB-3FF-RYG-(H) | 90-240VAC | PTE-TPB-3FF-RYG-(H)^90-240VAC | Светосигнальная колонна Ø56мм, монтаж на алюминиевой стойке с пластиковой опорой (MAM-B070D), основание корпуса 104мм (пластик) с клеммным блоком, 3 модуля (LED) постоянного свечения: красный/жёлтый/зелёный + зуммер 10…100дБ (MPZ-56H), Uпит. 90…240V AC, IP50 | 14800 | RU Д-KR.РА03.В.76567/23 | 1
| H6300006319R | H6300006319 | MENICS | TOWER LIGHT(LED) | PTE SERIES | PTE-TPX-102-R | 24VAC/DC | PTE-TPX-102-R^24VAC/DC | Светосигнальная колонна Ø56мм, монтаж на алюминиевой стойке с пластиковой опорой (MAM-B070D), основание корпуса 104мм (пластик) с клеммным блоком, 1 модуль (LED) постоянного/мигающего свечения: красный + зуммер 10…80дБ, Uпит. 24V AC/DC, IP50 | 8710 | RU Д-KR.РА03.В.76729/23 | 1
| H6300006321R | H6300006321 | MENICS | TOWER LIGHT(LED) | PTE SERIES | PTE-TPX-302-RYG | 24VAC/DC | PTE-TPX-302-RYG^24VAC/DC | Светосигнальная колонна Ø56мм, монтаж на алюминиевой стойке с пластиковой опорой (MAM-B070D), основание корпуса 104мм (пластик) с клеммным блоком, 3 модуля (LED) постоянного/мигающего свечения: красный/жёлтый/зелёный + зуммер 10…80дБ, Uпит. 24V AC/DC, IP50 | 12690 | RU Д-KR.РА03.В.76729/23 | 1
| H6300009762R | H6300009762 | MENICS | TOWER LIGHT(LED) | PTE SERIES | PTE-TWF-302-RYG | 24VAC/DC | PTE-TWF-302-RYG^24VAC/DC | Светосигнальная колонна Ø56мм, монтаж на алюминиевой стойке с пластиковым настенным кронштейном (MAP-DS40), основание корпуса 104мм (пластик) с клеммным блоком, 3 модуля (LED) постоянного/мигающего свечения: красный/жёлтый/зелёный, Uпит. 24V AC/DC, IP65 | 11360 | RU Д-KR.РА03.В.76729/23 | 1
| H6300005818R | H6300005818 | MENICS | TOWER LIGHT(LED) | PTE SERIES | PTE-TWX-202-RG-B | 24VAC/DC | PTE-TWX-202-RG-B^24VAC/DC | Светосигнальная колонна Ø56мм, монтаж на алюминиевой стойке с пластиковым настенным кронштейном (MAP-DS40), основание корпуса 104мм (пластик чёрного цвета) с клеммным блоком, 2 модуля (LED) постоянного/мигающего свечения: красный/зелёный + зуммер 10…80дБ, Uпит. 24V AC/DC, IP50 | 10600 | RU Д-KR.РА03.В.76729/23 | 1
| H6300010516R | H6300010516 | MENICS | TOWER LIGHT(LED) | PTE SERIES | PTE-TWZ-102-R | 24VAC/DC | PTE-TWZ-102-R^24VAC/DC | Светосигнальная колонна Ø56мм, монтаж на алюминиевой стойке с пластиковым настенным кронштейном (MAP-DS40), основание корпуса 104мм (пластик) с клеммным блоком, 1 модуль (LED) постоянного/мигающего свечения: красный + зуммер 85дБ, Uпит. 24V AC/DC, IP50 | 8350 | RU Д-KR.РА03.В.76729/23 | 1
| H6300010520R | H6300010520 | MENICS | TOWER LIGHT(LED) | PTE SERIES | PTE-TWZ-1FF-R | 90-240VAC | PTE-TWZ-1FF-R^90-240VAC | Светосигнальная колонна Ø56мм, монтаж на алюминиевой стойке с пластиковым настенным кронштейном (MAP-DS40), основание корпуса 104мм (пластик) с клеммным блоком, 1 модуль (LED) постоянного/мигающего свечения: красный + зуммер 85дБ, Uпит. 90…240V AC, IP50 | 10300 | RU Д-KR.РА03.В.76567/23 | 1
| H6300010517R | H6300010517 | MENICS | TOWER LIGHT(LED) | PTE SERIES | PTE-TWZ-202-RG | 24VAC/DC | PTE-TWZ-202-RG^24VAC/DC | Светосигнальная колонна Ø56мм, монтаж на алюминиевой стойке с пластиковым настенным кронштейном (MAP-DS40), основание корпуса 104мм (пластик) с клеммным блоком, 2 модуля (LED) постоянного/мигающего свечения: красный/зелёный + зуммер 85дБ, Uпит. 24V AC/DC, IP50 | 10340 | RU Д-KR.РА03.В.76729/23 | 1
| H6300010521R | H6300010521 | MENICS | TOWER LIGHT(LED) | PTE SERIES | PTE-TWZ-2FF-RG | 90-240VAC | PTE-TWZ-2FF-RG^90-240VAC | Светосигнальная колонна Ø56мм, монтаж на алюминиевой стойке с пластиковым настенным кронштейном (MAP-DS40), основание корпуса 104мм (пластик) с клеммным блоком, 2 модуля (LED) постоянного/мигающего свечения: красный/зелёный + зуммер 85дБ, Uпит. 90…240V AC, IP50 | 11910 | RU Д-KR.РА03.В.76567/23 | 1
| H6300010560R | H6300010560 | MENICS | TOWER LIGHT(LED) | PTE SERIES | PTE-TWZ-2FF-RY-B(V)W | 90-240VAC | PTE-TWZ-2FF-RY-B(V)W^90-240VAC | Светосигнальная колонна Ø56мм, монтаж на алюминиевой стойке с пластиковым настенным кронштейном (MAP-DS40), основание корпуса 104мм (пластик чёрного цвета) с клеммным блоком, 2 модуля (LED) постоянного/мигающего свечения: красный/жёлтый (плафоны прозрачного цвета) + зуммер 85дБ, Uпит. 90…240V AC, IP50 | 11910 | RU Д-KR.РА03.В.76567/23 | 1
| H6300010518R | H6300010518 | MENICS | TOWER LIGHT(LED) | PTE SERIES | PTE-TWZ-302-RYG | 24VAC/DC | PTE-TWZ-302-RYG^24VAC/DC | Светосигнальная колонна Ø56мм, монтаж на алюминиевой стойке с пластиковым настенным кронштейном (MAP-DS40), основание корпуса 104мм (пластик) с клеммным блоком, 3 модуля (LED) постоянного/мигающего свечения: красный/жёлтый/зелёный + зуммер 85дБ, Uпит. 24V AC/DC, IP50 | 12330 | RU Д-KR.РА03.В.76729/23 | 1
| H6300010522R | H6300010522 | MENICS | TOWER LIGHT(LED) | PTE SERIES | PTE-TWZ-3FF-RYG | 90-240VAC | PTE-TWZ-3FF-RYG^90-240VAC | Светосигнальная колонна Ø56мм, монтаж на алюминиевой стойке с пластиковым настенным кронштейном (MAP-DS40), основание корпуса 104мм (пластик) с клеммным блоком, 3 модуля (LED) постоянного/мигающего свечения: красный/жёлтый/зелёный + зуммер 85дБ, Uпит. 90…240V AC, IP50 | 14700 | RU Д-KR.РА03.В.76567/23 | 1
| H6300010519R | H6300010519 | MENICS | TOWER LIGHT(LED) | PTE SERIES | PTE-TWZ-402-RYGB | 24VAC/DC | PTE-TWZ-402-RYGB^24VAC/DC | Светосигнальная колонна Ø56мм, монтаж на алюминиевой стойке с пластиковым настенным кронштейном (MAP-DS40), основание корпуса 104мм (пластик) с клеммным блоком, 4 модуля (LED) постоянного/мигающего свечения: красный/жёлтый/зелёный/синий + зуммер 85дБ, Uпит. 24V AC/DC, IP50 | 14570 | RU Д-KR.РА03.В.76729/23 | 1
| H6300010523R | H6300010523 | MENICS | TOWER LIGHT(LED) | PTE SERIES | PTE-TWZ-4FF-RYGB | 90-240VAC | PTE-TWZ-4FF-RYGB^90-240VAC | Светосигнальная колонна Ø56мм, монтаж на алюминиевой стойке с пластиковым настенным кронштейном (MAP-DS40), основание корпуса 104мм (пластик) с клеммным блоком, 4 модуля (LED) постоянного/мигающего свечения: красный/жёлтый/зелёный/синий + зуммер 85дБ, Uпит. 90…240V AC, IP50 | 17150 | RU Д-KR.РА03.В.76567/23 | 1
| H6300007611R | H6300007611 | MENICS | TOWER LIGHT(LED) | PTM SERIES | PTM-AG-102-RYG | 24VAC/DC | PTM-AG-102-RYG^24VAC/DC | Светосигнальная колонна Ø56мм, монтаж на пластиковой опоре (MAM-B070F), основание корпуса 104мм (пластик), 1 модуль (LED 3 в 1) постоянного свечения: красный/жёлтый/зелёный, Uпит. 24V AC/DC, IP65 | 8270 | RU Д-KR.РА03.В.76729/23 | 1
| H6300007612R | H6300007612 | MENICS | TOWER LIGHT(LED) | PTM SERIES | PTM-AG-1FF-RYG | 90-240VAC | PTM-AG-1FF-RYG^90-240VAC | Светосигнальная колонна Ø56мм, монтаж на пластиковой опоре (MAM-B070F), основание корпуса 104мм (пластик), 1 модуль (LED 3 в 1) постоянного свечения: красный/жёлтый/зелёный, Uпит. 90…240V AC, IP65 | 9730 | RU Д-KR.РА03.В.76712/23 | 1
| H6300007613R | H6300007613 | MENICS | TOWER LIGHT(LED) | PTM SERIES | PTM-AGB-102-RYG | 24VAC/DC | PTM-AGB-102-RYG^24VAC/DC | Светосигнальная колонна Ø56мм, монтаж на пластиковой опоре (MAM-B070F), основание корпуса 104мм (пластик), 1 модуль (LED 3 в 1) постоянного свечения: красный/жёлтый/зелёный + зуммер 85дБ, Uпит. 24V AC/DC, IP50 | 9260 | RU Д-KR.РА03.В.76729/23 | 1
| H6300007614R | H6300007614 | MENICS | TOWER LIGHT(LED) | PTM SERIES | PTM-AGB-1FF-RYG | 90-240VAC | PTM-AGB-1FF-RYG^90-240VAC | Светосигнальная колонна Ø56мм, монтаж на пластиковой опоре (MAM-B070F), основание корпуса 104мм (пластик), 1 модуль (LED 3 в 1) постоянного свечения: красный/жёлтый/зелёный + зуммер 85дБ, Uпит. 90…240V AC, IP50 | 10760 | RU Д-KR.РА03.В.76567/23 | 1
| H6300007615R | H6300007615 | MENICS | TOWER LIGHT(LED) | PTM SERIES | PTM-AGF-102-RYG | 24VAC/DC | PTM-AGF-102-RYG^24VAC/DC | Светосигнальная колонна Ø56мм, монтаж на пластиковой опоре (MAM-B070F), основание корпуса 104мм (пластик), 1 модуль (LED 3 в 1) постоянного/мигающего свечения: красный/жёлтый/зелёный, Uпит. 24V AC/DC, IP65 | 8630 | RU Д-KR.РА03.В.76729/23 | 1
| H6300007617R | H6300007617 | MENICS | TOWER LIGHT(LED) | PTM SERIES | PTM-AGF-1FF-RYG | 90-240VAC | PTM-AGF-1FF-RYG^90-240VAC | Светосигнальная колонна Ø56мм, монтаж на пластиковой опоре (MAM-B070F), основание корпуса 104мм (пластик), 1 модуль (LED 3 в 1) постоянного/мигающего свечения: красный/жёлтый/зелёный, Uпит. 90…240V AC, IP65 | 10130 | RU Д-KR.РА03.В.76712/23 | 1
| H6300008065R | H6300008065 | MENICS | TOWER LIGHT(LED) | PTM SERIES | PTM-AGV-102-RYG | 24VAC/DC | PTM-AGV-102-RYG^24VAC/DC | Светосигнальная колонна Ø56мм, монтаж на пластиковой опоре (MAM-B070F), основание корпуса 104мм (пластик), 1 модуль (LED 3 в 1) постоянного свечения: красный/жёлтый/зелёный + зуммер 10…80дБ, Uпит. 24V AC/DC, IP50 | 9520 | RU Д-KR.РА03.В.76729/23 | 1
| H6300008064R | H6300008064 | MENICS | TOWER LIGHT(LED) | PTM SERIES | PTM-AGX-102-RYG | 24VAC/DC | PTM-AGX-102-RYG^24VAC/DC | Светосигнальная колонна Ø56мм, монтаж на пластиковой опоре (MAM-B070F), основание корпуса 104мм (пластик), 1 модуль (LED 3 в 1) постоянного/мигающего свечения: красный/жёлтый/зелёный + зуммер 10…80дБ, Uпит. 24V AC/DC, IP50 | 10710 | RU Д-KR.РА03.В.76729/23 | 1
| H6300008066R | H6300008066 | MENICS | TOWER LIGHT(LED) | PTM SERIES | PTM-AGX-1FF-RYG | 90-240VAC | PTM-AGX-1FF-RYG^90-240VAC | Светосигнальная колонна Ø56мм, монтаж на пластиковой опоре (MAM-B070F), основание корпуса 104мм (пластик), 1 модуль (LED 3 в 1) постоянного/мигающего свечения: красный/жёлтый/зелёный + зуммер 10…80дБ, Uпит. 90…240V AC, IP50 | 11420 | RU Д-KR.РА03.В.76567/23 | 1
| H6300007618R | H6300007618 | MENICS | TOWER LIGHT(LED) | PTM SERIES | PTM-AGZ-102-RYG | 24VAC/DC | PTM-AGZ-102-RYG^24VAC/DC | Светосигнальная колонна Ø56мм, монтаж на пластиковой опоре (MAM-B070F), основание корпуса 104мм (пластик), 1 модуль (LED 3 в 1) постоянного/мигающего свечения: красный/жёлтый/зелёный + зуммер 85дБ, Uпит. 24V AC/DC, IP50 | 9620 | RU Д-KR.РА03.В.76729/23 | 1
5 | H6300007788R | H6300007788 | MENICS | TOWER LIGHT(LED) | PTM SERIES | PTM-AGZ-102-RYG-B-(C) | 24VAC/DC | PTM-AGZ-102-RYG-B-(C)^24VAC/DC | Светосигнальная колонна Ø56мм, монтаж на пластиковой опоре (MAM-B070F), основание корпуса 104мм (пластик чёрного цвета), 1 модуль (LED 3 в 1) постоянного/мигающего свечения: красный/жёлтый/зелёный + зуммер 85дБ (непрерывный звук), Uпит. 24V AC/DC, IP50 | 9620 | RU Д-KR.РА03.В.76729/23 | 1
| H6300007619R | H6300007619 | MENICS | TOWER LIGHT(LED) | PTM SERIES | PTM-AGZ-1FF-RYG | 90-240VAC | PTM-AGZ-1FF-RYG^90-240VAC | Светосигнальная колонна Ø56мм, монтаж на пластиковой опоре (MAM-B070F), основание корпуса 104мм (пластик), 1 модуль (LED 3 в 1) постоянного/мигающего свечения: красный/жёлтый/зелёный + зуммер 85дБ, Uпит. 90…240V AC, IP50 | 11170 | RU Д-KR.РА03.В.76567/23 | 1
| H6300008053R | H6300008053 | MENICS | TOWER LIGHT(LED) | PTM SERIES | PTM-AM-102-RYG | 24VAC/DC | PTM-AM-102-RYG^24VAC/DC | Светосигнальная колонна Ø56мм, монтаж на алюминиевой стойке с винтовым креплением M20 (MAM-I025), основание корпуса 104мм (пластик), 1 модуль (LED 3 в 1) постоянного свечения: красный/жёлтый/зелёный, Uпит. 24V AC/DC, IP65 | 7950 | RU Д-KR.РА03.В.76729/23 | 1
| H6300008057R | H6300008057 | MENICS | TOWER LIGHT(LED) | PTM SERIES | PTM-AM-1FF-RYG | 90-240VAC | PTM-AM-1FF-RYG^90-240VAC |  | 9390 | RU Д-KR.РА03.В.76712/23 | 1
| H6300008145R | H6300008145 | MENICS | TOWER LIGHT(LED) | PTM SERIES | PTM-AMB-102-RYG | 24VAC/DC | PTM-AMB-102-RYG^24VAC/DC | Светосигнальная колонна Ø56мм, монтаж на алюминиевой стойке с винтовым креплением M20 (MAM-I025), основание корпуса 104мм (пластик), 1 модуль (LED 3 в 1) постоянного свечения: красный/жёлтый/зелёный + зуммер 85дБ, Uпит. 24V AC/DC, IP50 | 8950 | RU Д-KR.РА03.В.76729/23 | 1
| H6300009345R | H6300009345 | MENICS | TOWER LIGHT(LED) | PTM SERIES | PTM-AMF-102-RYG | 24VAC/VDC | PTM-AMF-102-RYG^24VAC/VDC | Светосигнальная колонна Ø56мм, монтаж на алюминиевой стойке с винтовым креплением M20 (MAM-I025), основание корпуса 104мм (пластик), 1 модуль (LED 3 в 1) постоянного/мигающего свечения: красный/жёлтый/зелёный, Uпит. 24V AC/DC, IP65 | 8310 | RU Д-KR.РА03.В.76729/23 | 1
| H6300007616R | H6300007616 | MENICS | TOWER LIGHT(LED) | PTM SERIES | PTM-AMF-1FF-RYG | 90-240VAC | PTM-AMF-1FF-RYG^90-240VAC |  | 9770 | RU Д-KR.РА03.В.76712/23 | 1
| H6300007787R | H6300007787 | MENICS | TOWER LIGHT(LED) | PTM SERIES | PTM-AMV-102-RYG-B | 24VAC/DC | PTM-AMV-102-RYG-B^24VAC/DC | Светосигнальная колонна Ø56мм, монтаж на алюминиевой стойке с винтовым креплением M20 (MAM-I025), основание корпуса 104мм (пластик чёрного цвета), 1 модуль (LED 3 в 1) постоянного свечения: красный/жёлтый/зелёный + зуммер 10…80дБ, Uпит. 24V AC/DC, IP50 | 9180 | RU Д-KR.РА03.В.76729/23 | 1
| H6300009777R | H6300009777 | MENICS | TOWER LIGHT(LED) | PTM SERIES | PTM-AMZ-102-RYG-B | 24VAC/DC | PTM-AMZ-102-RYG-B^24VAC/DC | Светосигнальная колонна Ø56мм, монтаж на алюминиевой стойке с винтовым креплением M20 (MAM-I025), основание корпуса 104мм (пластик чёрного цвета), 1 модуль (LED 3 в 1) постоянного/мигающего свечения: красный/жёлтый/зелёный + зуммер 85дБ, Uпит. 24V AC/DC, IP50 | 9310 | RU Д-KR.РА03.В.76729/23 | 1
| H6300005682R | H6300005682 | MENICS | TOWER LIGHT(LED) | PTM SERIES | PTM-AP-102-RYG | 24VAC/DC | PTM-AP-102-RYG^24VAC/DC | Светосигнальная колонна Ø56мм, монтаж на алюминиевой стойке с пластиковой опорой (MAM-B070D), основание корпуса 104мм (пластик), 1 модуль (LED 3 в 1) постоянного свечения: красный/жёлтый/зелёный, Uпит. 24V AC/DC, IP65 | 7870 | RU Д-KR.РА03.В.76729/23 | 1
| H6300010904R | H6300010904 | MENICS | TOWER LIGHT(LED) | PTM SERIES | PTM-AP-102-RYG-B | 24VAC/DC | PTM-AP-102-RYG-B^24VAC/DC | Светосигнальная колонна Ø56мм, монтаж на алюминиевой стойке с пластиковой опорой (MAM-B070D), основание корпуса 104мм (пластик чёрного цвета), 1 модуль (LED 3 в 1) постоянного свечения: красный/жёлтый/зелёный, Uпит. 24V AC/DC, IP65 | 7870 | RU Д-KR.РА03.В.76729/23 | 1
| H6300007620R | H6300007620 | MENICS | TOWER LIGHT(LED) | PTM SERIES | PTM-AP-1FF-RYG | 90-240VAC | PTM-AP-1FF-RYG^90-240VAC | Светосигнальная колонна Ø56мм, монтаж на алюминиевой стойке с пластиковой опорой (MAM-B070D), основание корпуса 104мм (пластик), 1 модуль (LED 3 в 1) постоянного свечения: красный/жёлтый/зелёный, Uпит. 90…240V AC, IP65 | 9310 | RU Д-KR.РА03.В.76712/23 | 1
| H6300007819R | H6300007819 | MENICS | TOWER LIGHT(LED) | PTM SERIES | PTM-APB-102-RGB | 24VAC/DC | PTM-APB-102-RGB^24VAC/DC | Светосигнальная колонна Ø56мм, монтаж на алюминиевой стойке с пластиковой опорой (MAM-B070D), основание корпуса 104мм (пластик), 1 модуль (LED 3 в 1) постоянного свечения: красный/зелёный/синий + зуммер 85дБ, Uпит. 24V AC/DC, IP50 | 8860 | RU Д-KR.РА03.В.76729/23 | 1
| H6300007814R | H6300007814 | MENICS | TOWER LIGHT(LED) | PTM SERIES | PTM-APB-102-RYG | 24VAC/DC | PTM-APB-102-RYG^24VAC/DC | Cигнальная колонна, светодиодная, диаметр 56 мм, трехцветная, стандартный корпус, монтируемый под стойку, стойка + установка на платсиковое основание (MAM-B070D), тип свечения: постоянное + зуммер (фиксированный звук), 1 секция, цвета светодиодов: красный, желтый, зеленый, 24 В=/~ | 8860 | RU Д-KR.РА03.В.76729/23 | 1
| H6300007621R | H6300007621 | MENICS | TOWER LIGHT(LED) | PTM SERIES | PTM-APB-1FF-RYG | 90-240VAC | PTM-APB-1FF-RYG^90-240VAC | Светосигнальная колонна Ø56мм, монтаж на алюминиевой стойке с пластиковой опорой (MAM-B070D), основание корпуса 104мм (пластик), 1 модуль (LED 3 в 1) постоянного свечения: красный/жёлтый/зелёный + зуммер 85дБ, Uпит. 90…240V AC, IP50 | 10340 | RU Д-KR.РА03.В.76567/23 | 1
| H6300007820R | H6300007820 | MENICS | TOWER LIGHT(LED) | PTM SERIES | PTM-APF-102-RGB | 24VAC/DC | PTM-APF-102-RGB^24VAC/DC | Светосигнальная колонна Ø56мм, монтаж на алюминиевой стойке с пластиковой опорой (MAM-B070D), основание корпуса 104мм (пластик), 1 модуль (LED 3 в 1) постоянного/мигающего свечения: красный/зелёный/синий, Uпит. 24V AC/DC, IP65 | 8250 | RU Д-KR.РА03.В.76729/23 | 1
| H6300007821R | H6300007821 | MENICS | TOWER LIGHT(LED) | PTM SERIES | PTM-APF-102-RYG | 24VAC/DC | PTM-APF-102-RYG^24VAC/DC | Светосигнальная колонна Ø56мм, монтаж на алюминиевой стойке с пластиковой опорой (MAM-B070D), основание корпуса 104мм (пластик), 1 модуль (LED 3 в 1) постоянного/мигающего свечения: красный/жёлтый/зелёный, Uпит. 24V AC/DC, IP65 | 8250 | RU Д-KR.РА03.В.76729/23 | 1
| H6300009805R | H6300009805 | MENICS | TOWER LIGHT(LED) | PTM SERIES | PTM-APF-102-RYG-B(V) | 24V AC/DC | PTM-APF-102-RYG-B(V)^24V AC/DC | Светосигнальная колонна Ø56мм, монтаж на алюминиевой стойке с пластиковой опорой (MAM-B070D), основание корпуса 104мм (пластик чёрного цвета), 1 модуль (LED 3 в 1) постоянного/мигающего свечения: красный/жёлтый/зелёный, Uпит. 24V AC/DC, IP65 | 8250 | RU Д-KR.РА03.В.76729/23 | 1
| H6300007622R | H6300007622 | MENICS | TOWER LIGHT(LED) | PTM SERIES | PTM-APF-1FF-RYG | 90-240VAC | PTM-APF-1FF-RYG^90-240VAC | Светосигнальная колонна Ø56мм, монтаж на алюминиевой стойке с пластиковой опорой (MAM-B070D), основание корпуса 104мм (пластик), 1 модуль (LED 3 в 1) постоянного/мигающего свечения: красный/жёлтый/зелёный, Uпит. 90…240V AC, IP65 | 9710 | RU Д-KR.РА03.В.76712/23 | 1
| H2730000012R | H2730000012 | MENICS | TOWER LIGHT(LED) | PTM SERIES | PTM-APX-1FF-RYG | 90-240VAC | PTM-APX-1FF-RYG^90-240VAC | Светосигнальная колонна Ø56мм, монтаж на алюминиевой стойке с пластиковой опорой (MAM-B070D), основание корпуса 104мм (пластик), 1 модуль (LED 3 в 1) постоянного/мигающего свечения: красный/жёлтый/зелёный + регулируемый зуммер 85дБ, Uпит. 90…240V AC, IP50 | 11000 | RU Д-KR.РА03.В.76567/23 | 1
| H6300008063R | H6300008063 | MENICS | TOWER LIGHT(LED) | PTM SERIES | PTM-APZ-102-RGB | 24VAC/DC | PTM-APZ-102-RGB^24VAC/DC | Светосигнальная колонна Ø56мм, монтаж на алюминиевой стойке с пластиковой опорой (MAM-B070D), основание корпуса 104мм (пластик), 1 модуль (LED 3 в 1) постоянного/мигающего свечения: красный/зелёный/синий + зуммер 85дБ, Uпит. 24V AC/DC, IP50 | 9240 | RU Д-KR.РА03.В.76729/23 | 1
| H6300008059R | H6300008059 | MENICS | TOWER LIGHT(LED) | PTM SERIES | PTM-APZ-102-RYG | 24VAC/DC | PTM-APZ-102-RYG^24VAC/DC | Светосигнальная колонна Ø56мм, монтаж на алюминиевой стойке с пластиковой опорой (MAM-B070D), основание корпуса 104мм (пластик), 1 модуль (LED 3 в 1) постоянного/мигающего свечения: красный/жёлтый/зелёный + зуммер 85дБ, Uпит. 24V AC/DC, IP50 | 9240 | RU Д-KR.РА03.В.76729/23 | 1
| H6300007626R | H6300007626 | MENICS | TOWER LIGHT(LED) | PTM SERIES | PTM-APZ-1FF-RYG | 90-240VAC | PTM-APZ-1FF-RYG^90-240VAC | Светосигнальная колонна Ø56мм, монтаж на алюминиевой стойке с пластиковой опорой (MAM-B070D), основание корпуса 104мм (пластик), 1 модуль (LED 3 в 1) постоянного/мигающего свечения: красный/жёлтый/зелёный + зуммер 85дБ, Uпит. 90…240V AC, IP50 | 10740 | RU Д-KR.РА03.В.76567/23 | 1
| H6300005706R | H6300005706 | MENICS | TOWER LIGHT(LED) | PTM SERIES | PTM-DM-102-RGB | 24VAC/DC | PTM-DM-102-RGB^24VAC/DC | Светосигнальная колонна Ø56мм, монтаж на алюминиевой стойке с винтовым креплением M20 (MAM-I025), основание корпуса 37мм (пластик), 1 модуль (LED 3 в 1) постоянного свечения: красный/зелёный/синий, Uпит. 24V AC/DC, IP65 | 7530 | RU Д-KR.РА03.В.76729/23 | 1
| H6300005705R | H6300005705 | MENICS | TOWER LIGHT(LED) | PTM SERIES | PTM-DM-102-RYG | 24VAC/DC | PTM-DM-102-RYG^24VAC/DC | Светосигнальная колонна Ø56мм, монтаж на алюминиевой стойке с винтовым креплением M20 (MAM-I025), основание корпуса 37мм (пластик), 1 модуль (LED 3 в 1) постоянного свечения: красный/жёлтый/зелёный, Uпит. 24V AC/DC, IP65 | 7530 | RU Д-KR.РА03.В.76729/23 | 1
| H6300005679R | H6300005679 | MENICS | TOWER LIGHT(LED) | PTM SERIES | PTM-DMV-102-RYG | 24VAC/DC | PTM-DMV-102-RYG^24VAC/DC | Светосигнальная колонна Ø56мм, монтаж на алюминиевой стойке с винтовым креплением M20 (MAM-I025), основание корпуса 37мм (пластик), 1 модуль (LED 3 в 1) постоянного свечения: красный/жёлтый/зелёный + зуммер 10…80дБ, Uпит. 24V AC/DC, IP50 | 8760 | RU Д-KR.РА03.В.76729/23 | 1
| H6300007633R | H6300007633 | MENICS | TOWER LIGHT(LED) | PTM SERIES | PTM-DP-102-RYG | 24VAC/DC | PTM-DP-102-RYG^24VAC/DC | Светосигнальная колонна Ø56мм, монтаж на алюминиевой стойке с пластиковой опорой (MAM-B070D), основание корпуса 37мм (пластик), 1 модуль (LED 3 в 1) постоянного свечения: красный/жёлтый/зелёный, Uпит. 24V AC/DC, IP65 | 7470 | RU Д-KR.РА03.В.76729/23 | 1
| H6300009888R | H6300009888 | MENICS | TOWER LIGHT(LED) | PTM SERIES | PTM-DPB-102-RGB | 24VAC/DC | PTM-DPB-102-RGB^24VAC/DC | Светосигнальная колонна Ø56мм, монтаж на алюминиевой стойке с пластиковой опорой (MAM-B070D), основание корпуса 37мм (пластик), 1 модуль (LED 3 в 1) постоянного свечения: красный/зелёный/синий + зуммер 85дБ, Uпит. 24V AC/DC, IP50 | 8460 | RU Д-KR.РА03.В.76729/23 | 1
| H6300007634R | H6300007634 | MENICS | TOWER LIGHT(LED) | PTM SERIES | PTM-DPB-102-RYG | 24VAC/DC | PTM-DPB-102-RYG^24VAC/DC | Светосигнальная колонна Ø56мм, монтаж на алюминиевой стойке с пластиковой опорой (MAM-B070D), основание корпуса 37мм (пластик), 1 модуль (LED 3 в 1) постоянного свечения: красный/жёлтый/зелёный + зуммер 85дБ, Uпит. 24V AC/DC, IP50 | 8460 | RU Д-KR.РА03.В.76729/23 | 1
| H6300007635R | H6300007635 | MENICS | TOWER LIGHT(LED) | PTM SERIES | PTM-DPF-102-RYG | 24VAC/DC | PTM-DPF-102-RYG^24VAC/DC | Светосигнальная колонна Ø56мм, монтаж на алюминиевой стойке с пластиковой опорой (MAM-B070D), основание корпуса 37мм (пластик), 1 модуль (LED 3 в 1) постоянного/мигающего свечения: красный/жёлтый/зелёный, Uпит. 24V AC/DC, IP65 | 7850 | RU Д-KR.РА03.В.76729/23 | 1
| H6300005678R | H6300005678 | MENICS | TOWER LIGHT(LED) | PTM SERIES | PTM-DPX-102-RYG-(V) | 24VAC/DC | PTM-DPX-102-RYG-(V)^24VAC/DC | Светосигнальная колонна Ø56мм, монтаж на пластиковой опоре (MAM-B070F), основание корпуса 37мм (пластик), 1 модуль (LED 3 в 1) постоянного свечения: красный/жёлтый/зелёный, Uпит. 24V AC/DC, IP65 | По запросу | !нет серта | 1
| H6300007636R | H6300007636 | MENICS | TOWER LIGHT(LED) | PTM SERIES | PTM-DPZ-102-RYG | 24VAC/DC | PTM-DPZ-102-RYG^24VAC/DC | Светосигнальная колонна Ø56мм, монтаж на алюминиевой стойке с пластиковой опорой (MAM-B070D), основание корпуса 37мм (пластик), 1 модуль (LED 3 в 1) постоянного/мигающего свечения: красный/жёлтый/зелёный + зуммер 85дБ, Uпит. 24V AC/DC, IP50 | 8840 | RU Д-KR.РА03.В.76729/23 | 1
| H6300011073R | H6300011073 | MENICS | TOWER LIGHT(LED) | PTM SERIES | PTM-DR-102-RYG | 24VAC/DC | PTM-DR-102-RYG^24VAC/DC | Колонна светосигнальная Ø56мм, монтаж на алюминиевой стойке с пластиковой опорой и регулируемым наклоном (MAM-B070R), основание корпуса 37мм (пластик), 1 модуль (LED 3 в 1) постоянного/мигающего свечения: красный/жёлтый/зелёный, Uпит. 24V AC/DC, IP65 | 8950 | RU Д-KR.РА03.В.76729/23 | 1
| H6300008071R | H6300008071 | MENICS | TOWER LIGHT(LED) | PTM SERIES | PTM-DRV-102-RYG | 24VAC/DC | PTM-DRV-102-RYG^24VAC/DC | Светосигнальная колонна Ø56мм, монтаж на алюминиевой стойке с пластиковой опорой и регулируемым наклоном (MAM-B070R), основание корпуса 37мм (пластик), 1 модуль (LED 3 в 1) постоянного свечения: красный/жёлтый/зелёный + зуммер 10…80дБ, Uпит. 24V AC/DC, IP50 | 10170 | RU Д-KR.РА03.В.76729/23 | 1
| H6300005702R | H6300005702 | MENICS | TOWER LIGHT(LED) | PTM SERIES | PTM-DRZ-102-RYG | 24VAC/DC | PTM-DRZ-102-RYG^24VAC/DC | Светосигнальная колонна Ø56мм, монтаж на алюминиевой стойке с пластиковой опорой и регулируемым наклоном (MAM-B070R), основание корпуса 37мм (пластик), 1 модуль (LED 3 в 1) постоянного/мигающего свечения: красный/жёлтый/зелёный + зуммер 85дБ, Uпит. 24V AC/DC, IP50 | 10300 | RU Д-KR.РА03.В.76729/23 | 1
| H6300007845R | H6300007845 | MENICS | TOWER LIGHT(LED) | PTM SERIES | PTM-LCB-102-RYG | 24VAC/DC | PTM-LCB-102-RYG^24VAC/DC | Светосигнальная колонна Ø56мм, монтаж винтовым креплением M20, основание корпуса 37мм (пластик), 1 модуль (LED 3 в 1) постоянного свечения: красный/жёлтый/зелёный + зуммер 85дБ, Uпит. 24V AC/DC, IP50 | 7910 | RU Д-KR.РА03.В.76729/23 | 1
| H6300005704R | H6300005704 | MENICS | TOWER LIGHT(LED) | PTM SERIES | PTM-LCB-102-RYG-(V) | 24VAC/DC | PTM-LCB-102-RYG-(V)^24VAC/DC | Светосигнальная колонна Ø56мм, монтаж винтовым креплением M20, основание корпуса 37мм (пластик), 1 модуль (LED 3 в 1) постоянного свечения: красный/жёлтый/зелёный + зуммер 85дБ, Uпит. 24V AC/DC, IP50 | 7910 | RU Д-KR.РА03.В.76729/23 | 1
| H6300007842R | H6300007842 | MENICS | TOWER LIGHT(LED) | PTM SERIES | PTM-LCF-102-RGB | 24VAC/DC | PTM-LCF-102-RGB^24VAC/DC | Светосигнальная колонна Ø56мм, монтаж винтовым креплением M20, основание корпуса 37мм (пластик), 1 модуль (LED 3 в 1) постоянного/мигающего свечения: красный/зелёный/синий, Uпит. 24V AC/DC, IP65 | 7300 | RU Д-KR.РА03.В.76729/23 | 1
| H6300007841R | H6300007841 | MENICS | TOWER LIGHT(LED) | PTM SERIES | PTM-LCF-102-RYG | 24VAC/DC | PTM-LCF-102-RYG^24VAC/DC | Сигнальная колонна, корпус Ø56мм, монтаж: на поверхность (винт M20), основание корпуса 37мм, 3 LED модуля постоянного/мигающего свечения: красный/жёлтый/зелёный, Uпит. 24V AC/DC, IP65, цвет корпуса: белый | 7300 | RU Д-KR.РА03.В.76729/23 | 1
| H6300011042R | H6300011042 | MENICS | TOWER LIGHT(LED) | PTM SERIES | PTM-LCF-102-RYG-B | 24VAC/DC | PTM-LCF-102-RYG-B^24VAC/DC | Сигнальная колонна, корпус Ø56мм, монтаж: на поверхность (винт M20), основание корпуса 37мм, 3 LED модуля постоянного/мигающего свечения: красный/жёлтый/зелёный, Uпит. 24V AC/DC, IP65, цвет корпуса: черный | 7300 | RU Д-KR.РА03.В.76729/23 | 1
| H6300007847R | H6300007847 | MENICS | TOWER LIGHT(LED) | PTM SERIES | PTM-LCV-102-RYG | 24VAC/DC | PTM-LCV-102-RYG^24VAC/DC | Светосигнальная колонна Ø56мм, монтаж винтовым креплением M20, основание корпуса 37мм (пластик), 1 модуль (LED 3 в 1) постоянного свечения: красный/жёлтый/зелёный + зуммер 10…80дБ, Uпит. 24V AC/DC, IP50 | По запросу | !нет серта | 1
| H6300007850R | H6300007850 | MENICS | TOWER LIGHT(LED) | PTM SERIES | PTM-LCX-102-RGB | 24VAC/DC | PTM-LCX-102-RGB^24VAC/DC | Светосигнальная колонна Ø56мм, монтаж винтовым креплением M20, основание корпуса 37мм (пластик), 1 модуль (LED 3 в 1) постоянного/мигающего свечения: красный/зелёный/синий + зуммер 10…80дБ, Uпит. 24V AC/DC, IP50 | 8550 | RU Д-KR.РА03.В.76729/23 | 1
| H6300007849R | H6300007849 | MENICS | TOWER LIGHT(LED) | PTM SERIES | PTM-LCX-102-RYG | 24VAC/DC | PTM-LCX-102-RYG^24VAC/DC | Светосигнальная колонна Ø56мм, монтаж винтовым креплением M20, основание корпуса 37мм (пластик), 1 модуль (LED 3 в 1) постоянного/мигающего свечения: красный/жёлтый/зелёный + зуммер 10…80дБ, Uпит. 24V AC/DC, IP50 | 8550 | RU Д-KR.РА03.В.76729/23 | 1
| H6300009912R | H6300009912 | MENICS | TOWER LIGHT(LED) | PTM SERIES | PTM-LCX-102-RYG-(V) | 24VAC/DC | PTM-LCX-102-RYG-(V)^24VAC/DC | Светосигнальная колонна Ø56мм, монтаж винтовым креплением M20, основание корпуса 37мм (пластик), 1 модуль (LED 3 в 1) постоянного/мигающего свечения: красный/жёлтый/зелёный + зуммер 10…80дБ, Uпит. 24V AC/DC, IP50 | 8550 | RU Д-KR.РА03.В.76729/23 | 1
| H6300007851R | H6300007851 | MENICS | TOWER LIGHT(LED) | PTM SERIES | PTM-LCZ-102-RYG | 24VAC/DC | PTM-LCZ-102-RYG^24VAC/DC |  | 8290 | RU Д-KR.РА03.В.76729/23 | 1
| H6300010609R | H6300010609 | MENICS | TOWER LIGHT(LED) | PTM SERIES | PTM-SC-102-RGB | 24VAC/DC | PTM-SC-102-RGB^24VAC/DC | Светосигнальная колонна Ø56мм, монтаж винтовым креплением M20, основание корпуса 74мм (пластик), 1 модуль (LED 3 в 1) постоянного свечения: красный/зелёный/синий, Uпит. 24V AC/DC, IP65 | 7400 | RU Д-KR.РА03.В.76729/23 | 1
| H6300007641R | H6300007641 | MENICS | TOWER LIGHT(LED) | PTM SERIES | PTM-SC-102-RYG | 24VAC/DC | PTM-SC-102-RYG^24VAC/DC | Сигнальная колонна, светодиодная, диаметр 56 мм, трехцветная, корпус с плоским основанием, монтаж на платформу, тип свечения: постоянное свечение, 1 секция, цвета светодиодов: красный, желтый, зеленый, 24 В=/~ | 8030 | RU Д-KR.РА03.В.76729/23 | 1
| H6300007643R | H6300007643 | MENICS | TOWER LIGHT(LED) | PTM SERIES | PTM-SC-1FF-RYG | 90-240VAC | PTM-SC-1FF-RYG^90-240VAC | Светосигнальная колонна Ø56мм, монтаж винтовым креплением M20, основание корпуса 74мм (пластик), 1 модуль (LED 3 в 1) постоянного свечения: красный/жёлтый/зелёный, Uпит. 90…240V AC, IP65 | 8820 | RU Д-KR.РА03.В.76712/23 | 1
| H6300007644R | H6300007644 | MENICS | TOWER LIGHT(LED) | PTM SERIES | PTM-SCB-102-RYG | 24VAC/DC | PTM-SCB-102-RYG^24VAC/DC | Светосигнальная колонна Ø56мм, монтаж винтовым креплением M20, основание корпуса 74мм (пластик), 1 модуль (LED 3 в 1) постоянного свечения: красный/жёлтый/зелёный + зуммер 85дБ, Uпит. 24V AC/DC, IP50 | 8400 | RU Д-KR.РА03.В.76729/23 | 1
| H6300007646R | H6300007646 | MENICS | TOWER LIGHT(LED) | PTM SERIES | PTM-SCB-1FF-RYG | 90-240VAC | PTM-SCB-1FF-RYG^90-240VAC | Светосигнальная колонна Ø56мм, монтаж винтовым креплением M20, основание корпуса 74мм (пластик), 1 модуль (LED 3 в 1) постоянного свечения: красный/жёлтый/зелёный + зуммер 85дБ, Uпит. 90…240V AC, IP50 | 9830 | RU Д-KR.РА03.В.76567/23 | 1
| H6300007648R | H6300007648 | MENICS | TOWER LIGHT(LED) | PTM SERIES | PTM-SCF-102-RYG | 24VAC/DC | PTM-SCF-102-RYG^24VAC/DC | Светосигнальная колонна Ø56мм, монтаж винтовым креплением M20, основание корпуса 74мм (пластик), 1 модуль (LED 3 в 1) постоянного/мигающего свечения: красный/жёлтый/зелёный, Uпит. 24V AC/DC, IP65 | 7760 | RU Д-KR.РА03.В.76729/23 | 1
| H6300007649R | H6300007649 | MENICS | TOWER LIGHT(LED) | PTM SERIES | PTM-SCF-1FF-RYG | 90-240VAC | PTM-SCF-1FF-RYG^90-240VAC | Светосигнальная колонна Ø56мм, монтаж винтовым креплением M20, основание корпуса 74мм (пластик), 1 модуль (LED 3 в 1) постоянного/мигающего свечения: красный/жёлтый/зелёный, Uпит. 90…240V AC, IP65 | 9200 | RU Д-KR.РА03.В.76712/23 | 1
| H6300009412R | H6300009412 | MENICS | TOWER LIGHT(LED) | PTM SERIES | PTM-SCV-102-RYG | 24VAC/DC | PTM-SCV-102-RYG^24VAC/DC | Светосигнальная колонна Ø56мм, монтаж винтовым креплением M20, основание корпуса 74мм (пластик), 1 модуль (LED 3 в 1) постоянного свечения: красный/жёлтый/зелёный + зуммер 10…80дБ, Uпит. 24V AC/DC, IP50 | 8630 | RU Д-KR.РА03.В.76729/23 | 1
| H6300009802R | H6300009802 | MENICS | TOWER LIGHT(LED) | PTM SERIES | PTM-SCV-1FF-RGB | 90-240VAC | PTM-SCV-1FF-RGB^90-240VAC | Светосигнальная колонна Ø56мм, монтаж винтовым креплением M20, основание корпуса 74мм (пластик), 1 модуль (LED 3 в 1) постоянного свечения: красный/зелёный/синий + зуммер 10…80дБ, Uпит. 90…240V AC, IP50 | 10130 | RU Д-KR.РА03.В.76567/23 | 1
| H6300008433R | H6300008433 | MENICS | TOWER LIGHT(LED) | PTM SERIES | PTM-SCV-1FF-RYG | 90-240VAC | PTM-SCV-1FF-RYG^90-240VAC | Светосигнальная колонна Ø56мм, монтаж винтовым креплением M20, основание корпуса 74мм (пластик), 1 модуль (LED 3 в 1) постоянного свечения: красный/жёлтый/зелёный + зуммер 10…80дБ, Uпит. 90…240V AC, IP50 | 10130 | RU Д-KR.РА03.В.76567/23 | 1
| H6300007645R | H6300007645 | MENICS | TOWER LIGHT(LED) | PTM SERIES | PTM-SCZ-102-RYG | 24VAC/DC | PTM-SCZ-102-RYG^24VAC/DC | Светосигнальная колонна Ø56мм, монтаж винтовым креплением M20, основание корпуса 74мм (пластик), 1 модуль (LED 3 в 1) постоянного/мигающего свечения: красный/жёлтый/зелёный + зуммер 85дБ, Uпит. 24V AC/DC, IP50 | 8760 | RU Д-KR.РА03.В.76729/23 | 1
| H6300007789R | H6300007789 | MENICS | TOWER LIGHT(LED) | PTM SERIES | PTM-SCZ-102-RYG-B | 24VAC/DC | PTM-SCZ-102-RYG-B^24VAC/DC |  | 8760 | RU Д-KR.РА03.В.76729/23 | 1
| H6300007647R | H6300007647 | MENICS | TOWER LIGHT(LED) | PTM SERIES | PTM-SCZ-1FF-RYG | 90-240VAC | PTM-SCZ-1FF-RYG^90-240VAC | Светосигнальная колонна Ø56мм, монтаж винтовым креплением M20, основание корпуса 74мм (пластик), 1 модуль (LED 3 в 1) постоянного/мигающего свечения: красный/жёлтый/зелёный + зуммер 85дБ, Uпит. 90…240V AC, IP50 | 10260 | RU Д-KR.РА03.В.76567/23 | 1
| H6300010539R | H6300010539 | MENICS | TOWER LIGHT(LED) | PTM SERIES | PTM-TCB-102-RYG | 24VAC/DC | PTM-TCB-102-RYG^24VAC/DC | Светодиодная сигнальная колонна, d=56мм, корпус с клеммным соединением, монтаж на платформу, зуммер (фиксированный звук), 1 серия, 24VAC/VDC, красный, желтый, зеленый | 10430 | RU Д-KR.РА03.В.76729/23 | 1
| H6300005680R | H6300005680 | MENICS | TOWER LIGHT(LED) | PTM SERIES | PTM-TP-1FF-RYG-B | 90-240VAC | PTM-TP-1FF-RYG-B^90-240VAC | Светосигнальная колонна Ø56мм, монтаж на алюминиевой стойке с пластиковой опорой (MAM-B070D), основание корпуса 104мм (пластик чёрного цвета) с клеммным блоком, 1 модуль (LED 3 в 1) постоянного свечения: красный/жёлтый/зелёный, Uпит. 90…240V AC, IP65 | 11270 | RU Д-KR.РА03.В.76712/23 | 1
| H6300005703R | H6300005703 | MENICS | TOWER LIGHT(LED) | PTM SERIES | PTM-TPF-102-RYG | 24VAC/DC | PTM-TPF-102-RYG^24VAC/DC | Светосигнальная колонна Ø56мм, монтаж на алюминиевой стойке с пластиковой опорой (MAM-B070D), основание корпуса 104мм (пластик) с клеммным блоком, 1 модуль (LED 3 в 1) постоянного/мигающего свечения: красный/жёлтый/зелёный, Uпит. 24V AC/DC, IP65 | 10110 | RU Д-KR.РА03.В.76729/23 | 1
| H6300005681R | H6300005681 | MENICS | TOWER LIGHT(LED) | PTM SERIES | PTM-TPF-1FF-RYG | 90-240VAC | PTM-TPF-1FF-RYG^90-240VAC | Светосигнальная колонна Ø56мм, монтаж на алюминиевой стойке с пластиковой опорой (MAM-B070D), основание корпуса 104мм (пластик) с клеммным блоком, 1 модуль (LED 3 в 1) постоянного/мигающего свечения: красный/жёлтый/зелёный, Uпит. 90…240V AC, IP65 | 11660 | RU Д-KR.РА03.В.76712/23 | 1
| H6300010941R | H6300010941 | MENICS | TOWER LIGHT(LED) | PY7L Series | PY7LG-302-RYG-I | 24VDC | PY7LG-302-RYG-I^24VDC | Светосигнальная колонна Ø70мм, монтаж на пластиковую опору, основание корпуса 40мм (пластик), 3 модуля (LED) постоянного свечения: красный/жёлтый/зелёный, Uпит. 24V DC, IP65 | По запросу | RU Д-KR.РА03.В.76729/23 | 1
| H6300011058R | H6300011058 | MENICS | TOWER LIGHT(LED) | PY7L Series | PY7LG-B302-RYG-B | 24VDC | PY7LG-B302-RYG-B^24VDC | Светосигнальная колонна Ø70мм, монтаж на пластиковую опору, основание корпуса 40мм (пластик чёрного цвета), 3 модуля (LED) постоянного свечения: красный/жёлтый/зелёный + зуммер 80дБ, синий, Uпит. 24V DC, IP62 | По запросу | !нет серта | 1
| H6300011035R | H6300011035 | MENICS | TOWER LIGHT(LED) | PY7L Series | PY7LG-F502-RYGBW-C | 24VDC | PY7LG-F502-RYGBW-C^24VDC | Светосигнальная колонна Ø70мм, монтаж на пластиковую опору, основание корпуса 40мм (пластик цвета металлик), 5 модулей (LED) постоянного/мигающего свечения: красный/жёлтый/зелёный/синий/белый, Uпит. 24V DC, IP65 | По запросу | RU Д-KR.РА03.В.76729/23 | 1
| H6300011033R | H6300011033 | MENICS | TOWER LIGHT(LED) | PY7L Series | PY7LM-F502-RYGBW-C | 24VDC | PY7LM-F502-RYGBW-C^24VDC | Светосигнальная колонна Ø70мм, монтаж винтовым креплением M20, основание корпуса 40мм (пластик цвета металлик), 5 модулей (LED) постоянного/мигающего свечения: красный/жёлтый/зелёный/синий/белый, Uпит. 24V DC, IP65 | По запросу | RU Д-KR.РА03.В.76729/23 | 1
| H6300011034R | H6300011034 | MENICS | TOWER LIGHT(LED) | PY7L Series | PY7LM-Z502-RYGBW-C | 24VDC | PY7LM-Z502-RYGBW-C^24VDC | Светосигнальная колонна Ø70мм, монтаж винтовым креплением M20, основание корпуса 40мм (пластик цвета металлик), 5 модулей (LED) постоянного/мигающего свечения: красный/жёлтый/зелёный/синий/белый + зуммер 80дБ, Uпит. 24V DC, IP62 | По запросу | !нет серта | 1
| H2730000048R | H2730000048 | MENICS | TOWER LIGHT(LED) | PY7L Series | PY7LP-402-RYGB-B | 24VDC | PY7LP-402-RYGB-B^24VDC |  | По запросу | !нет серта | 1
| H6300011032R | H6300011032 | MENICS | TOWER LIGHT(LED) | PY7L Series | PY7LP-F302-RYG-C | 24VDC | PY7LP-F302-RYG-C^24VDC | Светосигнальная колонна Ø70мм, монтаж на алюминиевой стойке с металлической опорой (MAM-DS32), основание корпуса 86мм (пластик цвета металлик), 3 модуля (LED) постоянного/мигающего свечения: красный/жёлтый/зелёный, Uпит. 24V DC, IP65 | По запросу | RU Д-KR.РА03.В.76729/23 | 1
| H6300010947R | H6300010947 | MENICS | TOWER LIGHT(LED) | PY7L Series | PY7LP-F402-GBYR-I | 24VDC | PY7LP-F402-GBYR-I^24VDC | Светосигнальная колонна Ø70мм, монтаж на алюминиевой стойке с металлической опорой (MAM-DS32), основание корпуса 86мм (пластик), 4 модуля (LED) постоянного/мигающего свечения: зелёный, Uпит. 24V DC, IP65 | По запросу | RU Д-KR.РА03.В.76729/23 | 1
| H6300011043R | H6300011043 | MENICS | TOWER LIGHT(LED) | PY7L Series | PY7LP-F402-RYGB-C | 24VDC | PY7LP-F402-RYGB-C^24VDC | Светосигнальная колонна Ø70мм, монтаж на алюминиевой стойке с металлической опорой (MAM-DS32), основание корпуса 86мм (пластик цвета металлик), 4 модуля (LED) постоянного/мигающего свечения: красный/жёлтый/зелёный/синий, Uпит. 24V DC, IP65 | По запросу | RU Д-KR.РА03.В.76729/23 | 1
| H6300010948R | H6300010948 | MENICS | TOWER LIGHT(LED) | PY7L Series | PY7LP-F402-RYGB-I | 24VDC | PY7LP-F402-RYGB-I^24VDC | Светосигнальная колонна Ø70мм, монтаж на алюминиевой стойке с металлической опорой (MAM-DS32), основание корпуса 86мм (пластик), 4 модуля (LED) постоянного/мигающего свечения: красный/жёлтый/зелёный/синий, Uпит. 24V DC, IP65 | По запросу | RU Д-KR.РА03.В.76729/23 | 1
| H6300011031R | H6300011031 | MENICS | TOWER LIGHT(LED) | PY7L Series | PY7LP-F502-RYGBW-C | 24VDC | PY7LP-F502-RYGBW-C^24VDC | Светосигнальная колонна Ø70мм, монтаж на алюминиевой стойке с металлической опорой (MAM-DS32), основание корпуса 86мм (пластик цвета металлик), 5 модулей (LED) постоянного/мигающего свечения: красный/жёлтый/зелёный/синий/белый, Uпит. 24V DC, IP65 | По запросу | RU Д-KR.РА03.В.76729/23 | 1
| H6300010905R | H6300010905 | MENICS | TOWER LIGHT(LED) | PY7L Series | PY7LP-Z302-RYG-C | 24VDC | PY7LP-Z302-RYG-C^24VDC | Светосигнальная колонна Ø70мм, монтаж на алюминиевой стойке с металлической опорой (MAM-DS32), основание корпуса 86мм (пластик цвета металлик), 3 модуля (LED) постоянного/мигающего свечения: красный/жёлтый/зелёный + зуммер 80дБ, Uпит. 24V DC, IP62 | По запросу | !нет серта | 1
| H6300010900R | H6300010900 | MENICS | TOWER LIGHT(LED) | PY7L Series | PY7LP-Z302-RYG-I | 24VDC | PY7LP-Z302-RYG-I^24VDC | Светосигнальная колонна Ø70мм, монтаж на алюминиевой стойке с металлической опорой (MAM-DS32), основание корпуса 86мм (пластик), 3 модуля (LED) постоянного/мигающего свечения: красный/жёлтый/зелёный + зуммер 80дБ, Uпит. 24V DC, IP62 | По запросу | !нет серта | 1
| H6300011044R | H6300011044 | MENICS | TOWER LIGHT(LED) | PY7L Series | PY7LP-Z402-RYGB-C | 24VDC | PY7LP-Z402-RYGB-C^24VDC | Светосигнальная колонна Ø70мм, монтаж на алюминиевой стойке с металлической опорой (MAM-DS32), основание корпуса 86мм (пластик цвета металлик), 4 модуля (LED) постоянного/мигающего свечения: красный/жёлтый/зелёный/синий + зуммер 80дБ, Uпит. 24V DC, IP62 | По запросу | !нет серта | 1
| H6300011030R | H6300011030 | MENICS | TOWER LIGHT(LED) | PY7L Series | PY7LP-Z502-RYGBW-C | 24VDC | PY7LP-Z502-RYGBW-C^24VDC | Светосигнальная колонна Ø70мм, монтаж на алюминиевой стойке с металлической опорой (MAM-DS32), основание корпуса 86мм (пластик цвета металлик), 5 модулей (LED) постоянного/мигающего свечения: красный/жёлтый/зелёный/синий/белый + зуммер 80дБ, Uпит. 24V DC, IP62 | По запросу | !нет серта | 1
| H6300011040R | H6300011040 | MENICS | TOWER LIGHT(LED) | PY7M Series | PY7MG-F02-RYG-C | 24VDC | PY7MG-F02-RYG-C^24VDC | Светосигнальная колонна Ø70мм, монтаж на пластиковую опору, основание корпуса 40мм (пластик цвета металлик), 1 модуль (LED многоцветный) постоянного/мигающего свечения: красный/жёлтый/зелёный, прозрачный, Uпит. 24V DC, IP65 | По запросу | RU Д-KR.РА03.В.76729/23 | 1
| H6300011038R | H6300011038 | MENICS | TOWER LIGHT(LED) | PY7M Series | PY7MM-F02-RYG-C | 24VDC | PY7MM-F02-RYG-C^24VDC | Светосигнальная колонна Ø70мм, монтаж винтовым креплением M20, основание корпуса 40мм (пластик цвета металлик), 1 модуль (LED многоцветный) постоянного/мигающего свечения: красный/жёлтый/зелёный, прозрачный, Uпит. 24V DC, IP65 | По запросу | RU Д-KR.РА03.В.76729/23 | 1
| H6300011039R | H6300011039 | MENICS | TOWER LIGHT(LED) | PY7M Series | PY7MM-Z02-RYG-C | 24VDC | PY7MM-Z02-RYG-C^24VDC | Светосигнальная колонна Ø70мм, монтаж винтовым креплением M20, основание корпуса 40мм (пластик цвета металлик), 1 модуль (LED многоцветный) постоянного/мигающего свечения: красный/жёлтый/зелёный + зуммер 80дБ, Uпит. 24V DC, IP62 | По запросу | !нет серта | 1
| H6300011046R | H6300011046 | MENICS | TOWER LIGHT(LED) | PY7M Series | PY7MP-02-RYG-I | 24VDC | PY7MP-02-RYG-I^24VDC | Светосигнальная колонна Ø70мм, монтаж на алюминиевой стойке с металлической опорой (MAM-DS32), основание корпуса 86мм (пластик), 1 модуль (LED многоцветный) постоянного свечения: красный/жёлтый/зелёный, Uпит. 24V DC, IP65 | По запросу | RU Д-KR.РА03.В.76729/23 | 1
| H6300011037R | H6300011037 | MENICS | TOWER LIGHT(LED) | PY7T Series | PY7TP-F02-RBG-C | 24VDC | PY7TP-F02-RBG-C^24VDC | Светосигнальная колонна Ø70мм, монтаж на алюминиевой стойке с металлической опорой (MAM-DS32), основание корпуса 86мм (пластик цвета металлик), 2 модуля (LED многоцветный) постоянного/мигающего свечения: красный/синий/зелёный, Uпит. 24V DC, IP65 | По запросу | RU Д-KR.РА03.В.76729/23 | 1
| H6300011036R | H6300011036 | MENICS | TOWER LIGHT(LED) | PY7T Series | PY7TP-Z02-RBG-C | 24VDC | PY7TP-Z02-RBG-C^24VDC | Светосигнальная колонна Ø70мм, монтаж на алюминиевой стойке с металлической опорой (MAM-DS32), основание корпуса 86мм (пластик цвета металлик), 2 модуля (LED многоцветный) постоянного/мигающего свечения: красный/синий/зелёный + зуммер 80дБ, Uпит. 24V DC, IP62 | По запросу | !нет серта | 1
| H6300010901R | H6300010901 | MENICS | TOWER LIGHT(LED) | PY7T Series | PY7TP-Z02-RBG-I | 24VDC | PY7TP-Z02-RBG-I^24VDC | Светосигнальная колонна Ø70мм, монтаж на алюминиевой стойке с металлической опорой (MAM-DS32), основание корпуса 86мм (пластик), 2 модуля (LED многоцветный) постоянного/мигающего свечения: красный/синий/зелёный + зуммер 80дБ, Uпит. 24V DC, IP62 | По запросу | !нет серта | 1
| A2450000527R | A2450000527 | MOTION CONTROLLER | MOTION CONTROLLER | PMC SERIES | PMC-1HS-232 | 1AXIS-232 | PMC-1HS-232^1AXIS-232 | Контроллеры движения, 1-осевой контроль, RS232C Подключение, 24В= | По запросу | !нет серта | 1
| A2450000528R | A2450000528 | MOTION CONTROLLER | MOTION CONTROLLER | PMC SERIES | PMC-1HS-USB | 1AXIS-USB | PMC-1HS-USB^1AXIS-USB | Контроллеры движения, 1-осевой контроль, USB/RS232C Подключение, 24В= | По запросу | !нет серта | 1
| A2450000533R | A2450000533 | MOTION CONTROLLER | MOTION CONTROLLER | PMC SERIES | PMC-2HS-232 | 2AXIS-232 | PMC-2HS-232^2AXIS-232 | Контроллеры движения, 2-осевой контроль, RS232C Подключение, 24В= | По запросу | !нет серта | 1
| A2450000534R | A2450000534 | MOTION CONTROLLER | MOTION CONTROLLER | PMC SERIES | PMC-2HSP-485 | 2AXIS-485 | PMC-2HSP-485^2AXIS-485 | Контроллеры движения, 2-осевой контроль, RS485 Подключение, 24В= | 39430 | !нет серта | 1
| A2450000536R | A2450000536 | MOTION CONTROLLER | MOTION CONTROLLER | PMC SERIES | PMC-2HSP-USB | 2AXIS-USB(ENG) | PMC-2HSP-USB^2AXIS-USB(ENG) | Контроллеры движения, 2-осевой контроль, USB Подключение, 24В= | По запросу | !нет серта | 1
| A2450000530R | A2450000530 | MOTION CONTROLLER | MOTION CONTROLLER | PMC SERIES | PMC-2HS-USB | 2AXIS-USB | PMC-2HS-USB^2AXIS-USB | Контроллеры движения, 2-осевой контроль, USB/RS232C Подключение, 24В= | По запросу | !нет серта | 1
| A2450000532R | A2450000532 | MOTION CONTROLLER | MOTION CONTROLLER | PMC SERIES | PMC-2TU-232 | TEACHING-232 | PMC-2TU-232^TEACHING-232 | Teaching, Обучающий контроллер (для PMC-1HS/PMC-2HS) | По запросу | !нет серта | 1
| A2450000540R | A2450000540 | MOTION CONTROLLER | MOTION CONTROLLER | PMC SERIES | PMC-4B-PCI | 4AXIS-PCI | PMC-4B-PCI^4AXIS-PCI | Контроллеры движения, 4-осевой контроль, подключение PCI, 12-24В= | По запросу | !нет серта | 1
| A1550000280R | H1550000456 | PANEL METER | DIGITAL PANEL METER | M4M SERIES | M4M-AA-5 | AC5A/199.9A^GL | M4M-AA-5^AC5A/199.9A^GL | Измерительный прибор, АС амперы, светодиодный дисплей, 72х72 мм, 3,5 цифры, вход/1999A, только индикатор, 110 и 220 В~ | 11940 | RU Д-KR.РА03.В.76841/23 | 1
| A1550000279R | H1550000313 | PANEL METER | DIGITAL PANEL METER | M4M SERIES | M4M-AA-XX | OPTION AC5A/30^GL | M4M-AA-XX^OPTION AC5A/30^GL |  | 11940 | RU Д-KR.РА03.В.76841/23 | 1
| A1550000276R | H1550000463 | PANEL METER | DIGITAL PANEL METER | M4M SERIES | M4M-AV-6 | AC400V^GL | M4M-AV-6^AC400V^GL | Измерительный прибор, AC вольты, светодиодный дисплей, 72х72 мм, 3,5 цифры, 0-400V вход, только индикация, 110/220 В~ | 11940 | RU Д-KR.РА03.В.79106/23 | 1
| A1550000278R | H1550000464 | PANEL METER | DIGITAL PANEL METER | M4M SERIES | M4M-AVR-6 | AC400V^GL | M4M-AVR-6^AC400V^GL |  | 11940 | RU Д-KR.РА03.В.79106/23 | 1
| A1550000274R | H1550000465 | PANEL METER | DIGITAL PANEL METER | M4M SERIES | M4M-DV-3 | DC19.99V^GL | M4M-DV-3^DC19.99V^GL | Измерительный прибор, DC вольты, светодиодный дисплей, 72х72 мм, 3,5 цифры, 0-19.99V вход, только индикация, 110/220 В~ | 11050 | RU Д-KR.РА03.В.79106/23 | 1
| A1550000273R | H1550000466 | PANEL METER | DIGITAL PANEL METER | M4M SERIES | M4M-DV-XX | OPTION^GL | M4M-DV-XX^OPTION^GL |  | 11050 | RU Д-KR.РА03.В.79106/23 | 1
| A1550000293R | A1550000293 | PANEL METER | DIGITAL PANEL METER | M4M1P SERIES | M4M1P-AA-5 | AC199.9A | M4M1P-AA-5^AC199.9A | Панельный измерительный прибор, амперметр,сила переменного тока, светодиодный дисплей, 72х72 мм, 3,5 разряда, вход/199,9A, одинарная установка, 110 и 220 В~ | 20210 | RU Д-KR.РА03.В.76841/23 | 1
| A1550000294R | A1550000294 | PANEL METER | DIGITAL PANEL METER | M4M1P SERIES | M4M1P-AAR-XX | OPTION | M4M1P-AAR-XX^OPTION |  | По запросу | RU Д-KR.РА03.В.76841/23 | 1
| A1550000291R | A1550000291 | PANEL METER | DIGITAL PANEL METER | M4M1P SERIES | M4M1P-AA-XX | OPTION | M4M1P-AA-XX^OPTION |  | По запросу | RU Д-KR.РА03.В.76841/23 | 1
| A1550000288R | A1550000288 | PANEL METER | DIGITAL PANEL METER | M4M1P SERIES | M4M1P-AV-XX | OPTION | M4M1P-AV-XX^OPTION |  | По запросу | RU Д-KR.РА03.В.79106/23 | 1
| A1550000283R | A1550000283 | PANEL METER | DIGITAL PANEL METER | M4M1P SERIES | M4M1P-DI-XX | OPTION | M4M1P-DI-XX^OPTION |  | По запросу | RU Д-KR.РА03.В.76841/23 | 1
| A1550000286R | A1550000286 | PANEL METER | DIGITAL PANEL METER | M4M1P SERIES | M4M1P-DV-1 | DC199.9(M)V | M4M1P-DV-1^DC199.9(M)V |  | По запросу | RU Д-KR.РА03.В.79106/23 | 1
| A1550000287R | A1550000287 | PANEL METER | DIGITAL PANEL METER | M4M1P SERIES | M4M1P-DV-4 | DC199.9V | M4M1P-DV-4^DC199.9V |  | По запросу | RU Д-KR.РА03.В.79106/23 | 1
| A1550000285R | A1550000285 | PANEL METER | DIGITAL PANEL METER | M4M1P SERIES | M4M1P-DV-XX | OPTION | M4M1P-DV-XX^OPTION |  | По запросу | RU Д-KR.РА03.В.79106/23 | 1
| A1550000308R | A1550000308 | PANEL METER | DIGITAL PANEL METER | M4M2P SERIES | M4M2P-AA-4 | AC19.99A | M4M2P-AA-4^AC19.99A |  | По запросу | RU Д-KR.РА03.В.76841/23 | 1
| A1550000309R | A1550000309 | PANEL METER | DIGITAL PANEL METER | M4M2P SERIES | M4M2P-AA-5 | AC199.9A | M4M2P-AA-5^AC199.9A | Измерительный прибор, цифровой, АС амперы, светодиодный дисплей, 72х72 мм, 3,5 цифры, вход/199.9A, 2 релейных выхода, 110 и 220 В~ | По запросу | RU Д-KR.РА03.В.76841/23 | 1
| A1550000311R | A1550000311 | PANEL METER | DIGITAL PANEL METER | M4M2P SERIES | M4M2P-AAR-5 | AC199.9A | M4M2P-AAR-5^AC199.9A |  | По запросу | RU Д-KR.РА03.В.76841/23 | 1
| A1550000588R | A1550000588 | PANEL METER | DIGITAL PANEL METER | M4M2P SERIES | M4M2P-AA-SMPS | DC24-70V | M4M2P-AA-SMPS^DC24-70V |  | По запросу | RU Д-KR.РА03.В.76841/23 | 1
| A1550000589R | A1550000589 | PANEL METER | DIGITAL PANEL METER | M4M2P SERIES | M4M2P-AA-SMPS | AC100-240V | M4M2P-AA-SMPS^AC100-240V |  | По запросу | RU Д-KR.РА03.В.76841/23 | 1
| A1550000307R | A1550000307 | PANEL METER | DIGITAL PANEL METER | M4M2P SERIES | M4M2P-AA-XX | OPTION | M4M2P-AA-XX^OPTION |  | По запросу | RU Д-KR.РА03.В.76841/23 | 1
| A1550000302R | A1550000302 | PANEL METER | DIGITAL PANEL METER | M4M2P SERIES | M4M2P-AV-XX | OPTION | M4M2P-AV-XX^OPTION |  | По запросу | RU Д-KR.РА03.В.79106/23 | 1
| A1550000301R | A1550000301 | PANEL METER | DIGITAL PANEL METER | M4M2P SERIES | M4M2P-DA-5 | DC1.999A | M4M2P-DA-5^DC1.999A |  | По запросу | RU Д-KR.РА03.В.76841/23 | 1
| A1550000295R | A1550000295 | PANEL METER | DIGITAL PANEL METER | M4M2P SERIES | M4M2P-DI-XX | OPTION | M4M2P-DI-XX^OPTION | Измерительный прибор, цифровой, DC4-20мА вход, светодиодный дисплей, 72х72 мм, 3,5 цифры, 2 релейных выхода, 110 и 220 В~ | По запросу | RU Д-KR.РА03.В.76841/23 | 1
| A1550000297R | A1550000297 | PANEL METER | DIGITAL PANEL METER | M4M2P SERIES | M4M2P-DV-3 | DC19.99V | M4M2P-DV-3^DC19.99V |  | По запросу | RU Д-KR.РА03.В.79106/23 | 1
| A1550000299R | A1550000299 | PANEL METER | DIGITAL PANEL METER | M4M2P SERIES | M4M2P-DV-5 | DC300V | M4M2P-DV-5^DC300V |  | По запросу | RU Д-KR.РА03.В.79106/23 | 1
| A1550000296R | A1550000296 | PANEL METER | DIGITAL PANEL METER | M4M2P SERIES | M4M2P-DV-XX | OPTION | M4M2P-DV-XX^OPTION |  | По запросу | RU Д-KR.РА03.В.79106/23 | 1
| A1550000124R | H1550000087 | PANEL METER | DIGITAL PANEL METER | M4W SERIES | M4W-AA-1 | AC19.99(M)A^GL | M4W-AA-1^AC19.99(M)A^GL |  | 8570 | RU Д-KR.РА03.В.76841/23 | 1
| A1550000125R | H1550000088 | PANEL METER | DIGITAL PANEL METER | M4W SERIES | M4W-AA-2 | AC199.9(M)A^GL | M4W-AA-2^AC199.9(M)A^GL | Измеритель, Переменный ток, СИД, W96xH48мм, 3 1/2 знака, 199.9mA AVG полная шкала, 110/220 В~ | 8570 | RU Д-KR.РА03.В.76841/23 | 1
| A1550000126R | H1550000089 | PANEL METER | DIGITAL PANEL METER | M4W SERIES | M4W-AA-3 | AC1.999A^GL | M4W-AA-3^AC1.999A^GL |  | 8570 | RU Д-KR.РА03.В.76841/23 | 1
| A1550000127R | H1550000090 | PANEL METER | DIGITAL PANEL METER | M4W SERIES | M4W-AA-4 | AC19.99A^GL | M4W-AA-4^AC19.99A^GL | Измеритель, Переменный ток, СИД, W96xH48мм, 3 1/2 знака, 19.99A AVG полная шкала, 110/220 В~ | 8570 | RU Д-KR.РА03.В.76841/23 | 1
| A1550000128R | H1550000091 | PANEL METER | DIGITAL PANEL METER | M4W SERIES | M4W-AA-5 | AC199.9A^GL | M4W-AA-5^AC199.9A^GL | Амперметр AC, 4 разряда, Uпит. 100/240V AC, корпус 96x48мм, измеряемый входной сигнал 199,9A | 8570 | RU Д-KR.РА03.В.76841/23 | 1
| A1550000129R | H1550000092 | PANEL METER | DIGITAL PANEL METER | M4W SERIES | M4W-AA-6 | AC1999A^GL | M4W-AA-6^AC1999A^GL | Измеритель, Переменный ток, СИД, W96xH48мм, 3 1/2 знака, 1999A AVG полная шкала, 110/220 В~ | 8570 | RU Д-KR.РА03.В.76841/23 | 1
| A1550000132R | H1550000467 | PANEL METER | DIGITAL PANEL METER | M4W SERIES | M4W-AAR-2 | AC199.9(M)A^GL | M4W-AAR-2^AC199.9(M)A^GL |  | 8570 | RU Д-KR.РА03.В.76841/23 | 1
| A1550000133R | H1550000468 | PANEL METER | DIGITAL PANEL METER | M4W SERIES | M4W-AAR-3 | AC1.999A^GL | M4W-AAR-3^AC1.999A^GL |  | 8570 | RU Д-KR.РА03.В.76841/23 | 1
| A1550000134R | H1550000469 | PANEL METER | DIGITAL PANEL METER | M4W SERIES | M4W-AAR-4 | AC19.99A^GL | M4W-AAR-4^AC19.99A^GL |  | 8570 | RU Д-KR.РА03.В.76841/23 | 1
| A1550000135R | H1550000470 | PANEL METER | DIGITAL PANEL METER | M4W SERIES | M4W-AAR-5 | AC199.9A^GL | M4W-AAR-5^AC199.9A^GL |  | 8570 | RU Д-KR.РА03.В.76841/23 | 1
| A1550000136R | H1550000471 | PANEL METER | DIGITAL PANEL METER | M4W SERIES | M4W-AAR-6 | AC1999A^GL | M4W-AAR-6^AC1999A^GL |  | 8570 | RU Д-KR.РА03.В.76841/23 | 1
| A1550000131R | H1550000472 | PANEL METER | DIGITAL PANEL METER | M4W SERIES | M4W-AAR-SMPS | AC100-240V^GL | M4W-AAR-SMPS^AC100-240V^GL |  | 9630 | RU Д-KR.РА03.В.76841/23 | 1
| A1550000130R | H1550000473 | PANEL METER | DIGITAL PANEL METER | M4W SERIES | M4W-AAR-XX | OPTION^GL | M4W-AAR-XX^OPTION^GL |  | 8570 | RU Д-KR.РА03.В.76841/23 | 1
| A1550000123R | H1550000460 | PANEL METER | DIGITAL PANEL METER | M4W SERIES | M4W-AA-XX | AC5A/1200A^GL | M4W-AA-XX^AC5A/1200A^GL |  | 8570 | RU Д-KR.РА03.В.76841/23 | 1
| A1550000112R | H1550000080 | PANEL METER | DIGITAL PANEL METER | M4W SERIES | M4W-AV-1 | AC199.9(M)V^GL | M4W-AV-1^AC199.9(M)V^GL |  | 8570 | RU Д-KR.РА03.В.79106/23 | 1
| A1550000113R | H1550000081 | PANEL METER | DIGITAL PANEL METER | M4W SERIES | M4W-AV-2 | AC1.999V^GL | M4W-AV-2^AC1.999V^GL |  | 8570 | RU Д-KR.РА03.В.79106/23 | 1
| A1550000114R | H1550000082 | PANEL METER | DIGITAL PANEL METER | M4W SERIES | M4W-AV-3 | AC19.99V^GL | M4W-AV-3^AC19.99V^GL |  | 8570 | RU Д-KR.РА03.В.79106/23 | 1
| A1550000115R | H1550000083 | PANEL METER | DIGITAL PANEL METER | M4W SERIES | M4W-AV-4 | AC199.9V^GL | M4W-AV-4^AC199.9V^GL | Измеритель, Переменное напряжение, СИД, W96xH48мм, 3 1/2 знака, 199.99В AVG полная шкала, 110/220 В~ | 8570 | RU Д-KR.РА03.В.79106/23 | 1
| A1550000116R | H1550000084 | PANEL METER | DIGITAL PANEL METER | M4W SERIES | M4W-AV-6 | AC400V^GL | M4W-AV-6^AC400V^GL | Измеритель, Переменное напряжение, СИД, W96xH48мм, 3 1/2 знака, 400 Вольт полная шкала, 110/220 В~ | 8570 | RU Д-KR.РА03.В.79106/23 | 1
| A1550000119R | H1550000474 | PANEL METER | DIGITAL PANEL METER | M4W SERIES | M4W-AVR-1 | AC199.9(M)V^GL | M4W-AVR-1^AC199.9(M)V^GL | Измеритель, Переменное напряжение, СИД, W96xH48мм, 3 1/2 знака, измерение среднеквадратичного значения, 199,9 мВ полная шкала, 110/220 В~ | 8570 | RU Д-KR.РА03.В.79106/23 | 1
5 | A1550000120R | H1550000475 | PANEL METER | DIGITAL PANEL METER | M4W SERIES | M4W-AVR-3 | AC19.99V^GL | M4W-AVR-3^AC19.99V^GL |  | 8570 | RU Д-KR.РА03.В.79106/23 | 1
| A1550000121R | H1550000476 | PANEL METER | DIGITAL PANEL METER | M4W SERIES | M4W-AVR-4 | AC199.9V^GL | M4W-AVR-4^AC199.9V^GL |  | 8570 | RU Д-KR.РА03.В.79106/23 | 1
| A1550000122R | H1550000085 | PANEL METER | DIGITAL PANEL METER | M4W SERIES | M4W-AVR-6 | AC400V^GL | M4W-AVR-6^AC400V^GL |  | 8570 | RU Д-KR.РА03.В.79106/23 | 1
| A1550000118R | H1550000477 | PANEL METER | DIGITAL PANEL METER | M4W SERIES | M4W-AVR-SMPS | AC100-240V^GL | M4W-AVR-SMPS^AC100-240V^GL |  | 9630 | RU Д-KR.РА03.В.79106/23 | 1
| A1550000117R | H1550000478 | PANEL METER | DIGITAL PANEL METER | M4W SERIES | M4W-AVR-XX | OPTION^GL | M4W-AVR-XX^OPTION^GL |  | 8570 | RU Д-KR.РА03.В.79106/23 | 1
| A1550000111R | H1550000521 | PANEL METER | DIGITAL PANEL METER | M4W SERIES | M4W-AV-XX | OPTION^GL | M4W-AV-XX^OPTION^GL |  | 8570 | RU Д-KR.РА03.В.79106/23 | 1
| A1550000103R | H1550000071 | PANEL METER | DIGITAL PANEL METER | M4W SERIES | M4W-DA-1 | DC199.9(U)A^GL | M4W-DA-1^DC199.9(U)A^GL |  | 7680 | RU Д-KR.РА03.В.76841/23 | 1
| A1550000104R | H1550000072 | PANEL METER | DIGITAL PANEL METER | M4W SERIES | M4W-DA-2 | DC1.999(M)A^GL | M4W-DA-2^DC1.999(M)A^GL |  | 7680 | RU Д-KR.РА03.В.76841/23 | 1
| A1550000105R | H1550000073 | PANEL METER | DIGITAL PANEL METER | M4W SERIES | M4W-DA-3 | DC19.99(M)A^GL | M4W-DA-3^DC19.99(M)A^GL |  | 7680 | RU Д-KR.РА03.В.76841/23 | 1
| A1550000106R | H1550000074 | PANEL METER | DIGITAL PANEL METER | M4W SERIES | M4W-DA-4 | DC199.9(M)A^GL | M4W-DA-4^DC199.9(M)A^GL |  | 7680 | RU Д-KR.РА03.В.76841/23 | 1
| A1550000107R | H1550000075 | PANEL METER | DIGITAL PANEL METER | M4W SERIES | M4W-DA-5 | DC1.999A^GL | M4W-DA-5^DC1.999A^GL |  | 7680 | RU Д-KR.РА03.В.76841/23 | 1
| A1550000108R | H1550000076 | PANEL METER | DIGITAL PANEL METER | M4W SERIES | M4W-DA-6 | DC19.99A^GL | M4W-DA-6^DC19.99A^GL | Измеритель, Постоянный ток, СИД, W96xH48мм, 3 1/2 знака, 19.99A полная шкала, Индикатор, 110/220 В~ | 7680 | RU Д-KR.РА03.В.76841/23 | 1
| A1550000109R | H1550000077 | PANEL METER | DIGITAL PANEL METER | M4W SERIES | M4W-DA-7 | DC199.9A^GL | M4W-DA-7^DC199.9A^GL | Измеритель, Постоянный ток, СИД, W96xH48мм, 3 1/2 знака, 199.9A полная шкала, Индикатор, 110/220 В~ | 7680 | RU Д-KR.РА03.В.76841/23 | 1
| A1550000110R | H1550000078 | PANEL METER | DIGITAL PANEL METER | M4W SERIES | M4W-DA-8 | DC1999A^GL | M4W-DA-8^DC1999A^GL | Измеритель, Постоянный ток, СИД, W96xH48мм, 3 1/2 знака, 1999A полная шкала, Индикатор, 110/220 В~ | 7680 | RU Д-KR.РА03.В.76841/23 | 1
| A1550000102R | H1550000522 | PANEL METER | DIGITAL PANEL METER | M4W SERIES | M4W-DA-XX | OPTION^GL | M4W-DA-XX^OPTION^GL |  | 7680 | RU Д-KR.РА03.В.76841/23 | 1
| A1550000093R | H1550000479 | PANEL METER | DIGITAL PANEL METER | M4W SERIES | M4W-DI-SMPS | AC100-240V^GL | M4W-DI-SMPS^AC100-240V^GL |  | 10520 | RU Д-KR.РА03.В.76841/23 | 1
| A1550000091R | H1550000523 | PANEL METER | DIGITAL PANEL METER | M4W SERIES | M4W-DI-XX | OPTION^GL | M4W-DI-XX^OPTION^GL |  | 9460 | RU Д-KR.РА03.В.76841/23 | 1
| A1550000097R | H1550000065 | PANEL METER | DIGITAL PANEL METER | M4W SERIES | M4W-DV-1 | DC199.9(M)V^GL | M4W-DV-1^DC199.9(M)V^GL | Измеритель, Постоянное напряжение, W96xH48мм, СИД 3 1/2-знака, 199.9мВ полная шкала, 110 и 220 В~ | 7680 | RU Д-KR.РА03.В.79106/23 | 1
| A1550000098R | H1550000066 | PANEL METER | DIGITAL PANEL METER | M4W SERIES | M4W-DV-2 | DC1.999V^GL | M4W-DV-2^DC1.999V^GL | Измеритель, Постоянное напряжение, W96xH48мм, СИД 3 1/2-знака,вход 0-1.999В=, 0-1.999 полная шкала, 110 и 220 В~ | 7680 | RU Д-KR.РА03.В.79106/23 | 1
| A1550000099R | H1550000067 | PANEL METER | DIGITAL PANEL METER | M4W SERIES | M4W-DV-3 | DC19.99V^GL | M4W-DV-3^DC19.99V^GL | Измеритель, Постоянное напряжение, W96xH48мм, СИД 3 1/2-знака, 19.99В полная шкала, 110 и 220 В~ | 7680 | RU Д-KR.РА03.В.79106/23 | 1
| A1550000100R | H1550000068 | PANEL METER | DIGITAL PANEL METER | M4W SERIES | M4W-DV-4 | DC199.9V^GL | M4W-DV-4^DC199.9V^GL | Измеритель, Постоянное напряжение, W96xH48мм, СИД 3 1/2-знака, 199.9В полная шкала, 110 и 220 В~ | 7680 | RU Д-KR.РА03.В.79106/23 | 1
| A1550000101R | H1550000069 | PANEL METER | DIGITAL PANEL METER | M4W SERIES | M4W-DV-5 | DC300V^GL | M4W-DV-5^DC300V^GL |  | 7680 | RU Д-KR.РА03.В.79106/23 | 1
| A1550000096R | H1550000480 | PANEL METER | DIGITAL PANEL METER | M4W SERIES | M4W-DV-SMPS | AC100-240V^GL | M4W-DV-SMPS^AC100-240V^GL |  | 8740 | RU Д-KR.РА03.В.79106/23 | 1
| A1550000094R | H1550000461 | PANEL METER | DIGITAL PANEL METER | M4W SERIES | M4W-DV-XX | DC50mV/1500A^GL | M4W-DV-XX^DC50mV/1500A^GL |  | 7680 | RU Д-KR.РА03.В.79106/23 | 1
| A1550000150R | H1550000269 | PANEL METER | DIGITAL PANEL METER | M4W SERIES | M4W-S-1 | DC10V^GL | M4W-S-1^DC10V^GL |  | По запросу | !нет серта | 1
| A1550000151R | H1550000481 | PANEL METER | DIGITAL PANEL METER | M4W SERIES | M4W-S-1 | AC SMPS^GL | M4W-S-1^AC SMPS^GL |  | По запросу | !нет серта | 1
| A1550000156R | H1550000482 | PANEL METER | DIGITAL PANEL METER | M4W SERIES | M4W-S-2 | AC10V^GL | M4W-S-2^AC10V^GL |  | По запросу | !нет серта | 1
| A1550000157R | H1550000483 | PANEL METER | DIGITAL PANEL METER | M4W SERIES | M4W-S-AX | AC OPTION^GL | M4W-S-AX^AC OPTION^GL |  | По запросу | !нет серта | 1
| A1550000153R | H1550000485 | PANEL METER | DIGITAL PANEL METER | M4W SERIES | M4W-S-DX | DC OPTION^GL | M4W-S-DX^DC OPTION^GL |  | По запросу | !нет серта | 1
| A1550000154R | H1550000486 | PANEL METER | DIGITAL PANEL METER | M4W SERIES | M4W-S-DX | DC SMPS^GL | M4W-S-DX^DC SMPS^GL |  | По запросу | !нет серта | 1
| A1550000155R | H1550000484 | PANEL METER | DIGITAL PANEL METER | M4W SERIES | M4W-S-DX | AC SMPS^GL | M4W-S-DX^AC SMPS^GL |  | По запросу | !нет серта | 1
| A1550000143R | H1550000270 | PANEL METER | DIGITAL PANEL METER | M4W SERIES | M4W-T-1 | DC10V^GL | M4W-T-1^DC10V^GL | Измеритель, Тахометр, СИД, W96xH48мм, 3 1/2 знака, вход 0-10В =, 1999 полная шкала, 100-240 В~ | По запросу | !нет серта | 1
| A1550000144R | H1550000488 | PANEL METER | DIGITAL PANEL METER | M4W SERIES | M4W-T-1 | DC SMPS^GL | M4W-T-1^DC SMPS^GL |  | По запросу | !нет серта | 1
| A1550000145R | H1550000487 | PANEL METER | DIGITAL PANEL METER | M4W SERIES | M4W-T-1 | AC SMPS^GL | M4W-T-1^AC SMPS^GL |  | По запросу | !нет серта | 1
| A1550000149R | H1550000489 | PANEL METER | DIGITAL PANEL METER | M4W SERIES | M4W-T-2 | AC10V^GL | M4W-T-2^AC10V^GL | Тахометр, измерение об/мин 4 разряда, Uпит. 100/240V AC, корпус 96x48мм, входной сигнал 0…10V AC/1999 | По запросу | !нет серта | 1
| A1550000146R | H1550000294 | PANEL METER | DIGITAL PANEL METER | M4W SERIES | M4W-T-DX | 10V/1800R^GL | M4W-T-DX^10V/1800R^GL |  | По запросу | !нет серта | 1
| A1550000147R | H1550000491 | PANEL METER | DIGITAL PANEL METER | M4W SERIES | M4W-T-DX | DC SMPS^GL | M4W-T-DX^DC SMPS^GL |  | По запросу | !нет серта | 1
| A1550000148R | H1550000490 | PANEL METER | DIGITAL PANEL METER | M4W SERIES | M4W-T-DX | AC SMPS^GL | M4W-T-DX^AC SMPS^GL |  | По запросу | !нет серта | 1
| A1550000138R | H1550000299 | PANEL METER | DIGITAL PANEL METER | M4W SERIES | M4W-W-1 | AC199.9W^GL | M4W-W-1^AC199.9W^GL |  | По запросу | !нет серта | 1
| A1550000139R | H1550000300 | PANEL METER | DIGITAL PANEL METER | M4W SERIES | M4W-W-2 | AC1.999KW^GL | M4W-W-2^AC1.999KW^GL | Измеритель, мощность переменного тока, СИД, W96xH48мм, 3 1/2 знака, 1.999kW полная шкала, 110/220 В~ | По запросу | !нет серта | 1
| A1550000140R | H1550000301 | PANEL METER | DIGITAL PANEL METER | M4W SERIES | M4W-W-3 | AC19.99KW^GL | M4W-W-3^AC19.99KW^GL |  | По запросу | !нет серта | 1
| A1550000141R | H1550000302 | PANEL METER | DIGITAL PANEL METER | M4W SERIES | M4W-W-4 | AC199.9KW^GL | M4W-W-4^AC199.9KW^GL |  | По запросу | !нет серта | 1
| A1550000142R | H1550000303 | PANEL METER | DIGITAL PANEL METER | M4W SERIES | M4W-W-5 | AC1999KW^GL | M4W-W-5^AC1999KW^GL | Измеритель, мощность переменного тока, СИД, W96xH48мм, 3 1/2 знака, 1999kW полная шкала, 110/220 В~ | По запросу | !нет серта | 1
| A1550000137R | H1550000492 | PANEL METER | DIGITAL PANEL METER | M4W SERIES | M4W-W-XX | OPTION^GL | M4W-W-XX^OPTION^GL |  | По запросу | !нет серта | 1
| A1550000190R | A1550000190 | PANEL METER | DIGITAL PANEL METER | M4W1P SERIES | M4W1P-AA-1 | AC19.99(M)A | M4W1P-AA-1^AC19.99(M)A |  | По запросу | RU Д-KR.РА03.В.76841/23 | 1
| A1550000191R | A1550000191 | PANEL METER | DIGITAL PANEL METER | M4W1P SERIES | M4W1P-AA-2 | AC199.9(M)A | M4W1P-AA-2^AC199.9(M)A |  | По запросу | RU Д-KR.РА03.В.76841/23 | 1
| A1550000192R | A1550000192 | PANEL METER | DIGITAL PANEL METER | M4W1P SERIES | M4W1P-AA-3 | AC1.999A | M4W1P-AA-3^AC1.999A |  | По запросу | RU Д-KR.РА03.В.76841/23 | 1
| A1550000193R | A1550000193 | PANEL METER | DIGITAL PANEL METER | M4W1P SERIES | M4W1P-AA-4 | AC19.99A | M4W1P-AA-4^AC19.99A |  | По запросу | RU Д-KR.РА03.В.76841/23 | 1
| A1550000194R | A1550000194 | PANEL METER | DIGITAL PANEL METER | M4W1P SERIES | M4W1P-AA-5 | AC199.9A | M4W1P-AA-5^AC199.9A | Измеритель, Переменный ток, СИД, W96xH48мм, 3 1/2 знака, 199.9A AVG полная шкала, 1 релейный выход, 110/220 В~ | По запросу | RU Д-KR.РА03.В.76841/23 | 1
| A1550000195R | A1550000195 | PANEL METER | DIGITAL PANEL METER | M4W1P SERIES | M4W1P-AA-6 | AC1999A | M4W1P-AA-6^AC1999A |  | По запросу | RU Д-KR.РА03.В.76841/23 | 1
| A1550000197R | A1550000197 | PANEL METER | DIGITAL PANEL METER | M4W1P SERIES | M4W1P-AAR-1 | AC19.99(M)A | M4W1P-AAR-1^AC19.99(M)A |  | По запросу | RU Д-KR.РА03.В.76841/23 | 1
| A1550000198R | A1550000198 | PANEL METER | DIGITAL PANEL METER | M4W1P SERIES | M4W1P-AAR-2 | AC199.9(M)A | M4W1P-AAR-2^AC199.9(M)A |  | По запросу | RU Д-KR.РА03.В.76841/23 | 1
| A1550000199R | A1550000199 | PANEL METER | DIGITAL PANEL METER | M4W1P SERIES | M4W1P-AAR-3 | AC1.999A | M4W1P-AAR-3^AC1.999A | Измеритель, Переменный ток, СИД, W96xH48мм, 3 1/2 знака, 1.999mA AVG полная шкала, RMS значение, 1 релейный выход, 110/220 В~ | По запросу | RU Д-KR.РА03.В.76841/23 | 1
| A1550000200R | A1550000200 | PANEL METER | DIGITAL PANEL METER | M4W1P SERIES | M4W1P-AAR-4 | AC19.99A | M4W1P-AAR-4^AC19.99A |  | По запросу | RU Д-KR.РА03.В.76841/23 | 1
| A1550000201R | A1550000201 | PANEL METER | DIGITAL PANEL METER | M4W1P SERIES | M4W1P-AAR-5 | AC199.9A | M4W1P-AAR-5^AC199.9A | Щитовой измерительный прибор, Амперметр, Переменный ток, Среднеквадратичное значение, 1.999А, 100/220 В~ | По запросу | RU Д-KR.РА03.В.76841/23 | 1
| A1550000202R | A1550000202 | PANEL METER | DIGITAL PANEL METER | M4W1P SERIES | M4W1P-AAR-6 | AC1999A | M4W1P-AAR-6^AC1999A |  | По запросу | RU Д-KR.РА03.В.76841/23 | 1
| A1550000196R | A1550000196 | PANEL METER | DIGITAL PANEL METER | M4W1P SERIES | M4W1P-AAR-XX | OPTION | M4W1P-AAR-XX^OPTION |  | По запросу | RU Д-KR.РА03.В.76841/23 | 1
| A1550000189R | A1550000189 | PANEL METER | DIGITAL PANEL METER | M4W1P SERIES | M4W1P-AA-XX | OPTION | M4W1P-AA-XX^OPTION |  | По запросу | RU Д-KR.РА03.В.76841/23 | 1
| A1550000178R | A1550000178 | PANEL METER | DIGITAL PANEL METER | M4W1P SERIES | M4W1P-AV-1 | AC199.9(M)V | M4W1P-AV-1^AC199.9(M)V |  | По запросу | RU Д-KR.РА03.В.79106/23 | 1
| A1550000179R | A1550000179 | PANEL METER | DIGITAL PANEL METER | M4W1P SERIES | M4W1P-AV-3 | AC19.99V | M4W1P-AV-3^AC19.99V |  | По запросу | RU Д-KR.РА03.В.79106/23 | 1
| A1550000180R | A1550000180 | PANEL METER | DIGITAL PANEL METER | M4W1P SERIES | M4W1P-AV-4 | AC199.9V | M4W1P-AV-4^AC199.9V |  | По запросу | RU Д-KR.РА03.В.79106/23 | 1
5 | A1550000181R | A1550000181 | PANEL METER | DIGITAL PANEL METER | M4W1P SERIES | M4W1P-AV-6 | AC400V | M4W1P-AV-6^AC400V |  | По запросу | RU Д-KR.РА03.В.79106/23 | 1
| A1550000184R | A1550000184 | PANEL METER | DIGITAL PANEL METER | M4W1P SERIES | M4W1P-AVR-1 | AC199.9(M)V | M4W1P-AVR-1^AC199.9(M)V |  | По запросу | RU Д-KR.РА03.В.79106/23 | 1
| A1550000185R | A1550000185 | PANEL METER | DIGITAL PANEL METER | M4W1P SERIES | M4W1P-AVR-2 | AC1.999V | M4W1P-AVR-2^AC1.999V |  | По запросу | RU Д-KR.РА03.В.79106/23 | 1
| A1550000186R | A1550000186 | PANEL METER | DIGITAL PANEL METER | M4W1P SERIES | M4W1P-AVR-3 | AC19.99V | M4W1P-AVR-3^AC19.99V |  | По запросу | RU Д-KR.РА03.В.79106/23 | 1
| A1550000187R | A1550000187 | PANEL METER | DIGITAL PANEL METER | M4W1P SERIES | M4W1P-AVR-4 | AC199.9V | M4W1P-AVR-4^AC199.9V |  | По запросу | RU Д-KR.РА03.В.79106/23 | 1
| A1550000188R | A1550000188 | PANEL METER | DIGITAL PANEL METER | M4W1P SERIES | M4W1P-AVR-6 | AC400V | M4W1P-AVR-6^AC400V | Измеритель, Переменное напряжение, СИД, W96xH48мм, 3 1/2 знака, 400В, RMS значение, 1 релейный выход, 110/220 В~ | По запросу | RU Д-KR.РА03.В.79106/23 | 1
| A1550000182R | A1550000182 | PANEL METER | DIGITAL PANEL METER | M4W1P SERIES | M4W1P-AVR-SMPS | AC100-240V | M4W1P-AVR-SMPS^AC100-240V |  | По запросу | RU Д-KR.РА03.В.79106/23 | 1
| A1550000183R | A1550000183 | PANEL METER | DIGITAL PANEL METER | M4W1P SERIES | M4W1P-AVR-XX | OPTION | M4W1P-AVR-XX^OPTION |  | По запросу | RU Д-KR.РА03.В.79106/23 | 1
| A1550000177R | A1550000177 | PANEL METER | DIGITAL PANEL METER | M4W1P SERIES | M4W1P-AV-XX | OPTION | M4W1P-AV-XX^OPTION |  | По запросу | RU Д-KR.РА03.В.79106/23 | 1
| A1550000169R | A1550000169 | PANEL METER | DIGITAL PANEL METER | M4W1P SERIES | M4W1P-DA-1 | DC199.9(U)A | M4W1P-DA-1^DC199.9(U)A |  | По запросу | RU Д-KR.РА03.В.76841/23 | 1
| A1550000170R | A1550000170 | PANEL METER | DIGITAL PANEL METER | M4W1P SERIES | M4W1P-DA-2 | DC1.999(M)A | M4W1P-DA-2^DC1.999(M)A |  | По запросу | RU Д-KR.РА03.В.76841/23 | 1
| A1550000171R | A1550000171 | PANEL METER | DIGITAL PANEL METER | M4W1P SERIES | M4W1P-DA-3 | DC19.99(M)A | M4W1P-DA-3^DC19.99(M)A | Измеритель, Постоянный ток, СИД, W96xH48мм, 3 1/2 знака, 19.99mA полная шкала, 1 релейный выход, 110/220 В~ | По запросу | RU Д-KR.РА03.В.76841/23 | 1
| A1550000172R | A1550000172 | PANEL METER | DIGITAL PANEL METER | M4W1P SERIES | M4W1P-DA-4 | DC199.9(M)A | M4W1P-DA-4^DC199.9(M)A |  | По запросу | RU Д-KR.РА03.В.76841/23 | 1
| A1550000173R | A1550000173 | PANEL METER | DIGITAL PANEL METER | M4W1P SERIES | M4W1P-DA-5 | DC1.999A | M4W1P-DA-5^DC1.999A |  | По запросу | RU Д-KR.РА03.В.76841/23 | 1
| A1550000174R | A1550000174 | PANEL METER | DIGITAL PANEL METER | M4W1P SERIES | M4W1P-DA-6 | DC19.99A | M4W1P-DA-6^DC19.99A |  | По запросу | RU Д-KR.РА03.В.76841/23 | 1
| A1550000175R | A1550000175 | PANEL METER | DIGITAL PANEL METER | M4W1P SERIES | M4W1P-DA-7 | DC199.9A | M4W1P-DA-7^DC199.9A | Измеритель, Постоянный ток, СИД, W96xH48мм, 3 1/2 знака, 199.9A полная шкала, 1 релейный выход, 110/220 В~ | По запросу | RU Д-KR.РА03.В.76841/23 | 1
| A1550000176R | A1550000176 | PANEL METER | DIGITAL PANEL METER | M4W1P SERIES | M4W1P-DA-8 | DC1999A | M4W1P-DA-8^DC1999A |  | По запросу | RU Д-KR.РА03.В.76841/23 | 1
| A1550000168R | A1550000168 | PANEL METER | DIGITAL PANEL METER | M4W1P SERIES | M4W1P-DA-XX | OPTION | M4W1P-DA-XX^OPTION |  | По запросу | RU Д-KR.РА03.В.76841/23 | 1
| A1550000159R | A1550000159 | PANEL METER | DIGITAL PANEL METER | M4W1P SERIES | M4W1P-DI-XX | OPTION | M4W1P-DI-XX^OPTION |  | По запросу | RU Д-KR.РА03.В.76841/23 | 1
| A1550000163R | A1550000163 | PANEL METER | DIGITAL PANEL METER | M4W1P SERIES | M4W1P-DV-1 | DC199.9(M)V | M4W1P-DV-1^DC199.9(M)V |  | По запросу | RU Д-KR.РА03.В.79106/23 | 1
| A1550000164R | A1550000164 | PANEL METER | DIGITAL PANEL METER | M4W1P SERIES | M4W1P-DV-2 | DC1.999V | M4W1P-DV-2^DC1.999V | Измеритель, Постоянный ток, СИД, W96xH48мм, 3 1/2 знака, 199.9A полная шкала, 1 релейный выход, 110/220 В~ | По запросу | RU Д-KR.РА03.В.79106/23 | 1
| A1550000165R | A1550000165 | PANEL METER | DIGITAL PANEL METER | M4W1P SERIES | M4W1P-DV-3 | DC19.99V | M4W1P-DV-3^DC19.99V | Цифровой вольтметр, 3,5 разряда, 96*48мм,выход:одинарная уставка, вход:напряжение постоянного тока, 19,99В | По запросу | RU Д-KR.РА03.В.79106/23 | 1
| A1550000166R | A1550000166 | PANEL METER | DIGITAL PANEL METER | M4W1P SERIES | M4W1P-DV-4 | DC199.9V | M4W1P-DV-4^DC199.9V |  | По запросу | RU Д-KR.РА03.В.79106/23 | 1
| A1550000167R | A1550000167 | PANEL METER | DIGITAL PANEL METER | M4W1P SERIES | M4W1P-DV-5 | DC300V | M4W1P-DV-5^DC300V |  | По запросу | RU Д-KR.РА03.В.79106/23 | 1
| A1550000160R | A1550000160 | PANEL METER | DIGITAL PANEL METER | M4W1P SERIES | M4W1P-DV-SMPS | DC24-70V | M4W1P-DV-SMPS^DC24-70V |  | По запросу | RU Д-KR.РА03.В.79106/23 | 1
| A1550000161R | A1550000161 | PANEL METER | DIGITAL PANEL METER | M4W1P SERIES | M4W1P-DV-SMPS | AC100-240V | M4W1P-DV-SMPS^AC100-240V |  | По запросу | RU Д-KR.РА03.В.79106/23 | 1
| A1550000162R | A1550000162 | PANEL METER | DIGITAL PANEL METER | M4W1P SERIES | M4W1P-DV-XX | OPTION | M4W1P-DV-XX^OPTION |  | По запросу | RU Д-KR.РА03.В.79106/23 | 1
| A1550000213R | A1550000213 | PANEL METER | DIGITAL PANEL METER | M4W1P SERIES | M4W1P-S-1 | DC0-10V | M4W1P-S-1^DC0-10V |  | По запросу | !нет серта | 1
| A1550000214R | A1550000214 | PANEL METER | DIGITAL PANEL METER | M4W1P SERIES | M4W1P-S-1 | AC100-240V | M4W1P-S-1^AC100-240V |  | По запросу | !нет серта | 1
| A1550000212R | A1550000212 | PANEL METER | DIGITAL PANEL METER | M4W1P SERIES | M4W1P-S-DX | AC100-240V | M4W1P-S-DX^AC100-240V |  | По запросу | !нет серта | 1
| A1550000208R | A1550000208 | PANEL METER | DIGITAL PANEL METER | M4W1P SERIES | M4W1P-T-1 | DC0-10V | M4W1P-T-1^DC0-10V |  | По запросу | !нет серта | 1
| A1550000209R | A1550000209 | PANEL METER | DIGITAL PANEL METER | M4W1P SERIES | M4W1P-T-2 | AC100-240V | M4W1P-T-2^AC100-240V |  | По запросу | !нет серта | 1
| A1550000207R | A1550000207 | PANEL METER | DIGITAL PANEL METER | M4W1P SERIES | M4W1P-T-DX | AC100-240V | M4W1P-T-DX^AC100-240V |  | По запросу | !нет серта | 1
| A1550000211R | A1550000211 | PANEL METER | DIGITAL PANEL METER | M4W1P SERIES | M4W1P-TR-2 | AC100-240V | M4W1P-TR-2^AC100-240V |  | По запросу | !нет серта | 1
| A1550000203R | A1550000203 | PANEL METER | DIGITAL PANEL METER | M4W1P SERIES | M4W1P-W-1 | AC199.9W | M4W1P-W-1^AC199.9W |  | По запросу | !нет серта | 1
| A1550000204R | A1550000204 | PANEL METER | DIGITAL PANEL METER | M4W1P SERIES | M4W1P-W-3 | AC19.99KW | M4W1P-W-3^AC19.99KW |  | По запросу | !нет серта | 1
| A1550000205R | A1550000205 | PANEL METER | DIGITAL PANEL METER | M4W1P SERIES | M4W1P-W-4 | AC199.9KW | M4W1P-W-4^AC199.9KW |  | По запросу | !нет серта | 1
| A1550000206R | A1550000206 | PANEL METER | DIGITAL PANEL METER | M4W1P SERIES | M4W1P-W-5 | AC1999KW | M4W1P-W-5^AC1999KW |  | По запросу | !нет серта | 1
| A1550000247R | A1550000247 | PANEL METER | DIGITAL PANEL METER | M4W2P SERIES | M4W2P-AA-1 | AC19.99(M)A | M4W2P-AA-1^AC19.99(M)A |  | По запросу | RU Д-KR.РА03.В.76841/23 | 1
| A1550000248R | A1550000248 | PANEL METER | DIGITAL PANEL METER | M4W2P SERIES | M4W2P-AA-2 | AC199.9(M)A | M4W2P-AA-2^AC199.9(M)A |  | По запросу | RU Д-KR.РА03.В.76841/23 | 1
| A1550000249R | A1550000249 | PANEL METER | DIGITAL PANEL METER | M4W2P SERIES | M4W2P-AA-3 | AC1.999A | M4W2P-AA-3^AC1.999A |  | По запросу | RU Д-KR.РА03.В.76841/23 | 1
| A1550000250R | A1550000250 | PANEL METER | DIGITAL PANEL METER | M4W2P SERIES | M4W2P-AA-4 | AC19.99A | M4W2P-AA-4^AC19.99A | Измеритель, Переменный ток, СИД, W96xH48мм, 3 1/2 знака, 19.99A AVG полная шкала, 2 релейных выхода, 110/220 В~ | По запросу | RU Д-KR.РА03.В.76841/23 | 1
| A1550000251R | A1550000251 | PANEL METER | DIGITAL PANEL METER | M4W2P SERIES | M4W2P-AA-5 | AC199.9A | M4W2P-AA-5^AC199.9A | Измеритель, Переменный ток, СИД, W96xH48мм, 3 1/2 знака, 199.9A AVG полная шкала, 2 релейных выхода, 110/220 В~ | По запросу | RU Д-KR.РА03.В.76841/23 | 1
| A1550000252R | A1550000252 | PANEL METER | DIGITAL PANEL METER | M4W2P SERIES | M4W2P-AA-6 | AC1999A | M4W2P-AA-6^AC1999A | Измеритель, Переменный ток, СИД, W96xH48мм, 3 1/2 знака, 1999A AVG полная шкала, 2 релейных выхода, 110/220 В~ | По запросу | RU Д-KR.РА03.В.76841/23 | 1
| A1550000255R | A1550000255 | PANEL METER | DIGITAL PANEL METER | M4W2P SERIES | M4W2P-AAR-2 | AC199.9(M)A | M4W2P-AAR-2^AC199.9(M)A |  | По запросу | RU Д-KR.РА03.В.76841/23 | 1
| A1550000256R | A1550000256 | PANEL METER | DIGITAL PANEL METER | M4W2P SERIES | M4W2P-AAR-3 | AC1.999A | M4W2P-AAR-3^AC1.999A |  | По запросу | RU Д-KR.РА03.В.76841/23 | 1
| A1550000257R | A1550000257 | PANEL METER | DIGITAL PANEL METER | M4W2P SERIES | M4W2P-AAR-4 | AC19.99A | M4W2P-AAR-4^AC19.99A |  | По запросу | RU Д-KR.РА03.В.76841/23 | 1
| A1550000258R | A1550000258 | PANEL METER | DIGITAL PANEL METER | M4W2P SERIES | M4W2P-AAR-5 | AC199.9A | M4W2P-AAR-5^AC199.9A | Измеритель, Переменный ток, СИД, W96xH48мм, 3 1/2 знака, 199.9A RMS полная шкала, 2 релейных выхода, 110/220 В~ | По запросу | RU Д-KR.РА03.В.76841/23 | 1
| A1550000259R | A1550000259 | PANEL METER | DIGITAL PANEL METER | M4W2P SERIES | M4W2P-AAR-6 | AC1999A | M4W2P-AAR-6^AC1999A |  | По запросу | RU Д-KR.РА03.В.76841/23 | 1
| A1550000253R | A1550000253 | PANEL METER | DIGITAL PANEL METER | M4W2P SERIES | M4W2P-AAR-SMPS | AC100-240V | M4W2P-AAR-SMPS^AC100-240V |  | По запросу | RU Д-KR.РА03.В.76841/23 | 1
| A1550000254R | A1550000254 | PANEL METER | DIGITAL PANEL METER | M4W2P SERIES | M4W2P-AAR-XX | OPTION | M4W2P-AAR-XX^OPTION |  | По запросу | RU Д-KR.РА03.В.76841/23 | 1
| A1550000246R | A1550000246 | PANEL METER | DIGITAL PANEL METER | M4W2P SERIES | M4W2P-AA-XX | OPTION | M4W2P-AA-XX^OPTION |  | По запросу | RU Д-KR.РА03.В.76841/23 | 1
| A1550000235R | A1550000235 | PANEL METER | DIGITAL PANEL METER | M4W2P SERIES | M4W2P-AV-1 | AC199.9(M)V | M4W2P-AV-1^AC199.9(M)V |  | По запросу | RU Д-KR.РА03.В.79106/23 | 1
| A1550000236R | A1550000236 | PANEL METER | DIGITAL PANEL METER | M4W2P SERIES | M4W2P-AV-2 | AC1.999V | M4W2P-AV-2^AC1.999V |  | По запросу | RU Д-KR.РА03.В.79106/23 | 1
| A1550000237R | A1550000237 | PANEL METER | DIGITAL PANEL METER | M4W2P SERIES | M4W2P-AV-3 | AC19.99V | M4W2P-AV-3^AC19.99V |  | По запросу | RU Д-KR.РА03.В.79106/23 | 1
| A1550000238R | A1550000238 | PANEL METER | DIGITAL PANEL METER | M4W2P SERIES | M4W2P-AV-4 | AC199.9V | M4W2P-AV-4^AC199.9V |  | По запросу | RU Д-KR.РА03.В.79106/23 | 1
| A1550000239R | A1550000239 | PANEL METER | DIGITAL PANEL METER | M4W2P SERIES | M4W2P-AV-6 | AC400V | M4W2P-AV-6^AC400V |  | По запросу | RU Д-KR.РА03.В.79106/23 | 1
| A1550000241R | A1550000241 | PANEL METER | DIGITAL PANEL METER | M4W2P SERIES | M4W2P-AVR-1 | AC199.9(M)V | M4W2P-AVR-1^AC199.9(M)V |  | По запросу | RU Д-KR.РА03.В.79106/23 | 1
| A1550000242R | A1550000242 | PANEL METER | DIGITAL PANEL METER | M4W2P SERIES | M4W2P-AVR-2 | AC1.999V | M4W2P-AVR-2^AC1.999V |  | По запросу | RU Д-KR.РА03.В.79106/23 | 1
| A1550000243R | A1550000243 | PANEL METER | DIGITAL PANEL METER | M4W2P SERIES | M4W2P-AVR-3 | AC19.99V | M4W2P-AVR-3^AC19.99V |  | По запросу | RU Д-KR.РА03.В.79106/23 | 1
| A1550000244R | A1550000244 | PANEL METER | DIGITAL PANEL METER | M4W2P SERIES | M4W2P-AVR-4 | AC199.9V | M4W2P-AVR-4^AC199.9V | Измеритель, Переменное напряжение, СИД, W96xH48мм, 3 1/2 знака, 199.9В RMS полная шкала, 2 релейных выхода, 110/220 В~ | По запросу | RU Д-KR.РА03.В.79106/23 | 1
| A1550000245R | A1550000245 | PANEL METER | DIGITAL PANEL METER | M4W2P SERIES | M4W2P-AVR-6 | AC400V | M4W2P-AVR-6^AC400V |  | По запросу | RU Д-KR.РА03.В.79106/23 | 1
| A1550000240R | A1550000240 | PANEL METER | DIGITAL PANEL METER | M4W2P SERIES | M4W2P-AVR-XX | OPTION | M4W2P-AVR-XX^OPTION |  | По запросу | RU Д-KR.РА03.В.79106/23 | 1
| A1550000234R | A1550000234 | PANEL METER | DIGITAL PANEL METER | M4W2P SERIES | M4W2P-AV-XX | OPTION | M4W2P-AV-XX^OPTION |  | По запросу | RU Д-KR.РА03.В.79106/23 | 1
| A1550000226R | A1550000226 | PANEL METER | DIGITAL PANEL METER | M4W2P SERIES | M4W2P-DA-1 | DC199.9(U)A | M4W2P-DA-1^DC199.9(U)A |  | По запросу | RU Д-KR.РА03.В.76841/23 | 1
| A1550000227R | A1550000227 | PANEL METER | DIGITAL PANEL METER | M4W2P SERIES | M4W2P-DA-2 | DC1.999(M)A | M4W2P-DA-2^DC1.999(M)A |  | По запросу | RU Д-KR.РА03.В.76841/23 | 1
| A1550000228R | A1550000228 | PANEL METER | DIGITAL PANEL METER | M4W2P SERIES | M4W2P-DA-3 | DC19.99(M)A | M4W2P-DA-3^DC19.99(M)A |  | По запросу | RU Д-KR.РА03.В.76841/23 | 1
| A1550000229R | A1550000229 | PANEL METER | DIGITAL PANEL METER | M4W2P SERIES | M4W2P-DA-4 | DC199.9(M)A | M4W2P-DA-4^DC199.9(M)A |  | По запросу | RU Д-KR.РА03.В.76841/23 | 1
| A1550000230R | A1550000230 | PANEL METER | DIGITAL PANEL METER | M4W2P SERIES | M4W2P-DA-5 | DC1.999A | M4W2P-DA-5^DC1.999A |  | По запросу | RU Д-KR.РА03.В.76841/23 | 1
| A1550000231R | A1550000231 | PANEL METER | DIGITAL PANEL METER | M4W2P SERIES | M4W2P-DA-6 | DC19.99A | M4W2P-DA-6^DC19.99A | Измеритель, Постоянный ток, СИД, W96xH48мм, 3 1/2 знака, 19.99A полная шкала, 2 релейных выхода, 110/220 В~ | По запросу | RU Д-KR.РА03.В.76841/23 | 1
| A1550000232R | A1550000232 | PANEL METER | DIGITAL PANEL METER | M4W2P SERIES | M4W2P-DA-7 | DC199.9A | M4W2P-DA-7^DC199.9A | Измеритель, Постоянный ток, СИД, W96xH48мм, 3 1/2 знака, 199.9A AVG полная шкала, 2 релейных выхода, 110/220 В~ | По запросу | RU Д-KR.РА03.В.76841/23 | 1
| A1550000233R | A1550000233 | PANEL METER | DIGITAL PANEL METER | M4W2P SERIES | M4W2P-DA-8 | DC1999A | M4W2P-DA-8^DC1999A |  | По запросу | RU Д-KR.РА03.В.76841/23 | 1
| A1550000224R | A1550000224 | PANEL METER | DIGITAL PANEL METER | M4W2P SERIES | M4W2P-DA-SMPS | AC100-240V | M4W2P-DA-SMPS^AC100-240V |  | По запросу | RU Д-KR.РА03.В.76841/23 | 1
| A1550000225R | A1550000225 | PANEL METER | DIGITAL PANEL METER | M4W2P SERIES | M4W2P-DA-XX | OPTION | M4W2P-DA-XX^OPTION |  | По запросу | RU Д-KR.РА03.В.76841/23 | 1
| A1550000215R | A1550000215 | PANEL METER | DIGITAL PANEL METER | M4W2P SERIES | M4W2P-DI-XX | OPTION | M4W2P-DI-XX^OPTION |  | По запросу | RU Д-KR.РА03.В.76841/23 | 1
| A1550000219R | A1550000219 | PANEL METER | DIGITAL PANEL METER | M4W2P SERIES | M4W2P-DV-1 | DC199.9(M)V | M4W2P-DV-1^DC199.9(M)V |  | По запросу | RU Д-KR.РА03.В.79106/23 | 1
| A1550000220R | A1550000220 | PANEL METER | DIGITAL PANEL METER | M4W2P SERIES | M4W2P-DV-2 | DC1.999V | M4W2P-DV-2^DC1.999V |  | По запросу | RU Д-KR.РА03.В.79106/23 | 1
| A1550000221R | A1550000221 | PANEL METER | DIGITAL PANEL METER | M4W2P SERIES | M4W2P-DV-3 | DC19.99V | M4W2P-DV-3^DC19.99V | Измеритель, Постоянное напряжение, СИД, W96xH48мм, 3 1/2 знака, 19.99В полная шкала, 2 релейных выхода, 110/220 В~ | По запросу | RU Д-KR.РА03.В.79106/23 | 1
| A1550000222R | A1550000222 | PANEL METER | DIGITAL PANEL METER | M4W2P SERIES | M4W2P-DV-4 | DC199.9V | M4W2P-DV-4^DC199.9V | Измеритель, Постоянное напряжение, СИД, W96xH48мм, 3 1/2 знака, 199.9В AVG полная шкала, 2 релейных выхода, 110/220 В~ | По запросу | RU Д-KR.РА03.В.79106/23 | 1
| A1550000223R | A1550000223 | PANEL METER | DIGITAL PANEL METER | M4W2P SERIES | M4W2P-DV-5 | DC300V | M4W2P-DV-5^DC300V | Измеритель, Постоянное напряжение, СИД, W96xH48мм, 3 1/2 знака, 300 В полная шкала, 2 релейных выхода, 110/220 В~ | По запросу | RU Д-KR.РА03.В.79106/23 | 1
| A1550000216R | A1550000216 | PANEL METER | DIGITAL PANEL METER | M4W2P SERIES | M4W2P-DV-SMPS | DC24-70V | M4W2P-DV-SMPS^DC24-70V |  | По запросу | RU Д-KR.РА03.В.79106/23 | 1
| A1550000217R | A1550000217 | PANEL METER | DIGITAL PANEL METER | M4W2P SERIES | M4W2P-DV-SMPS | AC100-240V | M4W2P-DV-SMPS^AC100-240V |  | По запросу | RU Д-KR.РА03.В.79106/23 | 1
| A1550000218R | A1550000218 | PANEL METER | DIGITAL PANEL METER | M4W2P SERIES | M4W2P-DV-XX | OPTION | M4W2P-DV-XX^OPTION |  | По запросу | RU Д-KR.РА03.В.79106/23 | 1
| A1550000269R | A1550000269 | PANEL METER | DIGITAL PANEL METER | M4W2P SERIES | M4W2P-S-1 | DC0-10V | M4W2P-S-1^DC0-10V |  | По запросу | !нет серта | 1
| A1550000270R | A1550000270 | PANEL METER | DIGITAL PANEL METER | M4W2P SERIES | M4W2P-S-1 | AC100-240V | M4W2P-S-1^AC100-240V |  | По запросу | !нет серта | 1
| A1550000268R | A1550000268 | PANEL METER | DIGITAL PANEL METER | M4W2P SERIES | M4W2P-S-DX | AC100-240V | M4W2P-S-DX^AC100-240V | Измеритель, Cпидометр, СИД, W96xH48мм, 3 1/2 знака, 199.9В полная шкала, токовый вход по заказу, 2 релейных выхода, 100-240 В~ | По запросу | !нет серта | 1
| A1550000271R | A1550000271 | PANEL METER | DIGITAL PANEL METER | M4W2P SERIES | M4W2P-SR-2 | AC0-10V | M4W2P-SR-2^AC0-10V |  | По запросу | !нет серта | 1
| A1550000265R | A1550000265 | PANEL METER | DIGITAL PANEL METER | M4W2P SERIES | M4W2P-T-1 | DC0-10V | M4W2P-T-1^DC0-10V |  | По запросу | RU Д-KR.РА03.В.79106/23 | 1
| A1550000267R | A1550000267 | PANEL METER | DIGITAL PANEL METER | M4W2P SERIES | M4W2P-T-2 | AC0-10V | M4W2P-T-2^AC0-10V |  | По запросу | !нет серта | 1
| A1550000266R | A1550000266 | PANEL METER | DIGITAL PANEL METER | M4W2P SERIES | M4W2P-T-AX | AC-OPTION | M4W2P-T-AX^AC-OPTION |  | По запросу | !нет серта | 1
| A1550000264R | A1550000264 | PANEL METER | DIGITAL PANEL METER | M4W2P SERIES | M4W2P-T-DX | AC100-240V | M4W2P-T-DX^AC100-240V |  | По запросу | !нет серта | 1
| A1550000261R | A1550000261 | PANEL METER | DIGITAL PANEL METER | M4W2P SERIES | M4W2P-W-1 | AC199.9W | M4W2P-W-1^AC199.9W |  | По запросу | !нет серта | 1
| A1550000262R | A1550000262 | PANEL METER | DIGITAL PANEL METER | M4W2P SERIES | M4W2P-W-2 | AC1.999KW | M4W2P-W-2^AC1.999KW |  | По запросу | !нет серта | 1
| A1550000263R | A1550000263 | PANEL METER | DIGITAL PANEL METER | M4W2P SERIES | M4W2P-W-4 | AC199.9KW | M4W2P-W-4^AC199.9KW |  | По запросу | !нет серта | 1
| A1550000260R | A1550000260 | PANEL METER | DIGITAL PANEL METER | M4W2P SERIES | M4W2P-W-XX | OPTION | M4W2P-W-XX^OPTION |  | По запросу | !нет серта | 1
| A1550000062R | H1550000053 | PANEL METER | DIGITAL PANEL METER | M4Y SERIES | M4Y-AA-1 | AC19.99(M)A^GL | M4Y-AA-1^AC19.99(M)A^GL |  | 8910 | RU Д-KR.РА03.В.76841/23 | 1
| A1550000063R | H1550000054 | PANEL METER | DIGITAL PANEL METER | M4Y SERIES | M4Y-AA-2 | AC199.9(M)A^GL | M4Y-AA-2^AC199.9(M)A^GL |  | 8910 | RU Д-KR.РА03.В.76841/23 | 1
| A1550000064R | H1550000055 | PANEL METER | DIGITAL PANEL METER | M4Y SERIES | M4Y-AA-3 | AC1.999A^GL | M4Y-AA-3^AC1.999A^GL | Измеритель, Переменный ток, СИД, W72xH36мм, 3 1/2 знака, 1.999A AVG полная шкала, 100-240В~ | 8910 | RU Д-KR.РА03.В.76841/23 | 1
| A1550000065R | H1550000056 | PANEL METER | DIGITAL PANEL METER | M4Y SERIES | M4Y-AA-4 | AC19.99A^GL | M4Y-AA-4^AC19.99A^GL | Измеритель, Переменный ток, СИД, W72xH36мм, 3 1/2 знака, 19.99A AVG полная шкала, 100-240В~ | 8910 | RU Д-KR.РА03.В.76841/23 | 1
| A1550000066R | H1550000057 | PANEL METER | DIGITAL PANEL METER | M4Y SERIES | M4Y-AA-5 | AC199.9A^GL | M4Y-AA-5^AC199.9A^GL | Измеритель, Переменный ток, СИД, W72xH36мм, 3 1/2 знака, 199.9A AVG полная шкала, 100-240В~ | 8910 | RU Д-KR.РА03.В.76841/23 | 1
| A1550000067R | H1550000058 | PANEL METER | DIGITAL PANEL METER | M4Y SERIES | M4Y-AA-6 | AC1999A^GL | M4Y-AA-6^AC1999A^GL | Измеритель, Переменный ток, СИД, W72xH36мм, 3 1/2 знака, 1999A AVG полная шкала, 100-240В~ | 8910 | RU Д-KR.РА03.В.76841/23 | 1
| A1550000069R | H1550000493 | PANEL METER | DIGITAL PANEL METER | M4Y SERIES | M4Y-AAR-1 | AC19.99(M)A^GL | M4Y-AAR-1^AC19.99(M)A^GL |  | 8910 | RU Д-KR.РА03.В.76841/23 | 1
| A1550000070R | H1550000494 | PANEL METER | DIGITAL PANEL METER | M4Y SERIES | M4Y-AAR-2 | AC199.9(M)A^GL | M4Y-AAR-2^AC199.9(M)A^GL |  | 8910 | RU Д-KR.РА03.В.76841/23 | 1
| A1550000071R | H1550000495 | PANEL METER | DIGITAL PANEL METER | M4Y SERIES | M4Y-AAR-3 | AC1.999A^GL | M4Y-AAR-3^AC1.999A^GL |  | 8910 | RU Д-KR.РА03.В.76841/23 | 1
| A1550000072R | H1550000496 | PANEL METER | DIGITAL PANEL METER | M4Y SERIES | M4Y-AAR-4 | AC19.99A^GL | M4Y-AAR-4^AC19.99A^GL |  | 8910 | RU Д-KR.РА03.В.76841/23 | 1
| A1550000073R | H1550000497 | PANEL METER | DIGITAL PANEL METER | M4Y SERIES | M4Y-AAR-5 | AC199.9A^GL | M4Y-AAR-5^AC199.9A^GL |  | 8910 | RU Д-KR.РА03.В.76841/23 | 1
| A1550000074R | H1550000498 | PANEL METER | DIGITAL PANEL METER | M4Y SERIES | M4Y-AAR-6 | AC1999A^GL | M4Y-AAR-6^AC1999A^GL | Измеритель, Переменный ток, СИД, W72xH36мм, 3 1/2 знака, 1999A RMS полная шкала, 100-240В~ | 8910 | RU Д-KR.РА03.В.76841/23 | 1
| A1550000068R | H1550000499 | PANEL METER | DIGITAL PANEL METER | M4Y SERIES | M4Y-AAR-XX | OPTION^GL | M4Y-AAR-XX^OPTION^GL |  | 8910 | RU Д-KR.РА03.В.76841/23 | 1
| A1550000061R | H1550000052 | PANEL METER | DIGITAL PANEL METER | M4Y SERIES | M4Y-AA-XX | OPTION^GL | M4Y-AA-XX^OPTION^GL |  | 8910 | RU Д-KR.РА03.В.76841/23 | 1
| A1550000051R | H1550000047 | PANEL METER | DIGITAL PANEL METER | M4Y SERIES | M4Y-AV-1 | AC199.9(M)V^GL | M4Y-AV-1^AC199.9(M)V^GL |  | 8910 | RU Д-KR.РА03.В.79106/23 | 1
| A1550000052R | H1550000048 | PANEL METER | DIGITAL PANEL METER | M4Y SERIES | M4Y-AV-2 | AC1.999V^GL | M4Y-AV-2^AC1.999V^GL |  | 8910 | RU Д-KR.РА03.В.79106/23 | 1
| A1550000053R | H1550000049 | PANEL METER | DIGITAL PANEL METER | M4Y SERIES | M4Y-AV-3 | AC19.99V^GL | M4Y-AV-3^AC19.99V^GL | Измеритель, Переменное напряжение, СИД, W72xH36мм, 3 1/2 знака, 19.99В AVG полная шкала, 100-240В~ | 8910 | RU Д-KR.РА03.В.79106/23 | 1
| A1550000054R | H1550000050 | PANEL METER | DIGITAL PANEL METER | M4Y SERIES | M4Y-AV-4 | AC199.9V^GL | M4Y-AV-4^AC199.9V^GL | Измеритель, Переменное напряжение, СИД, W72xH36мм, 3 1/2 знака, 199.9В AVG полная шкала, 100-240В~ | 8910 | RU Д-KR.РА03.В.79106/23 | 1
| A1550000055R | H1550000051 | PANEL METER | DIGITAL PANEL METER | M4Y SERIES | M4Y-AV-6 | AC400V^GL | M4Y-AV-6^AC400V^GL | Измеритель, Переменное напряжение, СИД, W72xH36мм, 3 1/2 знака, 400В AVG полная шкала, 100-240В~ | 8910 | RU Д-KR.РА03.В.79106/23 | 1
| A1550000058R | H1550000500 | PANEL METER | DIGITAL PANEL METER | M4Y SERIES | M4Y-AVR-3 | AC19.99V^GL | M4Y-AVR-3^AC19.99V^GL |  | 8910 | RU Д-KR.РА03.В.79106/23 | 1
| A1550000059R | H1550000501 | PANEL METER | DIGITAL PANEL METER | M4Y SERIES | M4Y-AVR-4 | AC199.9V^GL | M4Y-AVR-4^AC199.9V^GL |  | 8910 | RU Д-KR.РА03.В.79106/23 | 1
| A1550000060R | H1550000439 | PANEL METER | DIGITAL PANEL METER | M4Y SERIES | M4Y-AVR-6 | AC400V^GL | M4Y-AVR-6^AC400V^GL |  | 8910 | RU Д-KR.РА03.В.79106/23 | 1
| A1550000056R | H1550000502 | PANEL METER | DIGITAL PANEL METER | M4Y SERIES | M4Y-AVR-X | DC5V POWER^GL | M4Y-AVR-X^DC5V POWER^GL |  | 8210 | RU Д-KR.РА03.В.79106/23 | 1
| A1550000057R | H1550000503 | PANEL METER | DIGITAL PANEL METER | M4Y SERIES | M4Y-AVR-XX | OPTION^GL | M4Y-AVR-XX^OPTION^GL |  | 8910 | RU Д-KR.РА03.В.79106/23 | 1
| A1550000050R | H1550000046 | PANEL METER | DIGITAL PANEL METER | M4Y SERIES | M4Y-AV-XX | OPTION^GL | M4Y-AV-XX^OPTION^GL | Измеритель, Переменное напряжение, СИД, W72xH36мм, 3 1/2 знака, диапазон по запросу клиента(опционально), 100-240В~ | 8910 | RU Д-KR.РА03.В.79106/23 | 1
| A1550000040R | H1550000036 | PANEL METER | DIGITAL PANEL METER | M4Y SERIES | M4Y-DA-1 | DC199.9(U)A^GL | M4Y-DA-1^DC199.9(U)A^GL |  | 8020 | RU Д-KR.РА03.В.76841/23 | 1
| A1550000041R | H1550000037 | PANEL METER | DIGITAL PANEL METER | M4Y SERIES | M4Y-DA-2 | DC1.999(M)A^GL | M4Y-DA-2^DC1.999(M)A^GL |  | 8020 | RU Д-KR.РА03.В.76841/23 | 1
| A1550000042R | H1550000038 | PANEL METER | DIGITAL PANEL METER | M4Y SERIES | M4Y-DA-3 | DC19.99(M)A^GL | M4Y-DA-3^DC19.99(M)A^GL | Измеритель, Постоянный ток, СИД, W72xH36мм, 3 1/2 знака, 19.99mA полная шкала, 100-240В~ | 8020 | RU Д-KR.РА03.В.76841/23 | 1
| A1550000043R | H1550000039 | PANEL METER | DIGITAL PANEL METER | M4Y SERIES | M4Y-DA-4 | DC199.9(M)A^GL | M4Y-DA-4^DC199.9(M)A^GL | Измеритель, Постоянный ток, СИД, W72xH36мм, 3 1/2 знака, 199.9mA полная шкала, 100-240В~ | 8020 | RU Д-KR.РА03.В.76841/23 | 1
| A1550000044R | H1550000040 | PANEL METER | DIGITAL PANEL METER | M4Y SERIES | M4Y-DA-5 | DC1.999A^GL | M4Y-DA-5^DC1.999A^GL | Измеритель, Постоянный ток, СИД, W72xH36мм, 3 1/2 знака, 1.999A полная шкала, 100-240В~ | 8020 | RU Д-KR.РА03.В.76841/23 | 1
| A1550000045R | H1550000041 | PANEL METER | DIGITAL PANEL METER | M4Y SERIES | M4Y-DA-6 | DC19.99A^GL | M4Y-DA-6^DC19.99A^GL | Измеритель, Постоянный ток, СИД, W72xH36мм, 3 1/2 знака, 19.99A полная шкала, 100-240В~ | 8020 | RU Д-KR.РА03.В.76841/23 | 1
| A1550000046R | H1550000042 | PANEL METER | DIGITAL PANEL METER | M4Y SERIES | M4Y-DA-7 | DC199.9A^GL | M4Y-DA-7^DC199.9A^GL | Измеритель, Постоянный ток, СИД, W72xH36мм, 3 1/2 знака, 199.9A полная шкала, 100-240В~ | 8020 | RU Д-KR.РА03.В.76841/23 | 1
| A1550000047R | H1550000043 | PANEL METER | DIGITAL PANEL METER | M4Y SERIES | M4Y-DA-8 | DC1999A^GL | M4Y-DA-8^DC1999A^GL | Измеритель, Постоянный ток, СИД, W72xH36мм, 3 1/2 знака, 1999A полная шкала, 100-240В~ | 8020 | RU Д-KR.РА03.В.76841/23 | 1
| A1550000039R | H1550000035 | PANEL METER | DIGITAL PANEL METER | M4Y SERIES | M4Y-DA-XX | OPTION^GL | M4Y-DA-XX^OPTION^GL |  | 8020 | RU Д-KR.РА03.В.76841/23 | 1
| A1550000029R | H1550000504 | PANEL METER | DIGITAL PANEL METER | M4Y SERIES | M4Y-DI-X | DC24-70V POWER^GL | M4Y-DI-X^DC24-70V POWER^GL |  | 10160 | RU Д-KR.РА03.В.76841/23 | 1
| A1550000027R | H1550000505 | PANEL METER | DIGITAL PANEL METER | M4Y SERIES | M4Y-DI-XX | OPTION^GL | M4Y-DI-XX^OPTION^GL |  | 9100 | RU Д-KR.РА03.В.76841/23 | 1
| A1550000033R | H1550000028 | PANEL METER | DIGITAL PANEL METER | M4Y SERIES | M4Y-DV-1 | DC199.9(M)V^GL | M4Y-DV-1^DC199.9(M)V^GL | Измеритель, Постоянное напряжение, СИД, W72xH36мм, 3 1/2 знака, 199.9мВ полная шкала, 100-240В~ | 8020 | RU Д-KR.РА03.В.79106/23 | 1
| A1550000034R | H1550000029 | PANEL METER | DIGITAL PANEL METER | M4Y SERIES | M4Y-DV-2 | DC1.999V^GL | M4Y-DV-2^DC1.999V^GL | Измеритель, Постоянное напряжение, СИД, W72xH36мм, 3 1/2 знака, 1.999В полная шкала, 100-240В~ | 8020 | RU Д-KR.РА03.В.79106/23 | 1
| A1550000035R | H1550000030 | PANEL METER | DIGITAL PANEL METER | M4Y SERIES | M4Y-DV-3 | DC19.99V^GL | M4Y-DV-3^DC19.99V^GL | Измеритель, Постоянное напряжение, СИД, W72xH36мм, 3 1/2 знака, 19.99В полная шкала, 100-240В~ | 8020 | RU Д-KR.РА03.В.79106/23 | 1
| A1550000036R | H1550000031 | PANEL METER | DIGITAL PANEL METER | M4Y SERIES | M4Y-DV-4 | DC199.9V^GL | M4Y-DV-4^DC199.9V^GL | Измеритель, Постоянное напряжение, СИД, W72xH36мм, 3 1/2 знака, 199.9В полная шкала, 100-240В~ | 8020 | RU Д-KR.РА03.В.79106/23 | 1
| A1550000037R | H1550000032 | PANEL METER | DIGITAL PANEL METER | M4Y SERIES | M4Y-DV-5 | DC300V^GL | M4Y-DV-5^DC300V^GL | Измеритель, Постоянное напряжение, СИД, W72xH36мм, 3 1/2 знака, 300В полная шкала, 100-240В~ | 8020 | RU Д-KR.РА03.В.79106/23 | 1
| A1550000031R | H1550000026 | PANEL METER | DIGITAL PANEL METER | M4Y SERIES | M4Y-DV-X | 24-70VDC^GL | M4Y-DV-X^24-70VDC^GL | Измеритель, Постоянное напряжение, СИД, W72xH36мм, 3 1/2 знака, 0-75MV, выход 0-300 Amps | 9100 | RU Д-KR.РА03.В.79106/23 | 1
| A1550000032R | H1550000027 | PANEL METER | DIGITAL PANEL METER | M4Y SERIES | M4Y-DV-XX | OPTION^GL | M4Y-DV-XX^OPTION^GL | Измеритель, Постоянное напряжение, СИД, W72xH36мм, 3 1/2 знака, Опциональная шкала, 100-240В~ | 8020 | RU Д-KR.РА03.В.79106/23 | 1
| A1550000087R | H1550000062 | PANEL METER | DIGITAL PANEL METER | M4Y SERIES | M4Y-S-1 | DC0-10V^GL | M4Y-S-1^DC0-10V^GL | Измеритель, индикация 4 разряда, диапазон 0…1999, линейная скорость - м/мин, входной сигнал 0…10V DC, корпус 72×36мм, Uпит. 100…240V AC | По запросу | !нет серта | 1
| A1550000088R | H1550000506 | PANEL METER | DIGITAL PANEL METER | M4Y SERIES | M4Y-S-2 | AC0-10V^GL | M4Y-S-2^AC0-10V^GL |  | По запросу | !нет серта | 1
| A1550000086R | H1550000061 | PANEL METER | DIGITAL PANEL METER | M4Y SERIES | M4Y-S-DX | DC OPTION^GL | M4Y-S-DX^DC OPTION^GL |  | По запросу | !нет серта | 1
| A1550000089R | H1550000507 | PANEL METER | DIGITAL PANEL METER | M4Y SERIES | M4Y-SR-2 | AC0-10V^GL | M4Y-SR-2^AC0-10V^GL |  | По запросу | !нет серта | 1
| A1550000083R | H1550000060 | PANEL METER | DIGITAL PANEL METER | M4Y SERIES | M4Y-T-1 | DC0-10V^GL | M4Y-T-1^DC0-10V^GL | Измеритель, Тахометр, СИД, W72xH36мм, 3 1/2 знака, вход 0-10В =, 1999 полная шкала, 100-240 В~ | 8020 | !нет серта | 1
| A1550000085R | H1550000508 | PANEL METER | DIGITAL PANEL METER | M4Y SERIES | M4Y-T-2 | AC0-10V^GL | M4Y-T-2^AC0-10V^GL | Измеритель, Тахометр, СИД, W72xH36мм, 3 1/2 знака, вход 0-10В AC, 1999 полная шкала, 100-240 В~ | По запросу | !нет серта | 1
| A1550000084R | H1550000509 | PANEL METER | DIGITAL PANEL METER | M4Y SERIES | M4Y-T-AX | AC OPTION^GL | M4Y-T-AX^AC OPTION^GL |  | По запросу | !нет серта | 1
| A1550000080R | H1550000273 | PANEL METER | DIGITAL PANEL METER | M4Y SERIES | M4Y-T-DX | DC OPTION 10V/1450^GL | M4Y-T-DX^DC OPTION 10V/1450^GL | Измеритель, Тахометр, СИД, W72xH36мм, 3 1/2 знака, вход постоянного тока(опционально, под заказ), 1999 полная шкала, 100-240 В~, 5В=(опционально), 24-70В=(опционально) | По запросу | !нет серта | 1
| A1550000076R | H1550000510 | PANEL METER | DIGITAL PANEL METER | M4Y SERIES | M4Y-W-1 | AC199.9W^GL | M4Y-W-1^AC199.9W^GL | Измеритель мощности, 72x36x93мм, 24 до 70В=, 100 to 240В~ /=, 50/60Hz, 3 знака, Индикатор, 1.999kW | По запросу | !нет серта | 1
| A1550000077R | H1550000511 | PANEL METER | DIGITAL PANEL METER | M4Y SERIES | M4Y-W-2 | AC1.999KW^GL | M4Y-W-2^AC1.999KW^GL |  | По запросу | !нет серта | 1
| A1550000078R | H1550000512 | PANEL METER | DIGITAL PANEL METER | M4Y SERIES | M4Y-W-3 | AC19.99KW^GL | M4Y-W-3^AC19.99KW^GL |  | По запросу | !нет серта | 1
| A1550000079R | H1550000513 | PANEL METER | DIGITAL PANEL METER | M4Y SERIES | M4Y-W-4 | AC199.9KW^GL | M4Y-W-4^AC199.9KW^GL |  | По запросу | !нет серта | 1
| A1550000075R | H1550000514 | PANEL METER | DIGITAL PANEL METER | M4Y SERIES | M4Y-W-XX | OPTION^GL | M4Y-W-XX^OPTION^GL |  | По запросу | !нет серта | 1
| A1550000319R | A1550000319 | PANEL METER | DIGITAL PANEL METER | M5W SERIES | M5W-DA-1 | DC199.99(U)A | M5W-DA-1^DC199.99(U)A |  | По запросу | RU Д-KR.РА03.В.76841/23 | 1
| A1550000320R | A1550000320 | PANEL METER | DIGITAL PANEL METER | M5W SERIES | M5W-DA-2 | DC1.9999(M)A | M5W-DA-2^DC1.9999(M)A |  | По запросу | RU Д-KR.РА03.В.76841/23 | 1
5 | A1550000321R | A1550000321 | PANEL METER | DIGITAL PANEL METER | M5W SERIES | M5W-DA-3 | DC19.999(M)A | M5W-DA-3^DC19.999(M)A | Измеритель, 4,5сразряда, 96мм*48мм, выход:только индикация, вход:сила постоянного тока, измерение среднего значение, 19,999В | По запросу | RU Д-KR.РА03.В.76841/23 | 1
| A1550000322R | A1550000322 | PANEL METER | DIGITAL PANEL METER | M5W SERIES | M5W-DA-4 | DC199.99(M)A | M5W-DA-4^DC199.99(M)A |  | По запросу | RU Д-KR.РА03.В.76841/23 | 1
| A1550000323R | A1550000323 | PANEL METER | DIGITAL PANEL METER | M5W SERIES | M5W-DA-5 | DC1.9999A | M5W-DA-5^DC1.9999A | Измеритель, Постоянный ток, СИД, W96xH48мм, 4 1/2 знака, 1.9999A полная шкала, Индикатор, 110-220 В~ | По запросу | RU Д-KR.РА03.В.76841/23 | 1
| A1550000324R | A1550000324 | PANEL METER | DIGITAL PANEL METER | M5W SERIES | M5W-DA-6 | DC19.999A | M5W-DA-6^DC19.999A | Измеритель, Постоянный ток, СИД, W96xH48мм, 4 1/2 знака, 19.999A полная шкала, Индикатор, 110-220 В~ | По запросу | RU Д-KR.РА03.В.76841/23 | 1
| A1550000325R | A1550000325 | PANEL METER | DIGITAL PANEL METER | M5W SERIES | M5W-DA-7 | DC199.99A | M5W-DA-7^DC199.99A |  | По запросу | RU Д-KR.РА03.В.76841/23 | 1
| A1550000326R | A1550000326 | PANEL METER | DIGITAL PANEL METER | M5W SERIES | M5W-DA-8 | DC1999.9A | M5W-DA-8^DC1999.9A |  | По запросу | RU Д-KR.РА03.В.76841/23 | 1
| A1550000318R | A1550000318 | PANEL METER | DIGITAL PANEL METER | M5W SERIES | M5W-DA-XX | OPTION | M5W-DA-XX^OPTION |  | По запросу | RU Д-KR.РА03.В.76841/23 | 1
| A1550000345R | A1550000345 | PANEL METER | DIGITAL PANEL METER | M5W SERIES | M5W-DI-XX | OPTION | M5W-DI-XX^OPTION |  | По запросу | RU Д-KR.РА03.В.76841/23 | 1
| A1550000313R | A1550000313 | PANEL METER | DIGITAL PANEL METER | M5W SERIES | M5W-DV-1 | DC199.99(M)V | M5W-DV-1^DC199.99(M)V | Измеритель, напряжение постоянного тока, W96xH48мм, СИД 4 1/2-знака, 199,99 мВ, 100-240 VAC | По запросу | RU Д-KR.РА03.В.79106/23 | 1
| A1550000314R | A1550000314 | PANEL METER | DIGITAL PANEL METER | M5W SERIES | M5W-DV-2 | DC1.9999V | M5W-DV-2^DC1.9999V |  | По запросу | RU Д-KR.РА03.В.79106/23 | 1
| A1550000315R | A1550000315 | PANEL METER | DIGITAL PANEL METER | M5W SERIES | M5W-DV-3 | DC19.999V | M5W-DV-3^DC19.999V | Измеритель, напряжение постоянного тока, W96xH48мм, СИД 4 1/2-знака, 19,999 В, 100-240 VAC | По запросу | RU Д-KR.РА03.В.79106/23 | 1
| A1550000316R | A1550000316 | PANEL METER | DIGITAL PANEL METER | M5W SERIES | M5W-DV-4 | DC199.99V | M5W-DV-4^DC199.99V | Измеритель, Переменное напряжение, W96xH48мм, СИД 4 1/2-знака, 199.99В полная шкала, 100-240 В~ | По запросу | RU Д-KR.РА03.В.79106/23 | 1
| A1550000317R | A1550000317 | PANEL METER | DIGITAL PANEL METER | M5W SERIES | M5W-DV-5 | DC300.0V | M5W-DV-5^DC300.0V |  | По запросу | RU Д-KR.РА03.В.79106/23 | 1
| A1550000312R | A1550000312 | PANEL METER | DIGITAL PANEL METER | M5W SERIES | M5W-DV-XX | OPTION | M5W-DV-XX^OPTION | Измеритель, Переменное напряжение, W96xH48мм, СИД 4 1/2-знака, 199.99В полная шкала, 100-240 В~ | По запросу | RU Д-KR.РА03.В.79106/23 | 1
| A1550000346R | A1550000346 | PANEL METER | DIGITAL PANEL METER | M5W SERIES | M5W-S-1 | DC10V | M5W-S-1^DC10V | Измеритель, Линейная скорость, 96x48x93ммб 24 до 70В=, 50/60Hz, 4 знака, Индикатор | По запросу | !нет серта | 1
| A1550000349R | A1550000349 | PANEL METER | DIGITAL PANEL METER | M5W SERIES | M5W-T-1 | DC10V | M5W-T-1^DC10V | Измеритель, Переменное напряжение, W96xH48мм, СИД 4 1/2-знака, 199.99В полная шкала, 10 В= | По запросу | !нет серта | 1
| A1550000340R | A1550000340 | PANEL METER | DIGITAL PANEL METER | M5W SERIES | M5W-W-1 | 199.99W | M5W-W-1^199.99W |  | По запросу | !нет серта | 1
5 | A1550000341R | A1550000341 | PANEL METER | DIGITAL PANEL METER | M5W SERIES | M5W-W-2 | AC1.9999KW | M5W-W-2^AC1.9999KW |  | По запросу | !нет серта | 1
| A1550000342R | A1550000342 | PANEL METER | DIGITAL PANEL METER | M5W SERIES | M5W-W-3 | AC19.999KW | M5W-W-3^AC19.999KW |  | По запросу | !нет серта | 1
| A1550000343R | A1550000343 | PANEL METER | DIGITAL PANEL METER | M5W SERIES | M5W-W-4 | AC199.99KW | M5W-W-4^AC199.99KW |  | По запросу | !нет серта | 1
| A1550000344R | A1550000344 | PANEL METER | DIGITAL PANEL METER | M5W SERIES | M5W-W-5 | AC1999.9KW | M5W-W-5^AC1999.9KW |  | По запросу | !нет серта | 1
| A1550000339R | A1550000339 | PANEL METER | DIGITAL PANEL METER | M5W SERIES | M5W-W-XX | OPTION | M5W-W-XX^OPTION |  | По запросу | !нет серта | 1
| A1550000023R | A1550000023 | PANEL METER | GRAPHIC PANEL METER | M4V SERIES | M4V | 0 | M4V^0 | Измеритель, Мозаичная панель, СИД, W75xH25мм, 4 знака, = вольт и = mA вход, Масштабирующий, 12-24В= | По запросу | RU Д-KR.РА03.В.76862/23 | 1
| A1550000014R | H1550000014 | PANEL METER | MINIATURE PANEL METER | M4N SERIES | M4N-DA-01 | DC199.9UA^GL | M4N-DA-01^DC199.9UA^GL |  | 5540 | RU Д-KR.РА03.В.76841/23 | 1
| A1550000015R | H1550000015 | PANEL METER | MINIATURE PANEL METER | M4N SERIES | M4N-DA-02 | DC1.999MA^GL | M4N-DA-02^DC1.999MA^GL | Измерительный прибор, амперметр, светодиодный дисплей, 48х24 мм, 3,5 цифры,1.999мА, полный диапазон, 5 В= | 5540 | RU Д-KR.РА03.В.76841/23 | 1
| A1550000016R | H1550000016 | PANEL METER | MINIATURE PANEL METER | M4N SERIES | M4N-DA-03 | DC19.99MA^GL | M4N-DA-03^DC19.99MA^GL | Измерительный прибор, амперметр, светодиодный дисплей, 48х24 мм, 3,5 цифры,19.99мА, полный диапазон, 5 В= | 5540 | RU Д-KR.РА03.В.76841/23 | 1
| A1550000017R | H1550000017 | PANEL METER | MINIATURE PANEL METER | M4N SERIES | M4N-DA-04 | DC199.9MA^GL | M4N-DA-04^DC199.9MA^GL |  | 5540 | RU Д-KR.РА03.В.76841/23 | 1
| A1550000013R | H1550000013 | PANEL METER | MINIATURE PANEL METER | M4N SERIES | M4N-DA-0X | 5VDC^GL | M4N-DA-0X^5VDC^GL |  | 5540 | RU Д-KR.РА03.В.76841/23 | 1
| A1550000019R | H1550000019 | PANEL METER | MINIATURE PANEL METER | M4N SERIES | M4N-DA-11 | DC199.9UA^GL | M4N-DA-11^DC199.9UA^GL |  | 5540 | RU Д-KR.РА03.В.76841/23 | 1
| A1550000020R | H1550000020 | PANEL METER | MINIATURE PANEL METER | M4N SERIES | M4N-DA-12 | DC1.999MA^GL | M4N-DA-12^DC1.999MA^GL |  | 5540 | RU Д-KR.РА03.В.76841/23 | 1
| A1550000021R | H1550000021 | PANEL METER | MINIATURE PANEL METER | M4N SERIES | M4N-DA-13 | DC19.99MA^GL | M4N-DA-13^DC19.99MA^GL | Измерительный прибор, амперметр, светодиодный дисплей, 48х24 мм, 3,5 цифры,19.99мА, полный диапазон, 12-24 В= | 5540 | RU Д-KR.РА03.В.76841/23 | 1
| A1550000022R | H1550000022 | PANEL METER | MINIATURE PANEL METER | M4N SERIES | M4N-DA-14 | DC199.9MA^GL | M4N-DA-14^DC199.9MA^GL | Измерительный прибор, амперметр, светодиодный дисплей, 48х24 мм, 3,5 цифры,199.9мА, полный диапазон, 12-24 В= | 5540 | RU Д-KR.РА03.В.76841/23 | 1
| A1550000018R | H1550000018 | PANEL METER | MINIATURE PANEL METER | M4N SERIES | M4N-DA-1X | 12-24VDC^GL | M4N-DA-1X^12-24VDC^GL |  | 5540 | RU Д-KR.РА03.В.76841/23 | 1
| A1550000001R | H1550000001 | PANEL METER | MINIATURE PANEL METER | M4N SERIES | M4N-DI-0X | 5VDC^GL | M4N-DI-0X^5VDC^GL | Измерительный прибор, цифровое масштабирование, светодиодный дисплей, 48х24 мм, 3,5 цифры, 5 В= | 6430 | RU Д-KR.РА03.В.76841/23 | 1
| A1550000002R | H1550000002 | PANEL METER | MINIATURE PANEL METER | M4N SERIES | M4N-DI-1X | 12-24VDC^GL | M4N-DI-1X^12-24VDC^GL | Измерительный прибор, цифровое масштабирование, светодиодный дисплей, 48х24 мм, 3,5 цифры,12-24 В= | 6430 | RU Д-KR.РА03.В.76841/23 | 1
| A1550000004R | H1550000004 | PANEL METER | MINIATURE PANEL METER | M4N SERIES | M4N-DV-01 | DC199.9MV^GL | M4N-DV-01^DC199.9MV^GL | Измерительный прибор, Постоянное напряжение Вольты, светодиодный дисплей, 48х24 мм, 3,5 цифры, 199.9mV полный диапазон, питание 5 В= | 5540 | !нет серта | 1
| A1550000005R | H1550000005 | PANEL METER | MINIATURE PANEL METER | M4N SERIES | M4N-DV-02 | DC1.999V^GL | M4N-DV-02^DC1.999V^GL | Измерительный прибор, DC вольты, светодиодный дисплей, 48х24 мм, 3,5 цифры, 199.9мВ полный диапазон, 5 В= | 5540 | !нет серта | 1
| A1550000006R | H1550000006 | PANEL METER | MINIATURE PANEL METER | M4N SERIES | M4N-DV-03 | DC19.99V^GL | M4N-DV-03^DC19.99V^GL | Измерительный прибор, Постоянное напряжение Вольты, светодиодный дисплей, 48х24 мм, 3,5 цифры, 19.99V полный диапазон, питание 5 В= | По запросу | !нет серта | 1
| A1550000007R | H1550000007 | PANEL METER | MINIATURE PANEL METER | M4N SERIES | M4N-DV-04 | DC199.9V^GL | M4N-DV-04^DC199.9V^GL | Измерительный прибор, DC вольты, светодиодный дисплей, 48х24 мм, 3,5 цифры, 199.9V полный диапазон, 5 В= | По запросу | !нет серта | 1
| A1550000003R | H1550000003 | PANEL METER | MINIATURE PANEL METER | M4N SERIES | M4N-DV-0X | 5VDC^GL | M4N-DV-0X^5VDC^GL | Измерительный прибор, Постоянное напряжение Вольты, светодиодный дисплей, 48х24 мм, 3,5 цифры, опция V полный диапазон, питание 5 В= | По запросу | !нет серта | 1
| A1550000009R | H1550000009 | PANEL METER | MINIATURE PANEL METER | M4N SERIES | M4N-DV-11 | DC199.9MV^GL | M4N-DV-11^DC199.9MV^GL | Измерительный прибор, DC вольты, светодиодный дисплей, 48х24 мм, 3,5 цифры, 199.9мВ полный диапазон, 12-24 В= | 5540 | !нет серта | 1
| A1550000010R | H1550000010 | PANEL METER | MINIATURE PANEL METER | M4N SERIES | M4N-DV-12 | DC1.999V^GL | M4N-DV-12^DC1.999V^GL | Измерительный прибор, DC вольты, светодиодный дисплей, 48х24 мм, 3,5 цифры, вход 1.999V, 12-24В= | По запросу | !нет серта | 1
| A1550000011R | H1550000011 | PANEL METER | MINIATURE PANEL METER | M4N SERIES | M4N-DV-13 | DC19.99V^GL | M4N-DV-13^DC19.99V^GL | Измерительный прибор, DC вольты, светодиодный дисплей, 48х24 мм, 3,5 цифры, 19.99 V полный диапазон, Uпит. 12…24В= | По запросу | !нет серта | 1
| A1550000012R | H1550000012 | PANEL METER | MINIATURE PANEL METER | M4N SERIES | M4N-DV-14 | DC199.9V^GL | M4N-DV-14^DC199.9V^GL | Измерительный прибор, DC вольты, светодиодный дисплей, 48х24 мм, 3,5 цифры, 199.9 V полный диапазон, 12-24 В= | По запросу | !нет серта | 1
| A1550000008R | H1550000008 | PANEL METER | MINIATURE PANEL METER | M4N SERIES | M4N-DV-1X | 12-24VDC^GL | M4N-DV-1X^12-24VDC^GL |  | По запросу | !нет серта | 1
| A1550000574R | H1550000261 | PANEL METER | MULTI PANEL METER | M4NN SERIES | M4NN-AA-11 | 5-24VDC^GL | M4NN-AA-11^5-24VDC^GL | Измеритель, Переменный ток, 1/32 DIN, 4 знака, 5-24В=, Выход NPN с открытым коллектором | 11410 | RU Д-KR.РА03.В.76841/23 | 1
| A1550000575R | H1550000262 | PANEL METER | MULTI PANEL METER | M4NN SERIES | M4NN-AA-12 | 5-24VDC^GL | M4NN-AA-12^5-24VDC^GL | Измеритель, Переменный ток, 1/32 DIN, 4 знака, 5-24В=, Выход PNP с открытым коллектором | 11410 | RU Д-KR.РА03.В.76841/23 | 1
| A1550000573R | H1550000260 | PANEL METER | MULTI PANEL METER | M4NN SERIES | M4NN-AA-1N | 5-24VDC^GL | M4NN-AA-1N^5-24VDC^GL | Измеритель, Переменный ток, 1/32 DIN, 4 знака, 5-24В=, Индикатор | 8380 | RU Д-KR.РА03.В.76841/23 | 1
| A1550000571R | H1550000258 | PANEL METER | MULTI PANEL METER | M4NN SERIES | M4NN-AV-11 | 5-24VDC^GL | M4NN-AV-11^5-24VDC^GL | Измеритель, Переменное напряжение, 1/32 DIN, 4 знака, 5-24В=, Выход NPN с открытым коллектором | По запросу | !нет серта | 1
| A1550000572R | H1550000259 | PANEL METER | MULTI PANEL METER | M4NN SERIES | M4NN-AV-12 | 5-24VDC^GL | M4NN-AV-12^5-24VDC^GL | Измеритель, Переменное напряжение, 1/32 DIN, 4 знака, 5-24В=, Выход PNP с открытым коллектором | По запросу | !нет серта | 1
| A1550000570R | H1550000257 | PANEL METER | MULTI PANEL METER | M4NN SERIES | M4NN-AV-1N | 5-24VDC^GL | M4NN-AV-1N^5-24VDC^GL | Измеритель, Переменное напряжение, 1/32 DIN, 4 знака, 5-24В=, Индикатор | По запросу | !нет серта | 1
| A1550000568R | H1550000255 | PANEL METER | MULTI PANEL METER | M4NN SERIES | M4NN-DA-11 | 5-24VDC^GL | M4NN-DA-11^5-24VDC^GL | Измеритель, Постоянный ток, 1/32 DIN, 4 знака, 5-24В=, Выход NPN с открытым коллектором | 10690 | RU Д-KR.РА03.В.76841/23 | 1
| A1550000569R | H1550000256 | PANEL METER | MULTI PANEL METER | M4NN SERIES | M4NN-DA-12 | 5-24VDC^GL | M4NN-DA-12^5-24VDC^GL | Измеритель, Постоянный ток, 48мм*24мм, 4 знака, Выход PNP с открытым коллектором, Uпит. 5…24В= | 10690 | RU Д-KR.РА03.В.76841/23 | 1
| A1550000567R | H1550000254 | PANEL METER | MULTI PANEL METER | M4NN SERIES | M4NN-DA-1N | 5-24VDC^GL | M4NN-DA-1N^5-24VDC^GL | Измеритель, сила постоянного тока, 4 разряда, 48*24мм, 5-24В=,только индикация | 7680 | RU Д-KR.РА03.В.76841/23 | 1
| A1550000565R | H1550000252 | PANEL METER | MULTI PANEL METER | M4NN SERIES | M4NN-DV-11 | 5-24VDC^GL | M4NN-DV-11^5-24VDC^GL | Измеритель, Постоянное напряжение, 1/32 DIN, 4 знака, 5-24В=, Выход NPN с открытым коллектором | По запросу | !нет серта | 1
| A1550000566R | H1550000253 | PANEL METER | MULTI PANEL METER | M4NN SERIES | M4NN-DV-12 | 5-24VDC^GL | M4NN-DV-12^5-24VDC^GL | Измеритель, Постоянное напряжение, 1/32 DIN, 4 знака, 5-24В=, Выход PNP с открытым коллектором | По запросу | !нет серта | 1
| A1550000564R | H1550000251 | PANEL METER | MULTI PANEL METER | M4NN SERIES | M4NN-DV-1N | 5-24VDC^GL | M4NN-DV-1N^5-24VDC^GL | Измеритель, индикатор, постоянное напряжение, 1/32 DIN, 4 знака, 5-24В= | По запросу | !нет серта | 1
| A1550000556R | A1550001830 | PANEL METER | MULTI PANEL METER | MT4N SERIES | MT4N-AA-40 | 100-240VAC-1 | MT4N-AA-40^100-240VAC-1 |  | По запросу | RU Д-KR.РА03.В.76841/23 | 1
| A1550000557R | A1550001831 | PANEL METER | MULTI PANEL METER | MT4N SERIES | MT4N-AA-41 | 100-240VAC-1 | MT4N-AA-41^100-240VAC-1 |  | По запросу | RU Д-KR.РА03.В.76841/23 | 1
| A1550000558R | A1550001832 | PANEL METER | MULTI PANEL METER | MT4N SERIES | MT4N-AA-42 | 100-240VAC-1 | MT4N-AA-42^100-240VAC-1 |  | По запросу | RU Д-KR.РА03.В.76841/23 | 1
| A1550000559R | A1550001833 | PANEL METER | MULTI PANEL METER | MT4N SERIES | MT4N-AA-43 | 100-240VAC-1 | MT4N-AA-43^100-240VAC-1 |  | По запросу | RU Д-KR.РА03.В.76841/23 | 1
| A1550000560R | A1550001834 | PANEL METER | MULTI PANEL METER | MT4N SERIES | MT4N-AA-44 | 100-240VAC-1 | MT4N-AA-44^100-240VAC-1 |  | По запросу | RU Д-KR.РА03.В.76841/23 | 1
| A1550000587R | A1550001835 | PANEL METER | MULTI PANEL METER | MT4N SERIES | MT4N-AA-45 | 100-240VAC-1 | MT4N-AA-45^100-240VAC-1 |  | По запросу | RU Д-KR.РА03.В.76841/23 | 1
| A1550000555R | A1550001829 | PANEL METER | MULTI PANEL METER | MT4N SERIES | MT4N-AA-4N | 100-240VAC-1 | MT4N-AA-4N^100-240VAC-1 | Измеритель, Переменный ток, ЖК, 1/32 DIN, 4 знака, 0-5A вход, Индикатор, 100-240 В~ | 12050 | RU Д-KR.РА03.В.76841/23 | 1
| A1550000526R | A1550001858 | PANEL METER | MULTI PANEL METER | MT4N SERIES | MT4N-AA-E0 | 12-24VDC/AC-1 | MT4N-AA-E0^12-24VDC/AC-1 | Измеритель, Переменный ток, ЖК, 1/32 DIN, 4 знака, 0-5A вход, релейный выход, 12-24В= | По запросу | RU Д-KR.РА03.В.76841/23 | 1
| A1550000528R | A1550001859 | PANEL METER | MULTI PANEL METER | MT4N SERIES | MT4N-AA-E1 | 12-24VDC/AC-1 | MT4N-AA-E1^12-24VDC/AC-1 |  | По запросу | RU Д-KR.РА03.В.76841/23 | 1
| A1550000530R | A1550001861 | PANEL METER | MULTI PANEL METER | MT4N SERIES | MT4N-AA-E3 | 12-24VDC/AC-1 | MT4N-AA-E3^12-24VDC/AC-1 | Измеритель, Переменный ток, ЖК, 1/32 DIN, 4 знака, 0-5A вход, Релейный выход + Передача значения (=4-20 MA), 12-24В= | По запросу | RU Д-KR.РА03.В.76841/23 | 1
| A1550000532R | A1550001862 | PANEL METER | MULTI PANEL METER | MT4N SERIES | MT4N-AA-E4 | 12-24VDC/AC-1 | MT4N-AA-E4^12-24VDC/AC-1 |  | По запросу | RU Д-KR.РА03.В.76841/23 | 1
| A1550000533R | A1550000533 | PANEL METER | MULTI PANEL METER | MT4N SERIES | MT4N-AA-E5 | 12-24VDC | MT4N-AA-E5^12-24VDC |  | По запросу | RU Д-KR.РА03.В.76841/23 | 1
| A1550000524R | A1550001857 | PANEL METER | MULTI PANEL METER | MT4N SERIES | MT4N-AA-EN | 12-24VDC/AC-1 | MT4N-AA-EN^12-24VDC/AC-1 | Измеритель, Переменный ток, ЖК, 1/32 DIN, 4 знака, 0-5A вход, Индикатор, 12-24В= | По запросу | RU Д-KR.РА03.В.76841/23 | 1
| A1550000549R | A1550001823 | PANEL METER | MULTI PANEL METER | MT4N SERIES | MT4N-AV-40 | 100-240VAC-1 | MT4N-AV-40^100-240VAC-1 |  | По запросу | RU Д-KR.РА03.В.79106/23 | 1
| A1550000550R | A1550001824 | PANEL METER | MULTI PANEL METER | MT4N SERIES | MT4N-AV-41 | 100-240VAC-1 | MT4N-AV-41^100-240VAC-1 |  | По запросу | RU Д-KR.РА03.В.79106/23 | 1
| A1550000551R | A1550001825 | PANEL METER | MULTI PANEL METER | MT4N SERIES | MT4N-AV-42 | 100-240VAC-1 | MT4N-AV-42^100-240VAC-1 |  | По запросу | RU Д-KR.РА03.В.79106/23 | 1
| A1550000552R | A1550001826 | PANEL METER | MULTI PANEL METER | MT4N SERIES | MT4N-AV-43 | 100-240VAC-1 | MT4N-AV-43^100-240VAC-1 |  | По запросу | RU Д-KR.РА03.В.79106/23 | 1
| A1550000553R | A1550001827 | PANEL METER | MULTI PANEL METER | MT4N SERIES | MT4N-AV-44 | 100-240VAC-1 | MT4N-AV-44^100-240VAC-1 |  | По запросу | RU Д-KR.РА03.В.79106/23 | 1
| A1550000554R | A1550000554 | PANEL METER | MULTI PANEL METER | MT4N SERIES | MT4N-AV-45 | 100-240VAC | MT4N-AV-45^100-240VAC |  | По запросу | RU Д-KR.РА03.В.79106/23 | 1
| A1550000548R | A1550001822 | PANEL METER | MULTI PANEL METER | MT4N SERIES | MT4N-AV-4N | 100-240VAC-1 | MT4N-AV-4N^100-240VAC-1 | Измеритель, Переменное напряжение, ЖК, 1/32 DIN, 4 знака, 0-250 В вход, Индикатор, 100-240 В~ | По запросу | RU Д-KR.РА03.В.79106/23 | 1
| A1550000516R | A1550001851 | PANEL METER | MULTI PANEL METER | MT4N SERIES | MT4N-AV-E0 | 12-24VDC/AC-1 | MT4N-AV-E0^12-24VDC/AC-1 | Измеритель, Переменное напряжение, ЖК, 1/32 DIN, 4 знака, 0-250 В вход, 3-х каскадный 3A релейный выход, 12-24В= | По запросу | !нет серта | 1
| A1550000518R | A1550001852 | PANEL METER | MULTI PANEL METER | MT4N SERIES | MT4N-AV-E1 | 12-24VDC/AC-1 | MT4N-AV-E1^12-24VDC/AC-1 |  | По запросу | !нет серта | 1
| A1550000519R | A1550001853 | PANEL METER | MULTI PANEL METER | MT4N SERIES | MT4N-AV-E2 | 12-24VDC/AC-1 | MT4N-AV-E2^12-24VDC/AC-1 |  | По запросу | !нет серта | 1
| A1550000520R | A1550001854 | PANEL METER | MULTI PANEL METER | MT4N SERIES | MT4N-AV-E3 | 12-24VDC/AC-1 | MT4N-AV-E3^12-24VDC/AC-1 | Измеритель, Переменное напряжение, ЖК, 1/32 DIN, 4 знака, 0-250 В вход, Релейный выход + Передача значения (=4-20 MA), 12-24В= | По запросу | !нет серта | 1
| A1550000522R | A1550001855 | PANEL METER | MULTI PANEL METER | MT4N SERIES | MT4N-AV-E4 | 12-24VDC/AC-1 | MT4N-AV-E4^12-24VDC/AC-1 |  | По запросу | !нет серта | 1
| A1550000523R | A1550001856 | PANEL METER | MULTI PANEL METER | MT4N SERIES | MT4N-AV-E5 | 12-24VDC-1 | MT4N-AV-E5^12-24VDC-1 |  | По запросу | !нет серта | 1
| A1550000514R | A1550001850 | PANEL METER | MULTI PANEL METER | MT4N SERIES | MT4N-AV-EN | 12-24VDC/AC-1 | MT4N-AV-EN^12-24VDC/AC-1 | Измеритель, Переменное напряжение, ЖК, 1/32 DIN, 4 знака, 0-250 В вход, Индикатор, 12-24В= | По запросу | !нет серта | 1
| A1550000542R | A1550001816 | PANEL METER | MULTI PANEL METER | MT4N SERIES | MT4N-DA-40 | 100-240VAC-1 | MT4N-DA-40^100-240VAC-1 | Измеритель, Постоянное напряжение, ЖК, 1/32 DIN, 4 знака, 0-500mA= вход, релейный contact выход, 100-240 В~ | По запросу | RU Д-KR.РА03.В.76841/23 | 1
| A1550000543R | A1550001817 | PANEL METER | MULTI PANEL METER | MT4N SERIES | MT4N-DA-41 | 100-240VAC-1 | MT4N-DA-41^100-240VAC-1 | Измеритель, Постоянное напряжение, ЖК, 1/32 DIN, 4 знака, 0-500mA= вход, NPN выход, 100-240 В~ | По запросу | RU Д-KR.РА03.В.76841/23 | 1
| A1550000544R | A1550001818 | PANEL METER | MULTI PANEL METER | MT4N SERIES | MT4N-DA-42 | 100-240VAC-1 | MT4N-DA-42^100-240VAC-1 |  | По запросу | RU Д-KR.РА03.В.76841/23 | 1
| A1550000545R | A1550001819 | PANEL METER | MULTI PANEL METER | MT4N SERIES | MT4N-DA-43 | 100-240VAC-1 | MT4N-DA-43^100-240VAC-1 |  | По запросу | RU Д-KR.РА03.В.76841/23 | 1
| A1550000546R | A1550001820 | PANEL METER | MULTI PANEL METER | MT4N SERIES | MT4N-DA-44 | 100-240VAC-1 | MT4N-DA-44^100-240VAC-1 |  | По запросу | RU Д-KR.РА03.В.76841/23 | 1
| A1550000547R | A1550001821 | PANEL METER | MULTI PANEL METER | MT4N SERIES | MT4N-DA-45 | 100-240VAC-1 | MT4N-DA-45^100-240VAC-1 |  | По запросу | RU Д-KR.РА03.В.76841/23 | 1
| A1550000541R | A1550001815 | PANEL METER | MULTI PANEL METER | MT4N SERIES | MT4N-DA-4N | 100-240VAC-1 | MT4N-DA-4N^100-240VAC-1 | Измеритель, Постоянное напряжение, ЖК, 1/32 DIN, 4 знака, 0-500mA= вход, Индикатор, 100-240 В~ | По запросу | RU Д-KR.РА03.В.76841/23 | 1
| A1550000506R | A1550001844 | PANEL METER | MULTI PANEL METER | MT4N SERIES | MT4N-DA-E0 | 12-24VDC/AC-1 | MT4N-DA-E0^12-24VDC/AC-1 | Измеритель, Постоянное напряжение, ЖК, 1/32 DIN, 4 знака, 0-500mA= вход, релейный выход, 12-24В= | По запросу | RU Д-KR.РА03.В.76841/23 | 1
| A1550000508R | A1550001845 | PANEL METER | MULTI PANEL METER | MT4N SERIES | MT4N-DA-E1 | 12-24VDC/AC-1 | MT4N-DA-E1^12-24VDC/AC-1 | Измеритель, Постоянное напряжение, ЖК, 1/32 DIN, 4 знака, 0-500mA= вход, NPN выход, Питание 12-24 В= | По запросу | RU Д-KR.РА03.В.76841/23 | 1
| A1550000509R | A1550001846 | PANEL METER | MULTI PANEL METER | MT4N SERIES | MT4N-DA-E2 | 12-24VDC/AC-1 | MT4N-DA-E2^12-24VDC/AC-1 | Измеритель, Постоянное напряжение, ЖК, 1/32 DIN, 4 знака, 0-500mA= вход, Выход PNP, Питание 12-24 В= | По запросу | RU Д-KR.РА03.В.76841/23 | 1
| A1550000510R | A1550001847 | PANEL METER | MULTI PANEL METER | MT4N SERIES | MT4N-DA-E3 | 12-24VDC/AC-1 | MT4N-DA-E3^12-24VDC/AC-1 | Измеритель, Постоянное напряжение, ЖК, 1/32 DIN, 4 знака, 0-500mA= вход, Релейный выход + Передача значения (=4-20 MA), 12-24В= | По запросу | RU Д-KR.РА03.В.76841/23 | 1
| A1550000512R | A1550001848 | PANEL METER | MULTI PANEL METER | MT4N SERIES | MT4N-DA-E4 | 12-24VDC/AC-1 | MT4N-DA-E4^12-24VDC/AC-1 | Измеритель, постоянного тока: 500mA/200mA/50mA/4…20mA/5mA/2mA, 4 разряда, Uпит. 12…24V AC/DC, корпус 48х24мм, выход: релейный (вых.1) + выход связи | По запросу | RU Д-KR.РА03.В.76841/23 | 1
| A1550000513R | A1550001849 | PANEL METER | MULTI PANEL METER | MT4N SERIES | MT4N-DA-E5 | 12-24VDC-1 | MT4N-DA-E5^12-24VDC-1 |  | По запросу | RU Д-KR.РА03.В.76841/23 | 1
| A1550000504R | A1550001843 | PANEL METER | MULTI PANEL METER | MT4N SERIES | MT4N-DA-EN | 12-24VDC/AC-1 | MT4N-DA-EN^12-24VDC/AC-1 | Измеритель, Постоянное напряжение, ЖК, 1/32 DIN, 4 знака, 0-500mA= вход, Индикатор, 12-24В= | По запросу | RU Д-KR.РА03.В.76841/23 | 1
| A1550000535R | A1550001917 | PANEL METER | MULTI PANEL METER | MT4N SERIES | MT4N-DV-40 | 100-240VAC-1 | MT4N-DV-40^100-240VAC-1 | Измеритель, Постоянное напряжение, ЖК, 1/32 DIN, 4 знака, 0-50 В вход, релейный выход, 100-240 В~ | По запросу | RU Д-KR.РА03.В.79106/23 | 1
| A1550000536R | A1550001810 | PANEL METER | MULTI PANEL METER | MT4N SERIES | MT4N-DV-41 | 100-240VAC-1 | MT4N-DV-41^100-240VAC-1 |  | По запросу | RU Д-KR.РА03.В.79106/23 | 1
| A1550000537R | A1550001811 | PANEL METER | MULTI PANEL METER | MT4N SERIES | MT4N-DV-42 | 100-240VAC-1 | MT4N-DV-42^100-240VAC-1 |  | По запросу | RU Д-KR.РА03.В.79106/23 | 1
| A1550000538R | A1550001812 | PANEL METER | MULTI PANEL METER | MT4N SERIES | MT4N-DV-43 | 100-240VAC-1 | MT4N-DV-43^100-240VAC-1 |  | По запросу | RU Д-KR.РА03.В.79106/23 | 1
| A1550000539R | H1550000356 | PANEL METER | MULTI PANEL METER | MT4N SERIES | MT4N-DV-44 | 100-240VAC-1^GL | MT4N-DV-44^100-240VAC-1^GL | Измеритель, Постоянное напряжение, ЖК, 48мм*24мм, 4 знака, 0-50 В вход, релейный выход, RS485, 100-240 В~ | 12830 | RU Д-KR.РА03.В.79106/23 | 1
| A1550000540R | A1550001814 | PANEL METER | MULTI PANEL METER | MT4N SERIES | MT4N-DV-45 | 100-240VAC-1 | MT4N-DV-45^100-240VAC-1 |  | По запросу | RU Д-KR.РА03.В.79106/23 | 1
| A1550000534R | A1550001916 | PANEL METER | MULTI PANEL METER | MT4N SERIES | MT4N-DV-4N | 100-240VAC-1 | MT4N-DV-4N^100-240VAC-1 | Измеритель, Постоянное напряжение, ЖК, 1/32 DIN, 4 знака, 0-50 В вход, Индикатор, 100-240 В~ | По запросу | RU Д-KR.РА03.В.79106/23 | 1
| A1550000496R | A1550001837 | PANEL METER | MULTI PANEL METER | MT4N SERIES | MT4N-DV-E0 | 12-24VDC/AC-1 | MT4N-DV-E0^12-24VDC/AC-1 | Измеритель, Постоянное напряжение, ЖК, 1/32 DIN, 4 знака, 0-50 В вход, релейный выход, 12-24В= | По запросу | !нет серта | 1
| A1550000498R | A1550001838 | PANEL METER | MULTI PANEL METER | MT4N SERIES | MT4N-DV-E1 | 12-24VDC/AC-1 | MT4N-DV-E1^12-24VDC/AC-1 | Измеритель, Постоянное напряжение, ЖК, 1/32 DIN, 4 знака, 0-50 В вход, Выход NPN с открытым коллектором, Питание 12-24 В= | По запросу | !нет серта | 1
| A1550000499R | A1550001839 | PANEL METER | MULTI PANEL METER | MT4N SERIES | MT4N-DV-E2 | 12-24VDC/AC-1 | MT4N-DV-E2^12-24VDC/AC-1 | Измеритель, Постоянное напряжение, ЖК, 1/32 DIN, 4 знака, 0-50 В вход, Выход PNP с открытым коллектором, Питание 12-24 В= | По запросу | !нет серта | 1
| A1550000500R | A1550001840 | PANEL METER | MULTI PANEL METER | MT4N SERIES | MT4N-DV-E3 | 12-24VDC/AC-1 | MT4N-DV-E3^12-24VDC/AC-1 | Измеритель, Постоянное напряжение, ЖК, 1/32 DIN, 4 знака, 0-50 В вход, Релейный выход + Передача значения (=4-20 MA), 12-24В= | По запросу | !нет серта | 1
| A1550000502R | A1550001841 | PANEL METER | MULTI PANEL METER | MT4N SERIES | MT4N-DV-E4 | 12-24VDC/AC-1 | MT4N-DV-E4^12-24VDC/AC-1 |  | По запросу | !нет серта | 1
| A1550000503R | A1550001842 | PANEL METER | MULTI PANEL METER | MT4N SERIES | MT4N-DV-E5 | 12-24VDC-1 | MT4N-DV-E5^12-24VDC-1 | Измеритель, Постоянное напряжение, ЖК, 1/32 DIN, 4 знака, 0-50 В вход, 2 релейных выхода + передача значения (=4-20 мA), 12-24В= | По запросу | !нет серта | 1
| A1550000494R | A1550001836 | PANEL METER | MULTI PANEL METER | MT4N SERIES | MT4N-DV-EN | 12-24VDC/AC-1 | MT4N-DV-EN^12-24VDC/AC-1 | Измеритель, Постоянное напряжение, ЖК, 1/32 DIN, 4 знака, 0-50 В вход, Индикатор, 12-24В= | По запросу | !нет серта | 1
| A1550000391R | H1550000393 | PANEL METER | MULTI PANEL METER | MT4W SERIES | MT4W-AA-10 | 12-24VDC-1^GL | MT4W-AA-10^12-24VDC-1^GL | Измеритель, Переменный ток, СИД, W96xH48мм 4 знака, Вход 0-5A, 3 релейных выхода + 4-20mA выход, 12-24 В= | 16230 | RU Д-KR.РА03.В.76841/23 | 1
| A1550000382R | H1550000398 | PANEL METER | MULTI PANEL METER | MT4W SERIES | MT4W-AA-11 | 12-24VDC-1^GL | MT4W-AA-11^12-24VDC-1^GL | Измеритель, Переменный ток, СИД, W96xH48мм, 4 знака, 0-5A вход, 3 релейных выхода, 12-24В= | 14280 | RU Д-KR.РА03.В.76841/23 | 1
| A1550000380R | H1550000516 | PANEL METER | MULTI PANEL METER | MT4W SERIES | MT4W-AA-1N | 12-24VDC-1^GL | MT4W-AA-1N^12-24VDC-1^GL | Измеритель, индикатор, переменный ток, СИД, W96xH48мм, 4 знака, 0-5A вход, 12-24В= | 8380 | RU Д-KR.РА03.В.76841/23 | 1
| A1550001903R | A1550001958 | PANEL METER | MULTI PANEL METER | MT4W SERIES | MT4W-AA-40 | RY/CUR-1(ENG) | MT4W-AA-40^RY/CUR-1(ENG) | Измеритель, Переменный ток, СИД, W96xH48мм 4 знака, Вход 0-5A, 3 релейных выхода + 4-20mA выход, 100-240В~ | 11140 | RU Д-KR.РА03.В.76841/23 | 1
| A1550001904R | A1550001959 | PANEL METER | MULTI PANEL METER | MT4W SERIES | MT4W-AA-41 | RY-1(ENG) | MT4W-AA-41^RY-1(ENG) | Измеритель, Переменный ток, СИД, W96xH48мм, 4 знака, 0-5A вход, 3 релейных выхода, 100-240 В~ | 10170 | RU Д-KR.РА03.В.76841/23 | 1
| A1550000433R | A1550001960 | PANEL METER | MULTI PANEL METER | MT4W SERIES | MT4W-AA-42 | NPN/BCD-1(ENG) | MT4W-AA-42^NPN/BCD-1(ENG) | Измеритель, Переменный ток, СИД, W96xH48мм, 4 знака, 0-5A вход, 3 NPN выхода + BCD выход, 100-240 В~ | 10440 | RU Д-KR.РА03.В.76841/23 | 1
| A1550000434R | A1550001961 | PANEL METER | MULTI PANEL METER | MT4W SERIES | MT4W-AA-43 | PNP/BCD-1(ENG) | MT4W-AA-43^PNP/BCD-1(ENG) | Измеритель, Переменный ток, СИД, W96xH48мм, 4 знака, 0-5A вход, 3 выхода PNP + BCD выход, 100-240 В~ | 10440 | RU Д-KR.РА03.В.76841/23 | 1
| A1550000435R | A1550001962 | PANEL METER | MULTI PANEL METER | MT4W SERIES | MT4W-AA-44 | NPN/CUR-1(ENG) | MT4W-AA-44^NPN/CUR-1(ENG) | Измеритель, Переменный ток, СИД, W96xH48мм, 4 знака, 0-5A вход, 3 NPN выхода + 4-20mA выход, 100-240 В~ | 10440 | RU Д-KR.РА03.В.76841/23 | 1
| A1550000436R | A1550001963 | PANEL METER | MULTI PANEL METER | MT4W SERIES | MT4W-AA-45 | PNP/CUR-1(ENG) | MT4W-AA-45^PNP/CUR-1(ENG) | Измеритель, Переменный ток, СИД, W96xH48мм, 4 знака, 0-5A вход, 3 выхода PNP + 4-20mA выход, 100-240 В~ | 10440 | RU Д-KR.РА03.В.76841/23 | 1
| A1550000437R | A1550001964 | PANEL METER | MULTI PANEL METER | MT4W SERIES | MT4W-AA-46 | NPN/SERIAL-1(ENG) | MT4W-AA-46^NPN/SERIAL-1(ENG) | Измеритель, Переменный ток, СИД, W96xH48мм, 4 знака, 0-5A вход, 3 NPN выхода +Последовательный выход, 100-240 В~ | 10440 | RU Д-KR.РА03.В.76841/23 | 1
| A1550000438R | A1550001965 | PANEL METER | MULTI PANEL METER | MT4W SERIES | MT4W-AA-47 | PNP/SERIAL-1(ENG) | MT4W-AA-47^PNP/SERIAL-1(ENG) | Измеритель, Переменный ток, СИД, W96xH48мм, 4 знака, 0-5A вход, 3 выхода PNP + Последовательный выход, 100-240 В~ | 10440 | RU Д-KR.РА03.В.76841/23 | 1
| A1550000439R | A1550001966 | PANEL METER | MULTI PANEL METER | MT4W SERIES | MT4W-AA-48 | NPN/485-1(ENG) | MT4W-AA-48^NPN/485-1(ENG) | Измеритель, Переменный ток, СИД, W96xH48мм, 4 знака, 0-5A вход, 3 NPN выхода + RS485 выход, 100-240 В~ | 11140 | RU Д-KR.РА03.В.76841/23 | 1
| A1550000440R | A1550001967 | PANEL METER | MULTI PANEL METER | MT4W SERIES | MT4W-AA-49 | PNP/485-1(ENG) | MT4W-AA-49^PNP/485-1(ENG) | Измеритель, Переменный ток, СИД, W96xH48мм, 4 знака, 0-5A вход, 3 выхода PNP + RS485 выход, 100-240 В~ | 11140 | RU Д-KR.РА03.В.76841/23 | 1
| A1550001902R | A1550001951 | PANEL METER | MULTI PANEL METER | MT4W SERIES | MT4W-AA-4N | 0-1(ENG) | MT4W-AA-4N^0-1(ENG) | Измеритель, Переменный ток, СИД, W96xH48мм, 4 знака, 0-5A вход, Индикатор, 100-240 В~ | 9710 | RU Д-KR.РА03.В.76841/23 | 1
| A1550000389R | H1550000517 | PANEL METER | MULTI PANEL METER | MT4W SERIES | MT4W-AV-10 | 12-24VDC-1^GL | MT4W-AV-10^12-24VDC-1^GL | Измеритель, Переменное напряжение, СИД, W96xH48мм, 4 знака, 0-500В вход, 3 релейных выхода + 4-20mA выход, 12-24В= | По запросу | !нет серта | 1
| A1550000375R | H1550000518 | PANEL METER | MULTI PANEL METER | MT4W SERIES | MT4W-AV-11 | 12-24VDC-1^GL | MT4W-AV-11^12-24VDC-1^GL | Измеритель, Переменное напряжение, СИД, W96xH48мм, 4 знака, 0-500В вход, 3 релейных выхода, 12-24В= | По запросу | !нет серта | 1
| A1550000373R | H1550000397 | PANEL METER | MULTI PANEL METER | MT4W SERIES | MT4W-AV-1N | 12-24VDC-1^GL | MT4W-AV-1N^12-24VDC-1^GL | Измеритель, Переменное напряжение, СИД, W96xH48мм, 4 знака, 0-500В вход, Индикатор, 12-24В= | По запросу | !нет серта | 1
| A1550001891R | A1550001952 | PANEL METER | MULTI PANEL METER | MT4W SERIES | MT4W-AV-40 | RY/CUR-1(ENG) | MT4W-AV-40^RY/CUR-1(ENG) | Измеритель, Переменное напряжение, СИД, W96xH48мм, 4 знака, 0-500В вход, 3 релейных выхода + 4-20mA выход, 100-240 В~ | 18190 | RU Д-KR.РА03.В.79106/23 | 1
| A1550000421R | A1550001968 | PANEL METER | MULTI PANEL METER | MT4W SERIES | MT4W-AV-41 | RY-1(ENG) | MT4W-AV-41^RY-1(ENG) | Измеритель, Переменное напряжение, СИД, W96xH48мм, 4 знака, 0-500В вход, 3 релейных выхода, 100-240 В~ | 10170 | RU Д-KR.РА03.В.79106/23 | 1
| A1550000422R | A1550001969 | PANEL METER | MULTI PANEL METER | MT4W SERIES | MT4W-AV-42 | NPN/BCD-1(ENG) | MT4W-AV-42^NPN/BCD-1(ENG) | Измеритель, Переменное напряжение, СИД, W96xH48мм, 4 знака, 0-500В вход, 3 NPN выхода + BCD выход, 100-240 В~ | 10440 | RU Д-KR.РА03.В.79106/23 | 1
| A1550000423R | A1550001970 | PANEL METER | MULTI PANEL METER | MT4W SERIES | MT4W-AV-43 | PNP/BCD-1(ENG) | MT4W-AV-43^PNP/BCD-1(ENG) | Измеритель, Переменное напряжение, СИД, W96xH48мм, 4 знака, 0-500В вход, 3 выхода PNP + BCD выход, 100-240 В~ | 10440 | RU Д-KR.РА03.В.79106/23 | 1
| A1550000424R | A1550001971 | PANEL METER | MULTI PANEL METER | MT4W SERIES | MT4W-AV-44 | NPN/CUR-1(ENG) | MT4W-AV-44^NPN/CUR-1(ENG) | Измеритель, Переменное напряжение, СИД, W96xH48мм, 4 знака, 0-500В вход, 3 выхода PNP + 4-20mA выход, 100-240 В~ | 10440 | RU Д-KR.РА03.В.79106/23 | 1
| A1550000425R | A1550001972 | PANEL METER | MULTI PANEL METER | MT4W SERIES | MT4W-AV-45 | PNP/CUR-1(ENG) | MT4W-AV-45^PNP/CUR-1(ENG) | Измеритель, Переменное напряжение, СИД, W96xH48мм, 4 знака, 0-500В вход, Выходы PNP и 4-20mA, 100-240 В~ | 10440 | RU Д-KR.РА03.В.79106/23 | 1
| A1550000426R | A1550001973 | PANEL METER | MULTI PANEL METER | MT4W SERIES | MT4W-AV-46 | NPN/SERIAL-1(ENG) | MT4W-AV-46^NPN/SERIAL-1(ENG) | Измеритель, Переменное напряжение, СИД, W96xH48мм, 4 знака, 0-500В вход, 3 NPN выхода +Последовательный выход, 100-240 В~ | 10440 | RU Д-KR.РА03.В.79106/23 | 1
| A1550000427R | A1550001974 | PANEL METER | MULTI PANEL METER | MT4W SERIES | MT4W-AV-47 | PNP/SERIAL-1(ENG) | MT4W-AV-47^PNP/SERIAL-1(ENG) | Измеритель, Переменное напряжение, СИД, W96xH48мм, 4 знака, 0-500В вход, 3 выхода PNP + Последовательный выход, 100-240 В~ | 10440 | RU Д-KR.РА03.В.79106/23 | 1
| A1550000428R | A1550001975 | PANEL METER | MULTI PANEL METER | MT4W SERIES | MT4W-AV-48 | NPN/485-1(ENG) | MT4W-AV-48^NPN/485-1(ENG) | Измеритель, Переменное напряжение, СИД, W96xH48мм, 4 знака, 0-500В вход, 3 NPN выхода + RS485 выход, 100-240 В~ | 11140 | RU Д-KR.РА03.В.79106/23 | 1
| A1550000429R | A1550001976 | PANEL METER | MULTI PANEL METER | MT4W SERIES | MT4W-AV-49 | PNP/485-1(ENG) | MT4W-AV-49^PNP/485-1(ENG) | Измеритель, Переменное напряжение, СИД, W96xH48мм, 4 знака, 0-500В вход, 3 выхода PNP + RS485 выход, 100-240 В~ | 11140 | RU Д-KR.РА03.В.79106/23 | 1
| A1550001890R | A1550001953 | PANEL METER | MULTI PANEL METER | MT4W SERIES | MT4W-AV-4N | 0-1(ENG) | MT4W-AV-4N^0-1(ENG) | Измеритель, Переменное напряжение, СИД, W96xH48мм, 4 знака, 0-500В вход, Индикатор, 100-240 В~ | 9710 | RU Д-KR.РА03.В.79106/23 | 1
| A1550000387R | H1550000400 | PANEL METER | MULTI PANEL METER | MT4W SERIES | MT4W-DA-10 | 12-24VDC-1^GL | MT4W-DA-10^12-24VDC-1^GL | Измеритель, Постоянный ток, СИД, W96xH48мм, 4 знака, 0-5A вход, 3 релейных выхода + 4-20mA выход, 12-24В= | 15510 | RU Д-KR.РА03.В.76841/23 | 1
| A1550000366R | H1550000455 | PANEL METER | MULTI PANEL METER | MT4W SERIES | MT4W-DA-11 | 12-24VDC-1^GL | MT4W-DA-11^12-24VDC-1^GL | Измеритель, Постоянный ток, СИД, W96xH48мм, 4 знака, 0-5A вход, 3 релейных выхода, 12-24В= | 13560 | RU Д-KR.РА03.В.76841/23 | 1
| A1550000368R | H1550000445 | PANEL METER | MULTI PANEL METER | MT4W SERIES | MT4W-DA-18 | 12-24VDC-1^GL | MT4W-DA-18^12-24VDC-1^GL | Измеритель, Постоянный ток, СИД, W96xH48мм, 4 знака, 0-5A вход, 3 NPN выхода + RS485 выход, 12-24В= | 15510 | RU Д-KR.РА03.В.76841/23 | 1
| A1550000364R | H1550000515 | PANEL METER | MULTI PANEL METER | MT4W SERIES | MT4W-DA-1N | 12-24VDC-1^GL | MT4W-DA-1N^12-24VDC-1^GL | Измеритель, Постоянный ток, СИД, W96xH48мм, 4 знака, 0-5A вход, Индикатор, 12-24В= | 7680 | RU Д-KR.РА03.В.76841/23 | 1
| A1550001880R | A1550001954 | PANEL METER | MULTI PANEL METER | MT4W SERIES | MT4W-DA-40 | RY/CUR-1(ENG) | MT4W-DA-40^RY/CUR-1(ENG) | Измеритель, Постоянный ток, СИД, W96xH48мм, 4 знака, 0-5A вход, 3 релейных выхода + 4-20mA выход, 100-240 В~ | 18190 | RU Д-KR.РА03.В.76841/23 | 1
| A1550001881R | A1550001977 | PANEL METER | MULTI PANEL METER | MT4W SERIES | MT4W-DA-41 | RY-1(ENG) | MT4W-DA-41^RY-1(ENG) | Измеритель, Постоянный ток, СИД, W96xH48мм, 4 знака, 0-5A вход, 3 релейных выхода, 100-240 В~ | 9430 | RU Д-KR.РА03.В.76841/23 | 1
| A1550000411R | A1550001978 | PANEL METER | MULTI PANEL METER | MT4W SERIES | MT4W-DA-42 | NPN/BCD-1(ENG) | MT4W-DA-42^NPN/BCD-1(ENG) | Измеритель, Постоянный ток, СИД, W96xH48мм, 4 знака, 0-5A вход, 3 NPN выхода + BCD выход, 100-240 В~ | 9800 | RU Д-KR.РА03.В.76841/23 | 1
| A1550000412R | A1550001979 | PANEL METER | MULTI PANEL METER | MT4W SERIES | MT4W-DA-43 | PNP/BCD-1(ENG) | MT4W-DA-43^PNP/BCD-1(ENG) | Измеритель, Постоянный ток, СИД, W96xH48мм, 4 знака, 0-5A вход, 3 выхода PNP + BCD выход, 100-240 В~ | 9800 | RU Д-KR.РА03.В.76841/23 | 1
| A1550000413R | A1550001980 | PANEL METER | MULTI PANEL METER | MT4W SERIES | MT4W-DA-44 | NPN/CUR-1(ENG) | MT4W-DA-44^NPN/CUR-1(ENG) | Измеритель, Постоянный ток, СИД, W96xH48мм, 4 знака, 0-5A вход, 3 NPN выхода + 4-20mA выход, 100-240 В~ | 9800 | RU Д-KR.РА03.В.76841/23 | 1
| A1550000414R | A1550001981 | PANEL METER | MULTI PANEL METER | MT4W SERIES | MT4W-DA-45 | PNP/CUR-1(ENG) | MT4W-DA-45^PNP/CUR-1(ENG) | Измеритель, Постоянный ток, СИД, W96xH48мм, 4 знака, 0-5A вход, 3 выхода PNP + 4-20mA выход, 100-240 В~ | 9800 | RU Д-KR.РА03.В.76841/23 | 1
| A1550000415R | A1550001982 | PANEL METER | MULTI PANEL METER | MT4W SERIES | MT4W-DA-46 | NPN/SERIAL-1(ENG) | MT4W-DA-46^NPN/SERIAL-1(ENG) | Измеритель, Постоянный ток, СИД, W96xH48мм, 4 знака, 0-5A вход, 3 NPN выхода + Последовательный выход, 100-240 В~ | 9800 | RU Д-KR.РА03.В.76841/23 | 1
| A1550000416R | A1550001983 | PANEL METER | MULTI PANEL METER | MT4W SERIES | MT4W-DA-47 | PNP/SERIAL-1(ENG) | MT4W-DA-47^PNP/SERIAL-1(ENG) | Измеритель, Постоянный ток, СИД, W96xH48мм, 4 знака, 0-5A вход, 3 выхода PNP + Последовательный выход, 100-240 В~ | 9800 | RU Д-KR.РА03.В.76841/23 | 1
| A1550001888R | A1550001984 | PANEL METER | MULTI PANEL METER | MT4W SERIES | MT4W-DA-48 | NPN/485-1(ENG) | MT4W-DA-48^NPN/485-1(ENG) | Измеритель, Постоянный ток, СИД, W96xH48мм, 4 знака, 0-5A вход, 3 NPN выхода + RS485 выход, 100-240 В~ | 10440 | RU Д-KR.РА03.В.76841/23 | 1
| A1550000418R | A1550001985 | PANEL METER | MULTI PANEL METER | MT4W SERIES | MT4W-DA-49 | PNP/485-1(ENG) | MT4W-DA-49^PNP/485-1(ENG) | Измеритель, Постоянный ток, СИД, W96xH48мм, 4 знака, 0-5A вход, 3 выхода PNP + RS485 выход, 100-240 В~ | 10440 | RU Д-KR.РА03.В.76841/23 | 1
| A1550001879R | A1550001938 | PANEL METER | MULTI PANEL METER | MT4W SERIES | MT4W-DA-4N | 0-1(ENG) | MT4W-DA-4N^0-1(ENG) | Измеритель, Постоянный ток, СИД, W96xH48мм, 4 знака, 0-5A вход, Индикатор, 100-240 В~ | 7260 | RU Д-KR.РА03.В.76841/23 | 1
| A1550000385R | H1550000399 | PANEL METER | MULTI PANEL METER | MT4W SERIES | MT4W-DV-10 | 12-24VDC-1^GL | MT4W-DV-10^12-24VDC-1^GL | Вольтметр DC, 500V/100V/50V/10V/5V/1V/250mV/50mV, 4 разряда, Uпит. 12…24V DC, корпус 96х48мм, выход: релейный (контактный) + токовый 4…20mA DC | По запросу | !нет серта | 1
| A1550000357R | H1550000395 | PANEL METER | MULTI PANEL METER | MT4W SERIES | MT4W-DV-11 | 12-24VDC-1^GL | MT4W-DV-11^12-24VDC-1^GL | Измеритель, Постоянное напряжение, СИД, W96xH48мм, 4 знака, 0-500В вход, 3 релейных выхода, 12-24В= | По запросу | !нет серта | 1
| A1550000360R | H1550000396 | PANEL METER | MULTI PANEL METER | MT4W SERIES | MT4W-DV-18 | 12-24VDC-1^GL | MT4W-DV-18^12-24VDC-1^GL |  | По запросу | !нет серта | 1
| A1550000355R | H1550000394 | PANEL METER | MULTI PANEL METER | MT4W SERIES | MT4W-DV-1N | 12-24VDC-1^GL | MT4W-DV-1N^12-24VDC-1^GL | Измеритель, Постоянное напряжение, СИД, W96xH48мм, 4 знака, 0-500В вход, Индикатор, 12-24В= | По запросу | !нет серта | 1
| A1550001869R | A1550001955 | PANEL METER | MULTI PANEL METER | MT4W SERIES | MT4W-DV-40 | RY/CUR-1(ENG) | MT4W-DV-40^RY/CUR-1(ENG) | Измеритель, постоянное напряжение, СИД, W96xH48мм, 4 знака, 0-500В вход, 3 релейных выхода + transmission выход (4-20 мA), 100-240 В~ | 18190 | RU Д-KR.РА03.В.79106/23 | 1
| A1550000397R | A1550001956 | PANEL METER | MULTI PANEL METER | MT4W SERIES | MT4W-DV-41 | RY-1(ENG) | MT4W-DV-41^RY-1(ENG) | Измеритель, Постоянное напряжение, СИД, W96xH48мм, 4 знака, 0-500В вход, 3 релейных выхода, 100-240 В~ | 15780 | RU Д-KR.РА03.В.79106/23 | 1
| A1550000399R | A1550001986 | PANEL METER | MULTI PANEL METER | MT4W SERIES | MT4W-DV-42 | NPN/BCD-1(ENG) | MT4W-DV-42^NPN/BCD-1(ENG) | Измеритель, Постоянное напряжение, СИД, W96xH48мм, 4 знака, 0-500В вход, 3 NPN выхода + BCD выход, 100-240 В~ | 9800 | RU Д-KR.РА03.В.79106/23 | 1
| A1550000400R | A1550001987 | PANEL METER | MULTI PANEL METER | MT4W SERIES | MT4W-DV-43 | PNP/BCD-1(ENG) | MT4W-DV-43^PNP/BCD-1(ENG) | Измеритель, Постоянное напряжение, СИД, W96xH48мм, 4 знака, 0-500В вход, 3 выхода PNP + BCD выход, 100-240 В~ | 9800 | RU Д-KR.РА03.В.79106/23 | 1
| A1550000401R | A1550001988 | PANEL METER | MULTI PANEL METER | MT4W SERIES | MT4W-DV-44 | NPN/CUR-1(ENG) | MT4W-DV-44^NPN/CUR-1(ENG) | Измеритель, Постоянное напряжение, СИД, W96xH48мм, 4 знака, 0-500В вход,, 3 NPN выхода + 4-20mA выход, 100-240 В~ | 9800 | RU Д-KR.РА03.В.79106/23 | 1
| A1550000402R | A1550001989 | PANEL METER | MULTI PANEL METER | MT4W SERIES | MT4W-DV-45 | PNP/CUR-1(ENG) | MT4W-DV-45^PNP/CUR-1(ENG) | Измеритель, Постоянное напряжение, СИД, W96xH48мм, 4 знака, 0-500В вход, 3 выхода PNP + 4-20mA выход, 100-240 В~ | 9800 | RU Д-KR.РА03.В.79106/23 | 1
| A1550000403R | A1550001990 | PANEL METER | MULTI PANEL METER | MT4W SERIES | MT4W-DV-46 | NPN/SERIAL-1(ENG) | MT4W-DV-46^NPN/SERIAL-1(ENG) | Измеритель, Постоянное напряжение, СИД, W96xH48мм, 4 знака, 0-500В вход, 3 NPN выхода +Последовательный выход, 100-240 В~ | 9800 | RU Д-KR.РА03.В.79106/23 | 1
| A1550000404R | A1550001991 | PANEL METER | MULTI PANEL METER | MT4W SERIES | MT4W-DV-47 | PNP/SERIAL-1(ENG) | MT4W-DV-47^PNP/SERIAL-1(ENG) | Измеритель, Постоянное напряжение, СИД, W96xH48мм, 4 знака, 0-500В вход, 3 выхода PNP + Последовательный выход, 100-240 В~ | 9800 | RU Д-KR.РА03.В.79106/23 | 1
| A1550000405R | A1550001992 | PANEL METER | MULTI PANEL METER | MT4W SERIES | MT4W-DV-48 | NPN/485-1(ENG) | MT4W-DV-48^NPN/485-1(ENG) | Измеритель, Постоянное напряжение, СИД, W96xH48мм, 4 знака, 0-500В вход, 3 NPN выхода + RS 485 выход, 100-240 В~ | 10440 | RU Д-KR.РА03.В.79106/23 | 1
| A1550000406R | A1550001993 | PANEL METER | MULTI PANEL METER | MT4W SERIES | MT4W-DV-49 | PNP/485-1(ENG) | MT4W-DV-49^PNP/485-1(ENG) | Измеритель, Постоянное напряжение, СИД, W96xH48мм, 4 знака, 0-500В вход, 3 выхода PNP + RS 485 выход, 100-240 В~ | 10440 | RU Д-KR.РА03.В.79106/23 | 1
| A1550001864R | A1550001947 | PANEL METER | MULTI PANEL METER | MT4W SERIES | MT4W-DV-4N | 0-1(ENG) | MT4W-DV-4N^0-1(ENG) | Измеритель, Постоянное напряжение, СИД, W96xH48мм, 4 знака, 0-500В вход, Индикатор, 100-240 В~ | 7360 | RU Д-KR.РА03.В.79106/23 | 1
| A1550001799R | A1550001994 | PANEL METER | MULTI PANEL METER | MT4Y SERIES | MT4Y-AA-40 | RY 1(ENG) | MT4Y-AA-40^RY 1(ENG) | Измеритель, Переменный ток, СИД, W72xH36мм, 4 знака, 0-5A вход, релейный выход, 100-240 В~ | 10440 | RU Д-KR.РА03.В.76841/23 | 1
| A1550000484R | A1550001995 | PANEL METER | MULTI PANEL METER | MT4Y SERIES | MT4Y-AA-41 | NPN 1(ENG) | MT4Y-AA-41^NPN 1(ENG) | Измеритель, Переменный ток, СИД, W72xH36мм, 4 знака, 0-5A вход, NPN выход, 100-240 В~ | 9800 | RU Д-KR.РА03.В.76841/23 | 1
| A1550001801R | A1550001996 | PANEL METER | MULTI PANEL METER | MT4Y SERIES | MT4Y-AA-42 | PNP 1(ENG) | MT4Y-AA-42^PNP 1(ENG) | Измеритель, Переменный ток, СИД, W72xH36мм, 4 знака, 0-5A вход, Выход PNP, 100-240 В~ | 9800 | RU Д-KR.РА03.В.76841/23 | 1
| A1550001802R | A1550001997 | PANEL METER | MULTI PANEL METER | MT4Y SERIES | MT4Y-AA-43 | RY/CUR 1(ENG) | MT4Y-AA-43^RY/CUR 1(ENG) | Измеритель, Переменный ток, СИД, W72xH36мм, 4 знака, 0-5A вход, Релейный выход (по минимальному значению)+ Передача значения (=4-20 MA), 100-240 В~ | 10170 | RU Д-KR.РА03.В.76841/23 | 1
| A1550001803R | A1550001998 | PANEL METER | MULTI PANEL METER | MT4Y SERIES | MT4Y-AA-44 | RY/RS485 1(ENG) | MT4Y-AA-44^RY/RS485 1(ENG) | Измеритель, Переменный ток, СИД, W72xH36мм, 4 знака, 0-5A вход, релейный + RS485 соединениевыход, 100-240 В~ | 10800 | RU Д-KR.РА03.В.76841/23 | 1
| A1550000489R | A1550001999 | PANEL METER | MULTI PANEL METER | MT4Y SERIES | MT4Y-AA-45 | BCD 1(ENG) | MT4Y-AA-45^BCD 1(ENG) | Измеритель, Переменный ток, СИД, W72xH36мм, 4 знака, 0-5A вход, BCD Dynamic выход, 100-240 В~ | 9430 | RU Д-KR.РА03.В.76841/23 | 1
| A1550000490R | A1550002000 | PANEL METER | MULTI PANEL METER | MT4Y SERIES | MT4Y-AA-46 | SERIAL 1(ENG) | MT4Y-AA-46^SERIAL 1(ENG) | Измеритель, Переменный ток, СИД, W72xH36мм, 4 знака, 0-5A вход, Низкоскоростной Последовательный выход, 100-240 В~ | 9430 | RU Д-KR.РА03.В.76841/23 | 1
| A1550000491R | H1550000524 | PANEL METER | MULTI PANEL METER | MT4Y SERIES | MT4Y-AA-47 | RY/DC0-10V^GL | MT4Y-AA-47^RY/DC0-10V^GL |  | 14280 | RU Д-KR.РА03.В.76841/23 | 1
| A1550001798R | A1550002001 | PANEL METER | MULTI PANEL METER | MT4Y SERIES | MT4Y-AA-4N | 1(ENG) | MT4Y-AA-4N^1(ENG) | Измеритель, Переменный ток, СИД, W72xH36мм, 4 знака, 0-5A вход, Индикатор, 100-240 В~ | 7660 | RU Д-KR.РА03.В.76841/23 | 1
| A1550000471R | A1550002002 | PANEL METER | MULTI PANEL METER | MT4Y SERIES | MT4Y-AV-40 | RY 1(ENG) | MT4Y-AV-40^RY 1(ENG) | Измеритель, Переменное напряжение, СИД, W72xH36мм, 4 знака, 0-500В вход, релейный выход, 100-240 В~ | 10440 | RU Д-KR.РА03.В.79106/23 | 1
| A1550001792R | A1550002003 | PANEL METER | MULTI PANEL METER | MT4Y SERIES | MT4Y-AV-41 | NPN 1(ENG) | MT4Y-AV-41^NPN 1(ENG) | Измеритель, Переменное напряжение, СИД, W72xH36мм, 4 знака, 0-500В вход, релейный, 100-240 В~ | 9800 | RU Д-KR.РА03.В.79106/23 | 1
| A1550000474R | A1550002004 | PANEL METER | MULTI PANEL METER | MT4Y SERIES | MT4Y-AV-42 | PNP 1(ENG) | MT4Y-AV-42^PNP 1(ENG) | Измеритель, Переменное напряжение, СИД, W72xH36мм, 4 знака, 0-500В вход, PNP выход, 100-240 В~ | 9800 | RU Д-KR.РА03.В.79106/23 | 1
| A1550001794R | A1550002005 | PANEL METER | MULTI PANEL METER | MT4Y SERIES | MT4Y-AV-43 | RY/CUR 1(ENG) | MT4Y-AV-43^RY/CUR 1(ENG) | Измеритель, Переменное напряжение, СИД, W72xH36мм, 4 знака, 0-500В вход, Релейный выход(по минимальному значению)+ Передача значения (=4-20 MA), 100-240 В~ | 10170 | RU Д-KR.РА03.В.79106/23 | 1
| A1550001795R | A1550002006 | PANEL METER | MULTI PANEL METER | MT4Y SERIES | MT4Y-AV-44 | RY/RS485 1(ENG) | MT4Y-AV-44^RY/RS485 1(ENG) | Измеритель, Переменное напряжение, СИД, W72xH36мм, 4 знака, 0-500В вход, релейный + RS485 соединение, 100-240 В~ | 10800 | RU Д-KR.РА03.В.79106/23 | 1
| A1550000478R | A1550002007 | PANEL METER | MULTI PANEL METER | MT4Y SERIES | MT4Y-AV-45 | BCD 1(ENG) | MT4Y-AV-45^BCD 1(ENG) | Измеритель, Переменное напряжение, СИД, W72xH36мм, 4 знака, 0-500В вход, релейный + BCD Dynamic выход, 100-240 В~ | 9430 | RU Д-KR.РА03.В.79106/23 | 1
| A1550000479R | A1550002008 | PANEL METER | MULTI PANEL METER | MT4Y SERIES | MT4Y-AV-46 | SERIAL 1(ENG) | MT4Y-AV-46^SERIAL 1(ENG) | Измеритель, Переменное напряжение, СИД, W72xH36мм, 4 знака, 0-500В вход, релейный + Низкоскоростной Последовательный выход, 100-240 В~ | 9430 | RU Д-KR.РА03.В.79106/23 | 1
| A1550001790R | A1550002009 | PANEL METER | MULTI PANEL METER | MT4Y SERIES | MT4Y-AV-4N | 1(ENG) | MT4Y-AV-4N^1(ENG) | Измеритель, Переменное напряжение, СИД, W72xH36мм, 4 знака, 0-500В вход, Индикатор, 100-240 В~ | 7660 | RU Д-KR.РА03.В.79106/23 | 1
| A1550000459R | A1550002010 | PANEL METER | MULTI PANEL METER | MT4Y SERIES | MT4Y-DA-40 | RY 1(ENG) | MT4Y-DA-40^RY 1(ENG) | Измеритель, Постоянный ток, СИД, W72xH36мм, 4 знака, 0-5A вход, релейный выход, 100-240 В~ | 9800 | RU Д-KR.РА03.В.76841/23 | 1
| A1550000461R | A1550002011 | PANEL METER | MULTI PANEL METER | MT4Y SERIES | MT4Y-DA-41 | NPN 1(ENG) | MT4Y-DA-41^NPN 1(ENG) | Измеритель, Постоянный ток, СИД, W72xH36мм, 4 знака, 0-5A вход, NPN выход, 100-240 В~ | 9100 | RU Д-KR.РА03.В.76841/23 | 1
| A1550001785R | A1550002012 | PANEL METER | MULTI PANEL METER | MT4Y SERIES | MT4Y-DA-42 | PNP 1(ENG) | MT4Y-DA-42^PNP 1(ENG) | Измеритель, Постоянный ток, СИД, W72xH36мм, 4 знака, 0-5A вход, Выход PNP, 100-240 В~ | 9100 | RU Д-KR.РА03.В.76841/23 | 1
| A1550001786R | A1550002013 | PANEL METER | MULTI PANEL METER | MT4Y SERIES | MT4Y-DA-43 | RY/CUR 1(ENG) | MT4Y-DA-43^RY/CUR 1(ENG) | Измеритель, Постоянный ток, СИД, W72xH36мм, 4 знака, 0-5A вход, Релейный выход + Передача значения (=4-20 MA), 100-240 В~ | 9430 | RU Д-KR.РА03.В.76841/23 | 1
| A1550001787R | A1550002014 | PANEL METER | MULTI PANEL METER | MT4Y SERIES | MT4Y-DA-44 | RY/RS485 1(ENG) | MT4Y-DA-44^RY/RS485 1(ENG) | Измеритель, Постоянный ток, СИД, W72xH36мм, 4 знака, 0-5A вход, релейный + RS485 соединениевыход, 100-240 В~ | 10170 | RU Д-KR.РА03.В.76841/23 | 1
| A1550001788R | A1550002015 | PANEL METER | MULTI PANEL METER | MT4Y SERIES | MT4Y-DA-45 | BCD 1(ENG) | MT4Y-DA-45^BCD 1(ENG) | Измеритель, Постоянный ток, СИД, W72xH36мм, 4 знака, 0-5A вход, BCD Dynamic выход, 100-240 В~ | 8730 | RU Д-KR.РА03.В.76841/23 | 1
| A1550000468R | A1550002016 | PANEL METER | MULTI PANEL METER | MT4Y SERIES | MT4Y-DA-46 | SERIAL 1(ENG) | MT4Y-DA-46^SERIAL 1(ENG) | Измеритель, Постоянный ток, СИД, W72xH36мм, 4 знака, 0-5A вход, Низкоскоростной Последовательный выход, 100-240 В~ | 8730 | RU Д-KR.РА03.В.76841/23 | 1
| A1550001782R | A1550002017 | PANEL METER | MULTI PANEL METER | MT4Y SERIES | MT4Y-DA-4N | 1(ENG) | MT4Y-DA-4N^1(ENG) | Измеритель, Постоянный ток, СИД, W72xH36мм, 4 знака, 0-5A вход, Индикатор, 100-240 В~ | 6990 | RU Д-KR.РА03.В.76841/23 | 1
| A1550001775R | A1550002018 | PANEL METER | MULTI PANEL METER | MT4Y SERIES | MT4Y-DV-40 | RY 1(ENG) | MT4Y-DV-40^RY 1(ENG) | Измеритель, Постоянное напряжение, СИД, W72xH36мм, 4 знака, 0-500В вход, релейный выход, 100-240 В~ | 9800 | RU Д-KR.РА03.В.79106/23 | 1
| A1550001776R | A1550002019 | PANEL METER | MULTI PANEL METER | MT4Y SERIES | MT4Y-DV-41 | NPN 1(ENG) | MT4Y-DV-41^NPN 1(ENG) | Измеритель, Постоянное напряжение, СИД, W72xH36мм, 4 знака, 0-500В вход, NPN выход, 100-240 В~ | 9100 | RU Д-KR.РА03.В.79106/23 | 1
| A1550000450R | A1550002020 | PANEL METER | MULTI PANEL METER | MT4Y SERIES | MT4Y-DV-42 | PNP 1(ENG) | MT4Y-DV-42^PNP 1(ENG) | Измеритель, Постоянное напряжение, СИД, W72xH36мм, 4 знака, 0-500В вход, Выход PNP, 100-240 В~ | 9100 | RU Д-KR.РА03.В.79106/23 | 1
| A1550001778R | A1550002021 | PANEL METER | MULTI PANEL METER | MT4Y SERIES | MT4Y-DV-43 | RY/CUR 1(ENG) | MT4Y-DV-43^RY/CUR 1(ENG) | Измеритель, Постоянное напряжение, СИД, W72xH36мм, 4 знака, 0-500В вход, Релейный выход + Передача значения (=4-20 MA), 100-240 В~ | 9430 | RU Д-KR.РА03.В.79106/23 | 1
| A1550001779R | A1550002022 | PANEL METER | MULTI PANEL METER | MT4Y SERIES | MT4Y-DV-44 | RY/RS485 1(ENG) | MT4Y-DV-44^RY/RS485 1(ENG) | Измеритель, Постоянное напряжение, СИД, W72xH36мм, 4 знака, 0-500В вход, релейный + RS485 соединениевыход, 100-240 В~ | 10170 | RU Д-KR.РА03.В.79106/23 | 1
| A1550000455R | A1550002023 | PANEL METER | MULTI PANEL METER | MT4Y SERIES | MT4Y-DV-45 | BCD 1(ENG) | MT4Y-DV-45^BCD 1(ENG) | Измеритель, Постоянное напряжение, СИД, W72xH36мм, 4 знака, 0-500В вход, BCD Dynamic выход, 100-240 В~ | 8730 | RU Д-KR.РА03.В.79106/23 | 1
| A1550000456R | A1550002024 | PANEL METER | MULTI PANEL METER | MT4Y SERIES | MT4Y-DV-46 | SERIAL 1(ENG) | MT4Y-DV-46^SERIAL 1(ENG) | Измеритель, Постоянное напряжение, СИД, W72xH36мм, 4 знака, 0-500В вход, Низкоскоростной Последовательный выход, 100-240 В~ | 8730 | RU Д-KR.РА03.В.79106/23 | 1
| A1550001774R | A1550001957 | PANEL METER | MULTI PANEL METER | MT4Y SERIES | MT4Y-DV-4N | 1(ENG) | MT4Y-DV-4N^1(ENG) | Измеритель, Постоянное напряжение, СИД, W72xH36мм, 4 знака, 0-500В вход, Индикатор, 100-240 В~ | 9390 | RU Д-KR.РА03.В.79106/23 | 1
| A1550000753R | A1550000753 | PANEL METER | PANEL METER | MX4W SERIES | MX4W-A-F1 | 24-240VDC/VAC(ENG) | MX4W-A-F1^24-240VDC/VAC(ENG) | Прибор электроизмерительный (мультиметр цифровой), 4х разрядный, корпус Ш96×В48×Г20мм, измерение: ток (max 5A AC/DC)/частота (0.1…1200Hz AC), отображение коэффициента мощности, 2 выхода NPN с открытым коллектором, Uпит. 24…240V AC/DC | 8800 | RU Д-KR.РА03.В.76841/23 | 1
| A1550000752R | A1550000752 | PANEL METER | PANEL METER | MX4W SERIES | MX4W-A-F2 | 24-240VDC/VAC(ENG) | MX4W-A-F2^24-240VDC/VAC(ENG) | Мультиметр цифровой, 4х разрядный, корпус Ш96×В48×Г20мм, измерение: ток (max 5A AC/DC)/частота (0.1…1200Hz AC), отображение коэффициента мощности, 2 выхода PNP с открытым коллектором, Uпит. 24…240V AC/DC | 8800 | RU Д-KR.РА03.В.76841/23 | 1
| A1550000754R | A1550000754 | PANEL METER | PANEL METER | MX4W SERIES | MX4W-A-FN | 24-240VDC/VAC(ENG) | MX4W-A-FN^24-240VDC/VAC(ENG) | Мультиметр цифровой, 4х разрядный, корпус Ш96×В48×Г20мм, измерение: ток (max 5A AC/DC)/частота (0.1…1200Hz AC), отображение коэффициента мощности, без выхода - только индикация, Uпит. 24…240V AC/DC | 6890 | RU Д-KR.РА03.В.76841/23 | 1
| A1550000756R | A1550000756 | PANEL METER | PANEL METER | MX4W SERIES | MX4W-V-F1 | 24-240VDC/VAC(ENG) | MX4W-V-F1^24-240VDC/VAC(ENG) | Мультиметр цифровой, 4х разрядный, корпус Ш96×В48×Г20мм, измерение: напряжение (max 500V AC/DC)/частота (0.1…1200Hz AC), отображение коэффициента мощности, 2 выхода NPN с открытым коллектором, Uпит. 24…240V AC/DC | 8800 | RU Д-KR.РА03.В.79106/23 | 1
| A1550000755R | A1550000755 | PANEL METER | PANEL METER | MX4W SERIES | MX4W-V-F2 | 24-240VDC/VAC(ENG) | MX4W-V-F2^24-240VDC/VAC(ENG) | Мультиметр цифровой, 4х разрядный, корпус Ш96×В48×Г20мм, измерение: напряжение (max 500V AC/DC)/частота (0.1…1200Hz AC), отображение коэффициента мощности, 2 выхода PNP с открытым коллектором, Uпит. 24…240V AC/DC | 8800 | RU Д-KR.РА03.В.79106/23 | 1
| A1550000757R | A1550000757 | PANEL METER | PANEL METER | MX4W SERIES | MX4W-V-FN | 24-240VDC/VAC(ENG) | MX4W-V-FN^24-240VDC/VAC(ENG) | Мультиметр цифровой, 4х разрядный, корпус Ш96×В48×Г20мм, измерение: напряжение (max 500V AC/DC)/частота (0.1…1200Hz AC), отображение коэффициента мощности, без выхода - только индикация, Uпит. 24…240V AC/DC | 6890 | RU Д-KR.РА03.В.79106/23 | 1
| A1550000441R | H1550000201 | PANEL METER | SCALING METER | M4NS SERIES | M4NS-NA | DC4-20MA GL | M4NS-NA^DC4-20MA GL | Измеритель, Масштабирующий, СИД, W48xH24мм, 4 знака, 4-20 mA вход, Питание от токовой петли | 6430 | RU Д-KR.РА03.В.76841/23 | 1
| A1550000443R | H1550000202 | PANEL METER | SCALING METER | M4YS SERIES | M4YS-NA | DC4-20MA GL | M4YS-NA^DC4-20MA GL | Измеритель, Масштабирующий, СИД, W72xH36мм, Вход 4-20mA, Индикатор, Питание от токовой петли | 8570 | RU Д-KR.РА03.В.76841/23 | 1
| B1650000430R | B1650000430 | PHOTOELECTRIC SENSOR | ACCESSORY | BRACKET | BH-DDT/PDT-BRACKET | B/K | BH-DDT/PDT-BRACKET^B/K |  | По запросу | ОР 22/09/0145 от 28.09.2022 ИП 28.09/22/04 от 28.09.2022 | 1
| A1650000009R | A1650000009 | PHOTOELECTRIC SENSOR | ACCESSORY | BRACKET | BJ BRACKET B | BRACKET B | BJ BRACKET B^BRACKET B | Кронштейн для серии BJ 14 x 35 мм (опциональный) | 310 | ОР 22/09/0145 от 28.09.2022 ИП 28.09/22/04 от 28.09.2022 | 1
| A1650000358R | A1650000358 | PHOTOELECTRIC SENSOR | ACCESSORY | BRACKET | BK-BL13-P | 0 | BK-BL13-P^0 | Защитная крышка для серии датчиков BL, только для трубки d=12,7мм | 470 | Информационное письмо № В/288 от 16.08.2019 | 1
| B1650000659R | B1650000659 | PHOTOELECTRIC SENSOR | ACCESSORY | BRACKET | BK-BR-A | BR BRACKET | BK-BR-A^BR BRACKET | Кронштейн для серий BRQ, 15,2ммX42ммX36мм,угол 90 градусов, сталь. | По запросу | ОР 22/09/0145 от 28.09.2022 ИП 28.09/22/04 от 28.09.2022 | 1
| H1650000008R | H1650000008 | PHOTOELECTRIC SENSOR | ACCESSORY | COMMON | BTS1M-ST | 1PIE SLIT(4EA) | BTS1M-ST^1PIE SLIT(4EA) |  | По запросу | ОР 22/09/0145 от 28.09.2022 ИП 28.09/22/04 от 28.09.2022 | 1
| A1650000016R | A1010000215 | PHOTOELECTRIC SENSOR | ACCESSORY | COMMON | CT-01 | CONNECTOR(ENG) | CT-01^CONNECTOR(ENG) | Гнездовой разъём для фотодатчиков серии BS5. Контакты фотодатчика вставляются в гнездовой разъем CT-01. Провод к гнездовому разъему CT-01 подключается как скруткой, так и пайкой, Uпит. 5…24В= | 250 | ОР 22/09/0103 от 19.09.2022 ИП 20.09-22/05 от 20.09.2022 | 1
| A1010000073R | H1010000012 | PHOTOELECTRIC SENSOR | ACCESSORY | COMMON | CT-02 | O1-BS5 C-CABLE(3M)^GL | CT-02^O1-BS5 C-CABLE(3M)^GL | Соединительный кабель c разъёмом для BS5, 3 м, Uпит. 24В= | 940 | ОР 22/09/0103 от 19.09.2022 ИП 20.09-22/05 от 20.09.2022 | 1
| A1650000017R | H7950002424 | PHOTOELECTRIC SENSOR | ACCESSORY | COMMON | CT-02 | BS5 C-CABLE(1M)^GL | CT-02^BS5 C-CABLE(1M)^GL | Соединительный кабель c разъёмом для BS5, 1 м, Uпит. 24В= | 510 | ОР 22/09/0103 от 19.09.2022 ИП 20.09-22/05 от 20.09.2022 | 1
| A1650000018R | H7950002425 | PHOTOELECTRIC SENSOR | ACCESSORY | COMMON | CT-02 | BS5 C-CABLE(2M)^GL | CT-02^BS5 C-CABLE(2M)^GL | Соединительный кабель c разъёмом для BS5, 2 м, Uпит. 24В= | 730 | ОР 22/09/0103 от 19.09.2022 ИП 20.09-22/05 от 20.09.2022 | 1
| A1650000657R | H1010000080 | PHOTOELECTRIC SENSOR | ACCESSORY | COMMON | CT-02 | BS5 C-CABLE(5M)^GL | CT-02^BS5 C-CABLE(5M)^GL | Соединительный кабель c разъёмом для BS5, 5 м, Uпит. 24В= | 1360 | ОР 22/09/0103 от 19.09.2022 ИП 20.09-22/05 от 20.09.2022 | 1
| H7950000757R | H7950000757 | PHOTOELECTRIC SENSOR | ACCESSORY | COMMON | S10D30066A (BPS COVER) | PROTECTION COVER | S10D30066A (BPS COVER)^PROTECTION COVER | Защитная крышка для серии датчиков BPS | 70 | ОР 22/09/0145 от 28.09.2022 ИП 28.09/22/04 от 28.09.2022 | 1
| D3700001221R | A1650000003 | PHOTOELECTRIC SENSOR | ACCESSORY | MIRROR | MS-3 | MIRROR | MS-3^MIRROR | Отражатель к фотодатчикам, W86.1 X H60.5 X L8.4мм | 350 | ОР 22/09/0145 от 28.09.2022 ИП 28.09/22/04 от 28.09.2022 | 1
| D3700001219R | A1650000001 | PHOTOELECTRIC SENSOR | ACCESSORY | MIRROR | MS-2 | MIRROR | MS-2^MIRROR | Отражатель к фотодатчикам, W40.5 X H60.5 X L8мм | 670 | ОП № 136 от 29.09.2017 | 1
| D3700001220R | A1650001636 | PHOTOELECTRIC SENSOR | ACCESSORY | MIRROR | MS-2A | MIRROR | MS-2A^MIRROR | Отражатель к фотодатчикам, W40.5 X H60.5 X L8мм, Для датчка BJ с функцией поляризации, Uпит. НЕТ | 670 | ОР 22/09/0145 от 28.09.2022 ИП 28.09/22/04 от 28.09.2022 | 1
| D3700001215R | H3700000001 | PHOTOELECTRIC SENSOR | ACCESSORY | MIRROR | MS-2S | MIRROR^GL | MS-2S^MIRROR^GL | Отражатель с высокой степенью отражения, W60.5 X H40.5 X L8.5мм, Для фотодатчика с отражателем, Uпит. НЕТ | 380 | ОР 22/09/0145 от 28.09.2022 ИП 28.09/22/04 от 28.09.2022 | 1
| H7950000739R | H7950000739 | PHOTOELECTRIC SENSOR | ACCESSORY | MIRROR | MS-3S | MIRROR | MS-3S^MIRROR | Отражатель с высокой степенью отражения, W86.1 X H60.5 X L8.4мм, Для фотодатчка с отражателем | 1520 | ОР 22/09/0145 от 28.09.2022 ИП 28.09/22/04 от 28.09.2022 | 1
| D3700001213R | H7950002421 | PHOTOELECTRIC SENSOR | ACCESSORY | MIRROR | MS-4 | MIRROR^GL | MS-4^MIRROR^GL | Отражатель к фотодатчикам, W29.3 X H38 X L7мм | 200 | ОР 22/09/0145 от 28.09.2022 ИП 28.09/22/04 от 28.09.2022 | 1
| D3700001214R | H7950000756 | PHOTOELECTRIC SENSOR | ACCESSORY | MIRROR | MS-5 | MIRROR^GL | MS-5^MIRROR^GL | Отражатель к фотодатчикам, W15.4 X H24 X L7.5мм, Uпит. НЕТ | 540 | ОР 22/09/0145 от 28.09.2022 ИП 28.09/22/04 от 28.09.2022 | 1
| H7900000002R | H7900000002 | PHOTOELECTRIC SENSOR | ACCESSORY | MST SERIES | MST-100-5 | 100X100 | MST-100-5^100X100 | Световозвращающая лента, 100х100мм, Uпит. НЕТ | 7180 | ОР 22/09/0145 от 28.09.2022 ИП 28.09/22/04 от 28.09.2022 | 1
| H7900000003R | H7900000003 | PHOTOELECTRIC SENSOR | ACCESSORY | MST SERIES | MST-200-2 | 200X200 | MST-200-2^200X200 | Световозвращающая лента, 200х200мм, Uпит. НЕТ | 9640 | ОР 22/09/0145 от 28.09.2022 ИП 28.09/22/04 от 28.09.2022 | 1
| H7900000001R | H7900000001 | PHOTOELECTRIC SENSOR | ACCESSORY | MST SERIES | MST-50-10 | 50X50 | MST-50-10^50X50 | Световозвращающая лента, 50X50мм, Uпит. НЕТ | 4910 | ОР 22/09/0145 от 28.09.2022 ИП 28.09/22/04 от 28.09.2022 | 1
| A1650000331R | H1650001063 | PHOTOELECTRIC SENSOR | COLOR MARK SENSOR | BC SERIES | BC15-LDT-C | 12-24VDC^GL | BC15-LDT-C^12-24VDC^GL | Датчик цветной метки прямоугольный 16×49.2×28мм, материал корпуса: пластик (поликарбонат), диффузный (конвергентный), положение излучателя/приемника фронтальное, светодиоды RGB разрешение 12 бит, расстояние срабатывания: 15мм, время срабатывания: 0.5мс, регулировка чувствительности: есть, NPN с открытым коллектором, цвет / цвет + интенсивность, таймер - есть, разъём М12, Uпит. 12…24В=, IP67 | 25520 | RU Д-KR.РА03.В.77010/23 | 1
| A1650000332R | H1650001064 | PHOTOELECTRIC SENSOR | COLOR MARK SENSOR | BC SERIES | BC15-LDT-C-P | 12-24VDC GL | BC15-LDT-C-P^12-24VDC GL | Датчик цветной метки прямоугольный 16×49.2×28мм, материал корпуса: пластик (поликарбонат), диффузный (конвергентный), положение излучателя/приемника фронтальное, светодиоды RGB разрешение 12 бит, расстояние срабатывания: 15мм, время срабатывания: 0.5мс, регулировка чувствительности: есть, PNP с открытым коллектором, цвет / цвет + интенсивность, таймер - есть, разъём М12, Uпит. 12…24В=, IP67 | 25520 | RU Д-KR.РА03.В.77010/23 | 1
| A1650000132R | A1650000132 | PHOTOELECTRIC SENSOR | CYLINDERICAL | BR SERIES | BR200-DDTN | 12-24VDC | BR200-DDTN^12-24VDC | Фотодатчик, диффузное отражение, узконаправленный луч, Металлический корпус М18, 200 мм дистанция срабатывания, на свет / на затемнение, NPN-выход с открытым коллектором, 12-24В= | 5660 | RU Д-KR.РА03.В.77010/23 | 1
| A1650000148R | A1650000148 | PHOTOELECTRIC SENSOR | CYLINDERICAL | BR SERIES | BR200-DDTN-C | 12-24VDC | BR200-DDTN-C^12-24VDC | Фотодатчик, диффузное отражение, узконаправленный луч, Металлический корпус М18, 200 мм дистанция срабатывания, на свет / на затемнение, NPN-выход с открытым коллектором, С разъёмом, 12-24 В= | 6050 | RU Д-KR.РА03.В.77010/23 | 1
| A1650000150R | A1650000150 | PHOTOELECTRIC SENSOR | CYLINDERICAL | BR SERIES | BR200-DDTN-C-P | 12-24VDC | BR200-DDTN-C-P^12-24VDC | Фотодатчик, диффузное отражение, узконаправленный луч, Металлический корпус М18, 200 мм дистанция срабатывания, на свет / на затемнение, PNP-выход с открытым коллектором, С разъёмом, 12-24 В= | 6050 | RU Д-KR.РА03.В.77010/23 | 1
| A1650000133R | A1650000133 | PHOTOELECTRIC SENSOR | CYLINDERICAL | BR SERIES | BR200-DDTN-P | 12-24VDC | BR200-DDTN-P^12-24VDC | Фотодатчик, диффузное отражение, узконаправленный луч, Металлический корпус М18, 200 мм дистанция срабатывания, на свет / на затемнение, PNP-выход с открытым коллектором, 12-24В= | 5290 | RU Д-KR.РА03.В.77010/23 | 1
| A1650000134R | A1650000134 | PHOTOELECTRIC SENSOR | CYLINDERICAL | BR SERIES | BRP200-DDTN | 12-24VDC | BRP200-DDTN^12-24VDC | Фотодатчик, диффузное отражение, Пластиковый корпус М18, 200мм дистанция срабатывания, на свет / на затемнение, NPN-выход с открытым коллектором, 12-24В= | 5030 | RU Д-KR.РА03.В.77010/23 | 1
| A1650000149R | A1650000149 | PHOTOELECTRIC SENSOR | CYLINDERICAL | BR SERIES | BRP200-DDTN-C | 12-24VDC | BRP200-DDTN-C^12-24VDC | Фотодатчик, диффузное отражение, Пластиковый корпус М18, 200мм дистанция срабатывания, на свет / на затемнение, NPN-выход с открытым коллектором, С разъёмом, 12-24В= | 5810 | RU Д-KR.РА03.В.77010/23 | 1
| A1650000151R | A1650000151 | PHOTOELECTRIC SENSOR | CYLINDERICAL | BR SERIES | BRP200-DDTN-C-P | 12-24VDC | BRP200-DDTN-C-P^12-24VDC | Фотодатчик, диффузное отражение, Пластиковый корпус М18, 200мм дистанция срабатывания, на свет / на затемнение, PNP-выход с открытым коллектором, С разъёмом, 12-24В= | 5810 | RU Д-KR.РА03.В.77010/23 | 1
| A1650000135R | A1650000135 | PHOTOELECTRIC SENSOR | CYLINDERICAL | BR SERIES | BRP200-DDTN-P | 12-24VDC | BRP200-DDTN-P^12-24VDC | Фотодатчик, диффузное отражение, Пластиковый корпус М18, 200мм дистанция срабатывания, на свет / на затемнение, PNP-выход с открытым коллектором, 12-24В= | 5030 | RU Д-KR.РА03.В.77010/23 | 1
| H1650000001R | A1650001679 | PHOTOELECTRIC SENSOR | CYLINDERICAL | BRE SERIES | BRE10M-TDTD | 12-24VDC(5/5M)(ENG) | BRE10M-TDTD^12-24VDC(5/5M)(ENG) | Фотоэлектрический датчик (на пересечение луча), Sn=10м (на затемнение), выход NPN c открытым коллектором, Uпит. 12…24V DC, кабель 5м, IP66 | 5320 | RU Д-KR.РА03.В.77010/23 | 1
| H1650000002R | A1650001681 | PHOTOELECTRIC SENSOR | CYLINDERICAL | BRE SERIES | BRE10M-TDTD | 12-24VDC(10/5M)(ENG) | BRE10M-TDTD^12-24VDC(10/5M)(ENG) |  | 5320 | RU Д-KR.РА03.В.77010/23 | 1
| A1650001756R | A1650001756 | PHOTOELECTRIC SENSOR | CYLINDERICAL | BRE SERIES | BRE10M-TDTD-P | 12-24VDC(5/5M)(ENG) | BRE10M-TDTD-P^12-24VDC(5/5M)(ENG) |  | По запросу | !нет серта | 1
| H1650000003R | A1650001683 | PHOTOELECTRIC SENSOR | CYLINDERICAL | BRE SERIES | BRE10M-TDTL | 12-24VDC(5/5M)(ENG) | BRE10M-TDTL^12-24VDC(5/5M)(ENG) | Комактный фотоэлектрический даткчик на пересечение луча с увеличенным расстоянием срабатывания (10м), режим работы на свет, 12-24В=, NPN-выход с откр.коллектором | 5320 | RU Д-KR.РА03.В.77010/23 | 1
| H1650000004R | A1650001685 | PHOTOELECTRIC SENSOR | CYLINDERICAL | BRE SERIES | BRE10M-TDTL | 12-24VDC(10/5M)(ENG) | BRE10M-TDTL^12-24VDC(10/5M)(ENG) |  | 5320 | RU Д-KR.РА03.В.77010/23 | 1
| A1650001755R | A1650001755 | PHOTOELECTRIC SENSOR | CYLINDERICAL | BRE SERIES | BRE10M-TDTL-P | 12-24VDC(5/5M)(ENG) | BRE10M-TDTL-P^12-24VDC(5/5M)(ENG) |  | По запросу | !нет серта | 1
| A1650001746R | A1650001746 | PHOTOELECTRIC SENSOR | CYLINDERICAL | BRE SERIES | BRE5M-TDTD | 10-30VDC(CABLE 6M)(ENG) | BRE5M-TDTD^10-30VDC(CABLE 6M)(ENG) |  | По запросу | !нет серта | 1
| A1650001751R | A1650001751 | PHOTOELECTRIC SENSOR | CYLINDERICAL | BRE SERIES | BRE5M-TDTD | 12-24VDC(5/5M)(ENG) | BRE5M-TDTD^12-24VDC(5/5M)(ENG) |  | По запросу | !нет серта | 1
| A1650001754R | A1650001754 | PHOTOELECTRIC SENSOR | CYLINDERICAL | BRE SERIES | BRE5M-TDTD-P | 12-24VDC(5/5M)(ENG) | BRE5M-TDTD-P^12-24VDC(5/5M)(ENG) |  | По запросу | !нет серта | 1
| A1650000660R | A1650000660 | PHOTOELECTRIC SENSOR | CYLINDERICAL | BRE SERIES | BRE5M-TDTL | 10-30VDC(CABLE 6M)(ENG) | BRE5M-TDTL^10-30VDC(CABLE 6M)(ENG) |  | По запросу | !нет серта | 1
| A1650001752R | A1650001752 | PHOTOELECTRIC SENSOR | CYLINDERICAL | BRE SERIES | BRE5M-TDTL | 12-24VDC(5/5M)(ENG) | BRE5M-TDTL^12-24VDC(5/5M)(ENG) |  | По запросу | !нет серта | 1
| A1650001753R | A1650001753 | PHOTOELECTRIC SENSOR | CYLINDERICAL | BRE SERIES | BRE5M-TDTL-P | 12-24VDC(5/5M)(ENG) | BRE5M-TDTL-P^12-24VDC(5/5M)(ENG) |  | По запросу | !нет серта | 1
| A1650001819R | A1650001819 | PHOTOELECTRIC SENSOR | CYLINDERICAL | BRQM-A SERIES | BRQM100-DDTA | 10-30VDC(ENG) | BRQM100-DDTA^10-30VDC(ENG) | Фотоэлектрический датчик цилиндрический Ø18 L63мм, материал корпуса: никелированная латунь, диффузный, положение излучателя/приемника фронтальное, инфракрасный LED (850нм), расстояние срабатывания: 100мм, время срабатывания: 1мс, регулировка чувствительности: есть, NPN с открытым коллектором, на свет / на затемнение, таймер - нет, кабель (Ø4мм, 2м), Uпит. 12…24В=, IP67 | 3550 | RU Д-KR.РА03.В.77010/23 | 1
| A1650001820R | A1650001820 | PHOTOELECTRIC SENSOR | CYLINDERICAL | BRQM-A SERIES | BRQM100-DDTA-C | 10-30VDC(ENG) | BRQM100-DDTA-C^10-30VDC(ENG) | Фотоэлектрический датчик цилиндрический Ø18 L69мм, материал корпуса: никелированная латунь, диффузный, положение излучателя/приемника фронтальное, инфракрасный LED (850нм), расстояние срабатывания: 100мм, время срабатывания: 1мс, регулировка чувствительности: есть, NPN с открытым коллектором, на свет / на затемнение, таймер - нет, разъём М12, Uпит. 12…24В=, IP67 | 3360 | RU Д-KR.РА03.В.77010/23 | 1
| A1650001821R | A1650001821 | PHOTOELECTRIC SENSOR | CYLINDERICAL | BRQM-A SERIES | BRQM100-DDTA-C-P | 10-30VDC(ENG) | BRQM100-DDTA-C-P^10-30VDC(ENG) | Фотоэлектрический датчик цилиндрический Ø18 L69мм, материал корпуса: никелированная латунь, диффузный, положение излучателя/приемника фронтальное, инфракрасный LED (850нм), расстояние срабатывания: 100мм, время срабатывания: 1мс, регулировка чувствительности: есть, PNP с открытым коллектором, на свет / на затемнение, таймер - нет, разъём М12, Uпит. 12…24В=, IP67 | 3360 | RU Д-KR.РА03.В.77010/23 | 1
| A1650001822R | A1650001822 | PHOTOELECTRIC SENSOR | CYLINDERICAL | BRQM-A SERIES | BRQM100-DDTA-P | 10-30VDC(ENG) | BRQM100-DDTA-P^10-30VDC(ENG) | Фотоэлектрический датчик цилиндрический Ø18 L63мм, материал корпуса: никелированная латунь, диффузный, положение излучателя/приемника фронтальное, инфракрасный LED (850нм), расстояние срабатывания: 100мм, время срабатывания: 1мс, регулировка чувствительности: есть, PNP с открытым коллектором, на свет / на затемнение, таймер - нет, кабель (Ø4мм, 2м), Uпит. 12…24В=, IP67 | 3550 | RU Д-KR.РА03.В.77010/23 | 1
| A1650001823R | A1650001823 | PHOTOELECTRIC SENSOR | CYLINDERICAL | BRQM-A SERIES | BRQM1M-DDTA | 10-30VDC(ENG) | BRQM1M-DDTA^10-30VDC(ENG) | Фотоэлектрический датчик цилиндрический Ø18 L63мм, материал корпуса: никелированная латунь, диффузный, положение излучателя/приемника фронтальное, красный LED (660нм), расстояние срабатывания: 1м, время срабатывания: 1мс, регулировка чувствительности: есть, NPN с открытым коллектором, на свет / на затемнение, таймер - нет, кабель (Ø4мм, 2м), Uпит. 12…24В=, IP67 | 3600 | RU Д-KR.РА03.В.77010/23 | 1
| A1650001824R | A1650001824 | PHOTOELECTRIC SENSOR | CYLINDERICAL | BRQM-A SERIES | BRQM1M-DDTA-C | 10-30VDC(ENG) | BRQM1M-DDTA-C^10-30VDC(ENG) | Фотоэлектрический датчик цилиндрический Ø18 L69мм, материал корпуса: никелированная латунь, диффузный, положение излучателя/приемника фронтальное, красный LED (660нм), расстояние срабатывания: 1м, время срабатывания: 1мс, регулировка чувствительности: есть, NPN с открытым коллектором, на свет / на затемнение, таймер - нет, разъём М12, Uпит. 12…24В=, IP67 | 3410 | RU Д-KR.РА03.В.77010/23 | 1
| A1650001825R | A1650001825 | PHOTOELECTRIC SENSOR | CYLINDERICAL | BRQM-A SERIES | BRQM1M-DDTA-C-P | 10-30VDC(ENG) | BRQM1M-DDTA-C-P^10-30VDC(ENG) | Фотоэлектрический датчик цилиндрический Ø18 L69мм, материал корпуса: никелированная латунь, диффузный, положение излучателя/приемника фронтальное, красный LED (660нм), расстояние срабатывания: 1м, время срабатывания: 1мс, регулировка чувствительности: есть, PNP с открытым коллектором, на свет / на затемнение, таймер - нет, разъём М12, Uпит. 12…24В=, IP67 | 3410 | RU Д-KR.РА03.В.77010/23 | 1
| A1650001826R | A1650001826 | PHOTOELECTRIC SENSOR | CYLINDERICAL | BRQM-A SERIES | BRQM1M-DDTA-P | 10-30VDC(ENG) | BRQM1M-DDTA-P^10-30VDC(ENG) | Фотоэлектрический датчик цилиндрический Ø18 L63мм, материал корпуса: никелированная латунь, диффузный, положение излучателя/приемника фронтальное, красный LED (660нм), расстояние срабатывания: 1м, время срабатывания: 1мс, регулировка чувствительности: есть, PNP с открытым коллектором, на свет / на затемнение, таймер - нет, кабель (Ø4мм, 2м), Uпит. 12…24В=, IP67 | 3550 | RU Д-KR.РА03.В.77010/23 | 1
| A1650002095R | A1650002095 | PHOTOELECTRIC SENSOR | CYLINDERICAL | BRQM-A SERIES | BRQM20M-TDTA | V2-10~30V(ENG) | BRQM20M-TDTA^V2-10~30V(ENG) | Фотоэлектрический датчик цилиндрический Ø18 L63мм, материал корпуса: никелированная латунь, на пересечение луча, положение излучателя/приемника фронтальное, красный LED (660нм), расстояние срабатывания: 20м, время срабатывания: 1мс, регулировка чувствительности: есть, NPN с открытым коллектором, на свет / на затемнение, таймер - нет, кабель (Ø4мм, 2м), Uпит. 12…24В=, IP67 | 5840 | RU Д-KR.РА03.В.77010/23 | 1
| A1650002096R | A1650002096 | PHOTOELECTRIC SENSOR | CYLINDERICAL | BRQM-A SERIES | BRQM20M-TDTA-C | V2-10~30V(ENG) | BRQM20M-TDTA-C^V2-10~30V(ENG) | Фотоэлектрический датчик цилиндрический Ø18 L69мм, материал корпуса: никелированная латунь, на пересечение луча, положение излучателя/приемника фронтальное, красный LED (660нм), расстояние срабатывания: 20м, время срабатывания: 1мс, регулировка чувствительности: есть, NPN с открытым коллектором, на свет / на затемнение, таймер - нет, разъём М12, Uпит. 12…24В=, IP67 | 5730 | RU Д-KR.РА03.В.77010/23 | 1
| A1650001829R | A1650002097 | PHOTOELECTRIC SENSOR | CYLINDERICAL | BRQM-A SERIES | BRQM20M-TDTA-C-P | V2-10~30V(ENG) | BRQM20M-TDTA-C-P^V2-10~30V(ENG) | Фотоэлектрический датчик цилиндрический Ø18 L69мм, материал корпуса: никелированная латунь, на пересечение луча, положение излучателя/приемника фронтальное, красный LED (660нм), расстояние срабатывания: 20м, время срабатывания: 1мс, регулировка чувствительности: есть, PNP с открытым коллектором, на свет / на затемнение, таймер - нет, разъём М12, Uпит. 12…24В=, IP67 | 5660 | RU Д-KR.РА03.В.77010/23 | 1
| A1650002098R | A1650002098 | PHOTOELECTRIC SENSOR | CYLINDERICAL | BRQM-A SERIES | BRQM20M-TDTA-P | V2-10~30V(ENG) | BRQM20M-TDTA-P^V2-10~30V(ENG) | Фотоэлектрический датчик цилиндрический Ø18 L63мм, материал корпуса: никелированная латунь, на пересечение луча, положение излучателя/приемника фронтальное, красный LED (660нм), расстояние срабатывания: 20м, время срабатывания: 1мс, регулировка чувствительности: есть, PNP с открытым коллектором, на свет / на затемнение, таймер - нет, кабель (Ø4мм, 2м), Uпит. 12…24В=, IP67 | 5840 | RU Д-KR.РА03.В.77010/23 | 1
| A1650002139R | A1650002139 | PHOTOELECTRIC SENSOR | CYLINDERICAL | BRQM-A SERIES | BRQM20M-TDTA-P | V2-10~30V(5M)(ENG) | BRQM20M-TDTA-P^V2-10~30V(5M)(ENG) | Фотоэлектрический датчик цилиндрический Ø18 L63мм, материал корпуса: никелированная латунь, на пересечение луча, положение излучателя/приемника фронтальное, красный LED (660нм), расстояние срабатывания: 20м, время срабатывания: 1мс, регулировка чувствительности: есть, PNP с открытым коллектором, на свет / на затемнение, таймер - нет, кабель (Ø4мм, 5м), Uпит. 12…24В=, IP67 | 6400 | RU Д-KR.РА03.В.77010/23 | 1
| A1650002099R | A1650002099 | PHOTOELECTRIC SENSOR | CYLINDERICAL | BRQM-A SERIES | BRQM30M-TDTA | V2-10~30V(ENG) | BRQM30M-TDTA^V2-10~30V(ENG) | Фотоэлектрический датчик цилиндрический Ø18 L63мм, материал корпуса: никелированная латунь, на пересечение луча, положение излучателя/приемника фронтальное, красный LED (660нм), расстояние срабатывания: 30м, время срабатывания: 1мс, регулировка чувствительности: есть, NPN с открытым коллектором, на свет / на затемнение, таймер - нет, кабель (Ø4мм, 2м), Uпит. 12…24В=, IP67 | 5930 | RU Д-KR.РА03.В.77010/23 | 1
| A1650002100R | A1650002100 | PHOTOELECTRIC SENSOR | CYLINDERICAL | BRQM-A SERIES | BRQM30M-TDTA-C | V2-10~30V(ENG) | BRQM30M-TDTA-C^V2-10~30V(ENG) | Фотоэлектрический датчик цилиндрический Ø18 L69мм, материал корпуса: никелированная латунь, на пересечение луча, положение излучателя/приемника фронтальное, красный LED (660нм), расстояние срабатывания: 30м, время срабатывания: 1мс, регулировка чувствительности: есть, NPN с открытым коллектором, на свет / на затемнение, таймер - нет, разъём М12, Uпит. 12…24В=, IP67 | 5730 | RU Д-KR.РА03.В.77010/23 | 1
| A1650002101R | A1650002101 | PHOTOELECTRIC SENSOR | CYLINDERICAL | BRQM-A SERIES | BRQM30M-TDTA-C-P | V2-10~30V(ENG) | BRQM30M-TDTA-C-P^V2-10~30V(ENG) | Фотоэлектрический датчик цилиндрический Ø18 L69мм, материал корпуса: никелированная латунь, на пересечение луча, положение излучателя/приемника фронтальное, красный LED (660нм), расстояние срабатывания: 30м, время срабатывания: 1мс, регулировка чувствительности: есть, PNP с открытым коллектором, на свет / на затемнение, таймер - нет, разъём М12, Uпит. 12…24В=, IP67 | 5730 | RU Д-KR.РА03.В.77010/23 | 1
| A1650002102R | A1650002102 | PHOTOELECTRIC SENSOR | CYLINDERICAL | BRQM-A SERIES | BRQM30M-TDTA-P | V2-10~30V(ENG) | BRQM30M-TDTA-P^V2-10~30V(ENG) | Фотоэлектрический датчик цилиндрический Ø18 L63мм, материал корпуса: никелированная латунь, на пересечение луча, положение излучателя/приемника фронтальное, красный LED (660нм), расстояние срабатывания: 30м, время срабатывания: 1мс, регулировка чувствительности: есть, PNP с открытым коллектором, на свет / на затемнение, таймер - нет, кабель (Ø4мм, 2м), Uпит. 12…24В=, IP67 | 5930 | RU Д-KR.РА03.В.77010/23 | 1
| A1650001835R | A1650001835 | PHOTOELECTRIC SENSOR | CYLINDERICAL | BRQM-A SERIES | BRQM3M-PDTA | 10-30VDC(ENG) | BRQM3M-PDTA^10-30VDC(ENG) | Фотоэлектрический датчик цилиндрический Ø18 L63мм, материал корпуса: никелированная латунь, рефлекторный, положение излучателя/приемника фронтальное, красный LED (660нм), расстояние срабатывания: 3м, время срабатывания: 1мс, регулировка чувствительности: есть, NPN с открытым коллектором, на свет / на затемнение, таймер - нет, кабель (Ø4мм, 2м), Uпит. 12…24В=, IP67 | 4300 | RU Д-KR.РА03.В.77010/23 | 1
| A1650001836R | A1650001836 | PHOTOELECTRIC SENSOR | CYLINDERICAL | BRQM-A SERIES | BRQM3M-PDTA-C | 10-30VDC(ENG) | BRQM3M-PDTA-C^10-30VDC(ENG) | Фотоэлектрический датчик цилиндрический Ø18 L69мм, материал корпуса: никелированная латунь, рефлекторный, положение излучателя/приемника фронтальное, красный LED (660нм), расстояние срабатывания: 3м, время срабатывания: 1мс, регулировка чувствительности: есть, NPN с открытым коллектором, на свет / на затемнение, таймер - нет, разъём М12, Uпит. 12…24В=, IP67 | 4120 | RU Д-KR.РА03.В.77010/23 | 1
| A1650001837R | A1650001837 | PHOTOELECTRIC SENSOR | CYLINDERICAL | BRQM-A SERIES | BRQM3M-PDTA-C-P | 10-30VDC(ENG) | BRQM3M-PDTA-C-P^10-30VDC(ENG) | Фотоэлектрический датчик цилиндрический Ø18 L69мм, материал корпуса: никелированная латунь, рефлекторный, положение излучателя/приемника фронтальное, красный LED (660нм), расстояние срабатывания: 3м, время срабатывания: 1мс, регулировка чувствительности: есть, PNP с открытым коллектором, на свет / на затемнение, таймер - нет, разъём М12, Uпит. 12…24В=, IP67 | 4120 | RU Д-KR.РА03.В.77010/23 | 1
| A1650001838R | A1650001838 | PHOTOELECTRIC SENSOR | CYLINDERICAL | BRQM-A SERIES | BRQM3M-PDTA-P | 10-30VDC(ENG) | BRQM3M-PDTA-P^10-30VDC(ENG) | Фотоэлектрический датчик цилиндрический Ø18 L63мм, материал корпуса: никелированная латунь, рефлекторный, положение излучателя/приемника фронтальное, красный LED (660нм), расстояние срабатывания: 3м, время срабатывания: 1мс, регулировка чувствительности: есть, PNP с открытым коллектором, на свет / на затемнение, таймер - нет, кабель (Ø4мм, 2м), Uпит. 12…24В=, IP67 | 4300 | RU Д-KR.РА03.В.77010/23 | 1
| A1650001839R | A1650001839 | PHOTOELECTRIC SENSOR | CYLINDERICAL | BRQM-A SERIES | BRQM400-DDTA | 10-30VDC(ENG) | BRQM400-DDTA^10-30VDC(ENG) | Фотоэлектрический датчик цилиндрический Ø18 L63мм, материал корпуса: никелированная латунь, диффузный, положение излучателя/приемника фронтальное, красный LED (660нм), расстояние срабатывания: 400мм, время срабатывания: 1мс, регулировка чувствительности: есть, NPN с открытым коллектором, на свет / на затемнение, таймер - нет, кабель (Ø4мм, 2м), Uпит. 12…24В=, IP67 | 3550 | RU Д-KR.РА03.В.77010/23 | 1
| H1650001287R | A1650001943 | PHOTOELECTRIC SENSOR | CYLINDERICAL | BRQM-A SERIES | BRQM400-DDTA | 10-30VDC(5M)(ENG) | BRQM400-DDTA^10-30VDC(5M)(ENG) | Фотоэлектрический датчик цилиндрический Ø18 L63мм, материал корпуса: никелированная латунь, диффузный, положение излучателя/приемника фронтальное, красный LED (660нм), расстояние срабатывания: 400мм, время срабатывания: 1мс, регулировка чувствительности: есть, NPN с открытым коллектором, на свет / на затемнение, таймер - нет, кабель (Ø4мм, 5м), Uпит. 12…24В=, IP67 | 4080 | RU Д-KR.РА03.В.77010/23 | 1
| A1650001840R | A1650001840 | PHOTOELECTRIC SENSOR | CYLINDERICAL | BRQM-A SERIES | BRQM400-DDTA-C | 10-30VDC(ENG) | BRQM400-DDTA-C^10-30VDC(ENG) | Фотоэлектрический датчик цилиндрический Ø18 L69мм, материал корпуса: никелированная латунь, диффузный, положение излучателя/приемника фронтальное, красный LED (660нм), расстояние срабатывания: 400мм, время срабатывания: 1мс, регулировка чувствительности: есть, NPN с открытым коллектором, на свет / на затемнение, таймер - нет, разъём М12, Uпит. 12…24В=, IP67 | 3360 | RU Д-KR.РА03.В.77010/23 | 1
| A1650001841R | A1650001841 | PHOTOELECTRIC SENSOR | CYLINDERICAL | BRQM-A SERIES | BRQM400-DDTA-C-P | 10-30VDC(ENG) | BRQM400-DDTA-C-P^10-30VDC(ENG) | Фотоэлектрический датчик цилиндрический Ø18 L69мм, материал корпуса: никелированная латунь, диффузный, положение излучателя/приемника фронтальное, красный LED (660нм), расстояние срабатывания: 400мм, время срабатывания: 1мс, регулировка чувствительности: есть, PNP с открытым коллектором, на свет / на затемнение, таймер - нет, разъём М12, Uпит. 12…24В=, IP67 | 3360 | RU Д-KR.РА03.В.77010/23 | 1
| A1650001842R | A1650001842 | PHOTOELECTRIC SENSOR | CYLINDERICAL | BRQM-A SERIES | BRQM400-DDTA-P | 10-30VDC(ENG) | BRQM400-DDTA-P^10-30VDC(ENG) | Фотоэлектрический датчик цилиндрический Ø18 L63мм, материал корпуса: никелированная латунь, диффузный, положение излучателя/приемника фронтальное, красный LED (660нм), расстояние срабатывания: 400мм, время срабатывания: 1мс, регулировка чувствительности: есть, PNP с открытым коллектором, на свет / на затемнение, таймер - нет, кабель (Ø4мм, 2м), Uпит. 12…24В=, IP67 | 3550 | RU Д-KR.РА03.В.77010/23 | 1
| A1650002103R | A1650002103 | PHOTOELECTRIC SENSOR | CYLINDERICAL | BRQM-A SERIES | BRQM5M-TDTA | V2-10~30V(ENG) | BRQM5M-TDTA^V2-10~30V(ENG) | Фотоэлектрический датчик цилиндрический Ø18 L63мм, материал корпуса: никелированная латунь, на пересечение луча, положение излучателя/приемника фронтальное, красный LED (660нм), расстояние срабатывания: 5м, время срабатывания: 1мс, регулировка чувствительности: есть, NPN с открытым коллектором, на свет / на затемнение, таймер - нет, кабель (Ø4мм, 2м), Uпит. 12…24В=, IP67 | 5840 | RU Д-KR.РА03.В.77010/23 | 1
| A1650002104R | A1650002104 | PHOTOELECTRIC SENSOR | CYLINDERICAL | BRQM-A SERIES | BRQM5M-TDTA-C | V2-10~30V(ENG) | BRQM5M-TDTA-C^V2-10~30V(ENG) | Фотоэлектрический датчик цилиндрический Ø18 L69мм, материал корпуса: никелированная латунь, на пересечение луча, положение излучателя/приемника фронтальное, красный LED (660нм), расстояние срабатывания: 5м, время срабатывания: 1мс, регулировка чувствительности: есть, NPN с открытым коллектором, на свет / на затемнение, таймер - нет, разъём М12, Uпит. 12…24В=, IP67 | 5660 | RU Д-KR.РА03.В.77010/23 | 1
| A1650002105R | A1650002105 | PHOTOELECTRIC SENSOR | CYLINDERICAL | BRQM-A SERIES | BRQM5M-TDTA-C-P | V2-10~30V(ENG) | BRQM5M-TDTA-C-P^V2-10~30V(ENG) | Фотоэлектрический датчик цилиндрический Ø18 L69мм, материал корпуса: никелированная латунь, на пересечение луча, положение излучателя/приемника фронтальное, красный LED (660нм), расстояние срабатывания: 5м, время срабатывания: 1мс, регулировка чувствительности: есть, PNP с открытым коллектором, на свет / на затемнение, таймер - нет, разъём М12, Uпит. 12…24В=, IP67 | 5730 | RU Д-KR.РА03.В.77010/23 | 1
| A1650002106R | A1650002106 | PHOTOELECTRIC SENSOR | CYLINDERICAL | BRQM-A SERIES | BRQM5M-TDTA-P | V2-10~30V(ENG) | BRQM5M-TDTA-P^V2-10~30V(ENG) | Фотоэлектрический датчик цилиндрический Ø18 L63мм, материал корпуса: никелированная латунь, на пересечение луча, положение излучателя/приемника фронтальное, красный LED (660нм), расстояние срабатывания: 5м, время срабатывания: 1мс, регулировка чувствительности: есть, PNP с открытым коллектором, на свет / на затемнение, таймер - нет, кабель (Ø4мм, 2м), Uпит. 12…24В=, IP67 | 5840 | RU Д-KR.РА03.В.77010/23 | 1
| A1650001847R | A1650001847 | PHOTOELECTRIC SENSOR | CYLINDERICAL | BRQP-A SERIES | BRQP100-DDTA | 10-30VDC(ENG) | BRQP100-DDTA^10-30VDC(ENG) | Фотоэлектрический датчик цилиндрический Ø18 L63мм, материал корпуса: пластик (поликарбонат), диффузный, положение излучателя/приемника фронтальное, инфракрасный LED (850нм), расстояние срабатывания: 100мм, время срабатывания: 1мс, регулировка чувствительности: есть, NPN с открытым коллектором, на свет / на затемнение, таймер - нет, кабель (Ø4мм, 2м), Uпит. 12…24В=, IP67 | 3170 | RU Д-KR.РА03.В.77010/23 | 1
| A1650001848R | A1650001848 | PHOTOELECTRIC SENSOR | CYLINDERICAL | BRQP-A SERIES | BRQP100-DDTA-C | 10-30VDC(ENG) | BRQP100-DDTA-C^10-30VDC(ENG) | Фотоэлектрический датчик цилиндрический Ø18 L69мм, материал корпуса: пластик (поликарбонат), диффузный, положение излучателя/приемника фронтальное, инфракрасный LED (850нм), расстояние срабатывания: 100мм, время срабатывания: 1мс, регулировка чувствительности: есть, NPN с открытым коллектором, на свет / на затемнение, таймер - нет, разъём М12, Uпит. 12…24В=, IP67 | 3220 | RU Д-KR.РА03.В.77010/23 | 1
| A1650001849R | A1650001849 | PHOTOELECTRIC SENSOR | CYLINDERICAL | BRQP-A SERIES | BRQP100-DDTA-C-P | 10-30VDC(ENG) | BRQP100-DDTA-C-P^10-30VDC(ENG) | Фотоэлектрический датчик цилиндрический Ø18 L69мм, материал корпуса: пластик (поликарбонат), диффузный, положение излучателя/приемника фронтальное, инфракрасный LED (850нм), расстояние срабатывания: 100мм, время срабатывания: 1мс, регулировка чувствительности: есть, PNP с открытым коллектором, на свет / на затемнение, таймер - нет, разъём М12, Uпит. 12…24В=, IP67 | 3220 | RU Д-KR.РА03.В.77010/23 | 1
| A1650001850R | A1650001850 | PHOTOELECTRIC SENSOR | CYLINDERICAL | BRQP-A SERIES | BRQP100-DDTA-P | 10-30VDC(ENG) | BRQP100-DDTA-P^10-30VDC(ENG) | Фотоэлектрический датчик цилиндрический Ø18 L63мм, материал корпуса: пластик (поликарбонат), диффузный, положение излучателя/приемника фронтальное, инфракрасный LED (850нм), расстояние срабатывания: 100мм, время срабатывания: 1мс, регулировка чувствительности: есть, PNP с открытым коллектором, на свет / на затемнение, таймер - нет, кабель (Ø4мм, 2м), Uпит. 12…24В=, IP67 | 3170 | RU Д-KR.РА03.В.77010/23 | 1
| A1650001851R | A1650001851 | PHOTOELECTRIC SENSOR | CYLINDERICAL | BRQP-A SERIES | BRQP1M-DDTA | 10-30VDC(ENG) | BRQP1M-DDTA^10-30VDC(ENG) | Фотоэлектрический датчик цилиндрический Ø18 L63мм, материал корпуса: пластик (поликарбонат), диффузный, положение излучателя/приемника фронтальное, красный LED (660нм), расстояние срабатывания: 1м, время срабатывания: 1мс, регулировка чувствительности: есть, NPN с открытым коллектором, на свет / на затемнение, таймер - нет, кабель (Ø4мм, 2м), Uпит. 12…24В=, IP67 | 3220 | RU Д-KR.РА03.В.77010/23 | 1
| A1650001852R | A1650001852 | PHOTOELECTRIC SENSOR | CYLINDERICAL | BRQP-A SERIES | BRQP1M-DDTA-C | 10-30VDC(ENG) | BRQP1M-DDTA-C^10-30VDC(ENG) | Фотоэлектрический датчик цилиндрический Ø18 L69мм, материал корпуса: пластик (поликарбонат), диффузный, положение излучателя/приемника фронтальное, красный LED (660нм), расстояние срабатывания: 1м, время срабатывания: 1мс, регулировка чувствительности: есть, NPN с открытым коллектором, на свет / на затемнение, таймер - нет, разъём М12, Uпит. 12…24В=, IP67 | 3220 | RU Д-KR.РА03.В.77010/23 | 1
| A1650001853R | A1650001853 | PHOTOELECTRIC SENSOR | CYLINDERICAL | BRQP-A SERIES | BRQP1M-DDTA-C-P | 10-30VDC(ENG) | BRQP1M-DDTA-C-P^10-30VDC(ENG) | Фотоэлектрический датчик цилиндрический Ø18 L69мм, материал корпуса: пластик (поликарбонат), диффузный, положение излучателя/приемника фронтальное, красный LED (660нм), расстояние срабатывания: 1м, время срабатывания: 1мс, регулировка чувствительности: есть, PNP с открытым коллектором, на свет / на затемнение, таймер - нет, разъём М12, Uпит. 12…24В=, IP67 | 3220 | RU Д-KR.РА03.В.77010/23 | 1
| A1650001854R | A1650001854 | PHOTOELECTRIC SENSOR | CYLINDERICAL | BRQP-A SERIES | BRQP1M-DDTA-P | 10-30VDC(ENG) | BRQP1M-DDTA-P^10-30VDC(ENG) | Фотоэлектрический датчик цилиндрический Ø18 L63мм, материал корпуса: пластик (поликарбонат), диффузный, положение излучателя/приемника фронтальное, красный LED (660нм), расстояние срабатывания: 1м, время срабатывания: 1мс, регулировка чувствительности: есть, PNP с открытым коллектором, на свет / на затемнение, таймер - нет, кабель (Ø4мм, 2м), Uпит. 12…24В=, IP67 | 3220 | RU Д-KR.РА03.В.77010/23 | 1
| A1650002107R | A1650002107 | PHOTOELECTRIC SENSOR | CYLINDERICAL | BRQP-A SERIES | BRQP20M-TDTA | V2-10~30V(ENG) | BRQP20M-TDTA^V2-10~30V(ENG) | Фотоэлектрический датчик цилиндрический Ø18 L63мм, материал корпуса: пластик (поликарбонат), на пересечение луча, положение излучателя/приемника фронтальное, красный LED (660нм), расстояние срабатывания: 20м, время срабатывания: 1мс, регулировка чувствительности: есть, NPN с открытым коллектором, на свет / на затемнение, таймер - нет, кабель (Ø4мм, 2м), Uпит. 12…24В=, IP67 | 5450 | RU Д-KR.РА03.В.77010/23 | 1
| A1650002108R | A1650002108 | PHOTOELECTRIC SENSOR | CYLINDERICAL | BRQP-A SERIES | BRQP20M-TDTA-C | V2-10~30V(ENG) | BRQP20M-TDTA-C^V2-10~30V(ENG) | Фотоэлектрический датчик цилиндрический Ø18 L69мм, материал корпуса: пластик (поликарбонат), на пересечение луча, положение излучателя/приемника фронтальное, красный LED (660нм), расстояние срабатывания: 20м, время срабатывания: 1мс, регулировка чувствительности: есть, NPN с открытым коллектором, на свет / на затемнение, таймер - нет, разъём М12, Uпит. 12…24В=, IP67 | 5260 | RU Д-KR.РА03.В.77010/23 | 1
| A1650002109R | A1650002109 | PHOTOELECTRIC SENSOR | CYLINDERICAL | BRQP-A SERIES | BRQP20M-TDTA-C-P | V2-10~30V(ENG) | BRQP20M-TDTA-C-P^V2-10~30V(ENG) | Фотоэлектрический датчик цилиндрический Ø18 L69мм, материал корпуса: пластик (поликарбонат), на пересечение луча, положение излучателя/приемника фронтальное, красный LED (660нм), расстояние срабатывания: 20м, время срабатывания: 1мс, регулировка чувствительности: есть, PNP с открытым коллектором, на свет / на затемнение, таймер - нет, разъём М12, Uпит. 12…24В=, IP67 | 5260 | RU Д-KR.РА03.В.77010/23 | 1
| A1650002110R | A1650002110 | PHOTOELECTRIC SENSOR | CYLINDERICAL | BRQP-A SERIES | BRQP20M-TDTA-P | V2-10~30V(ENG) | BRQP20M-TDTA-P^V2-10~30V(ENG) | Фотоэлектрический датчик цилиндрический Ø18 L63мм, материал корпуса: пластик (поликарбонат), на пересечение луча, положение излучателя/приемника фронтальное, красный LED (660нм), расстояние срабатывания: 20м, время срабатывания: 1мс, регулировка чувствительности: есть, PNP с открытым коллектором, на свет / на затемнение, таймер - нет, кабель (Ø4мм, 2м), Uпит. 12…24В=, IP67 | 5450 | RU Д-KR.РА03.В.77010/23 | 1
| A1650002111R | A1650002111 | PHOTOELECTRIC SENSOR | CYLINDERICAL | BRQP-A SERIES | BRQP30M-TDTA | V2-10~30V(ENG) | BRQP30M-TDTA^V2-10~30V(ENG) | Фотоэлектрический датчик цилиндрический Ø18 L63мм, материал корпуса: пластик (поликарбонат), на пересечение луча, положение излучателя/приемника фронтальное, красный LED (660нм), расстояние срабатывания: 30м, время срабатывания: 1мс, регулировка чувствительности: есть, NPN с открытым коллектором, на свет / на затемнение, таймер - нет, кабель (Ø4мм, 2м), Uпит. 12…24В=, IP67 | 5450 | RU Д-KR.РА03.В.77010/23 | 1
| A1650002112R | A1650002112 | PHOTOELECTRIC SENSOR | CYLINDERICAL | BRQP-A SERIES | BRQP30M-TDTA-C | V2-10~30V(ENG) | BRQP30M-TDTA-C^V2-10~30V(ENG) | Фотоэлектрический датчик цилиндрический Ø18 L69мм, материал корпуса: пластик (поликарбонат), на пересечение луча, положение излучателя/приемника фронтальное, красный LED (660нм), расстояние срабатывания: 30м, время срабатывания: 1мс, регулировка чувствительности: есть, NPN с открытым коллектором, на свет / на затемнение, таймер - нет, разъём М12, Uпит. 12…24В=, IP67 | 5260 | RU Д-KR.РА03.В.77010/23 | 1
| A1650002113R | A1650002113 | PHOTOELECTRIC SENSOR | CYLINDERICAL | BRQP-A SERIES | BRQP30M-TDTA-C-P | V2-10~30V(ENG) | BRQP30M-TDTA-C-P^V2-10~30V(ENG) | Фотоэлектрический датчик цилиндрический Ø18 L69мм, материал корпуса: пластик (поликарбонат), на пересечение луча, положение излучателя/приемника фронтальное, красный LED (660нм), расстояние срабатывания: 30м, время срабатывания: 1мс, регулировка чувствительности: есть, PNP с открытым коллектором, на свет / на затемнение, таймер - нет, разъём М12, Uпит. 12…24В=, IP67 | 5260 | RU Д-KR.РА03.В.77010/23 | 1
| A1650002114R | A1650002114 | PHOTOELECTRIC SENSOR | CYLINDERICAL | BRQP-A SERIES | BRQP30M-TDTA-P | V2-10~30V(ENG) | BRQP30M-TDTA-P^V2-10~30V(ENG) | Фотоэлектрический датчик цилиндрический Ø18 L63мм, материал корпуса: пластик (поликарбонат), на пересечение луча, положение излучателя/приемника фронтальное, красный LED (660нм), расстояние срабатывания: 30м, время срабатывания: 1мс, регулировка чувствительности: есть, PNP с открытым коллектором, на свет / на затемнение, таймер - нет, кабель (Ø4мм, 2м), Uпит. 12…24В=, IP67 | 5450 | RU Д-KR.РА03.В.77010/23 | 1
| A1650001863R | A1650001863 | PHOTOELECTRIC SENSOR | CYLINDERICAL | BRQP-A SERIES | BRQP3M-PDTA | 10-30VDC(ENG) | BRQP3M-PDTA^10-30VDC(ENG) | Фотоэлектрический датчик цилиндрический Ø18 L63мм, материал корпуса: пластик (поликарбонат), рефлекторный, положение излучателя/приемника фронтальное, красный LED (660нм), расстояние срабатывания: 3м, время срабатывания: 1мс, регулировка чувствительности: есть, NPN с открытым коллектором, на свет / на затемнение, таймер - нет, кабель (Ø4мм, 2м), Uпит. 12…24В=, IP67 | 4180 | RU Д-KR.РА03.В.77010/23 | 1
| A1650001864R | A1650001864 | PHOTOELECTRIC SENSOR | CYLINDERICAL | BRQP-A SERIES | BRQP3M-PDTA-C | 10-30VDC(ENG) | BRQP3M-PDTA-C^10-30VDC(ENG) | Фотоэлектрический датчик цилиндрический Ø18 L69мм, материал корпуса: пластик (поликарбонат), рефлекторный, положение излучателя/приемника фронтальное, красный LED (660нм), расстояние срабатывания: 3м, время срабатывания: 1мс, регулировка чувствительности: есть, NPN с открытым коллектором, на свет / на затемнение, таймер - нет, разъём М12, Uпит. 12…24В=, IP67 | 4050 | RU Д-KR.РА03.В.77010/23 | 1
| A1650001865R | A1650001865 | PHOTOELECTRIC SENSOR | CYLINDERICAL | BRQP-A SERIES | BRQP3M-PDTA-C-P | 10-30VDC(ENG) | BRQP3M-PDTA-C-P^10-30VDC(ENG) | Фотоэлектрический датчик цилиндрический Ø18 L69мм, материал корпуса: пластик (поликарбонат), рефлекторный, положение излучателя/приемника фронтальное, красный LED (660нм), расстояние срабатывания: 3м, время срабатывания: 1мс, регулировка чувствительности: есть, PNP с открытым коллектором, на свет / на затемнение, таймер - нет, разъём М12, Uпит. 12…24В=, IP67 | 3990 | RU Д-KR.РА03.В.77010/23 | 1
| A1650001866R | A1650001866 | PHOTOELECTRIC SENSOR | CYLINDERICAL | BRQP-A SERIES | BRQP3M-PDTA-P | 10-30VDC(ENG) | BRQP3M-PDTA-P^10-30VDC(ENG) | Фотоэлектрический датчик цилиндрический Ø18 L63мм, материал корпуса: пластик (поликарбонат), рефлекторный, положение излучателя/приемника фронтальное, красный LED (660нм), расстояние срабатывания: 3м, время срабатывания: 1мс, регулировка чувствительности: есть, PNP с открытым коллектором, на свет / на затемнение, таймер - нет, кабель (Ø4мм, 2м), Uпит. 12…24В=, IP67 | 4180 | RU Д-KR.РА03.В.77010/23 | 1
| A1650002388R | A1650002388 | PHOTOELECTRIC SENSOR | CYLINDERICAL | BRQP-A SERIES | BRQP3M-PDTA-P | 10-30VDC(5M)(ENG) | BRQP3M-PDTA-P^10-30VDC(5M)(ENG) | Фотоэлектрический датчик цилиндрический Ø18 L63мм, материал корпуса: пластик (поликарбонат), рефлекторный, положение излучателя/приемника фронтальное, красный LED (660нм), расстояние срабатывания: 3м, время срабатывания: 1мс, регулировка чувствительности: есть, PNP с открытым коллектором, на свет / на затемнение, таймер - нет, кабель (Ø4мм, 2м), Uпит. 12…24В=, IP67 | 4390 | RU Д-KR.РА03.В.77010/23 | 1
| A1650001867R | A1650001867 | PHOTOELECTRIC SENSOR | CYLINDERICAL | BRQP-A SERIES | BRQP400-DDTA | 10-30VDC(ENG) | BRQP400-DDTA^10-30VDC(ENG) | Фотоэлектрический датчик цилиндрический Ø18 L63мм, материал корпуса: пластик (поликарбонат), диффузный, положение излучателя/приемника фронтальное, красный LED (660нм), расстояние срабатывания: 400мм, время срабатывания: 1мс, регулировка чувствительности: есть, NPN с открытым коллектором, на свет / на затемнение, таймер - нет, кабель (Ø4мм, 2м), Uпит. 12…24В=, IP67 | 3170 | RU Д-KR.РА03.В.77010/23 | 1
| A1650001868R | A1650001868 | PHOTOELECTRIC SENSOR | CYLINDERICAL | BRQP-A SERIES | BRQP400-DDTA-C | 10-30VDC(ENG) | BRQP400-DDTA-C^10-30VDC(ENG) | Фотоэлектрический датчик цилиндрический Ø18 L69мм, материал корпуса: пластик (поликарбонат), диффузный, положение излучателя/приемника фронтальное, красный LED (660нм), расстояние срабатывания: 400мм, время срабатывания: 1мс, регулировка чувствительности: есть, NPN с открытым коллектором, на свет / на затемнение, таймер - нет, разъём М12, Uпит. 12…24В=, IP67 | 3220 | RU Д-KR.РА03.В.77010/23 | 1
| A1650001869R | A1650001869 | PHOTOELECTRIC SENSOR | CYLINDERICAL | BRQP-A SERIES | BRQP400-DDTA-C-P | 10-30VDC(ENG) | BRQP400-DDTA-C-P^10-30VDC(ENG) | Фотоэлектрический датчик цилиндрический Ø18 L69мм, материал корпуса: пластик (поликарбонат), диффузный, положение излучателя/приемника фронтальное, красный LED (660нм), расстояние срабатывания: 400мм, время срабатывания: 1мс, регулировка чувствительности: есть, PNP с открытым коллектором, на свет / на затемнение, таймер - нет, разъём М12, Uпит. 12…24В=, IP67 | 3170 | RU Д-KR.РА03.В.77010/23 | 1
| A1650001870R | A1650001870 | PHOTOELECTRIC SENSOR | CYLINDERICAL | BRQP-A SERIES | BRQP400-DDTA-P | 10-30VDC(ENG) | BRQP400-DDTA-P^10-30VDC(ENG) | Фотоэлектрический датчик цилиндрический Ø18 L63мм, материал корпуса: пластик (поликарбонат), диффузный, положение излучателя/приемника фронтальное, красный LED (660нм), расстояние срабатывания: 400мм, время срабатывания: 1мс, регулировка чувствительности: есть, PNP с открытым коллектором, на свет / на затемнение, таймер - нет, кабель (Ø4мм, 2м), Uпит. 12…24В=, IP67 | 3170 | RU Д-KR.РА03.В.77010/23 | 1
| A1650002115R | A1650002115 | PHOTOELECTRIC SENSOR | CYLINDERICAL | BRQP-A SERIES | BRQP5M-TDTA | V2-10~30V(ENG) | BRQP5M-TDTA^V2-10~30V(ENG) | Фотоэлектрический датчик цилиндрический Ø18 L63мм, материал корпуса: пластик (поликарбонат), на пересечение луча, положение излучателя/приемника фронтальное, красный LED (660нм), расстояние срабатывания: 5м, время срабатывания: 1мс, регулировка чувствительности: есть, NPN с открытым коллектором, на свет / на затемнение, таймер - нет, кабель (Ø4мм, 2м), Uпит. 12…24В=, IP67 | 5450 | RU Д-KR.РА03.В.77010/23 | 1
| A1650001872R | A1650002116 | PHOTOELECTRIC SENSOR | CYLINDERICAL | BRQP-A SERIES | BRQP5M-TDTA-C | V2-10~30V(ENG) | BRQP5M-TDTA-C^V2-10~30V(ENG) | Фотоэлектрический датчик цилиндрический Ø18 L69мм, материал корпуса: пластик (поликарбонат), на пересечение луча, положение излучателя/приемника фронтальное, красный LED (660нм), расстояние срабатывания: 5м, время срабатывания: 1мс, регулировка чувствительности: есть, NPN с открытым коллектором, на свет / на затемнение, таймер - нет, разъём М12, Uпит. 12…24В=, IP67 | 5260 | RU Д-KR.РА03.В.77010/23 | 1
| A1650002117R | A1650002117 | PHOTOELECTRIC SENSOR | CYLINDERICAL | BRQP-A SERIES | BRQP5M-TDTA-C-P | V2-10~30V(ENG) | BRQP5M-TDTA-C-P^V2-10~30V(ENG) | Фотоэлектрический датчик цилиндрический Ø18 L69мм, материал корпуса: пластик (поликарбонат), на пересечение луча, положение излучателя/приемника фронтальное, красный LED (660нм), расстояние срабатывания: 5м, время срабатывания: 1мс, регулировка чувствительности: есть, PNP с открытым коллектором, на свет / на затемнение, таймер - нет, разъём М12, Uпит. 12…24В=, IP67 | 5260 | RU Д-KR.РА03.В.77010/23 | 1
| A1650002118R | A1650002118 | PHOTOELECTRIC SENSOR | CYLINDERICAL | BRQP-A SERIES | BRQP5M-TDTA-P | V2-10~30V(ENG) | BRQP5M-TDTA-P^V2-10~30V(ENG) | Фотоэлектрический датчик цилиндрический Ø18 L63мм, материал корпуса: пластик (поликарбонат), на пересечение луча, положение излучателя/приемника фронтальное, красный LED (660нм), расстояние срабатывания: 5м, время срабатывания: 1мс, регулировка чувствительности: есть, PNP с открытым коллектором, на свет / на затемнение, таймер - нет, кабель (Ø4мм, 2м), Uпит. 12…24В=, IP67 | 5450 | RU Д-KR.РА03.В.77010/23 | 1
| A1650001875R | A1650001875 | PHOTOELECTRIC SENSOR | CYLINDERICAL | BRQP-B SERIES | BRQP100-DDTB | 10-30VDC(ENG) | BRQP100-DDTB^10-30VDC(ENG) | Фотоэлектрический датчик цилиндрический Ø18 L37мм, материал корпуса: пластик (поликарбонат), диффузный, положение излучателя/приемника фронтальное, инфракрасный LED (850нм), расстояние срабатывания: 100мм, время срабатывания: 1мс, регулировка чувствительности: есть, NPN с открытым коллектором, на свет / на затемнение, таймер - нет, кабель (Ø4мм, 2м), Uпит. 12…24В=, IP67 | 3030 | RU Д-KR.РА03.В.77010/23 | 1
| A1650001876R | A1650001876 | PHOTOELECTRIC SENSOR | CYLINDERICAL | BRQP-B SERIES | BRQP100-DDTB-C | 10-30VDC(ENG) | BRQP100-DDTB-C^10-30VDC(ENG) | Фотоэлектрический датчик цилиндрический Ø18 L40мм, материал корпуса: пластик (поликарбонат), диффузный, положение излучателя/приемника фронтальное, инфракрасный LED (850нм), расстояние срабатывания: 100мм, время срабатывания: 1мс, регулировка чувствительности: есть, NPN с открытым коллектором, на свет / на затемнение, таймер - нет, разъём М12, Uпит. 12…24В=, IP67 | 2610 | RU Д-KR.РА03.В.77010/23 | 1
| A1650001877R | A1650001877 | PHOTOELECTRIC SENSOR | CYLINDERICAL | BRQP-B SERIES | BRQP100-DDTB-C-P | 10-30VDC(ENG) | BRQP100-DDTB-C-P^10-30VDC(ENG) | Фотоэлектрический датчик цилиндрический Ø18 L40мм, материал корпуса: пластик (поликарбонат), диффузный, положение излучателя/приемника фронтальное, инфракрасный LED (850нм), расстояние срабатывания: 100мм, время срабатывания: 1мс, регулировка чувствительности: есть, PNP с открытым коллектором, на свет / на затемнение, таймер - нет, разъём М12, Uпит. 12…24В=, IP67 | 2610 | RU Д-KR.РА03.В.77010/23 | 1
| A1650001878R | A1650001878 | PHOTOELECTRIC SENSOR | CYLINDERICAL | BRQP-B SERIES | BRQP100-DDTB-P | 10-30VDC(ENG) | BRQP100-DDTB-P^10-30VDC(ENG) | Фотоэлектрический датчик цилиндрический Ø18 L37мм, материал корпуса: пластик (поликарбонат), диффузный, положение излучателя/приемника фронтальное, инфракрасный LED (850нм), расстояние срабатывания: 100мм, время срабатывания: 1мс, регулировка чувствительности: есть, PNP с открытым коллектором, на свет / на затемнение, таймер - нет, кабель (Ø4мм, 2м), Uпит. 12…24В=, IP67 | 3030 | RU Д-KR.РА03.В.77010/23 | 1
| A1650001879R | A1650001879 | PHOTOELECTRIC SENSOR | CYLINDERICAL | BRQP-B SERIES | BRQP1M-DDTB | 10-30VDC(ENG) | BRQP1M-DDTB^10-30VDC(ENG) | Фотоэлектрический датчик цилиндрический Ø18 L37мм, материал корпуса: пластик (поликарбонат), диффузный, положение излучателя/приемника фронтальное, красный LED (660нм), расстояние срабатывания: 1м, время срабатывания: 1мс, регулировка чувствительности: есть, NPN с открытым коллектором, на свет / на затемнение, таймер - нет, кабель (Ø4мм, 2м), Uпит. 12…24В=, IP67 | 3220 | RU Д-KR.РА03.В.77010/23 | 1
| A1650001880R | A1650001880 | PHOTOELECTRIC SENSOR | CYLINDERICAL | BRQP-B SERIES | BRQP1M-DDTB-C | 10-30VDC(ENG) | BRQP1M-DDTB-C^10-30VDC(ENG) | Фотоэлектрический датчик цилиндрический Ø18 L40мм, материал корпуса: пластик (поликарбонат), диффузный, положение излучателя/приемника фронтальное, красный LED (660нм), расстояние срабатывания: 1м, время срабатывания: 1мс, регулировка чувствительности: есть, NPN с открытым коллектором, на свет / на затемнение, таймер - нет, разъём М12, Uпит. 12…24В=, IP67 | 2840 | RU Д-KR.РА03.В.77010/23 | 1
| A1650001881R | A1650001881 | PHOTOELECTRIC SENSOR | CYLINDERICAL | BRQP-B SERIES | BRQP1M-DDTB-C-P | 10-30VDC(ENG) | BRQP1M-DDTB-C-P^10-30VDC(ENG) | Фотоэлектрический датчик цилиндрический Ø18 L40мм, материал корпуса: пластик (поликарбонат), диффузный, положение излучателя/приемника фронтальное, красный LED (660нм), расстояние срабатывания: 1м, время срабатывания: 1мс, регулировка чувствительности: есть, PNP с открытым коллектором, на свет / на затемнение, таймер - нет, разъём М12, Uпит. 12…24В=, IP67 | 2840 | RU Д-KR.РА03.В.77010/23 | 1
| A1650001882R | A1650001882 | PHOTOELECTRIC SENSOR | CYLINDERICAL | BRQP-B SERIES | BRQP1M-DDTB-P | 10-30VDC(ENG) | BRQP1M-DDTB-P^10-30VDC(ENG) | Фотоэлектрический датчик цилиндрический Ø18 L37мм, материал корпуса: пластик (поликарбонат), диффузный, положение излучателя/приемника фронтальное, красный LED (660нм), расстояние срабатывания: 1м, время срабатывания: 1мс, регулировка чувствительности: есть, PNP с открытым коллектором, на свет / на затемнение, таймер - нет, кабель (Ø4мм, 2м), Uпит. 12…24В=, IP67 | 3220 | RU Д-KR.РА03.В.77010/23 | 1
| A1650002119R | A1650002119 | PHOTOELECTRIC SENSOR | CYLINDERICAL | BRQP-B SERIES | BRQP20M-TDTB | V2-10~30V(ENG) | BRQP20M-TDTB^V2-10~30V(ENG) | Фотоэлектрический датчик цилиндрический Ø18 L37мм, материал корпуса: пластик (поликарбонат), на пересечение луча, положение излучателя/приемника фронтальное, красный LED (660нм), расстояние срабатывания: 20м, время срабатывания: 1мс, регулировка чувствительности: есть, NPN с открытым коллектором, на свет / на затемнение, таймер - нет, кабель (Ø4мм, 2м), Uпит. 12…24В=, IP67 | 4560 | RU Д-KR.РА03.В.77010/23 | 1
| A1650002120R | A1650002120 | PHOTOELECTRIC SENSOR | CYLINDERICAL | BRQP-B SERIES | BRQP20M-TDTB-C | V2-10~30V(ENG) | BRQP20M-TDTB-C^V2-10~30V(ENG) | Фотоэлектрический датчик цилиндрический Ø18 L40мм, материал корпуса: пластик (поликарбонат), на пересечение луча, положение излучателя/приемника фронтальное, красный LED (660нм), расстояние срабатывания: 20м, время срабатывания: 1мс, регулировка чувствительности: есть, NPN с открытым коллектором, на свет / на затемнение, таймер - нет, разъём М12, Uпит. 12…24В=, IP67 | 4170 | RU Д-KR.РА03.В.77010/23 | 1
| A1650002121R | A1650002121 | PHOTOELECTRIC SENSOR | CYLINDERICAL | BRQP-B SERIES | BRQP20M-TDTB-C-P | V2-10~30V(ENG) | BRQP20M-TDTB-C-P^V2-10~30V(ENG) | Фотоэлектрический датчик цилиндрический Ø18 L40мм, материал корпуса: пластик (поликарбонат), на пересечение луча, положение излучателя/приемника фронтальное, красный LED (660нм), расстояние срабатывания: 20м, время срабатывания: 1мс, регулировка чувствительности: есть, PNP с открытым коллектором, на свет / на затемнение, таймер - нет, разъём М12, Uпит. 12…24В=, IP67 | 4170 | RU Д-KR.РА03.В.77010/23 | 1
| A1650002122R | A1650002122 | PHOTOELECTRIC SENSOR | CYLINDERICAL | BRQP-B SERIES | BRQP20M-TDTB-P | V2-10~30V(ENG) | BRQP20M-TDTB-P^V2-10~30V(ENG) | Фотоэлектрический датчик цилиндрический Ø18 L37мм, материал корпуса: пластик (поликарбонат), на пересечение луча, положение излучателя/приемника фронтальное, красный LED (660нм), расстояние срабатывания: 20м, время срабатывания: 1мс, регулировка чувствительности: есть, PNP с открытым коллектором, на свет / на затемнение, таймер - нет, кабель (Ø4мм, 2м), Uпит. 12…24В=, IP67 | 4560 | RU Д-KR.РА03.В.77010/23 | 1
| A1650001887R | A1650002123 | PHOTOELECTRIC SENSOR | CYLINDERICAL | BRQP-B SERIES | BRQP30M-TDTB | V2-10~30V(ENG) | BRQP30M-TDTB^V2-10~30V(ENG) | Фотоэлектрический датчик цилиндрический Ø18 L37мм, материал корпуса: пластик (поликарбонат), на пересечение луча, положение излучателя/приемника фронтальное, красный LED (660нм), расстояние срабатывания: 30м, время срабатывания: 1мс, регулировка чувствительности: есть, NPN с открытым коллектором, на свет / на затемнение, таймер - нет, кабель (Ø4мм, 2м), Uпит. 12…24В=, IP67 | 4560 | RU Д-KR.РА03.В.77010/23 | 1
| A1650002124R | A1650002124 | PHOTOELECTRIC SENSOR | CYLINDERICAL | BRQP-B SERIES | BRQP30M-TDTB-C | V2-10~30V(ENG) | BRQP30M-TDTB-C^V2-10~30V(ENG) | Фотоэлектрический датчик цилиндрический Ø18 L40мм, материал корпуса: пластик (поликарбонат), на пересечение луча, положение излучателя/приемника фронтальное, красный LED (660нм), расстояние срабатывания: 30м, время срабатывания: 1мс, регулировка чувствительности: есть, NPN с открытым коллектором, на свет / на затемнение, таймер - нет, разъём М12, Uпит. 12…24В=, IP67 | 4170 | RU Д-KR.РА03.В.77010/23 | 1
| A1650002125R | A1650002125 | PHOTOELECTRIC SENSOR | CYLINDERICAL | BRQP-B SERIES | BRQP30M-TDTB-C-P | V2-10~30V(ENG) | BRQP30M-TDTB-C-P^V2-10~30V(ENG) | Фотоэлектрический датчик цилиндрический Ø18 L40мм, материал корпуса: пластик (поликарбонат), на пересечение луча, положение излучателя/приемника фронтальное, красный LED (660нм), расстояние срабатывания: 30м, время срабатывания: 1мс, регулировка чувствительности: есть, PNP с открытым коллектором, на свет / на затемнение, таймер - нет, разъём М12, Uпит. 12…24В=, IP67 | 4170 | RU Д-KR.РА03.В.77010/23 | 1
| A1650002126R | A1650002126 | PHOTOELECTRIC SENSOR | CYLINDERICAL | BRQP-B SERIES | BRQP30M-TDTB-P | V2-10~30V(ENG) | BRQP30M-TDTB-P^V2-10~30V(ENG) | Фотоэлектрический датчик цилиндрический Ø18 L37мм, материал корпуса: пластик (поликарбонат), на пересечение луча, положение излучателя/приемника фронтальное, красный LED (660нм), расстояние срабатывания: 30м, время срабатывания: 1мс, регулировка чувствительности: есть, PNP с открытым коллектором, на свет / на затемнение, таймер - нет, кабель (Ø4мм, 2м), Uпит. 12…24В=, IP67 | 4560 | RU Д-KR.РА03.В.77010/23 | 1
| A1650001891R | A1650001891 | PHOTOELECTRIC SENSOR | CYLINDERICAL | BRQP-B SERIES | BRQP3M-PDTB | 10-30VDC(ENG) | BRQP3M-PDTB^10-30VDC(ENG) | Фотоэлектрический датчик цилиндрический Ø18 L37мм, материал корпуса: пластик (поликарбонат), рефлекторный, положение излучателя/приемника фронтальное, красный LED (660нм), расстояние срабатывания: 3м, время срабатывания: 1мс, регулировка чувствительности: есть, NPN с открытым коллектором, на свет / на затемнение, таймер - нет, кабель (Ø4мм, 2м), Uпит. 12…24В=, IP67 | 3440 | RU Д-KR.РА03.В.77010/23 | 1
| A1650001892R | A1650001892 | PHOTOELECTRIC SENSOR | CYLINDERICAL | BRQP-B SERIES | BRQP3M-PDTB-C | 10-30VDC(ENG) | BRQP3M-PDTB-C^10-30VDC(ENG) | Фотоэлектрический датчик цилиндрический Ø18 L40мм, материал корпуса: пластик (поликарбонат), рефлекторный, положение излучателя/приемника фронтальное, красный LED (660нм), расстояние срабатывания: 3м, время срабатывания: 1мс, регулировка чувствительности: есть, NPN с открытым коллектором, на свет / на затемнение, таймер - нет, разъём М12, Uпит. 12…24В=, IP67 | 3030 | RU Д-KR.РА03.В.77010/23 | 1
| A1650001893R | A1650001893 | PHOTOELECTRIC SENSOR | CYLINDERICAL | BRQP-B SERIES | BRQP3M-PDTB-C-P | 10-30VDC(ENG) | BRQP3M-PDTB-C-P^10-30VDC(ENG) | Фотоэлектрический датчик цилиндрический Ø18 L40мм, материал корпуса: пластик (поликарбонат), рефлекторный, положение излучателя/приемника фронтальное, красный LED (660нм), расстояние срабатывания: 3м, время срабатывания: 1мс, регулировка чувствительности: есть, PNP с открытым коллектором, на свет / на затемнение, таймер - нет, разъём М12, Uпит. 12…24В=, IP67 | 3030 | RU Д-KR.РА03.В.77010/23 | 1
| A1650001894R | A1650001894 | PHOTOELECTRIC SENSOR | CYLINDERICAL | BRQP-B SERIES | BRQP3M-PDTB-P | 10-30VDC(ENG) | BRQP3M-PDTB-P^10-30VDC(ENG) | Фотоэлектрический датчик цилиндрический Ø18 L37мм, материал корпуса: пластик (поликарбонат), рефлекторный, положение излучателя/приемника фронтальное, красный LED (660нм), расстояние срабатывания: 3м, время срабатывания: 1мс, регулировка чувствительности: есть, PNP с открытым коллектором, на свет / на затемнение, таймер - нет, кабель (Ø4мм, 2м), Uпит. 12…24В=, IP67 | 3440 | RU Д-KR.РА03.В.77010/23 | 1
| A1650001895R | A1650001895 | PHOTOELECTRIC SENSOR | CYLINDERICAL | BRQP-B SERIES | BRQP400-DDTB | 10-30VDC(ENG) | BRQP400-DDTB^10-30VDC(ENG) | Фотоэлектрический датчик цилиндрический Ø18 L37мм, материал корпуса: пластик (поликарбонат), диффузный, положение излучателя/приемника фронтальное, красный LED (660нм), расстояние срабатывания: 400мм, время срабатывания: 1мс, регулировка чувствительности: есть, NPN с открытым коллектором, на свет / на затемнение, таймер - нет, кабель (Ø4мм, 2м), Uпит. 12…24В=, IP67 | 3030 | RU Д-KR.РА03.В.77010/23 | 1
| A1650001896R | A1650001896 | PHOTOELECTRIC SENSOR | CYLINDERICAL | BRQP-B SERIES | BRQP400-DDTB-C | 10-30VDC(ENG) | BRQP400-DDTB-C^10-30VDC(ENG) | Фотоэлектрический датчик цилиндрический Ø18 L40мм, материал корпуса: пластик (поликарбонат), диффузный, положение излучателя/приемника фронтальное, красный LED (660нм), расстояние срабатывания: 400мм, время срабатывания: 1мс, регулировка чувствительности: есть, NPN с открытым коллектором, на свет / на затемнение, таймер - нет, разъём М12, Uпит. 12…24В=, IP67 | 2610 | RU Д-KR.РА03.В.77010/23 | 1
| A1650001897R | A1650001897 | PHOTOELECTRIC SENSOR | CYLINDERICAL | BRQP-B SERIES | BRQP400-DDTB-C-P | 10-30VDC(ENG) | BRQP400-DDTB-C-P^10-30VDC(ENG) | Фотоэлектрический датчик цилиндрический Ø18 L40мм, материал корпуса: пластик (поликарбонат), диффузный, положение излучателя/приемника фронтальное, красный LED (660нм), расстояние срабатывания: 400мм, время срабатывания: 1мс, регулировка чувствительности: есть, PNP с открытым коллектором, на свет / на затемнение, таймер - нет, разъём М12, Uпит. 12…24В=, IP67 | 2610 | RU Д-KR.РА03.В.77010/23 | 1
| A1650001898R | A1650001898 | PHOTOELECTRIC SENSOR | CYLINDERICAL | BRQP-B SERIES | BRQP400-DDTB-P | 10-30VDC(ENG) | BRQP400-DDTB-P^10-30VDC(ENG) | Фотоэлектрический датчик цилиндрический Ø18 L37мм, материал корпуса: пластик (поликарбонат), диффузный, положение излучателя/приемника фронтальное, красный LED (660нм), расстояние срабатывания: 400мм, время срабатывания: 1мс, регулировка чувствительности: есть, PNP с открытым коллектором, на свет / на затемнение, таймер - нет, кабель (Ø4мм, 2м), Uпит. 12…24В=, IP67 | 3030 | RU Д-KR.РА03.В.77010/23 | 1
| A1650002389R | A1650002389 | PHOTOELECTRIC SENSOR | CYLINDERICAL | BRQP-B SERIES | BRQP400-DDTB-P | 10-30VDC(5M)(ENG) | BRQP400-DDTB-P^10-30VDC(5M)(ENG) | Фотоэлектрический датчик цилиндрический Ø18 L37мм, материал корпуса: пластик (поликарбонат), диффузный, положение излучателя/приемника фронтальное, красный LED (660нм), расстояние срабатывания: 400мм, время срабатывания: 1мс, регулировка чувствительности: есть, PNP с открытым коллектором, на свет / на затемнение, таймер - нет, кабель (Ø4мм, 5м), Uпит. 12…24В=, IP67 | 3190 | RU Д-KR.РА03.В.77010/23 | 1
| A1650002094R | A1650002094 | PHOTOELECTRIC SENSOR | CYLINDERICAL | BRQP-B SERIES | BRQP5M-TDTB | V2-10~30V(ENG) | BRQP5M-TDTB^V2-10~30V(ENG) | Фотоэлектрический датчик цилиндрический Ø18 L37мм, материал корпуса: пластик (поликарбонат), на пересечение луча, положение излучателя/приемника фронтальное, красный LED (660нм), расстояние срабатывания: 5м, время срабатывания: 1мс, регулировка чувствительности: есть, NPN с открытым коллектором, на свет / на затемнение, таймер - нет, кабель (Ø4мм, 2м), Uпит. 12…24В=, IP67 | 4560 | RU Д-KR.РА03.В.77010/23 | 1
| A1650002127R | A1650002127 | PHOTOELECTRIC SENSOR | CYLINDERICAL | BRQP-B SERIES | BRQP5M-TDTB-C | V2-10~30V(ENG) | BRQP5M-TDTB-C^V2-10~30V(ENG) | Фотоэлектрический датчик цилиндрический Ø18 L40мм, материал корпуса: пластик (поликарбонат), на пересечение луча, положение излучателя/приемника фронтальное, красный LED (660нм), расстояние срабатывания: 5м, время срабатывания: 1мс, регулировка чувствительности: есть, NPN с открытым коллектором, на свет / на затемнение, таймер - нет, разъём М12, Uпит. 12…24В=, IP67 | 4170 | RU Д-KR.РА03.В.77010/23 | 1
| A1650002128R | A1650002128 | PHOTOELECTRIC SENSOR | CYLINDERICAL | BRQP-B SERIES | BRQP5M-TDTB-C-P | V2-10~30V(ENG) | BRQP5M-TDTB-C-P^V2-10~30V(ENG) | Фотоэлектрический датчик цилиндрический Ø18 L40мм, материал корпуса: пластик (поликарбонат), на пересечение луча, положение излучателя/приемника фронтальное, красный LED (660нм), расстояние срабатывания: 5м, время срабатывания: 1мс, регулировка чувствительности: есть, PNP с открытым коллектором, на свет / на затемнение, таймер - нет, разъём М12, Uпит. 12…24В=, IP67 | 4170 | RU Д-KR.РА03.В.77010/23 | 1
| A1650002129R | A1650002129 | PHOTOELECTRIC SENSOR | CYLINDERICAL | BRQP-B SERIES | BRQP5M-TDTB-P | V2-10~30V(ENG) | BRQP5M-TDTB-P^V2-10~30V(ENG) | Фотоэлектрический датчик цилиндрический Ø18 L37мм, материал корпуса: пластик (поликарбонат), на пересечение луча, положение излучателя/приемника фронтальное, красный LED (660нм), расстояние срабатывания: 5м, время срабатывания: 1мс, регулировка чувствительности: есть, PNP с открытым коллектором, на свет / на затемнение, таймер - нет, кабель (Ø4мм, 2м), Uпит. 12…24В=, IP67 | 4560 | RU Д-KR.РА03.В.77010/23 | 1
| A1650001902R | A1650001902 | PHOTOELECTRIC SENSOR | CYLINDERICAL | BRQPS-A SERIES | BRQPS100-DDTA | 10-30VDC(ENG) | BRQPS100-DDTA^10-30VDC(ENG) | Фотоэлектрический датчик цилиндрический Ø18 L74.5мм, материал корпуса: пластик (поликарбонат), диффузный, положение излучателя/приемника боковое, красный LED (660нм), расстояние срабатывания: 100мм, время срабатывания: 1мс, регулировка чувствительности: есть, NPN с открытым коллектором, на свет / на затемнение, таймер - нет, кабель (Ø4мм, 2м), Uпит. 12…24В=, IP67 | 4050 | RU Д-KR.РА03.В.77010/23 | 1
| A1650001903R | A1650001903 | PHOTOELECTRIC SENSOR | CYLINDERICAL | BRQPS-A SERIES | BRQPS100-DDTA-C | 10-30VDC(ENG) | BRQPS100-DDTA-C^10-30VDC(ENG) | Фотоэлектрический датчик цилиндрический Ø18 L80.5мм, материал корпуса: пластик (поликарбонат), диффузный, положение излучателя/приемника боковое, красный LED (660нм), расстояние срабатывания: 100мм, время срабатывания: 1мс, регулировка чувствительности: есть, NPN с открытым коллектором, на свет / на затемнение, таймер - нет, разъём М12, Uпит. 12…24В=, IP67 | 3850 | RU Д-KR.РА03.В.77010/23 | 1
| A1650001904R | A1650001904 | PHOTOELECTRIC SENSOR | CYLINDERICAL | BRQPS-A SERIES | BRQPS100-DDTA-C-P | 10-30VDC(ENG) | BRQPS100-DDTA-C-P^10-30VDC(ENG) | Фотоэлектрический датчик цилиндрический Ø18 L80.5мм, материал корпуса: пластик (поликарбонат), диффузный, положение излучателя/приемника боковое, красный LED (660нм), расстояние срабатывания: 100мм, время срабатывания: 1мс, регулировка чувствительности: есть, PNP с открытым коллектором, на свет / на затемнение, таймер - нет, разъём М12, Uпит. 12…24В=, IP67 | 3850 | RU Д-KR.РА03.В.77010/23 | 1
| A1650001905R | A1650001905 | PHOTOELECTRIC SENSOR | CYLINDERICAL | BRQPS-A SERIES | BRQPS100-DDTA-P | 10-30VDC(ENG) | BRQPS100-DDTA-P^10-30VDC(ENG) | Фотоэлектрический датчик цилиндрический Ø18 L74.5мм, материал корпуса: пластик (поликарбонат), диффузный, положение излучателя/приемника боковое, красный LED (660нм), расстояние срабатывания: 100мм, время срабатывания: 1мс, регулировка чувствительности: есть, PNP с открытым коллектором, на свет / на затемнение, таймер - нет, кабель (Ø4мм, 2м), Uпит. 12…24В=, IP67 | 4050 | RU Д-KR.РА03.В.77010/23 | 1
| A1650002130R | A1650002130 | PHOTOELECTRIC SENSOR | CYLINDERICAL | BRQPS-A SERIES | BRQPS10M-TDTA | V2-10~30V(ENG) | BRQPS10M-TDTA^V2-10~30V(ENG) | Фотоэлектрический датчик цилиндрический Ø18 L74.5мм, материал корпуса: пластик (поликарбонат), на пересечение луча, положение излучателя/приемника боковое, красный LED (660нм), расстояние срабатывания: 10м, время срабатывания: 1мс, регулировка чувствительности: есть, NPN с открытым коллектором, на свет / на затемнение, таймер - нет, кабель (Ø4мм, 2м), Uпит. 12…24В=, IP67 | 7070 | RU Д-KR.РА03.В.77010/23 | 1
| A1650002131R | A1650002131 | PHOTOELECTRIC SENSOR | CYLINDERICAL | BRQPS-A SERIES | BRQPS10M-TDTA-C | V2-10~30V(ENG) | BRQPS10M-TDTA-C^V2-10~30V(ENG) | Фотоэлектрический датчик цилиндрический Ø18 L80.5мм, материал корпуса: пластик (поликарбонат), на пересечение луча, положение излучателя/приемника боковое, красный LED (660нм), расстояние срабатывания: 10м, время срабатывания: 1мс, регулировка чувствительности: есть, NPN с открытым коллектором, на свет / на затемнение, таймер - нет, разъём М12, Uпит. 12…24В=, IP67 | 6880 | RU Д-KR.РА03.В.77010/23 | 1
| A1650002132R | A1650002132 | PHOTOELECTRIC SENSOR | CYLINDERICAL | BRQPS-A SERIES | BRQPS10M-TDTA-C-P | V2-10~30V(ENG) | BRQPS10M-TDTA-C-P^V2-10~30V(ENG) | Фотоэлектрический датчик цилиндрический Ø18 L80.5мм, материал корпуса: пластик (поликарбонат), на пересечение луча, положение излучателя/приемника боковое, красный LED (660нм), расстояние срабатывания: 10м, время срабатывания: 1мс, регулировка чувствительности: есть, PNP с открытым коллектором, на свет / на затемнение, таймер - нет, разъём М12, Uпит. 12…24В=, IP67 | 6880 | RU Д-KR.РА03.В.77010/23 | 1
| A1650002133R | A1650002133 | PHOTOELECTRIC SENSOR | CYLINDERICAL | BRQPS-A SERIES | BRQPS10M-TDTA-P | V2-10~30V(ENG) | BRQPS10M-TDTA-P^V2-10~30V(ENG) | Фотоэлектрический датчик цилиндрический Ø18 L74.5мм, материал корпуса: пластик (поликарбонат), на пересечение луча, положение излучателя/приемника боковое, красный LED (660нм), расстояние срабатывания: 10м, время срабатывания: 1мс, регулировка чувствительности: есть, PNP с открытым коллектором, на свет / на затемнение, таймер - нет, кабель (Ø4мм, 2м), Uпит. 12…24В=, IP67 | 7070 | RU Д-KR.РА03.В.77010/23 | 1
| A1650002134R | A1650002134 | PHOTOELECTRIC SENSOR | CYLINDERICAL | BRQPS-A SERIES | BRQPS20M-TDTA | V2-10~30V(ENG) | BRQPS20M-TDTA^V2-10~30V(ENG) | Фотоэлектрический датчик цилиндрический Ø18 L74.5мм, материал корпуса: пластик (поликарбонат), на пересечение луча, положение излучателя/приемника боковое, красный LED (660нм), расстояние срабатывания: 20м, время срабатывания: 1мс, регулировка чувствительности: есть, NPN с открытым коллектором, на свет / на затемнение, таймер - нет, кабель (Ø4мм, 2м), Uпит. 12…24В=, IP67 | 7070 | RU Д-KR.РА03.В.77010/23 | 1
| A1650002135R | A1650002135 | PHOTOELECTRIC SENSOR | CYLINDERICAL | BRQPS-A SERIES | BRQPS20M-TDTA-C | V2-10~30V(ENG) | BRQPS20M-TDTA-C^V2-10~30V(ENG) | Фотоэлектрический датчик цилиндрический Ø18 L80.5мм, материал корпуса: пластик (поликарбонат), на пересечение луча, положение излучателя/приемника боковое, красный LED (660нм), расстояние срабатывания: 20м, время срабатывания: 1мс, регулировка чувствительности: есть, NPN с открытым коллектором, на свет / на затемнение, таймер - нет, разъём М12, Uпит. 12…24В=, IP67 | 6880 | RU Д-KR.РА03.В.77010/23 | 1
| A1650002136R | A1650002136 | PHOTOELECTRIC SENSOR | CYLINDERICAL | BRQPS-A SERIES | BRQPS20M-TDTA-C-P | V2-10~30V(ENG) | BRQPS20M-TDTA-C-P^V2-10~30V(ENG) | Фотоэлектрический датчик цилиндрический Ø18 L80.5мм, материал корпуса: пластик (поликарбонат), на пересечение луча, положение излучателя/приемника боковое, красный LED (660нм), расстояние срабатывания: 20м, время срабатывания: 1мс, регулировка чувствительности: есть, PNP с открытым коллектором, на свет / на затемнение, таймер - нет, разъём М12, Uпит. 12…24В=, IP67 | 6880 | RU Д-KR.РА03.В.77010/23 | 1
| A1650002137R | A1650002137 | PHOTOELECTRIC SENSOR | CYLINDERICAL | BRQPS-A SERIES | BRQPS20M-TDTA-P | V2-10~30V(ENG) | BRQPS20M-TDTA-P^V2-10~30V(ENG) | Фотоэлектрический датчик цилиндрический Ø18 L74.5мм, материал корпуса: пластик (поликарбонат), на пересечение луча, положение излучателя/приемника боковое, красный LED (660нм), расстояние срабатывания: 20м, время срабатывания: 1мс, регулировка чувствительности: есть, PNP с открытым коллектором, на свет / на затемнение, таймер - нет, кабель (Ø4мм, 2м), Uпит. 12…24В=, IP67 | 7070 | RU Д-KR.РА03.В.77010/23 | 1
| A1650001914R | A1650001914 | PHOTOELECTRIC SENSOR | CYLINDERICAL | BRQPS-A SERIES | BRQPS3M-PDTA | 10-30VDC(ENG) | BRQPS3M-PDTA^10-30VDC(ENG) | Фотоэлектрический датчик цилиндрический Ø18 L74.5мм, материал корпуса: пластик (поликарбонат), рефлекторный, положение излучателя/приемника боковое, красный LED (660нм), расстояние срабатывания: 3м, время срабатывания: 1мс, регулировка чувствительности: есть, NPN с открытым коллектором, на свет / на затемнение, таймер - нет, кабель (Ø4мм, 2м), Uпит. 12…24В=, IP67 | 4840 | RU Д-KR.РА03.В.77010/23 | 1
| A1650001915R | A1650001915 | PHOTOELECTRIC SENSOR | CYLINDERICAL | BRQPS-A SERIES | BRQPS3M-PDTA-C | 10-30VDC(ENG) | BRQPS3M-PDTA-C^10-30VDC(ENG) | Фотоэлектрический датчик цилиндрический Ø18 L80.5мм, материал корпуса: пластик (поликарбонат), рефлекторный, положение излучателя/приемника боковое, красный LED (660нм), расстояние срабатывания: 3м, время срабатывания: 1мс, регулировка чувствительности: есть, NPN с открытым коллектором, на свет / на затемнение, таймер - нет, разъём М12, Uпит. 12…24В=, IP67 | 4650 | RU Д-KR.РА03.В.77010/23 | 1
| A1650001916R | A1650001916 | PHOTOELECTRIC SENSOR | CYLINDERICAL | BRQPS-A SERIES | BRQPS3M-PDTA-C-P | 10-30VDC(ENG) | BRQPS3M-PDTA-C-P^10-30VDC(ENG) | Фотоэлектрический датчик цилиндрический Ø18 L80.5мм, материал корпуса: пластик (поликарбонат), рефлекторный, положение излучателя/приемника боковое, красный LED (660нм), расстояние срабатывания: 3м, время срабатывания: 1мс, регулировка чувствительности: есть, PNP с открытым коллектором, на свет / на затемнение, таймер - нет, разъём М12, Uпит. 12…24В=, IP67 | 4650 | RU Д-KR.РА03.В.77010/23 | 1
| A1650001917R | A1650001917 | PHOTOELECTRIC SENSOR | CYLINDERICAL | BRQPS-A SERIES | BRQPS3M-PDTA-P | 10-30VDC(ENG) | BRQPS3M-PDTA-P^10-30VDC(ENG) | Фотоэлектрический датчик цилиндрический Ø18 L74.5мм, материал корпуса: пластик (поликарбонат), рефлекторный, положение излучателя/приемника боковое, красный LED (660нм), расстояние срабатывания: 3м, время срабатывания: 1мс, регулировка чувствительности: есть, PNP с открытым коллектором, на свет / на затемнение, таймер - нет, кабель (Ø4мм, 2м), Uпит. 12…24В=, IP67 | 4840 | RU Д-KR.РА03.В.77010/23 | 1
| A1650001918R | A1650001918 | PHOTOELECTRIC SENSOR | CYLINDERICAL | BRQPS-A SERIES | BRQPS400-DDTA | 10-30VDC(ENG) | BRQPS400-DDTA^10-30VDC(ENG) | Фотоэлектрический датчик цилиндрический Ø18 L74.5мм, материал корпуса: пластик (поликарбонат), диффузный, положение излучателя/приемника боковое, красный LED (660нм), расстояние срабатывания: 400мм, время срабатывания: 1мс, регулировка чувствительности: есть, NPN с открытым коллектором, на свет / на затемнение, таймер - нет, кабель (Ø4мм, 2м), Uпит. 12…24В=, IP67 | 4050 | RU Д-KR.РА03.В.77010/23 | 1
| A1650001919R | A1650001919 | PHOTOELECTRIC SENSOR | CYLINDERICAL | BRQPS-A SERIES | BRQPS400-DDTA-C | 10-30VDC(ENG) | BRQPS400-DDTA-C^10-30VDC(ENG) | Фотоэлектрический датчик цилиндрический Ø18 L80.5мм, материал корпуса: пластик (поликарбонат), диффузный, положение излучателя/приемника боковое, красный LED (660нм), расстояние срабатывания: 400мм, время срабатывания: 1мс, регулировка чувствительности: есть, NPN с открытым коллектором, на свет / на затемнение, таймер - нет, разъём М12, Uпит. 12…24В=, IP67 | 3850 | RU Д-KR.РА03.В.77010/23 | 1
| A1650001920R | A1650001920 | PHOTOELECTRIC SENSOR | CYLINDERICAL | BRQPS-A SERIES | BRQPS400-DDTA-C-P | 10-30VDC(ENG) | BRQPS400-DDTA-C-P^10-30VDC(ENG) | Фотоэлектрический датчик цилиндрический Ø18 L80.5мм, материал корпуса: пластик (поликарбонат), диффузный, положение излучателя/приемника боковое, красный LED (660нм), расстояние срабатывания: 400мм, время срабатывания: 1мс, регулировка чувствительности: есть, PNP с открытым коллектором, на свет / на затемнение, таймер - нет, разъём М12, Uпит. 12…24В=, IP67 | 3850 | RU Д-KR.РА03.В.77010/23 | 1
| A1650001921R | A1650001921 | PHOTOELECTRIC SENSOR | CYLINDERICAL | BRQPS-A SERIES | BRQPS400-DDTA-P | 10-30VDC(ENG) | BRQPS400-DDTA-P^10-30VDC(ENG) | Фотоэлектрический датчик цилиндрический Ø18 L74.5мм, материал корпуса: пластик (поликарбонат), диффузный, положение излучателя/приемника боковое, красный LED (660нм), расстояние срабатывания: 400мм, время срабатывания: 1мс, регулировка чувствительности: есть, PNP с открытым коллектором, на свет / на затемнение, таймер - нет, кабель (Ø4мм, 2м), Uпит. 12…24В=, IP67 | 4050 | RU Д-KR.РА03.В.77010/23 | 1
| A1650001922R | A1650001922 | PHOTOELECTRIC SENSOR | CYLINDERICAL | BRQPS-A SERIES | BRQPS700-DDTA | 10-30VDC(ENG) | BRQPS700-DDTA^10-30VDC(ENG) | Фотоэлектрический датчик цилиндрический Ø18 L74.5мм, материал корпуса: пластик (поликарбонат), диффузный, положение излучателя/приемника боковое, красный LED (660нм), расстояние срабатывания: 700мм, время срабатывания: 1мс, регулировка чувствительности: есть, NPN с открытым коллектором, на свет / на затемнение, таймер - нет, кабель (Ø4мм, 2м), Uпит. 12…24В=, IP67 | 4050 | RU Д-KR.РА03.В.77010/23 | 1
| A1650001923R | A1650001923 | PHOTOELECTRIC SENSOR | CYLINDERICAL | BRQPS-A SERIES | BRQPS700-DDTA-C | 10-30VDC(ENG) | BRQPS700-DDTA-C^10-30VDC(ENG) | Фотоэлектрический датчик цилиндрический Ø18 L80.5мм, материал корпуса: пластик (поликарбонат), диффузный, положение излучателя/приемника боковое, красный LED (660нм), расстояние срабатывания: 700мм, время срабатывания: 1мс, регулировка чувствительности: есть, NPN с открытым коллектором, на свет / на затемнение, таймер - нет, разъём М12, Uпит. 12…24В=, IP67 | 3850 | RU Д-KR.РА03.В.77010/23 | 1
| A1650001924R | A1650001924 | PHOTOELECTRIC SENSOR | CYLINDERICAL | BRQPS-A SERIES | BRQPS700-DDTA-C-P | 10-30VDC(ENG) | BRQPS700-DDTA-C-P^10-30VDC(ENG) | Фотоэлектрический датчик цилиндрический Ø18 L80.5мм, материал корпуса: пластик (поликарбонат), диффузный, положение излучателя/приемника боковое, красный LED (660нм), расстояние срабатывания: 700мм, время срабатывания: 1мс, регулировка чувствительности: есть, PNP с открытым коллектором, на свет / на затемнение, таймер - нет, разъём М12, Uпит. 12…24В=, IP67 | 3850 | RU Д-KR.РА03.В.77010/23 | 1
| A1650001925R | A1650001925 | PHOTOELECTRIC SENSOR | CYLINDERICAL | BRQPS-A SERIES | BRQPS700-DDTA-P | 10-30VDC(ENG) | BRQPS700-DDTA-P^10-30VDC(ENG) | Фотоэлектрический датчик цилиндрический Ø18 L74.5мм, материал корпуса: пластик (поликарбонат), диффузный, положение излучателя/приемника боковое, красный LED (660нм), расстояние срабатывания: 700мм, время срабатывания: 1мс, регулировка чувствительности: есть, PNP с открытым коллектором, на свет / на затемнение, таймер - нет, кабель (Ø4мм, 2м), Uпит. 12…24В=, IP67 | 4050 | RU Д-KR.РА03.В.77010/23 | 1
| A1650000480R | A1650000480 | PHOTOELECTRIC SENSOR | CYLINDERICAL | BRQT-A SERIES | BRQT100-DDTA | 10-30VDC | BRQT100-DDTA^10-30VDC | Фотоэлектрический датчик цилиндрический Ø18 L63мм, материал корпуса: нержавеющая сталь 316L, диффузный, положение излучателя/приемника фронтальное, инфракрасный LED (850нм), расстояние срабатывания: 100мм, время срабатывания: 1мс, регулировка чувствительности: есть, NPN с открытым коллектором, на свет / на затемнение, таймер - нет, кабель (Ø4мм, 2м), Uпит. 12…24В=, IP67 | 6760 | RU Д-KR.РА03.В.77010/23 | 1
| A1650000494R | A1650000494 | PHOTOELECTRIC SENSOR | CYLINDERICAL | BRQT-A SERIES | BRQT100-DDTA-C | 10-30VDC | BRQT100-DDTA-C^10-30VDC | Фотоэлектрический датчик цилиндрический Ø18 L69мм, материал корпуса: нержавеющая сталь 316L, диффузный, положение излучателя/приемника фронтальное, инфракрасный LED (850нм), расстояние срабатывания: 100мм, время срабатывания: 1мс, регулировка чувствительности: есть, NPN с открытым коллектором, на свет / на затемнение, таймер - нет, разъём М12, Uпит. 12…24В=, IP67 | 7460 | RU Д-KR.РА03.В.77010/23 | 1
| A1650000501R | A1650000501 | PHOTOELECTRIC SENSOR | CYLINDERICAL | BRQT-A SERIES | BRQT100-DDTA-C-P | 10-30VDC | BRQT100-DDTA-C-P^10-30VDC | Фотоэлектрический датчик цилиндрический Ø18 L69мм, материал корпуса: нержавеющая сталь 316L, диффузный, положение излучателя/приемника фронтальное, инфракрасный LED (850нм), расстояние срабатывания: 100мм, время срабатывания: 1мс, регулировка чувствительности: есть, PNP с открытым коллектором, на свет / на затемнение, таймер - нет, разъём М12, Uпит. 12…24В=, IP67 | 7460 | RU Д-KR.РА03.В.77010/23 | 1
| A1650000487R | A1650000487 | PHOTOELECTRIC SENSOR | CYLINDERICAL | BRQT-A SERIES | BRQT100-DDTA-P | 10-30VDC | BRQT100-DDTA-P^10-30VDC | Фотоэлектрический датчик цилиндрический Ø18 L63мм, материал корпуса: нержавеющая сталь 316L, диффузный, положение излучателя/приемника фронтальное, инфракрасный LED (850нм), расстояние срабатывания: 100мм, время срабатывания: 1мс, регулировка чувствительности: есть, PNP с открытым коллектором, на свет / на затемнение, таймер - нет, кабель (Ø4мм, 2м), Uпит. 12…24В=, IP67 | 6760 | RU Д-KR.РА03.В.77010/23 | 1
| A1650000482R | H1650001301 | PHOTOELECTRIC SENSOR | CYLINDERICAL | BRQT-A SERIES | BRQT1M-DDTA | 10-30VDC^GL | BRQT1M-DDTA^10-30VDC^GL | Фотоэлектрический датчик цилиндрический Ø18 L63мм, материал корпуса: нержавеющая сталь 316L, диффузный, положение излучателя/приемника фронтальное, красный LED (660нм), расстояние срабатывания: 1м, время срабатывания: 1мс, регулировка чувствительности: есть, NPN с открытым коллектором, на свет / на затемнение, таймер - нет, кабель (Ø4мм, 2м), Uпит. 12…24В=, IP67 | 8980 | RU Д-KR.РА03.В.77010/23 | 1
| A1650000496R | A1650000496 | PHOTOELECTRIC SENSOR | CYLINDERICAL | BRQT-A SERIES | BRQT1M-DDTA-C | 10-30VDC | BRQT1M-DDTA-C^10-30VDC | Фотоэлектрический датчик цилиндрический Ø18 L69мм, материал корпуса: нержавеющая сталь 316L, диффузный, положение излучателя/приемника фронтальное, красный LED (660нм), расстояние срабатывания: 1м, время срабатывания: 1мс, регулировка чувствительности: есть, NPN с открытым коллектором, на свет / на затемнение, таймер - нет, разъём М12, Uпит. 12…24В=, IP67 | По запросу | RU Д-KR.РА03.В.77010/23 | 1
| A1650000503R | A1650000503 | PHOTOELECTRIC SENSOR | CYLINDERICAL | BRQT-A SERIES | BRQT1M-DDTA-C-P | 10-30VDC | BRQT1M-DDTA-C-P^10-30VDC | Фотоэлектрический датчик цилиндрический Ø18 L69мм, материал корпуса: нержавеющая сталь 316L, диффузный, положение излучателя/приемника фронтальное, красный LED (660нм), расстояние срабатывания: 1м, время срабатывания: 1мс, регулировка чувствительности: есть, PNP с открытым коллектором, на свет / на затемнение, таймер - нет, разъём М12, Uпит. 12…24В=, IP67 | 7710 | RU Д-KR.РА03.В.77010/23 | 1
| A1650000489R | H1650001308 | PHOTOELECTRIC SENSOR | CYLINDERICAL | BRQT-A SERIES | BRQT1M-DDTA-P | 10-30VDC GL | BRQT1M-DDTA-P^10-30VDC GL | Фотоэлектрический датчик цилиндрический Ø18 L63мм, материал корпуса: нержавеющая сталь 316L, диффузный, положение излучателя/приемника фронтальное, красный LED (660нм), расстояние срабатывания: 1м, время срабатывания: 1мс, регулировка чувствительности: есть, PNP с открытым коллектором, на свет / на затемнение, таймер - нет, кабель (Ø4мм, 2м), Uпит. 12…24В=, IP67 | 8980 | RU Д-KR.РА03.В.77010/23 | 1
| A1650000477R | A1650000477 | PHOTOELECTRIC SENSOR | CYLINDERICAL | BRQT-A SERIES | BRQT20M-TDTA | 10-30VDC | BRQT20M-TDTA^10-30VDC | Фотоэлектрический датчик цилиндрический Ø18 L63мм, материал корпуса: нержавеющая сталь 316L, на пересечение луча, положение излучателя/приемника фронтальное, красный LED (660нм), расстояние срабатывания: 20м, время срабатывания: 1мс, регулировка чувствительности: есть, NPN с открытым коллектором, на свет / на затемнение, таймер - нет, кабель (Ø4мм, 2м), Uпит. 12…24В=, IP67 | 8320 | RU Д-KR.РА03.В.77010/23 | 1
| A1650000491R | A1650000491 | PHOTOELECTRIC SENSOR | CYLINDERICAL | BRQT-A SERIES | BRQT20M-TDTA-C | 10-30VDC | BRQT20M-TDTA-C^10-30VDC | Фотоэлектрический датчик цилиндрический Ø18 L69мм, материал корпуса: нержавеющая сталь 316L, на пересечение луча, положение излучателя/приемника фронтальное, красный LED (660нм), расстояние срабатывания: 20м, время срабатывания: 1мс, регулировка чувствительности: есть, NPN с открытым коллектором, на свет / на затемнение, таймер - нет, разъём М12, Uпит. 12…24В=, IP67 | По запросу | RU Д-KR.РА03.В.77010/23 | 1
| A1650002228R | A1650000498 | PHOTOELECTRIC SENSOR | CYLINDERICAL | BRQT-A SERIES | BRQT20M-TDTA-C-P | 10-30VDC | BRQT20M-TDTA-C-P^10-30VDC | Фотоэлектрический датчик, на пересечение луча, источник света - красный LED, Sn=20м с регулировкой, выход PNP c откр. коллектором, Uпит. 10…30V DC, корпус М18 (нержавеющая сталь 316L) с разъёмом М12, IP69K | 9040 | RU Д-KR.РА03.В.77010/23 | 1
| A1650000484R | A1650000484 | PHOTOELECTRIC SENSOR | CYLINDERICAL | BRQT-A SERIES | BRQT20M-TDTA-P | 10-30VDC | BRQT20M-TDTA-P^10-30VDC | Фотоэлектрический датчик цилиндрический Ø18 L63мм, материал корпуса: нержавеющая сталь 316L, на пересечение луча, положение излучателя/приемника фронтальное, красный LED (660нм), расстояние срабатывания: 20м, время срабатывания: 1мс, регулировка чувствительности: есть, PNP с открытым коллектором, на свет / на затемнение, таймер - нет, кабель (Ø4мм, 2м), Uпит. 12…24В=, IP67 | 8320 | RU Д-KR.РА03.В.77010/23 | 1
| A1650002229R | A1650002229 | PHOTOELECTRIC SENSOR | CYLINDERICAL | BRQT-A SERIES | BRQT30M-TDTA | V2-10~30VDC | BRQT30M-TDTA^V2-10~30VDC | Фотоэлектрический датчик цилиндрический Ø18 L63мм, материал корпуса: нержавеющая сталь 316L, на пересечение луча, положение излучателя/приемника фронтальное, красный LED (660нм), расстояние срабатывания: 30м, время срабатывания: 1мс, регулировка чувствительности: есть, NPN с открытым коллектором, на свет / на затемнение, таймер - нет, кабель (Ø4мм, 2м), Uпит. 12…24В=, IP67 | 8800 | RU Д-KR.РА03.В.77010/23 | 1
| A1650000492R | A1650000492 | PHOTOELECTRIC SENSOR | CYLINDERICAL | BRQT-A SERIES | BRQT30M-TDTA-C | 10-30VDC | BRQT30M-TDTA-C^10-30VDC | Фотоэлектрический датчик цилиндрический Ø18 L69мм, материал корпуса: нержавеющая сталь 316L, на пересечение луча, положение излучателя/приемника фронтальное, красный LED (660нм), расстояние срабатывания: 30м, время срабатывания: 1мс, регулировка чувствительности: есть, NPN с открытым коллектором, на свет / на затемнение, таймер - нет, разъём М12, Uпит. 12…24В=, IP67 | По запросу | RU Д-KR.РА03.В.77010/23 | 1
| A1650000499R | A1650000499 | PHOTOELECTRIC SENSOR | CYLINDERICAL | BRQT-A SERIES | BRQT30M-TDTA-C-P | 10-30VDC | BRQT30M-TDTA-C-P^10-30VDC | Фотоэлектрический датчик цилиндрический Ø18 L69мм, материал корпуса: нержавеющая сталь 316L, на пересечение луча, положение излучателя/приемника фронтальное, красный LED (660нм), расстояние срабатывания: 30м, время срабатывания: 1мс, регулировка чувствительности: есть, PNP с открытым коллектором, на свет / на затемнение, таймер - нет, разъём М12, Uпит. 12…24В=, IP67 | По запросу | RU Д-KR.РА03.В.77010/23 | 1
| A1650000485R | A1650000485 | PHOTOELECTRIC SENSOR | CYLINDERICAL | BRQT-A SERIES | BRQT30M-TDTA-P | 10-30VDC | BRQT30M-TDTA-P^10-30VDC | Фотоэлектрический датчик цилиндрический Ø18 L63мм, материал корпуса: нержавеющая сталь 316L, на пересечение луча, положение излучателя/приемника фронтальное, красный LED (660нм), расстояние срабатывания: 30м, время срабатывания: 1мс, регулировка чувствительности: есть, PNP с открытым коллектором, на свет / на затемнение, таймер - нет, кабель (Ø4мм, 2м), Uпит. 12…24В=, IP67 | 8800 | RU Д-KR.РА03.В.77010/23 | 1
| A1650000479R | A1650000479 | PHOTOELECTRIC SENSOR | CYLINDERICAL | BRQT-A SERIES | BRQT3M-PDTA | 10-30VDC | BRQT3M-PDTA^10-30VDC | Фотоэлектрический датчик цилиндрический Ø18 L63мм, материал корпуса: нержавеющая сталь 316L, рефлекторный, положение излучателя/приемника фронтальное, красный LED (660нм), расстояние срабатывания: 3м, время срабатывания: 1мс, регулировка чувствительности: есть, NPN с открытым коллектором, на свет / на затемнение, таймер - нет, кабель (Ø4мм, 2м), Uпит. 12…24В=, IP67 | 7110 | RU Д-KR.РА03.В.77010/23 | 1
| A1650000493R | A1650000493 | PHOTOELECTRIC SENSOR | CYLINDERICAL | BRQT-A SERIES | BRQT3M-PDTA-C | 10-30VDC | BRQT3M-PDTA-C^10-30VDC | Фотоэлектрический датчик цилиндрический Ø18 L69мм, материал корпуса: нержавеющая сталь 316L, рефлекторный, положение излучателя/приемника фронтальное, красный LED (660нм), расстояние срабатывания: 3м, время срабатывания: 1мс, регулировка чувствительности: есть, NPN с открытым коллектором, на свет / на затемнение, таймер - нет, разъём М12, Uпит. 12…24В=, IP67 | 7830 | RU Д-KR.РА03.В.77010/23 | 1
| A1650000500R | A1650000500 | PHOTOELECTRIC SENSOR | CYLINDERICAL | BRQT-A SERIES | BRQT3M-PDTA-C-P | 10-30VDC | BRQT3M-PDTA-C-P^10-30VDC | Фотоэлектрический датчик цилиндрический Ø18 L69мм, материал корпуса: нержавеющая сталь 316L, рефлекторный, положение излучателя/приемника фронтальное, красный LED (660нм), расстояние срабатывания: 3м, время срабатывания: 1мс, регулировка чувствительности: есть, PNP с открытым коллектором, на свет / на затемнение, таймер - нет, разъём М12, Uпит. 12…24В=, IP67 | 7830 | RU Д-KR.РА03.В.77010/23 | 1
| A1650000486R | A1650000486 | PHOTOELECTRIC SENSOR | CYLINDERICAL | BRQT-A SERIES | BRQT3M-PDTA-P | 10-30VDC | BRQT3M-PDTA-P^10-30VDC | Фотоэлектрический датчик цилиндрический Ø18 L63мм, материал корпуса: нержавеющая сталь 316L, рефлекторный, положение излучателя/приемника фронтальное, красный LED (660нм), расстояние срабатывания: 3м, время срабатывания: 1мс, регулировка чувствительности: есть, PNP с открытым коллектором, на свет / на затемнение, таймер - нет, кабель (Ø4мм, 2м), Uпит. 12…24В=, IP67 | 7110 | RU Д-KR.РА03.В.77010/23 | 1
| A1650000481R | A1650000481 | PHOTOELECTRIC SENSOR | CYLINDERICAL | BRQT-A SERIES | BRQT400-DDTA | 10-30VDC | BRQT400-DDTA^10-30VDC | Фотоэлектрический датчик цилиндрический Ø18 L63мм, материал корпуса: нержавеющая сталь 316L, диффузный, положение излучателя/приемника фронтальное, красный LED (660нм), расстояние срабатывания: 400мм, время срабатывания: 1мс, регулировка чувствительности: есть, NPN с открытым коллектором, на свет / на затемнение, таймер - нет, кабель (Ø4мм, 2м), Uпит. 12…24В=, IP67 | 6760 | RU Д-KR.РА03.В.77010/23 | 1
| A1650000495R | A1650000495 | PHOTOELECTRIC SENSOR | CYLINDERICAL | BRQT-A SERIES | BRQT400-DDTA-C | 10-30VDC | BRQT400-DDTA-C^10-30VDC | Фотоэлектрический датчик цилиндрический Ø18 L69мм, материал корпуса: нержавеющая сталь 316L, диффузный, положение излучателя/приемника фронтальное, красный LED (660нм), расстояние срабатывания: 400мм, время срабатывания: 1мс, регулировка чувствительности: есть, NPN с открытым коллектором, на свет / на затемнение, таймер - нет, разъём М12, Uпит. 12…24В=, IP67 | 7460 | RU Д-KR.РА03.В.77010/23 | 1
| A1650000502R | A1650000502 | PHOTOELECTRIC SENSOR | CYLINDERICAL | BRQT-A SERIES | BRQT400-DDTA-C-P | 10-30VDC | BRQT400-DDTA-C-P^10-30VDC | Фотоэлектрический датчик цилиндрический Ø18 L69мм, материал корпуса: нержавеющая сталь 316L, диффузный, положение излучателя/приемника фронтальное, красный LED (660нм), расстояние срабатывания: 400мм, время срабатывания: 1мс, регулировка чувствительности: есть, PNP с открытым коллектором, на свет / на затемнение, таймер - нет, разъём М12, Uпит. 12…24В=, IP67 | 7460 | RU Д-KR.РА03.В.77010/23 | 1
| A1650000488R | A1650000488 | PHOTOELECTRIC SENSOR | CYLINDERICAL | BRQT-A SERIES | BRQT400-DDTA-P | 10-30VDC | BRQT400-DDTA-P^10-30VDC | Фотоэлектрический датчик цилиндрический Ø18 L63мм, материал корпуса: нержавеющая сталь 316L, диффузный, положение излучателя/приемника фронтальное, красный LED (660нм), расстояние срабатывания: 400мм, время срабатывания: 1мс, регулировка чувствительности: есть, PNP с открытым коллектором, на свет / на затемнение, таймер - нет, кабель (Ø4мм, 2м), Uпит. 12…24В=, IP67 | 6760 | RU Д-KR.РА03.В.77010/23 | 1
| A1650002221R | A1650002221 | PHOTOELECTRIC SENSOR | CYLINDERICAL | BRQT-A SERIES | BRQT5M-TDTA | V2-10~30VDC | BRQT5M-TDTA^V2-10~30VDC | Фотоэлектрический датчик цилиндрический Ø18 L63мм, материал корпуса: нержавеющая сталь 316L, на пересечение луча, положение излучателя/приемника фронтальное, красный LED (660нм), расстояние срабатывания: 5м, время срабатывания: 1мс, регулировка чувствительности: есть, NPN с открытым коллектором, на свет / на затемнение, таймер - нет, кабель (Ø4мм, 2м), Uпит. 12…24В=, IP67 | 8060 | RU Д-KR.РА03.В.77010/23 | 1
| A1650000490R | A1650000490 | PHOTOELECTRIC SENSOR | CYLINDERICAL | BRQT-A SERIES | BRQT5M-TDTA-C | 10-30VDC | BRQT5M-TDTA-C^10-30VDC | Фотоэлектрический датчик цилиндрический Ø18 L69мм, материал корпуса: нержавеющая сталь 316L, на пересечение луча, положение излучателя/приемника фронтальное, красный LED (660нм), расстояние срабатывания: 5м, время срабатывания: 1мс, регулировка чувствительности: есть, NPN с открытым коллектором, на свет / на затемнение, таймер - нет, разъём М12, Uпит. 12…24В=, IP67 | 8800 | RU Д-KR.РА03.В.77010/23 | 1
| A1650000497R | A1650000497 | PHOTOELECTRIC SENSOR | CYLINDERICAL | BRQT-A SERIES | BRQT5M-TDTA-C-P | 10-30VDC | BRQT5M-TDTA-C-P^10-30VDC | Фотоэлектрический датчик цилиндрический Ø18 L69мм, материал корпуса: нержавеющая сталь 316L, на пересечение луча, положение излучателя/приемника фронтальное, красный LED (660нм), расстояние срабатывания: 5м, время срабатывания: 1мс, регулировка чувствительности: есть, PNP с открытым коллектором, на свет / на затемнение, таймер - нет, разъём М12, Uпит. 12…24В=, IP67 | 8800 | RU Д-KR.РА03.В.77010/23 | 1
| A1650002223R | A1650002223 | PHOTOELECTRIC SENSOR | CYLINDERICAL | BRQT-A SERIES | BRQT5M-TDTA-P | V2-10~30VDC | BRQT5M-TDTA-P^V2-10~30VDC | Фотоэлектрический датчик цилиндрический Ø18 L63мм, материал корпуса: нержавеющая сталь 316L, на пересечение луча, положение излучателя/приемника фронтальное, красный LED (660нм), расстояние срабатывания: 5м, время срабатывания: 1мс, регулировка чувствительности: есть, PNP с открытым коллектором, на свет / на затемнение, таймер - нет, кабель (Ø4мм, 2м), Uпит. 12…24В=, IP67 | 8060 | RU Д-KR.РА03.В.77010/23 | 1
| A1650000044R | H1650001979 | PHOTOELECTRIC SENSOR | FLAT | BPS SERIES | BPS3M-TDT | DC12-24V^GL | BPS3M-TDT^DC12-24V^GL | Фотоэлектрический датчик плоский прямоугольный 16×7.5×28мм, материал корпуса: пластик (поликарбонат), на пересечение луча, положение излучателя/приемника боковое, инфракрасный LED (850нм), расстояние срабатывания: 3м, время срабатывания: 1мс, регулировка чувствительности: есть, NPN с открытым коллектором, на затемнение, таймер - нет, кабель (Ø3мм, 2м), Uпит. 12…24В=, IP67 | 6040 | RU Д-KR.РА03.В.77010/23 | 1
| A1650000048R | H1650001981 | PHOTOELECTRIC SENSOR | FLAT | BPS SERIES | BPS3M-TDTL | 12-24VDC^GL | BPS3M-TDTL^12-24VDC^GL | Фотоэлектрический датчик плоский прямоугольный 16×7.5×28мм, материал корпуса: пластик (поликарбонат), на пересечение луча, положение излучателя/приемника боковое, инфракрасный LED (850нм), расстояние срабатывания: 3м, время срабатывания: 1мс, регулировка чувствительности: есть, NPN с открытым коллектором, на свет, таймер - нет, кабель (Ø3мм, 2м), Uпит. 12…24В=, IP67 | 6040 | RU Д-KR.РА03.В.77010/23 | 1
| A1650000049R | H1650001982 | PHOTOELECTRIC SENSOR | FLAT | BPS SERIES | BPS3M-TDTL-P | 12-24VDC^GL | BPS3M-TDTL-P^12-24VDC^GL | Фотоэлектрический датчик плоский прямоугольный 16×7.5×28мм, материал корпуса: пластик (поликарбонат), на пересечение луча, положение излучателя/приемника боковое, инфракрасный LED (850нм), расстояние срабатывания: 3м, время срабатывания: 1мс, регулировка чувствительности: есть, PNP с открытым коллектором, на свет, таймер - нет, кабель (Ø3мм, 2м), Uпит. 12…24В=, IP67 | 6040 | RU Д-KR.РА03.В.77010/23 | 1
| A1650000047R | H1650001980 | PHOTOELECTRIC SENSOR | FLAT | BPS SERIES | BPS3M-TDT-P | DC12-24V^GL | BPS3M-TDT-P^DC12-24V^GL | Фотоэлектрический датчик плоский прямоугольный 16×7.5×28мм, материал корпуса: пластик (поликарбонат), на пересечение луча, положение излучателя/приемника боковое, инфракрасный LED (850нм), расстояние срабатывания: 3м, время срабатывания: 1мс, регулировка чувствительности: есть, PNP с открытым коллектором, на затемнение, таймер - нет, кабель (Ø3мм, 2м), Uпит. 12…24В=, IP67 | 6040 | RU Д-KR.РА03.В.77010/23 | 1
| A1650000310R | A1650000310 | PHOTOELECTRIC SENSOR | FRONT/SIDE MOUNTED | BH SERIES | BH1M-DDT | 12-24VDC | BH1M-DDT^12-24VDC | Фотоэлектрический датчик с универсальными вариантами подключения и монтажа компактный прямоугольный 14×34.5×28мм, материал корпуса: пластик (поликарбонат), диффузный, положение излучателя/приемника фронтальное, инфракрасный LED (850нм), расстояние срабатывания: 1м, время срабатывания: 1мс, регулировка чувствительности: есть, PNP/NPN с открытым коллектором, на свет / на затемнение, таймер - нет, кабель (Ø4мм, 2.1м), Uпит. 12…24В=, IP67 | 5660 | RU Д-KR.РА03.В.77010/23 | 1
| A1650000312R | H1650001083 | PHOTOELECTRIC SENSOR | FRONT/SIDE MOUNTED | BH SERIES | BH20M-TDT | 12-24VDC^GL | BH20M-TDT^12-24VDC^GL | Фотоэлектрический датчик с универсальными вариантами подключения и монтажа компактный прямоугольный 14×34.5×28мм, материал корпуса: пластик (поликарбонат), на пересечение луча, положение излучателя/приемника фронтальное, красный LED (660нм), расстояние срабатывания: 20м, время срабатывания: 1мс, регулировка чувствительности: есть, PNP/NPN с открытым коллектором, на свет / на затемнение, таймер - нет, кабель (Ø4мм, 2.1м), Uпит. 12…24В=, IP67 | 8670 | RU Д-KR.РА03.В.77010/23 | 1
| A1650000309R | H1650001080 | PHOTOELECTRIC SENSOR | FRONT/SIDE MOUNTED | BH SERIES | BH300-DDT | 12-24VDC^GL | BH300-DDT^12-24VDC^GL | Фотоэлектрический датчик с универсальными вариантами подключения и монтажа компактный прямоугольный 14×34.5×28мм, материал корпуса: пластик (поликарбонат), диффузный, положение излучателя/приемника фронтальное, красный LED (660нм), расстояние срабатывания: 300мм, время срабатывания: 1мс, регулировка чувствительности: есть, PNP/NPN с открытым коллектором, на свет / на затемнение, таймер - нет, кабель (Ø4мм, 2.1м), Uпит. 12…24В=, IP67 | 6490 | RU Д-KR.РА03.В.77010/23 | 1
| A1650000311R | A1650000311 | PHOTOELECTRIC SENSOR | FRONT/SIDE MOUNTED | BH SERIES | BH4M-PDT | 12-24VDC | BH4M-PDT^12-24VDC | Фотоэлектрический датчик с универсальными вариантами подключения и монтажа компактный прямоугольный 14×34.5×28мм, материал корпуса: пластик (поликарбонат), рефлекторный (поляризационный фильтр), положение излучателя/приемника фронтальное, красный LED (660нм), расстояние срабатывания: 4м, время срабатывания: 1мс, регулировка чувствительности: есть, PNP/NPN с открытым коллектором, на свет / на затемнение, таймер - нет, кабель (Ø4мм, 2.1м), Uпит. 12…24В=, IP67 | 6050 | RU Д-KR.РА03.В.77010/23 | 1
| H1650001553R | A1650001704 | PHOTOELECTRIC SENSOR | LARGE | BEN SERIES | BEN10M-TDT | DC12-24V(ENG) | BEN10M-TDT^DC12-24V(ENG) | Фотоэлектрический датчик прямоугольный 18х50×50мм, материал корпуса: пластик (теплостойкий поликарбонат/АБС), на пересечение луча, положение излучателя/приемника фронтальное, инфракрасный LED (850нм), расстояние срабатывания: 10м, время срабатывания: 1мс, регулировка чувствительности: есть, PNP/NPN с открытым коллектором, на свет / на затемнение, таймер - нет, кабель (Ø5мм, 2м), Uпит. 12…24В=, IP50 | 5570 | RU Д-KR.РА03.В.77010/23 | 1
| A1650000181R | A1650003435 | PHOTOELECTRIC SENSOR | LARGE | BEN SERIES | BEN10M-TFR | (7M)DC24-240V/AC24-240V(ENG) | BEN10M-TFR^(7M)DC24-240V/AC24-240V(ENG) | Фотоэлектрический датчик прямоугольный 18х50×50мм, материал корпуса: пластик (теплостойкий поликарбонат/АБС), на пересечение луча, положение излучателя/приемника фронтальное, инфракрасный LED (850нм), расстояние срабатывания: 10м, время срабатывания: 20мс, регулировка чувствительности: есть, реле, на свет / на затемнение, таймер - нет, кабель (Ø5мм, 2м), Uпит. 24…240В=/~, IP50 | 5370 | RU Д-KR.РА03.В.78401/23 | 1
| A1650000182R | A1650003436 | PHOTOELECTRIC SENSOR | LARGE | BEN SERIES | BEN10M-TFR | (5M)DC24-240V/AC24-240V(ENG) | BEN10M-TFR^(5M)DC24-240V/AC24-240V(ENG) | Фотоэлектрический датчик прямоугольный 18х50×50мм, материал корпуса: пластик (теплостойкий поликарбонат/АБС), на пересечение луча, положение излучателя/приемника фронтальное, инфракрасный LED (850нм), расстояние срабатывания: 10м, время срабатывания: 20мс, регулировка чувствительности: есть, реле, на свет / на затемнение, таймер - нет, кабель (Ø5мм, 2м), Uпит. 24…240В=/~, IP50 | 5010 | RU Д-KR.РА03.В.78401/23 | 1
| H1650001348R | A1650001706 | PHOTOELECTRIC SENSOR | LARGE | BEN SERIES | BEN10M-TFR | DC24-240V/AC24-240V(ENG) | BEN10M-TFR^DC24-240V/AC24-240V(ENG) | Фотоэлектрический датчик прямоугольный 18х50×50мм, материал корпуса: пластик (теплостойкий поликарбонат/АБС), на пересечение луча, положение излучателя/приемника фронтальное, инфракрасный LED (850нм), расстояние срабатывания: 10м, время срабатывания: 20мс, регулировка чувствительности: есть, реле, на свет / на затемнение, таймер - нет, кабель (Ø5мм, 2м), Uпит. 24…240В=/~, IP50 | 6710 | RU Д-KR.РА03.В.78401/23 | 1
| H1650001345R | A1650001705 | PHOTOELECTRIC SENSOR | LARGE | BEN SERIES | BEN300-DDT | DC12-24V(ENG) | BEN300-DDT^DC12-24V(ENG) | Фотоэлектрический датчик прямоугольный 18х50×50мм, материал корпуса: пластик (теплостойкий поликарбонат/АБС), диффузный, положение излучателя/приемника фронтальное, инфракрасный LED (940нм), расстояние срабатывания: 300мм, время срабатывания: 1мс, регулировка чувствительности: есть, PNP/NPN с открытым коллектором, на свет / на затемнение, таймер - нет, кабель (Ø5мм, 2м), Uпит. 12…24В=, IP50 | 4320 | RU Д-KR.РА03.В.77010/23 | 1
| H1650001356R | A1650001720 | PHOTOELECTRIC SENSOR | LARGE | BEN SERIES | BEN300-DFR | DC24-240V/AC24-240V(ENG) | BEN300-DFR^DC24-240V/AC24-240V(ENG) | Фотоэлектрический датчик прямоугольный 18х50×50мм, материал корпуса: пластик (теплостойкий поликарбонат/АБС), диффузный, положение излучателя/приемника фронтальное, инфракрасный LED (940нм), расстояние срабатывания: 300мм, время срабатывания: 20мс, регулировка чувствительности: есть, реле, на свет / на затемнение, таймер - нет, кабель (Ø5мм, 2м), Uпит. 24…240В=/~, IP50 | 5420 | RU Д-KR.РА03.В.78401/23 | 1
| H1650001343R | A1650003327 | PHOTOELECTRIC SENSOR | LARGE | BEN SERIES | BEN3M-PDT | DC12-24V(ENG) | BEN3M-PDT^DC12-24V(ENG) | Фотоэлектрический датчик прямоугольный 18х50×50мм, материал корпуса: пластик (теплостойкий поликарбонат/АБС), рефлекторный (поляризационный фильтр), положение излучателя/приемника фронтальное, красный LED (660нм), расстояние срабатывания: 3м, время срабатывания: 1мс, регулировка чувствительности: есть, PNP/NPN с открытым коллектором, на свет / на затемнение, таймер - нет, кабель (Ø5мм, 2м), Uпит. 12…24В=, IP50 | 4530 | RU Д-KR.РА03.В.77010/23 | 1
| H1650001355R | A1650001734 | PHOTOELECTRIC SENSOR | LARGE | BEN SERIES | BEN3M-PFR | 24-240VDC/24-240VAC(ENG) | BEN3M-PFR^24-240VDC/24-240VAC(ENG) | Фотоэлектрический датчик прямоугольный 18х50×50мм, материал корпуса: пластик (теплостойкий поликарбонат/АБС), рефлекторный (поляризационный фильтр), положение излучателя/приемника фронтальное, красный LED (660нм), расстояние срабатывания: 3м, время срабатывания: 20мс, регулировка чувствительности: есть, реле, на свет / на затемнение, таймер - нет, кабель (Ø5мм, 2м), Uпит. 24…240В=/~, IP50 | 5760 | RU Д-KR.РА03.В.78401/23 | 1
| H1650001342R | A1650001721 | PHOTOELECTRIC SENSOR | LARGE | BEN SERIES | BEN5M-MDT | DC12-24V(ENG) | BEN5M-MDT^DC12-24V(ENG) | Фотоэлектрический датчик прямоугольный 18х50×50мм, материал корпуса: пластик (теплостойкий поликарбонат/АБС), рефлекторный, положение излучателя/приемника фронтальное, инфракрасный LED (850нм), расстояние срабатывания: 5м, время срабатывания: 1мс, регулировка чувствительности: есть, PNP/NPN с открытым коллектором, на свет / на затемнение, таймер - нет, кабель (Ø5мм, 2м), Uпит. 12…24В=, IP50 | 4320 | RU Д-KR.РА03.В.77010/23 | 1
| A1650000184R | A1650003437 | PHOTOELECTRIC SENSOR | LARGE | BEN SERIES | BEN5M-MFR | (5M)DC24-240V/AC24-240V(ENG) | BEN5M-MFR^(5M)DC24-240V/AC24-240V(ENG) | Фотоэлектрический датчик прямоугольный 18х50×50мм, материал корпуса: пластик (теплостойкий поликарбонат/АБС), рефлекторный, положение излучателя/приемника фронтальное, инфракрасный LED (850нм), расстояние срабатывания: 5м, время срабатывания: 20мс, регулировка чувствительности: есть, реле, на свет / на затемнение, таймер - нет, кабель (Ø5мм, 2м), Uпит. 24…240В=/~, IP50 | 4270 | RU Д-KR.РА03.В.78401/23 | 1
| H1650001353R | A1650001707 | PHOTOELECTRIC SENSOR | LARGE | BEN SERIES | BEN5M-MFR | DC24-240V/AC24-240V(ENG) | BEN5M-MFR^DC24-240V/AC24-240V(ENG) | Фотоэлектрический датчик прямоугольный 18х50×50мм, материал корпуса: пластик (теплостойкий поликарбонат/АБС), рефлекторный, положение излучателя/приемника фронтальное, инфракрасный LED (850нм), расстояние срабатывания: 5м, время срабатывания: 20мс, регулировка чувствительности: есть, реле, на свет / на затемнение, таймер - нет, кабель (Ø5мм, 2м), Uпит. 24…240В=/~, IP50 | 5120 | RU Д-KR.РА03.В.78401/23 | 1
| H1650001387R | A1650003424 | PHOTOELECTRIC SENSOR | LARGE | BX SERIES | BX15M-TDT | 12-24VDC-A(ENG) | BX15M-TDT^12-24VDC-A(ENG) | Фотоэлектрические датчики с универсальным питанием прямоугольный 25x65×80мм, материал корпуса: пластик (поликарбонат), на пересечение луча, положение излучателя/приемника фронтальное, инфракрасный LED (850нм), расстояние срабатывания: 15м, время срабатывания: 1мс, регулировка чувствительности: есть, PNP/NPN с открытым коллектором, на свет / на затемнение, таймер - нет, винтовые клеммы, Uпит. 12…24В=, IP66 | 5900 | RU Д-KR.РА03.В.77010/23 | 1
| H1650001388R | A1650003425 | PHOTOELECTRIC SENSOR | LARGE | BX SERIES | BX15M-TDT-T | 12-24VDC-A(ENG) | BX15M-TDT-T^12-24VDC-A(ENG) | Фотоэлектрические датчики с универсальным питанием и функцией таймера прямоугольный 25x65×80мм, материал корпуса: пластик (поликарбонат), на пересечение луча, положение излучателя/приемника фронтальное, инфракрасный LED (850нм), расстояние срабатывания: 15м, время срабатывания: 1мс, регулировка чувствительности: есть, PNP/NPN с открытым коллектором, на свет / на затемнение, таймер - есть, винтовые клеммы, Uпит. 12…24В=, IP66 | 4370 | RU Д-KR.РА03.В.77010/23 | 1
| H1650001395R | A1650002045 | PHOTOELECTRIC SENSOR | LARGE | BX SERIES | BX15M-TFR | 24-240VDC/24-240VAC-A(ENG) | BX15M-TFR^24-240VDC/24-240VAC-A(ENG) | Фотоэлектрические датчики с универсальным питанием прямоугольный 25x65×80мм, материал корпуса: пластик (поликарбонат), на пересечение луча, положение излучателя/приемника фронтальное, инфракрасный LED (850нм), расстояние срабатывания: 15м, время срабатывания: 20мс, регулировка чувствительности: есть, реле, на свет / на затемнение, таймер - нет, винтовые клеммы, Uпит. 24…240В=/~, IP66 | 5110 | RU Д-KR.РА03.В.78401/23 | 1
| H1650001396R | A1650003426 | PHOTOELECTRIC SENSOR | LARGE | BX SERIES | BX15M-TFR-T | 24-240VDC/24-240VAC-A(ENG) | BX15M-TFR-T^24-240VDC/24-240VAC-A(ENG) | Фотоэлектрические датчики с универсальным питанием и функцией таймера прямоугольный 25x65×80мм, материал корпуса: пластик (поликарбонат), на пересечение луча, положение излучателя/приемника фронтальное, инфракрасный LED (850нм), расстояние срабатывания: 15м, время срабатывания: 20мс, регулировка чувствительности: есть, реле, на свет / на затемнение, таймер - есть, винтовые клеммы, Uпит. 24…240В=/~, IP66 | 8160 | RU Д-KR.РА03.В.78401/23 | 1
| H1650001383R | A1650003427 | PHOTOELECTRIC SENSOR | LARGE | BX SERIES | BX3M-PDT | 12-24VDC-A(ENG) | BX3M-PDT^12-24VDC-A(ENG) | Фотоэлектрические датчики с универсальным питанием прямоугольный 25x65×80мм, материал корпуса: пластик (поликарбонат), рефлекторный (поляризационный фильтр), положение излучателя/приемника фронтальное, красный LED (660нм), расстояние срабатывания: 3м, время срабатывания: 1мс, регулировка чувствительности: есть, PNP/NPN с открытым коллектором, на свет / на затемнение, таймер - нет, винтовые клеммы, Uпит. 12…24В=, IP66 | 4120 | RU Д-KR.РА03.В.77010/23 | 1
| H1650001384R | A1650003428 | PHOTOELECTRIC SENSOR | LARGE | BX SERIES | BX3M-PDT-T | 12-24VDC-A(ENG) | BX3M-PDT-T^12-24VDC-A(ENG) | Фотоэлектрические датчики с универсальным питанием и функцией таймера прямоугольный 25x65×80мм, материал корпуса: пластик (поликарбонат), рефлекторный (поляризационный фильтр), положение излучателя/приемника фронтальное, красный LED (660нм), расстояние срабатывания: 3м, время срабатывания: 1мс, регулировка чувствительности: есть, PNP/NPN с открытым коллектором, на свет / на затемнение, таймер - есть, винтовые клеммы, Uпит. 12…24В=, IP66 | 4370 | RU Д-KR.РА03.В.77010/23 | 1
| H1650001391R | A1650003429 | PHOTOELECTRIC SENSOR | LARGE | BX SERIES | BX3M-PFR | 24-240VDC/24-240VAC-A(ENG) | BX3M-PFR^24-240VDC/24-240VAC-A(ENG) | Фотоэлектрические датчики с универсальным питанием прямоугольный 25x65×80мм, материал корпуса: пластик (поликарбонат), рефлекторный (поляризационный фильтр), положение излучателя/приемника фронтальное, красный LED (660нм), расстояние срабатывания: 3м, время срабатывания: 20мс, регулировка чувствительности: есть, реле, на свет / на затемнение, таймер - нет, винтовые клеммы, Uпит. 24…240В=/~, IP66 | 5110 | RU Д-KR.РА03.В.78401/23 | 1
| H1650001392R | A1650003430 | PHOTOELECTRIC SENSOR | LARGE | BX SERIES | BX3M-PFR-T | 24-240VDC/24-240VAC-A(ENG) | BX3M-PFR-T^24-240VDC/24-240VAC-A(ENG) | Фотоэлектрические датчики с универсальным питанием и функцией таймера прямоугольный 25x65×80мм, материал корпуса: пластик (поликарбонат), рефлекторный (поляризационный фильтр), положение излучателя/приемника фронтальное, красный LED (660нм), расстояние срабатывания: 3м, время срабатывания: 20мс, регулировка чувствительности: есть, реле, на свет / на затемнение, таймер - есть, винтовые клеммы, Uпит. 24…240В=/~, IP66 | 9080 | RU Д-KR.РА03.В.78401/23 | 1
| H1650001385R | A1650003431 | PHOTOELECTRIC SENSOR | LARGE | BX SERIES | BX5M-MDT | 12-24VDC-A(ENG) | BX5M-MDT^12-24VDC-A(ENG) | Фотоэлектрические датчики с универсальным питанием прямоугольный 25x65×80мм, материал корпуса: пластик (поликарбонат), рефлекторный, положение излучателя/приемника фронтальное, инфракрасный LED (850нм), расстояние срабатывания: 5м, время срабатывания: 1мс, регулировка чувствительности: есть, PNP/NPN с открытым коллектором, на свет / на затемнение, таймер - нет, винтовые клеммы, Uпит. 12…24В=, IP66 | 3370 | RU Д-KR.РА03.В.77010/23 | 1
| H1650001386R | A1650003432 | PHOTOELECTRIC SENSOR | LARGE | BX SERIES | BX5M-MDT-T | 12-24VDC-A(ENG) | BX5M-MDT-T^12-24VDC-A(ENG) | Фотоэлектрические датчики с универсальным питанием и функцией таймера прямоугольный 25x65×80мм, материал корпуса: пластик (поликарбонат), рефлекторный, положение излучателя/приемника фронтальное, инфракрасный LED (850нм), расстояние срабатывания: 5м, время срабатывания: 1мс, регулировка чувствительности: есть, PNP/NPN с открытым коллектором, на свет / на затемнение, таймер - есть, винтовые клеммы, Uпит. 12…24В=, IP66 | 3630 | RU Д-KR.РА03.В.77010/23 | 1
| H1650001393R | A1650002386 | PHOTOELECTRIC SENSOR | LARGE | BX SERIES | BX5M-MFR | 24-240VDC/24-240VAC-A(ENG) | BX5M-MFR^24-240VDC/24-240VAC-A(ENG) | Фотоэлектрические датчики с универсальным питанием прямоугольный 25x65×80мм, материал корпуса: пластик (поликарбонат), рефлекторный, положение излучателя/приемника фронтальное, инфракрасный LED (850нм), расстояние срабатывания: 5м, время срабатывания: 20мс, регулировка чувствительности: есть, реле, на свет / на затемнение, таймер - нет, винтовые клеммы, Uпит. 24…240В=/~, IP66 | 6760 | RU Д-KR.РА03.В.78401/23 | 1
| H1650001394R | A1650002046 | PHOTOELECTRIC SENSOR | LARGE | BX SERIES | BX5M-MFR-T | 24-240VDC/24-240VAC-A(ENG) | BX5M-MFR-T^24-240VDC/24-240VAC-A(ENG) | Фотоэлектрические датчики с универсальным питанием и функцией таймера прямоугольный 25x65×80мм, материал корпуса: пластик (поликарбонат), рефлекторный, положение излучателя/приемника фронтальное, инфракрасный LED (850нм), расстояние срабатывания: 5м, время срабатывания: 20мс, регулировка чувствительности: есть, реле, на свет / на затемнение, таймер - есть, винтовые клеммы, Uпит. 24…240В=/~, IP66 | 7600 | RU Д-KR.РА03.В.78401/23 | 1
| H1650001381R | A1650002047 | PHOTOELECTRIC SENSOR | LARGE | BX SERIES | BX700-DDT | 12-24VDC-A(ENG) | BX700-DDT^12-24VDC-A(ENG) | Фотоэлектрические датчики с универсальным питанием прямоугольный 25x65×80мм, материал корпуса: пластик (поликарбонат), диффузный, положение излучателя/приемника фронтальное, инфракрасный LED (940нм), расстояние срабатывания: 700мм, время срабатывания: 1мс, регулировка чувствительности: есть, PNP/NPN с открытым коллектором, на свет / на затемнение, таймер - нет, винтовые клеммы, Uпит. 12…24В=, IP66 | 3150 | RU Д-KR.РА03.В.77010/23 | 1
| H1650001382R | A1650003433 | PHOTOELECTRIC SENSOR | LARGE | BX SERIES | BX700-DDT-T | 12-24VDC-A(ENG) | BX700-DDT-T^12-24VDC-A(ENG) | Фотоэлектрические датчики с универсальным питанием и функцией таймера прямоугольный 25x65×80мм, материал корпуса: пластик (поликарбонат), диффузный, положение излучателя/приемника фронтальное, инфракрасный LED (940нм), расстояние срабатывания: 700мм, время срабатывания: 1мс, регулировка чувствительности: есть, PNP/NPN с открытым коллектором, на свет / на затемнение, таймер - есть, винтовые клеммы, Uпит. 12…24В=, IP66 | 3370 | RU Д-KR.РА03.В.77010/23 | 1
| H1650001389R | A1650002048 | PHOTOELECTRIC SENSOR | LARGE | BX SERIES | BX700-DFR | 24-240VDC/24-240VAC-A(ENG) | BX700-DFR^24-240VDC/24-240VAC-A(ENG) | Фотоэлектрические датчики с универсальным питанием прямоугольный 25x65×80мм, материал корпуса: пластик (поликарбонат), диффузный, положение излучателя/приемника фронтальное, инфракрасный LED (940нм), расстояние срабатывания: 700мм, время срабатывания: 20мс, регулировка чувствительности: есть, реле, на свет / на затемнение, таймер - нет, винтовые клеммы, Uпит. 24…240В=/~, IP66 | 6640 | RU Д-KR.РА03.В.78401/23 | 1
| H1650001390R | A1650003434 | PHOTOELECTRIC SENSOR | LARGE | BX SERIES | BX700-DFR-T | 24-240VDC/24-240VAC-A(ENG) | BX700-DFR-T^24-240VDC/24-240VAC-A(ENG) | Фотоэлектрические датчики с универсальным питанием и функцией таймера прямоугольный 25x65×80мм, материал корпуса: пластик (поликарбонат), диффузный, положение излучателя/приемника фронтальное, инфракрасный LED (940нм), расстояние срабатывания: 700мм, время срабатывания: 20мс, регулировка чувствительности: есть, реле, на свет / на затемнение, таймер - есть, винтовые клеммы, Uпит. 24…240В=/~, IP66 | 7470 | RU Д-KR.РА03.В.78401/23 | 1
| A1650000305R | H1650001052 | PHOTOELECTRIC SENSOR | LIQUID LEVEL | BL13 SERIES | BL13-TDT | 12-24VDC^GL | BL13-TDT^12-24VDC^GL | Датчик уровня жидкости прямоугольный 23×14×13мм, материал корпуса: пластик (поликарбонат), на пересечение луча, положение излучателя/приемника боковое, инфракрасный LED (950нм), расстояние срабатывания: трубка Ø6...13мм, время срабатывания: 2мс, регулировка чувствительности: нет, NPN с открытым коллектором, на свет / на затемнение, таймер - нет, кабель (Ø2.5мм, 1м), Uпит. 12…24В=, IP64 | 9440 | RU Д-KR.РА03.В.77010/23 | 1
| A1650000306R | H1650001053 | PHOTOELECTRIC SENSOR | LIQUID LEVEL | BL13 SERIES | BL13-TDT-P | 12-24VDC^GL | BL13-TDT-P^12-24VDC^GL | Датчик уровня жидкости прямоугольный 23×14×13мм, материал корпуса: пластик (поликарбонат), на пересечение луча, положение излучателя/приемника боковое, инфракрасный LED (950нм), расстояние срабатывания: трубка Ø6...13мм, время срабатывания: 2мс, регулировка чувствительности: нет, PNP с открытым коллектором, на свет / на затемнение, таймер - нет, кабель (Ø2.5мм, 1м), Uпит. 12…24В=, IP64 | 9440 | RU Д-KR.РА03.В.77010/23 | 1
| A1650000308R | A1650000308 | PHOTOELECTRIC SENSOR | LIQUID LEVEL | BL13 SERIES | BL13-TDT-P-S | 12-24VDC | BL13-TDT-P-S^12-24VDC |  | По запросу | RU Д-KR.РА03.В.77010/23 | 1
| A1650000307R | A1650000307 | PHOTOELECTRIC SENSOR | LIQUID LEVEL | BL13 SERIES | BL13-TDT-S | 12-24VDC | BL13-TDT-S^12-24VDC |  | По запросу | RU Д-KR.РА03.В.77010/23 | 1
| A1010000007R | A1010000007 | PHOTOELECTRIC SENSOR | MICRO | BS3 SERIES | BS3-F1M | V1-5~24VDC | BS3-F1M^V1-5~24VDC |  | По запросу | !нет серта | 1
| A1010000012R | A1010000012 | PHOTOELECTRIC SENSOR | MICRO | BS3 SERIES | BS3-F1M-P | V1-5~24VDC | BS3-F1M-P^V1-5~24VDC |  | По запросу | !нет серта | 1
| A1010000017R | A1010000017 | PHOTOELECTRIC SENSOR | MICRO | BS3 SERIES | BS3-F1R | V1-5~24VDC | BS3-F1R^V1-5~24VDC |  | По запросу | !нет серта | 1
| A1010000022R | A1010000022 | PHOTOELECTRIC SENSOR | MICRO | BS3 SERIES | BS3-F1R-P | V1-5~24VDC | BS3-F1R-P^V1-5~24VDC |  | По запросу | !нет серта | 1
| A1010000005R | A1010000005 | PHOTOELECTRIC SENSOR | MICRO | BS3 SERIES | BS3-K1M | V1-5~24VDC | BS3-K1M^V1-5~24VDC |  | По запросу | !нет серта | 1
| A1010000010R | A1010000010 | PHOTOELECTRIC SENSOR | MICRO | BS3 SERIES | BS3-K1M-P | V1-5~24VDC | BS3-K1M-P^V1-5~24VDC |  | По запросу | !нет серта | 1
| A1010000015R | A1010000015 | PHOTOELECTRIC SENSOR | MICRO | BS3 SERIES | BS3-K1R | V1-5~24VDC | BS3-K1R^V1-5~24VDC |  | По запросу | !нет серта | 1
| A1010000020R | A1010000020 | PHOTOELECTRIC SENSOR | MICRO | BS3 SERIES | BS3-K1R-P | V1-5~24VDC | BS3-K1R-P^V1-5~24VDC |  | По запросу | !нет серта | 1
| A1010000006R | A1010000006 | PHOTOELECTRIC SENSOR | MICRO | BS3 SERIES | BS3-L1M | V1-5~24VDC | BS3-L1M^V1-5~24VDC |  | По запросу | !нет серта | 1
| A1010000011R | A1010000011 | PHOTOELECTRIC SENSOR | MICRO | BS3 SERIES | BS3-L1M-P | V1-5~24VDC | BS3-L1M-P^V1-5~24VDC |  | По запросу | !нет серта | 1
| A1010000016R | A1010000016 | PHOTOELECTRIC SENSOR | MICRO | BS3 SERIES | BS3-L1R | V1-5~24VDC | BS3-L1R^V1-5~24VDC |  | По запросу | !нет серта | 1
| A1010000021R | A1010000021 | PHOTOELECTRIC SENSOR | MICRO | BS3 SERIES | BS3-L1R-P | V1-5~24VDC | BS3-L1R-P^V1-5~24VDC |  | По запросу | !нет серта | 1
| A1010000008R | A1010000008 | PHOTOELECTRIC SENSOR | MICRO | BS3 SERIES | BS3-R1M | V1-5~24VDC | BS3-R1M^V1-5~24VDC |  | По запросу | !нет серта | 1
| A1010000013R | A1010000013 | PHOTOELECTRIC SENSOR | MICRO | BS3 SERIES | BS3-R1M-P | V1-5~24VDC | BS3-R1M-P^V1-5~24VDC |  | По запросу | !нет серта | 1
| A1010000018R | A1010000018 | PHOTOELECTRIC SENSOR | MICRO | BS3 SERIES | BS3-R1R | V1-5~24VDC | BS3-R1R^V1-5~24VDC |  | По запросу | !нет серта | 1
| A1010000023R | A1010000023 | PHOTOELECTRIC SENSOR | MICRO | BS3 SERIES | BS3-R1R-P | V1-5~24VDC | BS3-R1R-P^V1-5~24VDC |  | По запросу | !нет серта | 1
| A1010000009R | A1010000009 | PHOTOELECTRIC SENSOR | MICRO | BS3 SERIES | BS3-U1M | V1-5~24VDC | BS3-U1M^V1-5~24VDC |  | По запросу | !нет серта | 1
| A1010000014R | A1010000014 | PHOTOELECTRIC SENSOR | MICRO | BS3 SERIES | BS3-U1M-P | V1-5~24VDC | BS3-U1M-P^V1-5~24VDC |  | По запросу | !нет серта | 1
| A1010000019R | A1010000019 | PHOTOELECTRIC SENSOR | MICRO | BS3 SERIES | BS3-U1R | V1-5~24VDC | BS3-U1R^V1-5~24VDC |  | По запросу | !нет серта | 1
| A1010000024R | A1010000024 | PHOTOELECTRIC SENSOR | MICRO | BS3 SERIES | BS3-U1R-P | V1-5~24VDC | BS3-U1R-P^V1-5~24VDC |  | По запросу | !нет серта | 1
| A1010000036R | A1010000036 | PHOTOELECTRIC SENSOR | MICRO | BS4 SERIES | BS4-F2M | V1-5~24VDC | BS4-F2M^V1-5~24VDC |  | По запросу | !нет серта | 1
| A1010000043R | A1010000043 | PHOTOELECTRIC SENSOR | MICRO | BS4 SERIES | BS4-F2M-P | V1-5~24VDC | BS4-F2M-P^V1-5~24VDC |  | По запросу | !нет серта | 1
| A1010000050R | A1010000050 | PHOTOELECTRIC SENSOR | MICRO | BS4 SERIES | BS4-F2R | V1-5~24VDC | BS4-F2R^V1-5~24VDC |  | По запросу | !нет серта | 1
| A1010000057R | A1010000057 | PHOTOELECTRIC SENSOR | MICRO | BS4 SERIES | BS4-F2R-P | V1-5~24VDC | BS4-F2R-P^V1-5~24VDC |  | По запросу | !нет серта | 1
| A1010000037R | A1010000037 | PHOTOELECTRIC SENSOR | MICRO | BS4 SERIES | BS4-K2M | V1-5~24VDC | BS4-K2M^V1-5~24VDC |  | По запросу | !нет серта | 1
| A1010000044R | A1010000044 | PHOTOELECTRIC SENSOR | MICRO | BS4 SERIES | BS4-K2M-P | V1-5~24VDC | BS4-K2M-P^V1-5~24VDC |  | По запросу | !нет серта | 1
| A1010000051R | A1010000051 | PHOTOELECTRIC SENSOR | MICRO | BS4 SERIES | BS4-K2R | V1-5~24VDC | BS4-K2R^V1-5~24VDC |  | По запросу | !нет серта | 1
| A1010000058R | A1010000058 | PHOTOELECTRIC SENSOR | MICRO | BS4 SERIES | BS4-K2R-P | V1-5~24VDC | BS4-K2R-P^V1-5~24VDC |  | По запросу | !нет серта | 1
| A1010000038R | A1010000038 | PHOTOELECTRIC SENSOR | MICRO | BS4 SERIES | BS4-L2M | V1-5~24VDC | BS4-L2M^V1-5~24VDC |  | По запросу | !нет серта | 1
| A1010000045R | A1010000045 | PHOTOELECTRIC SENSOR | MICRO | BS4 SERIES | BS4-L2M-P | V1-5~24VDC | BS4-L2M-P^V1-5~24VDC |  | По запросу | !нет серта | 1
| A1010000052R | A1010000052 | PHOTOELECTRIC SENSOR | MICRO | BS4 SERIES | BS4-L2R | V1-5~24VDC | BS4-L2R^V1-5~24VDC |  | По запросу | !нет серта | 1
| A1010000059R | A1010000059 | PHOTOELECTRIC SENSOR | MICRO | BS4 SERIES | BS4-L2R-P | V1-5~24VDC | BS4-L2R-P^V1-5~24VDC |  | По запросу | !нет серта | 1
| A1010000039R | A1010000039 | PHOTOELECTRIC SENSOR | MICRO | BS4 SERIES | BS4-R2M | V1-5~24VDC | BS4-R2M^V1-5~24VDC |  | По запросу | !нет серта | 1
| A1010000046R | A1010000046 | PHOTOELECTRIC SENSOR | MICRO | BS4 SERIES | BS4-R2M-P | V1-5~24VDC | BS4-R2M-P^V1-5~24VDC |  | По запросу | !нет серта | 1
| A1010000053R | A1010000053 | PHOTOELECTRIC SENSOR | MICRO | BS4 SERIES | BS4-R2R | V1-5~24VDC | BS4-R2R^V1-5~24VDC |  | По запросу | !нет серта | 1
| A1010000060R | A1010000060 | PHOTOELECTRIC SENSOR | MICRO | BS4 SERIES | BS4-R2R-P | V1-5~24VDC | BS4-R2R-P^V1-5~24VDC |  | По запросу | !нет серта | 1
| A1010000040R | A1010000040 | PHOTOELECTRIC SENSOR | MICRO | BS4 SERIES | BS4-T2M | V1-5~24VDC | BS4-T2M^V1-5~24VDC |  | По запросу | !нет серта | 1
| A1010000047R | A1010000047 | PHOTOELECTRIC SENSOR | MICRO | BS4 SERIES | BS4-T2M-P | V1-5~24VDC | BS4-T2M-P^V1-5~24VDC |  | По запросу | !нет серта | 1
| A1010000054R | A1010000054 | PHOTOELECTRIC SENSOR | MICRO | BS4 SERIES | BS4-T2R | V1-5~24VDC | BS4-T2R^V1-5~24VDC |  | По запросу | !нет серта | 1
| A1010000061R | A1010000061 | PHOTOELECTRIC SENSOR | MICRO | BS4 SERIES | BS4-T2R-P | V1-5~24VDC | BS4-T2R-P^V1-5~24VDC |  | По запросу | !нет серта | 1
| A1010000041R | A1010000041 | PHOTOELECTRIC SENSOR | MICRO | BS4 SERIES | BS4-TA2M | V1-5~24VDC | BS4-TA2M^V1-5~24VDC |  | По запросу | !нет серта | 1
| A1010000048R | A1010000048 | PHOTOELECTRIC SENSOR | MICRO | BS4 SERIES | BS4-TA2M-P | V1-5~24VDC | BS4-TA2M-P^V1-5~24VDC |  | По запросу | !нет серта | 1
| A1010000055R | A1010000055 | PHOTOELECTRIC SENSOR | MICRO | BS4 SERIES | BS4-TA2R | V1-5~24VDC | BS4-TA2R^V1-5~24VDC |  | По запросу | !нет серта | 1
| A1010000062R | A1010000062 | PHOTOELECTRIC SENSOR | MICRO | BS4 SERIES | BS4-TA2R-P | V1-5~24VDC | BS4-TA2R-P^V1-5~24VDC |  | По запросу | !нет серта | 1
| A1010000042R | A1010000042 | PHOTOELECTRIC SENSOR | MICRO | BS4 SERIES | BS4-Y2M | V1-5~24VDC | BS4-Y2M^V1-5~24VDC |  | По запросу | !нет серта | 1
| A1010000049R | A1010000049 | PHOTOELECTRIC SENSOR | MICRO | BS4 SERIES | BS4-Y2M-P | V1-5~24VDC | BS4-Y2M-P^V1-5~24VDC |  | По запросу | !нет серта | 1
| A1010000056R | A1010000056 | PHOTOELECTRIC SENSOR | MICRO | BS4 SERIES | BS4-Y2R | V1-5~24VDC | BS4-Y2R^V1-5~24VDC |  | По запросу | !нет серта | 1
| A1010000063R | A1010000063 | PHOTOELECTRIC SENSOR | MICRO | BS4 SERIES | BS4-Y2R-P | V1-5~24VDC | BS4-Y2R-P^V1-5~24VDC |  | По запросу | !нет серта | 1
| A1650001985R | A1010000151 | PHOTOELECTRIC SENSOR | MICRO | BS5 SERIES | BS5-F1M | 5-24VDC-C(ENG) | BS5-F1M^5-24VDC-C(ENG) | Фотоэлектрический щелевой датчик сверхкомпактный U-образный 28.2х13.75х13.3мм, материал корпуса: пластик (ПБТ), на пересечение луча, положение излучателя/приемника в щели корпуса, инфракрасный LED (940нм), расстояние срабатывания: щель 5мм, время срабатывания: на свет: 20мкс / на затемнение: 100мкс, регулировка чувствительности: нет, NPN с открытым коллектором, на свет / на затемнение, таймер - нет, кабель (Ø3мм, 1м), Uпит. 5…24В=, IP50 | 1380 | RU Д-KR.РА03.В.77010/23 | 1
| A1650001956R | A1010000152 | PHOTOELECTRIC SENSOR | MICRO | BS5 SERIES | BS5-F1M-P | 5-24VDC-C(ENG) | BS5-F1M-P^5-24VDC-C(ENG) | Фотоэлектрический щелевой датчик сверхкомпактный U-образный 28.2х13.75х13.3мм, материал корпуса: пластик (ПБТ), на пересечение луча, положение излучателя/приемника в щели корпуса, инфракрасный LED (940нм), расстояние срабатывания: щель 5мм, время срабатывания: на свет: 20мкс / на затемнение: 100мкс, регулировка чувствительности: нет, PNP с открытым коллектором, на свет / на затемнение, таймер - нет, кабель (Ø3мм, 1м), Uпит. 5…24В=, IP50 | 1380 | RU Д-KR.РА03.В.77010/23 | 1
| A1650001986R | A1010000153 | PHOTOELECTRIC SENSOR | MICRO | BS5 SERIES | BS5-F1R | 5-24VDC-C(ENG) | BS5-F1R^5-24VDC-C(ENG) | Фотоэлектрический щелевой датчик сверхкомпактный U-образный 28.2х13.75х13.3мм, материал корпуса: пластик (ПБТ), на пересечение луча, положение излучателя/приемника в щели корпуса, инфракрасный LED (940нм), расстояние срабатывания: щель 5мм, время срабатывания: на свет: 20мкс / на затемнение: 100мкс, регулировка чувствительности: нет, NPN с открытым коллектором, на свет / на затемнение, таймер - нет, кабель (Ø3мм, 1м), Uпит. 5…24В=, IP50 | 1380 | RU Д-KR.РА03.В.77010/23 | 1
| A1650001987R | A1010000154 | PHOTOELECTRIC SENSOR | MICRO | BS5 SERIES | BS5-F1R-P | 5-24VDC-C(ENG) | BS5-F1R-P^5-24VDC-C(ENG) | Фотоэлектрический щелевой датчик сверхкомпактный U-образный 28.2х13.75х13.3мм, материал корпуса: пластик (ПБТ), на пересечение луча, положение излучателя/приемника в щели корпуса, инфракрасный LED (940нм), расстояние срабатывания: щель 5мм, время срабатывания: на свет: 20мкс / на затемнение: 100мкс, регулировка чувствительности: нет, PNP с открытым коллектором, на свет / на затемнение, таймер - нет, кабель (Ø3мм, 1м), Uпит. 5…24В=, IP50 | 1380 | RU Д-KR.РА03.В.77010/23 | 1
| A1650001988R | A1010000155 | PHOTOELECTRIC SENSOR | MICRO | BS5 SERIES | BS5-F2M | 5-24VDC-C(ENG) | BS5-F2M^5-24VDC-C(ENG) | Фотоэлектрический щелевой датчик сверхкомпактный U-образный 27.4х13.75х13.3мм, материал корпуса: пластик (ПБТ), на пересечение луча, положение излучателя/приемника в щели корпуса, инфракрасный LED (940нм), расстояние срабатывания: щель 5мм, время срабатывания: на свет: 20мкс / на затемнение: 100мкс, регулировка чувствительности: нет, NPN с открытым коллектором, на свет / на затемнение, таймер - нет, разъём CT, Uпит. 5…24В=, IP50 | 1250 | RU Д-KR.РА03.В.77010/23 | 1
| A1650001989R | A1010000156 | PHOTOELECTRIC SENSOR | MICRO | BS5 SERIES | BS5-F2M-P | 5-24VDC-C(ENG) | BS5-F2M-P^5-24VDC-C(ENG) | Фотоэлектрический щелевой датчик сверхкомпактный U-образный 27.4х13.75х13.3мм, материал корпуса: пластик (ПБТ), на пересечение луча, положение излучателя/приемника в щели корпуса, инфракрасный LED (940нм), расстояние срабатывания: щель 5мм, время срабатывания: на свет: 20мкс / на затемнение: 100мкс, регулировка чувствительности: нет, PNP с открытым коллектором, на свет / на затемнение, таймер - нет, разъём CT, Uпит. 5…24В=, IP50 | 1250 | RU Д-KR.РА03.В.77010/23 | 1
| A1650001990R | A1010000157 | PHOTOELECTRIC SENSOR | MICRO | BS5 SERIES | BS5-F2R | 5-24VDC-C(ENG) | BS5-F2R^5-24VDC-C(ENG) | Фотоэлектрический щелевой датчик сверхкомпактный U-образный 27.4х13.75х13.3мм, материал корпуса: пластик (ПБТ), на пересечение луча, положение излучателя/приемника в щели корпуса, инфракрасный LED (940нм), расстояние срабатывания: щель 5мм, время срабатывания: на свет: 20мкс / на затемнение: 100мкс, регулировка чувствительности: нет, NPN с открытым коллектором, на свет / на затемнение, таймер - нет, разъём CT, Uпит. 5…24В=, IP50 | 1250 | RU Д-KR.РА03.В.77010/23 | 1
| A1650001991R | A1010000158 | PHOTOELECTRIC SENSOR | MICRO | BS5 SERIES | BS5-F2R-P | 5-24VDC-C(ENG) | BS5-F2R-P^5-24VDC-C(ENG) | Фотоэлектрический щелевой датчик сверхкомпактный U-образный 27.4х13.75х13.3мм, материал корпуса: пластик (ПБТ), на пересечение луча, положение излучателя/приемника в щели корпуса, инфракрасный LED (940нм), расстояние срабатывания: щель 5мм, время срабатывания: на свет: 20мкс / на затемнение: 100мкс, регулировка чувствительности: нет, PNP с открытым коллектором, на свет / на затемнение, таймер - нет, разъём CT, Uпит. 5…24В=, IP50 | 1250 | RU Д-KR.РА03.В.77010/23 | 1
| A1650001964R | A1010000159 | PHOTOELECTRIC SENSOR | MICRO | BS5 SERIES | BS5-K1M | 5-24VDC-C(ENG) | BS5-K1M^5-24VDC-C(ENG) | Фотоэлектрический щелевой датчик сверхкомпактный U-образный 26.1х25х6.6мм, материал корпуса: пластик (ПБТ), на пересечение луча, положение излучателя/приемника в щели корпуса, инфракрасный LED (940нм), расстояние срабатывания: щель 5мм, время срабатывания: на свет: 20мкс / на затемнение: 100мкс, регулировка чувствительности: нет, NPN с открытым коллектором, на свет / на затемнение, таймер - нет, разъём CT, Uпит. 5…24В=, IP50 | 1380 | RU Д-KR.РА03.В.77010/23 | 1
| A1650001965R | A1010000160 | PHOTOELECTRIC SENSOR | MICRO | BS5 SERIES | BS5-K1M-P | 5-24VDC-C(ENG) | BS5-K1M-P^5-24VDC-C(ENG) | Фотоэлектрический щелевой датчик сверхкомпактный U-образный 26.1х25х6.6мм, материал корпуса: пластик (ПБТ), на пересечение луча, положение излучателя/приемника в щели корпуса, инфракрасный LED (940нм), расстояние срабатывания: щель 5мм, время срабатывания: на свет: 20мкс / на затемнение: 100мкс, регулировка чувствительности: нет, PNP с открытым коллектором, на свет / на затемнение, таймер - нет, разъём CT, Uпит. 5…24В=, IP50 | 1380 | RU Д-KR.РА03.В.77010/23 | 1
| A1650001957R | A1010000161 | PHOTOELECTRIC SENSOR | MICRO | BS5 SERIES | BS5-K1R | 5-24VDC-C(ENG) | BS5-K1R^5-24VDC-C(ENG) | Фотоэлектрический щелевой датчик сверхкомпактный U-образный 26.1х25х6.6мм, материал корпуса: пластик (ПБТ), на пересечение луча, положение излучателя/приемника в щели корпуса, инфракрасный LED (940нм), расстояние срабатывания: щель 5мм, время срабатывания: на свет: 20мкс / на затемнение: 100мкс, регулировка чувствительности: нет, NPN с открытым коллектором, на свет / на затемнение, таймер - нет, разъём CT, Uпит. 5…24В=, IP50 | 1380 | RU Д-KR.РА03.В.77010/23 | 1
| A1650001966R | A1010000162 | PHOTOELECTRIC SENSOR | MICRO | BS5 SERIES | BS5-K1R-P | 5-24VDC-C(ENG) | BS5-K1R-P^5-24VDC-C(ENG) | Фотоэлектрический щелевой датчик сверхкомпактный U-образный 26.1х25х6.6мм, материал корпуса: пластик (ПБТ), на пересечение луча, положение излучателя/приемника в щели корпуса, инфракрасный LED (940нм), расстояние срабатывания: щель 5мм, время срабатывания: на свет: 20мкс / на затемнение: 100мкс, регулировка чувствительности: нет, PNP с открытым коллектором, на свет / на затемнение, таймер - нет, разъём CT, Uпит. 5…24В=, IP50 | 1380 | RU Д-KR.РА03.В.77010/23 | 1
| A1650001967R | A1010000163 | PHOTOELECTRIC SENSOR | MICRO | BS5 SERIES | BS5-K2M | 5-24VDC-C(ENG) | BS5-K2M^5-24VDC-C(ENG) | Фотоэлектрический щелевой датчик сверхкомпактный U-образный 27.4х25х6.6мм, материал корпуса: пластик (ПБТ), на пересечение луча, положение излучателя/приемника в щели корпуса, инфракрасный LED (940нм), расстояние срабатывания: щель 5мм, время срабатывания: на свет: 20мкс / на затемнение: 100мкс, регулировка чувствительности: нет, NPN с открытым коллектором, на свет / на затемнение, таймер - нет, разъём CT, Uпит. 5…24В=, IP50 | 1250 | RU Д-KR.РА03.В.77010/23 | 1
| A1650001968R | A1010000164 | PHOTOELECTRIC SENSOR | MICRO | BS5 SERIES | BS5-K2M-P | 5-24VDC-C(ENG) | BS5-K2M-P^5-24VDC-C(ENG) | Фотоэлектрический щелевой датчик сверхкомпактный U-образный 27.4х25х6.6мм, материал корпуса: пластик (ПБТ), на пересечение луча, положение излучателя/приемника в щели корпуса, инфракрасный LED (940нм), расстояние срабатывания: щель 5мм, время срабатывания: на свет: 20мкс / на затемнение: 100мкс, регулировка чувствительности: нет, PNP с открытым коллектором, на свет / на затемнение, таймер - нет, разъём CT, Uпит. 5…24В=, IP50 | 1250 | RU Д-KR.РА03.В.77010/23 | 1
| A1650001969R | A1010000165 | PHOTOELECTRIC SENSOR | MICRO | BS5 SERIES | BS5-K2R | 5-24VDC-C(ENG) | BS5-K2R^5-24VDC-C(ENG) | Фотоэлектрический щелевой датчик сверхкомпактный U-образный 27.4х25х6.6мм, материал корпуса: пластик (ПБТ), на пересечение луча, положение излучателя/приемника в щели корпуса, инфракрасный LED (940нм), расстояние срабатывания: щель 5мм, время срабатывания: на свет: 20мкс / на затемнение: 100мкс, регулировка чувствительности: нет, NPN с открытым коллектором, на свет / на затемнение, таймер - нет, разъём CT, Uпит. 5…24В=, IP50 | 1250 | RU Д-KR.РА03.В.77010/23 | 1
| A1650001970R | A1010000166 | PHOTOELECTRIC SENSOR | MICRO | BS5 SERIES | BS5-K2R-P | 5-24VDC-C(ENG) | BS5-K2R-P^5-24VDC-C(ENG) | Фотоэлектрический щелевой датчик сверхкомпактный U-образный 27.4х25х6.6мм, материал корпуса: пластик (ПБТ), на пересечение луча, положение излучателя/приемника в щели корпуса, инфракрасный LED (940нм), расстояние срабатывания: щель 5мм, время срабатывания: на свет: 20мкс / на затемнение: 100мкс, регулировка чувствительности: нет, PNP с открытым коллектором, на свет / на затемнение, таймер - нет, разъём CT, Uпит. 5…24В=, IP50 | 1250 | RU Д-KR.РА03.В.77010/23 | 1
| A1650000033R | A1010000167 | PHOTOELECTRIC SENSOR | MICRO | BS5 SERIES | BS5-L1M | 5-24VDC-C(ENG) | BS5-L1M^5-24VDC-C(ENG) | Фотоэлектрический щелевой датчик сверхкомпактный U-образный 19.6х26.5х5.4мм, материал корпуса: пластик (ПБТ), на пересечение луча, положение излучателя/приемника в щели корпуса, инфракрасный LED (940нм), расстояние срабатывания: щель 5мм, время срабатывания: на свет: 20мкс / на затемнение: 100мкс, регулировка чувствительности: нет, NPN с открытым коллектором, на свет / на затемнение, таймер - нет, разъём CT, Uпит. 5…24В=, IP50 | 1380 | RU Д-KR.РА03.В.77010/23 | 1
| A1650002006R | A1010000168 | PHOTOELECTRIC SENSOR | MICRO | BS5 SERIES | BS5-L1M-P | 5-24VDC-C(ENG) | BS5-L1M-P^5-24VDC-C(ENG) | Фотоэлектрический щелевой датчик сверхкомпактный U-образный 19.6х26.5х5.4мм, материал корпуса: пластик (ПБТ), на пересечение луча, положение излучателя/приемника в щели корпуса, инфракрасный LED (940нм), расстояние срабатывания: щель 5мм, время срабатывания: на свет: 20мкс / на затемнение: 100мкс, регулировка чувствительности: нет, PNP с открытым коллектором, на свет / на затемнение, таймер - нет, разъём CT, Uпит. 5…24В=, IP50 | 1380 | RU Д-KR.РА03.В.77010/23 | 1
| A1650002007R | A1010000169 | PHOTOELECTRIC SENSOR | MICRO | BS5 SERIES | BS5-L1R | 5-24VDC-C(ENG) | BS5-L1R^5-24VDC-C(ENG) | Фотоэлектрический щелевой датчик сверхкомпактный U-образный 19.6х26.5х5.4мм, материал корпуса: пластик (ПБТ), на пересечение луча, положение излучателя/приемника в щели корпуса, инфракрасный LED (940нм), расстояние срабатывания: щель 5мм, время срабатывания: на свет: 20мкс / на затемнение: 100мкс, регулировка чувствительности: нет, NPN с открытым коллектором, на свет / на затемнение, таймер - нет, разъём CT, Uпит. 5…24В=, IP50 | 1380 | RU Д-KR.РА03.В.77010/23 | 1
| A1650002008R | A1010000170 | PHOTOELECTRIC SENSOR | MICRO | BS5 SERIES | BS5-L1R-P | 5-24VDC-C(ENG) | BS5-L1R-P^5-24VDC-C(ENG) | Фотоэлектрический щелевой датчик сверхкомпактный U-образный 19.6х26.5х5.4мм, материал корпуса: пластик (ПБТ), на пересечение луча, положение излучателя/приемника в щели корпуса, инфракрасный LED (940нм), расстояние срабатывания: щель 5мм, время срабатывания: на свет: 20мкс / на затемнение: 100мкс, регулировка чувствительности: нет, PNP с открытым коллектором, на свет / на затемнение, таймер - нет, разъём CT, Uпит. 5…24В=, IP50 | 1380 | RU Д-KR.РА03.В.77010/23 | 1
| A1650002009R | A1010000171 | PHOTOELECTRIC SENSOR | MICRO | BS5 SERIES | BS5-L2M | 5-24VDC-C(ENG) | BS5-L2M^5-24VDC-C(ENG) | Фотоэлектрический щелевой датчик сверхкомпактный U-образный 18.5х26.5х15.4мм, материал корпуса: пластик (ПБТ), на пересечение луча, положение излучателя/приемника в щели корпуса, инфракрасный LED (940нм), расстояние срабатывания: щель 5мм, время срабатывания: на свет: 20мкс / на затемнение: 100мкс, регулировка чувствительности: нет, NPN с открытым коллектором, на свет / на затемнение, таймер - нет, разъём CT, Uпит. 5…24В=, IP50 | 1250 | RU Д-KR.РА03.В.77010/23 | 1
| A1650002010R | A1010000172 | PHOTOELECTRIC SENSOR | MICRO | BS5 SERIES | BS5-L2M-P | 5-24VDC-C(ENG) | BS5-L2M-P^5-24VDC-C(ENG) | Фотоэлектрический щелевой датчик сверхкомпактный U-образный 18.5х26.5х15.4мм, материал корпуса: пластик (ПБТ), на пересечение луча, положение излучателя/приемника в щели корпуса, инфракрасный LED (940нм), расстояние срабатывания: щель 5мм, время срабатывания: на свет: 20мкс / на затемнение: 100мкс, регулировка чувствительности: нет, PNP с открытым коллектором, на свет / на затемнение, таймер - нет, разъём CT, Uпит. 5…24В=, IP50 | 1250 | RU Д-KR.РА03.В.77010/23 | 1
| A1650002011R | A1010000173 | PHOTOELECTRIC SENSOR | MICRO | BS5 SERIES | BS5-L2R | 5-24VDC-C(ENG) | BS5-L2R^5-24VDC-C(ENG) | Фотоэлектрический щелевой датчик сверхкомпактный U-образный 18.5х26.5х15.4мм, материал корпуса: пластик (ПБТ), на пересечение луча, положение излучателя/приемника в щели корпуса, инфракрасный LED (940нм), расстояние срабатывания: щель 5мм, время срабатывания: на свет: 20мкс / на затемнение: 100мкс, регулировка чувствительности: нет, NPN с открытым коллектором, на свет / на затемнение, таймер - нет, разъём CT, Uпит. 5…24В=, IP50 | 1250 | RU Д-KR.РА03.В.77010/23 | 1
| A1650002012R | A1010000174 | PHOTOELECTRIC SENSOR | MICRO | BS5 SERIES | BS5-L2R-P | 5-24VDC-C(ENG) | BS5-L2R-P^5-24VDC-C(ENG) | Фотоэлектрический щелевой датчик сверхкомпактный U-образный 18.5х26.5х15.4мм, материал корпуса: пластик (ПБТ), на пересечение луча, положение излучателя/приемника в щели корпуса, инфракрасный LED (940нм), расстояние срабатывания: щель 5мм, время срабатывания: на свет: 20мкс / на затемнение: 100мкс, регулировка чувствительности: нет, PNP с открытым коллектором, на свет / на затемнение, таймер - нет, разъём CT, Uпит. 5…24В=, IP50 | 1250 | RU Д-KR.РА03.В.77010/23 | 1
| A1650000042R | H1650001014 | PHOTOELECTRIC SENSOR | MICRO | BS5 SERIES | BS5-P1MD | 12-24VDC^GL | BS5-P1MD^12-24VDC^GL | Фотоэлектрический датчик сверхкомпактный с кнопкой 20х14х25мм, материал корпуса: пластик (поликарбонат, стекловолокно, полиоксиметилен), кнопочный (на пересечение луча), положение излучателя/приемника внутри корпуса, инфракрасный LED (940нм), расстояние срабатывания: прямой контакт, время срабатывания: 1мс, регулировка чувствительности: нет, NPN с открытым коллектором, на затемнение, таймер - нет, кабель (Ø3мм, 1м), Uпит. 12…24В=, IP40 | 4640 | RU Д-KR.РА03.В.77010/23 | 1
| A1650000043R | H1650001015 | PHOTOELECTRIC SENSOR | MICRO | BS5 SERIES | BS5-P1MD-P | 12-24VDC^GL | BS5-P1MD-P^12-24VDC^GL | Фотоэлектрический датчик сверхкомпактный с кнопкой 20х14х25мм, материал корпуса: пластик (поликарбонат, стекловолокно, полиоксиметилен), кнопочный (на пересечение луча), положение излучателя/приемника внутри корпуса, инфракрасный LED (940нм), расстояние срабатывания: прямой контакт, время срабатывания: 1мс, регулировка чувствительности: нет, PNP с открытым коллектором, на затемнение, таймер - нет, кабель (Ø3мм, 1м), Uпит. 12…24В=, IP40 | 4640 | RU Д-KR.РА03.В.77010/23 | 1
| A1010000077R | H1010000072 | PHOTOELECTRIC SENSOR | MICRO | BS5 SERIES | BS5-P1MD-P-U | V3-12-24VDC_UL^GL | BS5-P1MD-P-U^V3-12-24VDC_UL^GL |  | По запросу | !нет серта | 1
| A1010000075R | H1010000070 | PHOTOELECTRIC SENSOR | MICRO | BS5 SERIES | BS5-P1MD-U | V3-12-24VDC_UL^GL | BS5-P1MD-U^V3-12-24VDC_UL^GL |  | По запросу | !нет серта | 1
| A1650000040R | H1010000003 | PHOTOELECTRIC SENSOR | MICRO | BS5 SERIES | BS5-P1ML | V2-12-24VDC^GL | BS5-P1ML^V2-12-24VDC^GL | Фотоэлектрический датчик сверхкомпактный с кнопкой 20х14х25мм, материал корпуса: пластик (поликарбонат, стекловолокно, полиоксиметилен), кнопочный (на пересечение луча), положение излучателя/приемника внутри корпуса, инфракрасный LED (940нм), расстояние срабатывания: прямой контакт, время срабатывания: 1мс, регулировка чувствительности: нет, NPN с открытым коллектором, на свет, таймер - нет, кабель (Ø3мм, 1м), Uпит. 12…24В=, IP40 | 4640 | RU Д-KR.РА03.В.77010/23 | 1
| A1010000003R | H1010000011 | PHOTOELECTRIC SENSOR | MICRO | BS5 SERIES | BS5-P1ML-P | V2-12-24VDC^GL | BS5-P1ML-P^V2-12-24VDC^GL | Фотоэлектрический датчик сверхкомпактный с кнопкой 20х14х25мм, материал корпуса: пластик (поликарбонат, стекловолокно, полиоксиметилен), кнопочный (на пересечение луча), положение излучателя/приемника внутри корпуса, инфракрасный LED (940нм), расстояние срабатывания: прямой контакт, время срабатывания: 1мс, регулировка чувствительности: нет, PNP с открытым коллектором, на свет, таймер - нет, кабель (Ø3мм, 1м), Uпит. 12…24В=, IP40 | 4640 | RU Д-KR.РА03.В.77010/23 | 1
| A1010000076R | H1010000071 | PHOTOELECTRIC SENSOR | MICRO | BS5 SERIES | BS5-P1ML-P-U | V3-12-24VDC_UL^GL | BS5-P1ML-P-U^V3-12-24VDC_UL^GL |  | По запросу | !нет серта | 1
| A1010000074R | H1010000069 | PHOTOELECTRIC SENSOR | MICRO | BS5 SERIES | BS5-P1ML-U | V3-12-24VDC_UL^GL | BS5-P1ML-U^V3-12-24VDC_UL^GL |  | По запросу | !нет серта | 1
| A1650001992R | A1010000175 | PHOTOELECTRIC SENSOR | MICRO | BS5 SERIES | BS5-R1M | 5-24VDC-C(ENG) | BS5-R1M^5-24VDC-C(ENG) | Фотоэлектрический щелевой датчик сверхкомпактный U-образный 28.2х13.75х13.3мм, материал корпуса: пластик (ПБТ), на пересечение луча, положение излучателя/приемника в щели корпуса, инфракрасный LED (940нм), расстояние срабатывания: щель 5мм, время срабатывания: на свет: 20мкс / на затемнение: 100мкс, регулировка чувствительности: нет, NPN с открытым коллектором, на свет / на затемнение, таймер - нет, разъём CT, Uпит. 5…24В=, IP50 | 1380 | RU Д-KR.РА03.В.77010/23 | 1
| A1650001993R | A1010000176 | PHOTOELECTRIC SENSOR | MICRO | BS5 SERIES | BS5-R1M-P | 5-24VDC-C(ENG) | BS5-R1M-P^5-24VDC-C(ENG) | Фотоэлектрический щелевой датчик сверхкомпактный U-образный 28.2х13.75х13.3мм, материал корпуса: пластик (ПБТ), на пересечение луча, положение излучателя/приемника в щели корпуса, инфракрасный LED (940нм), расстояние срабатывания: щель 5мм, время срабатывания: на свет: 20мкс / на затемнение: 100мкс, регулировка чувствительности: нет, PNP с открытым коллектором, на свет / на затемнение, таймер - нет, разъём CT, Uпит. 5…24В=, IP50 | 1380 | RU Д-KR.РА03.В.77010/23 | 1
| A1650001994R | A1010000177 | PHOTOELECTRIC SENSOR | MICRO | BS5 SERIES | BS5-R1R | 5-24VDC-C(ENG) | BS5-R1R^5-24VDC-C(ENG) | Фотоэлектрический щелевой датчик сверхкомпактный U-образный 28.2х13.75х13.3мм, материал корпуса: пластик (ПБТ), на пересечение луча, положение излучателя/приемника в щели корпуса, инфракрасный LED (940нм), расстояние срабатывания: щель 5мм, время срабатывания: на свет: 20мкс / на затемнение: 100мкс, регулировка чувствительности: нет, NPN с открытым коллектором, на свет / на затемнение, таймер - нет, разъём CT, Uпит. 5…24В=, IP50 | 1380 | RU Д-KR.РА03.В.77010/23 | 1
| A1650001995R | A1010000178 | PHOTOELECTRIC SENSOR | MICRO | BS5 SERIES | BS5-R1R-P | 5-24VDC-C(ENG) | BS5-R1R-P^5-24VDC-C(ENG) | Фотоэлектрический щелевой датчик сверхкомпактный U-образный 28.2х13.75х13.3мм, материал корпуса: пластик (ПБТ), на пересечение луча, положение излучателя/приемника в щели корпуса, инфракрасный LED (940нм), расстояние срабатывания: щель 5мм, время срабатывания: на свет: 20мкс / на затемнение: 100мкс, регулировка чувствительности: нет, PNP с открытым коллектором, на свет / на затемнение, таймер - нет, разъём CT, Uпит. 5…24В=, IP50 | 1380 | RU Д-KR.РА03.В.77010/23 | 1
| A1650001996R | A1010000179 | PHOTOELECTRIC SENSOR | MICRO | BS5 SERIES | BS5-R2M | 5-24VDC-C(ENG) | BS5-R2M^5-24VDC-C(ENG) | Фотоэлектрический щелевой датчик сверхкомпактный U-образный 27.4х13.75х13.3мм, материал корпуса: пластик (ПБТ), на пересечение луча, положение излучателя/приемника в щели корпуса, инфракрасный LED (940нм), расстояние срабатывания: щель 5мм, время срабатывания: на свет: 20мкс / на затемнение: 100мкс, регулировка чувствительности: нет, NPN с открытым коллектором, на свет / на затемнение, таймер - нет, разъём CT, Uпит. 5…24В=, IP50 | 1250 | RU Д-KR.РА03.В.77010/23 | 1
| A1650001997R | A1010000180 | PHOTOELECTRIC SENSOR | MICRO | BS5 SERIES | BS5-R2M-P | 5-24VDC-C(ENG) | BS5-R2M-P^5-24VDC-C(ENG) | Фотоэлектрический щелевой датчик сверхкомпактный U-образный 27.4х13.75х13.3мм, материал корпуса: пластик (ПБТ), на пересечение луча, положение излучателя/приемника в щели корпуса, инфракрасный LED (940нм), расстояние срабатывания: щель 5мм, время срабатывания: на свет: 20мкс / на затемнение: 100мкс, регулировка чувствительности: нет, PNP с открытым коллектором, на свет / на затемнение, таймер - нет, разъём CT, Uпит. 5…24В=, IP50 | 1250 | RU Д-KR.РА03.В.77010/23 | 1
| A1650001962R | A1010000181 | PHOTOELECTRIC SENSOR | MICRO | BS5 SERIES | BS5-R2R | 5-24VDC-C(ENG) | BS5-R2R^5-24VDC-C(ENG) | Фотоэлектрический щелевой датчик сверхкомпактный U-образный 27.4х13.75х13.3мм, материал корпуса: пластик (ПБТ), на пересечение луча, положение излучателя/приемника в щели корпуса, инфракрасный LED (940нм), расстояние срабатывания: щель 5мм, время срабатывания: на свет: 20мкс / на затемнение: 100мкс, регулировка чувствительности: нет, NPN с открытым коллектором, на свет / на затемнение, таймер - нет, разъём CT, Uпит. 5…24В=, IP50 | 1250 | RU Д-KR.РА03.В.77010/23 | 1
| A1650001998R | A1010000182 | PHOTOELECTRIC SENSOR | MICRO | BS5 SERIES | BS5-R2R-P | 5-24VDC-C(ENG) | BS5-R2R-P^5-24VDC-C(ENG) | Фотоэлектрический щелевой датчик сверхкомпактный U-образный 27.4х13.75х13.3мм, материал корпуса: пластик (ПБТ), на пересечение луча, положение излучателя/приемника в щели корпуса, инфракрасный LED (940нм), расстояние срабатывания: щель 5мм, время срабатывания: на свет: 20мкс / на затемнение: 100мкс, регулировка чувствительности: нет, PNP с открытым коллектором, на свет / на затемнение, таймер - нет, разъём CT, Uпит. 5…24В=, IP50 | 1250 | RU Д-KR.РА03.В.77010/23 | 1
| A1650001971R | A1010000183 | PHOTOELECTRIC SENSOR | MICRO | BS5 SERIES | BS5-T1M | 5-24VDC-C(ENG) | BS5-T1M^5-24VDC-C(ENG) | Фотоэлектрический щелевой датчик сверхкомпактный U-образный 26.1х25.2х6.6мм, материал корпуса: пластик (ПБТ), на пересечение луча, положение излучателя/приемника в щели корпуса, инфракрасный LED (940нм), расстояние срабатывания: щель 5мм, время срабатывания: на свет: 20мкс / на затемнение: 100мкс, регулировка чувствительности: нет, NPN с открытым коллектором, на свет / на затемнение, таймер - нет, разъём CT, Uпит. 5…24В=, IP50 | 1380 | RU Д-KR.РА03.В.77010/23 | 1
| A1650001972R | A1010000184 | PHOTOELECTRIC SENSOR | MICRO | BS5 SERIES | BS5-T1M-P | 5-24VDC-C(ENG) | BS5-T1M-P^5-24VDC-C(ENG) | Фотоэлектрический щелевой датчик сверхкомпактный U-образный 26.1х25.2х6.6мм, материал корпуса: пластик (ПБТ), на пересечение луча, положение излучателя/приемника в щели корпуса, инфракрасный LED (940нм), расстояние срабатывания: щель 5мм, время срабатывания: на свет: 20мкс / на затемнение: 100мкс, регулировка чувствительности: нет, PNP с открытым коллектором, на свет / на затемнение, таймер - нет, разъём CT, Uпит. 5…24В=, IP50 | 1380 | RU Д-KR.РА03.В.77010/23 | 1
| A1650001973R | A1010000185 | PHOTOELECTRIC SENSOR | MICRO | BS5 SERIES | BS5-T1R | 5-24VDC-C(ENG) | BS5-T1R^5-24VDC-C(ENG) | Фотоэлектрический щелевой датчик сверхкомпактный U-образный 26.1х25.2х6.6мм, материал корпуса: пластик (ПБТ), на пересечение луча, положение излучателя/приемника в щели корпуса, инфракрасный LED (940нм), расстояние срабатывания: щель 5мм, время срабатывания: на свет: 20мкс / на затемнение: 100мкс, регулировка чувствительности: нет, NPN с открытым коллектором, на свет / на затемнение, таймер - нет, разъём CT, Uпит. 5…24В=, IP50 | 1380 | RU Д-KR.РА03.В.77010/23 | 1
| A1650001974R | A1010000186 | PHOTOELECTRIC SENSOR | MICRO | BS5 SERIES | BS5-T1R-P | 5-24VDC-C(ENG) | BS5-T1R-P^5-24VDC-C(ENG) | Фотоэлектрический щелевой датчик сверхкомпактный U-образный 26.1х25.2х6.6мм, материал корпуса: пластик (ПБТ), на пересечение луча, положение излучателя/приемника в щели корпуса, инфракрасный LED (940нм), расстояние срабатывания: щель 5мм, время срабатывания: на свет: 20мкс / на затемнение: 100мкс, регулировка чувствительности: нет, PNP с открытым коллектором, на свет / на затемнение, таймер - нет, разъём CT, Uпит. 5…24В=, IP50 | 1380 | RU Д-KR.РА03.В.77010/23 | 1
| A1650001959R | A1010000187 | PHOTOELECTRIC SENSOR | MICRO | BS5 SERIES | BS5-T2M | 5-24VDC-C(ENG) | BS5-T2M^5-24VDC-C(ENG) | Фотоэлектрический щелевой датчик сверхкомпактный U-образный 27.4х14.05х6.6мм, материал корпуса: пластик (ПБТ), на пересечение луча, положение излучателя/приемника в щели корпуса, инфракрасный LED (940нм), расстояние срабатывания: щель 5мм, время срабатывания: на свет: 20мкс / на затемнение: 100мкс, регулировка чувствительности: нет, NPN с открытым коллектором, на свет / на затемнение, таймер - нет, разъём CT, Uпит. 5…24В=, IP50 | 1250 | RU Д-KR.РА03.В.77010/23 | 1
| A1650001975R | A1010000188 | PHOTOELECTRIC SENSOR | MICRO | BS5 SERIES | BS5-T2M-P | 5-24VDC-C(ENG) | BS5-T2M-P^5-24VDC-C(ENG) | Фотоэлектрический щелевой датчик сверхкомпактный U-образный 27.4х14.05х6.6мм, материал корпуса: пластик (ПБТ), на пересечение луча, положение излучателя/приемника в щели корпуса, инфракрасный LED (940нм), расстояние срабатывания: щель 5мм, время срабатывания: на свет: 20мкс / на затемнение: 100мкс, регулировка чувствительности: нет, PNP с открытым коллектором, на свет / на затемнение, таймер - нет, разъём CT, Uпит. 5…24В=, IP50 | 1250 | RU Д-KR.РА03.В.77010/23 | 1
| A1650001976R | A1010000189 | PHOTOELECTRIC SENSOR | MICRO | BS5 SERIES | BS5-T2R | 5-24VDC-C(ENG) | BS5-T2R^5-24VDC-C(ENG) | Фотоэлектрический щелевой датчик сверхкомпактный U-образный 27.4х14.05х6.6мм, материал корпуса: пластик (ПБТ), на пересечение луча, положение излучателя/приемника в щели корпуса, инфракрасный LED (940нм), расстояние срабатывания: щель 5мм, время срабатывания: на свет: 20мкс / на затемнение: 100мкс, регулировка чувствительности: нет, NPN с открытым коллектором, на свет / на затемнение, таймер - нет, разъём CT, Uпит. 5…24В=, IP50 | 1250 | RU Д-KR.РА03.В.77010/23 | 1
| A1650001977R | A1010000190 | PHOTOELECTRIC SENSOR | MICRO | BS5 SERIES | BS5-T2R-P | 5-24VDC-C(ENG) | BS5-T2R-P^5-24VDC-C(ENG) | Фотоэлектрический щелевой датчик сверхкомпактный U-образный 27.4х14.05х6.6мм, материал корпуса: пластик (ПБТ), на пересечение луча, положение излучателя/приемника в щели корпуса, инфракрасный LED (940нм), расстояние срабатывания: щель 5мм, время срабатывания: на свет: 20мкс / на затемнение: 100мкс, регулировка чувствительности: нет, PNP с открытым коллектором, на свет / на затемнение, таймер - нет, разъём CT, Uпит. 5…24В=, IP50 | 1250 | RU Д-KR.РА03.В.77010/23 | 1
| A1650001999R | A1010000191 | PHOTOELECTRIC SENSOR | MICRO | BS5 SERIES | BS5-TA1M | 5-24VDC-C(ENG) | BS5-TA1M^5-24VDC-C(ENG) | Фотоэлектрический щелевой датчик сверхкомпактный U-образный 28.2х25.2х16.75мм, материал корпуса: пластик (ПБТ), на пересечение луча, положение излучателя/приемника в щели корпуса, инфракрасный LED (940нм), расстояние срабатывания: щель 5мм, время срабатывания: на свет: 20мкс / на затемнение: 100мкс, регулировка чувствительности: нет, NPN с открытым коллектором, на свет / на затемнение, таймер - нет, разъём CT, Uпит. 5…24В=, IP50 | 1380 | RU Д-KR.РА03.В.77010/23 | 1
| A1650002000R | A1010000192 | PHOTOELECTRIC SENSOR | MICRO | BS5 SERIES | BS5-TA1M-P | 5-24VDC-C(ENG) | BS5-TA1M-P^5-24VDC-C(ENG) | Фотоэлектрический щелевой датчик сверхкомпактный U-образный 28.2х25.2х16.75мм, материал корпуса: пластик (ПБТ), на пересечение луча, положение излучателя/приемника в щели корпуса, инфракрасный LED (940нм), расстояние срабатывания: щель 5мм, время срабатывания: на свет: 20мкс / на затемнение: 100мкс, регулировка чувствительности: нет, PNP с открытым коллектором, на свет / на затемнение, таймер - нет, разъём CT, Uпит. 5…24В=, IP50 | 1380 | RU Д-KR.РА03.В.77010/23 | 1
| A1650002001R | A1010000193 | PHOTOELECTRIC SENSOR | MICRO | BS5 SERIES | BS5-TA1R | 5-24VDC-C(ENG) | BS5-TA1R^5-24VDC-C(ENG) | Фотоэлектрический щелевой датчик сверхкомпактный U-образный 28.2х25.2х16.75мм, материал корпуса: пластик (ПБТ), на пересечение луча, положение излучателя/приемника в щели корпуса, инфракрасный LED (940нм), расстояние срабатывания: щель 5мм, время срабатывания: на свет: 20мкс / на затемнение: 100мкс, регулировка чувствительности: нет, NPN с открытым коллектором, на свет / на затемнение, таймер - нет, разъём CT, Uпит. 5…24В=, IP50 | 1380 | RU Д-KR.РА03.В.77010/23 | 1
| A1650002002R | A1010000194 | PHOTOELECTRIC SENSOR | MICRO | BS5 SERIES | BS5-TA1R-P | 5-24VDC-C(ENG) | BS5-TA1R-P^5-24VDC-C(ENG) | Фотоэлектрический щелевой датчик сверхкомпактный U-образный 28.2х25.2х16.75мм, материал корпуса: пластик (ПБТ), на пересечение луча, положение излучателя/приемника в щели корпуса, инфракрасный LED (940нм), расстояние срабатывания: щель 5мм, время срабатывания: на свет: 20мкс / на затемнение: 100мкс, регулировка чувствительности: нет, PNP с открытым коллектором, на свет / на затемнение, таймер - нет, разъём CT, Uпит. 5…24В=, IP50 | 1380 | RU Д-KR.РА03.В.77010/23 | 1
| A1650002003R | A1010000195 | PHOTOELECTRIC SENSOR | MICRO | BS5 SERIES | BS5-TA2M | 5-24VDC-C(ENG) | BS5-TA2M^5-24VDC-C(ENG) | Фотоэлектрический щелевой датчик сверхкомпактный U-образный 27.4х25.2х16.75мм, материал корпуса: пластик (ПБТ), на пересечение луча, положение излучателя/приемника в щели корпуса, инфракрасный LED (940нм), расстояние срабатывания: щель 5мм, время срабатывания: на свет: 20мкс / на затемнение: 100мкс, регулировка чувствительности: нет, NPN с открытым коллектором, на свет / на затемнение, таймер - нет, разъём CT, Uпит. 5…24В=, IP50 | 1250 | RU Д-KR.РА03.В.77010/23 | 1
| A1650001961R | A1010000196 | PHOTOELECTRIC SENSOR | MICRO | BS5 SERIES | BS5-TA2M-P | 5-24VDC-C(ENG) | BS5-TA2M-P^5-24VDC-C(ENG) | Фотоэлектрический щелевой датчик сверхкомпактный U-образный 27.4х25.2х16.75мм, материал корпуса: пластик (ПБТ), на пересечение луча, положение излучателя/приемника в щели корпуса, инфракрасный LED (940нм), расстояние срабатывания: щель 5мм, время срабатывания: на свет: 20мкс / на затемнение: 100мкс, регулировка чувствительности: нет, PNP с открытым коллектором, на свет / на затемнение, таймер - нет, разъём CT, Uпит. 5…24В=, IP50 | 1250 | RU Д-KR.РА03.В.77010/23 | 1
| A1650002004R | A1010000197 | PHOTOELECTRIC SENSOR | MICRO | BS5 SERIES | BS5-TA2R | 5-24VDC-C(ENG) | BS5-TA2R^5-24VDC-C(ENG) | Фотоэлектрический щелевой датчик сверхкомпактный U-образный 27.4х25.2х16.75мм, материал корпуса: пластик (ПБТ), на пересечение луча, положение излучателя/приемника в щели корпуса, инфракрасный LED (940нм), расстояние срабатывания: щель 5мм, время срабатывания: на свет: 20мкс / на затемнение: 100мкс, регулировка чувствительности: нет, NPN с открытым коллектором, на свет / на затемнение, таймер - нет, разъём CT, Uпит. 5…24В=, IP50 | 1250 | RU Д-KR.РА03.В.77010/23 | 1
| A1650002005R | A1010000198 | PHOTOELECTRIC SENSOR | MICRO | BS5 SERIES | BS5-TA2R-P | 5-24VDC-C(ENG) | BS5-TA2R-P^5-24VDC-C(ENG) | Фотоэлектрический щелевой датчик сверхкомпактный U-образный 27.4х25.2х16.75мм, материал корпуса: пластик (ПБТ), на пересечение луча, положение излучателя/приемника в щели корпуса, инфракрасный LED (940нм), расстояние срабатывания: щель 5мм, время срабатывания: на свет: 20мкс / на затемнение: 100мкс, регулировка чувствительности: нет, PNP с открытым коллектором, на свет / на затемнение, таймер - нет, разъём CT, Uпит. 5…24В=, IP50 | 1250 | RU Д-KR.РА03.В.77010/23 | 1
| A1650001978R | A1010000199 | PHOTOELECTRIC SENSOR | MICRO | BS5 SERIES | BS5-V1M | 5-24VDC-C(ENG) | BS5-V1M^5-24VDC-C(ENG) | Фотоэлектрический щелевой датчик сверхкомпактный U-образный 28.2х13.5х13.6мм, материал корпуса: пластик (ПБТ), на пересечение луча, положение излучателя/приемника в щели корпуса, инфракрасный LED (940нм), расстояние срабатывания: щель 5мм, время срабатывания: на свет: 20мкс / на затемнение: 100мкс, регулировка чувствительности: нет, NPN с открытым коллектором, на свет / на затемнение, таймер - нет, разъём CT, Uпит. 5…24В=, IP50 | 1380 | RU Д-KR.РА03.В.77010/23 | 1
| A1650001979R | A1010000200 | PHOTOELECTRIC SENSOR | MICRO | BS5 SERIES | BS5-V1M-P | 5-24VDC-C(ENG) | BS5-V1M-P^5-24VDC-C(ENG) | Фотоэлектрический щелевой датчик сверхкомпактный U-образный 28.2х13.5х13.6мм, материал корпуса: пластик (ПБТ), на пересечение луча, положение излучателя/приемника в щели корпуса, инфракрасный LED (940нм), расстояние срабатывания: щель 5мм, время срабатывания: на свет: 20мкс / на затемнение: 100мкс, регулировка чувствительности: нет, PNP с открытым коллектором, на свет / на затемнение, таймер - нет, разъём CT, Uпит. 5…24В=, IP50 | 1380 | RU Д-KR.РА03.В.77010/23 | 1
| A1650001980R | A1010000201 | PHOTOELECTRIC SENSOR | MICRO | BS5 SERIES | BS5-V1R | 5-24VDC-C(ENG) | BS5-V1R^5-24VDC-C(ENG) | Фотоэлектрический щелевой датчик сверхкомпактный U-образный 28.2х13.5х13.6мм, материал корпуса: пластик (ПБТ), на пересечение луча, положение излучателя/приемника в щели корпуса, инфракрасный LED (940нм), расстояние срабатывания: щель 5мм, время срабатывания: на свет: 20мкс / на затемнение: 100мкс, регулировка чувствительности: нет, NPN с открытым коллектором, на свет / на затемнение, таймер - нет, разъём CT, Uпит. 5…24В=, IP50 | 1380 | RU Д-KR.РА03.В.77010/23 | 1
| A1650001958R | A1010000202 | PHOTOELECTRIC SENSOR | MICRO | BS5 SERIES | BS5-V1R-P | 5-24VDC-C(ENG) | BS5-V1R-P^5-24VDC-C(ENG) | Фотоэлектрический щелевой датчик сверхкомпактный U-образный 28.2х13.5х13.6мм, материал корпуса: пластик (ПБТ), на пересечение луча, положение излучателя/приемника в щели корпуса, инфракрасный LED (940нм), расстояние срабатывания: щель 5мм, время срабатывания: на свет: 20мкс / на затемнение: 100мкс, регулировка чувствительности: нет, PNP с открытым коллектором, на свет / на затемнение, таймер - нет, разъём CT, Uпит. 5…24В=, IP50 | 1380 | RU Д-KR.РА03.В.77010/23 | 1
| A1650001981R | A1010000203 | PHOTOELECTRIC SENSOR | MICRO | BS5 SERIES | BS5-V2M | 5-24VDC-C(ENG) | BS5-V2M^5-24VDC-C(ENG) | Фотоэлектрический щелевой датчик сверхкомпактный U-образный 27.4х13.5х15.4мм, материал корпуса: пластик (ПБТ), на пересечение луча, положение излучателя/приемника в щели корпуса, инфракрасный LED (940нм), расстояние срабатывания: щель 5мм, время срабатывания: на свет: 20мкс / на затемнение: 100мкс, регулировка чувствительности: нет, NPN с открытым коллектором, на свет / на затемнение, таймер - нет, разъём CT, Uпит. 5…24В=, IP50 | 1250 | RU Д-KR.РА03.В.77010/23 | 1
| A1650001982R | A1010000204 | PHOTOELECTRIC SENSOR | MICRO | BS5 SERIES | BS5-V2M-P | 5-24VDC-C(ENG) | BS5-V2M-P^5-24VDC-C(ENG) | Фотоэлектрический щелевой датчик сверхкомпактный U-образный 27.4х13.5х15.4мм, материал корпуса: пластик (ПБТ), на пересечение луча, положение излучателя/приемника в щели корпуса, инфракрасный LED (940нм), расстояние срабатывания: щель 5мм, время срабатывания: на свет: 20мкс / на затемнение: 100мкс, регулировка чувствительности: нет, PNP с открытым коллектором, на свет / на затемнение, таймер - нет, разъём CT, Uпит. 5…24В=, IP50 | 1250 | RU Д-KR.РА03.В.77010/23 | 1
| A1650001983R | A1010000205 | PHOTOELECTRIC SENSOR | MICRO | BS5 SERIES | BS5-V2R | 5-24VDC-C(ENG) | BS5-V2R^5-24VDC-C(ENG) | Фотоэлектрический щелевой датчик сверхкомпактный U-образный 27.4х13.5х15.4мм, материал корпуса: пластик (ПБТ), на пересечение луча, положение излучателя/приемника в щели корпуса, инфракрасный LED (940нм), расстояние срабатывания: щель 5мм, время срабатывания: на свет: 20мкс / на затемнение: 100мкс, регулировка чувствительности: нет, NPN с открытым коллектором, на свет / на затемнение, таймер - нет, разъём CT, Uпит. 5…24В=, IP50 | 1250 | RU Д-KR.РА03.В.77010/23 | 1
| A1650001984R | A1010000206 | PHOTOELECTRIC SENSOR | MICRO | BS5 SERIES | BS5-V2R-P | 5-24VDC-C(ENG) | BS5-V2R-P^5-24VDC-C(ENG) | Фотоэлектрический щелевой датчик сверхкомпактный U-образный 27.4х13.5х15.4мм, материал корпуса: пластик (ПБТ), на пересечение луча, положение излучателя/приемника в щели корпуса, инфракрасный LED (940нм), расстояние срабатывания: щель 5мм, время срабатывания: на свет: 20мкс / на затемнение: 100мкс, регулировка чувствительности: нет, PNP с открытым коллектором, на свет / на затемнение, таймер - нет, разъём CT, Uпит. 5…24В=, IP50 | 1250 | RU Д-KR.РА03.В.77010/23 | 1
| A1650002013R | A1010000207 | PHOTOELECTRIC SENSOR | MICRO | BS5 SERIES | BS5-Y1M | 5-24VDC-C(ENG) | BS5-Y1M^5-24VDC-C(ENG) | Фотоэлектрический щелевой датчик сверхкомпактный U-образный 26.3х13.5х15.4мм, материал корпуса: пластик (ПБТ), на пересечение луча, положение излучателя/приемника в щели корпуса, инфракрасный LED (940нм), расстояние срабатывания: щель 5мм, время срабатывания: на свет: 20мкс / на затемнение: 100мкс, регулировка чувствительности: нет, NPN с открытым коллектором, на свет / на затемнение, таймер - нет, разъём CT, Uпит. 5…24В=, IP50 | 1380 | RU Д-KR.РА03.В.77010/23 | 1
| A1650002014R | A1010000208 | PHOTOELECTRIC SENSOR | MICRO | BS5 SERIES | BS5-Y1M-P | 5-24VDC-C(ENG) | BS5-Y1M-P^5-24VDC-C(ENG) | Фотоэлектрический щелевой датчик сверхкомпактный U-образный 26.3х13.5х15.4мм, материал корпуса: пластик (ПБТ), на пересечение луча, положение излучателя/приемника в щели корпуса, инфракрасный LED (940нм), расстояние срабатывания: щель 5мм, время срабатывания: на свет: 20мкс / на затемнение: 100мкс, регулировка чувствительности: нет, PNP с открытым коллектором, на свет / на затемнение, таймер - нет, разъём CT, Uпит. 5…24В=, IP50 | 1380 | RU Д-KR.РА03.В.77010/23 | 1
| A1650002015R | A1010000209 | PHOTOELECTRIC SENSOR | MICRO | BS5 SERIES | BS5-Y1R | 5-24VDC-C(ENG) | BS5-Y1R^5-24VDC-C(ENG) | Фотоэлектрический щелевой датчик сверхкомпактный U-образный 26.3х13.5х15.4мм, материал корпуса: пластик (ПБТ), на пересечение луча, положение излучателя/приемника в щели корпуса, инфракрасный LED (940нм), расстояние срабатывания: щель 5мм, время срабатывания: на свет: 20мкс / на затемнение: 100мкс, регулировка чувствительности: нет, NPN с открытым коллектором, на свет / на затемнение, таймер - нет, разъём CT, Uпит. 5…24В=, IP50 | 1380 | RU Д-KR.РА03.В.77010/23 | 1
| A1650002016R | A1010000210 | PHOTOELECTRIC SENSOR | MICRO | BS5 SERIES | BS5-Y1R-P | 5-24VDC-C(ENG) | BS5-Y1R-P^5-24VDC-C(ENG) | Фотоэлектрический щелевой датчик сверхкомпактный U-образный 26.3х13.5х15.4мм, материал корпуса: пластик (ПБТ), на пересечение луча, положение излучателя/приемника в щели корпуса, инфракрасный LED (940нм), расстояние срабатывания: щель 5мм, время срабатывания: на свет: 20мкс / на затемнение: 100мкс, регулировка чувствительности: нет, PNP с открытым коллектором, на свет / на затемнение, таймер - нет, разъём CT, Uпит. 5…24В=, IP50 | 1380 | RU Д-KR.РА03.В.77010/23 | 1
| A1650002017R | A1010000211 | PHOTOELECTRIC SENSOR | MICRO | BS5 SERIES | BS5-Y2M | 5-24VDC-C(ENG) | BS5-Y2M^5-24VDC-C(ENG) | Фотоэлектрический щелевой датчик сверхкомпактный U-образный 25.2х13.5х15.4мм, материал корпуса: пластик (ПБТ), на пересечение луча, положение излучателя/приемника в щели корпуса, инфракрасный LED (940нм), расстояние срабатывания: щель 5мм, время срабатывания: на свет: 20мкс / на затемнение: 100мкс, регулировка чувствительности: нет, NPN с открытым коллектором, на свет / на затемнение, таймер - нет, разъём CT, Uпит. 5…24В=, IP50 | 1250 | RU Д-KR.РА03.В.77010/23 | 1
| A1650002018R | A1010000212 | PHOTOELECTRIC SENSOR | MICRO | BS5 SERIES | BS5-Y2M-P | 5-24VDC-C(ENG) | BS5-Y2M-P^5-24VDC-C(ENG) | Фотоэлектрический щелевой датчик сверхкомпактный U-образный 25.2х13.5х15.4мм, материал корпуса: пластик (ПБТ), на пересечение луча, положение излучателя/приемника в щели корпуса, инфракрасный LED (940нм), расстояние срабатывания: щель 5мм, время срабатывания: на свет: 20мкс / на затемнение: 100мкс, регулировка чувствительности: нет, PNP с открытым коллектором, на свет / на затемнение, таймер - нет, разъём CT, Uпит. 5…24В=, IP50 | 1250 | RU Д-KR.РА03.В.77010/23 | 1
| A1650002019R | A1010000213 | PHOTOELECTRIC SENSOR | MICRO | BS5 SERIES | BS5-Y2R | 5-24VDC-C(ENG) | BS5-Y2R^5-24VDC-C(ENG) | Фотоэлектрический щелевой датчик сверхкомпактный U-образный 25.2х13.5х15.4мм, материал корпуса: пластик (ПБТ), на пересечение луча, положение излучателя/приемника в щели корпуса, инфракрасный LED (940нм), расстояние срабатывания: щель 5мм, время срабатывания: на свет: 20мкс / на затемнение: 100мкс, регулировка чувствительности: нет, NPN с открытым коллектором, на свет / на затемнение, таймер - нет, разъём CT, Uпит. 5…24В=, IP50 | 1250 | RU Д-KR.РА03.В.77010/23 | 1
| A1650001963R | A1010000214 | PHOTOELECTRIC SENSOR | MICRO | BS5 SERIES | BS5-Y2R-P | 5-24VDC-C(ENG) | BS5-Y2R-P^5-24VDC-C(ENG) | Фотоэлектрический щелевой датчик сверхкомпактный U-образный 25.2х13.5х15.4мм, материал корпуса: пластик (ПБТ), на пересечение луча, положение излучателя/приемника в щели корпуса, инфракрасный LED (940нм), расстояние срабатывания: щель 5мм, время срабатывания: на свет: 20мкс / на затемнение: 100мкс, регулировка чувствительности: нет, PNP с открытым коллектором, на свет / на затемнение, таймер - нет, разъём CT, Uпит. 5…24В=, IP50 | 1250 | RU Д-KR.РА03.В.77010/23 | 1
| H1650001414R | H1650001854 | PHOTOELECTRIC SENSOR | MIDDLE | BA SERIES | BA2M-DDT | 12-24VDC^VR IMPROVEMENT GL | BA2M-DDT^12-24VDC^VR IMPROVEMENT GL | Фотоэлектрический датчик полуовальный 19×15.5х48.5мм, материал корпуса: пластик (АБС), диффузный, положение излучателя/приемника фронтальное, инфракрасный LED (850нм), расстояние срабатывания: 2м, время срабатывания: 1мс, регулировка чувствительности: есть, NPN с открытым коллектором, на свет, таймер - нет, кабель (Ø3мм, 2м), Uпит. 12…24В=, IP64 | 5500 | RU Д-KR.РА03.В.77010/23 | 1
| H1650001415R | H1650001559 | PHOTOELECTRIC SENSOR | MIDDLE | BA SERIES | BA2M-DDTD | 12-24VDC^VR IMPROVEMENT GL | BA2M-DDTD^12-24VDC^VR IMPROVEMENT GL | Фотоэлектрический датчик полуовальный 19×15.5х48.5мм, материал корпуса: пластик (АБС), диффузный, положение излучателя/приемника фронтальное, инфракрасный LED (850нм), расстояние срабатывания: 2м, время срабатывания: 1мс, регулировка чувствительности: есть, NPN с открытым коллектором, на затемнение, таймер - нет, кабель (Ø3мм, 2м), Uпит. 12…24В=, IP64 | 5500 | RU Д-KR.РА03.В.77010/23 | 1
| H1650001417R | H1650001561 | PHOTOELECTRIC SENSOR | MIDDLE | BA SERIES | BA2M-DDTD-P | 12-24VDC^VR IMPROVEMENT GL | BA2M-DDTD-P^12-24VDC^VR IMPROVEMENT GL | Фотоэлектрический датчик полуовальный 19×15.5х48.5мм, материал корпуса: пластик (АБС), диффузный, положение излучателя/приемника фронтальное, инфракрасный LED (850нм), расстояние срабатывания: 2м, время срабатывания: 1мс, регулировка чувствительности: есть, PNP с открытым коллектором, на затемнение, таймер - нет, кабель (Ø3мм, 2м), Uпит. 12…24В=, IP64 | 5500 | RU Д-KR.РА03.В.77010/23 | 1
| H1650001416R | H1650001856 | PHOTOELECTRIC SENSOR | MIDDLE | BA SERIES | BA2M-DDT-P | 12-24VDC^VR IMPROVEMENT GL | BA2M-DDT-P^12-24VDC^VR IMPROVEMENT GL | Фотоэлектрический датчик полуовальный 19×15.5х48.5мм, материал корпуса: пластик (АБС), диффузный, положение излучателя/приемника фронтальное, инфракрасный LED (850нм), расстояние срабатывания: 2м, время срабатывания: 1мс, регулировка чувствительности: есть, PNP с открытым коллектором, на свет, таймер - нет, кабель (Ø3мм, 2м), Uпит. 12…24В=, IP64 | 5500 | RU Д-KR.РА03.В.77010/23 | 1
| H1650001368R | A1650003328 | PHOTOELECTRIC SENSOR | MIDDLE | BM SERIES | BM1M-MDT | V2-12~24VDC(ENG) | BM1M-MDT^V2-12~24VDC(ENG) | Фотоэлектрический датчик прямоугольный 16х28.4×51.5мм, материал корпуса: пластик (АБС), рефлекторный, положение излучателя/приемника фронтальное, инфракрасный LED (940нм), расстояние срабатывания: 1м, время срабатывания: 3мс, регулировка чувствительности: нет, NPN с открытым коллектором, на затемнение, таймер - нет, кабель (Ø4мм, 2м), Uпит. 12…24В=, IP20 | 2420 | RU Д-KR.РА03.В.77010/23 | 1
| H1650001371R | H1650001371 | PHOTOELECTRIC SENSOR | MIDDLE | BM SERIES | BM1M-MDT-DS | 12-24VDC | BM1M-MDT-DS^12-24VDC | Фотоэлектрический датчик прямоугольный 16х28.4×51.5мм, материал корпуса: , рефлекторный, положение излучателя/приемника , , расстояние срабатывания: 1м, время срабатывания: 3мс, регулировка чувствительности: нет, NPN с открытым коллектором, на затемнение, таймер - нет, кабель (Ø4мм, 2м), Uпит. 12…24В=, IP20 | По запросу | RU Д-KR.РА03.В.77010/23 | 1
| H1650001372R | A1650002562 | PHOTOELECTRIC SENSOR | MIDDLE | BM SERIES | BM200-DDT | V2-12~24VDC(ENG) | BM200-DDT^V2-12~24VDC(ENG) | Фотоэлектрический датчик прямоугольный 16х28.4×51.5мм, материал корпуса: пластик (АБС), диффузный, положение излучателя/приемника фронтальное, инфракрасный LED (940нм), расстояние срабатывания: 200мм, время срабатывания: 3мс, регулировка чувствительности: есть, NPN с открытым коллектором, на свет , таймер - нет, кабель (Ø4мм, 2м), Uпит. 12…24В=, IP20 | 2100 | RU Д-KR.РА03.В.77010/23 | 1
| H1650001164R | H1650001164 | PHOTOELECTRIC SENSOR | MIDDLE | BM SERIES | BM200-DDT(DARK ON) | 12-24VDC | BM200-DDT(DARK ON)^12-24VDC | Фотоэлектрический датчик прямоугольный 16х28.4×51.5мм, материал корпуса: пластик (АБС), диффузный, положение излучателя/приемника фронтальное, инфракрасный LED (940нм), расстояние срабатывания: 200мм, время срабатывания: 3мс, регулировка чувствительности: есть, NPN с открытым коллектором, на затемнение, таймер - нет, кабель (Ø4мм, 2м), Uпит. 12…24В=, IP20 | По запросу | RU Д-KR.РА03.В.77010/23 | 1
| H1650001367R | A1650002563 | PHOTOELECTRIC SENSOR | MIDDLE | BM SERIES | BM3M-TDT1,2 | V2-12~24VDC(ENG) | BM3M-TDT1,2^V2-12~24VDC(ENG) | Фотоэлектрический датчик прямоугольный 16х28.4×51.5мм, материал корпуса: пластик (АБС), на пересечение луча, положение излучателя/приемника фронтальное, инфракрасный LED (940нм), расстояние срабатывания: 3м, время срабатывания: 3мс, регулировка чувствительности: нет, NPN с открытым коллектором, на затемнение, таймер - нет, кабель (Ø4мм, 2м), Uпит. 12…24В=, IP20 | 3350 | RU Д-KR.РА03.В.77010/23 | 1
| H1650001375R | H1650001610 | PHOTOELECTRIC SENSOR | MIDDLE | BMS SERIES | BMS2M-MDT | 12-24VDC^GL | BMS2M-MDT^12-24VDC^GL | Фотоэлектрический датчик прямоугольный 16х55х29мм, материал корпуса: пластик (АБС), рефлекторный, положение излучателя/приемника фронтальное, инфракрасный LED (940нм), расстояние срабатывания: 2м, время срабатывания: 1мс, регулировка чувствительности: есть, NPN с открытым коллектором, на свет / на затемнение, таймер - нет, кабель (Ø5мм, 2м), Uпит. 12…24В=, IP20 | 4540 | RU Д-KR.РА03.В.77010/23 | 1
| H1650001379R | H1650001614 | PHOTOELECTRIC SENSOR | MIDDLE | BMS SERIES | BMS2M-MDT-P | 12-24VDC^GL | BMS2M-MDT-P^12-24VDC^GL | Фотоэлектрический датчик прямоугольный 16х55х29мм, материал корпуса: пластик (АБС), рефлекторный, положение излучателя/приемника фронтальное, инфракрасный LED (940нм), расстояние срабатывания: 2м, время срабатывания: 1мс, регулировка чувствительности: есть, PNP с открытым коллектором, на свет / на затемнение, таймер - нет, кабель (Ø5мм, 2м), Uпит. 12…24В=, IP20 | 4540 | RU Д-KR.РА03.В.77010/23 | 1
| H1650001377R | H1650001936 | PHOTOELECTRIC SENSOR | MIDDLE | BMS SERIES | BMS300-DDT | 12-24VDC^GL | BMS300-DDT^12-24VDC^GL | Фотоэлектрический датчик прямоугольный 16х55х29мм, материал корпуса: пластик (АБС), диффузный, положение излучателя/приемника фронтальное, инфракрасный LED (940нм), расстояние срабатывания: 300мм, время срабатывания: 1мс, регулировка чувствительности: есть, NPN с открытым коллектором, на свет / на затемнение, таймер - нет, кабель (Ø5мм, 2м), Uпит. 12…24В=, IP20 | 4540 | RU Д-KR.РА03.В.77010/23 | 1
| H1650001380R | H1650001615 | PHOTOELECTRIC SENSOR | MIDDLE | BMS SERIES | BMS300-DDT-P | 12-24VDC^GL | BMS300-DDT-P^12-24VDC^GL | Фотоэлектрический датчик прямоугольный 16х55х29мм, материал корпуса: пластик (АБС), диффузный, положение излучателя/приемника фронтальное, инфракрасный LED (940нм), расстояние срабатывания: 300мм, время срабатывания: 1мс, регулировка чувствительности: есть, PNP с открытым коллектором, на свет / на затемнение, таймер - нет, кабель (Ø5мм, 2м), Uпит. 12…24В=, IP20 | 4540 | RU Д-KR.РА03.В.77010/23 | 1
| H1650001374R | H1650001609 | PHOTOELECTRIC SENSOR | MIDDLE | BMS SERIES | BMS5M-TDT | 12-24VDC^GL | BMS5M-TDT^12-24VDC^GL | Фотоэлектрический датчик прямоугольный 16х55х29мм, материал корпуса: пластик (АБС), на пересечение луча, положение излучателя/приемника фронтальное, инфракрасный LED (940нм), расстояние срабатывания: 5м, время срабатывания: 1мс, регулировка чувствительности: есть, NPN с открытым коллектором, на свет / на затемнение, таймер - нет, кабель (Ø5мм, 2м), Uпит. 12…24В=, IP20 | 5370 | RU Д-KR.РА03.В.77010/23 | 1
| H1650001378R | H1650001613 | PHOTOELECTRIC SENSOR | MIDDLE | BMS SERIES | BMS5M-TDT-P | 12-24VDC^GL | BMS5M-TDT-P^12-24VDC^GL | Фотоэлектрический датчик прямоугольный 16х55х29мм, материал корпуса: пластик (АБС), на пересечение луча, положение излучателя/приемника фронтальное, инфракрасный LED (940нм), расстояние срабатывания: 5м, время срабатывания: 1мс, регулировка чувствительности: есть, PNP с открытым коллектором, на свет / на затемнение, таймер - нет, кабель (Ø5мм, 2м), Uпит. 12…24В=, IP20 | 5370 | RU Д-KR.РА03.В.77010/23 | 1
| A1650000208R | A1650000655 | PHOTOELECTRIC SENSOR | SMALL | BJ SERIES | BJ100-DDT | 12-24VDC(ENG) | BJ100-DDT^12-24VDC(ENG) | Фотоэлектрический датчик высокопроизводительный компактный прямоугольный 10.6×32×20мм, материал корпуса: пластик (поликарбонат) + пластик (АБС), диффузный, положение излучателя/приемника фронтальное, инфракрасный LED (850нм), расстояние срабатывания: 100мм, время срабатывания: 1мс, регулировка чувствительности: есть, NPN с открытым коллектором, на свет / на затемнение, таймер - нет, кабель (Ø3.5мм, 2м), Uпит. 12…24В=, IP65 | 4300 | RU Д-KR.РА03.В.77010/23 | 1
| A1650000210R | A1650000210 | PHOTOELECTRIC SENSOR | SMALL | BJ SERIES | BJ100-DDT-C | 12-24VDC | BJ100-DDT-C^12-24VDC | Фотоэлектрический датчик высокопроизводительный компактный прямоугольный 10.6×32×20мм, материал корпуса: пластик (поликарбонат) + пластик (АБС), диффузный, положение излучателя/приемника фронтальное, инфракрасный LED (850нм), расстояние срабатывания: 100мм, время срабатывания: 1мс, регулировка чувствительности: есть, NPN с открытым коллектором, на свет / на затемнение, таймер - нет, Разъём М8, Uпит. 12…24В=, IP67 | По запросу | RU Д-KR.РА03.В.77010/23 | 1
| A1650000211R | H1650001024 | PHOTOELECTRIC SENSOR | SMALL | BJ SERIES | BJ100-DDT-C-P | 12-24VDC^GL | BJ100-DDT-C-P^12-24VDC^GL | Фотоэлектрический датчик высокопроизводительный компактный прямоугольный 10.6×32×20мм, материал корпуса: пластик (поликарбонат) + пластик (АБС), диффузный, положение излучателя/приемника фронтальное, инфракрасный LED (850нм), расстояние срабатывания: 100мм, время срабатывания: 1мс, регулировка чувствительности: есть, PNP с открытым коллектором, на свет / на затемнение, таймер - нет, Разъём М8, Uпит. 12…24В=, IP67 | 6350 | RU Д-KR.РА03.В.77010/23 | 1
| A1650000209R | A1650001713 | PHOTOELECTRIC SENSOR | SMALL | BJ SERIES | BJ100-DDT-P | 12-24VDC(ENG) | BJ100-DDT-P^12-24VDC(ENG) | Фотоэлектрический датчик высокопроизводительный компактный прямоугольный 10.6×32×20мм, материал корпуса: пластик (поликарбонат) + пластик (АБС), диффузный, положение излучателя/приемника фронтальное, инфракрасный LED (850нм), расстояние срабатывания: 100мм, время срабатывания: 1мс, регулировка чувствительности: есть, PNP с открытым коллектором, на свет / на затемнение, таймер - нет, кабель (Ø3.5мм, 2м), Uпит. 12…24В=, IP65 | 4300 | RU Д-KR.РА03.В.77010/23 | 1
| A1650000201R | A1650002022 | PHOTOELECTRIC SENSOR | SMALL | BJ SERIES | BJ10M-TDT | 12-24VDC(ENG) | BJ10M-TDT^12-24VDC(ENG) | Фотоэлектрический датчик высокопроизводительный компактный прямоугольный 10.6×32×20мм, материал корпуса: пластик (поликарбонат) + пластик (АБС), на пересечение луча, положение излучателя/приемника фронтальное, красный LED (660нм), расстояние срабатывания: 10м, время срабатывания: 1мс, регулировка чувствительности: есть, NPN с открытым коллектором, на свет / на затемнение, таймер - нет, кабель (Ø3.5мм, 2м), Uпит. 12…24В=, IP65 | 5640 | RU Д-KR.РА03.В.77010/23 | 1
| A1650000216R | A1650000216 | PHOTOELECTRIC SENSOR | SMALL | BJ SERIES | BJ10M-TDT-C | 12-24VDC | BJ10M-TDT-C^12-24VDC | Фотоэлектрический датчик высокопроизводительный компактный прямоугольный 10.6×32×20мм, материал корпуса: пластик (поликарбонат) + пластик (АБС), на пересечение луча, положение излучателя/приемника фронтальное, красный LED (660нм), расстояние срабатывания: 10м, время срабатывания: 1мс, регулировка чувствительности: есть, NPN с открытым коллектором, на свет / на затемнение, таймер - нет, Разъём М8, Uпит. 12…24В=, IP67 | По запросу | RU Д-KR.РА03.В.77010/23 | 1
| A1650000217R | A1650000217 | PHOTOELECTRIC SENSOR | SMALL | BJ SERIES | BJ10M-TDT-C-P | 12-24VDC | BJ10M-TDT-C-P^12-24VDC | Фотоэлектрический датчик высокопроизводительный компактный прямоугольный 10.6×32×20мм, материал корпуса: пластик (поликарбонат) + пластик (АБС), на пересечение луча, положение излучателя/приемника фронтальное, красный LED (660нм), расстояние срабатывания: 10м, время срабатывания: 1мс, регулировка чувствительности: есть, PNP с открытым коллектором, на свет / на затемнение, таймер - нет, Разъём М8, Uпит. 12…24В=, IP67 | По запросу | RU Д-KR.РА03.В.77010/23 | 1
| A1650000202R | A1650002383 | PHOTOELECTRIC SENSOR | SMALL | BJ SERIES | BJ10M-TDT-P | 12-24VDC(ENG) | BJ10M-TDT-P^12-24VDC(ENG) | Фотоэлектрический датчик высокопроизводительный компактный прямоугольный 10.6×32×20мм, материал корпуса: пластик (поликарбонат) + пластик (АБС), на пересечение луча, положение излучателя/приемника фронтальное, красный LED (660нм), расстояние срабатывания: 10м, время срабатывания: 1мс, регулировка чувствительности: есть, PNP с открытым коллектором, на свет / на затемнение, таймер - нет, кабель (Ø3.5мм, 2м), Uпит. 12…24В=, IP65 | 5640 | RU Д-KR.РА03.В.77010/23 | 1
| A1650000203R | A1650001712 | PHOTOELECTRIC SENSOR | SMALL | BJ SERIES | BJ15M-TDT | 12-24VDC(ENG) | BJ15M-TDT^12-24VDC(ENG) | Фотоэлектрический датчик высокопроизводительный компактный прямоугольный 10.6×32×20мм, материал корпуса: пластик (поликарбонат) + пластик (АБС), на пересечение луча, положение излучателя/приемника фронтальное, инфракрасный LED (850нм), расстояние срабатывания: 15м, время срабатывания: 1мс, регулировка чувствительности: есть, NPN с открытым коллектором, на свет / на затемнение, таймер - нет, кабель (Ø3.5мм, 2м), Uпит. 12…24В=, IP65 | 5640 | RU Д-KR.РА03.В.77010/23 | 1
| A1650000218R | A1650000218 | PHOTOELECTRIC SENSOR | SMALL | BJ SERIES | BJ15M-TDT-C | 12-24VDC | BJ15M-TDT-C^12-24VDC | Фотоэлектрический датчик высокопроизводительный компактный прямоугольный 10.6×32×20мм, материал корпуса: пластик (поликарбонат) + пластик (АБС), на пересечение луча, положение излучателя/приемника фронтальное, инфракрасный LED (850нм), расстояние срабатывания: 15м, время срабатывания: 1мс, регулировка чувствительности: есть, NPN с открытым коллектором, на свет / на затемнение, таймер - нет, кабель (Ø3.5мм, 2м), Uпит. 12…24В=, IP65 | По запросу | RU Д-KR.РА03.В.77010/23 | 1
| A1650000219R | A1650000219 | PHOTOELECTRIC SENSOR | SMALL | BJ SERIES | BJ15M-TDT-C-P | 12-24VDC | BJ15M-TDT-C-P^12-24VDC | Фотоэлектрический датчик высокопроизводительный компактный прямоугольный 10.6×32×20мм, материал корпуса: пластик (поликарбонат) + пластик (АБС), на пересечение луча, положение излучателя/приемника фронтальное, инфракрасный LED (850нм), расстояние срабатывания: 15м, время срабатывания: 1мс, регулировка чувствительности: есть, PNP с открытым коллектором, на свет / на затемнение, таймер - нет, Разъём М8, Uпит. 12…24В=, IP67 | 8010 | RU Д-KR.РА03.В.77010/23 | 1
| A1650000204R | A1650000204 | PHOTOELECTRIC SENSOR | SMALL | BJ SERIES | BJ15M-TDT-M | 12-24VDC | BJ15M-TDT-M^12-24VDC |  | По запросу | !нет серта | 1
| A1650000205R | A1650000656 | PHOTOELECTRIC SENSOR | SMALL | BJ SERIES | BJ15M-TDT-P | 12-24VDC(ENG) | BJ15M-TDT-P^12-24VDC(ENG) | Фотоэлектрический датчик высокопроизводительный компактный прямоугольный 10.6×32×20мм, материал корпуса: пластик (поликарбонат) + пластик (АБС), на пересечение луча, положение излучателя/приемника фронтальное, инфракрасный LED (850нм), расстояние срабатывания: 15м, время срабатывания: 1мс, регулировка чувствительности: есть, PNP с открытым коллектором, на свет / на затемнение, таймер - нет, Разъём М8, Uпит. 12…24В=, IP67 | 5640 | RU Д-KR.РА03.В.77010/23 | 1
| A1650000199R | A1650001710 | PHOTOELECTRIC SENSOR | SMALL | BJ SERIES | BJ1M-DDT | 12-24VDC(ENG) | BJ1M-DDT^12-24VDC(ENG) | Фотоэлектрический датчик высокопроизводительный компактный прямоугольный 10.6×32×20мм, материал корпуса: пластик (поликарбонат) + пластик (АБС), диффузный, положение излучателя/приемника фронтальное, инфракрасный LED (850нм), расстояние срабатывания: 1м, время срабатывания: 1мс, регулировка чувствительности: есть, NPN с открытым коллектором, на свет / на затемнение, таймер - нет, кабель (Ø3.5мм, 2м), Uпит. 12…24В=, IP65 | 4860 | RU Д-KR.РА03.В.77010/23 | 1
| A1650000214R | A1650000214 | PHOTOELECTRIC SENSOR | SMALL | BJ SERIES | BJ1M-DDT-C | 12-24VDC | BJ1M-DDT-C^12-24VDC | Фотоэлектрический датчик высокопроизводительный компактный прямоугольный 10.6×32×20мм, материал корпуса: пластик (поликарбонат) + пластик (АБС), диффузный, положение излучателя/приемника фронтальное, инфракрасный LED (850нм), расстояние срабатывания: 1м, время срабатывания: 1мс, регулировка чувствительности: есть, NPN с открытым коллектором, на свет / на затемнение, таймер - нет, Разъём М8, Uпит. 12…24В=, IP67 | По запросу | RU Д-KR.РА03.В.77010/23 | 1
| A1650000215R | A1650000215 | PHOTOELECTRIC SENSOR | SMALL | BJ SERIES | BJ1M-DDT-C-P | 12-24VDC | BJ1M-DDT-C-P^12-24VDC | Фотоэлектрический датчик высокопроизводительный компактный прямоугольный 10.6×32×20мм, материал корпуса: пластик (поликарбонат) + пластик (АБС), диффузный, положение излучателя/приемника фронтальное, инфракрасный LED (850нм), расстояние срабатывания: 1м, время срабатывания: 1мс, регулировка чувствительности: есть, PNP с открытым коллектором, на свет / на затемнение, таймер - нет, Разъём М8, Uпит. 12…24В=, IP67 | 6500 | RU Д-KR.РА03.В.77010/23 | 1
| A1650000200R | A1650001711 | PHOTOELECTRIC SENSOR | SMALL | BJ SERIES | BJ1M-DDT-P | 12-24VDC(ENG) | BJ1M-DDT-P^12-24VDC(ENG) | Фотоэлектрический датчик высокопроизводительный компактный прямоугольный 10.6×32×20мм, материал корпуса: пластик (поликарбонат) + пластик (АБС), диффузный, положение излучателя/приемника фронтальное, инфракрасный LED (850нм), расстояние срабатывания: 1м, время срабатывания: 1мс, регулировка чувствительности: есть, PNP с открытым коллектором, на свет / на затемнение, таймер - нет, кабель (Ø3.5мм, 2м), Uпит. 12…24В=, IP65 | 4540 | RU Д-KR.РА03.В.77010/23 | 1
| A1650000195R | A1650001708 | PHOTOELECTRIC SENSOR | SMALL | BJ SERIES | BJ300-DDT | 12-24VDC(ENG) | BJ300-DDT^12-24VDC(ENG) | Фотоэлектрический датчик высокопроизводительный компактный прямоугольный 10.6×32×20мм, материал корпуса: пластик (поликарбонат) + пластик (АБС), диффузный, положение излучателя/приемника фронтальное, красный LED (660нм), расстояние срабатывания: 300мм, время срабатывания: 1мс, регулировка чувствительности: есть, NPN с открытым коллектором, на свет / на затемнение, таймер - нет, кабель (Ø3.5мм, 2м), Uпит. 12…24В=, IP65 | 4700 | RU Д-KR.РА03.В.77010/23 | 1
| A1650000196R | A1650000196 | PHOTOELECTRIC SENSOR | SMALL | BJ SERIES | BJ300-DDT | 12-24VDC(3M) | BJ300-DDT^12-24VDC(3M) | Фотоэлектрический датчик высокопроизводительный компактный прямоугольный 10.6×32×20мм, материал корпуса: пластик (поликарбонат) + пластик (АБС), диффузный, положение излучателя/приемника фронтальное, красный LED (660нм), расстояние срабатывания: 300мм, время срабатывания: 1мс, регулировка чувствительности: есть, NPN с открытым коллектором, на свет / на затемнение, таймер - нет, кабель (Ø3.5мм, 3м), Uпит. 12…24В=, IP65 | По запросу | RU Д-KR.РА03.В.77010/23 | 1
| A1650000197R | A1650000197 | PHOTOELECTRIC SENSOR | SMALL | BJ SERIES | BJ300-DDT | 12-24VDC(450MM) | BJ300-DDT^12-24VDC(450MM) | Фотоэлектрический датчик высокопроизводительный компактный прямоугольный 10.6×32×20мм, материал корпуса: пластик (поликарбонат) + пластик (АБС), диффузный, положение излучателя/приемника фронтальное, красный LED (660нм), расстояние срабатывания: 300мм, время срабатывания: 1мс, регулировка чувствительности: есть, NPN с открытым коллектором, на свет / на затемнение, таймер - нет, кабель (Ø3.5мм, 450мм), Uпит. 12…24В=, IP65 | По запросу | RU Д-KR.РА03.В.77010/23 | 1
| A1650000212R | A1650000212 | PHOTOELECTRIC SENSOR | SMALL | BJ SERIES | BJ300-DDT-C | 12-24VDC | BJ300-DDT-C^12-24VDC | Фотоэлектрический датчик высокопроизводительный компактный прямоугольный 10.6×32×20мм, материал корпуса: пластик (поликарбонат) + пластик (АБС), диффузный, положение излучателя/приемника фронтальное, красный LED (660нм), расстояние срабатывания: 300мм, время срабатывания: 1мс, регулировка чувствительности: есть, NPN с открытым коллектором, на свет / на затемнение, таймер - нет, Разъём М8, Uпит. 12…24В=, IP67 | 6220 | RU Д-KR.РА03.В.77010/23 | 1
| A1650000213R | H1650001026 | PHOTOELECTRIC SENSOR | SMALL | BJ SERIES | BJ300-DDT-C-P | 12-24VDC GL | BJ300-DDT-C-P^12-24VDC GL | Фотоэлектрический датчик высокопроизводительный компактный прямоугольный 10.6×32×20мм, материал корпуса: пластик (поликарбонат) + пластик (АБС), диффузный, положение излучателя/приемника фронтальное, красный LED (660нм), расстояние срабатывания: 300мм, время срабатывания: 1мс, регулировка чувствительности: есть, PNP с открытым коллектором, на свет / на затемнение, таймер - нет, Разъём М8, Uпит. 12…24В=, IP67 | 6350 | RU Д-KR.РА03.В.77010/23 | 1
| A1650000198R | A1650001709 | PHOTOELECTRIC SENSOR | SMALL | BJ SERIES | BJ300-DDT-P | 12-24VDC(ENG) | BJ300-DDT-P^12-24VDC(ENG) | Фотоэлектрический датчик высокопроизводительный компактный прямоугольный 10.6×32×20мм, материал корпуса: пластик (поликарбонат) + пластик (АБС), диффузный, положение излучателя/приемника фронтальное, красный LED (660нм), расстояние срабатывания: 300мм, время срабатывания: 1мс, регулировка чувствительности: есть, PNP с открытым коллектором, на свет / на затемнение, таймер - нет, кабель (Ø3.5мм, 2м), Uпит. 12…24В=, IP65 | 4300 | RU Д-KR.РА03.В.77010/23 | 1
| A1650000225R | A1650000225 | PHOTOELECTRIC SENSOR | SMALL | BJ SERIES | BJ30-BDT | 12-24VDC | BJ30-BDT^12-24VDC | Фотоэлектрический датчик высокопроизводительный компактный прямоугольный 10.6×32×20мм, материал корпуса: пластик (поликарбонат) + пластик (АБС), диффузный (BGS), положение излучателя/приемника фронтальное, красный LED (660нм), расстояние срабатывания: 30мм, время срабатывания: 1.5мс, регулировка чувствительности: есть, NPN с открытым коллектором, на свет / на затемнение, таймер - нет, кабель (Ø3.5мм, 2м), Uпит. 12…24В=, IP65 | 6350 | RU Д-KR.РА03.В.77010/23 | 1
| A1650000226R | A1650000226 | PHOTOELECTRIC SENSOR | SMALL | BJ SERIES | BJ30-BDT-P | 12-24VDC | BJ30-BDT-P^12-24VDC | Фотоэлектрический датчик высокопроизводительный компактный прямоугольный 10.6×32×20мм, материал корпуса: пластик (поликарбонат) + пластик (АБС), диффузный (BGS), положение излучателя/приемника фронтальное, красный LED (660нм), расстояние срабатывания: 30мм, время срабатывания: 1.5мс, регулировка чувствительности: есть, PNP с открытым коллектором, на свет / на затемнение, таймер - нет, кабель (Ø3.5мм, 2м), Uпит. 12…24В=, IP65 | По запросу | RU Д-KR.РА03.В.77010/23 | 1
| A1650000206R | A1650000206 | PHOTOELECTRIC SENSOR | SMALL | BJ SERIES | BJ3M-PDT | 12-24VDC | BJ3M-PDT^12-24VDC | Фотоэлектрический датчик высокопроизводительный компактный прямоугольный 10.6×32×20мм, материал корпуса: пластик (поликарбонат) + пластик (АБС), рефлекторный (поляризационный фильтр), положение излучателя/приемника фронтальное, красный LED (660нм), расстояние срабатывания: 3м, время срабатывания: 1мс, регулировка чувствительности: есть, NPN с открытым коллектором, на свет / на затемнение, таймер - нет, кабель (Ø3.5мм, 2м), Uпит. 12…24В=, IP65 | 6030 | RU Д-KR.РА03.В.77010/23 | 1
| A1650000220R | H1650001033 | PHOTOELECTRIC SENSOR | SMALL | BJ SERIES | BJ3M-PDT-C | 12-24VDC GL | BJ3M-PDT-C^12-24VDC GL | Фотоэлектрический датчик высокопроизводительный компактный прямоугольный 10.6×32×20мм, материал корпуса: пластик (поликарбонат) + пластик (АБС), рефлекторный (поляризационный фильтр), положение излучателя/приемника фронтальное, красный LED (660нм), расстояние срабатывания: 3м, время срабатывания: 1мс, регулировка чувствительности: есть, NPN с открытым коллектором, на свет / на затемнение, таймер - нет, Разъём М8, Uпит. 12…24В=, IP67 | 7120 | RU Д-KR.РА03.В.77010/23 | 1
| A1650000221R | A1650000221 | PHOTOELECTRIC SENSOR | SMALL | BJ SERIES | BJ3M-PDT-C-P | 12-24VDC | BJ3M-PDT-C-P^12-24VDC | Фотоэлектрический датчик высокопроизводительный компактный прямоугольный 10.6×32×20мм, материал корпуса: пластик (поликарбонат) + пластик (АБС), рефлекторный (поляризационный фильтр), положение излучателя/приемника фронтальное, красный LED (660нм), расстояние срабатывания: 3м, время срабатывания: 1мс, регулировка чувствительности: есть, PNP с открытым коллектором, на свет / на затемнение, таймер - нет, Разъём М8, Uпит. 12…24В=, IP67 | 6980 | RU Д-KR.РА03.В.77010/23 | 1
| A1650000207R | A1650003444 | PHOTOELECTRIC SENSOR | SMALL | BJ SERIES | BJ3M-PDT-P | 12-24VDC(ENG) | BJ3M-PDT-P^12-24VDC(ENG) | Фотоэлектрический датчик высокопроизводительный компактный прямоугольный 10.6×32×20мм, материал корпуса: пластик (поликарбонат) + пластик (АБС), рефлекторный (поляризационный фильтр), положение излучателя/приемника фронтальное, красный LED (660нм), расстояние срабатывания: 3м, время срабатывания: 1мс, регулировка чувствительности: есть, PNP с открытым коллектором, на свет / на затемнение, таймер - нет, кабель (Ø3.5мм, 2м), Uпит. 12…24В=, IP65 | 6030 | RU Д-KR.РА03.В.77010/23 | 1
| A1650000227R | A1650000227 | PHOTOELECTRIC SENSOR | SMALL | BJ SERIES | BJ50-BDT | 12-24VDC | BJ50-BDT^12-24VDC | Фотоэлектрический датчик высокопроизводительный компактный прямоугольный 10.6×32×20мм, материал корпуса: пластик (поликарбонат) + пластик (АБС), диффузный (BGS), положение излучателя/приемника фронтальное, красный LED (660нм), расстояние срабатывания: 50мм, время срабатывания: 1мс, регулировка чувствительности: есть, NPN с открытым коллектором, на свет / на затемнение, таймер - нет, кабель (Ø3.5мм, 2м), Uпит. 12…24В=, IP65 | 6350 | RU Д-KR.РА03.В.77010/23 | 1
| A1650000229R | A1650003445 | PHOTOELECTRIC SENSOR | SMALL | BJ SERIES | BJ50-BDT-P | 12-24VDC(ENG) | BJ50-BDT-P^12-24VDC(ENG) | Фотоэлектрический датчик высокопроизводительный компактный прямоугольный 10.6×32×20мм, материал корпуса: пластик (поликарбонат) + пластик (АБС), диффузный (BGS), положение излучателя/приемника фронтальное, красный LED (660нм), расстояние срабатывания: 50мм, время срабатывания: 1мс, регулировка чувствительности: есть, PNP с открытым коллектором, на свет / на затемнение, таймер - нет, кабель (Ø3.5мм, 2м), Uпит. 12…24В=, IP65 | 6350 | RU Д-KR.РА03.В.77010/23 | 1
| A1650000222R | A1650003446 | PHOTOELECTRIC SENSOR | SMALL | BJ SERIES | BJ7M-TDT | 12-24VDC(ENG) | BJ7M-TDT^12-24VDC(ENG) | Фотоэлектрический датчик высокопроизводительный компактный прямоугольный 10.6×32×20мм, материал корпуса: пластик (поликарбонат) + пластик (АБС), на пересечение луча, положение излучателя/приемника фронтальное, красный LED (650нм), расстояние срабатывания: 7м, время срабатывания: 1мс, регулировка чувствительности: есть, NPN с открытым коллектором, на свет / на затемнение, таймер - нет, кабель (Ø3.5мм, 2м), Uпит. 12…24В=, IP65 | 6350 | RU Д-KR.РА03.В.77010/23 | 1
| A1650000223R | A1650000223 | PHOTOELECTRIC SENSOR | SMALL | BJ SERIES | BJ7M-TDT-P | 12-24VDC | BJ7M-TDT-P^12-24VDC | Фотоэлектрический датчик высокопроизводительный компактный прямоугольный 10.6×32×20мм, материал корпуса: пластик (поликарбонат) + пластик (АБС), на пересечение луча, положение излучателя/приемника фронтальное, красный LED (650нм), расстояние срабатывания: 7м, время срабатывания: 1мс, регулировка чувствительности: есть, PNP с открытым коллектором, на свет / на затемнение, таймер - нет, кабель (Ø3.5мм, 2м), Uпит. 12…24В=, IP65 | 6350 | RU Д-KR.РА03.В.77010/23 | 1
| A1650000224R | A1650000224 | PHOTOELECTRIC SENSOR | SMALL | BJ SERIES | BJG30-DDT | 12-24VDC | BJG30-DDT^12-24VDC | Фотоэлектрический датчик высокопроизводительный компактный прямоугольный 10.6×32×20мм, материал корпуса: пластик (поликарбонат) + пластик (АБС), диффузный, положение излучателя/приемника фронтальное, инфракрасный LED (850нм), расстояние срабатывания: 30 мм(15 мм- прозрачное стекло), время срабатывания: 1мс, регулировка чувствительности: есть, NPN с открытым коллектором, на свет / на затемнение, таймер - нет, кабель (Ø3.5мм, 2м), Uпит. 12…24В=, IP65 | По запросу | RU Д-KR.РА03.В.77010/23 | 1
| A1650000234R | A1650000234 | PHOTOELECTRIC SENSOR | SMALL | BJ SERIES | BJN100-NDT | 12-24VDC | BJN100-NDT^12-24VDC | Фотоэлектрический датчик высокопроизводительный компактный прямоугольный 10.6×32×20мм, материал корпуса: пластик (поликарбонат) + пластик (АБС), диффузный (узконаправленный луч), положение излучателя/приемника фронтальное, красный LED (650нм), расстояние срабатывания: 130мм, время срабатывания: 1мс, регулировка чувствительности: есть, NPN с открытым коллектором, на свет / на затемнение, таймер - нет, кабель (Ø3.5мм, 2м), Uпит. 12…24В=, IP65 | По запросу | RU Д-KR.РА03.В.77010/23 | 1
| A1650000235R | A1650000235 | PHOTOELECTRIC SENSOR | SMALL | BJ SERIES | BJN100-NDT-P | 12-24VDC | BJN100-NDT-P^12-24VDC | Фотоэлектрический датчик высокопроизводительный компактный прямоугольный 10.6×32×20мм, материал корпуса: пластик (поликарбонат) + пластик (АБС), диффузный (узконаправленный луч), положение излучателя/приемника фронтальное, красный LED (650нм), расстояние срабатывания: 130мм, время срабатывания: 1мс, регулировка чувствительности: есть, PNP с открытым коллектором, на свет / на затемнение, таймер - нет, кабель (Ø3.5мм, 2м), Uпит. 12…24В=, IP65 | 5590 | RU Д-KR.РА03.В.77010/23 | 1
| A1650000232R | H1650001036 | PHOTOELECTRIC SENSOR | SMALL | BJ SERIES | BJN50-NDT | 12-24VDC^GL | BJN50-NDT^12-24VDC^GL | Фотоэлектрический датчик высокопроизводительный компактный прямоугольный 10.6×32×20мм, материал корпуса: пластик (поликарбонат) + пластик (АБС), диффузный (узконаправленный луч), положение излучателя/приемника фронтальное, красный LED (650нм), расстояние срабатывания: 70мм, время срабатывания: 1мс, регулировка чувствительности: есть, NPN с открытым коллектором, на свет / на затемнение, таймер - нет, кабель (Ø3.5мм, 2м), Uпит. 12…24В=, IP65 | 5720 | RU Д-KR.РА03.В.77010/23 | 1
| A1650000233R | A1650000233 | PHOTOELECTRIC SENSOR | SMALL | BJ SERIES | BJN50-NDT-P | 12-24VDC | BJN50-NDT-P^12-24VDC | Фотоэлектрический датчик высокопроизводительный компактный прямоугольный 10.6×32×20мм, материал корпуса: пластик (поликарбонат) + пластик (АБС), диффузный (узконаправленный луч), положение излучателя/приемника фронтальное, красный LED (650нм), расстояние срабатывания: 70мм, время срабатывания: 1мс, регулировка чувствительности: есть, PNP с открытым коллектором, на свет / на затемнение, таймер - нет, кабель (Ø3.5мм, 2м), Uпит. 12…24В=, IP65 | 5590 | RU Д-KR.РА03.В.77010/23 | 1
| A1650000236R | A1650000236 | PHOTOELECTRIC SENSOR | SMALL | BJP SERIES | BJP100-BDT | 12-24VDC | BJP100-BDT^12-24VDC | Фотоэлектрический датчик высокопроизводительный компактный прямоугольный 11.2×32×20.3мм, материал корпуса: пластик (поликарбонат) + пластик (АБС), диффузный (BGS), положение излучателя/приемника фронтальное, красный LED (660нм), расстояние срабатывания: 100мм, время срабатывания: 1.5мс, регулировка чувствительности: есть, NPN с открытым коллектором, на свет / на затемнение, таймер - нет, кабель (Ø3.5мм, 2м), Uпит. 12…24В=, IP65 | 6350 | RU Д-KR.РА03.В.77010/23 | 1
| A1650000237R | A1650000237 | PHOTOELECTRIC SENSOR | SMALL | BJP SERIES | BJP100-BDT-P | 12-24VDC | BJP100-BDT-P^12-24VDC | Фотоэлектрический датчик высокопроизводительный компактный прямоугольный 11.2×32×20.3мм, материал корпуса: пластик (поликарбонат) + пластик (АБС), диффузный (BGS), положение излучателя/приемника фронтальное, красный LED (660нм), расстояние срабатывания: 100мм, время срабатывания: 1.5мс, регулировка чувствительности: есть, PNP с открытым коллектором, на свет / на затемнение, таймер - нет, кабель (Ø3.5мм, 2м), Uпит. 12…24В=, IP65 | По запросу | RU Д-KR.РА03.В.77010/23 | 1
| A1650000615R | A1650000615 | PHOTOELECTRIC SENSOR | SMALL | BJR SERIES | BJR100-DDT | 10-30VDC | BJR100-DDT^10-30VDC | Фотоэлектрический датчик высокопроизводительный маслонепроницаемый компактный прямоугольный 11х32×20мм, материал корпуса: пластик (АБС), диффузный, положение излучателя/приемника фронтальное, инфракрасный LED (850нм), расстояние срабатывания: 100мм, время срабатывания: 1мс, регулировка чувствительности: есть, NPN с открытым коллектором, на свет / на затемнение, таймер - нет, кабель (Ø4мм, 2м), Uпит. 12…24В=, IP67G | По запросу | RU Д-KR.РА03.В.77010/23 | 1
| A1650000617R | A1650000617 | PHOTOELECTRIC SENSOR | SMALL | BJR SERIES | BJR100-DDT-P | 10-30VDC | BJR100-DDT-P^10-30VDC | Фотоэлектрический датчик высокопроизводительный маслонепроницаемый компактный прямоугольный 11х32×20мм, материал корпуса: пластик (АБС), диффузный, положение излучателя/приемника фронтальное, инфракрасный LED (850нм), расстояние срабатывания: 100мм, время срабатывания: 1мс, регулировка чувствительности: есть, PNP с открытым коллектором, на свет / на затемнение, таймер - нет, кабель (Ø4мм, 2м), Uпит. 12…24В=, IP67G | По запросу | RU Д-KR.РА03.В.77010/23 | 1
| A1650000625R | A1650000625 | PHOTOELECTRIC SENSOR | SMALL | BJR SERIES | BJR100-DDT-W | 10-30VDC | BJR100-DDT-W^10-30VDC | Фотоэлектрический датчик высокопроизводительный маслонепроницаемый компактный прямоугольный 11х32×20мм, материал корпуса: пластик (АБС), диффузный, положение излучателя/приемника фронтальное, инфракрасный LED (850нм), расстояние срабатывания: 100мм, время срабатывания: 1мс, регулировка чувствительности: есть, NPN с открытым коллектором, на свет / на затемнение, таймер - нет, кабель с разъёмом М12 (Ø4мм, 0.3м), Uпит. 12…24В=, IP67G | По запросу | RU Д-KR.РА03.В.77010/23 | 1
| A1650000627R | A1650000627 | PHOTOELECTRIC SENSOR | SMALL | BJR SERIES | BJR100-DDT-W-P | 10-30VDC | BJR100-DDT-W-P^10-30VDC | Фотоэлектрический датчик высокопроизводительный маслонепроницаемый компактный прямоугольный 11х32×20мм, материал корпуса: пластик (АБС), диффузный, положение излучателя/приемника фронтальное, инфракрасный LED (850нм), расстояние срабатывания: 100мм, время срабатывания: 1мс, регулировка чувствительности: есть, PNP с открытым коллектором, на свет / на затемнение, таймер - нет, кабель с разъёмом М12 (Ø4мм, 0.3м), Uпит. 12…24В=, IP67G | По запросу | RU Д-KR.РА03.В.77010/23 | 1
| A1650000608R | A1650000608 | PHOTOELECTRIC SENSOR | SMALL | BJR SERIES | BJR15M-TDT | 10-30VDC | BJR15M-TDT^10-30VDC | Фотоэлектрический датчик высокопроизводительный маслонепроницаемый компактный прямоугольный 11х32×20мм, материал корпуса: пластик (АБС), на пересечение луча, положение излучателя/приемника фронтальное, инфракрасный LED (850нм), расстояние срабатывания: 15м, время срабатывания: 1мс, регулировка чувствительности: есть, NPN с открытым коллектором, на свет / на затемнение, таймер - нет, кабель (Ø4мм, 2м), Uпит. 12…24В=, IP67G | По запросу | RU Д-KR.РА03.В.77010/23 | 1
| A1650000610R | A1650000610 | PHOTOELECTRIC SENSOR | SMALL | BJR SERIES | BJR15M-TDT-P | 10-30VDC | BJR15M-TDT-P^10-30VDC | Фотоэлектрический датчик высокопроизводительный маслонепроницаемый компактный прямоугольный 11х32×20мм, материал корпуса: пластик (АБС), на пересечение луча, положение излучателя/приемника фронтальное, инфракрасный LED (850нм), расстояние срабатывания: 15м, время срабатывания: 1мс, регулировка чувствительности: есть, PNP с открытым коллектором, на свет / на затемнение, таймер - нет, кабель (Ø4мм, 2м), Uпит. 12…24В=, IP67G | По запросу | RU Д-KR.РА03.В.77010/23 | 1
| A1650000618R | A1650000618 | PHOTOELECTRIC SENSOR | SMALL | BJR SERIES | BJR15M-TDT-W | 10-30VDC | BJR15M-TDT-W^10-30VDC | Фотоэлектрический датчик высокопроизводительный маслонепроницаемый компактный прямоугольный 11х32×20мм, материал корпуса: пластик (АБС), на пересечение луча, положение излучателя/приемника фронтальное, инфракрасный LED (850нм), расстояние срабатывания: 15м, время срабатывания: 1мс, регулировка чувствительности: есть, NPN с открытым коллектором, на свет / на затемнение, таймер - нет, кабель с разъёмом М12 (Ø4мм, 0.3м), Uпит. 12…24В=, IP67G | По запросу | RU Д-KR.РА03.В.77010/23 | 1
| A1650000620R | A1650000620 | PHOTOELECTRIC SENSOR | SMALL | BJR SERIES | BJR15M-TDT-W-P | 10-30VDC | BJR15M-TDT-W-P^10-30VDC | Фотоэлектрический датчик высокопроизводительный маслонепроницаемый компактный прямоугольный 11х32×20мм, материал корпуса: пластик (АБС), на пересечение луча, положение излучателя/приемника фронтальное, инфракрасный LED (850нм), расстояние срабатывания: 15м, время срабатывания: 1мс, регулировка чувствительности: есть, PNP с открытым коллектором, на свет / на затемнение, таймер - нет, кабель с разъёмом М12 (Ø4мм, 0.3м), Uпит. 12…24В=, IP67G | По запросу | RU Д-KR.РА03.В.77010/23 | 1
| A1650000614R | A1650000614 | PHOTOELECTRIC SENSOR | SMALL | BJR SERIES | BJR1M-DDT | 10-30VDC | BJR1M-DDT^10-30VDC | Фотоэлектрический датчик высокопроизводительный маслонепроницаемый компактный прямоугольный 11х32×20мм, материал корпуса: пластик (АБС), диффузный, положение излучателя/приемника фронтальное, красный LED (660нм), расстояние срабатывания: 1м, время срабатывания: 1мс, регулировка чувствительности: есть, NPN с открытым коллектором, на свет / на затемнение, таймер - нет, кабель (Ø4мм, 2м), Uпит. 12…24В=, IP67G | По запросу | RU Д-KR.РА03.В.77010/23 | 1
| A1650000616R | A1650000616 | PHOTOELECTRIC SENSOR | SMALL | BJR SERIES | BJR1M-DDT-P | 10-30VDC | BJR1M-DDT-P^10-30VDC | Фотоэлектрический датчик высокопроизводительный маслонепроницаемый компактный прямоугольный 11х32×20мм, материал корпуса: пластик (АБС), диффузный, положение излучателя/приемника фронтальное, красный LED (660нм), расстояние срабатывания: 1м, время срабатывания: 1мс, регулировка чувствительности: есть, PNP с открытым коллектором, на свет / на затемнение, таймер - нет, кабель (Ø4мм, 2м), Uпит. 12…24В=, IP67G | По запросу | RU Д-KR.РА03.В.77010/23 | 1
| A1650000624R | A1650000624 | PHOTOELECTRIC SENSOR | SMALL | BJR SERIES | BJR1M-DDT-W | 10-30VDC | BJR1M-DDT-W^10-30VDC | Фотоэлектрический датчик высокопроизводительный маслонепроницаемый компактный прямоугольный 11х32×20мм, материал корпуса: пластик (АБС), диффузный, положение излучателя/приемника фронтальное, красный LED (660нм), расстояние срабатывания: 1м, время срабатывания: 1мс, регулировка чувствительности: есть, NPN с открытым коллектором, на свет / на затемнение, таймер - нет, кабель с разъёмом М12 (Ø4мм, 0.3м), Uпит. 12…24В=, IP67G | По запросу | RU Д-KR.РА03.В.77010/23 | 1
| A1650000626R | A1650000626 | PHOTOELECTRIC SENSOR | SMALL | BJR SERIES | BJR1M-DDT-W-P | 10-30VDC | BJR1M-DDT-W-P^10-30VDC | Фотоэлектрический датчик высокопроизводительный маслонепроницаемый компактный прямоугольный 11х32×20мм, материал корпуса: пластик (АБС), диффузный, положение излучателя/приемника фронтальное, красный LED (660нм), расстояние срабатывания: 1м, время срабатывания: 1мс, регулировка чувствительности: есть, PNP с открытым коллектором, на свет / на затемнение, таймер - нет, кабель с разъёмом М12 (Ø4мм, 0.3м), Uпит. 12…24В=, IP67G | По запросу | RU Д-KR.РА03.В.77010/23 | 1
| A1650000612R | A1650000612 | PHOTOELECTRIC SENSOR | SMALL | BJR SERIES | BJR3M-PDT | 10-30VDC | BJR3M-PDT^10-30VDC | Фотоэлектрический датчик высокопроизводительный маслонепроницаемый компактный прямоугольный 11х32×20мм, материал корпуса: пластик (АБС), рефлекторный (поляризационный фильтр), положение излучателя/приемника фронтальное, красный LED (660нм), расстояние срабатывания: 3м, время срабатывания: 1мс, регулировка чувствительности: есть, NPN с открытым коллектором, на свет / на затемнение, таймер - нет, кабель (Ø4мм, 2м), Uпит. 12…24В=, IP67G | По запросу | RU Д-KR.РА03.В.77010/23 | 1
| A1650000613R | A1650000613 | PHOTOELECTRIC SENSOR | SMALL | BJR SERIES | BJR3M-PDT-P | 10-30VDC | BJR3M-PDT-P^10-30VDC | Фотоэлектрический датчик высокопроизводительный маслонепроницаемый компактный прямоугольный 11х32×20мм, материал корпуса: пластик (АБС), рефлекторный (поляризационный фильтр), положение излучателя/приемника фронтальное, красный LED (660нм), расстояние срабатывания: 3м, время срабатывания: 1мс, регулировка чувствительности: есть, PNP с открытым коллектором, на свет / на затемнение, таймер - нет, кабель (Ø4мм, 2м), Uпит. 12…24В=, IP67G | По запросу | RU Д-KR.РА03.В.77010/23 | 1
| A1650000622R | A1650000622 | PHOTOELECTRIC SENSOR | SMALL | BJR SERIES | BJR3M-PDT-W | 10-30VDC | BJR3M-PDT-W^10-30VDC | Фотоэлектрический датчик высокопроизводительный маслонепроницаемый компактный прямоугольный 11х32×20мм, материал корпуса: пластик (АБС), рефлекторный (поляризационный фильтр), положение излучателя/приемника фронтальное, красный LED (660нм), расстояние срабатывания: 3м, время срабатывания: 1мс, регулировка чувствительности: есть, NPN с открытым коллектором, на свет / на затемнение, таймер - нет, кабель с разъёмом М12 (Ø4мм, 0.3м), Uпит. 12…24В=, IP67G | По запросу | RU Д-KR.РА03.В.77010/23 | 1
| A1650000623R | A1650000623 | PHOTOELECTRIC SENSOR | SMALL | BJR SERIES | BJR3M-PDT-W-P | 10-30VDC | BJR3M-PDT-W-P^10-30VDC | Фотоэлектрический датчик высокопроизводительный маслонепроницаемый компактный прямоугольный 11х32×20мм, материал корпуса: пластик (АБС), рефлекторный (поляризационный фильтр), положение излучателя/приемника фронтальное, красный LED (660нм), расстояние срабатывания: 3м, время срабатывания: 1мс, регулировка чувствительности: есть, PNP с открытым коллектором, на свет / на затемнение, таймер - нет, кабель с разъёмом М12 (Ø4мм, 0.3м), Uпит. 12…24В=, IP67G | По запросу | RU Д-KR.РА03.В.77010/23 | 1
| A1650000595R | A1650000595 | PHOTOELECTRIC SENSOR | SMALL | BJR-F SERIES | BJR100-DDT-C-F | 10-30VDC | BJR100-DDT-C-F^10-30VDC | Фотоэлектрический датчик высокопроизводительный маслостойкий компактный прямоугольный 11х32×20мм, материал корпуса: пластик (АБС), диффузный, положение излучателя/приемника фронтальное, инфракрасный LED (850нм), расстояние срабатывания: 100мм, время срабатывания: 1мс, регулировка чувствительности: есть, NPN с открытым коллектором, на свет / на затемнение, таймер - нет, Разъём М8, Uпит. 12…24В=, IP67F | По запросу | RU Д-KR.РА03.В.77010/23 | 1
| A1650000597R | A1650000597 | PHOTOELECTRIC SENSOR | SMALL | BJR-F SERIES | BJR100-DDT-C-P-F | 10-30VDC | BJR100-DDT-C-P-F^10-30VDC | Фотоэлектрический датчик высокопроизводительный маслостойкий компактный прямоугольный 11х32×20мм, материал корпуса: пластик (АБС), диффузный, положение излучателя/приемника фронтальное, инфракрасный LED (850нм), расстояние срабатывания: 100мм, время срабатывания: 1мс, регулировка чувствительности: есть, PNP с открытым коллектором, на свет / на затемнение, таймер - нет, Разъём М8, Uпит. 12…24В=, IP67F | По запросу | RU Д-KR.РА03.В.77010/23 | 1
| A1650000585R | A1650000585 | PHOTOELECTRIC SENSOR | SMALL | BJR-F SERIES | BJR100-DDT-F | 10-30VDC | BJR100-DDT-F^10-30VDC | Фотоэлектрический датчик высокопроизводительный маслостойкий компактный прямоугольный 11х32×20мм, материал корпуса: пластик (АБС), диффузный, положение излучателя/приемника фронтальное, инфракрасный LED (850нм), расстояние срабатывания: 100мм, время срабатывания: 1мс, регулировка чувствительности: есть, NPN с открытым коллектором, на свет / на затемнение, таймер - нет, кабель (Ø4мм, 2м), Uпит. 12…24В=, IP67F | По запросу | RU Д-KR.РА03.В.77010/23 | 1
| A1650000587R | A1650000587 | PHOTOELECTRIC SENSOR | SMALL | BJR-F SERIES | BJR100-DDT-P-F | 10-30VDC | BJR100-DDT-P-F^10-30VDC | Фотоэлектрический датчик высокопроизводительный маслостойкий компактный прямоугольный 11х32×20мм, материал корпуса: пластик (АБС), диффузный, положение излучателя/приемника фронтальное, инфракрасный LED (850нм), расстояние срабатывания: 100мм, время срабатывания: 1мс, регулировка чувствительности: есть, PNP с открытым коллектором, на свет / на затемнение, таймер - нет, кабель (Ø4мм, 2м), Uпит. 12…24В=, IP67F | По запросу | RU Д-KR.РА03.В.77010/23 | 1
| A1650000605R | A1650000605 | PHOTOELECTRIC SENSOR | SMALL | BJR-F SERIES | BJR100-DDT-W-F | 10-30VDC | BJR100-DDT-W-F^10-30VDC | Фотоэлектрический датчик высокопроизводительный маслостойкий компактный прямоугольный 11х32×20мм, материал корпуса: пластик (АБС), диффузный, положение излучателя/приемника фронтальное, инфракрасный LED (850нм), расстояние срабатывания: 100мм, время срабатывания: 1мс, регулировка чувствительности: есть, NPN с открытым коллектором, на свет / на затемнение, таймер - нет, кабель с разъёмом М12 (Ø4мм, 0.3м), Uпит. 12…24В=, IP67F | По запросу | RU Д-KR.РА03.В.77010/23 | 1
| A1650000607R | A1650000607 | PHOTOELECTRIC SENSOR | SMALL | BJR-F SERIES | BJR100-DDT-W-P-F | 10-30VDC | BJR100-DDT-W-P-F^10-30VDC | Фотоэлектрический датчик высокопроизводительный маслостойкий компактный прямоугольный 11х32×20мм, материал корпуса: пластик (АБС), диффузный, положение излучателя/приемника фронтальное, инфракрасный LED (850нм), расстояние срабатывания: 100мм, время срабатывания: 1мс, регулировка чувствительности: есть, PNP с открытым коллектором, на свет / на затемнение, таймер - нет, кабель с разъёмом М12 (Ø4мм, 0.3м), Uпит. 12…24В=, IP67F | По запросу | RU Д-KR.РА03.В.77010/23 | 1
| A1650000589R | A1650000589 | PHOTOELECTRIC SENSOR | SMALL | BJR-F SERIES | BJR10M-TDT-C-F | 10-30VDC | BJR10M-TDT-C-F^10-30VDC | Фотоэлектрический датчик высокопроизводительный маслостойкий компактный прямоугольный 11х32×20мм, материал корпуса: пластик (АБС), на пересечение луча, положение излучателя/приемника фронтальное, красный LED (660нм), расстояние срабатывания: 10м, время срабатывания: 1мс, регулировка чувствительности: есть, NPN с открытым коллектором, на свет / на затемнение, таймер - нет, Разъём М8, Uпит. 12…24В=, IP67F | По запросу | RU Д-KR.РА03.В.77010/23 | 1
| A1650000591R | A1650000591 | PHOTOELECTRIC SENSOR | SMALL | BJR-F SERIES | BJR10M-TDT-C-P-F | 10-30VDC | BJR10M-TDT-C-P-F^10-30VDC | Фотоэлектрический датчик высокопроизводительный маслостойкий компактный прямоугольный 11х32×20мм, материал корпуса: пластик (АБС), на пересечение луча, положение излучателя/приемника фронтальное, красный LED (660нм), расстояние срабатывания: 10м, время срабатывания: 1мс, регулировка чувствительности: есть, PNP с открытым коллектором, на свет / на затемнение, таймер - нет, Разъём М8, Uпит. 12…24В=, IP67F | 11660 | RU Д-KR.РА03.В.77010/23 | 1
| A1650000579R | A1650000579 | PHOTOELECTRIC SENSOR | SMALL | BJR-F SERIES | BJR10M-TDT-F | 10-30VDC | BJR10M-TDT-F^10-30VDC | Фотоэлектрический датчик высокопроизводительный маслостойкий компактный прямоугольный 11х32×20мм, материал корпуса: пластик (АБС), на пересечение луча, положение излучателя/приемника фронтальное, красный LED (660нм), расстояние срабатывания: 10м, время срабатывания: 1мс, регулировка чувствительности: есть, NPN с открытым коллектором, на свет / на затемнение, таймер - нет, кабель (Ø4мм, 2м), Uпит. 12…24В=, IP67F | По запросу | RU Д-KR.РА03.В.77010/23 | 1
| A1650000581R | A1650000581 | PHOTOELECTRIC SENSOR | SMALL | BJR-F SERIES | BJR10M-TDT-P-F | 10-30VDC | BJR10M-TDT-P-F^10-30VDC | Фотоэлектрический датчик высокопроизводительный маслостойкий компактный прямоугольный 11х32×20мм, материал корпуса: пластик (АБС), на пересечение луча, положение излучателя/приемника фронтальное, красный LED (660нм), расстояние срабатывания: 10м, время срабатывания: 1мс, регулировка чувствительности: есть, PNP с открытым коллектором, на свет / на затемнение, таймер - нет, кабель (Ø4мм, 2м), Uпит. 12…24В=, IP67F | По запросу | RU Д-KR.РА03.В.77010/23 | 1
| A1650000599R | A1650000599 | PHOTOELECTRIC SENSOR | SMALL | BJR-F SERIES | BJR10M-TDT-W-F | 10-30VDC | BJR10M-TDT-W-F^10-30VDC | Фотоэлектрический датчик высокопроизводительный маслостойкий компактный прямоугольный 11х32×20мм, материал корпуса: пластик (АБС), на пересечение луча, положение излучателя/приемника фронтальное, красный LED (660нм), расстояние срабатывания: 10м, время срабатывания: 1мс, регулировка чувствительности: есть, NPN с открытым коллектором, на свет / на затемнение, таймер - нет, кабель с разъёмом М12 (Ø4мм, 0.3м), Uпит. 12…24В=, IP67F | По запросу | RU Д-KR.РА03.В.77010/23 | 1
| A1650002299R | A1650002299 | PHOTOELECTRIC SENSOR | SMALL | BJR-F SERIES | BJR10M-TDT-W-P-F | V2-10~30VDC | BJR10M-TDT-W-P-F^V2-10~30VDC | Фотоэлектрический датчик высокопроизводительный маслостойкий компактный прямоугольный 11х32×20мм, материал корпуса: пластик (АБС), на пересечение луча, положение излучателя/приемника фронтальное, красный LED (660нм), расстояние срабатывания: 10м, время срабатывания: 1мс, регулировка чувствительности: есть, PNP с открытым коллектором, на свет / на затемнение, таймер - нет, кабель с разъёмом М12 (Ø4мм, 0.3м), Uпит. 12…24В=, IP67F | По запросу | RU Д-KR.РА03.В.77010/23 | 1
| A1650000588R | A1650000588 | PHOTOELECTRIC SENSOR | SMALL | BJR-F SERIES | BJR15M-TDT-C-F | 10-30VDC | BJR15M-TDT-C-F^10-30VDC | Фотоэлектрический датчик высокопроизводительный маслостойкий компактный прямоугольный 11х32×20мм, материал корпуса: пластик (АБС), на пересечение луча, положение излучателя/приемника фронтальное, инфракрасный LED (850нм), расстояние срабатывания: 15м, время срабатывания: 1мс, регулировка чувствительности: есть, NPN с открытым коллектором, на свет / на затемнение, таймер - нет, Разъём М8, Uпит. 12…24В=, IP67F | По запросу | RU Д-KR.РА03.В.77010/23 | 1
| A1650000590R | A1650000590 | PHOTOELECTRIC SENSOR | SMALL | BJR-F SERIES | BJR15M-TDT-C-P-F | 10-30VDC | BJR15M-TDT-C-P-F^10-30VDC | Фотоэлектрический датчик высокопроизводительный маслостойкий компактный прямоугольный 11х32×20мм, материал корпуса: пластик (АБС), на пересечение луча, положение излучателя/приемника фронтальное, инфракрасный LED (850нм), расстояние срабатывания: 15м, время срабатывания: 1мс, регулировка чувствительности: есть, PNP с открытым коллектором, на свет / на затемнение, таймер - нет, Разъём М8, Uпит. 12…24В=, IP67F | По запросу | RU Д-KR.РА03.В.77010/23 | 1
| A1650000578R | A1650000578 | PHOTOELECTRIC SENSOR | SMALL | BJR-F SERIES | BJR15M-TDT-F | 10-30VDC | BJR15M-TDT-F^10-30VDC | Фотоэлектрический датчик высокопроизводительный маслостойкий компактный прямоугольный 11х32×20мм, материал корпуса: пластик (АБС), на пересечение луча, положение излучателя/приемника фронтальное, инфракрасный LED (850нм), расстояние срабатывания: 15м, время срабатывания: 1мс, регулировка чувствительности: есть, NPN с открытым коллектором, на свет / на затемнение, таймер - нет, кабель (Ø4мм, 2м), Uпит. 12…24В=, IP67F | По запросу | RU Д-KR.РА03.В.77010/23 | 1
| A1650000580R | H1650002009 | PHOTOELECTRIC SENSOR | SMALL | BJR-F SERIES | BJR15M-TDT-P-F | V2-10~30VDC GL | BJR15M-TDT-P-F^V2-10~30VDC GL | Фотоэлектрический датчик высокопроизводительный маслостойкий компактный прямоугольный 11х32×20мм, материал корпуса: пластик (АБС), на пересечение луча, положение излучателя/приемника фронтальное, инфракрасный LED (850нм), расстояние срабатывания: 15м, время срабатывания: 1мс, регулировка чувствительности: есть, PNP с открытым коллектором, на свет / на затемнение, таймер - нет, кабель (Ø4мм, 2м), Uпит. 12…24В=, IP67F | 11760 | RU Д-KR.РА03.В.77010/23 | 1
| A1650002302R | A1650002302 | PHOTOELECTRIC SENSOR | SMALL | BJR-F SERIES | BJR15M-TDT-W-F | V2-10~30VDC | BJR15M-TDT-W-F^V2-10~30VDC | Фотоэлектрический датчик высокопроизводительный маслостойкий компактный прямоугольный 11х32×20мм, материал корпуса: пластик (АБС), на пересечение луча, положение излучателя/приемника фронтальное, инфракрасный LED (850нм), расстояние срабатывания: 15м, время срабатывания: 1мс, регулировка чувствительности: есть, NPN с открытым коллектором, на свет / на затемнение, таймер - нет, кабель с разъёмом М12 (Ø4мм, 0.3м), Uпит. 12…24В=, IP67F | По запросу | RU Д-KR.РА03.В.77010/23 | 1
| A1650002305R | A1650002305 | PHOTOELECTRIC SENSOR | SMALL | BJR-F SERIES | BJR15M-TDT-W-P-F | V2-10~30VDC | BJR15M-TDT-W-P-F^V2-10~30VDC | Фотоэлектрический датчик высокопроизводительный маслостойкий компактный прямоугольный 11х32×20мм, материал корпуса: пластик (АБС), на пересечение луча, положение излучателя/приемника фронтальное, инфракрасный LED (850нм), расстояние срабатывания: 15м, время срабатывания: 1мс, регулировка чувствительности: есть, PNP с открытым коллектором, на свет / на затемнение, таймер - нет, кабель с разъёмом М12 (Ø4мм, 0.3м), Uпит. 12…24В=, IP67F | По запросу | RU Д-KR.РА03.В.77010/23 | 1
| A1650000594R | A1650000594 | PHOTOELECTRIC SENSOR | SMALL | BJR-F SERIES | BJR1M-DDT-C-F | 10-30VDC | BJR1M-DDT-C-F^10-30VDC | Фотоэлектрический датчик высокопроизводительный маслостойкий компактный прямоугольный 11х32×20мм, материал корпуса: пластик (АБС), диффузный, положение излучателя/приемника фронтальное, красный LED (660нм), расстояние срабатывания: 1м, время срабатывания: 1мс, регулировка чувствительности: есть, NPN с открытым коллектором, на свет / на затемнение, таймер - нет, Разъём М8, Uпит. 12…24В=, IP67F | По запросу | RU Д-KR.РА03.В.77010/23 | 1
| A1650000596R | A1650000596 | PHOTOELECTRIC SENSOR | SMALL | BJR-F SERIES | BJR1M-DDT-C-P-F | 10-30VDC | BJR1M-DDT-C-P-F^10-30VDC | Фотоэлектрический датчик высокопроизводительный маслостойкий компактный прямоугольный 11х32×20мм, материал корпуса: пластик (АБС), диффузный, положение излучателя/приемника фронтальное, красный LED (660нм), расстояние срабатывания: 1м, время срабатывания: 1мс, регулировка чувствительности: есть, PNP с открытым коллектором, на свет / на затемнение, таймер - нет, Разъём М8, Uпит. 12…24В=, IP67F | По запросу | RU Д-KR.РА03.В.77010/23 | 1
| A1650000584R | A1650000584 | PHOTOELECTRIC SENSOR | SMALL | BJR-F SERIES | BJR1M-DDT-F | 10-30VDC | BJR1M-DDT-F^10-30VDC | Фотоэлектрический датчик высокопроизводительный маслостойкий компактный прямоугольный 11х32×20мм, материал корпуса: пластик (АБС), диффузный, положение излучателя/приемника фронтальное, красный LED (660нм), расстояние срабатывания: 1м, время срабатывания: 1мс, регулировка чувствительности: есть, NPN с открытым коллектором, на свет / на затемнение, таймер - нет, кабель (Ø4мм, 2м), Uпит. 12…24В=, IP67F | По запросу | RU Д-KR.РА03.В.77010/23 | 1
| A1650000586R | A1650000586 | PHOTOELECTRIC SENSOR | SMALL | BJR-F SERIES | BJR1M-DDT-P-F | 10-30VDC | BJR1M-DDT-P-F^10-30VDC | Фотоэлектрический датчик высокопроизводительный маслостойкий компактный прямоугольный 11х32×20мм, материал корпуса: пластик (АБС), диффузный, положение излучателя/приемника фронтальное, красный LED (660нм), расстояние срабатывания: 1м, время срабатывания: 1мс, регулировка чувствительности: есть, PNP с открытым коллектором, на свет / на затемнение, таймер - нет, кабель (Ø4мм, 2м), Uпит. 12…24В=, IP67F | По запросу | RU Д-KR.РА03.В.77010/23 | 1
| A1650000604R | A1650000604 | PHOTOELECTRIC SENSOR | SMALL | BJR-F SERIES | BJR1M-DDT-W-F | 10-30VDC | BJR1M-DDT-W-F^10-30VDC | Фотоэлектрический датчик высокопроизводительный маслостойкий компактный прямоугольный 11х32×20мм, материал корпуса: пластик (АБС), диффузный, положение излучателя/приемника фронтальное, красный LED (660нм), расстояние срабатывания: 1м, время срабатывания: 1мс, регулировка чувствительности: есть, NPN с открытым коллектором, на свет / на затемнение, таймер - нет, кабель с разъёмом М12 (Ø4мм, 0.3м), Uпит. 12…24В=, IP67F | По запросу | RU Д-KR.РА03.В.77010/23 | 1
| A1650000606R | H1650001142 | PHOTOELECTRIC SENSOR | SMALL | BJR-F SERIES | BJR1M-DDT-W-P-F | 10-30VDC GL | BJR1M-DDT-W-P-F^10-30VDC GL | Фотоэлектрический датчик высокопроизводительный маслостойкий компактный прямоугольный 11х32×20мм, материал корпуса: пластик (АБС), диффузный, положение излучателя/приемника фронтальное, красный LED (660нм), расстояние срабатывания: 1м, время срабатывания: 1мс, регулировка чувствительности: есть, PNP с открытым коллектором, на свет / на затемнение, таймер - нет, кабель с разъёмом М12 (Ø4мм, 0.3м), Uпит. 12…24В=, IP67F | 10670 | RU Д-KR.РА03.В.77010/23 | 1
| A1650000592R | A1650000592 | PHOTOELECTRIC SENSOR | SMALL | BJR-F SERIES | BJR3M-PDT-C-F | 10-30VDC | BJR3M-PDT-C-F^10-30VDC | Фотоэлектрический датчик высокопроизводительный маслостойкий компактный прямоугольный 11х32×20мм, материал корпуса: пластик (АБС), рефлекторный (поляризационный фильтр), положение излучателя/приемника фронтальное, красный LED (660нм), расстояние срабатывания: 3м, время срабатывания: 1мс, регулировка чувствительности: есть, NPN с открытым коллектором, на свет / на затемнение, таймер - нет, Разъём М8, Uпит. 12…24В=, IP67F | По запросу | RU Д-KR.РА03.В.77010/23 | 1
| A1650000593R | A1650000593 | PHOTOELECTRIC SENSOR | SMALL | BJR-F SERIES | BJR3M-PDT-C-P-F | 10-30VDC | BJR3M-PDT-C-P-F^10-30VDC | Фотоэлектрический датчик высокопроизводительный маслостойкий компактный прямоугольный 11х32×20мм, материал корпуса: пластик (АБС), рефлекторный (поляризационный фильтр), положение излучателя/приемника фронтальное, красный LED (660нм), расстояние срабатывания: 3м, время срабатывания: 1мс, регулировка чувствительности: есть, PNP с открытым коллектором, на свет / на затемнение, таймер - нет, Разъём М8, Uпит. 12…24В=, IP67F | По запросу | RU Д-KR.РА03.В.77010/23 | 1
| A1650000582R | A1650000582 | PHOTOELECTRIC SENSOR | SMALL | BJR-F SERIES | BJR3M-PDT-F | 10-30VDC | BJR3M-PDT-F^10-30VDC | Фотоэлектрический датчик высокопроизводительный маслостойкий компактный прямоугольный 11х32×20мм, материал корпуса: пластик (АБС), рефлекторный (поляризационный фильтр), положение излучателя/приемника фронтальное, красный LED (660нм), расстояние срабатывания: 3м, время срабатывания: 1мс, регулировка чувствительности: есть, NPN с открытым коллектором, на свет / на затемнение, таймер - нет, кабель (Ø4мм, 2м), Uпит. 12…24В=, IP67F | По запросу | RU Д-KR.РА03.В.77010/23 | 1
| A1650000583R | A1650000583 | PHOTOELECTRIC SENSOR | SMALL | BJR-F SERIES | BJR3M-PDT-P-F | 10-30VDC | BJR3M-PDT-P-F^10-30VDC | Фотоэлектрический датчик высокопроизводительный маслостойкий компактный прямоугольный 11х32×20мм, материал корпуса: пластик (АБС), рефлекторный (поляризационный фильтр), положение излучателя/приемника фронтальное, красный LED (660нм), расстояние срабатывания: 3м, время срабатывания: 1мс, регулировка чувствительности: есть, PNP с открытым коллектором, на свет / на затемнение, таймер - нет, кабель (Ø4мм, 2м), Uпит. 12…24В=, IP67F | По запросу | RU Д-KR.РА03.В.77010/23 | 1
| A1650000602R | A1650000602 | PHOTOELECTRIC SENSOR | SMALL | BJR-F SERIES | BJR3M-PDT-W-F | 10-30VDC | BJR3M-PDT-W-F^10-30VDC | Фотоэлектрический датчик высокопроизводительный маслостойкий компактный прямоугольный 11х32×20мм, материал корпуса: пластик (АБС), рефлекторный (поляризационный фильтр), положение излучателя/приемника фронтальное, красный LED (660нм), расстояние срабатывания: 3м, время срабатывания: 1мс, регулировка чувствительности: есть, NPN с открытым коллектором, на свет / на затемнение, таймер - нет, кабель с разъёмом М12 (Ø4мм, 0.3м), Uпит. 12…24В=, IP67F | По запросу | RU Д-KR.РА03.В.77010/23 | 1
| A1650000603R | A1650000603 | PHOTOELECTRIC SENSOR | SMALL | BJR-F SERIES | BJR3M-PDT-W-P-F | 10-30VDC | BJR3M-PDT-W-P-F^10-30VDC | Фотоэлектрический датчик высокопроизводительный маслостойкий компактный прямоугольный 11х32×20мм, материал корпуса: пластик (АБС), рефлекторный (поляризационный фильтр), положение излучателя/приемника фронтальное, красный LED (660нм), расстояние срабатывания: 3м, время срабатывания: 1мс, регулировка чувствительности: есть, PNP с открытым коллектором, на свет / на затемнение, таймер - нет, кабель с разъёмом М12 (Ø4мм, 0.3м), Uпит. 12…24В=, IP67F | По запросу | RU Д-KR.РА03.В.77010/23 | 1
| A1650001795R | A1650001795 | PHOTOELECTRIC SENSOR | SMALL | BJX SERIES | BJX100-DDT | 10-30VDC(ENG) | BJX100-DDT^10-30VDC(ENG) | Фотоэлектрический датчик высокопроизводительный маслостойкий компактный прямоугольный 11х32×20мм, материал корпуса: пластик (поликарбонат) + пластик (АБС), диффузный, положение излучателя/приемника фронтальное, инфракрасный LED (850нм), расстояние срабатывания: 100мм, время срабатывания: 1мс, регулировка чувствительности: есть, NPN с открытым коллектором, на свет / на затемнение, таймер - нет, кабель (Ø4мм, 2м), Uпит. 12…24В=, IP65 | 3570 | RU Д-KR.РА03.В.77010/23 | 1
| A1650001809R | A1650001809 | PHOTOELECTRIC SENSOR | SMALL | BJX SERIES | BJX100-DDT-C | 10-30VDC(ENG) | BJX100-DDT-C^10-30VDC(ENG) | Фотоэлектрический датчик высокопроизводительный компактный прямоугольный 11х32×20мм, материал корпуса: пластик (поликарбонат) + пластик (АБС), диффузный, положение излучателя/приемника фронтальное, инфракрасный LED (850нм), расстояние срабатывания: 100мм, время срабатывания: 1мс, регулировка чувствительности: есть, NPN с открытым коллектором, на свет / на затемнение, таймер - нет, кабель (Ø4мм, 2м), Uпит. 12…24В=, IP65 | 3470 | RU Д-KR.РА03.В.77010/23 | 1
| A1650001816R | A1650001816 | PHOTOELECTRIC SENSOR | SMALL | BJX SERIES | BJX100-DDT-C-P | 10-30VDC(ENG) | BJX100-DDT-C-P^10-30VDC(ENG) | Фотоэлектрический датчик высокопроизводительный компактный прямоугольный 11х32×20мм, материал корпуса: пластик (поликарбонат) + пластик (АБС), диффузный, положение излучателя/приемника фронтальное, инфракрасный LED (850нм), расстояние срабатывания: 100мм, время срабатывания: 1мс, регулировка чувствительности: есть, PNP с открытым коллектором, на свет / на затемнение, таймер - нет, кабель (Ø4мм, 2м), Uпит. 12…24В=, IP65 | 3470 | RU Д-KR.РА03.В.77010/23 | 1
| A1650001802R | A1650001802 | PHOTOELECTRIC SENSOR | SMALL | BJX SERIES | BJX100-DDT-P | 10-30VDC(ENG) | BJX100-DDT-P^10-30VDC(ENG) | Фотоэлектрический датчик высокопроизводительный компактный прямоугольный 11х32×20мм, материал корпуса: пластик (поликарбонат) + пластик (АБС), диффузный, положение излучателя/приемника фронтальное, инфракрасный LED (850нм), расстояние срабатывания: 100мм, время срабатывания: 1мс, регулировка чувствительности: есть, PNP с открытым коллектором, на свет / на затемнение, таймер - нет, кабель (Ø4мм, 2м), Uпит. 12…24В=, IP65 | 3570 | RU Д-KR.РА03.В.77010/23 | 1
| A1650002155R | A1650002155 | PHOTOELECTRIC SENSOR | SMALL | BJX SERIES | BJX10M-TDT | V2-10~30V(ENG) | BJX10M-TDT^V2-10~30V(ENG) | Фотоэлектрический датчик высокопроизводительный компактный прямоугольный 11х32×20мм, материал корпуса: пластик (поликарбонат) + пластик (АБС), на пересечение луча, положение излучателя/приемника фронтальное, красный LED (660нм), расстояние срабатывания: 10м, время срабатывания: 1мс, регулировка чувствительности: есть, NPN с открытым коллектором, на свет / на затемнение, таймер - нет, кабель (Ø4мм, 2м), Uпит. 12…24В=, IP65 | 4810 | RU Д-KR.РА03.В.77010/23 | 1
| A1650002161R | A1650002161 | PHOTOELECTRIC SENSOR | SMALL | BJX SERIES | BJX10M-TDT-C | V2-10~30V(ENG) | BJX10M-TDT-C^V2-10~30V(ENG) | Фотоэлектрический датчик высокопроизводительный компактный прямоугольный 11х32×20мм, материал корпуса: пластик (поликарбонат) + пластик (АБС), на пересечение луча, положение излучателя/приемника фронтальное, красный LED (660нм), расстояние срабатывания: 10м, время срабатывания: 1мс, регулировка чувствительности: есть, NPN с открытым коллектором, на свет / на затемнение, таймер - нет, кабель (Ø4мм, 2м), Uпит. 12…24В=, IP65 | 4750 | RU Д-KR.РА03.В.77010/23 | 1
| A1650002164R | A1650002164 | PHOTOELECTRIC SENSOR | SMALL | BJX SERIES | BJX10M-TDT-C-P | V2-10~30V(ENG) | BJX10M-TDT-C-P^V2-10~30V(ENG) | Фотоэлектрический датчик высокопроизводительный компактный прямоугольный 11х32×20мм, материал корпуса: пластик (поликарбонат) + пластик (АБС), на пересечение луча, положение излучателя/приемника фронтальное, красный LED (660нм), расстояние срабатывания: 10м, время срабатывания: 1мс, регулировка чувствительности: есть, PNP с открытым коллектором, на свет / на затемнение, таймер - нет, кабель (Ø4мм, 2м), Uпит. 12…24В=, IP65 | 4750 | RU Д-KR.РА03.В.77010/23 | 1
| A1650002158R | A1650002158 | PHOTOELECTRIC SENSOR | SMALL | BJX SERIES | BJX10M-TDT-P | V2-10~30V(ENG) | BJX10M-TDT-P^V2-10~30V(ENG) | Фотоэлектрический датчик высокопроизводительный компактный прямоугольный 11х32×20мм, материал корпуса: пластик (поликарбонат) + пластик (АБС), на пересечение луча, положение излучателя/приемника фронтальное, красный LED (660нм), расстояние срабатывания: 10м, время срабатывания: 1мс, регулировка чувствительности: есть, PNP с открытым коллектором, на свет / на затемнение, таймер - нет, кабель (Ø4мм, 2м), Uпит. 12…24В=, IP65 | 4810 | RU Д-KR.РА03.В.77010/23 | 1
| A1650002154R | A1650002154 | PHOTOELECTRIC SENSOR | SMALL | BJX SERIES | BJX15M-TDT | V2-10~30V(ENG) | BJX15M-TDT^V2-10~30V(ENG) | Фотоэлектрический датчик высокопроизводительный компактный прямоугольный 11х32×20мм, материал корпуса: пластик (поликарбонат) + пластик (АБС), на пересечение луча, положение излучателя/приемника фронтальное, инфракрасный LED (850нм), расстояние срабатывания: 15м, время срабатывания: 1мс, регулировка чувствительности: есть, NPN с открытым коллектором, на свет / на затемнение, таймер - нет, кабель (Ø4мм, 2м), Uпит. 12…24В=, IP65 | 5000 | RU Д-KR.РА03.В.77010/23 | 1
| A1650002160R | A1650002160 | PHOTOELECTRIC SENSOR | SMALL | BJX SERIES | BJX15M-TDT-C | V2-10~30V(ENG) | BJX15M-TDT-C^V2-10~30V(ENG) | Фотоэлектрический датчик высокопроизводительный компактный прямоугольный 11х32×20мм, материал корпуса: пластик (поликарбонат) + пластик (АБС), на пересечение луча, положение излучателя/приемника фронтальное, инфракрасный LED (850нм), расстояние срабатывания: 15м, время срабатывания: 1мс, регулировка чувствительности: есть, NPN с открытым коллектором, на свет / на затемнение, таймер - нет, кабель (Ø4мм, 2м), Uпит. 12…24В=, IP65 | 4750 | RU Д-KR.РА03.В.77010/23 | 1
| A1650002163R | A1650002163 | PHOTOELECTRIC SENSOR | SMALL | BJX SERIES | BJX15M-TDT-C-P | V2-10~30V(ENG) | BJX15M-TDT-C-P^V2-10~30V(ENG) | Фотоэлектрический датчик высокопроизводительный компактный прямоугольный 11х32×20мм, материал корпуса: пластик (поликарбонат) + пластик (АБС), на пересечение луча, положение излучателя/приемника фронтальное, инфракрасный LED (850нм), расстояние срабатывания: 15м, время срабатывания: 1мс, регулировка чувствительности: есть, PNP с открытым коллектором, на свет / на затемнение, таймер - нет, кабель (Ø4мм, 2м), Uпит. 12…24В=, IP65 | 4750 | RU Д-KR.РА03.В.77010/23 | 1
| A1650002157R | A1650002157 | PHOTOELECTRIC SENSOR | SMALL | BJX SERIES | BJX15M-TDT-P | V2-10~30V(ENG) | BJX15M-TDT-P^V2-10~30V(ENG) | Фотоэлектрический датчик высокопроизводительный компактный прямоугольный 11х32×20мм, материал корпуса: пластик (поликарбонат) + пластик (АБС), на пересечение луча, положение излучателя/приемника фронтальное, инфракрасный LED (850нм), расстояние срабатывания: 15м, время срабатывания: 1мс, регулировка чувствительности: есть, PNP с открытым коллектором, на свет / на затемнение, таймер - нет, кабель (Ø4мм, 2м), Uпит. 12…24В=, IP65 | 5000 | RU Д-KR.РА03.В.77010/23 | 1
| A1650001793R | A1650001793 | PHOTOELECTRIC SENSOR | SMALL | BJX SERIES | BJX1M-DDT | 10-30VDC(ENG) | BJX1M-DDT^10-30VDC(ENG) | Фотоэлектрический датчик высокопроизводительный компактный прямоугольный 11х32×20мм, материал корпуса: пластик (поликарбонат) + пластик (АБС), диффузный, положение излучателя/приемника фронтальное, красный LED (660нм), расстояние срабатывания: 1м, время срабатывания: 1мс, регулировка чувствительности: есть, NPN с открытым коллектором, на свет / на затемнение, таймер - нет, кабель (Ø4мм, 2м), Uпит. 12…24В=, IP65 | 3790 | RU Д-KR.РА03.В.77010/23 | 1
| A1650001807R | A1650001807 | PHOTOELECTRIC SENSOR | SMALL | BJX SERIES | BJX1M-DDT-C | 10-30VDC(ENG) | BJX1M-DDT-C^10-30VDC(ENG) | Фотоэлектрический датчик высокопроизводительный компактный прямоугольный 11х32×20мм, материал корпуса: пластик (поликарбонат) + пластик (АБС), диффузный, положение излучателя/приемника фронтальное, красный LED (660нм), расстояние срабатывания: 1м, время срабатывания: 1мс, регулировка чувствительности: есть, NPN с открытым коллектором, на свет / на затемнение, таймер - нет, кабель (Ø4мм, 2м), Uпит. 12…24В=, IP65 | 3850 | RU Д-KR.РА03.В.77010/23 | 1
| A1650001814R | A1650001814 | PHOTOELECTRIC SENSOR | SMALL | BJX SERIES | BJX1M-DDT-C-P | 10-30VDC(ENG) | BJX1M-DDT-C-P^10-30VDC(ENG) | Фотоэлектрический датчик высокопроизводительный компактный прямоугольный 11х32×20мм, материал корпуса: пластик (поликарбонат) + пластик (АБС), диффузный, положение излучателя/приемника фронтальное, красный LED (660нм), расстояние срабатывания: 1м, время срабатывания: 1мс, регулировка чувствительности: есть, PNP с открытым коллектором, на свет / на затемнение, таймер - нет, кабель (Ø4мм, 2м), Uпит. 12…24В=, IP65 | 3850 | RU Д-KR.РА03.В.77010/23 | 1
| A1650001800R | A1650001800 | PHOTOELECTRIC SENSOR | SMALL | BJX SERIES | BJX1M-DDT-P | 10-30VDC(ENG) | BJX1M-DDT-P^10-30VDC(ENG) | Фотоэлектрический датчик высокопроизводительный компактный прямоугольный 11х32×20мм, материал корпуса: пластик (поликарбонат) + пластик (АБС), диффузный, положение излучателя/приемника фронтальное, красный LED (660нм), расстояние срабатывания: 1м, время срабатывания: 1мс, регулировка чувствительности: есть, PNP с открытым коллектором, на свет / на затемнение, таймер - нет, кабель (Ø4мм, 2м), Uпит. 12…24В=, IP65 | 3790 | RU Д-KR.РА03.В.77010/23 | 1
| A1650001794R | A1650001794 | PHOTOELECTRIC SENSOR | SMALL | BJX SERIES | BJX300-DDT | 10-30VDC(ENG) | BJX300-DDT^10-30VDC(ENG) | Фотоэлектрический датчик высокопроизводительный компактный прямоугольный 11х32×20мм, материал корпуса: пластик (поликарбонат) + пластик (АБС), диффузный, положение излучателя/приемника фронтальное, красный LED (660нм), расстояние срабатывания: 300мм, время срабатывания: 1мс, регулировка чувствительности: есть, NPN с открытым коллектором, на свет / на затемнение, таймер - нет, кабель (Ø4мм, 2м), Uпит. 12…24В=, IP65 | 3570 | RU Д-KR.РА03.В.77010/23 | 1
| A1650001808R | A1650001808 | PHOTOELECTRIC SENSOR | SMALL | BJX SERIES | BJX300-DDT-C | 10-30VDC(ENG) | BJX300-DDT-C^10-30VDC(ENG) | Фотоэлектрический датчик высокопроизводительный компактный прямоугольный 11х32×20мм, материал корпуса: пластик (поликарбонат) + пластик (АБС), диффузный, положение излучателя/приемника фронтальное, красный LED (660нм), расстояние срабатывания: 300мм, время срабатывания: 1мс, регулировка чувствительности: есть, NPN с открытым коллектором, на свет / на затемнение, таймер - нет, кабель (Ø4мм, 2м), Uпит. 12…24В=, IP65 | 3470 | RU Д-KR.РА03.В.77010/23 | 1
| A1650001815R | A1650001815 | PHOTOELECTRIC SENSOR | SMALL | BJX SERIES | BJX300-DDT-C-P | 10-30VDC(ENG) | BJX300-DDT-C-P^10-30VDC(ENG) | Фотоэлектрический датчик высокопроизводительный компактный прямоугольный 11х32×20мм, материал корпуса: пластик (поликарбонат) + пластик (АБС), диффузный, положение излучателя/приемника фронтальное, красный LED (660нм), расстояние срабатывания: 300мм, время срабатывания: 1мс, регулировка чувствительности: есть, PNP с открытым коллектором, на свет / на затемнение, таймер - нет, кабель (Ø4мм, 2м), Uпит. 12…24В=, IP65 | 3470 | RU Д-KR.РА03.В.77010/23 | 1
| A1650001801R | A1650001801 | PHOTOELECTRIC SENSOR | SMALL | BJX SERIES | BJX300-DDT-P | 10-30VDC(ENG) | BJX300-DDT-P^10-30VDC(ENG) | Фотоэлектрический датчик высокопроизводительный компактный прямоугольный 11х32×20мм, материал корпуса: пластик (поликарбонат) + пластик (АБС), диффузный, положение излучателя/приемника фронтальное, красный LED (660нм), расстояние срабатывания: 300мм, время срабатывания: 1мс, регулировка чувствительности: есть, PNP с открытым коллектором, на свет / на затемнение, таймер - нет, кабель (Ø4мм, 2м), Uпит. 12…24В=, IP65 | 3570 | RU Д-KR.РА03.В.77010/23 | 1
| A1650001789R | A1650002153 | PHOTOELECTRIC SENSOR | SMALL | BJX SERIES | BJX30M-TDT | V2-10~30V(ENG) | BJX30M-TDT^V2-10~30V(ENG) | Фотоэлектрический датчик высокопроизводительный компактный прямоугольный 11х32×20мм, материал корпуса: пластик (поликарбонат) + пластик (АБС), на пересечение луча, положение излучателя/приемника фронтальное, красный LED (660нм), расстояние срабатывания: 30м, время срабатывания: 1мс, регулировка чувствительности: есть, NPN с открытым коллектором, на свет / на затемнение, таймер - нет, кабель (Ø4мм, 2м), Uпит. 12…24В=, IP65 | 5630 | RU Д-KR.РА03.В.77010/23 | 1
| A1650001803R | A1650002159 | PHOTOELECTRIC SENSOR | SMALL | BJX SERIES | BJX30M-TDT-C | V2-10~30V(ENG) | BJX30M-TDT-C^V2-10~30V(ENG) | Фотоэлектрический датчик высокопроизводительный компактный прямоугольный 11х32×20мм, материал корпуса: пластик (поликарбонат) + пластик (АБС), на пересечение луча, положение излучателя/приемника фронтальное, красный LED (660нм), расстояние срабатывания: 30м, время срабатывания: 1мс, регулировка чувствительности: есть, NPN с открытым коллектором, на свет / на затемнение, таймер - нет, кабель (Ø4мм, 2м), Uпит. 12…24В=, IP65 | 4750 | RU Д-KR.РА03.В.77010/23 | 1
| A1650001810R | A1650002162 | PHOTOELECTRIC SENSOR | SMALL | BJX SERIES | BJX30M-TDT-C-P | V2-10~30V(ENG) | BJX30M-TDT-C-P^V2-10~30V(ENG) | Фотоэлектрический датчик высокопроизводительный компактный прямоугольный 11х32×20мм, материал корпуса: пластик (поликарбонат) + пластик (АБС), на пересечение луча, положение излучателя/приемника фронтальное, красный LED (660нм), расстояние срабатывания: 30м, время срабатывания: 1мс, регулировка чувствительности: есть, PNP с открытым коллектором, на свет / на затемнение, таймер - нет, кабель (Ø4мм, 2м), Uпит. 12…24В=, IP65 | 4750 | RU Д-KR.РА03.В.77010/23 | 1
| A1650002156R | A1650002156 | PHOTOELECTRIC SENSOR | SMALL | BJX SERIES | BJX30M-TDT-P | V2-10~30V(ENG) | BJX30M-TDT-P^V2-10~30V(ENG) | Фотоэлектрический датчик высокопроизводительный компактный прямоугольный 11х32×20мм, материал корпуса: пластик (поликарбонат) + пластик (АБС), на пересечение луча, положение излучателя/приемника фронтальное, красный LED (660нм), расстояние срабатывания: 30м, время срабатывания: 1мс, регулировка чувствительности: есть, PNP с открытым коллектором, на свет / на затемнение, таймер - нет, кабель (Ø4мм, 2м), Uпит. 12…24В=, IP65 | 5630 | RU Д-KR.РА03.В.77010/23 | 1
| A1650001792R | A1650001792 | PHOTOELECTRIC SENSOR | SMALL | BJX SERIES | BJX3M-PDT | 10-30VDC(ENG) | BJX3M-PDT^10-30VDC(ENG) | Фотоэлектрический датчик высокопроизводительный компактный прямоугольный 11х32×20мм, материал корпуса: пластик (поликарбонат) + пластик (АБС), рефлекторный (поляризационный фильтр), положение излучателя/приемника фронтальное, красный LED (660нм), расстояние срабатывания: 3м, время срабатывания: 1мс, регулировка чувствительности: есть, NPN с открытым коллектором, на свет / на затемнение, таймер - нет, кабель (Ø4мм, 2м), Uпит. 12…24В=, IP65 | 4270 | RU Д-KR.РА03.В.77010/23 | 1
| A1650001806R | A1650001806 | PHOTOELECTRIC SENSOR | SMALL | BJX SERIES | BJX3M-PDT-C | 10-30VDC(ENG) | BJX3M-PDT-C^10-30VDC(ENG) | Фотоэлектрический датчик высокопроизводительный компактный прямоугольный 11х32×20мм, материал корпуса: пластик (поликарбонат) + пластик (АБС), рефлекторный (поляризационный фильтр), положение излучателя/приемника фронтальное, красный LED (660нм), расстояние срабатывания: 3м, время срабатывания: 1мс, регулировка чувствительности: есть, NPN с открытым коллектором, на свет / на затемнение, таймер - нет, кабель (Ø4мм, 2м), Uпит. 12…24В=, IP65 | 4270 | RU Д-KR.РА03.В.77010/23 | 1
| A1650001813R | A1650001813 | PHOTOELECTRIC SENSOR | SMALL | BJX SERIES | BJX3M-PDT-C-P | 10-30VDC(ENG) | BJX3M-PDT-C-P^10-30VDC(ENG) | Фотоэлектрический датчик высокопроизводительный компактный прямоугольный 11х32×20мм, материал корпуса: пластик (поликарбонат) + пластик (АБС), рефлекторный (поляризационный фильтр), положение излучателя/приемника фронтальное, красный LED (660нм), расстояние срабатывания: 3м, время срабатывания: 1мс, регулировка чувствительности: есть, PNP с открытым коллектором, на свет / на затемнение, таймер - нет, кабель (Ø4мм, 2м), Uпит. 12…24В=, IP65 | 4270 | RU Д-KR.РА03.В.77010/23 | 1
| A1650001799R | A1650001799 | PHOTOELECTRIC SENSOR | SMALL | BJX SERIES | BJX3M-PDT-P | 10-30VDC(ENG) | BJX3M-PDT-P^10-30VDC(ENG) | Фотоэлектрический датчик высокопроизводительный компактный прямоугольный 11х32×20мм, материал корпуса: пластик (поликарбонат) + пластик (АБС), рефлекторный (поляризационный фильтр), положение излучателя/приемника фронтальное, красный LED (660нм), расстояние срабатывания: 3м, время срабатывания: 1мс, регулировка чувствительности: есть, PNP с открытым коллектором, на свет / на затемнение, таймер - нет, кабель (Ø4мм, 2м), Uпит. 12…24В=, IP65 | 4270 | RU Д-KR.РА03.В.77010/23 | 1
| H1650001339R | H1650001815 | PHOTOELECTRIC SENSOR | SMALL | BY SERIES | BY500-TDT1,2 | DC12-24V^GL | BY500-TDT1,2^DC12-24V^GL | Фотоэлектрический датчик компактный прямоугольный 12×16×30мм, материал корпуса: пластик (АБС), на пересечение луча, положение излучателя/приемника фронтальное, инфракрасный LED (940нм), расстояние срабатывания: 500мм, время срабатывания: 1мс, регулировка чувствительности: есть, NPN с открытым коллектором, на затемнение, таймер - нет, кабель (Ø4мм, 2м), Uпит. 12…24В=, IP50 | 3720 | RU Д-KR.РА03.В.77010/23 | 1
| H1650001653R | H1650001653 | PHOTOELECTRIC SENSOR | SMALL | BY SERIES | BYS500-TDT1,2 | DC12-24V^(RV_01) GL | BYS500-TDT1,2^DC12-24V^(RV_01) GL | Фотоэлектрический датчик компактный прямоугольный 12×30×16мм, материал корпуса: пластик (АБС), на пересечение луча, положение излучателя/приемника боковое, инфракрасный LED (940нм), расстояние срабатывания: 500мм, время срабатывания: 1мс, регулировка чувствительности: есть, NPN с открытым коллектором, на затемнение, таймер - нет, кабель (Ø4мм, 2м), Uпит. 12…24В=, IP50 | По запросу | RU Д-KR.РА03.В.77010/23 | 1
| H1650001326R | H1650001895 | PHOTOELECTRIC SENSOR | SMALL | BYD SERIES | BYD100-DDT | DC12-24V | BYD100-DDT^DC12-24V | Фотоэлектрический датчик компактный прямоугольный 12×32×18мм, материал корпуса: пластик (АБС), диффузный, положение излучателя/приемника боковое, инфракрасный LED (940нм), расстояние срабатывания: 100мм, время срабатывания: действие: 3мс, Возврат: 100мс, регулировка чувствительности: есть, NPN с открытым коллектором, на свет, таймер - нет, кабель (Ø3.5мм, 2м), Uпит. 12…24В=, IP50 | 3720 | RU Д-KR.РА03.В.77010/23 | 1
| H1650001332R | H1650001896 | PHOTOELECTRIC SENSOR | SMALL | BYD SERIES | BYD30-DDT | DC12-24V | BYD30-DDT^DC12-24V | Фотоэлектрический датчик компактный прямоугольный 12×32×18мм, материал корпуса: пластик (АБС), диффузный (конвергентный), положение излучателя/приемника боковое, инфракрасный LED (940нм), расстояние срабатывания: 30мм, время срабатывания: действие: 3мс, Возврат: 100мс, регулировка чувствительности: нет, NPN с открытым коллектором, на свет, таймер - нет, кабель (Ø3.5мм, 2м), Uпит. 12…24В=, IP64 | 3090 | RU Д-KR.РА03.В.77010/23 | 1
| H1650001334R | H1650001835 | PHOTOELECTRIC SENSOR | SMALL | BYD SERIES | BYD30-DDT-S | LED UP | BYD30-DDT-S^LED UP | Фотоэлектрический датчик компактный прямоугольный 12×32×18мм, материал корпуса: пластик (АБС), диффузный (конвергентный), положение излучателя/приемника боковое, инфракрасный LED (940нм), расстояние срабатывания: 30мм, время срабатывания: действие: 3мс, Возврат: 100мс, регулировка чувствительности: нет, NPN с открытым коллектором, на свет, таймер - нет, кабель (Ø3.5мм, 2м), Uпит. 12…24В=, IP64 | 2650 | RU Д-KR.РА03.В.77010/23 | 1
| H1650001331R | H1650001836 | PHOTOELECTRIC SENSOR | SMALL | BYD SERIES | BYD30-DDT-T | DC12-24V | BYD30-DDT-T^DC12-24V | Фотоэлектрический датчик компактный прямоугольный 12×32×18мм, материал корпуса: пластик (АБС), диффузный (конвергентный), положение излучателя/приемника боковое, инфракрасный LED (940нм), расстояние срабатывания: 30мм, время срабатывания: действие: 3мс, Возврат: 100мс, регулировка чувствительности: нет, NPN с открытым коллектором, на свет, таймер - есть, кабель (Ø3.5мм, 2м), Uпит. 12…24В=, IP50 | 3400 | RU Д-KR.РА03.В.77010/23 | 1
| A1650000063R | H1650001837 | PHOTOELECTRIC SENSOR | SMALL | BYD SERIES | BYD30-DDT-U | 12-24VDC | BYD30-DDT-U^12-24VDC | Фотоэлектрический датчик компактный прямоугольный 12×32×18мм, материал корпуса: пластик (АБС), диффузный (конвергентный), положение излучателя/приемника боковое, инфракрасный LED (940нм), расстояние срабатывания: 30мм, время срабатывания: действие: 3мс, Возврат: 100мс, регулировка чувствительности: нет, NPN с открытым коллектором, на свет, таймер - нет, кабель (Ø3.5мм, 2м), Uпит. 12…24В=, IP50 | 3440 | RU Д-KR.РА03.В.77010/23 | 1
| H1650001323R | H1650001899 | PHOTOELECTRIC SENSOR | SMALL | BYD SERIES | BYD3M-TDT | DC12-24V | BYD3M-TDT^DC12-24V | Фотоэлектрический датчик компактный прямоугольный 12×32×18мм, материал корпуса: пластик (АБС), на пересечение луча, положение излучателя/приемника боковое, инфракрасный LED (940нм), расстояние срабатывания: 3м, время срабатывания: действие: 1мс, регулировка чувствительности: нет, NPN с открытым коллектором , на затемнение, таймер - нет, кабель (Ø3.5мм, 2м), Uпит. 12…24В=, IP64 | 5250 | RU Д-KR.РА03.В.77010/23 | 1
| H1650001324R | H1650001840 | PHOTOELECTRIC SENSOR | SMALL | BYD SERIES | BYD3M-TDT | OPTION(L/ON)^GL | BYD3M-TDT^OPTION(L/ON)^GL | Фотоэлектрический датчик компактный прямоугольный 12×32×18мм, материал корпуса: пластик (АБС), на пересечение луча, положение излучателя/приемника боковое, инфракрасный LED (940нм), расстояние срабатывания: 3м, время срабатывания: действие: 1мс, регулировка чувствительности: нет, NPN с открытым коллектором , на затемнение, таймер - нет, кабель (Ø3.5мм, 2м), Uпит. 12…24В=, IP64 | 4320 | RU Д-KR.РА03.В.77010/23 | 1
| H1650001329R | H1650001841 | PHOTOELECTRIC SENSOR | SMALL | BYD SERIES | BYD3M-TDT-P | DC12-24V | BYD3M-TDT-P^DC12-24V | Фотоэлектрический датчик компактный прямоугольный 12×32×18мм, материал корпуса: пластик (АБС), на пересечение луча, положение излучателя/приемника боковое, инфракрасный LED (940нм), расстояние срабатывания: 3м, время срабатывания: действие: 1мс, регулировка чувствительности: нет, PNP с открытым коллектором, на затемнение, таймер - нет, кабель (Ø3.5мм, 2м), Uпит. 12…24В=, IP64 | 4320 | RU Д-KR.РА03.В.77010/23 | 1
| H1650001359R | H1650001901 | PHOTOELECTRIC SENSOR | SMALL | BYD SERIES | BYD3M-TDT-P | OPTION(L/ON)^GL | BYD3M-TDT-P^OPTION(L/ON)^GL | Фотоэлектрический датчик компактный прямоугольный 12×32×18мм, материал корпуса: пластик (АБС), на пересечение луча, положение излучателя/приемника боковое, инфракрасный LED (940нм), расстояние срабатывания: 3м, время срабатывания: действие: 1мс, регулировка чувствительности: нет, PNP с открытым коллектором, на затемнение, таймер - нет, кабель (Ø3.5мм, 2м), Uпит. 12…24В=, IP64 | 4320 | RU Д-KR.РА03.В.77010/23 | 1
| H1650001336R | H1650001902 | PHOTOELECTRIC SENSOR | SMALL | BYD SERIES | BYD50-DDT | DC12-24V | BYD50-DDT^DC12-24V | Фотоэлектрический датчик компактный прямоугольный 12×32×18мм, материал корпуса: пластик (АБС), диффузный (конвергентный), положение излучателя/приемника боковое, инфракрасный LED (940нм), расстояние срабатывания: 50мм, время срабатывания: действие: 3мс, Возврат: 100мс, регулировка чувствительности: нет, NPN с открытым коллектором, на свет, таймер - нет, кабель (Ø3.5мм, 2м), Uпит. 12…24В=, IP64 | 3260 | RU Д-KR.РА03.В.77010/23 | 1
| H1650001338R | H1650001847 | PHOTOELECTRIC SENSOR | SMALL | BYD SERIES | BYD50-DDT-S | LED UP^GL | BYD50-DDT-S^LED UP^GL | Фотоэлектрический датчик компактный прямоугольный 12×32×18мм, материал корпуса: пластик (АБС), диффузный (конвергентный), положение излучателя/приемника боковое, инфракрасный LED (940нм), расстояние срабатывания: 50мм, время срабатывания: действие: 3мс, Возврат: 100мс, регулировка чувствительности: нет, NPN с открытым коллектором, на свет, таймер - нет, кабель (Ø3.5мм, 2м), Uпит. 12…24В=, IP64 | 3260 | RU Д-KR.РА03.В.77010/23 | 1
5 | H1650001335R | H1650001668 | PHOTOELECTRIC SENSOR | SMALL | BYD SERIES | BYD50-DDT-T | DC12-24V^GL | BYD50-DDT-T^DC12-24V^GL | Фотоэлектрический датчик компактный прямоугольный 12×32×18мм, материал корпуса: пластик (АБС), диффузный (конвергентный), положение излучателя/приемника боковое, инфракрасный LED (940нм), расстояние срабатывания: 50мм, время срабатывания: действие: 3мс, Возврат: 100мс, регулировка чувствительности: нет, NPN с открытым коллектором, на свет, таймер - есть, кабель (Ø3.5мм, 2м), Uпит. 12…24В=, IP50 | 3310 | RU Д-KR.РА03.В.77010/23 | 1
| H1650001337R | H1650001905 | PHOTOELECTRIC SENSOR | SMALL | BYD SERIES | BYD50-DDT-U | 12-24VDC^GL | BYD50-DDT-U^12-24VDC^GL | Фотоэлектрический датчик компактный прямоугольный 12×32×18мм, материал корпуса: пластик (АБС), диффузный (конвергентный), положение излучателя/приемника боковое, инфракрасный LED (940нм), расстояние срабатывания: 50мм, время срабатывания: действие: 3мс, Возврат: 100мс, регулировка чувствительности: нет, NPN с открытым коллектором, на свет, таймер - нет, кабель (Ø3.5мм, 2м), Uпит. 12…24В=, IP50 | 3260 | RU Д-KR.РА03.В.77010/23 | 1
| A1650000315R | A1650000315 | PHOTOELECTRIC SENSOR | ULTRA COMPACT | BTS SERIES | BTS15-LDTD | 12-24VDC | BTS15-LDTD^12-24VDC | Фотоэлектрический датчик сверхкомпактный 7.2×24.6×10.8мм, материал корпуса: пластик (ПБТ), диффузный (конвергентный), положение излучателя/приемника боковое, красный LED (650нм), расстояние срабатывания: 15мм, время срабатывания: 1мс, регулировка чувствительности: нет, NPN с открытым коллектором, на затемнение, таймер - нет, кабель (Ø2.5мм, 2м), Uпит. 12…24В=, IP67 | По запросу | RU Д-KR.РА03.В.77010/23 | 1
| A1650000316R | A1650000316 | PHOTOELECTRIC SENSOR | ULTRA COMPACT | BTS SERIES | BTS15-LDTD-P | 12-24VDC | BTS15-LDTD-P^12-24VDC | Фотоэлектрический датчик сверхкомпактный 7.2×24.6×10.8мм, материал корпуса: пластик (ПБТ), диффузный (конвергентный), положение излучателя/приемника боковое, красный LED (650нм), расстояние срабатывания: 15мм, время срабатывания: 1мс, регулировка чувствительности: нет, PNP с открытым коллектором, на затемнение, таймер - нет, кабель (Ø2.5мм, 2м), Uпит. 12…24В=, IP67 | По запросу | RU Д-KR.РА03.В.77010/23 | 1
| A1650000313R | A1650000313 | PHOTOELECTRIC SENSOR | ULTRA COMPACT | BTS SERIES | BTS15-LDTL | 12-24VDC | BTS15-LDTL^12-24VDC | Фотоэлектрический датчик сверхкомпактный 7.2×24.6×10.8мм, материал корпуса: пластик (ПБТ), диффузный (конвергентный), положение излучателя/приемника боковое, красный LED (650нм), расстояние срабатывания: 15мм, время срабатывания: 1мс, регулировка чувствительности: нет, NPN с открытым коллектором, на свет, таймер - нет, кабель (Ø2.5мм, 2м), Uпит. 12…24В=, IP67 | По запросу | RU Д-KR.РА03.В.77010/23 | 1
| A1650000314R | A1650000314 | PHOTOELECTRIC SENSOR | ULTRA COMPACT | BTS SERIES | BTS15-LDTL-P | 12-24VDC | BTS15-LDTL-P^12-24VDC | Фотоэлектрический датчик сверхкомпактный 7.2×24.6×10.8мм, материал корпуса: пластик (ПБТ), диффузный (конвергентный), положение излучателя/приемника боковое, красный LED (650нм), расстояние срабатывания: 15мм, время срабатывания: 1мс, регулировка чувствительности: нет, PNP с открытым коллектором, на свет, таймер - нет, кабель (Ø2.5мм, 2м), Uпит. 12…24В=, IP67 | 5920 | RU Д-KR.РА03.В.77010/23 | 1
| A1650000327R | A1650000327 | PHOTOELECTRIC SENSOR | ULTRA COMPACT | BTS SERIES | BTS1M-TDTD | 12-24VDC | BTS1M-TDTD^12-24VDC | Фотоэлектрический датчик сверхкомпактный 7.2×18.6×9.5мм, материал корпуса: пластик (ПБТ), на пересечение луча, положение излучателя/приемника боковое, красный LED (650нм), расстояние срабатывания: 1м, время срабатывания: 1мс, регулировка чувствительности: нет, NPN с открытым коллектором, на затемнение, таймер - нет, кабель (Ø2.5мм, 2м), Uпит. 12…24В=, IP67 | 5920 | RU Д-KR.РА03.В.77010/23 | 1
| A1650000328R | A1650000328 | PHOTOELECTRIC SENSOR | ULTRA COMPACT | BTS SERIES | BTS1M-TDTD-P | 12-24VDC | BTS1M-TDTD-P^12-24VDC | Фотоэлектрический датчик сверхкомпактный 7.2×18.6×9.5мм, материал корпуса: пластик (ПБТ), на пересечение луча, положение излучателя/приемника боковое, красный LED (650нм), расстояние срабатывания: 1м, время срабатывания: 1мс, регулировка чувствительности: нет, PNP с открытым коллектором, на затемнение, таймер - нет, кабель (Ø2.5мм, 2м), Uпит. 12…24В=, IP67 | 5920 | RU Д-KR.РА03.В.77010/23 | 1
| A1650000325R | A1650000325 | PHOTOELECTRIC SENSOR | ULTRA COMPACT | BTS SERIES | BTS1M-TDTL | 12-24VDC | BTS1M-TDTL^12-24VDC | Фотоэлектрический датчик сверхкомпактный 7.2×18.6×9.5мм, материал корпуса: пластик (ПБТ), на пересечение луча, положение излучателя/приемника боковое, красный LED (650нм), расстояние срабатывания: 1м, время срабатывания: 1мс, регулировка чувствительности: нет, NPN с открытым коллектором, на свет, таймер - нет, кабель (Ø2.5мм, 2м), Uпит. 12…24В=, IP67 | 5920 | RU Д-KR.РА03.В.77010/23 | 1
| A1650000326R | A1650000326 | PHOTOELECTRIC SENSOR | ULTRA COMPACT | BTS SERIES | BTS1M-TDTL-P | 12-24VDC | BTS1M-TDTL-P^12-24VDC | Фотоэлектрический датчик сверхкомпактный 7.2×18.6×9.5мм, материал корпуса: пластик (ПБТ), на пересечение луча, положение излучателя/приемника боковое, красный LED (650нм), расстояние срабатывания: 1м, время срабатывания: 1мс, регулировка чувствительности: нет, PNP с открытым коллектором, на свет, таймер - нет, кабель (Ø2.5мм, 2м), Uпит. 12…24В=, IP67 | 5920 | RU Д-KR.РА03.В.77010/23 | 1
| A1650000323R | A1650000323 | PHOTOELECTRIC SENSOR | ULTRA COMPACT | BTS SERIES | BTS200-MDTD | 12-24VDC | BTS200-MDTD^12-24VDC | Фотоэлектрический датчик сверхкомпактный 7.2×24.6×10.8мм, материал корпуса: пластик (ПБТ), рефлекторный, положение излучателя/приемника боковое, красный LED (650нм), расстояние срабатывания: 200мм, время срабатывания: 1мс, регулировка чувствительности: нет, NPN с открытым коллектором, на затемнение, таймер - нет, кабель (Ø2.5мм, 2м), Uпит. 12…24В=, IP67 | По запросу | RU Д-KR.РА03.В.77010/23 | 1
| A1650000324R | A1650000324 | PHOTOELECTRIC SENSOR | ULTRA COMPACT | BTS SERIES | BTS200-MDTD-P | 12-24VDC | BTS200-MDTD-P^12-24VDC | Фотоэлектрический датчик сверхкомпактный 7.2×24.6×10.8мм, материал корпуса: пластик (ПБТ), рефлекторный, положение излучателя/приемника боковое, красный LED (650нм), расстояние срабатывания: 200мм, время срабатывания: 1мс, регулировка чувствительности: нет, PNP с открытым коллектором, на затемнение, таймер - нет, кабель (Ø2.5мм, 2м), Uпит. 12…24В=, IP67 | 5180 | RU Д-KR.РА03.В.77010/23 | 1
| A1650000321R | A1650000321 | PHOTOELECTRIC SENSOR | ULTRA COMPACT | BTS SERIES | BTS200-MDTL | 12-24VDC | BTS200-MDTL^12-24VDC | Фотоэлектрический датчик сверхкомпактный 7.2×24.6×10.8мм, материал корпуса: пластик (ПБТ), рефлекторный, положение излучателя/приемника боковое, красный LED (650нм), расстояние срабатывания: 200мм, время срабатывания: 1мс, регулировка чувствительности: нет, NPN с открытым коллектором, на свет, таймер - нет, кабель (Ø2.5мм, 2м), Uпит. 12…24В=, IP67 | 5180 | RU Д-KR.РА03.В.77010/23 | 1
| A1650000322R | A1650000322 | PHOTOELECTRIC SENSOR | ULTRA COMPACT | BTS SERIES | BTS200-MDTL-P | 12-24VDC | BTS200-MDTL-P^12-24VDC | Фотоэлектрический датчик сверхкомпактный 7.2×24.6×10.8мм, материал корпуса: пластик (ПБТ), рефлекторный, положение излучателя/приемника боковое, красный LED (650нм), расстояние срабатывания: 200мм, время срабатывания: 1мс, регулировка чувствительности: нет, PNP с открытым коллектором, на свет, таймер - нет, кабель (Ø2.5мм, 2м), Uпит. 12…24В=, IP67 | 5180 | RU Д-KR.РА03.В.77010/23 | 1
| A1650000319R | A1650000319 | PHOTOELECTRIC SENSOR | ULTRA COMPACT | BTS SERIES | BTS30-LDTD | 12-24VDC | BTS30-LDTD^12-24VDC | Фотоэлектрический датчик сверхкомпактный 7.2×24.6×10.8мм, материал корпуса: пластик (ПБТ), диффузный (конвергентный), положение излучателя/приемника боковое, красный LED (650нм), расстояние срабатывания: 15мм, время срабатывания: 1мс, регулировка чувствительности: нет, NPN с открытым коллектором, на затемнение, таймер - нет, кабель (Ø2.5мм, 2м), Uпит. 12…24В=, IP67 | 5920 | RU Д-KR.РА03.В.77010/23 | 1
| A1650000320R | A1650000320 | PHOTOELECTRIC SENSOR | ULTRA COMPACT | BTS SERIES | BTS30-LDTD-P | 12-24VDC | BTS30-LDTD-P^12-24VDC | Фотоэлектрический датчик сверхкомпактный 7.2×24.6×10.8мм, материал корпуса: пластик (ПБТ), диффузный (конвергентный), положение излучателя/приемника боковое, красный LED (650нм), расстояние срабатывания: 30мм, время срабатывания: 1мс, регулировка чувствительности: нет, PNP с открытым коллектором, на затемнение, таймер - нет, кабель (Ø2.5мм, 2м), Uпит. 12…24В=, IP67 | 5920 | RU Д-KR.РА03.В.77010/23 | 1
| A1650000317R | A1650000317 | PHOTOELECTRIC SENSOR | ULTRA COMPACT | BTS SERIES | BTS30-LDTL | 12-24VDC | BTS30-LDTL^12-24VDC | Фотоэлектрический датчик сверхкомпактный 7.2×24.6×10.8мм, материал корпуса: пластик (ПБТ), диффузный (конвергентный), положение излучателя/приемника боковое, красный LED (650нм), расстояние срабатывания: 15мм, время срабатывания: 1мс, регулировка чувствительности: нет, NPN с открытым коллектором, на свет, таймер - нет, кабель (Ø2.5мм, 2м), Uпит. 12…24В=, IP67 | 5920 | RU Д-KR.РА03.В.77010/23 | 1
| A1650000318R | A1650000318 | PHOTOELECTRIC SENSOR | ULTRA COMPACT | BTS SERIES | BTS30-LDTL-P | 12-24VDC | BTS30-LDTL-P^12-24VDC | Фотоэлектрический датчик сверхкомпактный 7.2×24.6×10.8мм, материал корпуса: пластик (ПБТ), диффузный (конвергентный), положение излучателя/приемника боковое, красный LED (650нм), расстояние срабатывания: 15мм, время срабатывания: 1мс, регулировка чувствительности: нет, PNP с открытым коллектором, на свет, таймер - нет, кабель (Ø2.5мм, 2м), Uпит. 12…24В=, IP67 | 5920 | RU Д-KR.РА03.В.77010/23 | 1
| A1650000293R | A1650000293 | PHOTOELECTRIC SENSOR | ULTRA FLAT | BTF SERIES | BTF15-BDTD | 12-24VDC | BTF15-BDTD^12-24VDC | Фотоэлектрический датчик со встроенным усилителем сверхтонкий 13x24x4.6мм, материал корпуса: пластик (ПБТ), диффузный (BGS), положение излучателя/приемника фронтальное, красный LED (650нм), расстояние срабатывания: 15мм, время срабатывания: 1мс, регулировка чувствительности: нет, NPN с открытым коллектором, на затемнение, таймер - нет, кабель (Ø2.5мм, 2м), Uпит. 12…24В=, IP67 | По запросу | RU Д-KR.РА03.В.77010/23 | 1
| A1650000294R | A1650000294 | PHOTOELECTRIC SENSOR | ULTRA FLAT | BTF SERIES | BTF15-BDTD-P | 12-24VDC | BTF15-BDTD-P^12-24VDC | Фотоэлектрический датчик со встроенным усилителем сверхтонкий 13x24x4.6мм, материал корпуса: пластик (ПБТ), диффузный (BGS), положение излучателя/приемника фронтальное, красный LED (650нм), расстояние срабатывания: 15мм, время срабатывания: 1мс, регулировка чувствительности: нет, PNP с открытым коллектором, на затемнение, таймер - нет, кабель (Ø2.5мм, 2м), Uпит. 12…24В=, IP67 | 5920 | RU Д-KR.РА03.В.77010/23 | 1
| A1650000291R | A1650000291 | PHOTOELECTRIC SENSOR | ULTRA FLAT | BTF SERIES | BTF15-BDTL | 12-24VDC | BTF15-BDTL^12-24VDC | Фотоэлектрический датчик со встроенным усилителем сверхтонкий 13x24x4.6мм, материал корпуса: пластик (ПБТ), диффузный (BGS), положение излучателя/приемника фронтальное, красный LED (650нм), расстояние срабатывания: 15мм, время срабатывания: 1мс, регулировка чувствительности: нет, NPN с открытым коллектором, на свет, таймер - нет, кабель (Ø2.5мм, 2м), Uпит. 12…24В=, IP67 | 5920 | RU Д-KR.РА03.В.77010/23 | 1
| A1650000292R | A1650000292 | PHOTOELECTRIC SENSOR | ULTRA FLAT | BTF SERIES | BTF15-BDTL-P | 12-24VDC | BTF15-BDTL-P^12-24VDC | Фотоэлектрический датчик со встроенным усилителем сверхтонкий 13x24x4.6мм, материал корпуса: пластик (ПБТ), диффузный (BGS), положение излучателя/приемника фронтальное, красный LED (650нм), расстояние срабатывания: 15мм, время срабатывания: 1мс, регулировка чувствительности: нет, PNP с открытым коллектором, на свет, таймер - нет, кабель (Ø2.5мм, 2м), Uпит. 12…24В=, IP67 | По запросу | RU Д-KR.РА03.В.77010/23 | 1
| A1650000301R | A1650000301 | PHOTOELECTRIC SENSOR | ULTRA FLAT | BTF SERIES | BTF1M-TDTD | 12-24VDC | BTF1M-TDTD^12-24VDC | Фотоэлектрический датчик со встроенным усилителем сверхтонкий 13x19x4.6мм, материал корпуса: пластик (ПБТ), на пересечение луча, положение излучателя/приемника фронтальное, красный LED (650нм), расстояние срабатывания: 1м, время срабатывания: 1мс, регулировка чувствительности: нет, NPN с открытым коллектором, на затемнение, таймер - нет, кабель (Ø2.5мм, 2м), Uпит. 12…24В=, IP67 | По запросу | RU Д-KR.РА03.В.77010/23 | 1
| A1650000302R | A1650000302 | PHOTOELECTRIC SENSOR | ULTRA FLAT | BTF SERIES | BTF1M-TDTD-P | 12-24VDC | BTF1M-TDTD-P^12-24VDC | Фотоэлектрический датчик со встроенным усилителем сверхтонкий 13x19x4.6мм, материал корпуса: пластик (ПБТ), на пересечение луча, положение излучателя/приемника фронтальное, красный LED (650нм), расстояние срабатывания: 1м, время срабатывания: 1мс, регулировка чувствительности: нет, PNP с открытым коллектором, на затемнение, таймер - нет, кабель (Ø2.5мм, 2м), Uпит. 12…24В=, IP67 | 5920 | RU Д-KR.РА03.В.77010/23 | 1
| A1650000297R | A1650000297 | PHOTOELECTRIC SENSOR | ULTRA FLAT | BTF SERIES | BTF1M-TDTL | 12-24VDC | BTF1M-TDTL^12-24VDC | Фотоэлектрический датчик со встроенным усилителем сверхтонкий 13x19x4.6мм, материал корпуса: пластик (ПБТ), на пересечение луча, положение излучателя/приемника фронтальное, красный LED (650нм), расстояние срабатывания: 1м, время срабатывания: 1мс, регулировка чувствительности: нет, NPN с открытым коллектором, на свет, таймер - нет, кабель (Ø2.5мм, 2м), Uпит. 12…24В=, IP67 | 5920 | RU Д-KR.РА03.В.77010/23 | 1
| A1650000298R | H1650001045 | PHOTOELECTRIC SENSOR | ULTRA FLAT | BTF SERIES | BTF1M-TDTL-P | 12-24VDC^GL | BTF1M-TDTL-P^12-24VDC^GL | Фотоэлектрический датчик со встроенным усилителем сверхтонкий 13x19x4.6мм, материал корпуса: пластик (ПБТ), на пересечение луча, положение излучателя/приемника фронтальное, красный LED (650нм), расстояние срабатывания: 1м, время срабатывания: 1мс, регулировка чувствительности: нет, PNP с открытым коллектором, на свет, таймер - нет, кабель (Ø2.5мм, 2м), Uпит. 12…24В=, IP67 | 7270 | RU Д-KR.РА03.В.77010/23 | 1
| A1650000303R | A1650000303 | PHOTOELECTRIC SENSOR | ULTRA FLAT | BTF SERIES | BTF30-DDTD | 12-24VDC | BTF30-DDTD^12-24VDC | Фотоэлектрический датчик со встроенным усилителем сверхтонкий 13x19x4.6мм, материал корпуса: пластик (ПБТ), диффузный, положение излучателя/приемника фронтальное, красный LED (650нм), расстояние срабатывания: 30мм, время срабатывания: 1мс, регулировка чувствительности: нет, NPN с открытым коллектором, на затемнение, таймер - нет, кабель (Ø2.5мм, 2м), Uпит. 12…24В=, IP67 | 4920 | RU Д-KR.РА03.В.77010/23 | 1
| A1650000304R | H1650001051 | PHOTOELECTRIC SENSOR | ULTRA FLAT | BTF SERIES | BTF30-DDTD-P | 12-24VDC^GL | BTF30-DDTD-P^12-24VDC^GL | Фотоэлектрический датчик со встроенным усилителем сверхтонкий 13x19x4.6мм, материал корпуса: пластик (ПБТ), диффузный, положение излучателя/приемника фронтальное, красный LED (650нм), расстояние срабатывания: 30мм, время срабатывания: 1мс, регулировка чувствительности: нет, PNP с открытым коллектором, на затемнение, таймер - нет, кабель (Ø2.5мм, 2м), Uпит. 12…24В=, IP67 | 6040 | RU Д-KR.РА03.В.77010/23 | 1
| A1650000299R | A1650000299 | PHOTOELECTRIC SENSOR | ULTRA FLAT | BTF SERIES | BTF30-DDTL | 12-24VDC | BTF30-DDTL^12-24VDC | Фотоэлектрический датчик со встроенным усилителем сверхтонкий 13x19x4.6мм, материал корпуса: пластик (ПБТ), диффузный, положение излучателя/приемника фронтальное, красный LED (650нм), расстояние срабатывания: 30мм, время срабатывания: 1мс, регулировка чувствительности: нет, NPN с открытым коллектором, на свет, таймер - нет, кабель (Ø2.5мм, 2м), Uпит. 12…24В=, IP67 | 4920 | RU Д-KR.РА03.В.77010/23 | 1
| A1650000300R | A1650000300 | PHOTOELECTRIC SENSOR | ULTRA FLAT | BTF SERIES | BTF30-DDTL-P | 12-24VDC | BTF30-DDTL-P^12-24VDC | Фотоэлектрический датчик со встроенным усилителем сверхтонкий 13x19x4.6мм, материал корпуса: пластик (ПБТ), диффузный, положение излучателя/приемника фронтальное, красный LED (650нм), расстояние срабатывания: 30мм, время срабатывания: 1мс, регулировка чувствительности: нет, PNP с открытым коллектором, на свет, таймер - нет, кабель (Ø2.5мм, 2м), Uпит. 12…24В=, IP67 | 4920 | RU Д-KR.РА03.В.77010/23 | 1
| A1650000284R | A1650000284 | PHOTOELECTRIC SENSOR | U-SHAPED | BUM SERIES | BUM4-40D-W-2M/A | 18-35VDC(2M,H01/H04) | BUM4-40D-W-2M/A^18-35VDC(2M,H01/H04) | Фотоэлектрический датчик U-образный 68×180×80мм, материал корпуса: пластик (АБС), на пересечение луча, положение излучателя/приемника в щели корпуса, инфракрасный LED (940нм), расстояние срабатывания: щель 40мм, время срабатывания: 1мс, регулировка чувствительности: нет, NPN с открытым коллектором, на затемнение, таймер - нет, кабель (Ø6мм, 2м), Uпит. 18…35В=, IP65 | По запросу | RU Д-KR.РА03.В.77010/23 | 1
| A1650000287R | A1650000287 | PHOTOELECTRIC SENSOR | U-SHAPED | BUM SERIES | BUM4-40D-W-2M/B | 18-35VDC(2M,H03/H04) | BUM4-40D-W-2M/B^18-35VDC(2M,H03/H04) | Фотоэлектрический датчик U-образный 68×180×80мм, материал корпуса: пластик (АБС), на пересечение луча, положение излучателя/приемника в щели корпуса, инфракрасный LED (940нм), расстояние срабатывания: щель 40мм, время срабатывания: 1мс, регулировка чувствительности: нет, NPN с открытым коллектором, на затемнение, таймер - нет, кабель (Ø6мм, 2м), Uпит. 18…35В=, IP65 | По запросу | RU Д-KR.РА03.В.77010/23 | 1
| A1650000285R | A1650000285 | PHOTOELECTRIC SENSOR | U-SHAPED | BUM SERIES | BUM4-40D-W-3M/A | 18-35VDC(3M,H01/H04) | BUM4-40D-W-3M/A^18-35VDC(3M,H01/H04) | Фотоэлектрический датчик U-образный 68×180×80мм, материал корпуса: пластик (АБС), на пересечение луча, положение излучателя/приемника в щели корпуса, инфракрасный LED (940нм), расстояние срабатывания: щель 40мм, время срабатывания: 1мс, регулировка чувствительности: нет, NPN с открытым коллектором, на затемнение, таймер - нет, кабель (Ø6мм, 3м), Uпит. 18…35В=, IP65 | По запросу | RU Д-KR.РА03.В.77010/23 | 1
| A1650000288R | A1650000288 | PHOTOELECTRIC SENSOR | U-SHAPED | BUM SERIES | BUM4-40D-W-3M/B | 18-35VDC(3M,H03/H04) | BUM4-40D-W-3M/B^18-35VDC(3M,H03/H04) | Фотоэлектрический датчик U-образный 68×180×80мм, материал корпуса: пластик (АБС), на пересечение луча, положение излучателя/приемника в щели корпуса, инфракрасный LED (940нм), расстояние срабатывания: щель 40мм, время срабатывания: 1мс, регулировка чувствительности: нет, NPN с открытым коллектором, на затемнение, таймер - нет, кабель (Ø6мм, 3м), Uпит. 18…35В=, IP65 | По запросу | RU Д-KR.РА03.В.77010/23 | 1
| A1650000283R | A1650000283 | PHOTOELECTRIC SENSOR | U-SHAPED | BUM SERIES | BUM4-40D-W-4M | 18-35VDC(4M) | BUM4-40D-W-4M^18-35VDC(4M) | Фотоэлектрический датчик U-образный 68×180×80мм, материал корпуса: пластик (АБС), на пересечение луча, положение излучателя/приемника в щели корпуса, инфракрасный LED (940нм), расстояние срабатывания: щель 40мм, время срабатывания: 1мс, регулировка чувствительности: нет, NPN с открытым коллектором, на затемнение, таймер - нет, кабель (Ø6мм, 4м), Uпит. 18…35В=, IP65 | По запросу | RU Д-KR.РА03.В.77010/23 | 1
| A1650000286R | A1650000286 | PHOTOELECTRIC SENSOR | U-SHAPED | BUM SERIES | BUM4-40D-W-4M/A | 18-35VDC(4M,H01/H04) | BUM4-40D-W-4M/A^18-35VDC(4M,H01/H04) | Фотоэлектрический датчик U-образный 68×180×80мм, материал корпуса: пластик (АБС), на пересечение луча, положение излучателя/приемника в щели корпуса, инфракрасный LED (940нм), расстояние срабатывания: щель 40мм, время срабатывания: 1мс, регулировка чувствительности: нет, NPN с открытым коллектором, на затемнение, таймер - нет, кабель (Ø6мм, 4м), Uпит. 18…35В=, IP65 | По запросу | RU Д-KR.РА03.В.77010/23 | 1
| A1650000289R | A1650000289 | PHOTOELECTRIC SENSOR | U-SHAPED | BUM SERIES | BUM4-40D-W-4M/B | 18-35VDC(4M,H03/H04) | BUM4-40D-W-4M/B^18-35VDC(4M,H03/H04) | Фотоэлектрический датчик U-образный 68×180×80мм, материал корпуса: пластик (АБС), на пересечение луча, положение излучателя/приемника в щели корпуса, инфракрасный LED (940нм), расстояние срабатывания: щель 40мм, время срабатывания: 1мс, регулировка чувствительности: нет, NPN с открытым коллектором, на затемнение, таймер - нет, кабель (Ø6мм, 4м), Uпит. 18…35В=, IP65 | По запросу | RU Д-KR.РА03.В.77010/23 | 1
| H1650001397R | H1650001397 | PHOTOELECTRIC SENSOR | U-SHAPED | BUP SERIES | BUP-30 | 12-24VDC | BUP-30^12-24VDC | Фотоэлектрический датчик U-образный 52×20х72мм, материал корпуса: пластик (АБС), на пересечение луча, положение излучателя/приемника в щели корпуса, инфракрасный LED (940нм), расстояние срабатывания: щель 30мм, время срабатывания: 1мс, регулировка чувствительности: нет, NPN с открытым коллектором, на свет / на затемнение, таймер - нет, кабель (Ø4мм, 2м), Uпит. 12…24В=, IP66 | 4830 | RU Д-KR.РА03.В.77010/23 | 1
| H1650001400R | H1650001400 | PHOTOELECTRIC SENSOR | U-SHAPED | BUP SERIES | BUP-30 | 12-24VDC(3M) | BUP-30^12-24VDC(3M) | Фотоэлектрический датчик U-образный 52×20х72мм, материал корпуса: пластик (АБС), на пересечение луча, положение излучателя/приемника в щели корпуса, инфракрасный LED (940нм), расстояние срабатывания: щель 30мм, время срабатывания: 1мс, регулировка чувствительности: нет, NPN с открытым коллектором, на свет / на затемнение, таймер - нет, кабель (Ø4мм, 2м), Uпит. 12…24В=, IP66 | По запросу | RU Д-KR.РА03.В.77010/23 | 1
| A1650002407R | A1650002407 | PHOTOELECTRIC SENSOR | U-SHAPED | BUP SERIES | BUP-30-E | V2-12~24VDC | BUP-30-E^V2-12~24VDC | Фотоэлектрический датчик U-образный 52×20х72мм, материал корпуса: пластик (АБС), на пересечение луча, положение излучателя/приемника в щели корпуса, инфракрасный LED (940нм), расстояние срабатывания: щель 30мм, время срабатывания: 1мс, регулировка чувствительности: нет, NPN с открытым коллектором, на свет / на затемнение, таймер - нет, кабель (Ø4мм, 0,5м) с разъёмом, Uпит. 12…24В=, IP66 | По запросу | !нет серта | 1
| H1650001402R | H1650001402 | PHOTOELECTRIC SENSOR | U-SHAPED | BUP SERIES | BUP-30-P | 12-24VDC | BUP-30-P^12-24VDC | Фотоэлектрический датчик U-образный 52×20х72мм, материал корпуса: пластик (АБС), на пересечение луча, положение излучателя/приемника в щели корпуса, инфракрасный LED (940нм), расстояние срабатывания: щель 30мм, время срабатывания: 1мс, регулировка чувствительности: нет, PNP с открытым коллектором, на свет / на затемнение, таймер - нет, кабель (Ø4мм, 2м), Uпит. 12…24В=, IP66 | 4830 | RU Д-KR.РА03.В.77010/23 | 1
| H1650001623R | H1650001623 | PHOTOELECTRIC SENSOR | U-SHAPED | BUP SERIES | BUP-30S | 12-24VDC^(RV_01) GL | BUP-30S^12-24VDC^(RV_01) GL | Фотоэлектрический датчик U-образный 52×20х72мм, материал корпуса: пластик (АБС), на пересечение луча, положение излучателя/приемника в щели корпуса, инфракрасный LED (940нм), расстояние срабатывания: щель 30мм, время срабатывания: 1мс, регулировка чувствительности: есть, NPN с открытым коллектором, на свет / на затемнение, таймер - нет, кабель (Ø4мм, 2м), Uпит. 12…24В=, IP50 | 5250 | RU Д-KR.РА03.В.77010/23 | 1
| H1650001403R | H1650001628 | PHOTOELECTRIC SENSOR | U-SHAPED | BUP SERIES | BUP-30S-P | 12-24VDC^(RV_01) GL | BUP-30S-P^12-24VDC^(RV_01) GL | Фотоэлектрический датчик U-образный 52×20х72мм, материал корпуса: пластик (АБС), на пересечение луча, положение излучателя/приемника в щели корпуса, инфракрасный LED (940нм), расстояние срабатывания: щель 30мм, время срабатывания: 1мс, регулировка чувствительности: есть, PNP с открытым коллектором, на свет / на затемнение, таймер - нет, кабель (Ø4мм, 2м), Uпит. 12…24В=, IP50 | По запросу | RU Д-KR.РА03.В.77010/23 | 1
| H1650001404R | H1650001404 | PHOTOELECTRIC SENSOR | U-SHAPED | BUP SERIES | BUP-50 | 12-24VDC | BUP-50^12-24VDC | Фотоэлектрический датчик U-образный 78.5×20×78.1мм, материал корпуса: пластик (АБС), на пересечение луча, положение излучателя/приемника в щели корпуса, инфракрасный LED (940нм), расстояние срабатывания: щель 50мм, время срабатывания: 1мс, регулировка чувствительности: нет, NPN с открытым коллектором, на свет / на затемнение, таймер - нет, кабель (Ø4мм, 2м), Uпит. 12…24В=, IP66 | По запросу | RU Д-KR.РА03.В.77010/23 | 1
| A1650002409R | A1650002409 | PHOTOELECTRIC SENSOR | U-SHAPED | BUP SERIES | BUP-50-E | V2-12~24VDC | BUP-50-E^V2-12~24VDC | Фотоэлектрический датчик U-образный 78.5×20×78.1мм, материал корпуса: пластик (АБС), на пересечение луча, положение излучателя/приемника в щели корпуса, инфракрасный LED (940нм), расстояние срабатывания: щель 50мм, время срабатывания: 1мс, регулировка чувствительности: нет, NPN с открытым коллектором, на свет / на затемнение, таймер - нет, кабель (Ø4мм, 0,5м) с разъёмом, Uпит. 12…24В=, IP66 | По запросу | !нет серта | 1
| A1650000247R | A1650000247 | PHOTOELECTRIC SENSOR | U-SHAPED | BUP SERIES | BUP-50-HD | 18-35VDC | BUP-50-HD^18-35VDC |  | По запросу | !нет серта | 1
| A1650000248R | A1650000248 | PHOTOELECTRIC SENSOR | U-SHAPED | BUP SERIES | BUP-50-HD | 18-35VDC(3M) | BUP-50-HD^18-35VDC(3M) |  | По запросу | !нет серта | 1
| A1650000249R | A1650000249 | PHOTOELECTRIC SENSOR | U-SHAPED | BUP SERIES | BUP-50-HDL | 18-35VDC | BUP-50-HDL^18-35VDC |  | По запросу | !нет серта | 1
| H1650001410R | H1650001410 | PHOTOELECTRIC SENSOR | U-SHAPED | BUP SERIES | BUP-50-P | 12-24VDC | BUP-50-P^12-24VDC | Фотоэлектрический датчик U-образный 78.5×20×78.1мм, материал корпуса: пластик (АБС), на пересечение луча, положение излучателя/приемника в щели корпуса, инфракрасный LED (940нм), расстояние срабатывания: щель 50мм, время срабатывания: 1мс, регулировка чувствительности: нет, PNP с открытым коллектором, на свет / на затемнение, таймер - нет, кабель (Ø4мм, 2м), Uпит. 12…24В=, IP66 | 5120 | RU Д-KR.РА03.В.77010/23 | 1
| H1650001405R | H1650001405 | PHOTOELECTRIC SENSOR | U-SHAPED | BUP SERIES | BUP-50S | 12-24VDC | BUP-50S^12-24VDC | Фотоэлектрический датчик U-образный 78.5×20×78.1мм, материал корпуса: пластик (АБС), на пересечение луча, положение излучателя/приемника в щели корпуса, инфракрасный LED (940нм), расстояние срабатывания: щель 50мм, время срабатывания: 1мс, регулировка чувствительности: есть, NPN с открытым коллектором, на свет / на затемнение, таймер - нет, кабель (Ø4мм, 2м), Uпит. 12…24В=, IP50 | 5520 | RU Д-KR.РА03.В.77010/23 | 1
| H1650001411R | H1650001411 | PHOTOELECTRIC SENSOR | U-SHAPED | BUP SERIES | BUP-50S-P | 12-24VDC | BUP-50S-P^12-24VDC | Фотоэлектрический датчик U-образный 78.5×20×78.1мм, материал корпуса: пластик (АБС), на пересечение луча, положение излучателя/приемника в щели корпуса, инфракрасный LED (940нм), расстояние срабатывания: щель 50мм, время срабатывания: 1мс, регулировка чувствительности: есть, PNP с открытым коллектором, на свет / на затемнение, таймер - нет, кабель (Ø4мм, 2м), Uпит. 12…24В=, IP50 | 5520 | RU Д-KR.РА03.В.77010/23 | 1
| A6150000350R | H1100000401 | POWER CONTROLLER | 1-PHASE POWER CONTROLLER | DPU1 SERIES | DPU11A-025A | V2-1￠-110V-25A-REMOTE-RS485^GL | DPU11A-025A^V2-1￠-110V-25A-REMOTE-RS485^GL |  | 75890 | RU С-KR.АЯ46.В.22559/21 | 1
| A6150000348R | H1100000404 | POWER CONTROLLER | 1-PHASE POWER CONTROLLER | DPU1 SERIES | DPU11A-025R | V2-1￠-110V-25A-RS485^GL | DPU11A-025R^V2-1￠-110V-25A-RS485^GL |  | 73050 | RU С-KR.АЯ46.В.22559/21 | 1
| A6150000354R | H1100000405 | POWER CONTROLLER | 1-PHASE POWER CONTROLLER | DPU1 SERIES | DPU11A-040A | V2-1￠-110V-40A-REMOTE-RS485^GL | DPU11A-040A^V2-1￠-110V-40A-REMOTE-RS485^GL |  | 83230 | RU С-KR.АЯ46.В.22559/21 | 1
| A6150000353R | H1100000406 | POWER CONTROLLER | 1-PHASE POWER CONTROLLER | DPU1 SERIES | DPU11A-040D | V2-1￠-110V-40A-REMOTE^GL | DPU11A-040D^V2-1￠-110V-40A-REMOTE^GL |  | 70730 | RU С-KR.АЯ46.В.22559/21 | 1
| A6150000355R | H1100000407 | POWER CONTROLLER | 1-PHASE POWER CONTROLLER | DPU1 SERIES | DPU11A-040N | V2-1￠-110V-40A^GL | DPU11A-040N^V2-1￠-110V-40A^GL |  | 67900 | RU С-KR.АЯ46.В.22559/21 | 1
| A6150000352R | H1100000408 | POWER CONTROLLER | 1-PHASE POWER CONTROLLER | DPU1 SERIES | DPU11A-040R | V2-1￠-110V-40A-RS485^GL | DPU11A-040R^V2-1￠-110V-40A-RS485^GL |  | 80400 | RU С-KR.АЯ46.В.22559/21 | 1
| A6150000358R | H1100000409 | POWER CONTROLLER | 1-PHASE POWER CONTROLLER | DPU1 SERIES | DPU11A-050A | V2-1￠-110V-50A-REMOTE-RS485^GL | DPU11A-050A^V2-1￠-110V-50A-REMOTE-RS485^GL |  | 86250 | RU С-KR.АЯ46.В.22559/21 | 1
| A6150000357R | H1100000410 | POWER CONTROLLER | 1-PHASE POWER CONTROLLER | DPU1 SERIES | DPU11A-050D | V2-1￠-110V-50A-REMOTE^GL | DPU11A-050D^V2-1￠-110V-50A-REMOTE^GL |  | 73730 | RU С-KR.АЯ46.В.22559/21 | 1
| A6150000359R | H1100000411 | POWER CONTROLLER | 1-PHASE POWER CONTROLLER | DPU1 SERIES | DPU11A-050N | V2-1￠-110V-50A^GL | DPU11A-050N^V2-1￠-110V-50A^GL |  | 70890 | RU С-KR.АЯ46.В.22559/21 | 1
| A6150000361R | H1100000414 | POWER CONTROLLER | 1-PHASE POWER CONTROLLER | DPU1 SERIES | DPU11A-070D | V2-1￠-110V-70A-REMOTE^GL | DPU11A-070D^V2-1￠-110V-70A-REMOTE^GL |  | 77890 | RU С-KR.АЯ46.В.22559/21 | 1
| A6150000363R | H1100000415 | POWER CONTROLLER | 1-PHASE POWER CONTROLLER | DPU1 SERIES | DPU11A-070N | V2-1￠-110V-70A^GL | DPU11A-070N^V2-1￠-110V-70A^GL |  | 75060 | RU С-KR.АЯ46.В.22559/21 | 1
| A6150000360R | H1100000416 | POWER CONTROLLER | 1-PHASE POWER CONTROLLER | DPU1 SERIES | DPU11A-070R | V2-1￠-110V-70A-RS485^GL | DPU11A-070R^V2-1￠-110V-70A-RS485^GL |  | 87580 | RU С-KR.АЯ46.В.22559/21 | 1
| A6150000366R | H1100000417 | POWER CONTROLLER | 1-PHASE POWER CONTROLLER | DPU1 SERIES | DPU11B-080A | V2-1￠-110V-80A-REMOTE-RS485^GL | DPU11B-080A^V2-1￠-110V-80A-REMOTE-RS485^GL |  | 100910 | RU С-KR.АЯ46.В.22559/21 | 1
| A6150000365R | H1100000418 | POWER CONTROLLER | 1-PHASE POWER CONTROLLER | DPU1 SERIES | DPU11B-080D | V2-1￠-110V-80A-REMOTE^GL | DPU11B-080D^V2-1￠-110V-80A-REMOTE^GL |  | 88410 | RU С-KR.АЯ46.В.22559/21 | 1
| A6150000367R | H1100000419 | POWER CONTROLLER | 1-PHASE POWER CONTROLLER | DPU1 SERIES | DPU11B-080N | V2-1￠-110V-80A^GL | DPU11B-080N^V2-1￠-110V-80A^GL |  | 85570 | RU С-KR.АЯ46.В.22559/21 | 1
| A6150000364R | H1100000420 | POWER CONTROLLER | 1-PHASE POWER CONTROLLER | DPU1 SERIES | DPU11B-080R | V2-1￠-110V-80A-RS485^GL | DPU11B-080R^V2-1￠-110V-80A-RS485^GL |  | 98090 | RU С-KR.АЯ46.В.22559/21 | 1
| A6150000370R | H1100000421 | POWER CONTROLLER | 1-PHASE POWER CONTROLLER | DPU1 SERIES | DPU11B-100A | V2-1￠-110V-100A-REMOTE-RS485^GL | DPU11B-100A^V2-1￠-110V-100A-REMOTE-RS485^GL |  | 123770 | RU С-KR.АЯ46.В.22559/21 | 1
| A6150000369R | H1100000422 | POWER CONTROLLER | 1-PHASE POWER CONTROLLER | DPU1 SERIES | DPU11B-100D | V2-1￠-110V-100A-REMOTE^GL | DPU11B-100D^V2-1￠-110V-100A-REMOTE^GL |  | 111270 | RU С-KR.АЯ46.В.22559/21 | 1
| A6150000371R | H1100000423 | POWER CONTROLLER | 1-PHASE POWER CONTROLLER | DPU1 SERIES | DPU11B-100N | V2-1￠-110V-100A^GL | DPU11B-100N^V2-1￠-110V-100A^GL |  | 108430 | RU С-KR.АЯ46.В.22559/21 | 1
| A6150000368R | H1100000424 | POWER CONTROLLER | 1-PHASE POWER CONTROLLER | DPU1 SERIES | DPU11B-100R | V2-1￠-110V-100A-RS485^GL | DPU11B-100R^V2-1￠-110V-100A-RS485^GL |  | 120930 | RU С-KR.АЯ46.В.22559/21 | 1
| A6150000374R | H1100000425 | POWER CONTROLLER | 1-PHASE POWER CONTROLLER | DPU1 SERIES | DPU11B-120A | V2-1￠-110V-120A-REMOTE-RS485^GL | DPU11B-120A^V2-1￠-110V-120A-REMOTE-RS485^GL |  | 127930 | RU С-KR.АЯ46.В.22559/21 | 1
5 | A6150000373R | H1100000426 | POWER CONTROLLER | 1-PHASE POWER CONTROLLER | DPU1 SERIES | DPU11B-120D | V2-1￠-110V-120A-REMOTE^GL | DPU11B-120D^V2-1￠-110V-120A-REMOTE^GL |  | 115440 | RU С-KR.АЯ46.В.22559/21 | 1
| A6150000375R | H1100000427 | POWER CONTROLLER | 1-PHASE POWER CONTROLLER | DPU1 SERIES | DPU11B-120N | V2-1￠-110V-120A^GL | DPU11B-120N^V2-1￠-110V-120A^GL |  | 112600 | RU С-KR.АЯ46.В.22559/21 | 1
| A6150000372R | H1100000428 | POWER CONTROLLER | 1-PHASE POWER CONTROLLER | DPU1 SERIES | DPU11B-120R | V2-1￠-110V-120A-RS485^GL | DPU11B-120R^V2-1￠-110V-120A-RS485^GL |  | 125120 | RU С-KR.АЯ46.В.22559/21 | 1
| A6150000378R | H1100000429 | POWER CONTROLLER | 1-PHASE POWER CONTROLLER | DPU1 SERIES | DPU11B-150A | V2-1￠-110V-150A-REMOTE-RS485^GL | DPU11B-150A^V2-1￠-110V-150A-REMOTE-RS485^GL |  | 136290 | RU С-KR.АЯ46.В.22559/21 | 1
| A6150000377R | H1100000430 | POWER CONTROLLER | 1-PHASE POWER CONTROLLER | DPU1 SERIES | DPU11B-150D | V2-1￠-110V-150A-REMOTE^GL | DPU11B-150D^V2-1￠-110V-150A-REMOTE^GL |  | 123770 | RU С-KR.АЯ46.В.22559/21 | 1
| A6150000379R | H1100000431 | POWER CONTROLLER | 1-PHASE POWER CONTROLLER | DPU1 SERIES | DPU11B-150N | V2-1￠-110V-150A^GL | DPU11B-150N^V2-1￠-110V-150A^GL |  | 120930 | RU С-KR.АЯ46.В.22559/21 | 1
| A6150000376R | H1100000432 | POWER CONTROLLER | 1-PHASE POWER CONTROLLER | DPU1 SERIES | DPU11B-150R | V2-1￠-110V-150A-RS485^GL | DPU11B-150R^V2-1￠-110V-150A-RS485^GL |  | 133450 | RU С-KR.АЯ46.В.22559/21 | 1
| A6150000382R | H1100000433 | POWER CONTROLLER | 1-PHASE POWER CONTROLLER | DPU1 SERIES | DPU11B-180A | V2-1￠-110V-180A-REMOTE-RS485^GL | DPU11B-180A^V2-1￠-110V-180A-REMOTE-RS485^GL |  | 144620 | RU С-KR.АЯ46.В.22559/21 | 1
| A6150000381R | H1100000434 | POWER CONTROLLER | 1-PHASE POWER CONTROLLER | DPU1 SERIES | DPU11B-180D | V2-1￠-110V-180A-REMOTE^GL | DPU11B-180D^V2-1￠-110V-180A-REMOTE^GL |  | 132120 | RU С-KR.АЯ46.В.22559/21 | 1
| A6150000383R | H1100000435 | POWER CONTROLLER | 1-PHASE POWER CONTROLLER | DPU1 SERIES | DPU11B-180N | V2-1￠-110V-180A^GL | DPU11B-180N^V2-1￠-110V-180A^GL |  | 129290 | RU С-KR.АЯ46.В.22559/21 | 1
| A6150000380R | H1100000436 | POWER CONTROLLER | 1-PHASE POWER CONTROLLER | DPU1 SERIES | DPU11B-180R | V2-1￠-110V-180A-RS485^GL | DPU11B-180R^V2-1￠-110V-180A-RS485^GL |  | 141790 | RU С-KR.АЯ46.В.22559/21 | 1
| A6150000386R | H1100000437 | POWER CONTROLLER | 1-PHASE POWER CONTROLLER | DPU1 SERIES | DPU11B-200A | V2-1￠-110V-200A-REMOTE-RS485^GL | DPU11B-200A^V2-1￠-110V-200A-REMOTE-RS485^GL |  | 159310 | RU С-KR.АЯ46.В.22559/21 | 1
| A6150000385R | H1100000438 | POWER CONTROLLER | 1-PHASE POWER CONTROLLER | DPU1 SERIES | DPU11B-200D | V2-1￠-110V-200A-REMOTE^GL | DPU11B-200D^V2-1￠-110V-200A-REMOTE^GL |  | 146810 | RU С-KR.АЯ46.В.22559/21 | 1
| A6150000387R | H1100000439 | POWER CONTROLLER | 1-PHASE POWER CONTROLLER | DPU1 SERIES | DPU11B-200N | V2-1￠-110V-200A^GL | DPU11B-200N^V2-1￠-110V-200A^GL |  | 143970 | RU С-KR.АЯ46.В.22559/21 | 1
| A6150000384R | H1100000440 | POWER CONTROLLER | 1-PHASE POWER CONTROLLER | DPU1 SERIES | DPU11B-200R | V2-1￠-110V-200A-RS485^GL | DPU11B-200R^V2-1￠-110V-200A-RS485^GL |  | 156470 | RU С-KR.АЯ46.В.22559/21 | 1
| A6150000390R | H1100000441 | POWER CONTROLLER | 1-PHASE POWER CONTROLLER | DPU1 SERIES | DPU11C-250A | V2-1￠-110V-250A-REMOTE-RS485^GL | DPU11C-250A^V2-1￠-110V-250A-REMOTE-RS485^GL |  | 162480 | RU С-KR.АЯ46.В.22559/21 | 1
| A6150000389R | H1100000442 | POWER CONTROLLER | 1-PHASE POWER CONTROLLER | DPU1 SERIES | DPU11C-250D | V2-1￠-110V-250A-REMOTE^GL | DPU11C-250D^V2-1￠-110V-250A-REMOTE^GL |  | 149960 | RU С-KR.АЯ46.В.22559/21 | 1
| A6150000391R | H1100000443 | POWER CONTROLLER | 1-PHASE POWER CONTROLLER | DPU1 SERIES | DPU11C-250N | V2-1￠-110V-250A^GL | DPU11C-250N^V2-1￠-110V-250A^GL |  | 147120 | RU С-KR.АЯ46.В.22559/21 | 1
| A6150000388R | H1100000444 | POWER CONTROLLER | 1-PHASE POWER CONTROLLER | DPU1 SERIES | DPU11C-250R | V2-1￠-110V-250A-RS485^GL | DPU11C-250R^V2-1￠-110V-250A-RS485^GL |  | 159640 | RU С-KR.АЯ46.В.22559/21 | 1
| A6150000394R | H1100000445 | POWER CONTROLLER | 1-PHASE POWER CONTROLLER | DPU1 SERIES | DPU11C-350A | V2-1￠-110V-350A-REMOTE-RS485^GL | DPU11C-350A^V2-1￠-110V-350A-REMOTE-RS485^GL |  | 196840 | RU С-KR.АЯ46.В.22559/21 | 1
| A6150000393R | H1100000446 | POWER CONTROLLER | 1-PHASE POWER CONTROLLER | DPU1 SERIES | DPU11C-350D | V2-1￠-110V-350A-REMOTE^GL | DPU11C-350D^V2-1￠-110V-350A-REMOTE^GL |  | 184320 | RU С-KR.АЯ46.В.22559/21 | 1
| A6150000395R | H1100000447 | POWER CONTROLLER | 1-PHASE POWER CONTROLLER | DPU1 SERIES | DPU11C-350N | V2-1￠-110V-350A^GL | DPU11C-350N^V2-1￠-110V-350A^GL |  | 181490 | RU С-KR.АЯ46.В.22559/21 | 1
| A6150000392R | H1100000448 | POWER CONTROLLER | 1-PHASE POWER CONTROLLER | DPU1 SERIES | DPU11C-350R | V2-1￠-110V-350A-RS485^GL | DPU11C-350R^V2-1￠-110V-350A-RS485^GL |  | 194010 | RU С-KR.АЯ46.В.22559/21 | 1
| A6150000398R | H1100000449 | POWER CONTROLLER | 1-PHASE POWER CONTROLLER | DPU1 SERIES | DPU11D-400A | V2-1￠-110V-400A-REMOTE-RS485^GL | DPU11D-400A^V2-1￠-110V-400A-REMOTE-RS485^GL |  | 265570 | RU С-KR.АЯ46.В.22559/21 | 1
| A6150000397R | H1100000450 | POWER CONTROLLER | 1-PHASE POWER CONTROLLER | DPU1 SERIES | DPU11D-400D | V2-1￠-110V-400A-REMOTE^GL | DPU11D-400D^V2-1￠-110V-400A-REMOTE^GL |  | 253050 | RU С-KR.АЯ46.В.22559/21 | 1
| A6150000399R | H1100000451 | POWER CONTROLLER | 1-PHASE POWER CONTROLLER | DPU1 SERIES | DPU11D-400N | V2-1￠-110V-400A^GL | DPU11D-400N^V2-1￠-110V-400A^GL |  | 250220 | RU С-KR.АЯ46.В.22559/21 | 1
| A6150000396R | H1100000452 | POWER CONTROLLER | 1-PHASE POWER CONTROLLER | DPU1 SERIES | DPU11D-400R | V2-1￠-110V-400A-RS485^GL | DPU11D-400R^V2-1￠-110V-400A-RS485^GL |  | 262740 | RU С-KR.АЯ46.В.22559/21 | 1
| A6150000402R | H1100000453 | POWER CONTROLLER | 1-PHASE POWER CONTROLLER | DPU1 SERIES | DPU11D-500A | V2-1￠-110V-500A-REMOTE-RS485^GL | DPU11D-500A^V2-1￠-110V-500A-REMOTE-RS485^GL |  | 276070 | RU С-KR.АЯ46.В.22559/21 | 1
| A6150000401R | H1100000454 | POWER CONTROLLER | 1-PHASE POWER CONTROLLER | DPU1 SERIES | DPU11D-500D | V2-1￠-110V-500A-REMOTE^GL | DPU11D-500D^V2-1￠-110V-500A-REMOTE^GL |  | 263570 | RU С-KR.АЯ46.В.22559/21 | 1
| A6150000403R | H1100000455 | POWER CONTROLLER | 1-PHASE POWER CONTROLLER | DPU1 SERIES | DPU11D-500N | V2-1￠-110V-500A^GL | DPU11D-500N^V2-1￠-110V-500A^GL |  | 260730 | RU С-KR.АЯ46.В.22559/21 | 1
| A6150000400R | H1100000456 | POWER CONTROLLER | 1-PHASE POWER CONTROLLER | DPU1 SERIES | DPU11D-500R | V2-1￠-110V-500A-RS485^GL | DPU11D-500R^V2-1￠-110V-500A-RS485^GL |  | 273230 | RU С-KR.АЯ46.В.22559/21 | 1
| A6150000406R | H1100000457 | POWER CONTROLLER | 1-PHASE POWER CONTROLLER | DPU1 SERIES | DPU11D-600A | V2-1￠-110V-600A-REMOTE-RS485^GL | DPU11D-600A^V2-1￠-110V-600A-REMOTE-RS485^GL |  | 303090 | RU С-KR.АЯ46.В.22559/21 | 1
| A6150000405R | H1100000458 | POWER CONTROLLER | 1-PHASE POWER CONTROLLER | DPU1 SERIES | DPU11D-600D | V2-1￠-110V-600A-REMOTE^GL | DPU11D-600D^V2-1￠-110V-600A-REMOTE^GL |  | 290600 | RU С-KR.АЯ46.В.22559/21 | 1
| A6150000407R | H1100000459 | POWER CONTROLLER | 1-PHASE POWER CONTROLLER | DPU1 SERIES | DPU11D-600N | V2-1￠-110V-600A^GL | DPU11D-600N^V2-1￠-110V-600A^GL |  | 287760 | RU С-KR.АЯ46.В.22559/21 | 1
| A6150000404R | H1100000460 | POWER CONTROLLER | 1-PHASE POWER CONTROLLER | DPU1 SERIES | DPU11D-600R | V2-1￠-110V-600A-RS485^GL | DPU11D-600R^V2-1￠-110V-600A-RS485^GL |  | 300260 | RU С-KR.АЯ46.В.22559/21 | 1
| A6150000410R | H1100000461 | POWER CONTROLLER | 1-PHASE POWER CONTROLLER | DPU1 SERIES | DPU12A-025A | V2-1￠-220V-25A-REMOTE-RS485^GL | DPU12A-025A^V2-1￠-220V-25A-REMOTE-RS485^GL |  | 75890 | RU С-KR.АЯ46.В.22559/21 | 1
| A6150000411R | H1100000463 | POWER CONTROLLER | 1-PHASE POWER CONTROLLER | DPU1 SERIES | DPU12A-025N | V2-1￠-220V-25A^GL | DPU12A-025N^V2-1￠-220V-25A^GL |  | 60560 | RU С-KR.АЯ46.В.22559/21 | 1
| A6150000408R | H1100000464 | POWER CONTROLLER | 1-PHASE POWER CONTROLLER | DPU1 SERIES | DPU12A-025R | V2-1￠-220V-25A-RS485^GL | DPU12A-025R^V2-1￠-220V-25A-RS485^GL |  | 73050 | RU С-KR.АЯ46.В.22559/21 | 1
| A6150000414R | H1100000465 | POWER CONTROLLER | 1-PHASE POWER CONTROLLER | DPU1 SERIES | DPU12A-040A | V2-1￠-220V-40A-REMOTE-RS485^GL | DPU12A-040A^V2-1￠-220V-40A-REMOTE-RS485^GL |  | 83230 | RU С-KR.АЯ46.В.22559/21 | 1
| A6150000413R | H1100000466 | POWER CONTROLLER | 1-PHASE POWER CONTROLLER | DPU1 SERIES | DPU12A-040D | V2-1￠-220V-40A-REMOTE^GL | DPU12A-040D^V2-1￠-220V-40A-REMOTE^GL |  | 70730 | RU С-KR.АЯ46.В.22559/21 | 1
| A6150000415R | H1100000467 | POWER CONTROLLER | 1-PHASE POWER CONTROLLER | DPU1 SERIES | DPU12A-040N | V2-1￠-220V-40A^GL | DPU12A-040N^V2-1￠-220V-40A^GL |  | 67900 | RU С-KR.АЯ46.В.22559/21 | 1
| A6150000412R | H1100000468 | POWER CONTROLLER | 1-PHASE POWER CONTROLLER | DPU1 SERIES | DPU12A-040R | V2-1￠-220V-40A-RS485^GL | DPU12A-040R^V2-1￠-220V-40A-RS485^GL |  | 80400 | RU С-KR.АЯ46.В.22559/21 | 1
| A6150000417R | H1100000470 | POWER CONTROLLER | 1-PHASE POWER CONTROLLER | DPU1 SERIES | DPU12A-050D | V2-1￠-220V-50A-REMOTE^GL | DPU12A-050D^V2-1￠-220V-50A-REMOTE^GL |  | 73730 | RU С-KR.АЯ46.В.22559/21 | 1
| A6150000416R | H1100000472 | POWER CONTROLLER | 1-PHASE POWER CONTROLLER | DPU1 SERIES | DPU12A-050R | V2-1￠-220V-50A-RS485^GL | DPU12A-050R^V2-1￠-220V-50A-RS485^GL |  | 83410 | RU С-KR.АЯ46.В.22559/21 | 1
| A6150000422R | H1100000473 | POWER CONTROLLER | 1-PHASE POWER CONTROLLER | DPU1 SERIES | DPU12A-070A | V2-1￠-220V-70A-REMOTE-RS485^GL | DPU12A-070A^V2-1￠-220V-70A-REMOTE-RS485^GL |  | 90420 | RU С-KR.АЯ46.В.22559/21 | 1
| A6150000421R | H1100000474 | POWER CONTROLLER | 1-PHASE POWER CONTROLLER | DPU1 SERIES | DPU12A-070D | V2-1￠-220V-70A-REMOTE^GL | DPU12A-070D^V2-1￠-220V-70A-REMOTE^GL |  | 77890 | RU С-KR.АЯ46.В.22559/21 | 1
| A6150000423R | H1100000475 | POWER CONTROLLER | 1-PHASE POWER CONTROLLER | DPU1 SERIES | DPU12A-070N | V2-1￠-220V-70A^GL | DPU12A-070N^V2-1￠-220V-70A^GL |  | 75060 | RU С-KR.АЯ46.В.22559/21 | 1
| A6150000420R | H1100000476 | POWER CONTROLLER | 1-PHASE POWER CONTROLLER | DPU1 SERIES | DPU12A-070R | V2-1￠-220V-70A-RS485^GL | DPU12A-070R^V2-1￠-220V-70A-RS485^GL |  | 87580 | RU С-KR.АЯ46.В.22559/21 | 1
| A6150000426R | H1100000477 | POWER CONTROLLER | 1-PHASE POWER CONTROLLER | DPU1 SERIES | DPU12B-080A | V2-1￠-220V-80A-REMOTE-RS485^GL | DPU12B-080A^V2-1￠-220V-80A-REMOTE-RS485^GL |  | 100910 | RU С-KR.АЯ46.В.22559/21 | 1
| A6150000425R | H1100000478 | POWER CONTROLLER | 1-PHASE POWER CONTROLLER | DPU1 SERIES | DPU12B-080D | V2-1￠-220V-80A-REMOTE^GL | DPU12B-080D^V2-1￠-220V-80A-REMOTE^GL |  | 88410 | RU С-KR.АЯ46.В.22559/21 | 1
| A6150000427R | H1100000479 | POWER CONTROLLER | 1-PHASE POWER CONTROLLER | DPU1 SERIES | DPU12B-080N | V2-1￠-220V-80A^GL | DPU12B-080N^V2-1￠-220V-80A^GL |  | 85570 | RU С-KR.АЯ46.В.22559/21 | 1
| A6150000424R | H1100000480 | POWER CONTROLLER | 1-PHASE POWER CONTROLLER | DPU1 SERIES | DPU12B-080R | V2-1￠-220V-80A-RS485^GL | DPU12B-080R^V2-1￠-220V-80A-RS485^GL |  | 98090 | RU С-KR.АЯ46.В.22559/21 | 1
| A6150000430R | H1100000481 | POWER CONTROLLER | 1-PHASE POWER CONTROLLER | DPU1 SERIES | DPU12B-100A | V2-1￠-220V-100A-REMOTE-RS485^GL | DPU12B-100A^V2-1￠-220V-100A-REMOTE-RS485^GL |  | 123770 | RU С-KR.АЯ46.В.22559/21 | 1
| A6150000429R | H1100000482 | POWER CONTROLLER | 1-PHASE POWER CONTROLLER | DPU1 SERIES | DPU12B-100D | V2-1￠-220V-100A-REMOTE^GL | DPU12B-100D^V2-1￠-220V-100A-REMOTE^GL |  | 111270 | RU С-KR.АЯ46.В.22559/21 | 1
| A6150000428R | H1100000484 | POWER CONTROLLER | 1-PHASE POWER CONTROLLER | DPU1 SERIES | DPU12B-100R | V2-1￠-220V-100A-RS485^GL | DPU12B-100R^V2-1￠-220V-100A-RS485^GL |  | 120930 | RU С-KR.АЯ46.В.22559/21 | 1
| A6150000434R | H1100000485 | POWER CONTROLLER | 1-PHASE POWER CONTROLLER | DPU1 SERIES | DPU12B-120A | V2-1￠-220V-120A-REMOTE-RS485^GL | DPU12B-120A^V2-1￠-220V-120A-REMOTE-RS485^GL |  | 127930 | RU С-KR.АЯ46.В.22559/21 | 1
| A6150000433R | H1100000486 | POWER CONTROLLER | 1-PHASE POWER CONTROLLER | DPU1 SERIES | DPU12B-120D | V2-1￠-220V-120A-REMOTE^GL | DPU12B-120D^V2-1￠-220V-120A-REMOTE^GL |  | 115440 | RU С-KR.АЯ46.В.22559/21 | 1
| A6150000435R | H1100000487 | POWER CONTROLLER | 1-PHASE POWER CONTROLLER | DPU1 SERIES | DPU12B-120N | V2-1￠-220V-120A^GL | DPU12B-120N^V2-1￠-220V-120A^GL |  | 112600 | RU С-KR.АЯ46.В.22559/21 | 1
| A6150000432R | H1100000488 | POWER CONTROLLER | 1-PHASE POWER CONTROLLER | DPU1 SERIES | DPU12B-120R | V2-1￠-220V-120A-RS485^GL | DPU12B-120R^V2-1￠-220V-120A-RS485^GL |  | 125120 | RU С-KR.АЯ46.В.22559/21 | 1
| A6150000438R | H1100000489 | POWER CONTROLLER | 1-PHASE POWER CONTROLLER | DPU1 SERIES | DPU12B-150A | V2-1￠-220V-150A-REMOTE-RS485^GL | DPU12B-150A^V2-1￠-220V-150A-REMOTE-RS485^GL |  | 136290 | RU С-KR.АЯ46.В.22559/21 | 1
| A6150000437R | H1100000490 | POWER CONTROLLER | 1-PHASE POWER CONTROLLER | DPU1 SERIES | DPU12B-150D | V2-1￠-220V-150A-REMOTE^GL | DPU12B-150D^V2-1￠-220V-150A-REMOTE^GL |  | 123770 | RU С-KR.АЯ46.В.22559/21 | 1
| A6150000439R | H1100000491 | POWER CONTROLLER | 1-PHASE POWER CONTROLLER | DPU1 SERIES | DPU12B-150N | V2-1￠-220V-150A^GL | DPU12B-150N^V2-1￠-220V-150A^GL |  | 120930 | RU С-KR.АЯ46.В.22559/21 | 1
| A6150000436R | H1100000492 | POWER CONTROLLER | 1-PHASE POWER CONTROLLER | DPU1 SERIES | DPU12B-150R | V2-1￠-220V-150A-RS485^GL | DPU12B-150R^V2-1￠-220V-150A-RS485^GL |  | 133450 | RU С-KR.АЯ46.В.22559/21 | 1
| A6150000442R | H1100000493 | POWER CONTROLLER | 1-PHASE POWER CONTROLLER | DPU1 SERIES | DPU12B-180A | V2-1￠-220V-180A-REMOTE-RS485^GL | DPU12B-180A^V2-1￠-220V-180A-REMOTE-RS485^GL |  | 144620 | RU С-KR.АЯ46.В.22559/21 | 1
| A6150000441R | H1100000494 | POWER CONTROLLER | 1-PHASE POWER CONTROLLER | DPU1 SERIES | DPU12B-180D | V2-1￠-220V-180A-REMOTE^GL | DPU12B-180D^V2-1￠-220V-180A-REMOTE^GL |  | 132120 | RU С-KR.АЯ46.В.22559/21 | 1
| A6150000443R | H1100000495 | POWER CONTROLLER | 1-PHASE POWER CONTROLLER | DPU1 SERIES | DPU12B-180N | V2-1￠-220V-180A^GL | DPU12B-180N^V2-1￠-220V-180A^GL |  | 129290 | RU С-KR.АЯ46.В.22559/21 | 1
| A6150000440R | H1100000496 | POWER CONTROLLER | 1-PHASE POWER CONTROLLER | DPU1 SERIES | DPU12B-180R | V2-1￠-220V-180A-RS485^GL | DPU12B-180R^V2-1￠-220V-180A-RS485^GL |  | 141790 | RU С-KR.АЯ46.В.22559/21 | 1
| A6150000446R | H1100000497 | POWER CONTROLLER | 1-PHASE POWER CONTROLLER | DPU1 SERIES | DPU12B-200A | V2-1￠-220V-200A-REMOTE-RS485^GL | DPU12B-200A^V2-1￠-220V-200A-REMOTE-RS485^GL |  | 159310 | RU С-KR.АЯ46.В.22559/21 | 1
| A6150000445R | H1100000498 | POWER CONTROLLER | 1-PHASE POWER CONTROLLER | DPU1 SERIES | DPU12B-200D | V2-1￠-220V-200A-REMOTE^GL | DPU12B-200D^V2-1￠-220V-200A-REMOTE^GL |  | 146810 | RU С-KR.АЯ46.В.22559/21 | 1
| H1100000499R | H1100000499 | POWER CONTROLLER | 1-PHASE POWER CONTROLLER | DPU1 SERIES | DPU12B-200N | V2-1￠-220V-200A^GL | DPU12B-200N^V2-1￠-220V-200A^GL |  | По запросу | !нет серта | 1
| A6150000444R | H1100000500 | POWER CONTROLLER | 1-PHASE POWER CONTROLLER | DPU1 SERIES | DPU12B-200R | V2-1￠-220V-200A-RS485^GL | DPU12B-200R^V2-1￠-220V-200A-RS485^GL |  | 156470 | RU С-KR.АЯ46.В.22559/21 | 1
| A6150000450R | H1100000501 | POWER CONTROLLER | 1-PHASE POWER CONTROLLER | DPU1 SERIES | DPU12C-250A | V2-1￠-220V-250A-REMOTE-RS485^GL | DPU12C-250A^V2-1￠-220V-250A-REMOTE-RS485^GL |  | 162480 | RU С-KR.АЯ46.В.22559/21 | 1
| A6150000449R | H1100000502 | POWER CONTROLLER | 1-PHASE POWER CONTROLLER | DPU1 SERIES | DPU12C-250D | V2-1￠-220V-250A-REMOTE^GL | DPU12C-250D^V2-1￠-220V-250A-REMOTE^GL |  | 149960 | RU С-KR.АЯ46.В.22559/21 | 1
| A6150000451R | H1100000503 | POWER CONTROLLER | 1-PHASE POWER CONTROLLER | DPU1 SERIES | DPU12C-250N | V2-1￠-220V-250A^GL | DPU12C-250N^V2-1￠-220V-250A^GL |  | 147120 | RU С-KR.АЯ46.В.22559/21 | 1
| A6150000448R | H1100000504 | POWER CONTROLLER | 1-PHASE POWER CONTROLLER | DPU1 SERIES | DPU12C-250R | V2-1￠-220V-250A-RS485^GL | DPU12C-250R^V2-1￠-220V-250A-RS485^GL |  | 159640 | RU С-KR.АЯ46.В.22559/21 | 1
| A6150000454R | H1100000505 | POWER CONTROLLER | 1-PHASE POWER CONTROLLER | DPU1 SERIES | DPU12C-350A | V2-1￠-220V-350A-REMOTE-RS485^GL | DPU12C-350A^V2-1￠-220V-350A-REMOTE-RS485^GL |  | 196840 | RU С-KR.АЯ46.В.22559/21 | 1
| A6150000453R | H1100000506 | POWER CONTROLLER | 1-PHASE POWER CONTROLLER | DPU1 SERIES | DPU12C-350D | V2-1￠-220V-350A-REMOTE^GL | DPU12C-350D^V2-1￠-220V-350A-REMOTE^GL |  | 184320 | RU С-KR.АЯ46.В.22559/21 | 1
| A6150000452R | H1100000508 | POWER CONTROLLER | 1-PHASE POWER CONTROLLER | DPU1 SERIES | DPU12C-350R | V2-1￠-220V-350A-RS485^GL | DPU12C-350R^V2-1￠-220V-350A-RS485^GL |  | 194010 | RU С-KR.АЯ46.В.22559/21 | 1
| A6150000458R | H1100000509 | POWER CONTROLLER | 1-PHASE POWER CONTROLLER | DPU1 SERIES | DPU12D-400A | V2-1￠-220V-400A-REMOTE-RS485^GL | DPU12D-400A^V2-1￠-220V-400A-REMOTE-RS485^GL |  | 265570 | RU С-KR.АЯ46.В.22559/21 | 1
| A6150000457R | H1100000510 | POWER CONTROLLER | 1-PHASE POWER CONTROLLER | DPU1 SERIES | DPU12D-400D | V2-1￠-220V-400A-REMOTE^GL | DPU12D-400D^V2-1￠-220V-400A-REMOTE^GL |  | 253050 | RU С-KR.АЯ46.В.22559/21 | 1
| A6150000459R | H1100000511 | POWER CONTROLLER | 1-PHASE POWER CONTROLLER | DPU1 SERIES | DPU12D-400N | V2-1￠-220V-400A^GL | DPU12D-400N^V2-1￠-220V-400A^GL |  | 250220 | RU С-KR.АЯ46.В.22559/21 | 1
| A6150000456R | H1100000512 | POWER CONTROLLER | 1-PHASE POWER CONTROLLER | DPU1 SERIES | DPU12D-400R | V2-1￠-220V-400A-RS485^GL | DPU12D-400R^V2-1￠-220V-400A-RS485^GL |  | 262740 | RU С-KR.АЯ46.В.22559/21 | 1
| A6150000462R | H1100000513 | POWER CONTROLLER | 1-PHASE POWER CONTROLLER | DPU1 SERIES | DPU12D-500A | V2-1￠-220V-500A-REMOTE-RS485^GL | DPU12D-500A^V2-1￠-220V-500A-REMOTE-RS485^GL |  | 276070 | RU С-KR.АЯ46.В.22559/21 | 1
| A6150000461R | H1100000514 | POWER CONTROLLER | 1-PHASE POWER CONTROLLER | DPU1 SERIES | DPU12D-500D | V2-1￠-220V-500A-REMOTE^GL | DPU12D-500D^V2-1￠-220V-500A-REMOTE^GL |  | 263570 | RU С-KR.АЯ46.В.22559/21 | 1
| A6150000463R | H1100000515 | POWER CONTROLLER | 1-PHASE POWER CONTROLLER | DPU1 SERIES | DPU12D-500N | V2-1￠-220V-500A^GL | DPU12D-500N^V2-1￠-220V-500A^GL |  | 260730 | RU С-KR.АЯ46.В.22559/21 | 1
| A6150000460R | H1100000516 | POWER CONTROLLER | 1-PHASE POWER CONTROLLER | DPU1 SERIES | DPU12D-500R | V2-1￠-220V-500A-RS485^GL | DPU12D-500R^V2-1￠-220V-500A-RS485^GL |  | 273230 | RU С-KR.АЯ46.В.22559/21 | 1
| A6150000466R | H1100000517 | POWER CONTROLLER | 1-PHASE POWER CONTROLLER | DPU1 SERIES | DPU12D-600A | V2-1￠-220V-600A-REMOTE-RS485^GL | DPU12D-600A^V2-1￠-220V-600A-REMOTE-RS485^GL |  | 303090 | RU С-KR.АЯ46.В.22559/21 | 1
| A6150000465R | H1100000518 | POWER CONTROLLER | 1-PHASE POWER CONTROLLER | DPU1 SERIES | DPU12D-600D | V2-1￠-220V-600A-REMOTE^GL | DPU12D-600D^V2-1￠-220V-600A-REMOTE^GL |  | 290600 | RU С-KR.АЯ46.В.22559/21 | 1
| A6150000467R | H1100000519 | POWER CONTROLLER | 1-PHASE POWER CONTROLLER | DPU1 SERIES | DPU12D-600N | V2-1￠-220V-600A^GL | DPU12D-600N^V2-1￠-220V-600A^GL |  | 287760 | RU С-KR.АЯ46.В.22559/21 | 1
| A6150000464R | H1100000520 | POWER CONTROLLER | 1-PHASE POWER CONTROLLER | DPU1 SERIES | DPU12D-600R | V2-1￠-220V-600A-RS485^GL | DPU12D-600R^V2-1￠-220V-600A-RS485^GL |  | 300260 | RU С-KR.АЯ46.В.22559/21 | 1
| A6150000470R | H1100000521 | POWER CONTROLLER | 1-PHASE POWER CONTROLLER | DPU1 SERIES | DPU13A-025A | V2-1￠-380V-25A-REMOTE-RS485^GL | DPU13A-025A^V2-1￠-380V-25A-REMOTE-RS485^GL |  | 75890 | RU С-KR.АЯ46.В.22559/21 | 1
| A6150000469R | H1100000522 | POWER CONTROLLER | 1-PHASE POWER CONTROLLER | DPU1 SERIES | DPU13A-025D | V2-1￠-380V-25A-REMOTE^GL | DPU13A-025D^V2-1￠-380V-25A-REMOTE^GL |  | 63390 | RU С-KR.АЯ46.В.22559/21 | 1
| A6150000471R | H1100000523 | POWER CONTROLLER | 1-PHASE POWER CONTROLLER | DPU1 SERIES | DPU13A-025N | V2-1￠-380V-25A^GL | DPU13A-025N^V2-1￠-380V-25A^GL |  | 60560 | RU С-KR.АЯ46.В.22559/21 | 1
| A6150000468R | H1100000524 | POWER CONTROLLER | 1-PHASE POWER CONTROLLER | DPU1 SERIES | DPU13A-025R | V2-1￠-380V-25A-RS485^GL | DPU13A-025R^V2-1￠-380V-25A-RS485^GL |  | 73050 | RU С-KR.АЯ46.В.22559/21 | 1
| A6150000474R | H1100000525 | POWER CONTROLLER | 1-PHASE POWER CONTROLLER | DPU1 SERIES | DPU13A-040A | V2-1￠-380V-40A-REMOTE-RS485^GL | DPU13A-040A^V2-1￠-380V-40A-REMOTE-RS485^GL |  | 83230 | RU С-KR.АЯ46.В.22559/21 | 1
| A6150000473R | H1100000526 | POWER CONTROLLER | 1-PHASE POWER CONTROLLER | DPU1 SERIES | DPU13A-040D | V2-1￠-380V-40A-REMOTE^GL | DPU13A-040D^V2-1￠-380V-40A-REMOTE^GL |  | 70730 | RU С-KR.АЯ46.В.22559/21 | 1
| A6150000475R | H1100000527 | POWER CONTROLLER | 1-PHASE POWER CONTROLLER | DPU1 SERIES | DPU13A-040N | V2-1￠-380V-40A^GL | DPU13A-040N^V2-1￠-380V-40A^GL |  | 67900 | RU С-KR.АЯ46.В.22559/21 | 1
| A6150000472R | H1100000528 | POWER CONTROLLER | 1-PHASE POWER CONTROLLER | DPU1 SERIES | DPU13A-040R | V2-1￠-380V-40A-RS485^GL | DPU13A-040R^V2-1￠-380V-40A-RS485^GL |  | 80400 | RU С-KR.АЯ46.В.22559/21 | 1
| A6150000478R | H1100000529 | POWER CONTROLLER | 1-PHASE POWER CONTROLLER | DPU1 SERIES | DPU13A-050A | V2-1￠-380V-50A-REMOTE-RS485^GL | DPU13A-050A^V2-1￠-380V-50A-REMOTE-RS485^GL |  | 86250 | RU С-KR.АЯ46.В.22559/21 | 1
| A6150000477R | H1100000530 | POWER CONTROLLER | 1-PHASE POWER CONTROLLER | DPU1 SERIES | DPU13A-050D | V2-1￠-380V-50A-REMOTE^GL | DPU13A-050D^V2-1￠-380V-50A-REMOTE^GL |  | 73730 | RU С-KR.АЯ46.В.22559/21 | 1
| A6150000479R | H1100000531 | POWER CONTROLLER | 1-PHASE POWER CONTROLLER | DPU1 SERIES | DPU13A-050N | V2-1￠-380V-50A^GL | DPU13A-050N^V2-1￠-380V-50A^GL |  | 70890 | RU С-KR.АЯ46.В.22559/21 | 1
| A6150000476R | H1100000532 | POWER CONTROLLER | 1-PHASE POWER CONTROLLER | DPU1 SERIES | DPU13A-050R | V2-1￠-380V-50A-RS485^GL | DPU13A-050R^V2-1￠-380V-50A-RS485^GL |  | 83410 | RU С-KR.АЯ46.В.22559/21 | 1
| A6150000482R | H1100000533 | POWER CONTROLLER | 1-PHASE POWER CONTROLLER | DPU1 SERIES | DPU13A-070A | V2-1￠-380V-70A-REMOTE-RS485^GL | DPU13A-070A^V2-1￠-380V-70A-REMOTE-RS485^GL |  | 90420 | RU С-KR.АЯ46.В.22559/21 | 1
| A6150000481R | H1100000534 | POWER CONTROLLER | 1-PHASE POWER CONTROLLER | DPU1 SERIES | DPU13A-070D | V2-1￠-380V-70A-REMOTE^GL | DPU13A-070D^V2-1￠-380V-70A-REMOTE^GL |  | 77890 | RU С-KR.АЯ46.В.22559/21 | 1
| A6150000483R | H1100000535 | POWER CONTROLLER | 1-PHASE POWER CONTROLLER | DPU1 SERIES | DPU13A-070N | V2-1￠-380V-70A^GL | DPU13A-070N^V2-1￠-380V-70A^GL |  | 75060 | RU С-KR.АЯ46.В.22559/21 | 1
| A6150000486R | H1100000537 | POWER CONTROLLER | 1-PHASE POWER CONTROLLER | DPU1 SERIES | DPU13B-080A | V2-1￠-380V-80A-REMOTE-RS485^GL | DPU13B-080A^V2-1￠-380V-80A-REMOTE-RS485^GL |  | 100910 | RU С-KR.АЯ46.В.22559/21 | 1
| A6150000485R | H1100000538 | POWER CONTROLLER | 1-PHASE POWER CONTROLLER | DPU1 SERIES | DPU13B-080D | V2-1￠-380V-80A-REMOTE^GL | DPU13B-080D^V2-1￠-380V-80A-REMOTE^GL |  | 88410 | RU С-KR.АЯ46.В.22559/21 | 1
| A6150000487R | H1100000539 | POWER CONTROLLER | 1-PHASE POWER CONTROLLER | DPU1 SERIES | DPU13B-080N | V2-1￠-380V-80A^GL | DPU13B-080N^V2-1￠-380V-80A^GL |  | 85570 | RU С-KR.АЯ46.В.22559/21 | 1
| A6150000484R | H1100000540 | POWER CONTROLLER | 1-PHASE POWER CONTROLLER | DPU1 SERIES | DPU13B-080R | V2-1￠-380V-80A-RS485^GL | DPU13B-080R^V2-1￠-380V-80A-RS485^GL |  | 98090 | RU С-KR.АЯ46.В.22559/21 | 1
| A6150000490R | H1100000541 | POWER CONTROLLER | 1-PHASE POWER CONTROLLER | DPU1 SERIES | DPU13B-100A | V2-1￠-380V-100A-REMOTE-RS485^GL | DPU13B-100A^V2-1￠-380V-100A-REMOTE-RS485^GL |  | 123770 | RU С-KR.АЯ46.В.22559/21 | 1
| A6150000489R | H1100000542 | POWER CONTROLLER | 1-PHASE POWER CONTROLLER | DPU1 SERIES | DPU13B-100D | V2-1￠-380V-100A-REMOTE^GL | DPU13B-100D^V2-1￠-380V-100A-REMOTE^GL |  | 111270 | RU С-KR.АЯ46.В.22559/21 | 1
| A6150000488R | H1100000544 | POWER CONTROLLER | 1-PHASE POWER CONTROLLER | DPU1 SERIES | DPU13B-100R | V2-1￠-380V-100A-RS485^GL | DPU13B-100R^V2-1￠-380V-100A-RS485^GL |  | 120930 | RU С-KR.АЯ46.В.22559/21 | 1
| A6150000494R | H1100000545 | POWER CONTROLLER | 1-PHASE POWER CONTROLLER | DPU1 SERIES | DPU13B-120A | V2-1￠-380V-120A-REMOTE-RS485^GL | DPU13B-120A^V2-1￠-380V-120A-REMOTE-RS485^GL |  | 127930 | RU С-KR.АЯ46.В.22559/21 | 1
| A6150000493R | H1100000546 | POWER CONTROLLER | 1-PHASE POWER CONTROLLER | DPU1 SERIES | DPU13B-120D | V2-1￠-380V-120A-REMOTE^GL | DPU13B-120D^V2-1￠-380V-120A-REMOTE^GL |  | 115440 | RU С-KR.АЯ46.В.22559/21 | 1
| A6150000495R | H1100000547 | POWER CONTROLLER | 1-PHASE POWER CONTROLLER | DPU1 SERIES | DPU13B-120N | V2-1￠-380V-120A^GL | DPU13B-120N^V2-1￠-380V-120A^GL |  | 112600 | RU С-KR.АЯ46.В.22559/21 | 1
| A6150000492R | H1100000548 | POWER CONTROLLER | 1-PHASE POWER CONTROLLER | DPU1 SERIES | DPU13B-120R | V2-1￠-380V-120A-RS485^GL | DPU13B-120R^V2-1￠-380V-120A-RS485^GL |  | 125120 | RU С-KR.АЯ46.В.22559/21 | 1
| A6150000498R | H1100000549 | POWER CONTROLLER | 1-PHASE POWER CONTROLLER | DPU1 SERIES | DPU13B-150A | V2-1￠-380V-150A-REMOTE-RS485^GL | DPU13B-150A^V2-1￠-380V-150A-REMOTE-RS485^GL |  | 136290 | RU С-KR.АЯ46.В.22559/21 | 1
| A6150000497R | H1100000550 | POWER CONTROLLER | 1-PHASE POWER CONTROLLER | DPU1 SERIES | DPU13B-150D | V2-1￠-380V-150A-REMOTE^GL | DPU13B-150D^V2-1￠-380V-150A-REMOTE^GL |  | 123770 | RU С-KR.АЯ46.В.22559/21 | 1
| A6150000499R | H1100000551 | POWER CONTROLLER | 1-PHASE POWER CONTROLLER | DPU1 SERIES | DPU13B-150N | V2-1￠-380V-150A^GL | DPU13B-150N^V2-1￠-380V-150A^GL |  | 120930 | RU С-KR.АЯ46.В.22559/21 | 1
| A6150000496R | H1100000552 | POWER CONTROLLER | 1-PHASE POWER CONTROLLER | DPU1 SERIES | DPU13B-150R | V2-1￠-380V-150A-RS485^GL | DPU13B-150R^V2-1￠-380V-150A-RS485^GL |  | 133450 | RU С-KR.АЯ46.В.22559/21 | 1
| A6150000502R | H1100000553 | POWER CONTROLLER | 1-PHASE POWER CONTROLLER | DPU1 SERIES | DPU13B-180A | V2-1￠-380V-180A-REMOTE-RS485^GL | DPU13B-180A^V2-1￠-380V-180A-REMOTE-RS485^GL |  | 144620 | RU С-KR.АЯ46.В.22559/21 | 1
| A6150000501R | H1100000554 | POWER CONTROLLER | 1-PHASE POWER CONTROLLER | DPU1 SERIES | DPU13B-180D | V2-1￠-380V-180A-REMOTE^GL | DPU13B-180D^V2-1￠-380V-180A-REMOTE^GL |  | 132120 | RU С-KR.АЯ46.В.22559/21 | 1
| A6150000503R | H1100000555 | POWER CONTROLLER | 1-PHASE POWER CONTROLLER | DPU1 SERIES | DPU13B-180N | V2-1￠-380V-180A^GL | DPU13B-180N^V2-1￠-380V-180A^GL |  | 129290 | RU С-KR.АЯ46.В.22559/21 | 1
| A6150000500R | H1100000556 | POWER CONTROLLER | 1-PHASE POWER CONTROLLER | DPU1 SERIES | DPU13B-180R | V2-1￠-380V-180A-RS485^GL | DPU13B-180R^V2-1￠-380V-180A-RS485^GL |  | 141790 | RU С-KR.АЯ46.В.22559/21 | 1
| A6150000506R | H1100000557 | POWER CONTROLLER | 1-PHASE POWER CONTROLLER | DPU1 SERIES | DPU13B-200A | V2-1￠-380V-200A-REMOTE-RS485^GL | DPU13B-200A^V2-1￠-380V-200A-REMOTE-RS485^GL |  | 159310 | RU С-KR.АЯ46.В.22559/21 | 1
| A6150000505R | H1100000558 | POWER CONTROLLER | 1-PHASE POWER CONTROLLER | DPU1 SERIES | DPU13B-200D | V2-1￠-380V-200A-REMOTE^GL | DPU13B-200D^V2-1￠-380V-200A-REMOTE^GL |  | 146810 | RU С-KR.АЯ46.В.22559/21 | 1
| A6150000507R | H1100000559 | POWER CONTROLLER | 1-PHASE POWER CONTROLLER | DPU1 SERIES | DPU13B-200N | V2-1￠-380V-200A^GL | DPU13B-200N^V2-1￠-380V-200A^GL |  | 143970 | RU С-KR.АЯ46.В.22559/21 | 1
| A6150000504R | H1100000560 | POWER CONTROLLER | 1-PHASE POWER CONTROLLER | DPU1 SERIES | DPU13B-200R | V2-1￠-380V-200A-RS485^GL | DPU13B-200R^V2-1￠-380V-200A-RS485^GL |  | 156470 | RU С-KR.АЯ46.В.22559/21 | 1
| A6150000510R | H1100000561 | POWER CONTROLLER | 1-PHASE POWER CONTROLLER | DPU1 SERIES | DPU13C-250A | V2-1￠-380V-250A-REMOTE-RS485^GL | DPU13C-250A^V2-1￠-380V-250A-REMOTE-RS485^GL |  | 162480 | RU С-KR.АЯ46.В.22559/21 | 1
| A6150000509R | H1100000562 | POWER CONTROLLER | 1-PHASE POWER CONTROLLER | DPU1 SERIES | DPU13C-250D | V2-1￠-380V-250A-REMOTE^GL | DPU13C-250D^V2-1￠-380V-250A-REMOTE^GL |  | 149960 | RU С-KR.АЯ46.В.22559/21 | 1
| A6150000511R | H1100000563 | POWER CONTROLLER | 1-PHASE POWER CONTROLLER | DPU1 SERIES | DPU13C-250N | V2-1￠-380V-250A^GL | DPU13C-250N^V2-1￠-380V-250A^GL |  | 147120 | RU С-KR.АЯ46.В.22559/21 | 1
| A6150000508R | H1100000564 | POWER CONTROLLER | 1-PHASE POWER CONTROLLER | DPU1 SERIES | DPU13C-250R | V2-1￠-380V-250A-RS485^GL | DPU13C-250R^V2-1￠-380V-250A-RS485^GL |  | 159640 | RU С-KR.АЯ46.В.22559/21 | 1
| A6150000514R | H1100000565 | POWER CONTROLLER | 1-PHASE POWER CONTROLLER | DPU1 SERIES | DPU13C-350A | V2-1￠-380V-350A-REMOTE-RS485^GL | DPU13C-350A^V2-1￠-380V-350A-REMOTE-RS485^GL |  | 196840 | RU С-KR.АЯ46.В.22559/21 | 1
| A6150000513R | H1100000566 | POWER CONTROLLER | 1-PHASE POWER CONTROLLER | DPU1 SERIES | DPU13C-350D | V2-1￠-380V-350A-REMOTE^GL | DPU13C-350D^V2-1￠-380V-350A-REMOTE^GL |  | 184320 | RU С-KR.АЯ46.В.22559/21 | 1
| A6150000515R | H1100000567 | POWER CONTROLLER | 1-PHASE POWER CONTROLLER | DPU1 SERIES | DPU13C-350N | V2-1￠-380V-350A^GL | DPU13C-350N^V2-1￠-380V-350A^GL |  | 181490 | RU С-KR.АЯ46.В.22559/21 | 1
| A6150000512R | H1100000568 | POWER CONTROLLER | 1-PHASE POWER CONTROLLER | DPU1 SERIES | DPU13C-350R | V2-1￠-380V-350A-RS485^GL | DPU13C-350R^V2-1￠-380V-350A-RS485^GL |  | 194010 | RU С-KR.АЯ46.В.22559/21 | 1
| A6150000518R | H1100000569 | POWER CONTROLLER | 1-PHASE POWER CONTROLLER | DPU1 SERIES | DPU13D-400A | V2-1￠-380V-400A-REMOTE-RS485^GL | DPU13D-400A^V2-1￠-380V-400A-REMOTE-RS485^GL |  | 265570 | RU С-KR.АЯ46.В.22559/21 | 1
| A6150000517R | H1100000570 | POWER CONTROLLER | 1-PHASE POWER CONTROLLER | DPU1 SERIES | DPU13D-400D | V2-1￠-380V-400A-REMOTE^GL | DPU13D-400D^V2-1￠-380V-400A-REMOTE^GL |  | 253050 | RU С-KR.АЯ46.В.22559/21 | 1
| A6150000519R | H1100000571 | POWER CONTROLLER | 1-PHASE POWER CONTROLLER | DPU1 SERIES | DPU13D-400N | V2-1￠-380V-400A^GL | DPU13D-400N^V2-1￠-380V-400A^GL |  | 250220 | RU С-KR.АЯ46.В.22559/21 | 1
| A6150000516R | H1100000572 | POWER CONTROLLER | 1-PHASE POWER CONTROLLER | DPU1 SERIES | DPU13D-400R | V2-1￠-380V-400A-RS485^GL | DPU13D-400R^V2-1￠-380V-400A-RS485^GL |  | 262740 | RU С-KR.АЯ46.В.22559/21 | 1
| A6150000522R | H1100000573 | POWER CONTROLLER | 1-PHASE POWER CONTROLLER | DPU1 SERIES | DPU13D-500A | V2-1￠-380V-500A-REMOTE-RS485^GL | DPU13D-500A^V2-1￠-380V-500A-REMOTE-RS485^GL |  | 276070 | RU С-KR.АЯ46.В.22559/21 | 1
| A6150000521R | H1100000574 | POWER CONTROLLER | 1-PHASE POWER CONTROLLER | DPU1 SERIES | DPU13D-500D | V2-1￠-380V-500A-REMOTE^GL | DPU13D-500D^V2-1￠-380V-500A-REMOTE^GL |  | 263570 | RU С-KR.АЯ46.В.22559/21 | 1
| A6150000523R | H1100000575 | POWER CONTROLLER | 1-PHASE POWER CONTROLLER | DPU1 SERIES | DPU13D-500N | V2-1￠-380V-500A^GL | DPU13D-500N^V2-1￠-380V-500A^GL |  | 260730 | RU С-KR.АЯ46.В.22559/21 | 1
| A6150000520R | H1100000576 | POWER CONTROLLER | 1-PHASE POWER CONTROLLER | DPU1 SERIES | DPU13D-500R | V2-1￠-380V-500A-RS485^GL | DPU13D-500R^V2-1￠-380V-500A-RS485^GL |  | 273230 | RU С-KR.АЯ46.В.22559/21 | 1
| A6150000526R | H1100000577 | POWER CONTROLLER | 1-PHASE POWER CONTROLLER | DPU1 SERIES | DPU13D-600A | V2-1￠-380V-600A-REMOTE-RS485^GL | DPU13D-600A^V2-1￠-380V-600A-REMOTE-RS485^GL |  | 303090 | RU С-KR.АЯ46.В.22559/21 | 1
| A6150000525R | H1100000578 | POWER CONTROLLER | 1-PHASE POWER CONTROLLER | DPU1 SERIES | DPU13D-600D | V2-1￠-380V-600A-REMOTE^GL | DPU13D-600D^V2-1￠-380V-600A-REMOTE^GL |  | 290600 | RU С-KR.АЯ46.В.22559/21 | 1
| A6150000527R | H1100000579 | POWER CONTROLLER | 1-PHASE POWER CONTROLLER | DPU1 SERIES | DPU13D-600N | V2-1￠-380V-600A^GL | DPU13D-600N^V2-1￠-380V-600A^GL |  | 287760 | RU С-KR.АЯ46.В.22559/21 | 1
| A6150000524R | H1100000580 | POWER CONTROLLER | 1-PHASE POWER CONTROLLER | DPU1 SERIES | DPU13D-600R | V2-1￠-380V-600A-RS485^GL | DPU13D-600R^V2-1￠-380V-600A-RS485^GL |  | 300260 | RU С-KR.АЯ46.В.22559/21 | 1
| A6150000530R | H1100000581 | POWER CONTROLLER | 1-PHASE POWER CONTROLLER | DPU1 SERIES | DPU14A-025A | V2-1￠-440V-25A-REMOTE-RS485^GL | DPU14A-025A^V2-1￠-440V-25A-REMOTE-RS485^GL |  | 75890 | RU С-KR.АЯ46.В.22559/21 | 1
| A6150000529R | H1100000582 | POWER CONTROLLER | 1-PHASE POWER CONTROLLER | DPU1 SERIES | DPU14A-025D | V2-1￠-440V-25A-REMOTE^GL | DPU14A-025D^V2-1￠-440V-25A-REMOTE^GL |  | 63390 | RU С-KR.АЯ46.В.22559/21 | 1
| A6150000531R | H1100000583 | POWER CONTROLLER | 1-PHASE POWER CONTROLLER | DPU1 SERIES | DPU14A-025N | V2-1￠-440V-25A^GL | DPU14A-025N^V2-1￠-440V-25A^GL |  | 60560 | RU С-KR.АЯ46.В.22559/21 | 1
| A6150000528R | H1100000584 | POWER CONTROLLER | 1-PHASE POWER CONTROLLER | DPU1 SERIES | DPU14A-025R | V2-1￠-440V-25A-RS485^GL | DPU14A-025R^V2-1￠-440V-25A-RS485^GL |  | 73050 | RU С-KR.АЯ46.В.22559/21 | 1
| A6150000534R | H1100000585 | POWER CONTROLLER | 1-PHASE POWER CONTROLLER | DPU1 SERIES | DPU14A-040A | V2-1￠-440V-40A-REMOTE-RS485^GL | DPU14A-040A^V2-1￠-440V-40A-REMOTE-RS485^GL |  | 83230 | RU С-KR.АЯ46.В.22559/21 | 1
| A6150000533R | H1100000586 | POWER CONTROLLER | 1-PHASE POWER CONTROLLER | DPU1 SERIES | DPU14A-040D | V2-1￠-440V-40A-REMOTE^GL | DPU14A-040D^V2-1￠-440V-40A-REMOTE^GL |  | 70730 | RU С-KR.АЯ46.В.22559/21 | 1
| A6150000535R | H1100000587 | POWER CONTROLLER | 1-PHASE POWER CONTROLLER | DPU1 SERIES | DPU14A-040N | V2-1￠-440V-40A^GL | DPU14A-040N^V2-1￠-440V-40A^GL |  | 67900 | RU С-KR.АЯ46.В.22559/21 | 1
| A6150000532R | H1100000588 | POWER CONTROLLER | 1-PHASE POWER CONTROLLER | DPU1 SERIES | DPU14A-040R | V2-1￠-440V-40A-RS485^GL | DPU14A-040R^V2-1￠-440V-40A-RS485^GL |  | 80400 | RU С-KR.АЯ46.В.22559/21 | 1
| A6150000538R | H1100000589 | POWER CONTROLLER | 1-PHASE POWER CONTROLLER | DPU1 SERIES | DPU14A-050A | V2-1￠-440V-50A-REMOTE-RS485^GL | DPU14A-050A^V2-1￠-440V-50A-REMOTE-RS485^GL |  | 86250 | RU С-KR.АЯ46.В.22559/21 | 1
| A6150000537R | H1100000590 | POWER CONTROLLER | 1-PHASE POWER CONTROLLER | DPU1 SERIES | DPU14A-050D | V2-1￠-440V-50A-REMOTE^GL | DPU14A-050D^V2-1￠-440V-50A-REMOTE^GL |  | 73730 | RU С-KR.АЯ46.В.22559/21 | 1
| A6150000539R | H1100000591 | POWER CONTROLLER | 1-PHASE POWER CONTROLLER | DPU1 SERIES | DPU14A-050N | V2-1￠-440V-50A^GL | DPU14A-050N^V2-1￠-440V-50A^GL |  | 70890 | RU С-KR.АЯ46.В.22559/21 | 1
| A6150000536R | H1100000592 | POWER CONTROLLER | 1-PHASE POWER CONTROLLER | DPU1 SERIES | DPU14A-050R | V2-1￠-440V-50A-RS485^GL | DPU14A-050R^V2-1￠-440V-50A-RS485^GL |  | 83410 | RU С-KR.АЯ46.В.22559/21 | 1
| A6150000542R | H1100000593 | POWER CONTROLLER | 1-PHASE POWER CONTROLLER | DPU1 SERIES | DPU14A-070A | V2-1￠-440V-70A-REMOTE-RS485^GL | DPU14A-070A^V2-1￠-440V-70A-REMOTE-RS485^GL |  | 90420 | RU С-KR.АЯ46.В.22559/21 | 1
| A6150000541R | H1100000594 | POWER CONTROLLER | 1-PHASE POWER CONTROLLER | DPU1 SERIES | DPU14A-070D | V2-1￠-440V-70A-REMOTE^GL | DPU14A-070D^V2-1￠-440V-70A-REMOTE^GL |  | 77890 | RU С-KR.АЯ46.В.22559/21 | 1
| A6150000543R | H1100000595 | POWER CONTROLLER | 1-PHASE POWER CONTROLLER | DPU1 SERIES | DPU14A-070N | V2-1￠-440V-70A^GL | DPU14A-070N^V2-1￠-440V-70A^GL |  | 75060 | RU С-KR.АЯ46.В.22559/21 | 1
| A6150000540R | H1100000596 | POWER CONTROLLER | 1-PHASE POWER CONTROLLER | DPU1 SERIES | DPU14A-070R | V2-1￠-440V-70A-RS485^GL | DPU14A-070R^V2-1￠-440V-70A-RS485^GL |  | 87580 | RU С-KR.АЯ46.В.22559/21 | 1
| A6150000546R | H1100000597 | POWER CONTROLLER | 1-PHASE POWER CONTROLLER | DPU1 SERIES | DPU14B-080A | V2-1￠-440V-80A-REMOTE-RS485^GL | DPU14B-080A^V2-1￠-440V-80A-REMOTE-RS485^GL |  | 100910 | RU С-KR.АЯ46.В.22559/21 | 1
| A6150000545R | H1100000598 | POWER CONTROLLER | 1-PHASE POWER CONTROLLER | DPU1 SERIES | DPU14B-080D | V2-1￠-440V-80A-REMOTE^GL | DPU14B-080D^V2-1￠-440V-80A-REMOTE^GL |  | 88410 | RU С-KR.АЯ46.В.22559/21 | 1
| A6150000547R | H1100000599 | POWER CONTROLLER | 1-PHASE POWER CONTROLLER | DPU1 SERIES | DPU14B-080N | V2-1￠-440V-80A^GL | DPU14B-080N^V2-1￠-440V-80A^GL |  | 85570 | RU С-KR.АЯ46.В.22559/21 | 1
| A6150000544R | H1100000600 | POWER CONTROLLER | 1-PHASE POWER CONTROLLER | DPU1 SERIES | DPU14B-080R | V2-1￠-440V-80A-RS485^GL | DPU14B-080R^V2-1￠-440V-80A-RS485^GL |  | 98090 | RU С-KR.АЯ46.В.22559/21 | 1
| A6150000550R | H1100000601 | POWER CONTROLLER | 1-PHASE POWER CONTROLLER | DPU1 SERIES | DPU14B-100A | V2-1￠-440V-100A-REMOTE-RS485^GL | DPU14B-100A^V2-1￠-440V-100A-REMOTE-RS485^GL |  | 123770 | RU С-KR.АЯ46.В.22559/21 | 1
| A6150000549R | H1100000602 | POWER CONTROLLER | 1-PHASE POWER CONTROLLER | DPU1 SERIES | DPU14B-100D | V2-1￠-440V-100A-REMOTE^GL | DPU14B-100D^V2-1￠-440V-100A-REMOTE^GL |  | 111270 | RU С-KR.АЯ46.В.22559/21 | 1
| A6150000551R | H1100000603 | POWER CONTROLLER | 1-PHASE POWER CONTROLLER | DPU1 SERIES | DPU14B-100N | V2-1￠-440V-100A^GL | DPU14B-100N^V2-1￠-440V-100A^GL |  | 108430 | RU С-KR.АЯ46.В.22559/21 | 1
| A6150000548R | H1100000604 | POWER CONTROLLER | 1-PHASE POWER CONTROLLER | DPU1 SERIES | DPU14B-100R | V2-1￠-440V-100A-RS485^GL | DPU14B-100R^V2-1￠-440V-100A-RS485^GL |  | 120930 | RU С-KR.АЯ46.В.22559/21 | 1
| A6150000554R | H1100000605 | POWER CONTROLLER | 1-PHASE POWER CONTROLLER | DPU1 SERIES | DPU14B-120A | V2-1￠-440V-120A-REMOTE-RS485^GL | DPU14B-120A^V2-1￠-440V-120A-REMOTE-RS485^GL |  | 127930 | RU С-KR.АЯ46.В.22559/21 | 1
| A6150000553R | H1100000606 | POWER CONTROLLER | 1-PHASE POWER CONTROLLER | DPU1 SERIES | DPU14B-120D | V2-1￠-440V-120A-REMOTE^GL | DPU14B-120D^V2-1￠-440V-120A-REMOTE^GL |  | 115440 | RU С-KR.АЯ46.В.22559/21 | 1
| A6150000555R | H1100000607 | POWER CONTROLLER | 1-PHASE POWER CONTROLLER | DPU1 SERIES | DPU14B-120N | V2-1￠-440V-120A^GL | DPU14B-120N^V2-1￠-440V-120A^GL |  | 112600 | RU С-KR.АЯ46.В.22559/21 | 1
| A6150000552R | H1100000608 | POWER CONTROLLER | 1-PHASE POWER CONTROLLER | DPU1 SERIES | DPU14B-120R | V2-1￠-440V-120A-RS485^GL | DPU14B-120R^V2-1￠-440V-120A-RS485^GL |  | 125120 | RU С-KR.АЯ46.В.22559/21 | 1
| A6150000558R | H1100000609 | POWER CONTROLLER | 1-PHASE POWER CONTROLLER | DPU1 SERIES | DPU14B-150A | V2-1￠-440V-150A-REMOTE-RS485^GL | DPU14B-150A^V2-1￠-440V-150A-REMOTE-RS485^GL |  | 136290 | RU С-KR.АЯ46.В.22559/21 | 1
| A6150000557R | H1100000610 | POWER CONTROLLER | 1-PHASE POWER CONTROLLER | DPU1 SERIES | DPU14B-150D | V2-1￠-440V-150A-REMOTE^GL | DPU14B-150D^V2-1￠-440V-150A-REMOTE^GL |  | 123770 | RU С-KR.АЯ46.В.22559/21 | 1
| A6150000559R | H1100000611 | POWER CONTROLLER | 1-PHASE POWER CONTROLLER | DPU1 SERIES | DPU14B-150N | V2-1￠-440V-150A^GL | DPU14B-150N^V2-1￠-440V-150A^GL |  | 120930 | RU С-KR.АЯ46.В.22559/21 | 1
| A6150000556R | H1100000612 | POWER CONTROLLER | 1-PHASE POWER CONTROLLER | DPU1 SERIES | DPU14B-150R | V2-1￠-440V-150A-RS485^GL | DPU14B-150R^V2-1￠-440V-150A-RS485^GL |  | 133450 | RU С-KR.АЯ46.В.22559/21 | 1
| A6150000562R | H1100000613 | POWER CONTROLLER | 1-PHASE POWER CONTROLLER | DPU1 SERIES | DPU14B-180A | V2-1￠-440V-180A-REMOTE-RS485^GL | DPU14B-180A^V2-1￠-440V-180A-REMOTE-RS485^GL |  | 144620 | RU С-KR.АЯ46.В.22559/21 | 1
| A6150000561R | H1100000614 | POWER CONTROLLER | 1-PHASE POWER CONTROLLER | DPU1 SERIES | DPU14B-180D | V2-1￠-440V-180A-REMOTE^GL | DPU14B-180D^V2-1￠-440V-180A-REMOTE^GL |  | 132120 | RU С-KR.АЯ46.В.22559/21 | 1
| A6150000563R | H1100000615 | POWER CONTROLLER | 1-PHASE POWER CONTROLLER | DPU1 SERIES | DPU14B-180N | V2-1￠-440V-180A^GL | DPU14B-180N^V2-1￠-440V-180A^GL |  | 129290 | RU С-KR.АЯ46.В.22559/21 | 1
| A6150000560R | H1100000616 | POWER CONTROLLER | 1-PHASE POWER CONTROLLER | DPU1 SERIES | DPU14B-180R | V2-1￠-440V-180A-RS485^GL | DPU14B-180R^V2-1￠-440V-180A-RS485^GL |  | 141790 | RU С-KR.АЯ46.В.22559/21 | 1
| A6150000566R | H1100000617 | POWER CONTROLLER | 1-PHASE POWER CONTROLLER | DPU1 SERIES | DPU14B-200A | V2-1￠-440V-200A-REMOTE-RS485^GL | DPU14B-200A^V2-1￠-440V-200A-REMOTE-RS485^GL |  | 159310 | RU С-KR.АЯ46.В.22559/21 | 1
| A6150000565R | H1100000618 | POWER CONTROLLER | 1-PHASE POWER CONTROLLER | DPU1 SERIES | DPU14B-200D | V2-1￠-440V-200A-REMOTE^GL | DPU14B-200D^V2-1￠-440V-200A-REMOTE^GL |  | 146810 | RU С-KR.АЯ46.В.22559/21 | 1
| A6150000567R | H1100000619 | POWER CONTROLLER | 1-PHASE POWER CONTROLLER | DPU1 SERIES | DPU14B-200N | V2-1￠-440V-200A^GL | DPU14B-200N^V2-1￠-440V-200A^GL |  | 143970 | RU С-KR.АЯ46.В.22559/21 | 1
| A6150000564R | H1100000620 | POWER CONTROLLER | 1-PHASE POWER CONTROLLER | DPU1 SERIES | DPU14B-200R | V2-1￠-440V-200A-RS485^GL | DPU14B-200R^V2-1￠-440V-200A-RS485^GL |  | 156470 | RU С-KR.АЯ46.В.22559/21 | 1
| A6150000578R | H1100000629 | POWER CONTROLLER | 1-PHASE POWER CONTROLLER | DPU1 SERIES | DPU14D-400A | V2-1￠-440V-400A-REMOTE-RS485^GL | DPU14D-400A^V2-1￠-440V-400A-REMOTE-RS485^GL |  | 265570 | RU С-KR.АЯ46.В.22559/21 | 1
| A6150000577R | H1100000630 | POWER CONTROLLER | 1-PHASE POWER CONTROLLER | DPU1 SERIES | DPU14D-400D | V2-1￠-440V-400A-REMOTE^GL | DPU14D-400D^V2-1￠-440V-400A-REMOTE^GL |  | 253050 | RU С-KR.АЯ46.В.22559/21 | 1
| A6150000579R | H1100000631 | POWER CONTROLLER | 1-PHASE POWER CONTROLLER | DPU1 SERIES | DPU14D-400N | V2-1￠-440V-400A^GL | DPU14D-400N^V2-1￠-440V-400A^GL |  | 250220 | RU С-KR.АЯ46.В.22559/21 | 1
| A6150000576R | H1100000632 | POWER CONTROLLER | 1-PHASE POWER CONTROLLER | DPU1 SERIES | DPU14D-400R | V2-1￠-440V-400A-RS485^GL | DPU14D-400R^V2-1￠-440V-400A-RS485^GL |  | 262740 | RU С-KR.АЯ46.В.22559/21 | 1
| A6150000582R | H1100000633 | POWER CONTROLLER | 1-PHASE POWER CONTROLLER | DPU1 SERIES | DPU14D-500A | V2-1￠-440V-500A-REMOTE-RS485^GL | DPU14D-500A^V2-1￠-440V-500A-REMOTE-RS485^GL |  | 276070 | RU С-KR.АЯ46.В.22559/21 | 1
| A6150000581R | H1100000634 | POWER CONTROLLER | 1-PHASE POWER CONTROLLER | DPU1 SERIES | DPU14D-500D | V2-1￠-440V-500A-REMOTE^GL | DPU14D-500D^V2-1￠-440V-500A-REMOTE^GL |  | 263570 | RU С-KR.АЯ46.В.22559/21 | 1
| A6150000583R | H1100000635 | POWER CONTROLLER | 1-PHASE POWER CONTROLLER | DPU1 SERIES | DPU14D-500N | V2-1￠-440V-500A^GL | DPU14D-500N^V2-1￠-440V-500A^GL |  | 260730 | RU С-KR.АЯ46.В.22559/21 | 1
| A6150000580R | H1100000636 | POWER CONTROLLER | 1-PHASE POWER CONTROLLER | DPU1 SERIES | DPU14D-500R | V2-1￠-440V-500A-RS485^GL | DPU14D-500R^V2-1￠-440V-500A-RS485^GL |  | 273230 | RU С-KR.АЯ46.В.22559/21 | 1
| A6150000586R | H1100000637 | POWER CONTROLLER | 1-PHASE POWER CONTROLLER | DPU1 SERIES | DPU14D-600A | V2-1￠-440V-600A-REMOTE-RS485^GL | DPU14D-600A^V2-1￠-440V-600A-REMOTE-RS485^GL |  | 303090 | RU С-KR.АЯ46.В.22559/21 | 1
| A6150000587R | H1100000639 | POWER CONTROLLER | 1-PHASE POWER CONTROLLER | DPU1 SERIES | DPU14D-600N | V2-1￠-440V-600A^GL | DPU14D-600N^V2-1￠-440V-600A^GL |  | 287760 | RU С-KR.АЯ46.В.22559/21 | 1
| A6150000584R | H1100000640 | POWER CONTROLLER | 1-PHASE POWER CONTROLLER | DPU1 SERIES | DPU14D-600R | V2-1￠-440V-600A-RS485^GL | DPU14D-600R^V2-1￠-440V-600A-RS485^GL |  | 300260 | RU С-KR.АЯ46.В.22559/21 | 1
| A1100000003R | H1100000001 | POWER CONTROLLER | 1-PHASE POWER CONTROLLER | SPC SERIES | SPC1-35-E | 220VAC/35A GL | SPC1-35-E^220VAC/35A GL | Регулятор мощности, Однофазный, 5 управляющих входов по выбору, 3 режима выхода, Выход 35А, 220В~ | 10670 | RU С-KR.АЯ46.В.22559/21 | 1
| A1100000004R | H1100000002 | POWER CONTROLLER | 1-PHASE POWER CONTROLLER | SPC SERIES | SPC1-50-E | 220VAC/50A GL | SPC1-50-E^220VAC/50A GL | Регулятор мощности, Однофазный, 5 управляющих входов по выбору, 3 режима выхода, Выход 50А, 220В~ | 13350 | RU С-KR.АЯ46.В.22559/21 | 1
| A1100000126R | H1100000050 | POWER CONTROLLER | 1-PHASE POWER CONTROLLER | SPR1 SERIES | SPR1-1100NFF | SPR1/110V/100A^None/P-FB/Fuse GL | SPR1-1100NFF^SPR1/110V/100A^None/P-FB/Fuse GL |  | 57040 | RU С-KR.АЯ46.В.22559/21 | 1
| A1100000125R | H1100000049 | POWER CONTROLLER | 1-PHASE POWER CONTROLLER | SPR1 SERIES | SPR1-1100NFN | SPR1/110V/100A^None/P-FB/None GL | SPR1-1100NFN^SPR1/110V/100A^None/P-FB/None GL |  | 53060 | RU С-KR.АЯ46.В.22559/21 | 1
| A1100000120R | H1100000048 | POWER CONTROLLER | 1-PHASE POWER CONTROLLER | SPR1 SERIES | SPR1-1100NNF | SPR1/110V/100A^None/None/Fuse GL | SPR1-1100NNF^SPR1/110V/100A^None/None/Fuse GL |  | 51050 | RU С-KR.АЯ46.В.22559/21 | 1
| A1100000119R | H1100000047 | POWER CONTROLLER | 1-PHASE POWER CONTROLLER | SPR1 SERIES | SPR1-1100NNN | SPR1/110V/100A^None/None/None GL | SPR1-1100NNN^SPR1/110V/100A^None/None/None GL |  | 47040 | RU С-KR.АЯ46.В.22559/21 | 1
| A1100000142R | H1100000054 | POWER CONTROLLER | 1-PHASE POWER CONTROLLER | SPR1 SERIES | SPR1-1100TFF | SPR1/110V/100A^RS485/P-FB/Fuse GL | SPR1-1100TFF^SPR1/110V/100A^RS485/P-FB/Fuse GL |  | 61050 | RU С-KR.АЯ46.В.22559/21 | 1
| A1100000141R | H1100000053 | POWER CONTROLLER | 1-PHASE POWER CONTROLLER | SPR1 SERIES | SPR1-1100TFN | SPR1/110V/100A^RS485/P-FB/None GL | SPR1-1100TFN^SPR1/110V/100A^RS485/P-FB/None GL |  | 57040 | RU С-KR.АЯ46.В.22559/21 | 1
| A1100000136R | H1100000052 | POWER CONTROLLER | 1-PHASE POWER CONTROLLER | SPR1 SERIES | SPR1-1100TNF | SPR1/110V/100A^RS485/None/Fuse GL | SPR1-1100TNF^SPR1/110V/100A^RS485/None/Fuse GL |  | 55040 | RU С-KR.АЯ46.В.22559/21 | 1
| A1100000135R | H1100000051 | POWER CONTROLLER | 1-PHASE POWER CONTROLLER | SPR1 SERIES | SPR1-1100TNN | SPR1/110V/100A^RS485/None/None GL | SPR1-1100TNN^SPR1/110V/100A^RS485/None/None GL |  | 51050 | RU С-KR.АЯ46.В.22559/21 | 1
| A1100000150R | H1100000058 | POWER CONTROLLER | 1-PHASE POWER CONTROLLER | SPR1 SERIES | SPR1-1150NFF | SPR1/110V/150A^None/P-FB/Fuse GL | SPR1-1150NFF^SPR1/110V/150A^None/P-FB/Fuse GL |  | 61050 | RU С-KR.АЯ46.В.22559/21 | 1
| A1100000149R | H1100000057 | POWER CONTROLLER | 1-PHASE POWER CONTROLLER | SPR1 SERIES | SPR1-1150NFN | SPR1/110V/150A^None/P-FB/None GL | SPR1-1150NFN^SPR1/110V/150A^None/P-FB/None GL |  | 57040 | RU С-KR.АЯ46.В.22559/21 | 1
| A1100000144R | H1100000056 | POWER CONTROLLER | 1-PHASE POWER CONTROLLER | SPR1 SERIES | SPR1-1150NNF | SPR1/110V/150A^None/None/Fuse GL | SPR1-1150NNF^SPR1/110V/150A^None/None/Fuse GL |  | 55040 | RU С-KR.АЯ46.В.22559/21 | 1
| A1100000143R | H1100000055 | POWER CONTROLLER | 1-PHASE POWER CONTROLLER | SPR1 SERIES | SPR1-1150NNN | SPR1/110V/150A^None/None/None GL | SPR1-1150NNN^SPR1/110V/150A^None/None/None GL |  | 51050 | RU С-KR.АЯ46.В.22559/21 | 1
| A1100000166R | H1100000062 | POWER CONTROLLER | 1-PHASE POWER CONTROLLER | SPR1 SERIES | SPR1-1150TFF | SPR1/110V/150A^RS485/P-FB/Fuse GL | SPR1-1150TFF^SPR1/110V/150A^RS485/P-FB/Fuse GL |  | 65060 | RU С-KR.АЯ46.В.22559/21 | 1
| A1100000165R | H1100000061 | POWER CONTROLLER | 1-PHASE POWER CONTROLLER | SPR1 SERIES | SPR1-1150TFN | SPR1/110V/150A^RS485/P-FB/None GL | SPR1-1150TFN^SPR1/110V/150A^RS485/P-FB/None GL |  | 61050 | RU С-KR.АЯ46.В.22559/21 | 1
| A1100000160R | H1100000060 | POWER CONTROLLER | 1-PHASE POWER CONTROLLER | SPR1 SERIES | SPR1-1150TNF | SPR1/110V/150A^RS485/None/Fuse GL | SPR1-1150TNF^SPR1/110V/150A^RS485/None/Fuse GL |  | 59050 | RU С-KR.АЯ46.В.22559/21 | 1
| A1100000159R | H1100000059 | POWER CONTROLLER | 1-PHASE POWER CONTROLLER | SPR1 SERIES | SPR1-1150TNN | SPR1/110V/150A^RS485/None/None GL | SPR1-1150TNN^SPR1/110V/150A^RS485/None/None GL |  | 55040 | RU С-KR.АЯ46.В.22559/21 | 1
| A1100000031R | H1100000018 | POWER CONTROLLER | 1-PHASE POWER CONTROLLER | SPR1 SERIES | SPR1-125NFF | SPR1/110V/25A^None/P-FB/Fuse GL | SPR1-125NFF^SPR1/110V/25A^None/P-FB/Fuse GL |  | 35040 | RU С-KR.АЯ46.В.22559/21 | 1
| A1100000030R | H1100000017 | POWER CONTROLLER | 1-PHASE POWER CONTROLLER | SPR1 SERIES | SPR1-125NFN | SPR1/110V/25A^None/P-FB/None GL | SPR1-125NFN^SPR1/110V/25A^None/P-FB/None GL |  | 33040 | RU С-KR.АЯ46.В.22559/21 | 1
| A1100000025R | H1100000016 | POWER CONTROLLER | 1-PHASE POWER CONTROLLER | SPR1 SERIES | SPR1-125NNF | SPR1/110V/25A^None/None/Fuse GL | SPR1-125NNF^SPR1/110V/25A^None/None/Fuse GL |  | 29030 | RU С-KR.АЯ46.В.22559/21 | 1
| A1100000024R | H1100000015 | POWER CONTROLLER | 1-PHASE POWER CONTROLLER | SPR1 SERIES | SPR1-125NNN | SPR1/110V/25A^None/None/None GL | SPR1-125NNN^SPR1/110V/25A^None/None/None GL |  | 27030 | RU С-KR.АЯ46.В.22559/21 | 1
| A1100000046R | H1100000022 | POWER CONTROLLER | 1-PHASE POWER CONTROLLER | SPR1 SERIES | SPR1-125TFF | SPR1/110V/25A^RS485/P-FB/Fuse GL | SPR1-125TFF^SPR1/110V/25A^RS485/P-FB/Fuse GL |  | 39030 | RU С-KR.АЯ46.В.22559/21 | 1
| A1100000045R | H1100000021 | POWER CONTROLLER | 1-PHASE POWER CONTROLLER | SPR1 SERIES | SPR1-125TFN | SPR1/110V/25A^RS485/P-FB/None GL | SPR1-125TFN^SPR1/110V/25A^RS485/P-FB/None GL |  | 37020 | RU С-KR.АЯ46.В.22559/21 | 1
| A1100000040R | H1100000020 | POWER CONTROLLER | 1-PHASE POWER CONTROLLER | SPR1 SERIES | SPR1-125TNF | SPR1/110V/25A^RS485/None/Fuse GL | SPR1-125TNF^SPR1/110V/25A^RS485/None/Fuse GL |  | 33040 | RU С-KR.АЯ46.В.22559/21 | 1
| A1100000039R | H1100000019 | POWER CONTROLLER | 1-PHASE POWER CONTROLLER | SPR1 SERIES | SPR1-125TNN | SPR1/110V/25A^RS485/None/None GL | SPR1-125TNN^SPR1/110V/25A^RS485/None/None GL |  | 31030 | RU С-KR.АЯ46.В.22559/21 | 1
| A1100000054R | H1100000026 | POWER CONTROLLER | 1-PHASE POWER CONTROLLER | SPR1 SERIES | SPR1-135NFF | SPR1/110V/35A^None/P-FB/Fuse GL | SPR1-135NFF^SPR1/110V/35A^None/P-FB/Fuse GL |  | 39030 | RU С-KR.АЯ46.В.22559/21 | 1
| A1100000053R | H1100000025 | POWER CONTROLLER | 1-PHASE POWER CONTROLLER | SPR1 SERIES | SPR1-135NFN | SPR1/110V/35A^None/P-FB/None GL | SPR1-135NFN^SPR1/110V/35A^None/P-FB/None GL |  | 37020 | RU С-KR.АЯ46.В.22559/21 | 1
| A1100000048R | H1100000024 | POWER CONTROLLER | 1-PHASE POWER CONTROLLER | SPR1 SERIES | SPR1-135NNF | SPR1/110V/35A^None/None/Fuse GL | SPR1-135NNF^SPR1/110V/35A^None/None/Fuse GL |  | 33040 | RU С-KR.АЯ46.В.22559/21 | 1
| A1100000047R | H1100000023 | POWER CONTROLLER | 1-PHASE POWER CONTROLLER | SPR1 SERIES | SPR1-135NNN | SPR1/110V/35A^None/None/None GL | SPR1-135NNN^SPR1/110V/35A^None/None/None GL |  | 31030 | RU С-KR.АЯ46.В.22559/21 | 1
| A1100000070R | H1100000030 | POWER CONTROLLER | 1-PHASE POWER CONTROLLER | SPR1 SERIES | SPR1-135TFF | SPR1/110V/35A^RS485/P-FB/Fuse GL | SPR1-135TFF^SPR1/110V/35A^RS485/P-FB/Fuse GL |  | 43040 | RU С-KR.АЯ46.В.22559/21 | 1
| A1100000069R | H1100000029 | POWER CONTROLLER | 1-PHASE POWER CONTROLLER | SPR1 SERIES | SPR1-135TFN | SPR1/110V/35A^RS485/P-FB/None GL | SPR1-135TFN^SPR1/110V/35A^RS485/P-FB/None GL |  | 41030 | RU С-KR.АЯ46.В.22559/21 | 1
| A1100000064R | H1100000028 | POWER CONTROLLER | 1-PHASE POWER CONTROLLER | SPR1 SERIES | SPR1-135TNF | SPR1/110V/35A^RS485/None/Fuse GL | SPR1-135TNF^SPR1/110V/35A^RS485/None/Fuse GL |  | 37020 | RU С-KR.АЯ46.В.22559/21 | 1
| A1100000063R | H1100000027 | POWER CONTROLLER | 1-PHASE POWER CONTROLLER | SPR1 SERIES | SPR1-135TNN | SPR1/110V/35A^RS485/None/None GL | SPR1-135TNN^SPR1/110V/35A^RS485/None/None GL |  | 35040 | RU С-KR.АЯ46.В.22559/21 | 1
| A1100000078R | H1100000034 | POWER CONTROLLER | 1-PHASE POWER CONTROLLER | SPR1 SERIES | SPR1-150NFF | SPR1/110V/50A^None/P-FB/Fuse GL | SPR1-150NFF^SPR1/110V/50A^None/P-FB/Fuse GL |  | 43040 | RU С-KR.АЯ46.В.22559/21 | 1
| A1100000077R | H1100000033 | POWER CONTROLLER | 1-PHASE POWER CONTROLLER | SPR1 SERIES | SPR1-150NFN | SPR1/110V/50A^None/P-FB/None GL | SPR1-150NFN^SPR1/110V/50A^None/P-FB/None GL |  | 41030 | RU С-KR.АЯ46.В.22559/21 | 1
| A1100000072R | H1100000032 | POWER CONTROLLER | 1-PHASE POWER CONTROLLER | SPR1 SERIES | SPR1-150NNF | SPR1/110V/50A^None/None/Fuse GL | SPR1-150NNF^SPR1/110V/50A^None/None/Fuse GL |  | 37020 | RU С-KR.АЯ46.В.22559/21 | 1
| A1100000071R | H1100000031 | POWER CONTROLLER | 1-PHASE POWER CONTROLLER | SPR1 SERIES | SPR1-150NNN | SPR1/110V/50A^None/None/None GL | SPR1-150NNN^SPR1/110V/50A^None/None/None GL |  | 35040 | RU С-KR.АЯ46.В.22559/21 | 1
| A1100000094R | H1100000038 | POWER CONTROLLER | 1-PHASE POWER CONTROLLER | SPR1 SERIES | SPR1-150TFF | SPR1/110V/50A^RS485/P-FB/Fuse GL | SPR1-150TFF^SPR1/110V/50A^RS485/P-FB/Fuse GL |  | 47040 | RU С-KR.АЯ46.В.22559/21 | 1
| A1100000093R | H1100000037 | POWER CONTROLLER | 1-PHASE POWER CONTROLLER | SPR1 SERIES | SPR1-150TFN | SPR1/110V/50A^RS485/P-FB/None GL | SPR1-150TFN^SPR1/110V/50A^RS485/P-FB/None GL |  | 45040 | RU С-KR.АЯ46.В.22559/21 | 1
| A1100000088R | H1100000036 | POWER CONTROLLER | 1-PHASE POWER CONTROLLER | SPR1 SERIES | SPR1-150TNF | SPR1/110V/50A^RS485/None/Fuse GL | SPR1-150TNF^SPR1/110V/50A^RS485/None/Fuse GL |  | 41030 | RU С-KR.АЯ46.В.22559/21 | 1
| A1100000087R | H1100000035 | POWER CONTROLLER | 1-PHASE POWER CONTROLLER | SPR1 SERIES | SPR1-150TNN | SPR1/110V/50A^RS485/None/None GL | SPR1-150TNN^SPR1/110V/50A^RS485/None/None GL |  | 39030 | RU С-KR.АЯ46.В.22559/21 | 1
| A1100000102R | H1100000042 | POWER CONTROLLER | 1-PHASE POWER CONTROLLER | SPR1 SERIES | SPR1-170NFF | SPR1/110V/70A^None/P-FB/Fuse GL | SPR1-170NFF^SPR1/110V/70A^None/P-FB/Fuse GL |  | 47040 | RU С-KR.АЯ46.В.22559/21 | 1
| A1100000101R | H1100000041 | POWER CONTROLLER | 1-PHASE POWER CONTROLLER | SPR1 SERIES | SPR1-170NFN | SPR1/110V/70A^None/P-FB/None GL | SPR1-170NFN^SPR1/110V/70A^None/P-FB/None GL |  | 45040 | RU С-KR.АЯ46.В.22559/21 | 1
| A1100000096R | H1100000040 | POWER CONTROLLER | 1-PHASE POWER CONTROLLER | SPR1 SERIES | SPR1-170NNF | SPR1/110V/70A^None/None/Fuse GL | SPR1-170NNF^SPR1/110V/70A^None/None/Fuse GL |  | 41030 | RU С-KR.АЯ46.В.22559/21 | 1
| A1100000095R | H1100000039 | POWER CONTROLLER | 1-PHASE POWER CONTROLLER | SPR1 SERIES | SPR1-170NNN | SPR1/110V/70A^None/None/None GL | SPR1-170NNN^SPR1/110V/70A^None/None/None GL |  | 39030 | RU С-KR.АЯ46.В.22559/21 | 1
| A1100000118R | H1100000046 | POWER CONTROLLER | 1-PHASE POWER CONTROLLER | SPR1 SERIES | SPR1-170TFF | SPR1/110V/70A^RS485/P-FB/Fuse GL | SPR1-170TFF^SPR1/110V/70A^RS485/P-FB/Fuse GL |  | 51050 | RU С-KR.АЯ46.В.22559/21 | 1
| A1100000117R | H1100000045 | POWER CONTROLLER | 1-PHASE POWER CONTROLLER | SPR1 SERIES | SPR1-170TFN | SPR1/110V/70A^RS485/P-FB/None GL | SPR1-170TFN^SPR1/110V/70A^RS485/P-FB/None GL |  | 49050 | RU С-KR.АЯ46.В.22559/21 | 1
| A1100000112R | H1100000044 | POWER CONTROLLER | 1-PHASE POWER CONTROLLER | SPR1 SERIES | SPR1-170TNF | SPR1/110V/70A^RS485/None/Fuse GL | SPR1-170TNF^SPR1/110V/70A^RS485/None/Fuse GL |  | 45040 | RU С-KR.АЯ46.В.22559/21 | 1
| A1100000111R | H1100000043 | POWER CONTROLLER | 1-PHASE POWER CONTROLLER | SPR1 SERIES | SPR1-170TNN | SPR1/110V/70A^RS485/None/None GL | SPR1-170TNN^SPR1/110V/70A^RS485/None/None GL |  | 43040 | RU С-KR.АЯ46.В.22559/21 | 1
| A1100000268R | H1100000094 | POWER CONTROLLER | 1-PHASE POWER CONTROLLER | SPR1 SERIES | SPR1-2100NFF | SPR1/220V/100A^None/P-FB/Fuse GL | SPR1-2100NFF^SPR1/220V/100A^None/P-FB/Fuse GL |  | 58050 | RU С-KR.АЯ46.В.22559/21 | 1
| A1100000267R | H1100000093 | POWER CONTROLLER | 1-PHASE POWER CONTROLLER | SPR1 SERIES | SPR1-2100NFN | SPR1/220V/100A^None/P-FB/None GL | SPR1-2100NFN^SPR1/220V/100A^None/P-FB/None GL |  | 54050 | RU С-KR.АЯ46.В.22559/21 | 1
| A1100000262R | H1100000092 | POWER CONTROLLER | 1-PHASE POWER CONTROLLER | SPR1 SERIES | SPR1-2100NNF | SPR1/220V/100A^None/None/Fuse GL | SPR1-2100NNF^SPR1/220V/100A^None/None/Fuse GL |  | 52040 | RU С-KR.АЯ46.В.22559/21 | 1
| A1100000261R | H1100000091 | POWER CONTROLLER | 1-PHASE POWER CONTROLLER | SPR1 SERIES | SPR1-2100NNN | SPR1/220V/100A^None/None/None GL | SPR1-2100NNN^SPR1/220V/100A^None/None/None GL |  | 48040 | RU С-KR.АЯ46.В.22559/21 | 1
| A1100000283R | H1100000098 | POWER CONTROLLER | 1-PHASE POWER CONTROLLER | SPR1 SERIES | SPR1-2100TFF | SPR1/220V/100A^RS485/P-FB/Fuse GL | SPR1-2100TFF^SPR1/220V/100A^RS485/P-FB/Fuse GL |  | 62070 | RU С-KR.АЯ46.В.22559/21 | 1
| A1100000282R | H1100000097 | POWER CONTROLLER | 1-PHASE POWER CONTROLLER | SPR1 SERIES | SPR1-2100TFN | SPR1/220V/100A^RS485/P-FB/None GL | SPR1-2100TFN^SPR1/220V/100A^RS485/P-FB/None GL |  | 58050 | RU С-KR.АЯ46.В.22559/21 | 1
| A1100000277R | H1100000096 | POWER CONTROLLER | 1-PHASE POWER CONTROLLER | SPR1 SERIES | SPR1-2100TNF | SPR1/220V/100A^RS485/None/Fuse GL | SPR1-2100TNF^SPR1/220V/100A^RS485/None/Fuse GL |  | 56050 | RU С-KR.АЯ46.В.22559/21 | 1
| A1100000276R | H1100000095 | POWER CONTROLLER | 1-PHASE POWER CONTROLLER | SPR1 SERIES | SPR1-2100TNN | SPR1/220V/100A^RS485/None/None GL | SPR1-2100TNN^SPR1/220V/100A^RS485/None/None GL |  | 52040 | RU С-KR.АЯ46.В.22559/21 | 1
| A1100000291R | H1100000102 | POWER CONTROLLER | 1-PHASE POWER CONTROLLER | SPR1 SERIES | SPR1-2150NFF | SPR1/220V/150A^None/P-FB/Fuse GL | SPR1-2150NFF^SPR1/220V/150A^None/P-FB/Fuse GL |  | 62070 | RU С-KR.АЯ46.В.22559/21 | 1
| A1100000290R | H1100000101 | POWER CONTROLLER | 1-PHASE POWER CONTROLLER | SPR1 SERIES | SPR1-2150NFN | SPR1/220V/150A^None/P-FB/None GL | SPR1-2150NFN^SPR1/220V/150A^None/P-FB/None GL |  | 58050 | RU С-KR.АЯ46.В.22559/21 | 1
| A1100000285R | H1100000100 | POWER CONTROLLER | 1-PHASE POWER CONTROLLER | SPR1 SERIES | SPR1-2150NNF | SPR1/220V/150A^None/None/Fuse GL | SPR1-2150NNF^SPR1/220V/150A^None/None/Fuse GL |  | 56050 | RU С-KR.АЯ46.В.22559/21 | 1
| A1100000284R | H1100000099 | POWER CONTROLLER | 1-PHASE POWER CONTROLLER | SPR1 SERIES | SPR1-2150NNN | SPR1/220V/150A^None/None/None GL | SPR1-2150NNN^SPR1/220V/150A^None/None/None GL |  | 52040 | RU С-KR.АЯ46.В.22559/21 | 1
| A1100000307R | H1100000106 | POWER CONTROLLER | 1-PHASE POWER CONTROLLER | SPR1 SERIES | SPR1-2150TFF | SPR1/220V/150A^RS485/P-FB/Fuse GL | SPR1-2150TFF^SPR1/220V/150A^RS485/P-FB/Fuse GL |  | 66050 | RU С-KR.АЯ46.В.22559/21 | 1
| A1100000306R | H1100000105 | POWER CONTROLLER | 1-PHASE POWER CONTROLLER | SPR1 SERIES | SPR1-2150TFN | SPR1/220V/150A^RS485/P-FB/None GL | SPR1-2150TFN^SPR1/220V/150A^RS485/P-FB/None GL |  | 62070 | RU С-KR.АЯ46.В.22559/21 | 1
| A1100000301R | H1100000104 | POWER CONTROLLER | 1-PHASE POWER CONTROLLER | SPR1 SERIES | SPR1-2150TNF | SPR1/220V/150A^RS485/None/Fuse GL | SPR1-2150TNF^SPR1/220V/150A^RS485/None/Fuse GL |  | 60060 | RU С-KR.АЯ46.В.22559/21 | 1
| A1100000300R | H1100000103 | POWER CONTROLLER | 1-PHASE POWER CONTROLLER | SPR1 SERIES | SPR1-2150TNN | SPR1/220V/150A^RS485/None/None GL | SPR1-2150TNN^SPR1/220V/150A^RS485/None/None GL |  | 56050 | RU С-KR.АЯ46.В.22559/21 | 1
| A1100000174R | H1100000066 | POWER CONTROLLER | 1-PHASE POWER CONTROLLER | SPR1 SERIES | SPR1-225NFF | SPR1/220V/25A^None/P-FB/Fuse GL | SPR1-225NFF^SPR1/220V/25A^None/P-FB/Fuse GL |  | 36030 | RU С-KR.АЯ46.В.22559/21 | 1
| A1100000173R | H1100000065 | POWER CONTROLLER | 1-PHASE POWER CONTROLLER | SPR1 SERIES | SPR1-225NFN | SPR1/220V/25A^None/P-FB/None GL | SPR1-225NFN^SPR1/220V/25A^None/P-FB/None GL | Регулятор мощности твердотельный однофазный, номинальный ток нагрузки 25A, напряжение нагрузки 220V AC, дополнительный выход аварийной сигнализации, стандартное управление обратной связью + режимы стабилизации(по току/напряжению/мощности), без предохранителя, Uпит. 100-240V AC | 34030 | RU С-KR.АЯ46.В.22559/21 | 1
| A1100000168R | H1100000064 | POWER CONTROLLER | 1-PHASE POWER CONTROLLER | SPR1 SERIES | SPR1-225NNF | SPR1/220V/25A^None/None/Fuse GL | SPR1-225NNF^SPR1/220V/25A^None/None/Fuse GL | Регулятор мощности твердотельный однофазный, номинальный ток нагрузки 25A, напряжение нагрузки 220V AC, дополнительный выход аварийной сигнализации, стандартное управление обратной связью + режимы стабилизации, с предохранителем, Uпит. 100-240V AC | 30020 | RU С-KR.АЯ46.В.22559/21 | 1
| A1100000167R | H1100000063 | POWER CONTROLLER | 1-PHASE POWER CONTROLLER | SPR1 SERIES | SPR1-225NNN | SPR1/220V/25A^None/None/None GL | SPR1-225NNN^SPR1/220V/25A^None/None/None GL | Регулятор мощности твердотельный однофазный, номинальный ток нагрузки 25A, напряжение нагрузки 220V AC, дополнительный выход аварийной сигнализации, стандартное управление обратной связью + режимы стабилизации, без предохранителя, Uпит. 100-240V AC | 28010 | RU С-KR.АЯ46.В.22559/21 | 1
| A1100000017R | H1100000011 | POWER CONTROLLER | 1-PHASE POWER CONTROLLER | SPR1 SERIES | SPR1-225TFF | SPR1/220V/25A^RS485/P-FB/Fuse GL | SPR1-225TFF^SPR1/220V/25A^RS485/P-FB/Fuse GL |  | 40040 | RU С-KR.АЯ46.В.22559/21 | 1
| A1100000189R | H1100000069 | POWER CONTROLLER | 1-PHASE POWER CONTROLLER | SPR1 SERIES | SPR1-225TFN | SPR1/220V/25A^RS485/P-FB/None GL | SPR1-225TFN^SPR1/220V/25A^RS485/P-FB/None GL |  | 38040 | RU С-KR.АЯ46.В.22559/21 | 1
| A1100000184R | H1100000068 | POWER CONTROLLER | 1-PHASE POWER CONTROLLER | SPR1 SERIES | SPR1-225TNF | SPR1/220V/25A^RS485/None/Fuse GL | SPR1-225TNF^SPR1/220V/25A^RS485/None/Fuse GL |  | 34030 | RU С-KR.АЯ46.В.22559/21 | 1
| A1100000183R | H1100000067 | POWER CONTROLLER | 1-PHASE POWER CONTROLLER | SPR1 SERIES | SPR1-225TNN | SPR1/220V/25A^RS485/None/None GL | SPR1-225TNN^SPR1/220V/25A^RS485/None/None GL |  | 32020 | RU С-KR.АЯ46.В.22559/21 | 1
| A1100000197R | H1100000073 | POWER CONTROLLER | 1-PHASE POWER CONTROLLER | SPR1 SERIES | SPR1-235NFF | SPR1/220V/35A^None/P-FB/Fuse GL | SPR1-235NFF^SPR1/220V/35A^None/P-FB/Fuse GL |  | 40040 | RU С-KR.АЯ46.В.22559/21 | 1
| A1100000196R | H1100000072 | POWER CONTROLLER | 1-PHASE POWER CONTROLLER | SPR1 SERIES | SPR1-235NFN | SPR1/220V/35A^None/P-FB/None GL | SPR1-235NFN^SPR1/220V/35A^None/P-FB/None GL |  | 38040 | RU С-KR.АЯ46.В.22559/21 | 1
| A1100000191R | H1100000071 | POWER CONTROLLER | 1-PHASE POWER CONTROLLER | SPR1 SERIES | SPR1-235NNF | SPR1/220V/35A^None/None/Fuse GL | SPR1-235NNF^SPR1/220V/35A^None/None/Fuse GL |  | 34030 | RU С-KR.АЯ46.В.22559/21 | 1
| A1100000190R | H1100000070 | POWER CONTROLLER | 1-PHASE POWER CONTROLLER | SPR1 SERIES | SPR1-235NNN | SPR1/220V/35A^None/None/None GL | SPR1-235NNN^SPR1/220V/35A^None/None/None GL |  | 32020 | RU С-KR.АЯ46.В.22559/21 | 1
| A1100000213R | H1100000003 | POWER CONTROLLER | 1-PHASE POWER CONTROLLER | SPR1 SERIES | SPR1-235TFF | SPR1/220V/35A RS485/P-FB/Fuse^GL | SPR1-235TFF^SPR1/220V/35A RS485/P-FB/Fuse^GL |  | 44050 | RU С-KR.АЯ46.В.22559/21 | 1
| A1100000212R | H1100000076 | POWER CONTROLLER | 1-PHASE POWER CONTROLLER | SPR1 SERIES | SPR1-235TFN | SPR1/220V/35A^RS485/P-FB/None GL | SPR1-235TFN^SPR1/220V/35A^RS485/P-FB/None GL |  | 42040 | RU С-KR.АЯ46.В.22559/21 | 1
| A1100000207R | H1100000075 | POWER CONTROLLER | 1-PHASE POWER CONTROLLER | SPR1 SERIES | SPR1-235TNF | SPR1/220V/35A^RS485/None/Fuse GL | SPR1-235TNF^SPR1/220V/35A^RS485/None/Fuse GL |  | 38040 | RU С-KR.АЯ46.В.22559/21 | 1
| A1100000206R | H1100000074 | POWER CONTROLLER | 1-PHASE POWER CONTROLLER | SPR1 SERIES | SPR1-235TNN | SPR1/220V/35A^RS485/None/None GL | SPR1-235TNN^SPR1/220V/35A^RS485/None/None GL |  | 36030 | RU С-KR.АЯ46.В.22559/21 | 1
| A1100000221R | H1100000080 | POWER CONTROLLER | 1-PHASE POWER CONTROLLER | SPR1 SERIES | SPR1-250NFF | SPR1/220V/50A^None/P-FB/Fuse GL | SPR1-250NFF^SPR1/220V/50A^None/P-FB/Fuse GL |  | 44050 | RU С-KR.АЯ46.В.22559/21 | 1
| A1100000220R | H1100000079 | POWER CONTROLLER | 1-PHASE POWER CONTROLLER | SPR1 SERIES | SPR1-250NFN | SPR1/220V/50A^None/P-FB/None GL | SPR1-250NFN^SPR1/220V/50A^None/P-FB/None GL |  | 42040 | RU С-KR.АЯ46.В.22559/21 | 1
| A1100000215R | H1100000078 | POWER CONTROLLER | 1-PHASE POWER CONTROLLER | SPR1 SERIES | SPR1-250NNF | SPR1/220V/50A^None/None/Fuse GL | SPR1-250NNF^SPR1/220V/50A^None/None/Fuse GL |  | 38040 | RU С-KR.АЯ46.В.22559/21 | 1
| A1100000214R | H1100000077 | POWER CONTROLLER | 1-PHASE POWER CONTROLLER | SPR1 SERIES | SPR1-250NNN | SPR1/220V/50A^None/None/None GL | SPR1-250NNN^SPR1/220V/50A^None/None/None GL |  | 36030 | RU С-KR.АЯ46.В.22559/21 | 1
| A1100000237R | H1100000004 | POWER CONTROLLER | 1-PHASE POWER CONTROLLER | SPR1 SERIES | SPR1-250TFF | SPR1/220V/50A RS485/P-FB/Fuse^GL | SPR1-250TFF^SPR1/220V/50A RS485/P-FB/Fuse^GL |  | 48040 | RU С-KR.АЯ46.В.22559/21 | 1
| A1100000236R | H1100000083 | POWER CONTROLLER | 1-PHASE POWER CONTROLLER | SPR1 SERIES | SPR1-250TFN | SPR1/220V/50A^RS485/P-FB/None GL | SPR1-250TFN^SPR1/220V/50A^RS485/P-FB/None GL |  | 46030 | RU С-KR.АЯ46.В.22559/21 | 1
| A1100000231R | H1100000082 | POWER CONTROLLER | 1-PHASE POWER CONTROLLER | SPR1 SERIES | SPR1-250TNF | SPR1/220V/50A^RS485/None/Fuse GL | SPR1-250TNF^SPR1/220V/50A^RS485/None/Fuse GL |  | 42040 | RU С-KR.АЯ46.В.22559/21 | 1
| A1100000230R | H1100000081 | POWER CONTROLLER | 1-PHASE POWER CONTROLLER | SPR1 SERIES | SPR1-250TNN | SPR1/220V/50A^RS485/None/None GL | SPR1-250TNN^SPR1/220V/50A^RS485/None/None GL |  | 40040 | RU С-KR.АЯ46.В.22559/21 | 1
| A1100000245R | H1100000087 | POWER CONTROLLER | 1-PHASE POWER CONTROLLER | SPR1 SERIES | SPR1-270NFF | SPR1/220V/70A^None/P-FB/Fuse GL | SPR1-270NFF^SPR1/220V/70A^None/P-FB/Fuse GL |  | 48040 | RU С-KR.АЯ46.В.22559/21 | 1
| A1100000244R | H1100000086 | POWER CONTROLLER | 1-PHASE POWER CONTROLLER | SPR1 SERIES | SPR1-270NFN | SPR1/220V/70A^None/P-FB/None GL | SPR1-270NFN^SPR1/220V/70A^None/P-FB/None GL |  | 46030 | RU С-KR.АЯ46.В.22559/21 | 1
| A1100000239R | H1100000085 | POWER CONTROLLER | 1-PHASE POWER CONTROLLER | SPR1 SERIES | SPR1-270NNF | SPR1/220V/70A^None/None/Fuse GL | SPR1-270NNF^SPR1/220V/70A^None/None/Fuse GL |  | 42040 | RU С-KR.АЯ46.В.22559/21 | 1
| A1100000238R | H1100000084 | POWER CONTROLLER | 1-PHASE POWER CONTROLLER | SPR1 SERIES | SPR1-270NNN | SPR1/220V/70A^None/None/None GL | SPR1-270NNN^SPR1/220V/70A^None/None/None GL |  | 40040 | RU С-KR.АЯ46.В.22559/21 | 1
| A1100000019R | H1100000012 | POWER CONTROLLER | 1-PHASE POWER CONTROLLER | SPR1 SERIES | SPR1-270TFF | SPR1/220V/70A^RS485/P-FB/Fuse GL | SPR1-270TFF^SPR1/220V/70A^RS485/P-FB/Fuse GL |  | 52040 | RU С-KR.АЯ46.В.22559/21 | 1
| A1100000260R | H1100000090 | POWER CONTROLLER | 1-PHASE POWER CONTROLLER | SPR1 SERIES | SPR1-270TFN | SPR1/220V/70A^RS485/P-FB/None GL | SPR1-270TFN^SPR1/220V/70A^RS485/P-FB/None GL |  | 50040 | RU С-KR.АЯ46.В.22559/21 | 1
| A1100000255R | H1100000089 | POWER CONTROLLER | 1-PHASE POWER CONTROLLER | SPR1 SERIES | SPR1-270TNF | SPR1/220V/70A^RS485/None/Fuse GL | SPR1-270TNF^SPR1/220V/70A^RS485/None/Fuse GL |  | 46030 | RU С-KR.АЯ46.В.22559/21 | 1
| A1100000254R | H1100000088 | POWER CONTROLLER | 1-PHASE POWER CONTROLLER | SPR1 SERIES | SPR1-270TNN | SPR1/220V/70A^RS485/None/None GL | SPR1-270TNN^SPR1/220V/70A^RS485/None/None GL |  | 44050 | RU С-KR.АЯ46.В.22559/21 | 1
| A1100000410R | H1100000140 | POWER CONTROLLER | 1-PHASE POWER CONTROLLER | SPR1 SERIES | SPR1-3100NFF | SPR1/380V/100A^None/P-FB/Fuse GL | SPR1-3100NFF^SPR1/380V/100A^None/P-FB/Fuse GL |  | 61050 | RU С-KR.АЯ46.В.22559/21 | 1
| A1100000409R | H1100000139 | POWER CONTROLLER | 1-PHASE POWER CONTROLLER | SPR1 SERIES | SPR1-3100NFN | SPR1/380V/100A^None/P-FB/None GL | SPR1-3100NFN^SPR1/380V/100A^None/P-FB/None GL |  | 57040 | RU С-KR.АЯ46.В.22559/21 | 1
| A1100000404R | H1100000138 | POWER CONTROLLER | 1-PHASE POWER CONTROLLER | SPR1 SERIES | SPR1-3100NNF | SPR1/380V/100A^None/None/Fuse GL | SPR1-3100NNF^SPR1/380V/100A^None/None/Fuse GL |  | 55040 | RU С-KR.АЯ46.В.22559/21 | 1
| A1100000403R | H1100000137 | POWER CONTROLLER | 1-PHASE POWER CONTROLLER | SPR1 SERIES | SPR1-3100NNN | SPR1/380V/100A^None/None/None GL | SPR1-3100NNN^SPR1/380V/100A^None/None/None GL |  | 51050 | RU С-KR.АЯ46.В.22559/21 | 1
| A1100000426R | H1100000144 | POWER CONTROLLER | 1-PHASE POWER CONTROLLER | SPR1 SERIES | SPR1-3100TFF | SPR1/380V/100A^RS485/P-FB/Fuse GL | SPR1-3100TFF^SPR1/380V/100A^RS485/P-FB/Fuse GL |  | 65060 | RU С-KR.АЯ46.В.22559/21 | 1
| A1100000425R | H1100000143 | POWER CONTROLLER | 1-PHASE POWER CONTROLLER | SPR1 SERIES | SPR1-3100TFN | SPR1/380V/100A^RS485/P-FB/None GL | SPR1-3100TFN^SPR1/380V/100A^RS485/P-FB/None GL |  | 61050 | RU С-KR.АЯ46.В.22559/21 | 1
| A1100000420R | H1100000142 | POWER CONTROLLER | 1-PHASE POWER CONTROLLER | SPR1 SERIES | SPR1-3100TNF | SPR1/380V/100A^RS485/None/Fuse GL | SPR1-3100TNF^SPR1/380V/100A^RS485/None/Fuse GL |  | 59050 | RU С-KR.АЯ46.В.22559/21 | 1
| A1100000419R | H1100000141 | POWER CONTROLLER | 1-PHASE POWER CONTROLLER | SPR1 SERIES | SPR1-3100TNN | SPR1/380V/100A^RS485/None/None GL | SPR1-3100TNN^SPR1/380V/100A^RS485/None/None GL |  | 55040 | RU С-KR.АЯ46.В.22559/21 | 1
| A1100000434R | H1100000148 | POWER CONTROLLER | 1-PHASE POWER CONTROLLER | SPR1 SERIES | SPR1-3150NFF | SPR1/380V/150A^None/P-FB/Fuse GL | SPR1-3150NFF^SPR1/380V/150A^None/P-FB/Fuse GL |  | 65060 | RU С-KR.АЯ46.В.22559/21 | 1
| A1100000433R | H1100000147 | POWER CONTROLLER | 1-PHASE POWER CONTROLLER | SPR1 SERIES | SPR1-3150NFN | SPR1/380V/150A^None/P-FB/None GL | SPR1-3150NFN^SPR1/380V/150A^None/P-FB/None GL |  | 61050 | RU С-KR.АЯ46.В.22559/21 | 1
| A1100000428R | H1100000146 | POWER CONTROLLER | 1-PHASE POWER CONTROLLER | SPR1 SERIES | SPR1-3150NNF | SPR1/380V/150A^None/None/Fuse GL | SPR1-3150NNF^SPR1/380V/150A^None/None/Fuse GL |  | 59050 | RU С-KR.АЯ46.В.22559/21 | 1
| A1100000427R | H1100000145 | POWER CONTROLLER | 1-PHASE POWER CONTROLLER | SPR1 SERIES | SPR1-3150NNN | SPR1/380V/150A^None/None/None GL | SPR1-3150NNN^SPR1/380V/150A^None/None/None GL |  | 55040 | RU С-KR.АЯ46.В.22559/21 | 1
| A1100000450R | H1100000152 | POWER CONTROLLER | 1-PHASE POWER CONTROLLER | SPR1 SERIES | SPR1-3150TFF | SPR1/380V/150A^RS485/P-FB/Fuse GL | SPR1-3150TFF^SPR1/380V/150A^RS485/P-FB/Fuse GL |  | 69070 | RU С-KR.АЯ46.В.22559/21 | 1
| A1100000449R | H1100000151 | POWER CONTROLLER | 1-PHASE POWER CONTROLLER | SPR1 SERIES | SPR1-3150TFN | SPR1/380V/150A^RS485/P-FB/None GL | SPR1-3150TFN^SPR1/380V/150A^RS485/P-FB/None GL |  | 65060 | RU С-KR.АЯ46.В.22559/21 | 1
| A1100000444R | H1100000150 | POWER CONTROLLER | 1-PHASE POWER CONTROLLER | SPR1 SERIES | SPR1-3150TNF | SPR1/380V/150A^RS485/None/Fuse GL | SPR1-3150TNF^SPR1/380V/150A^RS485/None/Fuse GL |  | 63050 | RU С-KR.АЯ46.В.22559/21 | 1
| A1100000443R | H1100000149 | POWER CONTROLLER | 1-PHASE POWER CONTROLLER | SPR1 SERIES | SPR1-3150TNN | SPR1/380V/150A^RS485/None/None GL | SPR1-3150TNN^SPR1/380V/150A^RS485/None/None GL |  | 59050 | RU С-KR.АЯ46.В.22559/21 | 1
| A1100000315R | H1100000110 | POWER CONTROLLER | 1-PHASE POWER CONTROLLER | SPR1 SERIES | SPR1-325NFF | SPR1/380V/25A^None/P-FB/Fuse GL | SPR1-325NFF^SPR1/380V/25A^None/P-FB/Fuse GL |  | 39030 | RU С-KR.АЯ46.В.22559/21 | 1
| A1100000314R | H1100000109 | POWER CONTROLLER | 1-PHASE POWER CONTROLLER | SPR1 SERIES | SPR1-325NFN | SPR1/380V/25A^None/P-FB/None GL | SPR1-325NFN^SPR1/380V/25A^None/P-FB/None GL |  | 37020 | RU С-KR.АЯ46.В.22559/21 | 1
| A1100000309R | H1100000108 | POWER CONTROLLER | 1-PHASE POWER CONTROLLER | SPR1 SERIES | SPR1-325NNF | SPR1/380V/25A^None/None/Fuse GL | SPR1-325NNF^SPR1/380V/25A^None/None/Fuse GL |  | 33040 | RU С-KR.АЯ46.В.22559/21 | 1
| A1100000308R | H1100000107 | POWER CONTROLLER | 1-PHASE POWER CONTROLLER | SPR1 SERIES | SPR1-325NNN | SPR1/380V/25A^None/None/None GL | SPR1-325NNN^SPR1/380V/25A^None/None/None GL |  | 31030 | RU С-KR.АЯ46.В.22559/21 | 1
| A1100000331R | H1100000008 | POWER CONTROLLER | 1-PHASE POWER CONTROLLER | SPR1 SERIES | SPR1-325TFF | SPR1/380V/25A^RS485/P-FB/Fuse GL | SPR1-325TFF^SPR1/380V/25A^RS485/P-FB/Fuse GL |  | 43040 | RU С-KR.АЯ46.В.22559/21 | 1
| A1100000330R | H1100000113 | POWER CONTROLLER | 1-PHASE POWER CONTROLLER | SPR1 SERIES | SPR1-325TFN | SPR1/380V/25A^RS485/P-FB/None GL | SPR1-325TFN^SPR1/380V/25A^RS485/P-FB/None GL |  | 41030 | RU С-KR.АЯ46.В.22559/21 | 1
| A1100000325R | H1100000112 | POWER CONTROLLER | 1-PHASE POWER CONTROLLER | SPR1 SERIES | SPR1-325TNF | SPR1/380V/25A^RS485/None/Fuse GL | SPR1-325TNF^SPR1/380V/25A^RS485/None/Fuse GL |  | 37020 | RU С-KR.АЯ46.В.22559/21 | 1
| A1100000324R | H1100000111 | POWER CONTROLLER | 1-PHASE POWER CONTROLLER | SPR1 SERIES | SPR1-325TNN | SPR1/380V/25A^RS485/None/None GL | SPR1-325TNN^SPR1/380V/25A^RS485/None/None GL |  | 35040 | RU С-KR.АЯ46.В.22559/21 | 1
| A1100000339R | H1100000117 | POWER CONTROLLER | 1-PHASE POWER CONTROLLER | SPR1 SERIES | SPR1-335NFF | SPR1/380V/35A^None/P-FB/Fuse GL | SPR1-335NFF^SPR1/380V/35A^None/P-FB/Fuse GL |  | 43040 | RU С-KR.АЯ46.В.22559/21 | 1
| A1100000338R | H1100000116 | POWER CONTROLLER | 1-PHASE POWER CONTROLLER | SPR1 SERIES | SPR1-335NFN | SPR1/380V/35A^None/P-FB/None GL | SPR1-335NFN^SPR1/380V/35A^None/P-FB/None GL |  | 41030 | RU С-KR.АЯ46.В.22559/21 | 1
| A1100000333R | H1100000115 | POWER CONTROLLER | 1-PHASE POWER CONTROLLER | SPR1 SERIES | SPR1-335NNF | SPR1/380V/35A^None/None/Fuse GL | SPR1-335NNF^SPR1/380V/35A^None/None/Fuse GL |  | 37020 | RU С-KR.АЯ46.В.22559/21 | 1
| A1100000332R | H1100000114 | POWER CONTROLLER | 1-PHASE POWER CONTROLLER | SPR1 SERIES | SPR1-335NNN | SPR1/380V/35A^None/None/None GL | SPR1-335NNN^SPR1/380V/35A^None/None/None GL |  | 35040 | RU С-KR.АЯ46.В.22559/21 | 1
| A1100000355R | H1100000121 | POWER CONTROLLER | 1-PHASE POWER CONTROLLER | SPR1 SERIES | SPR1-335TFF | SPR1/380V/35A^RS485/P-FB/Fuse GL | SPR1-335TFF^SPR1/380V/35A^RS485/P-FB/Fuse GL |  | 47040 | RU С-KR.АЯ46.В.22559/21 | 1
| A1100000354R | H1100000120 | POWER CONTROLLER | 1-PHASE POWER CONTROLLER | SPR1 SERIES | SPR1-335TFN | SPR1/380V/35A^RS485/P-FB/None GL | SPR1-335TFN^SPR1/380V/35A^RS485/P-FB/None GL |  | 45040 | RU С-KR.АЯ46.В.22559/21 | 1
| A1100000349R | H1100000119 | POWER CONTROLLER | 1-PHASE POWER CONTROLLER | SPR1 SERIES | SPR1-335TNF | SPR1/380V/35A^RS485/None/Fuse GL | SPR1-335TNF^SPR1/380V/35A^RS485/None/Fuse GL |  | 41030 | RU С-KR.АЯ46.В.22559/21 | 1
| A1100000348R | H1100000118 | POWER CONTROLLER | 1-PHASE POWER CONTROLLER | SPR1 SERIES | SPR1-335TNN | SPR1/380V/35A^RS485/None/None GL | SPR1-335TNN^SPR1/380V/35A^RS485/None/None GL |  | 39030 | RU С-KR.АЯ46.В.22559/21 | 1
| A1100000362R | H1100000124 | POWER CONTROLLER | 1-PHASE POWER CONTROLLER | SPR1 SERIES | SPR1-350NFF | SPR1/380V/50A^None/P-FB/Fuse GL | SPR1-350NFF^SPR1/380V/50A^None/P-FB/Fuse GL |  | 47040 | RU С-KR.АЯ46.В.22559/21 | 1
| A1100000361R | H1100000123 | POWER CONTROLLER | 1-PHASE POWER CONTROLLER | SPR1 SERIES | SPR1-350NFN | SPR1/380V/50A^None/P-FB/None GL | SPR1-350NFN^SPR1/380V/50A^None/P-FB/None GL |  | 45040 | RU С-KR.АЯ46.В.22559/21 | 1
| A1100000356R | H1100000122 | POWER CONTROLLER | 1-PHASE POWER CONTROLLER | SPR1 SERIES | SPR1-350NNF | SPR1/380V/50A^None/None/Fuse GL | SPR1-350NNF^SPR1/380V/50A^None/None/Fuse GL |  | 41030 | RU С-KR.АЯ46.В.22559/21 | 1
| A1100000021R | H1100000013 | POWER CONTROLLER | 1-PHASE POWER CONTROLLER | SPR1 SERIES | SPR1-350NNN | SPR1/380V/50A^None/None/None GL | SPR1-350NNN^SPR1/380V/50A^None/None/None GL |  | 39030 | RU С-KR.АЯ46.В.22559/21 | 1
| A1100000378R | H1100000128 | POWER CONTROLLER | 1-PHASE POWER CONTROLLER | SPR1 SERIES | SPR1-350TFF | SPR1/380V/50A^RS485/P-FB/Fuse GL | SPR1-350TFF^SPR1/380V/50A^RS485/P-FB/Fuse GL |  | 51050 | RU С-KR.АЯ46.В.22559/21 | 1
| A1100000377R | H1100000127 | POWER CONTROLLER | 1-PHASE POWER CONTROLLER | SPR1 SERIES | SPR1-350TFN | SPR1/380V/50A^RS485/P-FB/None GL | SPR1-350TFN^SPR1/380V/50A^RS485/P-FB/None GL |  | 49050 | RU С-KR.АЯ46.В.22559/21 | 1
| A1100000372R | H1100000126 | POWER CONTROLLER | 1-PHASE POWER CONTROLLER | SPR1 SERIES | SPR1-350TNF | SPR1/380V/50A^RS485/None/Fuse GL | SPR1-350TNF^SPR1/380V/50A^RS485/None/Fuse GL |  | 45040 | RU С-KR.АЯ46.В.22559/21 | 1
| A1100000371R | H1100000125 | POWER CONTROLLER | 1-PHASE POWER CONTROLLER | SPR1 SERIES | SPR1-350TNN | SPR1/380V/50A^RS485/None/None GL | SPR1-350TNN^SPR1/380V/50A^RS485/None/None GL |  | 43040 | RU С-KR.АЯ46.В.22559/21 | 1
| A1100000386R | H1100000132 | POWER CONTROLLER | 1-PHASE POWER CONTROLLER | SPR1 SERIES | SPR1-370NFF | SPR1/380V/70A^None/P-FB/Fuse GL | SPR1-370NFF^SPR1/380V/70A^None/P-FB/Fuse GL |  | 51050 | RU С-KR.АЯ46.В.22559/21 | 1
| A1100000385R | H1100000131 | POWER CONTROLLER | 1-PHASE POWER CONTROLLER | SPR1 SERIES | SPR1-370NFN | SPR1/380V/70A^None/P-FB/None GL | SPR1-370NFN^SPR1/380V/70A^None/P-FB/None GL |  | 49050 | RU С-KR.АЯ46.В.22559/21 | 1
| A1100000380R | H1100000130 | POWER CONTROLLER | 1-PHASE POWER CONTROLLER | SPR1 SERIES | SPR1-370NNF | SPR1/380V/70A^None/None/Fuse GL | SPR1-370NNF^SPR1/380V/70A^None/None/Fuse GL |  | 45040 | RU С-KR.АЯ46.В.22559/21 | 1
| A1100000379R | H1100000129 | POWER CONTROLLER | 1-PHASE POWER CONTROLLER | SPR1 SERIES | SPR1-370NNN | SPR1/380V/70A^None/None/None GL | SPR1-370NNN^SPR1/380V/70A^None/None/None GL |  | 43040 | RU С-KR.АЯ46.В.22559/21 | 1
| A1100000402R | H1100000136 | POWER CONTROLLER | 1-PHASE POWER CONTROLLER | SPR1 SERIES | SPR1-370TFF | SPR1/380V/70A^RS485/P-FB/Fuse GL | SPR1-370TFF^SPR1/380V/70A^RS485/P-FB/Fuse GL |  | 55040 | RU С-KR.АЯ46.В.22559/21 | 1
| A1100000401R | H1100000135 | POWER CONTROLLER | 1-PHASE POWER CONTROLLER | SPR1 SERIES | SPR1-370TFN | SPR1/380V/70A^RS485/P-FB/None GL | SPR1-370TFN^SPR1/380V/70A^RS485/P-FB/None GL |  | 53060 | RU С-KR.АЯ46.В.22559/21 | 1
| A1100000396R | H1100000134 | POWER CONTROLLER | 1-PHASE POWER CONTROLLER | SPR1 SERIES | SPR1-370TNF | SPR1/380V/70A^RS485/None/Fuse GL | SPR1-370TNF^SPR1/380V/70A^RS485/None/Fuse GL |  | 49050 | RU С-KR.АЯ46.В.22559/21 | 1
| A1100000395R | H1100000133 | POWER CONTROLLER | 1-PHASE POWER CONTROLLER | SPR1 SERIES | SPR1-370TNN | SPR1/380V/70A^RS485/None/None GL | SPR1-370TNN^SPR1/380V/70A^RS485/None/None GL |  | 47040 | RU С-KR.АЯ46.В.22559/21 | 1
| A1100000553R | H1100000187 | POWER CONTROLLER | 1-PHASE POWER CONTROLLER | SPR1 SERIES | SPR1-4100NFF | SPR1/440V/100A^None/P-FB/Fuse GL | SPR1-4100NFF^SPR1/440V/100A^None/P-FB/Fuse GL |  | 62070 | RU С-KR.АЯ46.В.22559/21 | 1
| A1100000552R | H1100000186 | POWER CONTROLLER | 1-PHASE POWER CONTROLLER | SPR1 SERIES | SPR1-4100NFN | SPR1/440V/100A^None/P-FB/None GL | SPR1-4100NFN^SPR1/440V/100A^None/P-FB/None GL |  | 58050 | RU С-KR.АЯ46.В.22559/21 | 1
| A1100000547R | H1100000185 | POWER CONTROLLER | 1-PHASE POWER CONTROLLER | SPR1 SERIES | SPR1-4100NNF | SPR1/440V/100A^None/None/Fuse GL | SPR1-4100NNF^SPR1/440V/100A^None/None/Fuse GL |  | 56050 | RU С-KR.АЯ46.В.22559/21 | 1
| A1100000546R | H1100000184 | POWER CONTROLLER | 1-PHASE POWER CONTROLLER | SPR1 SERIES | SPR1-4100NNN | SPR1/440V/100A^None/None/None GL | SPR1-4100NNN^SPR1/440V/100A^None/None/None GL |  | 52040 | RU С-KR.АЯ46.В.22559/21 | 1
| A1100000569R | H1100000191 | POWER CONTROLLER | 1-PHASE POWER CONTROLLER | SPR1 SERIES | SPR1-4100TFF | SPR1/440V/100A^RS485/P-FB/Fuse GL | SPR1-4100TFF^SPR1/440V/100A^RS485/P-FB/Fuse GL |  | 66050 | RU С-KR.АЯ46.В.22559/21 | 1
| A1100000568R | H1100000190 | POWER CONTROLLER | 1-PHASE POWER CONTROLLER | SPR1 SERIES | SPR1-4100TFN | SPR1/440V/100A^RS485/P-FB/None GL | SPR1-4100TFN^SPR1/440V/100A^RS485/P-FB/None GL |  | 62070 | RU С-KR.АЯ46.В.22559/21 | 1
| A1100000563R | H1100000189 | POWER CONTROLLER | 1-PHASE POWER CONTROLLER | SPR1 SERIES | SPR1-4100TNF | SPR1/440V/100A^RS485/None/Fuse GL | SPR1-4100TNF^SPR1/440V/100A^RS485/None/Fuse GL |  | 60060 | RU С-KR.АЯ46.В.22559/21 | 1
| A1100000562R | H1100000188 | POWER CONTROLLER | 1-PHASE POWER CONTROLLER | SPR1 SERIES | SPR1-4100TNN | SPR1/440V/100A^RS485/None/None GL | SPR1-4100TNN^SPR1/440V/100A^RS485/None/None GL |  | 56050 | RU С-KR.АЯ46.В.22559/21 | 1
| A1100000577R | H1100000195 | POWER CONTROLLER | 1-PHASE POWER CONTROLLER | SPR1 SERIES | SPR1-4150NFF | SPR1/440V/150A^None/P-FB/Fuse GL | SPR1-4150NFF^SPR1/440V/150A^None/P-FB/Fuse GL |  | 66050 | RU С-KR.АЯ46.В.22559/21 | 1
| A1100000576R | H1100000194 | POWER CONTROLLER | 1-PHASE POWER CONTROLLER | SPR1 SERIES | SPR1-4150NFN | SPR1/440V/150A^None/P-FB/None GL | SPR1-4150NFN^SPR1/440V/150A^None/P-FB/None GL |  | 62070 | RU С-KR.АЯ46.В.22559/21 | 1
| A1100000571R | H1100000193 | POWER CONTROLLER | 1-PHASE POWER CONTROLLER | SPR1 SERIES | SPR1-4150NNF | SPR1/440V/150A^None/None/Fuse GL | SPR1-4150NNF^SPR1/440V/150A^None/None/Fuse GL |  | 60060 | RU С-KR.АЯ46.В.22559/21 | 1
| A1100000570R | H1100000192 | POWER CONTROLLER | 1-PHASE POWER CONTROLLER | SPR1 SERIES | SPR1-4150NNN | SPR1/440V/150A^None/None/None GL | SPR1-4150NNN^SPR1/440V/150A^None/None/None GL |  | 56050 | RU С-KR.АЯ46.В.22559/21 | 1
| A1100000023R | H1100000014 | POWER CONTROLLER | 1-PHASE POWER CONTROLLER | SPR1 SERIES | SPR1-4150TFF | SPR1/440V/150A^RS485/P-FB/Fuse GL | SPR1-4150TFF^SPR1/440V/150A^RS485/P-FB/Fuse GL |  | 70060 | RU С-KR.АЯ46.В.22559/21 | 1
| A1100000592R | H1100000198 | POWER CONTROLLER | 1-PHASE POWER CONTROLLER | SPR1 SERIES | SPR1-4150TFN | SPR1/110V/150A^RS485/P-FB/None GL | SPR1-4150TFN^SPR1/110V/150A^RS485/P-FB/None GL |  | 66050 | RU С-KR.АЯ46.В.22559/21 | 1
| A1100000587R | H1100000197 | POWER CONTROLLER | 1-PHASE POWER CONTROLLER | SPR1 SERIES | SPR1-4150TNF | SPR1/440V/150A^RS485/None/Fuse GL | SPR1-4150TNF^SPR1/440V/150A^RS485/None/Fuse GL |  | 64050 | RU С-KR.АЯ46.В.22559/21 | 1
| A1100000586R | H1100000196 | POWER CONTROLLER | 1-PHASE POWER CONTROLLER | SPR1 SERIES | SPR1-4150TNN | SPR1/440V/150A^RS485/None/None GL | SPR1-4150TNN^SPR1/440V/150A^RS485/None/None GL |  | 60060 | RU С-KR.АЯ46.В.22559/21 | 1
| A1100000458R | H1100000156 | POWER CONTROLLER | 1-PHASE POWER CONTROLLER | SPR1 SERIES | SPR1-425NFF | SPR1/440V/25A^None/P-FB/Fuse GL | SPR1-425NFF^SPR1/440V/25A^None/P-FB/Fuse GL |  | 40040 | RU С-KR.АЯ46.В.22559/21 | 1
| A1100000457R | H1100000155 | POWER CONTROLLER | 1-PHASE POWER CONTROLLER | SPR1 SERIES | SPR1-425NFN | SPR1/440V/25A^None/P-FB/None GL | SPR1-425NFN^SPR1/440V/25A^None/P-FB/None GL |  | 38040 | RU С-KR.АЯ46.В.22559/21 | 1
| A1100000452R | H1100000154 | POWER CONTROLLER | 1-PHASE POWER CONTROLLER | SPR1 SERIES | SPR1-425NNF | SPR1/440V/25A^None/None/Fuse GL | SPR1-425NNF^SPR1/440V/25A^None/None/Fuse GL |  | 34030 | RU С-KR.АЯ46.В.22559/21 | 1
| A1100000451R | H1100000153 | POWER CONTROLLER | 1-PHASE POWER CONTROLLER | SPR1 SERIES | SPR1-425NNN | SPR1/440V/25A^None/None/None GL | SPR1-425NNN^SPR1/440V/25A^None/None/None GL |  | 32020 | RU С-KR.АЯ46.В.22559/21 | 1
| A1100000474R | H1100000009 | POWER CONTROLLER | 1-PHASE POWER CONTROLLER | SPR1 SERIES | SPR1-425TFF | SPR1/440V/25A^RS485/P-FB/Fuse GL | SPR1-425TFF^SPR1/440V/25A^RS485/P-FB/Fuse GL |  | 44050 | RU С-KR.АЯ46.В.22559/21 | 1
| A1100000473R | H1100000159 | POWER CONTROLLER | 1-PHASE POWER CONTROLLER | SPR1 SERIES | SPR1-425TFN | SPR1/440V/25A^RS485/P-FB/None GL | SPR1-425TFN^SPR1/440V/25A^RS485/P-FB/None GL |  | 42040 | RU С-KR.АЯ46.В.22559/21 | 1
| A1100000468R | H1100000158 | POWER CONTROLLER | 1-PHASE POWER CONTROLLER | SPR1 SERIES | SPR1-425TNF | SPR1/440V/25A^RS485/None/Fuse GL | SPR1-425TNF^SPR1/440V/25A^RS485/None/Fuse GL |  | 38040 | RU С-KR.АЯ46.В.22559/21 | 1
| A1100000467R | H1100000157 | POWER CONTROLLER | 1-PHASE POWER CONTROLLER | SPR1 SERIES | SPR1-425TNN | SPR1/440V/25A^RS485/None/None GL | SPR1-425TNN^SPR1/440V/25A^RS485/None/None GL |  | 36030 | RU С-KR.АЯ46.В.22559/21 | 1
| A1100000482R | H1100000163 | POWER CONTROLLER | 1-PHASE POWER CONTROLLER | SPR1 SERIES | SPR1-435NFF | SPR1/440V/35A^None/P-FB/Fuse GL | SPR1-435NFF^SPR1/440V/35A^None/P-FB/Fuse GL |  | 44050 | RU С-KR.АЯ46.В.22559/21 | 1
| A1100000481R | H1100000162 | POWER CONTROLLER | 1-PHASE POWER CONTROLLER | SPR1 SERIES | SPR1-435NFN | SPR1/440V/35A^None/P-FB/None GL | SPR1-435NFN^SPR1/440V/35A^None/P-FB/None GL |  | 42040 | RU С-KR.АЯ46.В.22559/21 | 1
| A1100000476R | H1100000161 | POWER CONTROLLER | 1-PHASE POWER CONTROLLER | SPR1 SERIES | SPR1-435NNF | SPR1/440V/35A^None/None/Fuse GL | SPR1-435NNF^SPR1/440V/35A^None/None/Fuse GL |  | 38040 | RU С-KR.АЯ46.В.22559/21 | 1
| A1100000475R | H1100000160 | POWER CONTROLLER | 1-PHASE POWER CONTROLLER | SPR1 SERIES | SPR1-435NNN | SPR1/440V/35A^None/None/None GL | SPR1-435NNN^SPR1/440V/35A^None/None/None GL |  | 36030 | RU С-KR.АЯ46.В.22559/21 | 1
| A1100000498R | H1100000167 | POWER CONTROLLER | 1-PHASE POWER CONTROLLER | SPR1 SERIES | SPR1-435TFF | SPR1/440V/35A^RS485/P-FB/Fuse GL | SPR1-435TFF^SPR1/440V/35A^RS485/P-FB/Fuse GL |  | 48040 | RU С-KR.АЯ46.В.22559/21 | 1
| A1100000497R | H1100000166 | POWER CONTROLLER | 1-PHASE POWER CONTROLLER | SPR1 SERIES | SPR1-435TFN | SPR1/440V/35A^RS485/P-FB/None GL | SPR1-435TFN^SPR1/440V/35A^RS485/P-FB/None GL |  | 46030 | RU С-KR.АЯ46.В.22559/21 | 1
| A1100000492R | H1100000165 | POWER CONTROLLER | 1-PHASE POWER CONTROLLER | SPR1 SERIES | SPR1-435TNF | SPR1/440V/35A^RS485/None/Fuse GL | SPR1-435TNF^SPR1/440V/35A^RS485/None/Fuse GL |  | 42040 | RU С-KR.АЯ46.В.22559/21 | 1
| A1100000491R | H1100000164 | POWER CONTROLLER | 1-PHASE POWER CONTROLLER | SPR1 SERIES | SPR1-435TNN | SPR1/440V/35A^RS485/None/None GL | SPR1-435TNN^SPR1/440V/35A^RS485/None/None GL |  | 40040 | RU С-KR.АЯ46.В.22559/21 | 1
| A1100000506R | H1100000171 | POWER CONTROLLER | 1-PHASE POWER CONTROLLER | SPR1 SERIES | SPR1-450NFF | SPR1/440V/50A^None/P-FB/Fuse GL | SPR1-450NFF^SPR1/440V/50A^None/P-FB/Fuse GL |  | 48040 | RU С-KR.АЯ46.В.22559/21 | 1
| A1100000505R | H1100000170 | POWER CONTROLLER | 1-PHASE POWER CONTROLLER | SPR1 SERIES | SPR1-450NFN | SPR1/440V/50A^None/P-FB/None GL | SPR1-450NFN^SPR1/440V/50A^None/P-FB/None GL |  | 46030 | RU С-KR.АЯ46.В.22559/21 | 1
| A1100000500R | H1100000169 | POWER CONTROLLER | 1-PHASE POWER CONTROLLER | SPR1 SERIES | SPR1-450NNF | SPR1/440V/50A^None/None/Fuse GL | SPR1-450NNF^SPR1/440V/50A^None/None/Fuse GL |  | 42040 | RU С-KR.АЯ46.В.22559/21 | 1
| A1100000499R | H1100000168 | POWER CONTROLLER | 1-PHASE POWER CONTROLLER | SPR1 SERIES | SPR1-450NNN | SPR1/440V/50A^None/None/None GL | SPR1-450NNN^SPR1/440V/50A^None/None/None GL |  | 40040 | RU С-KR.АЯ46.В.22559/21 | 1
| A1100000522R | H1100000175 | POWER CONTROLLER | 1-PHASE POWER CONTROLLER | SPR1 SERIES | SPR1-450TFF | SPR1/440V/50A^RS485/P-FB/Fuse GL | SPR1-450TFF^SPR1/440V/50A^RS485/P-FB/Fuse GL |  | 52040 | RU С-KR.АЯ46.В.22559/21 | 1
| A1100000521R | H1100000174 | POWER CONTROLLER | 1-PHASE POWER CONTROLLER | SPR1 SERIES | SPR1-450TFN | SPR1/440V/50A^RS485/P-FB/None GL | SPR1-450TFN^SPR1/440V/50A^RS485/P-FB/None GL |  | 50040 | RU С-KR.АЯ46.В.22559/21 | 1
| A1100000516R | H1100000173 | POWER CONTROLLER | 1-PHASE POWER CONTROLLER | SPR1 SERIES | SPR1-450TNF | SPR1/440V/50A^RS485/None/Fuse GL | SPR1-450TNF^SPR1/440V/50A^RS485/None/Fuse GL |  | 46030 | RU С-KR.АЯ46.В.22559/21 | 1
| A1100000515R | H1100000172 | POWER CONTROLLER | 1-PHASE POWER CONTROLLER | SPR1 SERIES | SPR1-450TNN | SPR1/440V/50A^RS485/None/None GL | SPR1-450TNN^SPR1/440V/50A^RS485/None/None GL |  | 44050 | RU С-KR.АЯ46.В.22559/21 | 1
| A1100000530R | H1100000179 | POWER CONTROLLER | 1-PHASE POWER CONTROLLER | SPR1 SERIES | SPR1-470NFF | SPR1/440V/70A^None/P-FB/Fuse GL | SPR1-470NFF^SPR1/440V/70A^None/P-FB/Fuse GL |  | 52040 | RU С-KR.АЯ46.В.22559/21 | 1
| A1100000529R | H1100000178 | POWER CONTROLLER | 1-PHASE POWER CONTROLLER | SPR1 SERIES | SPR1-470NFN | SPR1/440V/70A^None/P-FB/None GL | SPR1-470NFN^SPR1/440V/70A^None/P-FB/None GL |  | 50040 | RU С-KR.АЯ46.В.22559/21 | 1
| A1100000524R | H1100000177 | POWER CONTROLLER | 1-PHASE POWER CONTROLLER | SPR1 SERIES | SPR1-470NNF | SPR1/440V/70A^None/None/Fuse GL | SPR1-470NNF^SPR1/440V/70A^None/None/Fuse GL |  | 46030 | RU С-KR.АЯ46.В.22559/21 | 1
| A1100000523R | H1100000176 | POWER CONTROLLER | 1-PHASE POWER CONTROLLER | SPR1 SERIES | SPR1-470NNN | SPR1/440V/70A^None/None/None GL | SPR1-470NNN^SPR1/440V/70A^None/None/None GL |  | 44050 | RU С-KR.АЯ46.В.22559/21 | 1
| A1100000545R | H1100000183 | POWER CONTROLLER | 1-PHASE POWER CONTROLLER | SPR1 SERIES | SPR1-470TFF | SPR1/440V/70A^RS485/P-FB/Fuse GL | SPR1-470TFF^SPR1/440V/70A^RS485/P-FB/Fuse GL |  | 56050 | RU С-KR.АЯ46.В.22559/21 | 1
| A1100000544R | H1100000182 | POWER CONTROLLER | 1-PHASE POWER CONTROLLER | SPR1 SERIES | SPR1-470TFN | SPR1/440V/70A^RS485/P-FB/None GL | SPR1-470TFN^SPR1/440V/70A^RS485/P-FB/None GL |  | 54050 | RU С-KR.АЯ46.В.22559/21 | 1
| A1100000539R | H1100000181 | POWER CONTROLLER | 1-PHASE POWER CONTROLLER | SPR1 SERIES | SPR1-470TNF | SPR1/440V/70A^RS485/None/Fuse GL | SPR1-470TNF^SPR1/440V/70A^RS485/None/Fuse GL |  | 50040 | RU С-KR.АЯ46.В.22559/21 | 1
| A1100000538R | H1100000180 | POWER CONTROLLER | 1-PHASE POWER CONTROLLER | SPR1 SERIES | SPR1-470TNN | SPR1/440V/70A^RS485/None/None GL | SPR1-470TNN^SPR1/440V/70A^RS485/None/None GL |  | 48040 | RU С-KR.АЯ46.В.22559/21 | 1
| A6150000770R | H1100000641 | POWER CONTROLLER | 3-PHASE POWER CONTROLLER | DPU3 SERIES | DPU31A-025A | V2-3￠-110V-25A-REMOTE-RS485^GL | DPU31A-025A^V2-3￠-110V-25A-REMOTE-RS485^GL |  | 140450 | RU С-KR.АЯ46.В.22559/21 | 1
| A6150000769R | H1100000642 | POWER CONTROLLER | 3-PHASE POWER CONTROLLER | DPU3 SERIES | DPU31A-025D | V2-3￠-110V-25A-REMOTE^GL | DPU31A-025D^V2-3￠-110V-25A-REMOTE^GL |  | 127930 | RU С-KR.АЯ46.В.22559/21 | 1
| A6150000771R | H1100000643 | POWER CONTROLLER | 3-PHASE POWER CONTROLLER | DPU3 SERIES | DPU31A-025N | V2-3￠-110V-25A^GL | DPU31A-025N^V2-3￠-110V-25A^GL |  | 125120 | RU С-KR.АЯ46.В.22559/21 | 1
| H1100000644R | H1100000644 | POWER CONTROLLER | 3-PHASE POWER CONTROLLER | DPU3 SERIES | DPU31A-025R | V2-3￠-110V-25A-RS485^GL | DPU31A-025R^V2-3￠-110V-25A-RS485^GL |  | По запросу | !нет серта | 1
| A6150000774R | H1100000645 | POWER CONTROLLER | 3-PHASE POWER CONTROLLER | DPU3 SERIES | DPU31A-040A | V2-3￠-110V-40A-REMOTE-RS485^GL | DPU31A-040A^V2-3￠-110V-40A-REMOTE-RS485^GL |  | 143630 | RU С-KR.АЯ46.В.22559/21 | 1
| A6150000773R | H1100000646 | POWER CONTROLLER | 3-PHASE POWER CONTROLLER | DPU3 SERIES | DPU31A-040D | V2-3￠-110V-40A-REMOTE^GL | DPU31A-040D^V2-3￠-110V-40A-REMOTE^GL |  | 131110 | RU С-KR.АЯ46.В.22559/21 | 1
| A6150000775R | H1100000647 | POWER CONTROLLER | 3-PHASE POWER CONTROLLER | DPU3 SERIES | DPU31A-040N | V2-3￠-110V-40A^GL | DPU31A-040N^V2-3￠-110V-40A^GL |  | 128270 | RU С-KR.АЯ46.В.22559/21 | 1
| A6150000772R | H1100000648 | POWER CONTROLLER | 3-PHASE POWER CONTROLLER | DPU3 SERIES | DPU31A-040R | V2-3￠-110V-40A-RS485^GL | DPU31A-040R^V2-3￠-110V-40A-RS485^GL |  | 140790 | RU С-KR.АЯ46.В.22559/21 | 1
| A6150000778R | H1100000649 | POWER CONTROLLER | 3-PHASE POWER CONTROLLER | DPU3 SERIES | DPU31A-050A | V2-3￠-110V-50A-REMOTE-RS485^GL | DPU31A-050A^V2-3￠-110V-50A-REMOTE-RS485^GL |  | 150970 | RU С-KR.АЯ46.В.22559/21 | 1
| A6150000777R | H1100000650 | POWER CONTROLLER | 3-PHASE POWER CONTROLLER | DPU3 SERIES | DPU31A-050D | V2-3￠-110V-50A-REMOTE^GL | DPU31A-050D^V2-3￠-110V-50A-REMOTE^GL |  | 138450 | RU С-KR.АЯ46.В.22559/21 | 1
| A6150000779R | H1100000651 | POWER CONTROLLER | 3-PHASE POWER CONTROLLER | DPU3 SERIES | DPU31A-050N | V2-3￠-110V-50A^GL | DPU31A-050N^V2-3￠-110V-50A^GL |  | 135610 | RU С-KR.АЯ46.В.22559/21 | 1
| A6150000776R | H1100000652 | POWER CONTROLLER | 3-PHASE POWER CONTROLLER | DPU3 SERIES | DPU31A-050R | V2-3￠-110V-50A-RS485^GL | DPU31A-050R^V2-3￠-110V-50A-RS485^GL |  | 148130 | RU С-KR.АЯ46.В.22559/21 | 1
| A6150000782R | H1100000653 | POWER CONTROLLER | 3-PHASE POWER CONTROLLER | DPU3 SERIES | DPU31B-070A | V2-3￠-110V-70A-REMOTE-RS485^GL | DPU31B-070A^V2-3￠-110V-70A-REMOTE-RS485^GL |  | 180160 | RU С-KR.АЯ46.В.22559/21 | 1
| A6150000781R | H1100000654 | POWER CONTROLLER | 3-PHASE POWER CONTROLLER | DPU3 SERIES | DPU31B-070D | V2-3￠-110V-70A-REMOTE^GL | DPU31B-070D^V2-3￠-110V-70A-REMOTE^GL |  | 167640 | RU С-KR.АЯ46.В.22559/21 | 1
| A6150000783R | H1100000655 | POWER CONTROLLER | 3-PHASE POWER CONTROLLER | DPU3 SERIES | DPU31B-070N | V2-3￠-110V-70A^GL | DPU31B-070N^V2-3￠-110V-70A^GL |  | 164820 | RU С-KR.АЯ46.В.22559/21 | 1
| A6150000780R | H1100000656 | POWER CONTROLLER | 3-PHASE POWER CONTROLLER | DPU3 SERIES | DPU31B-070R | V2-3￠-110V-70A-RS485^GL | DPU31B-070R^V2-3￠-110V-70A-RS485^GL |  | 177320 | RU С-KR.АЯ46.В.22559/21 | 1
| A6150000786R | H1100000657 | POWER CONTROLLER | 3-PHASE POWER CONTROLLER | DPU3 SERIES | DPU31B-080A | V2-3￠-110V-80A-REMOTE-RS485^GL | DPU31B-080A^V2-3￠-110V-80A-REMOTE-RS485^GL |  | 185160 | RU С-KR.АЯ46.В.22559/21 | 1
| A6150000785R | H1100000658 | POWER CONTROLLER | 3-PHASE POWER CONTROLLER | DPU3 SERIES | DPU31B-080D | V2-3￠-110V-80A-REMOTE^GL | DPU31B-080D^V2-3￠-110V-80A-REMOTE^GL |  | 172660 | RU С-KR.АЯ46.В.22559/21 | 1
| A6150000787R | H1100000659 | POWER CONTROLLER | 3-PHASE POWER CONTROLLER | DPU3 SERIES | DPU31B-080N | V2-3￠-110V-80A^GL | DPU31B-080N^V2-3￠-110V-80A^GL |  | 169820 | RU С-KR.АЯ46.В.22559/21 | 1
| A6150000784R | H1100000660 | POWER CONTROLLER | 3-PHASE POWER CONTROLLER | DPU3 SERIES | DPU31B-080R | V2-3￠-110V-80A-RS485^GL | DPU31B-080R^V2-3￠-110V-80A-RS485^GL |  | 182320 | RU С-KR.АЯ46.В.22559/21 | 1
| A6150000790R | H1100000661 | POWER CONTROLLER | 3-PHASE POWER CONTROLLER | DPU3 SERIES | DPU31B-100A | V2-3￠-110V-100A-REMOTE-RS485^GL | DPU31B-100A^V2-3￠-110V-100A-REMOTE-RS485^GL |  | 190160 | RU С-KR.АЯ46.В.22559/21 | 1
| A6150000789R | H1100000662 | POWER CONTROLLER | 3-PHASE POWER CONTROLLER | DPU3 SERIES | DPU31B-100D | V2-3￠-110V-100A-REMOTE^GL | DPU31B-100D^V2-3￠-110V-100A-REMOTE^GL |  | 177660 | RU С-KR.АЯ46.В.22559/21 | 1
| A6150000791R | H1100000663 | POWER CONTROLLER | 3-PHASE POWER CONTROLLER | DPU3 SERIES | DPU31B-100N | V2-3￠-110V-100A^GL | DPU31B-100N^V2-3￠-110V-100A^GL |  | 174820 | RU С-KR.АЯ46.В.22559/21 | 1
| A6150000788R | H1100000664 | POWER CONTROLLER | 3-PHASE POWER CONTROLLER | DPU3 SERIES | DPU31B-100R | V2-3￠-110V-100A-RS485^GL | DPU31B-100R^V2-3￠-110V-100A-RS485^GL |  | 187340 | RU С-KR.АЯ46.В.22559/21 | 1
| A6150000794R | H1100000665 | POWER CONTROLLER | 3-PHASE POWER CONTROLLER | DPU3 SERIES | DPU31B-120A | V2-3￠-110V-120A-REMOTE-RS485^GL | DPU31B-120A^V2-3￠-110V-120A-REMOTE-RS485^GL |  | 195180 | RU С-KR.АЯ46.В.22559/21 | 1
| A6150000793R | H1100000666 | POWER CONTROLLER | 3-PHASE POWER CONTROLLER | DPU3 SERIES | DPU31B-120D | V2-3￠-110V-120A-REMOTE^GL | DPU31B-120D^V2-3￠-110V-120A-REMOTE^GL |  | 182660 | RU С-KR.АЯ46.В.22559/21 | 1
| A6150000795R | H1100000667 | POWER CONTROLLER | 3-PHASE POWER CONTROLLER | DPU3 SERIES | DPU31B-120N | V2-3￠-110V-120A^GL | DPU31B-120N^V2-3￠-110V-120A^GL |  | 179820 | RU С-KR.АЯ46.В.22559/21 | 1
| A6150000792R | H1100000668 | POWER CONTROLLER | 3-PHASE POWER CONTROLLER | DPU3 SERIES | DPU31B-120R | V2-3￠-110V-120A-RS485^GL | DPU31B-120R^V2-3￠-110V-120A-RS485^GL |  | 192340 | RU С-KR.АЯ46.В.22559/21 | 1
| A6150000798R | H1100000669 | POWER CONTROLLER | 3-PHASE POWER CONTROLLER | DPU3 SERIES | DPU31B-150A | V2-3￠-110V-150A-REMOTE-RS485^GL | DPU31B-150A^V2-3￠-110V-150A-REMOTE-RS485^GL |  | 215510 | RU С-KR.АЯ46.В.22559/21 | 1
| A6150000797R | H1100000670 | POWER CONTROLLER | 3-PHASE POWER CONTROLLER | DPU3 SERIES | DPU31B-150D | V2-3￠-110V-150A-REMOTE^GL | DPU31B-150D^V2-3￠-110V-150A-REMOTE^GL |  | 203010 | RU С-KR.АЯ46.В.22559/21 | 1
| A6150000799R | H1100000671 | POWER CONTROLLER | 3-PHASE POWER CONTROLLER | DPU3 SERIES | DPU31B-150N | V2-3￠-110V-150A^GL | DPU31B-150N^V2-3￠-110V-150A^GL |  | 200180 | RU С-KR.АЯ46.В.22559/21 | 1
| A6150000796R | H1100000672 | POWER CONTROLLER | 3-PHASE POWER CONTROLLER | DPU3 SERIES | DPU31B-150R | V2-3￠-110V-150A-RS485^GL | DPU31B-150R^V2-3￠-110V-150A-RS485^GL |  | 212680 | RU С-KR.АЯ46.В.22559/21 | 1
| A6150000802R | H1100000673 | POWER CONTROLLER | 3-PHASE POWER CONTROLLER | DPU3 SERIES | DPU31B-180A | V2-3￠-110V-180A-REMOTE-RS485^GL | DPU31B-180A^V2-3￠-110V-180A-REMOTE-RS485^GL |  | 220530 | RU С-KR.АЯ46.В.22559/21 | 1
| A6150000801R | H1100000674 | POWER CONTROLLER | 3-PHASE POWER CONTROLLER | DPU3 SERIES | DPU31B-180D | V2-3￠-110V-180A-REMOTE^GL | DPU31B-180D^V2-3￠-110V-180A-REMOTE^GL |  | 208010 | RU С-KR.АЯ46.В.22559/21 | 1
| A6150000803R | H1100000675 | POWER CONTROLLER | 3-PHASE POWER CONTROLLER | DPU3 SERIES | DPU31B-180N | V2-3￠-110V-180A^GL | DPU31B-180N^V2-3￠-110V-180A^GL |  | 205180 | RU С-KR.АЯ46.В.22559/21 | 1
| A6150000800R | H1100000676 | POWER CONTROLLER | 3-PHASE POWER CONTROLLER | DPU3 SERIES | DPU31B-180R | V2-3￠-110V-180A-RS485^GL | DPU31B-180R^V2-3￠-110V-180A-RS485^GL |  | 217700 | RU С-KR.АЯ46.В.22559/21 | 1
| A6150000806R | H1100000677 | POWER CONTROLLER | 3-PHASE POWER CONTROLLER | DPU3 SERIES | DPU31B-200A | V2-3￠-110V-200A-REMOTE-RS485^GL | DPU31B-200A^V2-3￠-110V-200A-REMOTE-RS485^GL |  | 225530 | RU С-KR.АЯ46.В.22559/21 | 1
| A6150000805R | H1100000678 | POWER CONTROLLER | 3-PHASE POWER CONTROLLER | DPU3 SERIES | DPU31B-200D | V2-3￠-110V-200A-REMOTE^GL | DPU31B-200D^V2-3￠-110V-200A-REMOTE^GL |  | 213010 | RU С-KR.АЯ46.В.22559/21 | 1
| A6150000807R | H1100000679 | POWER CONTROLLER | 3-PHASE POWER CONTROLLER | DPU3 SERIES | DPU31B-200N | V2-3￠-110V-200A^GL | DPU31B-200N^V2-3￠-110V-200A^GL |  | 210180 | RU С-KR.АЯ46.В.22559/21 | 1
| A6150000804R | H1100000680 | POWER CONTROLLER | 3-PHASE POWER CONTROLLER | DPU3 SERIES | DPU31B-200R | V2-3￠-110V-200A-RS485^GL | DPU31B-200R^V2-3￠-110V-200A-RS485^GL |  | 222700 | RU С-KR.АЯ46.В.22559/21 | 1
| A6150000810R | H1100000681 | POWER CONTROLLER | 3-PHASE POWER CONTROLLER | DPU3 SERIES | DPU31C-250A | V2-3￠-110V-250A-REMOTE-RS485^GL | DPU31C-250A^V2-3￠-110V-250A-REMOTE-RS485^GL |  | 348970 | RU С-KR.АЯ46.В.22559/21 | 1
| A6150000809R | H1100000682 | POWER CONTROLLER | 3-PHASE POWER CONTROLLER | DPU3 SERIES | DPU31C-250D | V2-3￠-110V-250A-REMOTE^GL | DPU31C-250D^V2-3￠-110V-250A-REMOTE^GL |  | 336470 | RU С-KR.АЯ46.В.22559/21 | 1
| A6150000811R | H1100000683 | POWER CONTROLLER | 3-PHASE POWER CONTROLLER | DPU3 SERIES | DPU31C-250N | V2-3￠-110V-250A^GL | DPU31C-250N^V2-3￠-110V-250A^GL |  | 333630 | RU С-KR.АЯ46.В.22559/21 | 1
| A6150000808R | H1100000684 | POWER CONTROLLER | 3-PHASE POWER CONTROLLER | DPU3 SERIES | DPU31C-250R | V2-3￠-110V-250A-RS485^GL | DPU31C-250R^V2-3￠-110V-250A-RS485^GL |  | 346130 | RU С-KR.АЯ46.В.22559/21 | 1
| A6150000814R | H1100000685 | POWER CONTROLLER | 3-PHASE POWER CONTROLLER | DPU3 SERIES | DPU31C-350A | V2-3￠-110V-350A-REMOTE-RS485^GL | DPU31C-350A^V2-3￠-110V-350A-REMOTE-RS485^GL |  | 357320 | RU С-KR.АЯ46.В.22559/21 | 1
| A6150000813R | H1100000686 | POWER CONTROLLER | 3-PHASE POWER CONTROLLER | DPU3 SERIES | DPU31C-350D | V2-3￠-110V-350A-REMOTE^GL | DPU31C-350D^V2-3￠-110V-350A-REMOTE^GL |  | 344800 | RU С-KR.АЯ46.В.22559/21 | 1
| A6150000815R | H1100000687 | POWER CONTROLLER | 3-PHASE POWER CONTROLLER | DPU3 SERIES | DPU31C-350N | V2-3￠-110V-350A^GL | DPU31C-350N^V2-3￠-110V-350A^GL |  | 341960 | RU С-KR.АЯ46.В.22559/21 | 1
| A6150000812R | H1100000688 | POWER CONTROLLER | 3-PHASE POWER CONTROLLER | DPU3 SERIES | DPU31C-350R | V2-3￠-110V-350A-RS485^GL | DPU31C-350R^V2-3￠-110V-350A-RS485^GL |  | 354480 | RU С-KR.АЯ46.В.22559/21 | 1
| A6150000818R | H1100000689 | POWER CONTROLLER | 3-PHASE POWER CONTROLLER | DPU3 SERIES | DPU31D-400A | V2-3￠-110V-400A-REMOTE-RS485^GL | DPU31D-400A^V2-3￠-110V-400A-REMOTE-RS485^GL |  | 526290 | RU С-KR.АЯ46.В.22559/21 | 1
| A6150000817R | H1100000690 | POWER CONTROLLER | 3-PHASE POWER CONTROLLER | DPU3 SERIES | DPU31D-400D | V2-3￠-110V-400A-REMOTE^GL | DPU31D-400D^V2-3￠-110V-400A-REMOTE^GL |  | 513790 | RU С-KR.АЯ46.В.22559/21 | 1
| A6150000819R | H1100000691 | POWER CONTROLLER | 3-PHASE POWER CONTROLLER | DPU3 SERIES | DPU31D-400N | V2-3￠-110V-400A^GL | DPU31D-400N^V2-3￠-110V-400A^GL |  | 510950 | RU С-KR.АЯ46.В.22559/21 | 1
| A6150000816R | H1100000692 | POWER CONTROLLER | 3-PHASE POWER CONTROLLER | DPU3 SERIES | DPU31D-400R | V2-3￠-110V-400A-RS485^GL | DPU31D-400R^V2-3￠-110V-400A-RS485^GL |  | 523450 | RU С-KR.АЯ46.В.22559/21 | 1
| A6150000822R | H1100000693 | POWER CONTROLLER | 3-PHASE POWER CONTROLLER | DPU3 SERIES | DPU31D-500A | V2-3￠-110V-500A-REMOTE-RS485^GL | DPU31D-500A^V2-3￠-110V-500A-REMOTE-RS485^GL |  | 557500 | RU С-KR.АЯ46.В.22559/21 | 1
| A6150000821R | H1100000694 | POWER CONTROLLER | 3-PHASE POWER CONTROLLER | DPU3 SERIES | DPU31D-500D | V2-3￠-110V-500A-REMOTE^GL | DPU31D-500D^V2-3￠-110V-500A-REMOTE^GL |  | 544980 | RU С-KR.АЯ46.В.22559/21 | 1
| A6150000823R | H1100000695 | POWER CONTROLLER | 3-PHASE POWER CONTROLLER | DPU3 SERIES | DPU31D-500N | V2-3￠-110V-500A^GL | DPU31D-500N^V2-3￠-110V-500A^GL |  | 542140 | RU С-KR.АЯ46.В.22559/21 | 1
| A6150000820R | H1100000696 | POWER CONTROLLER | 3-PHASE POWER CONTROLLER | DPU3 SERIES | DPU31D-500R | V2-3￠-110V-500A-RS485^GL | DPU31D-500R^V2-3￠-110V-500A-RS485^GL |  | 554660 | RU С-KR.АЯ46.В.22559/21 | 1
| A6150000826R | H1100000697 | POWER CONTROLLER | 3-PHASE POWER CONTROLLER | DPU3 SERIES | DPU31D-600A | V2-3￠-110V-600A-REMOTE-RS485^GL | DPU31D-600A^V2-3￠-110V-600A-REMOTE-RS485^GL |  | 574160 | RU С-KR.АЯ46.В.22559/21 | 1
| A6150000825R | H1100000698 | POWER CONTROLLER | 3-PHASE POWER CONTROLLER | DPU3 SERIES | DPU31D-600D | V2-3￠-110V-600A-REMOTE^GL | DPU31D-600D^V2-3￠-110V-600A-REMOTE^GL |  | 561670 | RU С-KR.АЯ46.В.22559/21 | 1
| A6150000827R | H1100000699 | POWER CONTROLLER | 3-PHASE POWER CONTROLLER | DPU3 SERIES | DPU31D-600N | V2-3￠-110V-600A^GL | DPU31D-600N^V2-3￠-110V-600A^GL |  | 558830 | RU С-KR.АЯ46.В.22559/21 | 1
| A6150000824R | H1100000700 | POWER CONTROLLER | 3-PHASE POWER CONTROLLER | DPU3 SERIES | DPU31D-600R | V2-3￠-110V-600A-RS485^GL | DPU31D-600R^V2-3￠-110V-600A-RS485^GL |  | 571330 | RU С-KR.АЯ46.В.22559/21 | 1
| A6150000830R | H1100000701 | POWER CONTROLLER | 3-PHASE POWER CONTROLLER | DPU3 SERIES | DPU32A-025A | V2-3￠-220V-25A-REMOTE-RS485^GL | DPU32A-025A^V2-3￠-220V-25A-REMOTE-RS485^GL |  | 140450 | RU С-KR.АЯ46.В.22559/21 | 1
| A6150000829R | H1100000702 | POWER CONTROLLER | 3-PHASE POWER CONTROLLER | DPU3 SERIES | DPU32A-025D | V2-3￠-220V-25A-REMOTE^GL | DPU32A-025D^V2-3￠-220V-25A-REMOTE^GL |  | 127930 | RU С-KR.АЯ46.В.22559/21 | 1
| A6150000831R | H1100000703 | POWER CONTROLLER | 3-PHASE POWER CONTROLLER | DPU3 SERIES | DPU32A-025N | V2-3￠-220V-25A^GL | DPU32A-025N^V2-3￠-220V-25A^GL |  | 125120 | RU С-KR.АЯ46.В.22559/21 | 1
| A6150000828R | H1100000704 | POWER CONTROLLER | 3-PHASE POWER CONTROLLER | DPU3 SERIES | DPU32A-025R | V2-3￠-220V-25A-RS485^GL | DPU32A-025R^V2-3￠-220V-25A-RS485^GL |  | 137620 | RU С-KR.АЯ46.В.22559/21 | 1
| A6150000834R | H1100000705 | POWER CONTROLLER | 3-PHASE POWER CONTROLLER | DPU3 SERIES | DPU32A-040A | V2-3￠-220V-40A-REMOTE-RS485^GL | DPU32A-040A^V2-3￠-220V-40A-REMOTE-RS485^GL |  | 143630 | RU С-KR.АЯ46.В.22559/21 | 1
| A6150000833R | H1100000706 | POWER CONTROLLER | 3-PHASE POWER CONTROLLER | DPU3 SERIES | DPU32A-040D | V2-3￠-220V-40A-REMOTE^GL | DPU32A-040D^V2-3￠-220V-40A-REMOTE^GL |  | 131110 | RU С-KR.АЯ46.В.22559/21 | 1
| A6150000835R | H1100000707 | POWER CONTROLLER | 3-PHASE POWER CONTROLLER | DPU3 SERIES | DPU32A-040N | V2-3￠-220V-40A^GL | DPU32A-040N^V2-3￠-220V-40A^GL |  | 128270 | RU С-KR.АЯ46.В.22559/21 | 1
| A6150000832R | H1100000708 | POWER CONTROLLER | 3-PHASE POWER CONTROLLER | DPU3 SERIES | DPU32A-040R | V2-3￠-220V-40A-RS485^GL | DPU32A-040R^V2-3￠-220V-40A-RS485^GL |  | 140790 | RU С-KR.АЯ46.В.22559/21 | 1
| A6150000838R | H1100000709 | POWER CONTROLLER | 3-PHASE POWER CONTROLLER | DPU3 SERIES | DPU32A-050A | V2-3￠-220V-50A-REMOTE-RS485^GL | DPU32A-050A^V2-3￠-220V-50A-REMOTE-RS485^GL |  | 150970 | RU С-KR.АЯ46.В.22559/21 | 1
| A6150000837R | H1100000710 | POWER CONTROLLER | 3-PHASE POWER CONTROLLER | DPU3 SERIES | DPU32A-050D | V2-3￠-220V-50A-REMOTE^GL | DPU32A-050D^V2-3￠-220V-50A-REMOTE^GL |  | 138450 | RU С-KR.АЯ46.В.22559/21 | 1
| A6150000836R | H1100000712 | POWER CONTROLLER | 3-PHASE POWER CONTROLLER | DPU3 SERIES | DPU32A-050R | V2-3￠-220V-50A-RS485^GL | DPU32A-050R^V2-3￠-220V-50A-RS485^GL |  | 148130 | RU С-KR.АЯ46.В.22559/21 | 1
| A6150000842R | H1100000713 | POWER CONTROLLER | 3-PHASE POWER CONTROLLER | DPU3 SERIES | DPU32B-070A | V2-3￠-220V-70A-REMOTE-RS485^GL | DPU32B-070A^V2-3￠-220V-70A-REMOTE-RS485^GL |  | 180160 | RU С-KR.АЯ46.В.22559/21 | 1
| A6150000841R | H1100000714 | POWER CONTROLLER | 3-PHASE POWER CONTROLLER | DPU3 SERIES | DPU32B-070D | V2-3￠-220V-70A-REMOTE^GL | DPU32B-070D^V2-3￠-220V-70A-REMOTE^GL |  | 167640 | RU С-KR.АЯ46.В.22559/21 | 1
| A6150000843R | H1100000715 | POWER CONTROLLER | 3-PHASE POWER CONTROLLER | DPU3 SERIES | DPU32B-070N | V2-3￠-220V-70A^GL | DPU32B-070N^V2-3￠-220V-70A^GL |  | 164820 | RU С-KR.АЯ46.В.22559/21 | 1
| A6150000846R | H1100000717 | POWER CONTROLLER | 3-PHASE POWER CONTROLLER | DPU3 SERIES | DPU32B-080A | V2-3￠-220V-80A-REMOTE-RS485^GL | DPU32B-080A^V2-3￠-220V-80A-REMOTE-RS485^GL |  | 185160 | RU С-KR.АЯ46.В.22559/21 | 1
| A6150000845R | H1100000718 | POWER CONTROLLER | 3-PHASE POWER CONTROLLER | DPU3 SERIES | DPU32B-080D | V2-3￠-220V-80A-REMOTE^GL | DPU32B-080D^V2-3￠-220V-80A-REMOTE^GL |  | 172660 | RU С-KR.АЯ46.В.22559/21 | 1
| A6150000847R | H1100000719 | POWER CONTROLLER | 3-PHASE POWER CONTROLLER | DPU3 SERIES | DPU32B-080N | V2-3￠-220V-80A^GL | DPU32B-080N^V2-3￠-220V-80A^GL |  | 169820 | RU С-KR.АЯ46.В.22559/21 | 1
| A6150000844R | H1100000720 | POWER CONTROLLER | 3-PHASE POWER CONTROLLER | DPU3 SERIES | DPU32B-080R | V2-3￠-220V-80A-RS485^GL | DPU32B-080R^V2-3￠-220V-80A-RS485^GL |  | 182320 | RU С-KR.АЯ46.В.22559/21 | 1
| A6150000850R | H1100000721 | POWER CONTROLLER | 3-PHASE POWER CONTROLLER | DPU3 SERIES | DPU32B-100A | V2-3￠-220V-100A-REMOTE-RS485^GL | DPU32B-100A^V2-3￠-220V-100A-REMOTE-RS485^GL |  | 190160 | RU С-KR.АЯ46.В.22559/21 | 1
| A6150000849R | H1100000722 | POWER CONTROLLER | 3-PHASE POWER CONTROLLER | DPU3 SERIES | DPU32B-100D | V2-3￠-220V-100A-REMOTE^GL | DPU32B-100D^V2-3￠-220V-100A-REMOTE^GL |  | 177660 | RU С-KR.АЯ46.В.22559/21 | 1
| A6150000851R | H1100000723 | POWER CONTROLLER | 3-PHASE POWER CONTROLLER | DPU3 SERIES | DPU32B-100N | V2-3￠-220V-100A^GL | DPU32B-100N^V2-3￠-220V-100A^GL |  | 174820 | RU С-KR.АЯ46.В.22559/21 | 1
| A6150000854R | H1100000725 | POWER CONTROLLER | 3-PHASE POWER CONTROLLER | DPU3 SERIES | DPU32B-120A | V2-3￠-220V-120A-REMOTE-RS485^GL | DPU32B-120A^V2-3￠-220V-120A-REMOTE-RS485^GL |  | 195180 | RU С-KR.АЯ46.В.22559/21 | 1
| A6150000853R | H1100000726 | POWER CONTROLLER | 3-PHASE POWER CONTROLLER | DPU3 SERIES | DPU32B-120D | V2-3￠-220V-120A-REMOTE^GL | DPU32B-120D^V2-3￠-220V-120A-REMOTE^GL |  | 182660 | RU С-KR.АЯ46.В.22559/21 | 1
| A6150000855R | H1100000727 | POWER CONTROLLER | 3-PHASE POWER CONTROLLER | DPU3 SERIES | DPU32B-120N | V2-3￠-220V-120A^GL | DPU32B-120N^V2-3￠-220V-120A^GL |  | 179820 | RU С-KR.АЯ46.В.22559/21 | 1
| A6150000852R | H1100000728 | POWER CONTROLLER | 3-PHASE POWER CONTROLLER | DPU3 SERIES | DPU32B-120R | V2-3￠-220V-120A-RS485^GL | DPU32B-120R^V2-3￠-220V-120A-RS485^GL |  | 192340 | RU С-KR.АЯ46.В.22559/21 | 1
| A6150000858R | H1100000729 | POWER CONTROLLER | 3-PHASE POWER CONTROLLER | DPU3 SERIES | DPU32B-150A | V2-3￠-220V-150A-REMOTE-RS485^GL | DPU32B-150A^V2-3￠-220V-150A-REMOTE-RS485^GL |  | 215510 | RU С-KR.АЯ46.В.22559/21 | 1
| A6150000857R | H1100000730 | POWER CONTROLLER | 3-PHASE POWER CONTROLLER | DPU3 SERIES | DPU32B-150D | V2-3￠-220V-150A-REMOTE^GL | DPU32B-150D^V2-3￠-220V-150A-REMOTE^GL |  | 203010 | RU С-KR.АЯ46.В.22559/21 | 1
| A6150000859R | H1100000731 | POWER CONTROLLER | 3-PHASE POWER CONTROLLER | DPU3 SERIES | DPU32B-150N | V2-3￠-220V-150A^GL | DPU32B-150N^V2-3￠-220V-150A^GL |  | 200180 | RU С-KR.АЯ46.В.22559/21 | 1
| A6150000856R | H1100000732 | POWER CONTROLLER | 3-PHASE POWER CONTROLLER | DPU3 SERIES | DPU32B-150R | V2-3￠-220V-150A-RS485^GL | DPU32B-150R^V2-3￠-220V-150A-RS485^GL |  | 212680 | RU С-KR.АЯ46.В.22559/21 | 1
| A6150000862R | H1100000733 | POWER CONTROLLER | 3-PHASE POWER CONTROLLER | DPU3 SERIES | DPU32B-180A | V2-3￠-220V-180A-REMOTE-RS485^GL | DPU32B-180A^V2-3￠-220V-180A-REMOTE-RS485^GL |  | 220530 | RU С-KR.АЯ46.В.22559/21 | 1
| A6150000861R | H1100000734 | POWER CONTROLLER | 3-PHASE POWER CONTROLLER | DPU3 SERIES | DPU32B-180D | V2-3￠-220V-180A-REMOTE^GL | DPU32B-180D^V2-3￠-220V-180A-REMOTE^GL |  | 208010 | RU С-KR.АЯ46.В.22559/21 | 1
| A6150000863R | H1100000735 | POWER CONTROLLER | 3-PHASE POWER CONTROLLER | DPU3 SERIES | DPU32B-180N | V2-3￠-220V-180A^GL | DPU32B-180N^V2-3￠-220V-180A^GL |  | 205180 | RU С-KR.АЯ46.В.22559/21 | 1
| A6150000860R | H1100000736 | POWER CONTROLLER | 3-PHASE POWER CONTROLLER | DPU3 SERIES | DPU32B-180R | V2-3￠-220V-180A-RS485^GL | DPU32B-180R^V2-3￠-220V-180A-RS485^GL |  | 217700 | RU С-KR.АЯ46.В.22559/21 | 1
| A6150000866R | H1100000737 | POWER CONTROLLER | 3-PHASE POWER CONTROLLER | DPU3 SERIES | DPU32B-200A | V2-3￠-220V-200A-REMOTE-RS485^GL | DPU32B-200A^V2-3￠-220V-200A-REMOTE-RS485^GL |  | 225530 | RU С-KR.АЯ46.В.22559/21 | 1
| A6150000865R | H1100000738 | POWER CONTROLLER | 3-PHASE POWER CONTROLLER | DPU3 SERIES | DPU32B-200D | V2-3￠-220V-200A-REMOTE^GL | DPU32B-200D^V2-3￠-220V-200A-REMOTE^GL |  | 213010 | RU С-KR.АЯ46.В.22559/21 | 1
| A6150000864R | H1100000740 | POWER CONTROLLER | 3-PHASE POWER CONTROLLER | DPU3 SERIES | DPU32B-200R | V2-3￠-220V-200A-RS485^GL | DPU32B-200R^V2-3￠-220V-200A-RS485^GL |  | 222700 | RU С-KR.АЯ46.В.22559/21 | 1
| A6150000870R | H1100000741 | POWER CONTROLLER | 3-PHASE POWER CONTROLLER | DPU3 SERIES | DPU32C-250A | V2-3￠-220V-250A-REMOTE-RS485^GL | DPU32C-250A^V2-3￠-220V-250A-REMOTE-RS485^GL |  | 348970 | RU С-KR.АЯ46.В.22559/21 | 1
| A6150000869R | H1100000742 | POWER CONTROLLER | 3-PHASE POWER CONTROLLER | DPU3 SERIES | DPU32C-250D | V2-3￠-220V-250A-REMOTE^GL | DPU32C-250D^V2-3￠-220V-250A-REMOTE^GL |  | 336470 | RU С-KR.АЯ46.В.22559/21 | 1
| A6150000868R | H1100000744 | POWER CONTROLLER | 3-PHASE POWER CONTROLLER | DPU3 SERIES | DPU32C-250R | V2-3￠-220V-250A-RS485^GL | DPU32C-250R^V2-3￠-220V-250A-RS485^GL |  | 346130 | RU С-KR.АЯ46.В.22559/21 | 1
| A6150000874R | H1100000745 | POWER CONTROLLER | 3-PHASE POWER CONTROLLER | DPU3 SERIES | DPU32C-350A | V2-3￠-220V-350A-REMOTE-RS485^GL | DPU32C-350A^V2-3￠-220V-350A-REMOTE-RS485^GL |  | 357320 | RU С-KR.АЯ46.В.22559/21 | 1
| A6150000872R | H1100000748 | POWER CONTROLLER | 3-PHASE POWER CONTROLLER | DPU3 SERIES | DPU32C-350R | V2-3￠-220V-350A-RS485^GL | DPU32C-350R^V2-3￠-220V-350A-RS485^GL |  | 354480 | RU С-KR.АЯ46.В.22559/21 | 1
| A6150000878R | H1100000749 | POWER CONTROLLER | 3-PHASE POWER CONTROLLER | DPU3 SERIES | DPU32D-400A | V2-3￠-220V-400A-REMOTE-RS485^GL | DPU32D-400A^V2-3￠-220V-400A-REMOTE-RS485^GL |  | 526290 | RU С-KR.АЯ46.В.22559/21 | 1
| A6150000877R | H1100000750 | POWER CONTROLLER | 3-PHASE POWER CONTROLLER | DPU3 SERIES | DPU32D-400D | V2-3￠-220V-400A-REMOTE^GL | DPU32D-400D^V2-3￠-220V-400A-REMOTE^GL |  | 513790 | RU С-KR.АЯ46.В.22559/21 | 1
| A6150000879R | H1100000751 | POWER CONTROLLER | 3-PHASE POWER CONTROLLER | DPU3 SERIES | DPU32D-400N | V2-3￠-220V-400A^GL | DPU32D-400N^V2-3￠-220V-400A^GL |  | 510950 | RU С-KR.АЯ46.В.22559/21 | 1
| A6150000876R | H1100000752 | POWER CONTROLLER | 3-PHASE POWER CONTROLLER | DPU3 SERIES | DPU32D-400R | V2-3￠-220V-400A-RS485^GL | DPU32D-400R^V2-3￠-220V-400A-RS485^GL |  | 523450 | RU С-KR.АЯ46.В.22559/21 | 1
| A6150000882R | H1100000753 | POWER CONTROLLER | 3-PHASE POWER CONTROLLER | DPU3 SERIES | DPU32D-500A | V2-3￠-220V-500A-REMOTE-RS485^GL | DPU32D-500A^V2-3￠-220V-500A-REMOTE-RS485^GL |  | 557500 | RU С-KR.АЯ46.В.22559/21 | 1
| A6150000881R | H1100000754 | POWER CONTROLLER | 3-PHASE POWER CONTROLLER | DPU3 SERIES | DPU32D-500D | V2-3￠-220V-500A-REMOTE^GL | DPU32D-500D^V2-3￠-220V-500A-REMOTE^GL |  | 544980 | RU С-KR.АЯ46.В.22559/21 | 1
| A6150000883R | H1100000755 | POWER CONTROLLER | 3-PHASE POWER CONTROLLER | DPU3 SERIES | DPU32D-500N | V2-3￠-220V-500A^GL | DPU32D-500N^V2-3￠-220V-500A^GL |  | 542140 | RU С-KR.АЯ46.В.22559/21 | 1
| A6150000880R | H1100000756 | POWER CONTROLLER | 3-PHASE POWER CONTROLLER | DPU3 SERIES | DPU32D-500R | V2-3￠-220V-500A-RS485^GL | DPU32D-500R^V2-3￠-220V-500A-RS485^GL |  | 554660 | RU С-KR.АЯ46.В.22559/21 | 1
| A6150000886R | H1100000757 | POWER CONTROLLER | 3-PHASE POWER CONTROLLER | DPU3 SERIES | DPU32D-600A | V2-3￠-220V-600A-REMOTE-RS485^GL | DPU32D-600A^V2-3￠-220V-600A-REMOTE-RS485^GL |  | 574160 | RU С-KR.АЯ46.В.22559/21 | 1
| A6150000885R | H1100000758 | POWER CONTROLLER | 3-PHASE POWER CONTROLLER | DPU3 SERIES | DPU32D-600D | V2-3￠-220V-600A-REMOTE^GL | DPU32D-600D^V2-3￠-220V-600A-REMOTE^GL |  | 561670 | RU С-KR.АЯ46.В.22559/21 | 1
| A6150000887R | H1100000759 | POWER CONTROLLER | 3-PHASE POWER CONTROLLER | DPU3 SERIES | DPU32D-600N | V2-3￠-220V-600A^GL | DPU32D-600N^V2-3￠-220V-600A^GL |  | 558830 | RU С-KR.АЯ46.В.22559/21 | 1
| A6150000884R | H1100000760 | POWER CONTROLLER | 3-PHASE POWER CONTROLLER | DPU3 SERIES | DPU32D-600R | V2-3￠-220V-600A-RS485^GL | DPU32D-600R^V2-3￠-220V-600A-RS485^GL |  | 571330 | RU С-KR.АЯ46.В.22559/21 | 1
| A6150000890R | H1100000761 | POWER CONTROLLER | 3-PHASE POWER CONTROLLER | DPU3 SERIES | DPU33A-025A | V2-3￠-380V-25A-REMOTE-RS485^GL | DPU33A-025A^V2-3￠-380V-25A-REMOTE-RS485^GL |  | 140450 | RU С-KR.АЯ46.В.22559/21 | 1
| A6150000889R | H1100000762 | POWER CONTROLLER | 3-PHASE POWER CONTROLLER | DPU3 SERIES | DPU33A-025D | V2-3￠-380V-25A-REMOTE^GL | DPU33A-025D^V2-3￠-380V-25A-REMOTE^GL |  | 127930 | RU С-KR.АЯ46.В.22559/21 | 1
| A6150000891R | H1100000763 | POWER CONTROLLER | 3-PHASE POWER CONTROLLER | DPU3 SERIES | DPU33A-025N | V2-3￠-380V-25A^GL | DPU33A-025N^V2-3￠-380V-25A^GL |  | 125120 | RU С-KR.АЯ46.В.22559/21 | 1
| A6150000888R | H1100000764 | POWER CONTROLLER | 3-PHASE POWER CONTROLLER | DPU3 SERIES | DPU33A-025R | V2-3￠-380V-25A-RS485^GL | DPU33A-025R^V2-3￠-380V-25A-RS485^GL |  | 137620 | RU С-KR.АЯ46.В.22559/21 | 1
| A6150000894R | H1100000765 | POWER CONTROLLER | 3-PHASE POWER CONTROLLER | DPU3 SERIES | DPU33A-040A | V2-3￠-380V-40A-REMOTE-RS485^GL | DPU33A-040A^V2-3￠-380V-40A-REMOTE-RS485^GL |  | 143630 | RU С-KR.АЯ46.В.22559/21 | 1
| A6150000893R | H1100000766 | POWER CONTROLLER | 3-PHASE POWER CONTROLLER | DPU3 SERIES | DPU33A-040D | V2-3￠-380V-40A-REMOTE^GL | DPU33A-040D^V2-3￠-380V-40A-REMOTE^GL |  | 131110 | RU С-KR.АЯ46.В.22559/21 | 1
| A6150000892R | H1100000768 | POWER CONTROLLER | 3-PHASE POWER CONTROLLER | DPU3 SERIES | DPU33A-040R | V2-3￠-380V-40A-RS485^GL | DPU33A-040R^V2-3￠-380V-40A-RS485^GL |  | 140790 | RU С-KR.АЯ46.В.22559/21 | 1
| A6150000897R | H1100000770 | POWER CONTROLLER | 3-PHASE POWER CONTROLLER | DPU3 SERIES | DPU33A-050D | V2-3￠-380V-50A-REMOTE^GL | DPU33A-050D^V2-3￠-380V-50A-REMOTE^GL |  | 138450 | RU С-KR.АЯ46.В.22559/21 | 1
| A6150000899R | H1100000771 | POWER CONTROLLER | 3-PHASE POWER CONTROLLER | DPU3 SERIES | DPU33A-050N | V2-3￠-380V-50A^GL | DPU33A-050N^V2-3￠-380V-50A^GL |  | 135610 | RU С-KR.АЯ46.В.22559/21 | 1
| A6150000896R | H1100000772 | POWER CONTROLLER | 3-PHASE POWER CONTROLLER | DPU3 SERIES | DPU33A-050R | V2-3￠-380V-50A-RS485^GL | DPU33A-050R^V2-3￠-380V-50A-RS485^GL |  | 148130 | RU С-KR.АЯ46.В.22559/21 | 1
| A6150000902R | H1100000773 | POWER CONTROLLER | 3-PHASE POWER CONTROLLER | DPU3 SERIES | DPU33B-070A | V2-3￠-380V-70A-REMOTE-RS485^GL | DPU33B-070A^V2-3￠-380V-70A-REMOTE-RS485^GL |  | 180160 | RU С-KR.АЯ46.В.22559/21 | 1
| A6150000901R | H1100000774 | POWER CONTROLLER | 3-PHASE POWER CONTROLLER | DPU3 SERIES | DPU33B-070D | V2-3￠-380V-70A-REMOTE^GL | DPU33B-070D^V2-3￠-380V-70A-REMOTE^GL |  | 167640 | RU С-KR.АЯ46.В.22559/21 | 1
| A6150000903R | H1100000775 | POWER CONTROLLER | 3-PHASE POWER CONTROLLER | DPU3 SERIES | DPU33B-070N | V2-3￠-380V-70A^GL | DPU33B-070N^V2-3￠-380V-70A^GL |  | 164820 | RU С-KR.АЯ46.В.22559/21 | 1
| A6150000900R | H1100000776 | POWER CONTROLLER | 3-PHASE POWER CONTROLLER | DPU3 SERIES | DPU33B-070R | V2-3￠-380V-70A-RS485 GL | DPU33B-070R^V2-3￠-380V-70A-RS485 GL | Тиристорный регулятор мощности, 3-фазный, 380 В~, 70 Ампер, RS485 Подключение | 177320 | RU С-KR.АЯ46.В.22559/21 | 1
| A6150000906R | H1100000777 | POWER CONTROLLER | 3-PHASE POWER CONTROLLER | DPU3 SERIES | DPU33B-080A | V2-3￠-380V-80A-REMOTE-RS485^GL | DPU33B-080A^V2-3￠-380V-80A-REMOTE-RS485^GL |  | 185160 | RU С-KR.АЯ46.В.22559/21 | 1
| A6150000905R | H1100000778 | POWER CONTROLLER | 3-PHASE POWER CONTROLLER | DPU3 SERIES | DPU33B-080D | V2-3￠-380V-80A-REMOTE^GL | DPU33B-080D^V2-3￠-380V-80A-REMOTE^GL |  | 172660 | RU С-KR.АЯ46.В.22559/21 | 1
| A6150000907R | H1100000779 | POWER CONTROLLER | 3-PHASE POWER CONTROLLER | DPU3 SERIES | DPU33B-080N | V2-3￠-380V-80A^GL | DPU33B-080N^V2-3￠-380V-80A^GL |  | 169820 | RU С-KR.АЯ46.В.22559/21 | 1
| A6150000904R | H1100000780 | POWER CONTROLLER | 3-PHASE POWER CONTROLLER | DPU3 SERIES | DPU33B-080R | V2-3￠-380V-80A-RS485^GL | DPU33B-080R^V2-3￠-380V-80A-RS485^GL |  | 182320 | RU С-KR.АЯ46.В.22559/21 | 1
| A6150000910R | H1100000781 | POWER CONTROLLER | 3-PHASE POWER CONTROLLER | DPU3 SERIES | DPU33B-100A | V2-3￠-380V-100A-REMOTE-RS485^GL | DPU33B-100A^V2-3￠-380V-100A-REMOTE-RS485^GL |  | 190160 | RU С-KR.АЯ46.В.22559/21 | 1
| A6150000909R | H1100000782 | POWER CONTROLLER | 3-PHASE POWER CONTROLLER | DPU3 SERIES | DPU33B-100D | V2-3￠-380V-100A-REMOTE^GL | DPU33B-100D^V2-3￠-380V-100A-REMOTE^GL |  | 177660 | RU С-KR.АЯ46.В.22559/21 | 1
| A6150000911R | H1100000783 | POWER CONTROLLER | 3-PHASE POWER CONTROLLER | DPU3 SERIES | DPU33B-100N | V2-3￠-380V-100A^GL | DPU33B-100N^V2-3￠-380V-100A^GL |  | 174820 | RU С-KR.АЯ46.В.22559/21 | 1
| A6150000908R | H1100000784 | POWER CONTROLLER | 3-PHASE POWER CONTROLLER | DPU3 SERIES | DPU33B-100R | V2-3￠-380V-100A-RS485^GL | DPU33B-100R^V2-3￠-380V-100A-RS485^GL |  | 187340 | RU С-KR.АЯ46.В.22559/21 | 1
| A6150000914R | H1100000785 | POWER CONTROLLER | 3-PHASE POWER CONTROLLER | DPU3 SERIES | DPU33B-120A | V2-3￠-380V-120A-REMOTE-RS485^GL | DPU33B-120A^V2-3￠-380V-120A-REMOTE-RS485^GL |  | 195180 | RU С-KR.АЯ46.В.22559/21 | 1
| A6150000913R | H1100000786 | POWER CONTROLLER | 3-PHASE POWER CONTROLLER | DPU3 SERIES | DPU33B-120D | V2-3￠-380V-120A-REMOTE^GL | DPU33B-120D^V2-3￠-380V-120A-REMOTE^GL |  | 182660 | RU С-KR.АЯ46.В.22559/21 | 1
| A6150000915R | H1100000787 | POWER CONTROLLER | 3-PHASE POWER CONTROLLER | DPU3 SERIES | DPU33B-120N | V2-3￠-380V-120A^GL | DPU33B-120N^V2-3￠-380V-120A^GL |  | 179820 | RU С-KR.АЯ46.В.22559/21 | 1
| A6150000912R | H1100000788 | POWER CONTROLLER | 3-PHASE POWER CONTROLLER | DPU3 SERIES | DPU33B-120R | V2-3￠-380V-120A-RS485^GL | DPU33B-120R^V2-3￠-380V-120A-RS485^GL |  | 192340 | RU С-KR.АЯ46.В.22559/21 | 1
| A6150000918R | H1100000789 | POWER CONTROLLER | 3-PHASE POWER CONTROLLER | DPU3 SERIES | DPU33B-150A | V2-3￠-380V-150A-REMOTE-RS485^GL | DPU33B-150A^V2-3￠-380V-150A-REMOTE-RS485^GL |  | 215510 | RU С-KR.АЯ46.В.22559/21 | 1
| A6150000917R | H1100000790 | POWER CONTROLLER | 3-PHASE POWER CONTROLLER | DPU3 SERIES | DPU33B-150D | V2-3￠-380V-150A-REMOTE^GL | DPU33B-150D^V2-3￠-380V-150A-REMOTE^GL |  | 203010 | RU С-KR.АЯ46.В.22559/21 | 1
| A6150000919R | H1100000791 | POWER CONTROLLER | 3-PHASE POWER CONTROLLER | DPU3 SERIES | DPU33B-150N | V2-3￠-380V-150A^GL | DPU33B-150N^V2-3￠-380V-150A^GL |  | 200180 | RU С-KR.АЯ46.В.22559/21 | 1
| A6150000922R | H1100000793 | POWER CONTROLLER | 3-PHASE POWER CONTROLLER | DPU3 SERIES | DPU33B-180A | V2-3￠-380V-180A-REMOTE-RS485^GL | DPU33B-180A^V2-3￠-380V-180A-REMOTE-RS485^GL |  | 220530 | RU С-KR.АЯ46.В.22559/21 | 1
| A6150000923R | H1100000795 | POWER CONTROLLER | 3-PHASE POWER CONTROLLER | DPU3 SERIES | DPU33B-180N | V2-3￠-380V-180A^GL | DPU33B-180N^V2-3￠-380V-180A^GL |  | 205180 | RU С-KR.АЯ46.В.22559/21 | 1
| A6150000920R | H1100000796 | POWER CONTROLLER | 3-PHASE POWER CONTROLLER | DPU3 SERIES | DPU33B-180R | V2-3￠-380V-180A-RS485^GL | DPU33B-180R^V2-3￠-380V-180A-RS485^GL |  | 217700 | RU С-KR.АЯ46.В.22559/21 | 1
| A6150000925R | H1100000798 | POWER CONTROLLER | 3-PHASE POWER CONTROLLER | DPU3 SERIES | DPU33B-200D | V2-3￠-380V-200A-REMOTE^GL | DPU33B-200D^V2-3￠-380V-200A-REMOTE^GL |  | 213010 | RU С-KR.АЯ46.В.22559/21 | 1
| A6150000927R | H1100000799 | POWER CONTROLLER | 3-PHASE POWER CONTROLLER | DPU3 SERIES | DPU33B-200N | V2-3￠-380V-200A^GL | DPU33B-200N^V2-3￠-380V-200A^GL |  | 210180 | RU С-KR.АЯ46.В.22559/21 | 1
| A6150000924R | H1100000800 | POWER CONTROLLER | 3-PHASE POWER CONTROLLER | DPU3 SERIES | DPU33B-200R | V2-3￠-380V-200A-RS485^GL | DPU33B-200R^V2-3￠-380V-200A-RS485^GL |  | 222700 | RU С-KR.АЯ46.В.22559/21 | 1
| A6150000930R | H1100000801 | POWER CONTROLLER | 3-PHASE POWER CONTROLLER | DPU3 SERIES | DPU33C-250A | V2-3￠-380V-250A-REMOTE-RS485^GL | DPU33C-250A^V2-3￠-380V-250A-REMOTE-RS485^GL |  | 348970 | RU С-KR.АЯ46.В.22559/21 | 1
| A6150000929R | H1100000802 | POWER CONTROLLER | 3-PHASE POWER CONTROLLER | DPU3 SERIES | DPU33C-250D | V2-3￠-380V-250A-REMOTE^GL | DPU33C-250D^V2-3￠-380V-250A-REMOTE^GL |  | 336470 | RU С-KR.АЯ46.В.22559/21 | 1
| A6150000931R | H1100000803 | POWER CONTROLLER | 3-PHASE POWER CONTROLLER | DPU3 SERIES | DPU33C-250N | V2-3￠-380V-250A^GL | DPU33C-250N^V2-3￠-380V-250A^GL |  | 333630 | RU С-KR.АЯ46.В.22559/21 | 1
| A6150000928R | H1100000804 | POWER CONTROLLER | 3-PHASE POWER CONTROLLER | DPU3 SERIES | DPU33C-250R | V2-3￠-380V-250A-RS485^GL | DPU33C-250R^V2-3￠-380V-250A-RS485^GL |  | 346130 | RU С-KR.АЯ46.В.22559/21 | 1
| A6150000933R | H1100000806 | POWER CONTROLLER | 3-PHASE POWER CONTROLLER | DPU3 SERIES | DPU33C-350D | V2-3￠-380V-350A-REMOTE^GL | DPU33C-350D^V2-3￠-380V-350A-REMOTE^GL |  | 344800 | RU С-KR.АЯ46.В.22559/21 | 1
| A6150000935R | H1100000807 | POWER CONTROLLER | 3-PHASE POWER CONTROLLER | DPU3 SERIES | DPU33C-350N | V2-3￠-380V-350A^GL | DPU33C-350N^V2-3￠-380V-350A^GL |  | 341960 | RU С-KR.АЯ46.В.22559/21 | 1
| A6150000932R | H1100000808 | POWER CONTROLLER | 3-PHASE POWER CONTROLLER | DPU3 SERIES | DPU33C-350R | V2-3￠-380V-350A-RS485^GL | DPU33C-350R^V2-3￠-380V-350A-RS485^GL |  | 354480 | RU С-KR.АЯ46.В.22559/21 | 1
| A6150000938R | H1100000809 | POWER CONTROLLER | 3-PHASE POWER CONTROLLER | DPU3 SERIES | DPU33D-400A | V2-3￠-380V-400A-REMOTE-RS485^GL | DPU33D-400A^V2-3￠-380V-400A-REMOTE-RS485^GL |  | 526290 | RU С-KR.АЯ46.В.22559/21 | 1
| A6150000937R | H1100000810 | POWER CONTROLLER | 3-PHASE POWER CONTROLLER | DPU3 SERIES | DPU33D-400D | V2-3￠-380V-400A-REMOTE^GL | DPU33D-400D^V2-3￠-380V-400A-REMOTE^GL |  | 513790 | RU С-KR.АЯ46.В.22559/21 | 1
| A6150000939R | H1100000811 | POWER CONTROLLER | 3-PHASE POWER CONTROLLER | DPU3 SERIES | DPU33D-400N | V2-3￠-380V-400A^GL | DPU33D-400N^V2-3￠-380V-400A^GL |  | 510950 | RU С-KR.АЯ46.В.22559/21 | 1
| A6150000936R | H1100000812 | POWER CONTROLLER | 3-PHASE POWER CONTROLLER | DPU3 SERIES | DPU33D-400R | V2-3￠-380V-400A-RS485^GL | DPU33D-400R^V2-3￠-380V-400A-RS485^GL |  | 523450 | RU С-KR.АЯ46.В.22559/21 | 1
| A6150000942R | H1100000813 | POWER CONTROLLER | 3-PHASE POWER CONTROLLER | DPU3 SERIES | DPU33D-500A | V2-3￠-380V-500A-REMOTE-RS485^GL | DPU33D-500A^V2-3￠-380V-500A-REMOTE-RS485^GL |  | 557500 | RU С-KR.АЯ46.В.22559/21 | 1
| A6150000941R | H1100000814 | POWER CONTROLLER | 3-PHASE POWER CONTROLLER | DPU3 SERIES | DPU33D-500D | V2-3￠-380V-500A-REMOTE^GL | DPU33D-500D^V2-3￠-380V-500A-REMOTE^GL |  | 544980 | RU С-KR.АЯ46.В.22559/21 | 1
| A6150000943R | H1100000815 | POWER CONTROLLER | 3-PHASE POWER CONTROLLER | DPU3 SERIES | DPU33D-500N | V2-3￠-380V-500A^GL | DPU33D-500N^V2-3￠-380V-500A^GL |  | 542140 | RU С-KR.АЯ46.В.22559/21 | 1
| A6150000940R | H1100000816 | POWER CONTROLLER | 3-PHASE POWER CONTROLLER | DPU3 SERIES | DPU33D-500R | V2-3￠-380V-500A-RS485^GL | DPU33D-500R^V2-3￠-380V-500A-RS485^GL |  | 554660 | RU С-KR.АЯ46.В.22559/21 | 1
| A6150000946R | H1100000817 | POWER CONTROLLER | 3-PHASE POWER CONTROLLER | DPU3 SERIES | DPU33D-600A | V2-3￠-380V-600A-REMOTE-RS485^GL | DPU33D-600A^V2-3￠-380V-600A-REMOTE-RS485^GL |  | 574160 | RU С-KR.АЯ46.В.22559/21 | 1
| A6150000945R | H1100000818 | POWER CONTROLLER | 3-PHASE POWER CONTROLLER | DPU3 SERIES | DPU33D-600D | V2-3￠-380V-600A-REMOTE^GL | DPU33D-600D^V2-3￠-380V-600A-REMOTE^GL |  | 561670 | RU С-KR.АЯ46.В.22559/21 | 1
| A6150000947R | H1100000819 | POWER CONTROLLER | 3-PHASE POWER CONTROLLER | DPU3 SERIES | DPU33D-600N | V2-3￠-380V-600A^GL | DPU33D-600N^V2-3￠-380V-600A^GL |  | 558830 | RU С-KR.АЯ46.В.22559/21 | 1
| A6150000950R | H1100000821 | POWER CONTROLLER | 3-PHASE POWER CONTROLLER | DPU3 SERIES | DPU34A-025A | V2-3￠-440V-25A-REMOTE-RS485^GL | DPU34A-025A^V2-3￠-440V-25A-REMOTE-RS485^GL |  | 140450 | RU С-KR.АЯ46.В.22559/21 | 1
| A6150000949R | H1100000822 | POWER CONTROLLER | 3-PHASE POWER CONTROLLER | DPU3 SERIES | DPU34A-025D | V2-3￠-440V-25A-REMOTE^GL | DPU34A-025D^V2-3￠-440V-25A-REMOTE^GL |  | 127930 | RU С-KR.АЯ46.В.22559/21 | 1
| A6150000951R | H1100000823 | POWER CONTROLLER | 3-PHASE POWER CONTROLLER | DPU3 SERIES | DPU34A-025N | V2-3￠-440V-25A^GL | DPU34A-025N^V2-3￠-440V-25A^GL |  | 125120 | RU С-KR.АЯ46.В.22559/21 | 1
| A6150000948R | H1100000824 | POWER CONTROLLER | 3-PHASE POWER CONTROLLER | DPU3 SERIES | DPU34A-025R | V2-3￠-440V-25A-RS485^GL | DPU34A-025R^V2-3￠-440V-25A-RS485^GL |  | 137620 | RU С-KR.АЯ46.В.22559/21 | 1
| A6150000954R | H1100000825 | POWER CONTROLLER | 3-PHASE POWER CONTROLLER | DPU3 SERIES | DPU34A-040A | V2-3￠-440V-40A-REMOTE-RS485^GL | DPU34A-040A^V2-3￠-440V-40A-REMOTE-RS485^GL |  | 143630 | RU С-KR.АЯ46.В.22559/21 | 1
| A6150000953R | H1100000826 | POWER CONTROLLER | 3-PHASE POWER CONTROLLER | DPU3 SERIES | DPU34A-040D | V2-3￠-440V-40A-REMOTE^GL | DPU34A-040D^V2-3￠-440V-40A-REMOTE^GL |  | 131110 | RU С-KR.АЯ46.В.22559/21 | 1
| A6150000955R | H1100000827 | POWER CONTROLLER | 3-PHASE POWER CONTROLLER | DPU3 SERIES | DPU34A-040N | V2-3￠-440V-40A^GL | DPU34A-040N^V2-3￠-440V-40A^GL |  | 128270 | RU С-KR.АЯ46.В.22559/21 | 1
| A6150000952R | H1100000828 | POWER CONTROLLER | 3-PHASE POWER CONTROLLER | DPU3 SERIES | DPU34A-040R | V2-3￠-440V-40A-RS485^GL | DPU34A-040R^V2-3￠-440V-40A-RS485^GL |  | 140790 | RU С-KR.АЯ46.В.22559/21 | 1
| A6150000958R | H1100000829 | POWER CONTROLLER | 3-PHASE POWER CONTROLLER | DPU3 SERIES | DPU34A-050A | V2-3￠-440V-50A-REMOTE-RS485^GL | DPU34A-050A^V2-3￠-440V-50A-REMOTE-RS485^GL |  | 150970 | RU С-KR.АЯ46.В.22559/21 | 1
| A6150000957R | H1100000830 | POWER CONTROLLER | 3-PHASE POWER CONTROLLER | DPU3 SERIES | DPU34A-050D | V2-3￠-440V-50A-REMOTE^GL | DPU34A-050D^V2-3￠-440V-50A-REMOTE^GL |  | 138450 | RU С-KR.АЯ46.В.22559/21 | 1
| A6150000956R | H1100000832 | POWER CONTROLLER | 3-PHASE POWER CONTROLLER | DPU3 SERIES | DPU34A-050R | V2-3￠-440V-50A-RS485^GL | DPU34A-050R^V2-3￠-440V-50A-RS485^GL |  | 148130 | RU С-KR.АЯ46.В.22559/21 | 1
| A6150000962R | H1100000833 | POWER CONTROLLER | 3-PHASE POWER CONTROLLER | DPU3 SERIES | DPU34B-070A | V2-3￠-440V-70A-REMOTE-RS485^GL | DPU34B-070A^V2-3￠-440V-70A-REMOTE-RS485^GL |  | 180160 | RU С-KR.АЯ46.В.22559/21 | 1
| A6150000961R | H1100000834 | POWER CONTROLLER | 3-PHASE POWER CONTROLLER | DPU3 SERIES | DPU34B-070D | V2-3￠-440V-70A-REMOTE^GL | DPU34B-070D^V2-3￠-440V-70A-REMOTE^GL |  | 167640 | RU С-KR.АЯ46.В.22559/21 | 1
| A6150000960R | H1100000836 | POWER CONTROLLER | 3-PHASE POWER CONTROLLER | DPU3 SERIES | DPU34B-070R | V2-3￠-440V-70A-RS485^GL | DPU34B-070R^V2-3￠-440V-70A-RS485^GL |  | 177320 | RU С-KR.АЯ46.В.22559/21 | 1
| A6150000966R | H1100000837 | POWER CONTROLLER | 3-PHASE POWER CONTROLLER | DPU3 SERIES | DPU34B-080A | V2-3￠-440V-80A-REMOTE-RS485^GL | DPU34B-080A^V2-3￠-440V-80A-REMOTE-RS485^GL |  | 185160 | RU С-KR.АЯ46.В.22559/21 | 1
| A6150000965R | H1100000838 | POWER CONTROLLER | 3-PHASE POWER CONTROLLER | DPU3 SERIES | DPU34B-080D | V2-3￠-440V-80A-REMOTE^GL | DPU34B-080D^V2-3￠-440V-80A-REMOTE^GL |  | 172660 | RU С-KR.АЯ46.В.22559/21 | 1
| A6150000964R | H1100000840 | POWER CONTROLLER | 3-PHASE POWER CONTROLLER | DPU3 SERIES | DPU34B-080R | V2-3￠-440V-80A-RS485^GL | DPU34B-080R^V2-3￠-440V-80A-RS485^GL |  | 182320 | RU С-KR.АЯ46.В.22559/21 | 1
| A6150000970R | H1100000841 | POWER CONTROLLER | 3-PHASE POWER CONTROLLER | DPU3 SERIES | DPU34B-100A | V2-3￠-440V-100A-REMOTE-RS485^GL | DPU34B-100A^V2-3￠-440V-100A-REMOTE-RS485^GL |  | 190160 | RU С-KR.АЯ46.В.22559/21 | 1
| A6150000968R | H1100000844 | POWER CONTROLLER | 3-PHASE POWER CONTROLLER | DPU3 SERIES | DPU34B-100R | V2-3￠-440V-100A-RS485^GL | DPU34B-100R^V2-3￠-440V-100A-RS485^GL |  | 187340 | RU С-KR.АЯ46.В.22559/21 | 1
| A6150000974R | H1100000845 | POWER CONTROLLER | 3-PHASE POWER CONTROLLER | DPU3 SERIES | DPU34B-120A | V2-3￠-440V-120A-REMOTE-RS485^GL | DPU34B-120A^V2-3￠-440V-120A-REMOTE-RS485^GL |  | 195180 | RU С-KR.АЯ46.В.22559/21 | 1
| A6150000973R | H1100000846 | POWER CONTROLLER | 3-PHASE POWER CONTROLLER | DPU3 SERIES | DPU34B-120D | V2-3￠-440V-120A-REMOTE^GL | DPU34B-120D^V2-3￠-440V-120A-REMOTE^GL |  | 182660 | RU С-KR.АЯ46.В.22559/21 | 1
| A6150000975R | H1100000847 | POWER CONTROLLER | 3-PHASE POWER CONTROLLER | DPU3 SERIES | DPU34B-120N | V2-3￠-440V-120A^GL | DPU34B-120N^V2-3￠-440V-120A^GL |  | 179820 | RU С-KR.АЯ46.В.22559/21 | 1
| A6150000972R | H1100000848 | POWER CONTROLLER | 3-PHASE POWER CONTROLLER | DPU3 SERIES | DPU34B-120R | V2-3￠-440V-120A-RS485^GL | DPU34B-120R^V2-3￠-440V-120A-RS485^GL |  | 192340 | RU С-KR.АЯ46.В.22559/21 | 1
| A6150000978R | H1100000849 | POWER CONTROLLER | 3-PHASE POWER CONTROLLER | DPU3 SERIES | DPU34B-150A | V2-3￠-440V-150A-REMOTE-RS485^GL | DPU34B-150A^V2-3￠-440V-150A-REMOTE-RS485^GL |  | 215510 | RU С-KR.АЯ46.В.22559/21 | 1
| A6150000977R | H1100000850 | POWER CONTROLLER | 3-PHASE POWER CONTROLLER | DPU3 SERIES | DPU34B-150D | V2-3￠-440V-150A-REMOTE^GL | DPU34B-150D^V2-3￠-440V-150A-REMOTE^GL |  | 203010 | RU С-KR.АЯ46.В.22559/21 | 1
| A6150000979R | H1100000851 | POWER CONTROLLER | 3-PHASE POWER CONTROLLER | DPU3 SERIES | DPU34B-150N | V2-3￠-440V-150A^GL | DPU34B-150N^V2-3￠-440V-150A^GL |  | 200180 | RU С-KR.АЯ46.В.22559/21 | 1
| A6150000976R | H1100000852 | POWER CONTROLLER | 3-PHASE POWER CONTROLLER | DPU3 SERIES | DPU34B-150R | V2-3￠-440V-150A-RS485^GL | DPU34B-150R^V2-3￠-440V-150A-RS485^GL |  | 212680 | RU С-KR.АЯ46.В.22559/21 | 1
| A6150000982R | H1100000853 | POWER CONTROLLER | 3-PHASE POWER CONTROLLER | DPU3 SERIES | DPU34B-180A | V2-3￠-440V-180A-REMOTE-RS485^GL | DPU34B-180A^V2-3￠-440V-180A-REMOTE-RS485^GL |  | 220530 | RU С-KR.АЯ46.В.22559/21 | 1
| A6150000981R | H1100000854 | POWER CONTROLLER | 3-PHASE POWER CONTROLLER | DPU3 SERIES | DPU34B-180D | V2-3￠-440V-180A-REMOTE^GL | DPU34B-180D^V2-3￠-440V-180A-REMOTE^GL |  | 208010 | RU С-KR.АЯ46.В.22559/21 | 1
| A6150000983R | H1100000855 | POWER CONTROLLER | 3-PHASE POWER CONTROLLER | DPU3 SERIES | DPU34B-180N | V2-3￠-440V-180A^GL | DPU34B-180N^V2-3￠-440V-180A^GL |  | 205180 | RU С-KR.АЯ46.В.22559/21 | 1
| A6150000980R | H1100000856 | POWER CONTROLLER | 3-PHASE POWER CONTROLLER | DPU3 SERIES | DPU34B-180R | V2-3￠-440V-180A-RS485^GL | DPU34B-180R^V2-3￠-440V-180A-RS485^GL |  | 217700 | RU С-KR.АЯ46.В.22559/21 | 1
| A6150000986R | H1100000857 | POWER CONTROLLER | 3-PHASE POWER CONTROLLER | DPU3 SERIES | DPU34B-200A | V2-3￠-440V-200A-REMOTE-RS485^GL | DPU34B-200A^V2-3￠-440V-200A-REMOTE-RS485^GL |  | 225530 | RU С-KR.АЯ46.В.22559/21 | 1
| A6150000985R | H1100000858 | POWER CONTROLLER | 3-PHASE POWER CONTROLLER | DPU3 SERIES | DPU34B-200D | V2-3￠-440V-200A-REMOTE^GL | DPU34B-200D^V2-3￠-440V-200A-REMOTE^GL |  | 213010 | RU С-KR.АЯ46.В.22559/21 | 1
| A6150000984R | H1100000860 | POWER CONTROLLER | 3-PHASE POWER CONTROLLER | DPU3 SERIES | DPU34B-200R | V2-3￠-440V-200A-RS485^GL | DPU34B-200R^V2-3￠-440V-200A-RS485^GL |  | 222700 | RU С-KR.АЯ46.В.22559/21 | 1
| A6150000990R | H1100000861 | POWER CONTROLLER | 3-PHASE POWER CONTROLLER | DPU3 SERIES | DPU34C-250A | V2-3￠-440V-250A-REMOTE-RS485^GL | DPU34C-250A^V2-3￠-440V-250A-REMOTE-RS485^GL |  | 348970 | RU С-KR.АЯ46.В.22559/21 | 1
| A6150000989R | H1100000862 | POWER CONTROLLER | 3-PHASE POWER CONTROLLER | DPU3 SERIES | DPU34C-250D | V2-3￠-440V-250A-REMOTE^GL | DPU34C-250D^V2-3￠-440V-250A-REMOTE^GL |  | 336470 | RU С-KR.АЯ46.В.22559/21 | 1
| A6150000991R | H1100000863 | POWER CONTROLLER | 3-PHASE POWER CONTROLLER | DPU3 SERIES | DPU34C-250N | V2-3￠-440V-250A^GL | DPU34C-250N^V2-3￠-440V-250A^GL |  | 333630 | RU С-KR.АЯ46.В.22559/21 | 1
| A6150000988R | H1100000864 | POWER CONTROLLER | 3-PHASE POWER CONTROLLER | DPU3 SERIES | DPU34C-250R | V2-3￠-440V-250A-RS485^GL | DPU34C-250R^V2-3￠-440V-250A-RS485^GL |  | 346130 | RU С-KR.АЯ46.В.22559/21 | 1
| A6150000994R | H1100000865 | POWER CONTROLLER | 3-PHASE POWER CONTROLLER | DPU3 SERIES | DPU34C-350A | V2-3￠-440V-350A-REMOTE-RS485^GL | DPU34C-350A^V2-3￠-440V-350A-REMOTE-RS485^GL |  | 357320 | RU С-KR.АЯ46.В.22559/21 | 1
| A6150000993R | H1100000866 | POWER CONTROLLER | 3-PHASE POWER CONTROLLER | DPU3 SERIES | DPU34C-350D | V2-3￠-440V-350A-REMOTE^GL | DPU34C-350D^V2-3￠-440V-350A-REMOTE^GL |  | 344800 | RU С-KR.АЯ46.В.22559/21 | 1
| A6150000992R | H1100000868 | POWER CONTROLLER | 3-PHASE POWER CONTROLLER | DPU3 SERIES | DPU34C-350R | V2-3￠-440V-350A-RS485^GL | DPU34C-350R^V2-3￠-440V-350A-RS485^GL |  | 354480 | RU С-KR.АЯ46.В.22559/21 | 1
| A6150000998R | H1100000869 | POWER CONTROLLER | 3-PHASE POWER CONTROLLER | DPU3 SERIES | DPU34D-400A | V2-3￠-440V-400A-REMOTE-RS485^GL | DPU34D-400A^V2-3￠-440V-400A-REMOTE-RS485^GL |  | 526290 | RU С-KR.АЯ46.В.22559/21 | 1
| A6150000997R | H1100000870 | POWER CONTROLLER | 3-PHASE POWER CONTROLLER | DPU3 SERIES | DPU34D-400D | V2-3￠-440V-400A-REMOTE^GL | DPU34D-400D^V2-3￠-440V-400A-REMOTE^GL |  | 513790 | RU С-KR.АЯ46.В.22559/21 | 1
| A6150000999R | H1100000871 | POWER CONTROLLER | 3-PHASE POWER CONTROLLER | DPU3 SERIES | DPU34D-400N | V2-3￠-440V-400A^GL | DPU34D-400N^V2-3￠-440V-400A^GL |  | 510950 | RU С-KR.АЯ46.В.22559/21 | 1
| A6150000996R | H1100000872 | POWER CONTROLLER | 3-PHASE POWER CONTROLLER | DPU3 SERIES | DPU34D-400R | V2-3￠-440V-400A-RS485^GL | DPU34D-400R^V2-3￠-440V-400A-RS485^GL |  | 523450 | RU С-KR.АЯ46.В.22559/21 | 1
| A6150001002R | H1100000873 | POWER CONTROLLER | 3-PHASE POWER CONTROLLER | DPU3 SERIES | DPU34D-500A | V2-3￠-440V-500A-REMOTE-RS485^GL | DPU34D-500A^V2-3￠-440V-500A-REMOTE-RS485^GL |  | 557500 | RU С-KR.АЯ46.В.22559/21 | 1
| A6150001001R | H1100000874 | POWER CONTROLLER | 3-PHASE POWER CONTROLLER | DPU3 SERIES | DPU34D-500D | V2-3￠-440V-500A-REMOTE^GL | DPU34D-500D^V2-3￠-440V-500A-REMOTE^GL |  | 544980 | RU С-KR.АЯ46.В.22559/21 | 1
| A6150001003R | H1100000875 | POWER CONTROLLER | 3-PHASE POWER CONTROLLER | DPU3 SERIES | DPU34D-500N | V2-3￠-440V-500A^GL | DPU34D-500N^V2-3￠-440V-500A^GL |  | 542140 | RU С-KR.АЯ46.В.22559/21 | 1
| A6150001000R | H1100000876 | POWER CONTROLLER | 3-PHASE POWER CONTROLLER | DPU3 SERIES | DPU34D-500R | V2-3￠-440V-500A-RS485^GL | DPU34D-500R^V2-3￠-440V-500A-RS485^GL |  | 554660 | RU С-KR.АЯ46.В.22559/21 | 1
| A6150001006R | H1100000877 | POWER CONTROLLER | 3-PHASE POWER CONTROLLER | DPU3 SERIES | DPU34D-600A | V2-3￠-440V-600A-REMOTE-RS485^GL | DPU34D-600A^V2-3￠-440V-600A-REMOTE-RS485^GL |  | 574160 | RU С-KR.АЯ46.В.22559/21 | 1
| A6150001005R | H1100000878 | POWER CONTROLLER | 3-PHASE POWER CONTROLLER | DPU3 SERIES | DPU34D-600D | V2-3￠-440V-600A-REMOTE^GL | DPU34D-600D^V2-3￠-440V-600A-REMOTE^GL |  | 561670 | RU С-KR.АЯ46.В.22559/21 | 1
| A6150001007R | H1100000879 | POWER CONTROLLER | 3-PHASE POWER CONTROLLER | DPU3 SERIES | DPU34D-600N | V2-3￠-440V-600A^GL | DPU34D-600N^V2-3￠-440V-600A^GL |  | 558830 | RU С-KR.АЯ46.В.22559/21 | 1
| A6150001004R | H1100000880 | POWER CONTROLLER | 3-PHASE POWER CONTROLLER | DPU3 SERIES | DPU34D-600R | V2-3￠-440V-600A-RS485^GL | DPU34D-600R^V2-3￠-440V-600A-RS485^GL |  | 571330 | RU С-KR.АЯ46.В.22559/21 | 1
| A1100000634R | A1100000634 | POWER CONTROLLER | 3-PHASE POWER CONTROLLER | SPR3 SERIES | SPR3-1100NFF | SPR3/110V/100A^Alarm/FB/FUSE | SPR3-1100NFF^SPR3/110V/100A^Alarm/FB/FUSE |  | По запросу | RU С-KR.АЯ46.В.22559/21 | 1
| A1100000633R | A1100000633 | POWER CONTROLLER | 3-PHASE POWER CONTROLLER | SPR3 SERIES | SPR3-1100NFN | SPR3/110V/100A^Alarm/FB/NONE | SPR3-1100NFN^SPR3/110V/100A^Alarm/FB/NONE |  | По запросу | RU С-KR.АЯ46.В.22559/21 | 1
| A1100000632R | A1100000632 | POWER CONTROLLER | 3-PHASE POWER CONTROLLER | SPR3 SERIES | SPR3-1100NNF | SPR3/110V/100A^Alarm/NONE/FUSE | SPR3-1100NNF^SPR3/110V/100A^Alarm/NONE/FUSE |  | По запросу | RU С-KR.АЯ46.В.22559/21 | 1
| A1100000631R | A1100000631 | POWER CONTROLLER | 3-PHASE POWER CONTROLLER | SPR3 SERIES | SPR3-1100NNN | SPR3/110V/100A^Alarm/NONE/NONE | SPR3-1100NNN^SPR3/110V/100A^Alarm/NONE/NONE |  | По запросу | RU С-KR.АЯ46.В.22559/21 | 1
| A1100000638R | A1100000638 | POWER CONTROLLER | 3-PHASE POWER CONTROLLER | SPR3 SERIES | SPR3-1100TFF | SPR3/110V/100A^RS485/FB/FUSE | SPR3-1100TFF^SPR3/110V/100A^RS485/FB/FUSE |  | По запросу | RU С-KR.АЯ46.В.22559/21 | 1
| A1100000637R | A1100000637 | POWER CONTROLLER | 3-PHASE POWER CONTROLLER | SPR3 SERIES | SPR3-1100TFN | SPR3/110V/100A^RS485/FB/NONE | SPR3-1100TFN^SPR3/110V/100A^RS485/FB/NONE |  | По запросу | RU С-KR.АЯ46.В.22559/21 | 1
| A1100000636R | A1100000636 | POWER CONTROLLER | 3-PHASE POWER CONTROLLER | SPR3 SERIES | SPR3-1100TNF | SPR3/110V/100A^RS485/NONE/FUSE | SPR3-1100TNF^SPR3/110V/100A^RS485/NONE/FUSE |  | По запросу | RU С-KR.АЯ46.В.22559/21 | 1
| A1100000635R | A1100000635 | POWER CONTROLLER | 3-PHASE POWER CONTROLLER | SPR3 SERIES | SPR3-1100TNN | SPR3/110V/100A^RS485/NONE/NONE | SPR3-1100TNN^SPR3/110V/100A^RS485/NONE/NONE |  | По запросу | RU С-KR.АЯ46.В.22559/21 | 1
| A1100000642R | A1100000642 | POWER CONTROLLER | 3-PHASE POWER CONTROLLER | SPR3 SERIES | SPR3-1150NFF | SPR3/110V/150A^Alarm/FB/FUSE | SPR3-1150NFF^SPR3/110V/150A^Alarm/FB/FUSE |  | По запросу | RU С-KR.АЯ46.В.22559/21 | 1
| A1100000641R | A1100000641 | POWER CONTROLLER | 3-PHASE POWER CONTROLLER | SPR3 SERIES | SPR3-1150NFN | SPR3/110V/150A^Alarm/FB/NONE | SPR3-1150NFN^SPR3/110V/150A^Alarm/FB/NONE |  | По запросу | RU С-KR.АЯ46.В.22559/21 | 1
| A1100000640R | A1100000640 | POWER CONTROLLER | 3-PHASE POWER CONTROLLER | SPR3 SERIES | SPR3-1150NNF | SPR3/110V/150A^Alarm/NONE/FUSE | SPR3-1150NNF^SPR3/110V/150A^Alarm/NONE/FUSE |  | По запросу | RU С-KR.АЯ46.В.22559/21 | 1
| A1100000639R | A1100000639 | POWER CONTROLLER | 3-PHASE POWER CONTROLLER | SPR3 SERIES | SPR3-1150NNN | SPR3/110V/150A^Alarm/NONE/NONE | SPR3-1150NNN^SPR3/110V/150A^Alarm/NONE/NONE |  | По запросу | RU С-KR.АЯ46.В.22559/21 | 1
| A1100000646R | A1100000646 | POWER CONTROLLER | 3-PHASE POWER CONTROLLER | SPR3 SERIES | SPR3-1150TFF | SPR3/110V/150A^RS485/FB/FUSE | SPR3-1150TFF^SPR3/110V/150A^RS485/FB/FUSE |  | По запросу | RU С-KR.АЯ46.В.22559/21 | 1
| A1100000645R | A1100000645 | POWER CONTROLLER | 3-PHASE POWER CONTROLLER | SPR3 SERIES | SPR3-1150TFN | SPR3/110V/150A^RS485/FB/NONE | SPR3-1150TFN^SPR3/110V/150A^RS485/FB/NONE |  | По запросу | RU С-KR.АЯ46.В.22559/21 | 1
| A1100000644R | A1100000644 | POWER CONTROLLER | 3-PHASE POWER CONTROLLER | SPR3 SERIES | SPR3-1150TNF | SPR3/110V/150A^RS485/NONE/FUSE | SPR3-1150TNF^SPR3/110V/150A^RS485/NONE/FUSE |  | По запросу | RU С-KR.АЯ46.В.22559/21 | 1
| A1100000643R | A1100000643 | POWER CONTROLLER | 3-PHASE POWER CONTROLLER | SPR3 SERIES | SPR3-1150TNN | SPR3/110V/150A^RS485/NONE/NONE | SPR3-1150TNN^SPR3/110V/150A^RS485/NONE/NONE |  | По запросу | RU С-KR.АЯ46.В.22559/21 | 1
| A1100000602R | A1100000602 | POWER CONTROLLER | 3-PHASE POWER CONTROLLER | SPR3 SERIES | SPR3-125NFF | SPR3/110V/25A^Alarm/FB/FUSE | SPR3-125NFF^SPR3/110V/25A^Alarm/FB/FUSE |  | По запросу | RU С-KR.АЯ46.В.22559/21 | 1
| A1100000601R | A1100000601 | POWER CONTROLLER | 3-PHASE POWER CONTROLLER | SPR3 SERIES | SPR3-125NFN | SPR3/110V/25A^Alarm/FB/NONE | SPR3-125NFN^SPR3/110V/25A^Alarm/FB/NONE |  | По запросу | RU С-KR.АЯ46.В.22559/21 | 1
| A1100000600R | A1100000600 | POWER CONTROLLER | 3-PHASE POWER CONTROLLER | SPR3 SERIES | SPR3-125NNF | SPR3/110V/25A^Alarm/NONE/FUSE | SPR3-125NNF^SPR3/110V/25A^Alarm/NONE/FUSE |  | По запросу | RU С-KR.АЯ46.В.22559/21 | 1
| A1100000599R | A1100000599 | POWER CONTROLLER | 3-PHASE POWER CONTROLLER | SPR3 SERIES | SPR3-125NNN | SPR3/110V/25A^Alarm/NONE/NONE | SPR3-125NNN^SPR3/110V/25A^Alarm/NONE/NONE |  | По запросу | RU С-KR.АЯ46.В.22559/21 | 1
| A1100000606R | A1100000606 | POWER CONTROLLER | 3-PHASE POWER CONTROLLER | SPR3 SERIES | SPR3-125TFF | SPR3/110V/25A^RS485/FB/FUSE | SPR3-125TFF^SPR3/110V/25A^RS485/FB/FUSE |  | По запросу | RU С-KR.АЯ46.В.22559/21 | 1
| A1100000605R | A1100000605 | POWER CONTROLLER | 3-PHASE POWER CONTROLLER | SPR3 SERIES | SPR3-125TFN | SPR3/110V/25A^RS485/FB/NONE | SPR3-125TFN^SPR3/110V/25A^RS485/FB/NONE |  | По запросу | RU С-KR.АЯ46.В.22559/21 | 1
| A1100000604R | A1100000604 | POWER CONTROLLER | 3-PHASE POWER CONTROLLER | SPR3 SERIES | SPR3-125TNF | SPR3/110V/25A^RS485/NONE/FUSE | SPR3-125TNF^SPR3/110V/25A^RS485/NONE/FUSE |  | По запросу | RU С-KR.АЯ46.В.22559/21 | 1
| A1100000603R | A1100000603 | POWER CONTROLLER | 3-PHASE POWER CONTROLLER | SPR3 SERIES | SPR3-125TNN | SPR3/110V/25A^RS485/NONE/NONE | SPR3-125TNN^SPR3/110V/25A^RS485/NONE/NONE |  | По запросу | RU С-KR.АЯ46.В.22559/21 | 1
| A1100000610R | A1100000610 | POWER CONTROLLER | 3-PHASE POWER CONTROLLER | SPR3 SERIES | SPR3-135NFF | SPR3/110V/35A^Alarm/FB/FUSE | SPR3-135NFF^SPR3/110V/35A^Alarm/FB/FUSE |  | По запросу | RU С-KR.АЯ46.В.22559/21 | 1
| A1100000609R | A1100000609 | POWER CONTROLLER | 3-PHASE POWER CONTROLLER | SPR3 SERIES | SPR3-135NFN | SPR3/110V/35A^Alarm/FB/NONE | SPR3-135NFN^SPR3/110V/35A^Alarm/FB/NONE |  | По запросу | RU С-KR.АЯ46.В.22559/21 | 1
| A1100000608R | A1100000608 | POWER CONTROLLER | 3-PHASE POWER CONTROLLER | SPR3 SERIES | SPR3-135NNF | SPR3/110V/35A^Alarm/NONE/FUSE | SPR3-135NNF^SPR3/110V/35A^Alarm/NONE/FUSE |  | По запросу | RU С-KR.АЯ46.В.22559/21 | 1
| A1100000607R | A1100000607 | POWER CONTROLLER | 3-PHASE POWER CONTROLLER | SPR3 SERIES | SPR3-135NNN | SPR3/110V/35A^Alarm/NONE/NONE | SPR3-135NNN^SPR3/110V/35A^Alarm/NONE/NONE |  | По запросу | RU С-KR.АЯ46.В.22559/21 | 1
| A1100000614R | A1100000614 | POWER CONTROLLER | 3-PHASE POWER CONTROLLER | SPR3 SERIES | SPR3-135TFF | SPR3/110V/35A^RS485/FB/FUSE | SPR3-135TFF^SPR3/110V/35A^RS485/FB/FUSE |  | По запросу | RU С-KR.АЯ46.В.22559/21 | 1
| A1100000613R | A1100000613 | POWER CONTROLLER | 3-PHASE POWER CONTROLLER | SPR3 SERIES | SPR3-135TFN | SPR3/110V/35A^RS485/FB/NONE | SPR3-135TFN^SPR3/110V/35A^RS485/FB/NONE |  | По запросу | RU С-KR.АЯ46.В.22559/21 | 1
| A1100000612R | A1100000612 | POWER CONTROLLER | 3-PHASE POWER CONTROLLER | SPR3 SERIES | SPR3-135TNF | SPR3/110V/35A^RS485/NONE/FUSE | SPR3-135TNF^SPR3/110V/35A^RS485/NONE/FUSE |  | По запросу | RU С-KR.АЯ46.В.22559/21 | 1
| A1100000611R | A1100000611 | POWER CONTROLLER | 3-PHASE POWER CONTROLLER | SPR3 SERIES | SPR3-135TNN | SPR3/110V/35A^RS485/NONE/NONE | SPR3-135TNN^SPR3/110V/35A^RS485/NONE/NONE |  | По запросу | RU С-KR.АЯ46.В.22559/21 | 1
| A1100000618R | A1100000618 | POWER CONTROLLER | 3-PHASE POWER CONTROLLER | SPR3 SERIES | SPR3-150NFF | SPR3/110V/50A^Alarm/FB/FUSE | SPR3-150NFF^SPR3/110V/50A^Alarm/FB/FUSE |  | По запросу | RU С-KR.АЯ46.В.22559/21 | 1
| A1100000617R | A1100000617 | POWER CONTROLLER | 3-PHASE POWER CONTROLLER | SPR3 SERIES | SPR3-150NFN | SPR3/110V/50A^Alarm/FB/NONE | SPR3-150NFN^SPR3/110V/50A^Alarm/FB/NONE |  | По запросу | RU С-KR.АЯ46.В.22559/21 | 1
| A1100000616R | A1100000616 | POWER CONTROLLER | 3-PHASE POWER CONTROLLER | SPR3 SERIES | SPR3-150NNF | SPR3/110V/50A^Alarm/NONE/FUSE | SPR3-150NNF^SPR3/110V/50A^Alarm/NONE/FUSE |  | По запросу | RU С-KR.АЯ46.В.22559/21 | 1
| A1100000615R | A1100000615 | POWER CONTROLLER | 3-PHASE POWER CONTROLLER | SPR3 SERIES | SPR3-150NNN | SPR3/110V/50A^Alarm/NONE/NONE | SPR3-150NNN^SPR3/110V/50A^Alarm/NONE/NONE |  | По запросу | RU С-KR.АЯ46.В.22559/21 | 1
| A1100000622R | A1100000622 | POWER CONTROLLER | 3-PHASE POWER CONTROLLER | SPR3 SERIES | SPR3-150TFF | SPR3/110V/50A^RS485/FB/FUSE | SPR3-150TFF^SPR3/110V/50A^RS485/FB/FUSE |  | По запросу | RU С-KR.АЯ46.В.22559/21 | 1
| A1100000621R | A1100000621 | POWER CONTROLLER | 3-PHASE POWER CONTROLLER | SPR3 SERIES | SPR3-150TFN | SPR3/110V/50A^RS485/FB/NONE | SPR3-150TFN^SPR3/110V/50A^RS485/FB/NONE |  | По запросу | RU С-KR.АЯ46.В.22559/21 | 1
| A1100000620R | A1100000620 | POWER CONTROLLER | 3-PHASE POWER CONTROLLER | SPR3 SERIES | SPR3-150TNF | SPR3/110V/50A^RS485/NONE/FUSE | SPR3-150TNF^SPR3/110V/50A^RS485/NONE/FUSE |  | По запросу | RU С-KR.АЯ46.В.22559/21 | 1
| A1100000619R | A1100000619 | POWER CONTROLLER | 3-PHASE POWER CONTROLLER | SPR3 SERIES | SPR3-150TNN | SPR3/110V/50A^RS485/NONE/NONE | SPR3-150TNN^SPR3/110V/50A^RS485/NONE/NONE |  | По запросу | RU С-KR.АЯ46.В.22559/21 | 1
| A1100000626R | A1100000626 | POWER CONTROLLER | 3-PHASE POWER CONTROLLER | SPR3 SERIES | SPR3-170NFF | SPR3/110V/70A^Alarm/FB/FUSE | SPR3-170NFF^SPR3/110V/70A^Alarm/FB/FUSE |  | По запросу | RU С-KR.АЯ46.В.22559/21 | 1
| A1100000625R | A1100000625 | POWER CONTROLLER | 3-PHASE POWER CONTROLLER | SPR3 SERIES | SPR3-170NFN | SPR3/110V/70A^Alarm/FB/NONE | SPR3-170NFN^SPR3/110V/70A^Alarm/FB/NONE |  | По запросу | RU С-KR.АЯ46.В.22559/21 | 1
| A1100000624R | A1100000624 | POWER CONTROLLER | 3-PHASE POWER CONTROLLER | SPR3 SERIES | SPR3-170NNF | SPR3/110V/70A^Alarm/NONE/FUSE | SPR3-170NNF^SPR3/110V/70A^Alarm/NONE/FUSE |  | По запросу | RU С-KR.АЯ46.В.22559/21 | 1
| A1100000623R | A1100000623 | POWER CONTROLLER | 3-PHASE POWER CONTROLLER | SPR3 SERIES | SPR3-170NNN | SPR3/110V/70A^Alarm/NONE/NONE | SPR3-170NNN^SPR3/110V/70A^Alarm/NONE/NONE |  | По запросу | RU С-KR.АЯ46.В.22559/21 | 1
| A1100000630R | A1100000630 | POWER CONTROLLER | 3-PHASE POWER CONTROLLER | SPR3 SERIES | SPR3-170TFF | SPR3/110V/70A^RS485/FB/FUSE | SPR3-170TFF^SPR3/110V/70A^RS485/FB/FUSE |  | По запросу | RU С-KR.АЯ46.В.22559/21 | 1
| A1100000629R | A1100000629 | POWER CONTROLLER | 3-PHASE POWER CONTROLLER | SPR3 SERIES | SPR3-170TFN | SPR3/110V/70A^RS485/FB/NONE | SPR3-170TFN^SPR3/110V/70A^RS485/FB/NONE |  | По запросу | RU С-KR.АЯ46.В.22559/21 | 1
| A1100000628R | A1100000628 | POWER CONTROLLER | 3-PHASE POWER CONTROLLER | SPR3 SERIES | SPR3-170TNF | SPR3/110V/70A^RS485/NONE/FUSE | SPR3-170TNF^SPR3/110V/70A^RS485/NONE/FUSE |  | По запросу | RU С-KR.АЯ46.В.22559/21 | 1
| A1100000627R | A1100000627 | POWER CONTROLLER | 3-PHASE POWER CONTROLLER | SPR3 SERIES | SPR3-170TNN | SPR3/110V/70A^RS485/NONE/NONE | SPR3-170TNN^SPR3/110V/70A^RS485/NONE/NONE |  | По запросу | RU С-KR.АЯ46.В.22559/21 | 1
| A1100000680R | A1100000680 | POWER CONTROLLER | 3-PHASE POWER CONTROLLER | SPR3 SERIES | SPR3-2100NFF | SPR3/220V/100A^Alarm/FB/FUSE | SPR3-2100NFF^SPR3/220V/100A^Alarm/FB/FUSE |  | По запросу | RU С-KR.АЯ46.В.22559/21 | 1
| A1100000679R | A1100000679 | POWER CONTROLLER | 3-PHASE POWER CONTROLLER | SPR3 SERIES | SPR3-2100NFN | SPR3/220V/100A^Alarm/FB/NONE | SPR3-2100NFN^SPR3/220V/100A^Alarm/FB/NONE |  | По запросу | RU С-KR.АЯ46.В.22559/21 | 1
| A1100000678R | A1100000678 | POWER CONTROLLER | 3-PHASE POWER CONTROLLER | SPR3 SERIES | SPR3-2100NNF | SPR3/220V/100A^Alarm/NONE/FUSE | SPR3-2100NNF^SPR3/220V/100A^Alarm/NONE/FUSE |  | По запросу | RU С-KR.АЯ46.В.22559/21 | 1
| A1100000677R | A1100000677 | POWER CONTROLLER | 3-PHASE POWER CONTROLLER | SPR3 SERIES | SPR3-2100NNN | SPR3/220V/100A^Alarm/NONE/NONE | SPR3-2100NNN^SPR3/220V/100A^Alarm/NONE/NONE |  | По запросу | RU С-KR.АЯ46.В.22559/21 | 1
| A1100000684R | A1100000684 | POWER CONTROLLER | 3-PHASE POWER CONTROLLER | SPR3 SERIES | SPR3-2100TFF | SPR3/220V/100A^RS485/FB/FUSE | SPR3-2100TFF^SPR3/220V/100A^RS485/FB/FUSE |  | По запросу | RU С-KR.АЯ46.В.22559/21 | 1
| A1100000683R | A1100000683 | POWER CONTROLLER | 3-PHASE POWER CONTROLLER | SPR3 SERIES | SPR3-2100TFN | SPR3/220V/100A^RS485/FB/NONE | SPR3-2100TFN^SPR3/220V/100A^RS485/FB/NONE |  | По запросу | RU С-KR.АЯ46.В.22559/21 | 1
| A1100000682R | A1100000682 | POWER CONTROLLER | 3-PHASE POWER CONTROLLER | SPR3 SERIES | SPR3-2100TNF | SPR3/220V/100A^RS485/NONE/FUSE | SPR3-2100TNF^SPR3/220V/100A^RS485/NONE/FUSE |  | По запросу | RU С-KR.АЯ46.В.22559/21 | 1
| A1100000681R | A1100000681 | POWER CONTROLLER | 3-PHASE POWER CONTROLLER | SPR3 SERIES | SPR3-2100TNN | SPR3/220V/100A^RS485/NONE/NONE | SPR3-2100TNN^SPR3/220V/100A^RS485/NONE/NONE |  | По запросу | RU С-KR.АЯ46.В.22559/21 | 1
| A1100000688R | A1100000688 | POWER CONTROLLER | 3-PHASE POWER CONTROLLER | SPR3 SERIES | SPR3-2150NFF | SPR3/220V/150A^Alarm/FB/FUSE | SPR3-2150NFF^SPR3/220V/150A^Alarm/FB/FUSE |  | По запросу | RU С-KR.АЯ46.В.22559/21 | 1
| A1100000687R | A1100000687 | POWER CONTROLLER | 3-PHASE POWER CONTROLLER | SPR3 SERIES | SPR3-2150NFN | SPR3/220V/150A^Alarm/FB/NONE | SPR3-2150NFN^SPR3/220V/150A^Alarm/FB/NONE |  | По запросу | RU С-KR.АЯ46.В.22559/21 | 1
| A1100000686R | A1100000686 | POWER CONTROLLER | 3-PHASE POWER CONTROLLER | SPR3 SERIES | SPR3-2150NNF | SPR3/220V/150A^Alarm/NONE/FUSE | SPR3-2150NNF^SPR3/220V/150A^Alarm/NONE/FUSE |  | По запросу | RU С-KR.АЯ46.В.22559/21 | 1
| A1100000685R | A1100000685 | POWER CONTROLLER | 3-PHASE POWER CONTROLLER | SPR3 SERIES | SPR3-2150NNN | SPR3/220V/150A^Alarm/NONE/NONE | SPR3-2150NNN^SPR3/220V/150A^Alarm/NONE/NONE |  | По запросу | RU С-KR.АЯ46.В.22559/21 | 1
| A1100000692R | A1100000692 | POWER CONTROLLER | 3-PHASE POWER CONTROLLER | SPR3 SERIES | SPR3-2150TFF | SPR3/220V/150A^RS485/FB/FUSE | SPR3-2150TFF^SPR3/220V/150A^RS485/FB/FUSE |  | По запросу | RU С-KR.АЯ46.В.22559/21 | 1
| A1100000691R | A1100000691 | POWER CONTROLLER | 3-PHASE POWER CONTROLLER | SPR3 SERIES | SPR3-2150TFN | SPR3/220V/150A^RS485/FB/NONE | SPR3-2150TFN^SPR3/220V/150A^RS485/FB/NONE |  | По запросу | RU С-KR.АЯ46.В.22559/21 | 1
| A1100000690R | A1100000690 | POWER CONTROLLER | 3-PHASE POWER CONTROLLER | SPR3 SERIES | SPR3-2150TNF | SPR3/220V/150A^RS485/NONE/FUSE | SPR3-2150TNF^SPR3/220V/150A^RS485/NONE/FUSE |  | По запросу | RU С-KR.АЯ46.В.22559/21 | 1
| A1100000689R | A1100000689 | POWER CONTROLLER | 3-PHASE POWER CONTROLLER | SPR3 SERIES | SPR3-2150TNN | SPR3/220V/150A^RS485/NONE/NONE | SPR3-2150TNN^SPR3/220V/150A^RS485/NONE/NONE |  | По запросу | RU С-KR.АЯ46.В.22559/21 | 1
| A1100000650R | A1100000650 | POWER CONTROLLER | 3-PHASE POWER CONTROLLER | SPR3 SERIES | SPR3-225NFF | SPR3/220V/25A^Alarm/FB/FUSE | SPR3-225NFF^SPR3/220V/25A^Alarm/FB/FUSE |  | По запросу | RU С-KR.АЯ46.В.22559/21 | 1
| A1100000649R | A1100000649 | POWER CONTROLLER | 3-PHASE POWER CONTROLLER | SPR3 SERIES | SPR3-225NFN | SPR3/220V/25A^Alarm/FB/NONE | SPR3-225NFN^SPR3/220V/25A^Alarm/FB/NONE |  | По запросу | RU С-KR.АЯ46.В.22559/21 | 1
| A1100000648R | A1100000648 | POWER CONTROLLER | 3-PHASE POWER CONTROLLER | SPR3 SERIES | SPR3-225NNF | SPR3/220V/25A^Alarm/NONE/FUSE | SPR3-225NNF^SPR3/220V/25A^Alarm/NONE/FUSE |  | По запросу | RU С-KR.АЯ46.В.22559/21 | 1
| A1100000647R | A1100000647 | POWER CONTROLLER | 3-PHASE POWER CONTROLLER | SPR3 SERIES | SPR3-225NNN | SPR3/220V/25A^Alarm/NONE/NONE | SPR3-225NNN^SPR3/220V/25A^Alarm/NONE/NONE |  | По запросу | RU С-KR.АЯ46.В.22559/21 | 1
| A1100000654R | A1100000654 | POWER CONTROLLER | 3-PHASE POWER CONTROLLER | SPR3 SERIES | SPR3-225TFF | SPR3/220V/25A^RS485/FB/FUSE | SPR3-225TFF^SPR3/220V/25A^RS485/FB/FUSE |  | По запросу | RU С-KR.АЯ46.В.22559/21 | 1
| A1100000653R | A1100000653 | POWER CONTROLLER | 3-PHASE POWER CONTROLLER | SPR3 SERIES | SPR3-225TFN | SPR3/220V/25A^RS485/FB/NONE | SPR3-225TFN^SPR3/220V/25A^RS485/FB/NONE |  | По запросу | RU С-KR.АЯ46.В.22559/21 | 1
| A1100000652R | A1100000652 | POWER CONTROLLER | 3-PHASE POWER CONTROLLER | SPR3 SERIES | SPR3-225TNF | SPR3/220V/25A^RS485/NONE/FUSE | SPR3-225TNF^SPR3/220V/25A^RS485/NONE/FUSE |  | По запросу | RU С-KR.АЯ46.В.22559/21 | 1
| A1100000651R | A1100000651 | POWER CONTROLLER | 3-PHASE POWER CONTROLLER | SPR3 SERIES | SPR3-225TNN | SPR3/220V/25A^RS485/NONE/NONE | SPR3-225TNN^SPR3/220V/25A^RS485/NONE/NONE |  | По запросу | RU С-KR.АЯ46.В.22559/21 | 1
| A1100000657R | A1100000657 | POWER CONTROLLER | 3-PHASE POWER CONTROLLER | SPR3 SERIES | SPR3-235NFF | SPR3/220V/35A^Alarm/FB/FUSE | SPR3-235NFF^SPR3/220V/35A^Alarm/FB/FUSE |  | По запросу | RU С-KR.АЯ46.В.22559/21 | 1
| A1100000593R | A1100000593 | POWER CONTROLLER | 3-PHASE POWER CONTROLLER | SPR3 SERIES | SPR3-235NFN | SPR3/220V/35A^None/FB/NONE | SPR3-235NFN^SPR3/220V/35A^None/FB/NONE |  | По запросу | RU С-KR.АЯ46.В.22559/21 | 1
| A1100000656R | A1100000656 | POWER CONTROLLER | 3-PHASE POWER CONTROLLER | SPR3 SERIES | SPR3-235NNF | SPR3/220V/35A^Alarm/NONE/FUSE | SPR3-235NNF^SPR3/220V/35A^Alarm/NONE/FUSE |  | По запросу | RU С-KR.АЯ46.В.22559/21 | 1
| A1100000655R | A1100000655 | POWER CONTROLLER | 3-PHASE POWER CONTROLLER | SPR3 SERIES | SPR3-235NNN | SPR3/220V/35A^Alarm/NONE/NONE | SPR3-235NNN^SPR3/220V/35A^Alarm/NONE/NONE |  | По запросу | RU С-KR.АЯ46.В.22559/21 | 1
| A1100000661R | A1100000661 | POWER CONTROLLER | 3-PHASE POWER CONTROLLER | SPR3 SERIES | SPR3-235TFF | SPR3/220V/35A^RS485/FB/FUSE | SPR3-235TFF^SPR3/220V/35A^RS485/FB/FUSE |  | По запросу | RU С-KR.АЯ46.В.22559/21 | 1
| A1100000660R | A1100000660 | POWER CONTROLLER | 3-PHASE POWER CONTROLLER | SPR3 SERIES | SPR3-235TFN | SPR3/220V/35A^RS485/FB/NONE | SPR3-235TFN^SPR3/220V/35A^RS485/FB/NONE |  | По запросу | RU С-KR.АЯ46.В.22559/21 | 1
| A1100000659R | A1100000659 | POWER CONTROLLER | 3-PHASE POWER CONTROLLER | SPR3 SERIES | SPR3-235TNF | SPR3/220V/35A^RS485/NONE/FUSE | SPR3-235TNF^SPR3/220V/35A^RS485/NONE/FUSE |  | По запросу | RU С-KR.АЯ46.В.22559/21 | 1
| A1100000658R | A1100000658 | POWER CONTROLLER | 3-PHASE POWER CONTROLLER | SPR3 SERIES | SPR3-235TNN | SPR3/220V/35A^RS485/NONE/NONE | SPR3-235TNN^SPR3/220V/35A^RS485/NONE/NONE |  | По запросу | RU С-KR.АЯ46.В.22559/21 | 1
| A1100000665R | A1100000665 | POWER CONTROLLER | 3-PHASE POWER CONTROLLER | SPR3 SERIES | SPR3-250NFF | SPR3/220V/50A^Alarm/FB/FUSE | SPR3-250NFF^SPR3/220V/50A^Alarm/FB/FUSE |  | По запросу | RU С-KR.АЯ46.В.22559/21 | 1
| A1100000664R | A1100000664 | POWER CONTROLLER | 3-PHASE POWER CONTROLLER | SPR3 SERIES | SPR3-250NFN | SPR3/220V/50A^Alarm/FB/NONE | SPR3-250NFN^SPR3/220V/50A^Alarm/FB/NONE |  | По запросу | RU С-KR.АЯ46.В.22559/21 | 1
| A1100000663R | A1100000663 | POWER CONTROLLER | 3-PHASE POWER CONTROLLER | SPR3 SERIES | SPR3-250NNF | SPR3/220V/50A^Alarm/NONE/FUSE | SPR3-250NNF^SPR3/220V/50A^Alarm/NONE/FUSE |  | По запросу | RU С-KR.АЯ46.В.22559/21 | 1
| A1100000662R | A1100000662 | POWER CONTROLLER | 3-PHASE POWER CONTROLLER | SPR3 SERIES | SPR3-250NNN | SPR3/220V/50A^Alarm/NONE/NONE | SPR3-250NNN^SPR3/220V/50A^Alarm/NONE/NONE |  | По запросу | RU С-KR.АЯ46.В.22559/21 | 1
| A1100000669R | A1100000669 | POWER CONTROLLER | 3-PHASE POWER CONTROLLER | SPR3 SERIES | SPR3-250TFF | SPR3/220V/50A^RS485/FB/FUSE | SPR3-250TFF^SPR3/220V/50A^RS485/FB/FUSE |  | По запросу | RU С-KR.АЯ46.В.22559/21 | 1
| A1100000668R | A1100000668 | POWER CONTROLLER | 3-PHASE POWER CONTROLLER | SPR3 SERIES | SPR3-250TFN | SPR3/220V/50A^RS485/FB/NONE | SPR3-250TFN^SPR3/220V/50A^RS485/FB/NONE |  | По запросу | RU С-KR.АЯ46.В.22559/21 | 1
| A1100000667R | A1100000667 | POWER CONTROLLER | 3-PHASE POWER CONTROLLER | SPR3 SERIES | SPR3-250TNF | SPR3/220V/50A^RS485/NONE/FUSE | SPR3-250TNF^SPR3/220V/50A^RS485/NONE/FUSE |  | По запросу | RU С-KR.АЯ46.В.22559/21 | 1
| A1100000666R | A1100000666 | POWER CONTROLLER | 3-PHASE POWER CONTROLLER | SPR3 SERIES | SPR3-250TNN | SPR3/220V/50A^RS485/NONE/NONE | SPR3-250TNN^SPR3/220V/50A^RS485/NONE/NONE |  | По запросу | RU С-KR.АЯ46.В.22559/21 | 1
| A1100000673R | A1100000673 | POWER CONTROLLER | 3-PHASE POWER CONTROLLER | SPR3 SERIES | SPR3-270NFF | SPR3/220V/70A^Alarm/FB/FUSE | SPR3-270NFF^SPR3/220V/70A^Alarm/FB/FUSE |  | По запросу | RU С-KR.АЯ46.В.22559/21 | 1
| A1100000672R | A1100000672 | POWER CONTROLLER | 3-PHASE POWER CONTROLLER | SPR3 SERIES | SPR3-270NFN | SPR3/220V/70A^Alarm/FB/NONE | SPR3-270NFN^SPR3/220V/70A^Alarm/FB/NONE |  | По запросу | RU С-KR.АЯ46.В.22559/21 | 1
| A1100000671R | A1100000671 | POWER CONTROLLER | 3-PHASE POWER CONTROLLER | SPR3 SERIES | SPR3-270NNF | SPR3/220V/70A^Alarm/NONE/FUSE | SPR3-270NNF^SPR3/220V/70A^Alarm/NONE/FUSE |  | По запросу | RU С-KR.АЯ46.В.22559/21 | 1
| A1100000670R | A1100000670 | POWER CONTROLLER | 3-PHASE POWER CONTROLLER | SPR3 SERIES | SPR3-270NNN | SPR3/220V/70A^Alarm/NONE/NONE | SPR3-270NNN^SPR3/220V/70A^Alarm/NONE/NONE |  | По запросу | RU С-KR.АЯ46.В.22559/21 | 1
| A1100000596R | A1100000596 | POWER CONTROLLER | 3-PHASE POWER CONTROLLER | SPR3 SERIES | SPR3-270TFF | SPR3/220V/70A^RS485/FB/FUSE | SPR3-270TFF^SPR3/220V/70A^RS485/FB/FUSE |  | По запросу | RU С-KR.АЯ46.В.22559/21 | 1
| A1100000676R | A1100000676 | POWER CONTROLLER | 3-PHASE POWER CONTROLLER | SPR3 SERIES | SPR3-270TFN | SPR3/220V/70A^RS485/FB/NONE | SPR3-270TFN^SPR3/220V/70A^RS485/FB/NONE |  | По запросу | RU С-KR.АЯ46.В.22559/21 | 1
| A1100000675R | A1100000675 | POWER CONTROLLER | 3-PHASE POWER CONTROLLER | SPR3 SERIES | SPR3-270TNF | SPR3/220V/70A^RS485/NONE/FUSE | SPR3-270TNF^SPR3/220V/70A^RS485/NONE/FUSE |  | По запросу | RU С-KR.АЯ46.В.22559/21 | 1
| A1100000674R | A1100000674 | POWER CONTROLLER | 3-PHASE POWER CONTROLLER | SPR3 SERIES | SPR3-270TNN | SPR3/220V/70A^RS485/NONE/NONE | SPR3-270TNN^SPR3/220V/70A^RS485/NONE/NONE |  | По запросу | RU С-KR.АЯ46.В.22559/21 | 1
| A1100000597R | A1100000597 | POWER CONTROLLER | 3-PHASE POWER CONTROLLER | SPR3 SERIES | SPR3-3100NFF | SPR3/380V/100A^NONE/FB/FUSE | SPR3-3100NFF^SPR3/380V/100A^NONE/FB/FUSE |  | По запросу | RU С-KR.АЯ46.В.22559/21 | 1
| A1100000726R | A1100000726 | POWER CONTROLLER | 3-PHASE POWER CONTROLLER | SPR3 SERIES | SPR3-3100NFN | SPR3/380V/100A^Alarm/FB/NONE | SPR3-3100NFN^SPR3/380V/100A^Alarm/FB/NONE |  | По запросу | RU С-KR.АЯ46.В.22559/21 | 1
| A1100000725R | A1100000725 | POWER CONTROLLER | 3-PHASE POWER CONTROLLER | SPR3 SERIES | SPR3-3100NNF | SPR3/380V/100A^Alarm/NONE/FUSE | SPR3-3100NNF^SPR3/380V/100A^Alarm/NONE/FUSE |  | По запросу | RU С-KR.АЯ46.В.22559/21 | 1
| A1100000724R | A1100000724 | POWER CONTROLLER | 3-PHASE POWER CONTROLLER | SPR3 SERIES | SPR3-3100NNN | SPR3/380V/100A^Alarm/NONE/NONE | SPR3-3100NNN^SPR3/380V/100A^Alarm/NONE/NONE |  | По запросу | RU С-KR.АЯ46.В.22559/21 | 1
| A1100000730R | A1100000730 | POWER CONTROLLER | 3-PHASE POWER CONTROLLER | SPR3 SERIES | SPR3-3100TFF | SPR3/380V/100A^RS485/FB/FUSE | SPR3-3100TFF^SPR3/380V/100A^RS485/FB/FUSE |  | По запросу | RU С-KR.АЯ46.В.22559/21 | 1
| A1100000729R | A1100000729 | POWER CONTROLLER | 3-PHASE POWER CONTROLLER | SPR3 SERIES | SPR3-3100TFN | SPR3/380V/100A^RS485/FB/NONE | SPR3-3100TFN^SPR3/380V/100A^RS485/FB/NONE |  | По запросу | RU С-KR.АЯ46.В.22559/21 | 1
| A1100000728R | A1100000728 | POWER CONTROLLER | 3-PHASE POWER CONTROLLER | SPR3 SERIES | SPR3-3100TNF | SPR3/380V/100A^RS485/NONE/FUSE | SPR3-3100TNF^SPR3/380V/100A^RS485/NONE/FUSE |  | По запросу | RU С-KR.АЯ46.В.22559/21 | 1
| A1100000727R | A1100000727 | POWER CONTROLLER | 3-PHASE POWER CONTROLLER | SPR3 SERIES | SPR3-3100TNN | SPR3/380V/100A^RS485/NONE/NONE | SPR3-3100TNN^SPR3/380V/100A^RS485/NONE/NONE |  | По запросу | RU С-KR.АЯ46.В.22559/21 | 1
| A1100000734R | A1100000734 | POWER CONTROLLER | 3-PHASE POWER CONTROLLER | SPR3 SERIES | SPR3-3150NFF | SPR3/380V/150A^Alarm/FB/FUSE | SPR3-3150NFF^SPR3/380V/150A^Alarm/FB/FUSE |  | По запросу | RU С-KR.АЯ46.В.22559/21 | 1
| A1100000733R | A1100000733 | POWER CONTROLLER | 3-PHASE POWER CONTROLLER | SPR3 SERIES | SPR3-3150NFN | SPR3/380V/150A^Alarm/FB/NONE | SPR3-3150NFN^SPR3/380V/150A^Alarm/FB/NONE |  | По запросу | RU С-KR.АЯ46.В.22559/21 | 1
| A1100000732R | A1100000732 | POWER CONTROLLER | 3-PHASE POWER CONTROLLER | SPR3 SERIES | SPR3-3150NNF | SPR3/380V/150A^Alarm/NONE/FUSE | SPR3-3150NNF^SPR3/380V/150A^Alarm/NONE/FUSE |  | По запросу | RU С-KR.АЯ46.В.22559/21 | 1
| A1100000731R | A1100000731 | POWER CONTROLLER | 3-PHASE POWER CONTROLLER | SPR3 SERIES | SPR3-3150NNN | SPR3/380V/150A^Alarm/NONE/NONE | SPR3-3150NNN^SPR3/380V/150A^Alarm/NONE/NONE |  | По запросу | RU С-KR.АЯ46.В.22559/21 | 1
| A1100000738R | A1100000738 | POWER CONTROLLER | 3-PHASE POWER CONTROLLER | SPR3 SERIES | SPR3-3150TFF | SPR3/380V/150A^RS485/FB/FUSE | SPR3-3150TFF^SPR3/380V/150A^RS485/FB/FUSE |  | По запросу | RU С-KR.АЯ46.В.22559/21 | 1
| A1100000737R | A1100000737 | POWER CONTROLLER | 3-PHASE POWER CONTROLLER | SPR3 SERIES | SPR3-3150TFN | SPR3/380V/150A^RS485/FB/NONE | SPR3-3150TFN^SPR3/380V/150A^RS485/FB/NONE |  | По запросу | RU С-KR.АЯ46.В.22559/21 | 1
| A1100000736R | A1100000736 | POWER CONTROLLER | 3-PHASE POWER CONTROLLER | SPR3 SERIES | SPR3-3150TNF | SPR3/380V/150A^RS485/NONE/FUSE | SPR3-3150TNF^SPR3/380V/150A^RS485/NONE/FUSE |  | По запросу | RU С-KR.АЯ46.В.22559/21 | 1
| A1100000735R | A1100000735 | POWER CONTROLLER | 3-PHASE POWER CONTROLLER | SPR3 SERIES | SPR3-3150TNN | SPR3/380V/150A^RS485/NONE/NONE | SPR3-3150TNN^SPR3/380V/150A^RS485/NONE/NONE |  | По запросу | RU С-KR.АЯ46.В.22559/21 | 1
| A1100000696R | A1100000696 | POWER CONTROLLER | 3-PHASE POWER CONTROLLER | SPR3 SERIES | SPR3-325NFF | SPR3/380V/25A^Alarm/FB/FUSE | SPR3-325NFF^SPR3/380V/25A^Alarm/FB/FUSE |  | По запросу | RU С-KR.АЯ46.В.22559/21 | 1
| A1100000695R | A1100000695 | POWER CONTROLLER | 3-PHASE POWER CONTROLLER | SPR3 SERIES | SPR3-325NFN | SPR3/380V/25A^Alarm/FB/NONE | SPR3-325NFN^SPR3/380V/25A^Alarm/FB/NONE |  | По запросу | RU С-KR.АЯ46.В.22559/21 | 1
| A1100000694R | A1100000694 | POWER CONTROLLER | 3-PHASE POWER CONTROLLER | SPR3 SERIES | SPR3-325NNF | SPR3/380V/25A^Alarm/NONE/FUSE | SPR3-325NNF^SPR3/380V/25A^Alarm/NONE/FUSE |  | По запросу | RU С-KR.АЯ46.В.22559/21 | 1
| A1100000693R | A1100000693 | POWER CONTROLLER | 3-PHASE POWER CONTROLLER | SPR3 SERIES | SPR3-325NNN | SPR3/380V/25A^Alarm/NONE/NONE | SPR3-325NNN^SPR3/380V/25A^Alarm/NONE/NONE | Регулятор мощности твердотельный трехфазный, номинальный ток нагрузки 25A, напряжение нагрузки 380V AC, дополнительный выход аварийной сигнализации, стандартное управление обратной связью + режимы стабилизации, без предохранителя, Uпит. 100-240V AC | По запросу | RU С-KR.АЯ46.В.22559/21 | 1
| A1100000700R | A1100000700 | POWER CONTROLLER | 3-PHASE POWER CONTROLLER | SPR3 SERIES | SPR3-325TFF | SPR3/380V/25A^RS485/FB/FUSE | SPR3-325TFF^SPR3/380V/25A^RS485/FB/FUSE |  | По запросу | RU С-KR.АЯ46.В.22559/21 | 1
| A1100000699R | A1100000699 | POWER CONTROLLER | 3-PHASE POWER CONTROLLER | SPR3 SERIES | SPR3-325TFN | SPR3/380V/25A^RS485/FB/NONE | SPR3-325TFN^SPR3/380V/25A^RS485/FB/NONE |  | По запросу | RU С-KR.АЯ46.В.22559/21 | 1
| A1100000698R | A1100000698 | POWER CONTROLLER | 3-PHASE POWER CONTROLLER | SPR3 SERIES | SPR3-325TNF | SPR3/380V/25A^RS485/NONE/FUSE | SPR3-325TNF^SPR3/380V/25A^RS485/NONE/FUSE |  | По запросу | RU С-KR.АЯ46.В.22559/21 | 1
| A1100000697R | A1100000697 | POWER CONTROLLER | 3-PHASE POWER CONTROLLER | SPR3 SERIES | SPR3-325TNN | SPR3/380V/25A^RS485/NONE/NONE | SPR3-325TNN^SPR3/380V/25A^RS485/NONE/NONE |  | По запросу | RU С-KR.АЯ46.В.22559/21 | 1
| A1100000704R | A1100000704 | POWER CONTROLLER | 3-PHASE POWER CONTROLLER | SPR3 SERIES | SPR3-335NFF | SPR3/380V/35A^Alarm/FB/FUSE | SPR3-335NFF^SPR3/380V/35A^Alarm/FB/FUSE |  | По запросу | RU С-KR.АЯ46.В.22559/21 | 1
| A1100000703R | A1100000703 | POWER CONTROLLER | 3-PHASE POWER CONTROLLER | SPR3 SERIES | SPR3-335NFN | SPR3/380V/35A^Alarm/FB/NONE | SPR3-335NFN^SPR3/380V/35A^Alarm/FB/NONE |  | По запросу | RU С-KR.АЯ46.В.22559/21 | 1
| A1100000702R | A1100000702 | POWER CONTROLLER | 3-PHASE POWER CONTROLLER | SPR3 SERIES | SPR3-335NNF | SPR3/380V/35A^Alarm/NONE/FUSE | SPR3-335NNF^SPR3/380V/35A^Alarm/NONE/FUSE |  | По запросу | RU С-KR.АЯ46.В.22559/21 | 1
| A1100000701R | A1100000701 | POWER CONTROLLER | 3-PHASE POWER CONTROLLER | SPR3 SERIES | SPR3-335NNN | SPR3/380V/35A^Alarm/NONE/NONE | SPR3-335NNN^SPR3/380V/35A^Alarm/NONE/NONE |  | По запросу | RU С-KR.АЯ46.В.22559/21 | 1
| A1100000595R | A1100000595 | POWER CONTROLLER | 3-PHASE POWER CONTROLLER | SPR3 SERIES | SPR3-335TFF | SPR3/380V/35A^RS485/FB/FUSE | SPR3-335TFF^SPR3/380V/35A^RS485/FB/FUSE |  | По запросу | RU С-KR.АЯ46.В.22559/21 | 1
| A1100000707R | A1100000707 | POWER CONTROLLER | 3-PHASE POWER CONTROLLER | SPR3 SERIES | SPR3-335TFN | SPR3/380V/35A^RS485/FB/NONE | SPR3-335TFN^SPR3/380V/35A^RS485/FB/NONE |  | По запросу | RU С-KR.АЯ46.В.22559/21 | 1
| A1100000706R | A1100000706 | POWER CONTROLLER | 3-PHASE POWER CONTROLLER | SPR3 SERIES | SPR3-335TNF | SPR3/380V/35A^RS485/NONE/FUSE | SPR3-335TNF^SPR3/380V/35A^RS485/NONE/FUSE |  | По запросу | RU С-KR.АЯ46.В.22559/21 | 1
| A1100000705R | A1100000705 | POWER CONTROLLER | 3-PHASE POWER CONTROLLER | SPR3 SERIES | SPR3-335TNN | SPR3/380V/35A^RS485/NONE/NONE | SPR3-335TNN^SPR3/380V/35A^RS485/NONE/NONE |  | По запросу | RU С-KR.АЯ46.В.22559/21 | 1
| A1100000711R | A1100000711 | POWER CONTROLLER | 3-PHASE POWER CONTROLLER | SPR3 SERIES | SPR3-350NFF | SPR3/380V/50A^Alarm/FB/FUSE | SPR3-350NFF^SPR3/380V/50A^Alarm/FB/FUSE |  | По запросу | RU С-KR.АЯ46.В.22559/21 | 1
| A1100000710R | A1100000710 | POWER CONTROLLER | 3-PHASE POWER CONTROLLER | SPR3 SERIES | SPR3-350NFN | SPR3/380V/50A^Alarm/FB/NONE | SPR3-350NFN^SPR3/380V/50A^Alarm/FB/NONE |  | По запросу | RU С-KR.АЯ46.В.22559/21 | 1