| A1700000477R | H2040000136 | SAFETY COMPONENT | FLAT DOOR LOCK SWITCHES | SFDL2 SERIES | SFDL2-M6D-G1/2B | Door:3NC+Lock:3NC^Mechanical Lock GL | SFDL2-M6D-G1/2B^Door:3NC+Lock:3NC^Mechanical Lock GL |  | 31180 | RU Д-KR.РА01.В.81574/24 | 1
| A1700000357R | H2040000016 | SAFETY COMPONENT | FLAT DOOR LOCK SWITCHES | SFDL2 SERIES | SFDL2-M6D-G1/2K | Door:3NC+Lock:3NC^Mechanical Lock GL | SFDL2-M6D-G1/2K^Door:3NC+Lock:3NC^Mechanical Lock GL |  | 24250 | RU Д-KR.РА01.В.81574/24 | 1
| A1700000485R | H2040000144 | SAFETY COMPONENT | FLAT DOOR LOCK SWITCHES | SFDL2 SERIES | SFDL2-M6D-G1/2KB | Door:3NC+Lock:3NC^Mechanical Lock GL | SFDL2-M6D-G1/2KB^Door:3NC+Lock:3NC^Mechanical Lock GL |  | 31180 | RU Д-KR.РА01.В.81574/24 | 1
| A1700000373R | H2040000032 | SAFETY COMPONENT | FLAT DOOR LOCK SWITCHES | SFDL2 SERIES | SFDL2-M6D-G1/2K-T | Door:3NC+Lock:3NC^Mechanical Lock GL | SFDL2-M6D-G1/2K-T^Door:3NC+Lock:3NC^Mechanical Lock GL |  | 24250 | RU Д-KR.РА01.В.81574/24 | 1
| A1700000365R | H2040000024 | SAFETY COMPONENT | FLAT DOOR LOCK SWITCHES | SFDL2 SERIES | SFDL2-M6D-G1/2-T | Door:3NC+Lock:3NC^Mechanical Lock GL | SFDL2-M6D-G1/2-T^Door:3NC+Lock:3NC^Mechanical Lock GL |  | 24250 | RU Д-KR.РА01.В.81574/24 | 1
| A1700000345R | H2040000004 | SAFETY COMPONENT | FLAT DOOR LOCK SWITCHES | SFDL2 SERIES | SFDL2-M6D-M20 | Door:3NC+Lock:3NC^Mechanical Lock GL | SFDL2-M6D-M20^Door:3NC+Lock:3NC^Mechanical Lock GL |  | 24250 | RU Д-KR.РА01.В.81574/24 | 1
| A1700000473R | H2040000132 | SAFETY COMPONENT | FLAT DOOR LOCK SWITCHES | SFDL2 SERIES | SFDL2-M6D-M20B | Door:3NC+Lock:3NC^Mechanical Lock GL | SFDL2-M6D-M20B^Door:3NC+Lock:3NC^Mechanical Lock GL |  | 31180 | RU Д-KR.РА01.В.81574/24 | 1
| A1700000353R | H2040000012 | SAFETY COMPONENT | FLAT DOOR LOCK SWITCHES | SFDL2 SERIES | SFDL2-M6D-M20K | Door:3NC+Lock:3NC^Mechanical Lock GL | SFDL2-M6D-M20K^Door:3NC+Lock:3NC^Mechanical Lock GL |  | 24250 | RU Д-KR.РА01.В.81574/24 | 1
| A1700000481R | H2040000140 | SAFETY COMPONENT | FLAT DOOR LOCK SWITCHES | SFDL2 SERIES | SFDL2-M6D-M20KB | Door:3NC+Lock:3NC^Mechanical Lock GL | SFDL2-M6D-M20KB^Door:3NC+Lock:3NC^Mechanical Lock GL |  | 31180 | RU Д-KR.РА01.В.81574/24 | 1
| A1700000369R | H2040000028 | SAFETY COMPONENT | FLAT DOOR LOCK SWITCHES | SFDL2 SERIES | SFDL2-M6D-M20K-T | Door:3NC+Lock:3NC^Mechanical Lock GL | SFDL2-M6D-M20K-T^Door:3NC+Lock:3NC^Mechanical Lock GL |  | 24250 | RU Д-KR.РА01.В.81574/24 | 1
| A1700000361R | H2040000020 | SAFETY COMPONENT | FLAT DOOR LOCK SWITCHES | SFDL2 SERIES | SFDL2-M6D-M20-T | Door:3NC+Lock:3NC^Mechanical Lock GL | SFDL2-M6D-M20-T^Door:3NC+Lock:3NC^Mechanical Lock GL |  | 24250 | RU Д-KR.РА01.В.81574/24 | 1
| A1700000546R | H2040000205 | SAFETY COMPONENT | FLAT DOOR LOCK SWITCHES | SFDL2 SERIES | SFDL2-PM6A-BG1/2K-T | Door:2NC1NO+Lock:2NC1NO^Mechanical Lock GL | SFDL2-PM6A-BG1/2K-T^Door:2NC1NO+Lock:2NC1NO^Mechanical Lock GL |  | 22520 | RU Д-KR.РА01.В.81574/24 | 1
| A1700000538R | H2040000197 | SAFETY COMPONENT | FLAT DOOR LOCK SWITCHES | SFDL2 SERIES | SFDL2-PM6A-BG1/2-T | Door:2NC1NO+Lock:2NC1NO^Mechanical Lock GL | SFDL2-PM6A-BG1/2-T^Door:2NC1NO+Lock:2NC1NO^Mechanical Lock GL |  | 22520 | RU Д-KR.РА01.В.81574/24 | 1
| A1700000542R | H2040000201 | SAFETY COMPONENT | FLAT DOOR LOCK SWITCHES | SFDL2 SERIES | SFDL2-PM6A-BM20K-T | Door:2NC1NO+Lock:2NC1NO^Mechanical Lock GL | SFDL2-PM6A-BM20K-T^Door:2NC1NO+Lock:2NC1NO^Mechanical Lock GL |  | 22520 | RU Д-KR.РА01.В.81574/24 | 1
| A1700000534R | H2040000193 | SAFETY COMPONENT | FLAT DOOR LOCK SWITCHES | SFDL2 SERIES | SFDL2-PM6A-BM20-T | Door:2NC1NO+Lock:2NC1NO^Mechanical Lock GL | SFDL2-PM6A-BM20-T^Door:2NC1NO+Lock:2NC1NO^Mechanical Lock GL |  | 22520 | RU Д-KR.РА01.В.81574/24 | 1
| A1700000410R | H2040000069 | SAFETY COMPONENT | FLAT DOOR LOCK SWITCHES | SFDL2 SERIES | SFDL2-PM6A-G1/2 | Door:2NC1NO+Lock:2NC1NO^Mechanical Lock GL | SFDL2-PM6A-G1/2^Door:2NC1NO+Lock:2NC1NO^Mechanical Lock GL |  | 22520 | RU Д-KR.РА01.В.81574/24 | 1
| A1700000490R | H2040000149 | SAFETY COMPONENT | FLAT DOOR LOCK SWITCHES | SFDL2 SERIES | SFDL2-PM6A-G1/2B | Door:2NC1NO+Lock:2NC1NO^Mechanical Lock GL | SFDL2-PM6A-G1/2B^Door:2NC1NO+Lock:2NC1NO^Mechanical Lock GL |  | 29450 | RU Д-KR.РА01.В.81574/24 | 1
| A1700000418R | H2040000077 | SAFETY COMPONENT | FLAT DOOR LOCK SWITCHES | SFDL2 SERIES | SFDL2-PM6A-G1/2K | Door:2NC1NO+Lock:2NC1NO^Mechanical Lock GL | SFDL2-PM6A-G1/2K^Door:2NC1NO+Lock:2NC1NO^Mechanical Lock GL |  | 22520 | RU Д-KR.РА01.В.81574/24 | 1
| A1700000498R | H2040000157 | SAFETY COMPONENT | FLAT DOOR LOCK SWITCHES | SFDL2 SERIES | SFDL2-PM6A-G1/2KB | Door:2NC1NO+Lock:2NC1NO^Mechanical Lock GL | SFDL2-PM6A-G1/2KB^Door:2NC1NO+Lock:2NC1NO^Mechanical Lock GL |  | 29450 | RU Д-KR.РА01.В.81574/24 | 1
| A1700000434R | H2040000093 | SAFETY COMPONENT | FLAT DOOR LOCK SWITCHES | SFDL2 SERIES | SFDL2-PM6A-G1/2K-T | Door:2NC1NO+Lock:2NC1NO^Mechanical Lock GL | SFDL2-PM6A-G1/2K-T^Door:2NC1NO+Lock:2NC1NO^Mechanical Lock GL |  | 22520 | RU Д-KR.РА01.В.81574/24 | 1
| A1700000426R | H2040000085 | SAFETY COMPONENT | FLAT DOOR LOCK SWITCHES | SFDL2 SERIES | SFDL2-PM6A-G1/2-T | Door:2NC1NO+Lock:2NC1NO^Mechanical Lock GL | SFDL2-PM6A-G1/2-T^Door:2NC1NO+Lock:2NC1NO^Mechanical Lock GL |  | 22520 | RU Д-KR.РА01.В.81574/24 | 1
| A1700000406R | H2040000065 | SAFETY COMPONENT | FLAT DOOR LOCK SWITCHES | SFDL2 SERIES | SFDL2-PM6A-M20 | Door:2NC1NO+Lock:2NC1NO^Mechanical Lock GL | SFDL2-PM6A-M20^Door:2NC1NO+Lock:2NC1NO^Mechanical Lock GL |  | 22520 | RU Д-KR.РА01.В.81574/24 | 1
| A1700000486R | H2040000145 | SAFETY COMPONENT | FLAT DOOR LOCK SWITCHES | SFDL2 SERIES | SFDL2-PM6A-M20B | Door:2NC1NO+Lock:2NC1NO^Mechanical Lock GL | SFDL2-PM6A-M20B^Door:2NC1NO+Lock:2NC1NO^Mechanical Lock GL |  | 29450 | RU Д-KR.РА01.В.81574/24 | 1
| A1700000414R | H2040000073 | SAFETY COMPONENT | FLAT DOOR LOCK SWITCHES | SFDL2 SERIES | SFDL2-PM6A-M20K | Door:2NC1NO+Lock:2NC1NO^Mechanical Lock GL | SFDL2-PM6A-M20K^Door:2NC1NO+Lock:2NC1NO^Mechanical Lock GL |  | 22520 | RU Д-KR.РА01.В.81574/24 | 1
| A1700000494R | H2040000153 | SAFETY COMPONENT | FLAT DOOR LOCK SWITCHES | SFDL2 SERIES | SFDL2-PM6A-M20KB | Door:2NC1NO+Lock:2NC1NO^Mechanical Lock GL | SFDL2-PM6A-M20KB^Door:2NC1NO+Lock:2NC1NO^Mechanical Lock GL |  | 29450 | RU Д-KR.РА01.В.81574/24 | 1
| A1700000430R | H2040000089 | SAFETY COMPONENT | FLAT DOOR LOCK SWITCHES | SFDL2 SERIES | SFDL2-PM6A-M20K-T | Door:2NC1NO+Lock:2NC1NO^Mechanical Lock GL | SFDL2-PM6A-M20K-T^Door:2NC1NO+Lock:2NC1NO^Mechanical Lock GL |  | 22520 | RU Д-KR.РА01.В.81574/24 | 1
| A1700000422R | H2040000081 | SAFETY COMPONENT | FLAT DOOR LOCK SWITCHES | SFDL2 SERIES | SFDL2-PM6A-M20-T | Door:2NC1NO+Lock:2NC1NO^Mechanical Lock GL | SFDL2-PM6A-M20-T^Door:2NC1NO+Lock:2NC1NO^Mechanical Lock GL |  | 22520 | RU Д-KR.РА01.В.81574/24 | 1
| A1700000547R | H2040000206 | SAFETY COMPONENT | FLAT DOOR LOCK SWITCHES | SFDL2 SERIES | SFDL2-PM6B-BG1/2K-T | Door:2NC1NO+Lock:3NC^Mechanical Lock GL | SFDL2-PM6B-BG1/2K-T^Door:2NC1NO+Lock:3NC^Mechanical Lock GL |  | 22520 | RU Д-KR.РА01.В.81574/24 | 1
| A1700000539R | H2040000198 | SAFETY COMPONENT | FLAT DOOR LOCK SWITCHES | SFDL2 SERIES | SFDL2-PM6B-BG1/2-T | Door:2NC1NO+Lock:3NC^Mechanical Lock GL | SFDL2-PM6B-BG1/2-T^Door:2NC1NO+Lock:3NC^Mechanical Lock GL |  | 22520 | RU Д-KR.РА01.В.81574/24 | 1
| A1700000543R | H2040000202 | SAFETY COMPONENT | FLAT DOOR LOCK SWITCHES | SFDL2 SERIES | SFDL2-PM6B-BM20K-T | Door:2NC1NO+Lock:3NC^Mechanical Lock GL | SFDL2-PM6B-BM20K-T^Door:2NC1NO+Lock:3NC^Mechanical Lock GL |  | 22520 | RU Д-KR.РА01.В.81574/24 | 1
| A1700000535R | H2040000194 | SAFETY COMPONENT | FLAT DOOR LOCK SWITCHES | SFDL2 SERIES | SFDL2-PM6B-BM20-T | Door:2NC1NO+Lock:3NC^Mechanical Lock GL | SFDL2-PM6B-BM20-T^Door:2NC1NO+Lock:3NC^Mechanical Lock GL |  | 22520 | RU Д-KR.РА01.В.81574/24 | 1
| A1700000411R | H2040000070 | SAFETY COMPONENT | FLAT DOOR LOCK SWITCHES | SFDL2 SERIES | SFDL2-PM6B-G1/2 | Door:2NC1NO+Lock:3NC^Mechanical Lock GL | SFDL2-PM6B-G1/2^Door:2NC1NO+Lock:3NC^Mechanical Lock GL |  | 22520 | RU Д-KR.РА01.В.81574/24 | 1
| A1700000491R | H2040000150 | SAFETY COMPONENT | FLAT DOOR LOCK SWITCHES | SFDL2 SERIES | SFDL2-PM6B-G1/2B | Door:2NC1NO+Lock:3NC^Mechanical Lock GL | SFDL2-PM6B-G1/2B^Door:2NC1NO+Lock:3NC^Mechanical Lock GL |  | 29450 | RU Д-KR.РА01.В.81574/24 | 1
| A1700000419R | H2040000078 | SAFETY COMPONENT | FLAT DOOR LOCK SWITCHES | SFDL2 SERIES | SFDL2-PM6B-G1/2K | Door:2NC1NO+Lock:3NC^Mechanical Lock GL | SFDL2-PM6B-G1/2K^Door:2NC1NO+Lock:3NC^Mechanical Lock GL |  | 22520 | RU Д-KR.РА01.В.81574/24 | 1
| A1700000499R | H2040000158 | SAFETY COMPONENT | FLAT DOOR LOCK SWITCHES | SFDL2 SERIES | SFDL2-PM6B-G1/2KB | Door:2NC1NO+Lock:3NC^Mechanical Lock GL | SFDL2-PM6B-G1/2KB^Door:2NC1NO+Lock:3NC^Mechanical Lock GL |  | 29450 | RU Д-KR.РА01.В.81574/24 | 1
| A1700000435R | H2040000094 | SAFETY COMPONENT | FLAT DOOR LOCK SWITCHES | SFDL2 SERIES | SFDL2-PM6B-G1/2K-T | Door:2NC1NO+Lock:3NC^Mechanical Lock GL | SFDL2-PM6B-G1/2K-T^Door:2NC1NO+Lock:3NC^Mechanical Lock GL |  | 22520 | RU Д-KR.РА01.В.81574/24 | 1
| A1700000427R | H2040000086 | SAFETY COMPONENT | FLAT DOOR LOCK SWITCHES | SFDL2 SERIES | SFDL2-PM6B-G1/2-T | Door:2NC1NO+Lock:3NC^Mechanical Lock GL | SFDL2-PM6B-G1/2-T^Door:2NC1NO+Lock:3NC^Mechanical Lock GL |  | 22520 | RU Д-KR.РА01.В.81574/24 | 1
| A1700000407R | H2040000066 | SAFETY COMPONENT | FLAT DOOR LOCK SWITCHES | SFDL2 SERIES | SFDL2-PM6B-M20 | Door:2NC1NO+Lock:3NC^Mechanical Lock GL | SFDL2-PM6B-M20^Door:2NC1NO+Lock:3NC^Mechanical Lock GL |  | 22520 | RU Д-KR.РА01.В.81574/24 | 1
| A1700000487R | H2040000146 | SAFETY COMPONENT | FLAT DOOR LOCK SWITCHES | SFDL2 SERIES | SFDL2-PM6B-M20B | Door:2NC1NO+Lock:3NC^Mechanical Lock GL | SFDL2-PM6B-M20B^Door:2NC1NO+Lock:3NC^Mechanical Lock GL |  | 29450 | RU Д-KR.РА01.В.81574/24 | 1
| A1700000415R | H2040000074 | SAFETY COMPONENT | FLAT DOOR LOCK SWITCHES | SFDL2 SERIES | SFDL2-PM6B-M20K | Door:2NC1NO+Lock:3NC^Mechanical Lock GL | SFDL2-PM6B-M20K^Door:2NC1NO+Lock:3NC^Mechanical Lock GL |  | 22520 | RU Д-KR.РА01.В.81574/24 | 1
| A1700000495R | H2040000154 | SAFETY COMPONENT | FLAT DOOR LOCK SWITCHES | SFDL2 SERIES | SFDL2-PM6B-M20KB | Door:2NC1NO+Lock:3NC^Mechanical Lock GL | SFDL2-PM6B-M20KB^Door:2NC1NO+Lock:3NC^Mechanical Lock GL |  | 29450 | RU Д-KR.РА01.В.81574/24 | 1
| A1700000431R | H2040000090 | SAFETY COMPONENT | FLAT DOOR LOCK SWITCHES | SFDL2 SERIES | SFDL2-PM6B-M20K-T | Door:2NC1NO+Lock:3NC^Mechanical Lock GL | SFDL2-PM6B-M20K-T^Door:2NC1NO+Lock:3NC^Mechanical Lock GL |  | 22520 | RU Д-KR.РА01.В.81574/24 | 1
| A1700000423R | H2040000082 | SAFETY COMPONENT | FLAT DOOR LOCK SWITCHES | SFDL2 SERIES | SFDL2-PM6B-M20-T | Door:2NC1NO+Lock:3NC^Mechanical Lock GL | SFDL2-PM6B-M20-T^Door:2NC1NO+Lock:3NC^Mechanical Lock GL |  | 22520 | RU Д-KR.РА01.В.81574/24 | 1
| A1700000548R | H2040000207 | SAFETY COMPONENT | FLAT DOOR LOCK SWITCHES | SFDL2 SERIES | SFDL2-PM6C-BG1/2K-T | Door:3NC+Lock:2NC1NO^Mechanical Lock GL | SFDL2-PM6C-BG1/2K-T^Door:3NC+Lock:2NC1NO^Mechanical Lock GL |  | 22520 | RU Д-KR.РА01.В.81574/24 | 1
| A1700000540R | H2040000199 | SAFETY COMPONENT | FLAT DOOR LOCK SWITCHES | SFDL2 SERIES | SFDL2-PM6C-BG1/2-T | Door:3NC+Lock:2NC1NO^Mechanical Lock GL | SFDL2-PM6C-BG1/2-T^Door:3NC+Lock:2NC1NO^Mechanical Lock GL |  | 22520 | RU Д-KR.РА01.В.81574/24 | 1
| A1700000544R | H2040000203 | SAFETY COMPONENT | FLAT DOOR LOCK SWITCHES | SFDL2 SERIES | SFDL2-PM6C-BM20K-T | Door:3NC+Lock:2NC1NO^Mechanical Lock GL | SFDL2-PM6C-BM20K-T^Door:3NC+Lock:2NC1NO^Mechanical Lock GL |  | 22520 | RU Д-KR.РА01.В.81574/24 | 1
| A1700000536R | H2040000195 | SAFETY COMPONENT | FLAT DOOR LOCK SWITCHES | SFDL2 SERIES | SFDL2-PM6C-BM20-T | Door:3NC+Lock:2NC1NO^Mechanical Lock GL | SFDL2-PM6C-BM20-T^Door:3NC+Lock:2NC1NO^Mechanical Lock GL |  | 22520 | RU Д-KR.РА01.В.81574/24 | 1
| A1700000412R | H2040000071 | SAFETY COMPONENT | FLAT DOOR LOCK SWITCHES | SFDL2 SERIES | SFDL2-PM6C-G1/2 | Door:3NC+Lock:2NC1NO^Mechanical Lock GL | SFDL2-PM6C-G1/2^Door:3NC+Lock:2NC1NO^Mechanical Lock GL |  | 22520 | RU Д-KR.РА01.В.81574/24 | 1
| A1700000492R | H2040000151 | SAFETY COMPONENT | FLAT DOOR LOCK SWITCHES | SFDL2 SERIES | SFDL2-PM6C-G1/2B | Door:3NC+Lock:2NC1NO^Mechanical Lock GL | SFDL2-PM6C-G1/2B^Door:3NC+Lock:2NC1NO^Mechanical Lock GL |  | 29450 | RU Д-KR.РА01.В.81574/24 | 1
| A1700000420R | H2040000079 | SAFETY COMPONENT | FLAT DOOR LOCK SWITCHES | SFDL2 SERIES | SFDL2-PM6C-G1/2K | Door:3NC+Lock:2NC1NO^Mechanical Lock GL | SFDL2-PM6C-G1/2K^Door:3NC+Lock:2NC1NO^Mechanical Lock GL |  | 22520 | RU Д-KR.РА01.В.81574/24 | 1
| A1700000500R | H2040000159 | SAFETY COMPONENT | FLAT DOOR LOCK SWITCHES | SFDL2 SERIES | SFDL2-PM6C-G1/2KB | Door:3NC+Lock:2NC1NO^Mechanical Lock GL | SFDL2-PM6C-G1/2KB^Door:3NC+Lock:2NC1NO^Mechanical Lock GL |  | 29450 | RU Д-KR.РА01.В.81574/24 | 1
| A1700000436R | H2040000095 | SAFETY COMPONENT | FLAT DOOR LOCK SWITCHES | SFDL2 SERIES | SFDL2-PM6C-G1/2K-T | Door:3NC+Lock:2NC1NO^Mechanical Lock GL | SFDL2-PM6C-G1/2K-T^Door:3NC+Lock:2NC1NO^Mechanical Lock GL |  | 22520 | RU Д-KR.РА01.В.81574/24 | 1
| A1700000428R | H2040000087 | SAFETY COMPONENT | FLAT DOOR LOCK SWITCHES | SFDL2 SERIES | SFDL2-PM6C-G1/2-T | Door:3NC+Lock:2NC1NO^Mechanical Lock GL | SFDL2-PM6C-G1/2-T^Door:3NC+Lock:2NC1NO^Mechanical Lock GL |  | 22520 | RU Д-KR.РА01.В.81574/24 | 1
| A1700000408R | H2040000067 | SAFETY COMPONENT | FLAT DOOR LOCK SWITCHES | SFDL2 SERIES | SFDL2-PM6C-M20 | Door:3NC+Lock:2NC1NO^Mechanical Lock GL | SFDL2-PM6C-M20^Door:3NC+Lock:2NC1NO^Mechanical Lock GL |  | 22520 | RU Д-KR.РА01.В.81574/24 | 1
| A1700000488R | H2040000147 | SAFETY COMPONENT | FLAT DOOR LOCK SWITCHES | SFDL2 SERIES | SFDL2-PM6C-M20B | Door:3NC+Lock:2NC1NO^Mechanical Lock GL | SFDL2-PM6C-M20B^Door:3NC+Lock:2NC1NO^Mechanical Lock GL |  | 29450 | RU Д-KR.РА01.В.81574/24 | 1
| A1700000416R | H2040000075 | SAFETY COMPONENT | FLAT DOOR LOCK SWITCHES | SFDL2 SERIES | SFDL2-PM6C-M20K | Door:3NC+Lock:2NC1NO^Mechanical Lock GL | SFDL2-PM6C-M20K^Door:3NC+Lock:2NC1NO^Mechanical Lock GL |  | 22520 | RU Д-KR.РА01.В.81574/24 | 1
| A1700000496R | H2040000155 | SAFETY COMPONENT | FLAT DOOR LOCK SWITCHES | SFDL2 SERIES | SFDL2-PM6C-M20KB | Door:3NC+Lock:2NC1NO^Mechanical Lock GL | SFDL2-PM6C-M20KB^Door:3NC+Lock:2NC1NO^Mechanical Lock GL |  | 29450 | RU Д-KR.РА01.В.81574/24 | 1
| A1700000432R | H2040000091 | SAFETY COMPONENT | FLAT DOOR LOCK SWITCHES | SFDL2 SERIES | SFDL2-PM6C-M20K-T | Door:3NC+Lock:2NC1NO^Mechanical Lock GL | SFDL2-PM6C-M20K-T^Door:3NC+Lock:2NC1NO^Mechanical Lock GL |  | 22520 | RU Д-KR.РА01.В.81574/24 | 1
| A1700000424R | H2040000083 | SAFETY COMPONENT | FLAT DOOR LOCK SWITCHES | SFDL2 SERIES | SFDL2-PM6C-M20-T | Door:3NC+Lock:2NC1NO^Mechanical Lock GL | SFDL2-PM6C-M20-T^Door:3NC+Lock:2NC1NO^Mechanical Lock GL |  | 22520 | RU Д-KR.РА01.В.81574/24 | 1
| A1700000549R | H2040000208 | SAFETY COMPONENT | FLAT DOOR LOCK SWITCHES | SFDL2 SERIES | SFDL2-PM6D-BG1/2K-T | Door:3NC+Lock:3NC^Mechanical Lock GL | SFDL2-PM6D-BG1/2K-T^Door:3NC+Lock:3NC^Mechanical Lock GL |  | 22520 | RU Д-KR.РА01.В.81574/24 | 1
| A1700000541R | H2040000200 | SAFETY COMPONENT | FLAT DOOR LOCK SWITCHES | SFDL2 SERIES | SFDL2-PM6D-BG1/2-T | Door:3NC+Lock:3NC^Mechanical Lock GL | SFDL2-PM6D-BG1/2-T^Door:3NC+Lock:3NC^Mechanical Lock GL |  | 22520 | RU Д-KR.РА01.В.81574/24 | 1
| A1700000545R | H2040000204 | SAFETY COMPONENT | FLAT DOOR LOCK SWITCHES | SFDL2 SERIES | SFDL2-PM6D-BM20K-T | Door:3NC+Lock:3NC^Mechanical Lock GL | SFDL2-PM6D-BM20K-T^Door:3NC+Lock:3NC^Mechanical Lock GL |  | 22520 | RU Д-KR.РА01.В.81574/24 | 1
| A1700000537R | H2040000196 | SAFETY COMPONENT | FLAT DOOR LOCK SWITCHES | SFDL2 SERIES | SFDL2-PM6D-BM20-T | Door:3NC+Lock:3NC^Mechanical Lock GL | SFDL2-PM6D-BM20-T^Door:3NC+Lock:3NC^Mechanical Lock GL |  | 22520 | RU Д-KR.РА01.В.81574/24 | 1
| A1700000413R | H2040000072 | SAFETY COMPONENT | FLAT DOOR LOCK SWITCHES | SFDL2 SERIES | SFDL2-PM6D-G1/2 | Door:3NC+Lock:3NC^Mechanical Lock GL | SFDL2-PM6D-G1/2^Door:3NC+Lock:3NC^Mechanical Lock GL |  | 22520 | RU Д-KR.РА01.В.81574/24 | 1
| A1700000493R | H2040000152 | SAFETY COMPONENT | FLAT DOOR LOCK SWITCHES | SFDL2 SERIES | SFDL2-PM6D-G1/2B | Door:3NC+Lock:3NC^Mechanical Lock GL | SFDL2-PM6D-G1/2B^Door:3NC+Lock:3NC^Mechanical Lock GL |  | 29450 | RU Д-KR.РА01.В.81574/24 | 1
| A1700000421R | H2040000080 | SAFETY COMPONENT | FLAT DOOR LOCK SWITCHES | SFDL2 SERIES | SFDL2-PM6D-G1/2K | Door:3NC+Lock:3NC^Mechanical Lock GL | SFDL2-PM6D-G1/2K^Door:3NC+Lock:3NC^Mechanical Lock GL |  | 22520 | RU Д-KR.РА01.В.81574/24 | 1
| A1700000501R | H2040000160 | SAFETY COMPONENT | FLAT DOOR LOCK SWITCHES | SFDL2 SERIES | SFDL2-PM6D-G1/2KB | Door:3NC+Lock:3NC^Mechanical Lock GL | SFDL2-PM6D-G1/2KB^Door:3NC+Lock:3NC^Mechanical Lock GL |  | 29450 | RU Д-KR.РА01.В.81574/24 | 1
| A1700000437R | H2040000096 | SAFETY COMPONENT | FLAT DOOR LOCK SWITCHES | SFDL2 SERIES | SFDL2-PM6D-G1/2K-T | Door:3NC+Lock:3NC^Mechanical Lock GL | SFDL2-PM6D-G1/2K-T^Door:3NC+Lock:3NC^Mechanical Lock GL |  | 22520 | RU Д-KR.РА01.В.81574/24 | 1
| A1700000429R | H2040000088 | SAFETY COMPONENT | FLAT DOOR LOCK SWITCHES | SFDL2 SERIES | SFDL2-PM6D-G1/2-T | Door:3NC+Lock:3NC^Mechanical Lock GL | SFDL2-PM6D-G1/2-T^Door:3NC+Lock:3NC^Mechanical Lock GL |  | 22520 | RU Д-KR.РА01.В.81574/24 | 1
| A1700000409R | H2040000068 | SAFETY COMPONENT | FLAT DOOR LOCK SWITCHES | SFDL2 SERIES | SFDL2-PM6D-M20 | Door:3NC+Lock:3NC^Mechanical Lock GL | SFDL2-PM6D-M20^Door:3NC+Lock:3NC^Mechanical Lock GL |  | 22520 | RU Д-KR.РА01.В.81574/24 | 1
| A1700000489R | H2040000148 | SAFETY COMPONENT | FLAT DOOR LOCK SWITCHES | SFDL2 SERIES | SFDL2-PM6D-M20B | Door:3NC+Lock:3NC^Mechanical Lock GL | SFDL2-PM6D-M20B^Door:3NC+Lock:3NC^Mechanical Lock GL |  | 29450 | RU Д-KR.РА01.В.81574/24 | 1
| A1700000417R | H2040000076 | SAFETY COMPONENT | FLAT DOOR LOCK SWITCHES | SFDL2 SERIES | SFDL2-PM6D-M20K | Door:3NC+Lock:3NC^Mechanical Lock GL | SFDL2-PM6D-M20K^Door:3NC+Lock:3NC^Mechanical Lock GL |  | 22520 | RU Д-KR.РА01.В.81574/24 | 1
| A1700000497R | H2040000156 | SAFETY COMPONENT | FLAT DOOR LOCK SWITCHES | SFDL2 SERIES | SFDL2-PM6D-M20KB | Door:3NC+Lock:3NC^Mechanical Lock GL | SFDL2-PM6D-M20KB^Door:3NC+Lock:3NC^Mechanical Lock GL |  | 29450 | RU Д-KR.РА01.В.81574/24 | 1
| A1700000433R | H2040000092 | SAFETY COMPONENT | FLAT DOOR LOCK SWITCHES | SFDL2 SERIES | SFDL2-PM6D-M20K-T | Door:3NC+Lock:3NC^Mechanical Lock GL | SFDL2-PM6D-M20K-T^Door:3NC+Lock:3NC^Mechanical Lock GL |  | 22520 | RU Д-KR.РА01.В.81574/24 | 1
| A1700000425R | H2040000084 | SAFETY COMPONENT | FLAT DOOR LOCK SWITCHES | SFDL2 SERIES | SFDL2-PM6D-M20-T | Door:3NC+Lock:3NC^Mechanical Lock GL | SFDL2-PM6D-M20-T^Door:3NC+Lock:3NC^Mechanical Lock GL |  | 22520 | RU Д-KR.РА01.В.81574/24 | 1
| A1700000562R | H2040000221 | SAFETY COMPONENT | FLAT DOOR LOCK SWITCHES | SFDL2 SERIES | SFDL2-PS6A-BG1/2K-T | Door:2NC1NO+Lock:2NC1NO^Solenoid Lock GL | SFDL2-PS6A-BG1/2K-T^Door:2NC1NO+Lock:2NC1NO^Solenoid Lock GL |  | 22520 | RU Д-KR.РА01.В.81574/24 | 1
| A1700000554R | H2040000213 | SAFETY COMPONENT | FLAT DOOR LOCK SWITCHES | SFDL2 SERIES | SFDL2-PS6A-BG1/2-T | Door:2NC1NO+Lock:2NC1NO^Solenoid Lock GL | SFDL2-PS6A-BG1/2-T^Door:2NC1NO+Lock:2NC1NO^Solenoid Lock GL |  | 22520 | RU Д-KR.РА01.В.81574/24 | 1
| A1700000558R | H2040000217 | SAFETY COMPONENT | FLAT DOOR LOCK SWITCHES | SFDL2 SERIES | SFDL2-PS6A-BM20K-T | Door:2NC1NO+Lock:2NC1NO^Solenoid Lock GL | SFDL2-PS6A-BM20K-T^Door:2NC1NO+Lock:2NC1NO^Solenoid Lock GL |  | 22520 | RU Д-KR.РА01.В.81574/24 | 1
| A1700000550R | H2040000209 | SAFETY COMPONENT | FLAT DOOR LOCK SWITCHES | SFDL2 SERIES | SFDL2-PS6A-BM20-T | Door:2NC1NO+Lock:2NC1NO^Solenoid Lock GL | SFDL2-PS6A-BM20-T^Door:2NC1NO+Lock:2NC1NO^Solenoid Lock GL |  | 22520 | RU Д-KR.РА01.В.81574/24 | 1
| A1700000442R | H2040000101 | SAFETY COMPONENT | FLAT DOOR LOCK SWITCHES | SFDL2 SERIES | SFDL2-PS6A-G1/2 | Door:2NC1NO+Lock:2NC1NO^Solenoid Lock GL | SFDL2-PS6A-G1/2^Door:2NC1NO+Lock:2NC1NO^Solenoid Lock GL |  | 22520 | RU Д-KR.РА01.В.81574/24 | 1
| A1700000450R | H2040000109 | SAFETY COMPONENT | FLAT DOOR LOCK SWITCHES | SFDL2 SERIES | SFDL2-PS6A-G1/2K | Door:2NC1NO+Lock:2NC1NO^Solenoid Lock GL | SFDL2-PS6A-G1/2K^Door:2NC1NO+Lock:2NC1NO^Solenoid Lock GL |  | 22520 | RU Д-KR.РА01.В.81574/24 | 1
| A1700000466R | H2040000125 | SAFETY COMPONENT | FLAT DOOR LOCK SWITCHES | SFDL2 SERIES | SFDL2-PS6A-G1/2K-T | Door:2NC1NO+Lock:2NC1NO^Solenoid Lock GL | SFDL2-PS6A-G1/2K-T^Door:2NC1NO+Lock:2NC1NO^Solenoid Lock GL |  | 22520 | RU Д-KR.РА01.В.81574/24 | 1
| A1700000458R | H2040000117 | SAFETY COMPONENT | FLAT DOOR LOCK SWITCHES | SFDL2 SERIES | SFDL2-PS6A-G1/2-T | Door:2NC1NO+Lock:2NC1NO^Solenoid Lock GL | SFDL2-PS6A-G1/2-T^Door:2NC1NO+Lock:2NC1NO^Solenoid Lock GL |  | 22520 | RU Д-KR.РА01.В.81574/24 | 1
| A1700000438R | H2040000097 | SAFETY COMPONENT | FLAT DOOR LOCK SWITCHES | SFDL2 SERIES | SFDL2-PS6A-M20 | Door:2NC1NO+Lock:2NC1NO^Solenoid Lock GL | SFDL2-PS6A-M20^Door:2NC1NO+Lock:2NC1NO^Solenoid Lock GL | Устройство блокировки дверей, прямоугольный корпус, пластиковая головка, электромеханическаяблокировка / механическая деблокировка, 6 контактов, блокировка: 2 НЗ/1 НО+дверь:2 НЗ/1 НО, коммутация до 250В/6А, исполнение с разъёмом, размер сальника M20(клеммный блок),разъём подстроечника блокировки крестовой, подстроечник блокировки спереди, IP67 | 22520 | RU Д-KR.РА01.В.81574/24 | 1
| A1700000446R | H2040000105 | SAFETY COMPONENT | FLAT DOOR LOCK SWITCHES | SFDL2 SERIES | SFDL2-PS6A-M20K | Door:2NC1NO+Lock:2NC1NO^Solenoid Lock GL | SFDL2-PS6A-M20K^Door:2NC1NO+Lock:2NC1NO^Solenoid Lock GL |  | 22520 | RU Д-KR.РА01.В.81574/24 | 1
| A1700000462R | H2040000121 | SAFETY COMPONENT | FLAT DOOR LOCK SWITCHES | SFDL2 SERIES | SFDL2-PS6A-M20K-T | Door:2NC1NO+Lock:2NC1NO^Solenoid Lock GL | SFDL2-PS6A-M20K-T^Door:2NC1NO+Lock:2NC1NO^Solenoid Lock GL |  | 22520 | RU Д-KR.РА01.В.81574/24 | 1
| A1700000454R | H2040000113 | SAFETY COMPONENT | FLAT DOOR LOCK SWITCHES | SFDL2 SERIES | SFDL2-PS6A-M20-T | Door:2NC1NO+Lock:2NC1NO^Solenoid Lock GL | SFDL2-PS6A-M20-T^Door:2NC1NO+Lock:2NC1NO^Solenoid Lock GL |  | 22520 | RU Д-KR.РА01.В.81574/24 | 1
| A1700000563R | H2040000222 | SAFETY COMPONENT | FLAT DOOR LOCK SWITCHES | SFDL2 SERIES | SFDL2-PS6B-BG1/2K-T | Door:2NC1NO+Lock:3NC^Solenoid Lock GL | SFDL2-PS6B-BG1/2K-T^Door:2NC1NO+Lock:3NC^Solenoid Lock GL |  | 22520 | RU Д-KR.РА01.В.81574/24 | 1
| A1700000555R | H2040000214 | SAFETY COMPONENT | FLAT DOOR LOCK SWITCHES | SFDL2 SERIES | SFDL2-PS6B-BG1/2-T | Door:2NC1NO+Lock:3NC^Solenoid Lock GL | SFDL2-PS6B-BG1/2-T^Door:2NC1NO+Lock:3NC^Solenoid Lock GL |  | 22520 | RU Д-KR.РА01.В.81574/24 | 1
| A1700000559R | H2040000218 | SAFETY COMPONENT | FLAT DOOR LOCK SWITCHES | SFDL2 SERIES | SFDL2-PS6B-BM20K-T | Door:2NC1NO+Lock:3NC^Solenoid Lock GL | SFDL2-PS6B-BM20K-T^Door:2NC1NO+Lock:3NC^Solenoid Lock GL |  | 22520 | RU Д-KR.РА01.В.81574/24 | 1
| A1700000551R | H2040000210 | SAFETY COMPONENT | FLAT DOOR LOCK SWITCHES | SFDL2 SERIES | SFDL2-PS6B-BM20-T | Door:2NC1NO+Lock:3NC^Solenoid Lock GL | SFDL2-PS6B-BM20-T^Door:2NC1NO+Lock:3NC^Solenoid Lock GL |  | 22520 | RU Д-KR.РА01.В.81574/24 | 1
| A1700000443R | H2040000102 | SAFETY COMPONENT | FLAT DOOR LOCK SWITCHES | SFDL2 SERIES | SFDL2-PS6B-G1/2 | Door:2NC1NO+Lock:3NC^Solenoid Lock GL | SFDL2-PS6B-G1/2^Door:2NC1NO+Lock:3NC^Solenoid Lock GL |  | 22520 | RU Д-KR.РА01.В.81574/24 | 1
| A1700000451R | H2040000110 | SAFETY COMPONENT | FLAT DOOR LOCK SWITCHES | SFDL2 SERIES | SFDL2-PS6B-G1/2K | Door:2NC1NO+Lock:3NC^Solenoid Lock GL | SFDL2-PS6B-G1/2K^Door:2NC1NO+Lock:3NC^Solenoid Lock GL |  | 22520 | RU Д-KR.РА01.В.81574/24 | 1
| A1700000467R | H2040000126 | SAFETY COMPONENT | FLAT DOOR LOCK SWITCHES | SFDL2 SERIES | SFDL2-PS6B-G1/2K-T | Door:2NC1NO+Lock:3NC^Solenoid Lock GL | SFDL2-PS6B-G1/2K-T^Door:2NC1NO+Lock:3NC^Solenoid Lock GL |  | 22520 | RU Д-KR.РА01.В.81574/24 | 1
| A1700000459R | H2040000118 | SAFETY COMPONENT | FLAT DOOR LOCK SWITCHES | SFDL2 SERIES | SFDL2-PS6B-G1/2-T | Door:2NC1NO+Lock:3NC^Solenoid Lock GL | SFDL2-PS6B-G1/2-T^Door:2NC1NO+Lock:3NC^Solenoid Lock GL |  | 22520 | RU Д-KR.РА01.В.81574/24 | 1
| A1700000439R | H2040000098 | SAFETY COMPONENT | FLAT DOOR LOCK SWITCHES | SFDL2 SERIES | SFDL2-PS6B-M20 | Door:2NC1NO+Lock:3NC^Solenoid Lock GL | SFDL2-PS6B-M20^Door:2NC1NO+Lock:3NC^Solenoid Lock GL |  | 22520 | RU Д-KR.РА01.В.81574/24 | 1
| A1700000447R | H2040000106 | SAFETY COMPONENT | FLAT DOOR LOCK SWITCHES | SFDL2 SERIES | SFDL2-PS6B-M20K | Door:2NC1NO+Lock:3NC^Solenoid Lock GL | SFDL2-PS6B-M20K^Door:2NC1NO+Lock:3NC^Solenoid Lock GL |  | 22520 | RU Д-KR.РА01.В.81574/24 | 1
| A1700000463R | H2040000122 | SAFETY COMPONENT | FLAT DOOR LOCK SWITCHES | SFDL2 SERIES | SFDL2-PS6B-M20K-T | Door:2NC1NO+Lock:3NC^Solenoid Lock GL | SFDL2-PS6B-M20K-T^Door:2NC1NO+Lock:3NC^Solenoid Lock GL |  | 22520 | RU Д-KR.РА01.В.81574/24 | 1
| A1700000455R | H2040000114 | SAFETY COMPONENT | FLAT DOOR LOCK SWITCHES | SFDL2 SERIES | SFDL2-PS6B-M20-T | Door:2NC1NO+Lock:3NC^Solenoid Lock GL | SFDL2-PS6B-M20-T^Door:2NC1NO+Lock:3NC^Solenoid Lock GL |  | 22520 | RU Д-KR.РА01.В.81574/24 | 1
| A1700000564R | H2040000223 | SAFETY COMPONENT | FLAT DOOR LOCK SWITCHES | SFDL2 SERIES | SFDL2-PS6C-BG1/2K-T | Door:3NC+Lock:2NC1NO^Solenoid Lock GL | SFDL2-PS6C-BG1/2K-T^Door:3NC+Lock:2NC1NO^Solenoid Lock GL |  | 22520 | RU Д-KR.РА01.В.81574/24 | 1
| A1700000556R | H2040000215 | SAFETY COMPONENT | FLAT DOOR LOCK SWITCHES | SFDL2 SERIES | SFDL2-PS6C-BG1/2-T | Door:3NC+Lock:2NC1NO^Solenoid Lock GL | SFDL2-PS6C-BG1/2-T^Door:3NC+Lock:2NC1NO^Solenoid Lock GL |  | 22520 | RU Д-KR.РА01.В.81574/24 | 1
| A1700000560R | H2040000219 | SAFETY COMPONENT | FLAT DOOR LOCK SWITCHES | SFDL2 SERIES | SFDL2-PS6C-BM20K-T | Door:3NC+Lock:2NC1NO^Solenoid Lock GL | SFDL2-PS6C-BM20K-T^Door:3NC+Lock:2NC1NO^Solenoid Lock GL |  | 22520 | RU Д-KR.РА01.В.81574/24 | 1
| A1700000552R | H2040000211 | SAFETY COMPONENT | FLAT DOOR LOCK SWITCHES | SFDL2 SERIES | SFDL2-PS6C-BM20-T | Door:3NC+Lock:2NC1NO^Solenoid Lock GL | SFDL2-PS6C-BM20-T^Door:3NC+Lock:2NC1NO^Solenoid Lock GL |  | 22520 | RU Д-KR.РА01.В.81574/24 | 1
| A1700000444R | H2040000103 | SAFETY COMPONENT | FLAT DOOR LOCK SWITCHES | SFDL2 SERIES | SFDL2-PS6C-G1/2 | Door:3NC+Lock:2NC1NO^Solenoid Lock GL | SFDL2-PS6C-G1/2^Door:3NC+Lock:2NC1NO^Solenoid Lock GL |  | 22520 | RU Д-KR.РА01.В.81574/24 | 1
| A1700000452R | H2040000111 | SAFETY COMPONENT | FLAT DOOR LOCK SWITCHES | SFDL2 SERIES | SFDL2-PS6C-G1/2K | Door:3NC+Lock:2NC1NO^Solenoid Lock GL | SFDL2-PS6C-G1/2K^Door:3NC+Lock:2NC1NO^Solenoid Lock GL |  | 22520 | RU Д-KR.РА01.В.81574/24 | 1
| A1700000468R | H2040000127 | SAFETY COMPONENT | FLAT DOOR LOCK SWITCHES | SFDL2 SERIES | SFDL2-PS6C-G1/2K-T | Door:3NC+Lock:2NC1NO^Solenoid Lock GL | SFDL2-PS6C-G1/2K-T^Door:3NC+Lock:2NC1NO^Solenoid Lock GL |  | 22520 | RU Д-KR.РА01.В.81574/24 | 1
| A1700000460R | H2040000119 | SAFETY COMPONENT | FLAT DOOR LOCK SWITCHES | SFDL2 SERIES | SFDL2-PS6C-G1/2-T | Door:3NC+Lock:2NC1NO^Solenoid Lock GL | SFDL2-PS6C-G1/2-T^Door:3NC+Lock:2NC1NO^Solenoid Lock GL |  | 22520 | RU Д-KR.РА01.В.81574/24 | 1
| A1700000440R | H2040000099 | SAFETY COMPONENT | FLAT DOOR LOCK SWITCHES | SFDL2 SERIES | SFDL2-PS6C-M20 | Door:3NC+Lock:2NC1NO^Solenoid Lock GL | SFDL2-PS6C-M20^Door:3NC+Lock:2NC1NO^Solenoid Lock GL |  | 22520 | RU Д-KR.РА01.В.81574/24 | 1
| A1700000448R | H2040000107 | SAFETY COMPONENT | FLAT DOOR LOCK SWITCHES | SFDL2 SERIES | SFDL2-PS6C-M20K | Door:3NC+Lock:2NC1NO^Solenoid Lock GL | SFDL2-PS6C-M20K^Door:3NC+Lock:2NC1NO^Solenoid Lock GL |  | 22520 | RU Д-KR.РА01.В.81574/24 | 1
| A1700000464R | H2040000123 | SAFETY COMPONENT | FLAT DOOR LOCK SWITCHES | SFDL2 SERIES | SFDL2-PS6C-M20K-T | Door:3NC+Lock:2NC1NO^Solenoid Lock GL | SFDL2-PS6C-M20K-T^Door:3NC+Lock:2NC1NO^Solenoid Lock GL |  | 22520 | RU Д-KR.РА01.В.81574/24 | 1
| A1700000456R | H2040000115 | SAFETY COMPONENT | FLAT DOOR LOCK SWITCHES | SFDL2 SERIES | SFDL2-PS6C-M20-T | Door:3NC+Lock:2NC1NO^Solenoid Lock GL | SFDL2-PS6C-M20-T^Door:3NC+Lock:2NC1NO^Solenoid Lock GL |  | 22520 | RU Д-KR.РА01.В.81574/24 | 1
| A1700000565R | H2040000224 | SAFETY COMPONENT | FLAT DOOR LOCK SWITCHES | SFDL2 SERIES | SFDL2-PS6D-BG1/2K-T | Door:3NC+Lock:3NC^Solenoid Lock GL | SFDL2-PS6D-BG1/2K-T^Door:3NC+Lock:3NC^Solenoid Lock GL |  | 22520 | RU Д-KR.РА01.В.81574/24 | 1
| A1700000557R | H2040000216 | SAFETY COMPONENT | FLAT DOOR LOCK SWITCHES | SFDL2 SERIES | SFDL2-PS6D-BG1/2-T | Door:3NC+Lock:3NC^Solenoid Lock GL | SFDL2-PS6D-BG1/2-T^Door:3NC+Lock:3NC^Solenoid Lock GL |  | 22520 | RU Д-KR.РА01.В.81574/24 | 1
| A1700000561R | H2040000220 | SAFETY COMPONENT | FLAT DOOR LOCK SWITCHES | SFDL2 SERIES | SFDL2-PS6D-BM20K-T | Door:3NC+Lock:3NC^Solenoid Lock GL | SFDL2-PS6D-BM20K-T^Door:3NC+Lock:3NC^Solenoid Lock GL |  | 22520 | RU Д-KR.РА01.В.81574/24 | 1
| A1700000553R | H2040000212 | SAFETY COMPONENT | FLAT DOOR LOCK SWITCHES | SFDL2 SERIES | SFDL2-PS6D-BM20-T | Door:3NC+Lock:3NC^Solenoid Lock GL | SFDL2-PS6D-BM20-T^Door:3NC+Lock:3NC^Solenoid Lock GL |  | 22520 | RU Д-KR.РА01.В.81574/24 | 1
| A1700000445R | H2040000104 | SAFETY COMPONENT | FLAT DOOR LOCK SWITCHES | SFDL2 SERIES | SFDL2-PS6D-G1/2 | Door:3NC+Lock:3NC^Solenoid Lock GL | SFDL2-PS6D-G1/2^Door:3NC+Lock:3NC^Solenoid Lock GL |  | 22520 | RU Д-KR.РА01.В.81574/24 | 1
| A1700000453R | H2040000112 | SAFETY COMPONENT | FLAT DOOR LOCK SWITCHES | SFDL2 SERIES | SFDL2-PS6D-G1/2K | Door:3NC+Lock:3NC^Solenoid Lock GL | SFDL2-PS6D-G1/2K^Door:3NC+Lock:3NC^Solenoid Lock GL |  | 22520 | RU Д-KR.РА01.В.81574/24 | 1
| A1700000469R | H2040000128 | SAFETY COMPONENT | FLAT DOOR LOCK SWITCHES | SFDL2 SERIES | SFDL2-PS6D-G1/2K-T | Door:3NC+Lock:3NC^Solenoid Lock GL | SFDL2-PS6D-G1/2K-T^Door:3NC+Lock:3NC^Solenoid Lock GL |  | 22520 | RU Д-KR.РА01.В.81574/24 | 1
| A1700000461R | H2040000120 | SAFETY COMPONENT | FLAT DOOR LOCK SWITCHES | SFDL2 SERIES | SFDL2-PS6D-G1/2-T | Door:3NC+Lock:3NC^Solenoid Lock GL | SFDL2-PS6D-G1/2-T^Door:3NC+Lock:3NC^Solenoid Lock GL |  | 22520 | RU Д-KR.РА01.В.81574/24 | 1
| A1700000441R | H2040000100 | SAFETY COMPONENT | FLAT DOOR LOCK SWITCHES | SFDL2 SERIES | SFDL2-PS6D-M20 | Door:3NC+Lock:3NC^Solenoid Lock GL | SFDL2-PS6D-M20^Door:3NC+Lock:3NC^Solenoid Lock GL |  | 22520 | RU Д-KR.РА01.В.81574/24 | 1
| A1700000449R | H2040000108 | SAFETY COMPONENT | FLAT DOOR LOCK SWITCHES | SFDL2 SERIES | SFDL2-PS6D-M20K | Door:3NC+Lock:3NC^Solenoid Lock GL | SFDL2-PS6D-M20K^Door:3NC+Lock:3NC^Solenoid Lock GL |  | 22520 | RU Д-KR.РА01.В.81574/24 | 1
| A1700000465R | H2040000124 | SAFETY COMPONENT | FLAT DOOR LOCK SWITCHES | SFDL2 SERIES | SFDL2-PS6D-M20K-T | Door:3NC+Lock:3NC^Solenoid Lock GL | SFDL2-PS6D-M20K-T^Door:3NC+Lock:3NC^Solenoid Lock GL |  | 22520 | RU Д-KR.РА01.В.81574/24 | 1
| A1700000457R | H2040000116 | SAFETY COMPONENT | FLAT DOOR LOCK SWITCHES | SFDL2 SERIES | SFDL2-PS6D-M20-T | Door:3NC+Lock:3NC^Solenoid Lock GL | SFDL2-PS6D-M20-T^Door:3NC+Lock:3NC^Solenoid Lock GL |  | 22520 | RU Д-KR.РА01.В.81574/24 | 1
| A1700000530R | H2040000189 | SAFETY COMPONENT | FLAT DOOR LOCK SWITCHES | SFDL2 SERIES | SFDL2-S6A-BG1/2K-T | Door:2NC1NO+Lock:2NC1NO^Solenoid Lock GL | SFDL2-S6A-BG1/2K-T^Door:2NC1NO+Lock:2NC1NO^Solenoid Lock GL |  | 24250 | RU Д-KR.РА01.В.81574/24 | 1
| A1700000522R | H2040000181 | SAFETY COMPONENT | FLAT DOOR LOCK SWITCHES | SFDL2 SERIES | SFDL2-S6A-BG1/2-T | Door:2NC1NO+Lock:2NC1NO^Solenoid Lock GL | SFDL2-S6A-BG1/2-T^Door:2NC1NO+Lock:2NC1NO^Solenoid Lock GL |  | 24250 | RU Д-KR.РА01.В.81574/24 | 1
| A1700000526R | H2040000185 | SAFETY COMPONENT | FLAT DOOR LOCK SWITCHES | SFDL2 SERIES | SFDL2-S6A-BM20K-T | Door:2NC1NO+Lock:2NC1NO^Solenoid Lock GL | SFDL2-S6A-BM20K-T^Door:2NC1NO+Lock:2NC1NO^Solenoid Lock GL |  | 24250 | RU Д-KR.РА01.В.81574/24 | 1
| A1700000518R | H2040000177 | SAFETY COMPONENT | FLAT DOOR LOCK SWITCHES | SFDL2 SERIES | SFDL2-S6A-BM20-T | Door:2NC1NO+Lock:2NC1NO^Solenoid Lock GL | SFDL2-S6A-BM20-T^Door:2NC1NO+Lock:2NC1NO^Solenoid Lock GL |  | 24250 | RU Д-KR.РА01.В.81574/24 | 1
| A1700000378R | H2040000037 | SAFETY COMPONENT | FLAT DOOR LOCK SWITCHES | SFDL2 SERIES | SFDL2-S6A-G1/2 | Door:2NC1NO+Lock:2NC1NO^Solenoid Lock GL | SFDL2-S6A-G1/2^Door:2NC1NO+Lock:2NC1NO^Solenoid Lock GL |  | 24250 | RU Д-KR.РА01.В.81574/24 | 1
| A1700000386R | H2040000045 | SAFETY COMPONENT | FLAT DOOR LOCK SWITCHES | SFDL2 SERIES | SFDL2-S6A-G1/2K | Door:2NC1NO+Lock:2NC1NO^Solenoid Lock GL | SFDL2-S6A-G1/2K^Door:2NC1NO+Lock:2NC1NO^Solenoid Lock GL |  | 24250 | RU Д-KR.РА01.В.81574/24 | 1
| A1700000402R | H2040000061 | SAFETY COMPONENT | FLAT DOOR LOCK SWITCHES | SFDL2 SERIES | SFDL2-S6A-G1/2K-T | Door:2NC1NO+Lock:2NC1NO^Solenoid Lock GL | SFDL2-S6A-G1/2K-T^Door:2NC1NO+Lock:2NC1NO^Solenoid Lock GL |  | 24250 | RU Д-KR.РА01.В.81574/24 | 1
| A1700000394R | H2040000053 | SAFETY COMPONENT | FLAT DOOR LOCK SWITCHES | SFDL2 SERIES | SFDL2-S6A-G1/2-T | Door:2NC1NO+Lock:2NC1NO^Solenoid Lock GL | SFDL2-S6A-G1/2-T^Door:2NC1NO+Lock:2NC1NO^Solenoid Lock GL |  | 24250 | RU Д-KR.РА01.В.81574/24 | 1
| A1700000374R | H2040000033 | SAFETY COMPONENT | FLAT DOOR LOCK SWITCHES | SFDL2 SERIES | SFDL2-S6A-M20 | Door:2NC1NO+Lock:2NC1NO^Solenoid Lock GL | SFDL2-S6A-M20^Door:2NC1NO+Lock:2NC1NO^Solenoid Lock GL |  | 24250 | RU Д-KR.РА01.В.81574/24 | 1
| A1700000382R | H2040000041 | SAFETY COMPONENT | FLAT DOOR LOCK SWITCHES | SFDL2 SERIES | SFDL2-S6A-M20K | Door:2NC1NO+Lock:2NC1NO^Solenoid Lock GL | SFDL2-S6A-M20K^Door:2NC1NO+Lock:2NC1NO^Solenoid Lock GL |  | 24250 | RU Д-KR.РА01.В.81574/24 | 1
| A1700000398R | H2040000057 | SAFETY COMPONENT | FLAT DOOR LOCK SWITCHES | SFDL2 SERIES | SFDL2-S6A-M20K-T | Door:2NC1NO+Lock:2NC1NO^Solenoid Lock GL | SFDL2-S6A-M20K-T^Door:2NC1NO+Lock:2NC1NO^Solenoid Lock GL |  | 24250 | RU Д-KR.РА01.В.81574/24 | 1
| A1700000390R | H2040000049 | SAFETY COMPONENT | FLAT DOOR LOCK SWITCHES | SFDL2 SERIES | SFDL2-S6A-M20-T | Door:2NC1NO+Lock:2NC1NO^Solenoid Lock GL | SFDL2-S6A-M20-T^Door:2NC1NO+Lock:2NC1NO^Solenoid Lock GL |  | 24250 | RU Д-KR.РА01.В.81574/24 | 1
| A1700000531R | H2040000190 | SAFETY COMPONENT | FLAT DOOR LOCK SWITCHES | SFDL2 SERIES | SFDL2-S6B-BG1/2K-T | Door:2NC1NO+Lock:3NC^Solenoid Lock GL | SFDL2-S6B-BG1/2K-T^Door:2NC1NO+Lock:3NC^Solenoid Lock GL |  | 24250 | RU Д-KR.РА01.В.81574/24 | 1
| A1700000523R | H2040000182 | SAFETY COMPONENT | FLAT DOOR LOCK SWITCHES | SFDL2 SERIES | SFDL2-S6B-BG1/2-T | Door:2NC1NO+Lock:3NC^Solenoid Lock GL | SFDL2-S6B-BG1/2-T^Door:2NC1NO+Lock:3NC^Solenoid Lock GL |  | 24250 | RU Д-KR.РА01.В.81574/24 | 1
| A1700000527R | H2040000186 | SAFETY COMPONENT | FLAT DOOR LOCK SWITCHES | SFDL2 SERIES | SFDL2-S6B-BM20K-T | Door:2NC1NO+Lock:3NC^Solenoid Lock GL | SFDL2-S6B-BM20K-T^Door:2NC1NO+Lock:3NC^Solenoid Lock GL |  | 24250 | RU Д-KR.РА01.В.81574/24 | 1
| A1700000519R | H2040000178 | SAFETY COMPONENT | FLAT DOOR LOCK SWITCHES | SFDL2 SERIES | SFDL2-S6B-BM20-T | Door:2NC1NO+Lock:3NC^Solenoid Lock GL | SFDL2-S6B-BM20-T^Door:2NC1NO+Lock:3NC^Solenoid Lock GL |  | 24250 | RU Д-KR.РА01.В.81574/24 | 1
| A1700000379R | H2040000038 | SAFETY COMPONENT | FLAT DOOR LOCK SWITCHES | SFDL2 SERIES | SFDL2-S6B-G1/2 | Door:2NC1NO+Lock:3NC^Solenoid Lock GL | SFDL2-S6B-G1/2^Door:2NC1NO+Lock:3NC^Solenoid Lock GL |  | 24250 | RU Д-KR.РА01.В.81574/24 | 1
| A1700000387R | H2040000046 | SAFETY COMPONENT | FLAT DOOR LOCK SWITCHES | SFDL2 SERIES | SFDL2-S6B-G1/2K | Door:2NC1NO+Lock:3NC^Solenoid Lock GL | SFDL2-S6B-G1/2K^Door:2NC1NO+Lock:3NC^Solenoid Lock GL |  | 24250 | RU Д-KR.РА01.В.81574/24 | 1
| A1700000403R | H2040000062 | SAFETY COMPONENT | FLAT DOOR LOCK SWITCHES | SFDL2 SERIES | SFDL2-S6B-G1/2K-T | Door:2NC1NO+Lock:3NC^Solenoid Lock GL | SFDL2-S6B-G1/2K-T^Door:2NC1NO+Lock:3NC^Solenoid Lock GL |  | 24250 | RU Д-KR.РА01.В.81574/24 | 1
| A1700000395R | H2040000054 | SAFETY COMPONENT | FLAT DOOR LOCK SWITCHES | SFDL2 SERIES | SFDL2-S6B-G1/2-T | Door:2NC1NO+Lock:3NC^Solenoid Lock GL | SFDL2-S6B-G1/2-T^Door:2NC1NO+Lock:3NC^Solenoid Lock GL |  | 24250 | RU Д-KR.РА01.В.81574/24 | 1
| A1700000375R | H2040000034 | SAFETY COMPONENT | FLAT DOOR LOCK SWITCHES | SFDL2 SERIES | SFDL2-S6B-M20 | Door:2NC1NO+Lock:3NC^Solenoid Lock GL | SFDL2-S6B-M20^Door:2NC1NO+Lock:3NC^Solenoid Lock GL |  | 24250 | RU Д-KR.РА01.В.81574/24 | 1
| A1700000383R | H2040000042 | SAFETY COMPONENT | FLAT DOOR LOCK SWITCHES | SFDL2 SERIES | SFDL2-S6B-M20K | Door:2NC1NO+Lock:3NC^Solenoid Lock GL | SFDL2-S6B-M20K^Door:2NC1NO+Lock:3NC^Solenoid Lock GL |  | 24250 | RU Д-KR.РА01.В.81574/24 | 1
| A1700000399R | H2040000058 | SAFETY COMPONENT | FLAT DOOR LOCK SWITCHES | SFDL2 SERIES | SFDL2-S6B-M20K-T | Door:2NC1NO+Lock:3NC^Solenoid Lock GL | SFDL2-S6B-M20K-T^Door:2NC1NO+Lock:3NC^Solenoid Lock GL |  | 24250 | RU Д-KR.РА01.В.81574/24 | 1
| A1700000391R | H2040000050 | SAFETY COMPONENT | FLAT DOOR LOCK SWITCHES | SFDL2 SERIES | SFDL2-S6B-M20-T | Door:2NC1NO+Lock:3NC^Solenoid Lock GL | SFDL2-S6B-M20-T^Door:2NC1NO+Lock:3NC^Solenoid Lock GL |  | 24250 | RU Д-KR.РА01.В.81574/24 | 1
| A1700000532R | H2040000191 | SAFETY COMPONENT | FLAT DOOR LOCK SWITCHES | SFDL2 SERIES | SFDL2-S6C-BG1/2K-T | Door:3NC+Lock:2NC1NO^Solenoid Lock GL | SFDL2-S6C-BG1/2K-T^Door:3NC+Lock:2NC1NO^Solenoid Lock GL |  | 24250 | RU Д-KR.РА01.В.81574/24 | 1
| A1700000524R | H2040000183 | SAFETY COMPONENT | FLAT DOOR LOCK SWITCHES | SFDL2 SERIES | SFDL2-S6C-BG1/2-T | Door:3NC+Lock:2NC1NO^Solenoid Lock GL | SFDL2-S6C-BG1/2-T^Door:3NC+Lock:2NC1NO^Solenoid Lock GL |  | 24250 | RU Д-KR.РА01.В.81574/24 | 1
| A1700000528R | H2040000187 | SAFETY COMPONENT | FLAT DOOR LOCK SWITCHES | SFDL2 SERIES | SFDL2-S6C-BM20K-T | Door:3NC+Lock:2NC1NO^Solenoid Lock GL | SFDL2-S6C-BM20K-T^Door:3NC+Lock:2NC1NO^Solenoid Lock GL |  | 24250 | RU Д-KR.РА01.В.81574/24 | 1
| A1700000520R | H2040000179 | SAFETY COMPONENT | FLAT DOOR LOCK SWITCHES | SFDL2 SERIES | SFDL2-S6C-BM20-T | Door:3NC+Lock:2NC1NO^Solenoid Lock GL | SFDL2-S6C-BM20-T^Door:3NC+Lock:2NC1NO^Solenoid Lock GL |  | 24250 | RU Д-KR.РА01.В.81574/24 | 1
| A1700000380R | H2040000039 | SAFETY COMPONENT | FLAT DOOR LOCK SWITCHES | SFDL2 SERIES | SFDL2-S6C-G1/2 | Door:3NC+Lock:2NC1NO^Solenoid Lock GL | SFDL2-S6C-G1/2^Door:3NC+Lock:2NC1NO^Solenoid Lock GL |  | 24250 | RU Д-KR.РА01.В.81574/24 | 1
| A1700000388R | H2040000047 | SAFETY COMPONENT | FLAT DOOR LOCK SWITCHES | SFDL2 SERIES | SFDL2-S6C-G1/2K | Door:3NC+Lock:2NC1NO^Solenoid Lock GL | SFDL2-S6C-G1/2K^Door:3NC+Lock:2NC1NO^Solenoid Lock GL |  | 24250 | RU Д-KR.РА01.В.81574/24 | 1
| A1700000404R | H2040000063 | SAFETY COMPONENT | FLAT DOOR LOCK SWITCHES | SFDL2 SERIES | SFDL2-S6C-G1/2K-T | Door:3NC+Lock:2NC1NO^Solenoid Lock GL | SFDL2-S6C-G1/2K-T^Door:3NC+Lock:2NC1NO^Solenoid Lock GL |  | 24250 | RU Д-KR.РА01.В.81574/24 | 1
| A1700000396R | H2040000055 | SAFETY COMPONENT | FLAT DOOR LOCK SWITCHES | SFDL2 SERIES | SFDL2-S6C-G1/2-T | Door:3NC+Lock:2NC1NO^Solenoid Lock GL | SFDL2-S6C-G1/2-T^Door:3NC+Lock:2NC1NO^Solenoid Lock GL |  | 24250 | RU Д-KR.РА01.В.81574/24 | 1
| A1700000376R | H2040000035 | SAFETY COMPONENT | FLAT DOOR LOCK SWITCHES | SFDL2 SERIES | SFDL2-S6C-M20 | Door:3NC+Lock:2NC1NO^Solenoid Lock GL | SFDL2-S6C-M20^Door:3NC+Lock:2NC1NO^Solenoid Lock GL |  | 24250 | RU Д-KR.РА01.В.81574/24 | 1
| A1700000384R | H2040000043 | SAFETY COMPONENT | FLAT DOOR LOCK SWITCHES | SFDL2 SERIES | SFDL2-S6C-M20K | Door:3NC+Lock:2NC1NO^Solenoid Lock GL | SFDL2-S6C-M20K^Door:3NC+Lock:2NC1NO^Solenoid Lock GL |  | 24250 | RU Д-KR.РА01.В.81574/24 | 1
| A1700000400R | H2040000059 | SAFETY COMPONENT | FLAT DOOR LOCK SWITCHES | SFDL2 SERIES | SFDL2-S6C-M20K-T | Door:3NC+Lock:2NC1NO^Solenoid Lock GL | SFDL2-S6C-M20K-T^Door:3NC+Lock:2NC1NO^Solenoid Lock GL |  | 24250 | RU Д-KR.РА01.В.81574/24 | 1
| A1700000392R | H2040000051 | SAFETY COMPONENT | FLAT DOOR LOCK SWITCHES | SFDL2 SERIES | SFDL2-S6C-M20-T | Door:3NC+Lock:2NC1NO^Solenoid Lock GL | SFDL2-S6C-M20-T^Door:3NC+Lock:2NC1NO^Solenoid Lock GL |  | 24250 | RU Д-KR.РА01.В.81574/24 | 1
| A1700000533R | H2040000192 | SAFETY COMPONENT | FLAT DOOR LOCK SWITCHES | SFDL2 SERIES | SFDL2-S6D-BG1/2K-T | Door:3NC+Lock:3NC^Solenoid Lock GL | SFDL2-S6D-BG1/2K-T^Door:3NC+Lock:3NC^Solenoid Lock GL |  | 24250 | RU Д-KR.РА01.В.81574/24 | 1
| A1700000525R | H2040000184 | SAFETY COMPONENT | FLAT DOOR LOCK SWITCHES | SFDL2 SERIES | SFDL2-S6D-BG1/2-T | Door:3NC+Lock:3NC^Solenoid Lock GL | SFDL2-S6D-BG1/2-T^Door:3NC+Lock:3NC^Solenoid Lock GL |  | 24250 | RU Д-KR.РА01.В.81574/24 | 1
| A1700000529R | H2040000188 | SAFETY COMPONENT | FLAT DOOR LOCK SWITCHES | SFDL2 SERIES | SFDL2-S6D-BM20K-T | Door:3NC+Lock:3NC^Solenoid Lock GL | SFDL2-S6D-BM20K-T^Door:3NC+Lock:3NC^Solenoid Lock GL |  | 24250 | RU Д-KR.РА01.В.81574/24 | 1
| A1700000521R | H2040000180 | SAFETY COMPONENT | FLAT DOOR LOCK SWITCHES | SFDL2 SERIES | SFDL2-S6D-BM20-T | Door:3NC+Lock:3NC^Solenoid Lock GL | SFDL2-S6D-BM20-T^Door:3NC+Lock:3NC^Solenoid Lock GL |  | 24250 | RU Д-KR.РА01.В.81574/24 | 1
| A1700000381R | H2040000040 | SAFETY COMPONENT | FLAT DOOR LOCK SWITCHES | SFDL2 SERIES | SFDL2-S6D-G1/2 | Door:3NC+Lock:3NC^Solenoid Lock GL | SFDL2-S6D-G1/2^Door:3NC+Lock:3NC^Solenoid Lock GL |  | 24250 | RU Д-KR.РА01.В.81574/24 | 1
| A1700000389R | H2040000048 | SAFETY COMPONENT | FLAT DOOR LOCK SWITCHES | SFDL2 SERIES | SFDL2-S6D-G1/2K | Door:3NC+Lock:3NC^Solenoid Lock GL | SFDL2-S6D-G1/2K^Door:3NC+Lock:3NC^Solenoid Lock GL |  | 24250 | RU Д-KR.РА01.В.81574/24 | 1
| A1700000405R | H2040000064 | SAFETY COMPONENT | FLAT DOOR LOCK SWITCHES | SFDL2 SERIES | SFDL2-S6D-G1/2K-T | Door:3NC+Lock:3NC^Solenoid Lock GL | SFDL2-S6D-G1/2K-T^Door:3NC+Lock:3NC^Solenoid Lock GL |  | 24250 | RU Д-KR.РА01.В.81574/24 | 1
| A1700000397R | H2040000056 | SAFETY COMPONENT | FLAT DOOR LOCK SWITCHES | SFDL2 SERIES | SFDL2-S6D-G1/2-T | Door:3NC+Lock:3NC^Solenoid Lock GL | SFDL2-S6D-G1/2-T^Door:3NC+Lock:3NC^Solenoid Lock GL |  | 24250 | RU Д-KR.РА01.В.81574/24 | 1
| A1700000377R | H2040000036 | SAFETY COMPONENT | FLAT DOOR LOCK SWITCHES | SFDL2 SERIES | SFDL2-S6D-M20 | Door:3NC+Lock:3NC^Solenoid Lock GL | SFDL2-S6D-M20^Door:3NC+Lock:3NC^Solenoid Lock GL |  | 24250 | RU Д-KR.РА01.В.81574/24 | 1
| A1700000385R | H2040000044 | SAFETY COMPONENT | FLAT DOOR LOCK SWITCHES | SFDL2 SERIES | SFDL2-S6D-M20K | Door:3NC+Lock:3NC^Solenoid Lock GL | SFDL2-S6D-M20K^Door:3NC+Lock:3NC^Solenoid Lock GL |  | 24250 | RU Д-KR.РА01.В.81574/24 | 1
| A1700000401R | H2040000060 | SAFETY COMPONENT | FLAT DOOR LOCK SWITCHES | SFDL2 SERIES | SFDL2-S6D-M20K-T | Door:3NC+Lock:3NC^Solenoid Lock GL | SFDL2-S6D-M20K-T^Door:3NC+Lock:3NC^Solenoid Lock GL |  | 24250 | RU Д-KR.РА01.В.81574/24 | 1
| A1700000393R | H2040000052 | SAFETY COMPONENT | FLAT DOOR LOCK SWITCHES | SFDL2 SERIES | SFDL2-S6D-M20-T | Door:3NC+Lock:3NC^Solenoid Lock GL | SFDL2-S6D-M20-T^Door:3NC+Lock:3NC^Solenoid Lock GL |  | 24250 | RU Д-KR.РА01.В.81574/24 | 1
| A1920000188R | H2030000001 | SAFETY COMPONENT | NON-CONTACT DOOR SWITCH | BRANCH CONNECTOR | CCD5-SFN | DISTRIBUTION^CROSS CONNECTOR | CCD5-SFN^DISTRIBUTION^CROSS CONNECTOR | Крестообразный разветвитель для устройств серии SFN | 6810 | ОР 22/09/0103 от 19.09.2022 ИП 20.09-22/05 от 20.09.2022 | 1
| A1920000189R | H2030000002 | SAFETY COMPONENT | NON-CONTACT DOOR SWITCH | BRANCH CONNECTOR | CYD5-SFN | DISTRIBUTION^Y-SHAPE CONNECTOR | CYD5-SFN^DISTRIBUTION^Y-SHAPE CONNECTOR | Y - образный разветвитель для устройств серии SFN | 6810 | ОР 22/09/0103 от 19.09.2022 ИП 20.09-22/05 от 20.09.2022 | 1
| A1920000190R | H2030000003 | SAFETY COMPONENT | NON-CONTACT DOOR SWITCH | LOOP CONNECTOR | CND5-SFN | DISTRIBUTION^LOOP CONNECTOR | CND5-SFN^DISTRIBUTION^LOOP CONNECTOR | Петлевой разъём для устройств серии SFN | 3400 | ОР 22/09/0103 от 19.09.2022 ИП 20.09-22/05 от 20.09.2022 | 1
| A5560000008R | H5560000008 | SAFETY COMPONENT | NON-CONTACT DOOR SWITCH | MN SERIES | MN-2A-W | REED SWITCH^GL | MN-2A-W^REED SWITCH^GL | Магнитный бесконтактный датчик,2 НО-контакта, исполнение с разъёмом на кабеле 300мм, IP67 | 6650 | RU Д-KR.РА01.В.44412/24 | 1
| A5560000005R | H5560000005 | SAFETY COMPONENT | NON-CONTACT DOOR SWITCH | MN SERIES | MN-AB-020 | REED SWITCH^GL | MN-AB-020^REED SWITCH^GL | Магнитный бесконтактный датчик,1 НО-контакт + 1 НЗ-контакт, исполнение с кабелем 2м, IP67 | 6650 | RU Д-KR.РА01.В.44412/24 | 1
| A5560000006R | H5560000006 | SAFETY COMPONENT | NON-CONTACT DOOR SWITCH | MN SERIES | MN-AB-W | REED SWITCH^GL | MN-AB-W^REED SWITCH^GL | Магнитный бесконтактный датчик,1 НО-контакт + 1 НЗ-контакт, исполнение с разъёмом на кабеле 300мм, IP67 | 6650 | RU Д-KR.РА01.В.44412/24 | 1
| A1920000011R | H2030000319 | SAFETY COMPONENT | NON-CONTACT DOOR SWITCH | SFN SERIES | SFN-M-020 | ^GL | SFN-M-020^^GL | Бесконтактный дверной датчик безопасности, кабель 2м, IP67, Uпит. 24В= | 16450 | RU Д-KR.РА01.В.44412/24 | 1
| A1920000012R | H2030000320 | SAFETY COMPONENT | NON-CONTACT DOOR SWITCH | SFN SERIES | SFN-M-050 | ^GL | SFN-M-050^^GL | Бесконтактный дверной датчик безопасности, кабель 5м, IP67 | 18290 | RU Д-KR.РА01.В.44412/24 | 1
| A1920000013R | H2030000321 | SAFETY COMPONENT | NON-CONTACT DOOR SWITCH | SFN SERIES | SFN-M-W | ^GL | SFN-M-W^^GL | Бесконтактный дверной датчик безопасности, кабель 0.3м с разъёмом M12, IP67 | 16450 | RU Д-KR.РА01.В.44412/24 | 1
| A1920000001R | H2010000001 | SAFETY COMPONENT | SAFETY CONTROLLER | SFC SERIES | SFC-422 | 24VDC^GL | SFC-422^24VDC^GL | Контроллер безопасности: базовое устройство, 4 выхода безопасности + 2 доп. выхода (PNP), винтовые клеммы, IP20, Uпит. 24В= | 36710 | RU С-KR.АЯ46.В.22599/21 | 1
| A1920000192R | H2010000011 | SAFETY COMPONENT | SAFETY CONTROLLER | SFC SERIES | SFC-422-L | 24VDC^GL | SFC-422-L^24VDC^GL | Контроллер безопасности: базовое устройство, 4 выхода безопасности + 2 доп. выхода (PNP), безвинтовые клеммы, IP20, Uпит. 24В= | 36710 | RU С-KR.АЯ46.В.22599/21 | 1
| A1920000002R | H2010000002 | SAFETY COMPONENT | SAFETY CONTROLLER | SFC SERIES | SFC-A322-23 | 24VDC^GL | SFC-A322-23^24VDC^GL | Контроллер безопасности: устройство с расширеным набором функций, 3 выхода безопасности + 2 доп. выхода (PNP), 2 выхода с задержкой выключения (до 3 сек), винтовые клеммы, IP20, Uпит. 24В= | 55040 | RU С-KR.АЯ46.В.22599/21 | 1
| A1920000003R | H2010000003 | SAFETY COMPONENT | SAFETY CONTROLLER | SFC SERIES | SFC-A322-2300 | 24VDC^GL | SFC-A322-2300^24VDC^GL | Контроллер безопасности: устройство с расширеным набором функций, 3 выхода безопасности + 2 доп. выхода (PNP), 2 выхода с задержкой выключения (до 300 сек), винтовые клеммы, IP20, Uпит. 24В= | 55040 | RU С-KR.АЯ46.В.22599/21 | 1
| A1920000198R | H2010000017 | SAFETY COMPONENT | SAFETY CONTROLLER | SFC SERIES | SFC-A322-2300-L | 24VDC^GL | SFC-A322-2300-L^24VDC^GL | Контроллер безопасности: устройство с расширеным набором функций, 3 выхода безопасности + 2 доп. выхода (PNP), 2 выхода с задержкой выключения (до 300 сек), безвинтовые клеммы, IP20, Uпит. 24В= | 55040 | RU С-KR.АЯ46.В.22599/21 | 1
| A1920000197R | H2010000016 | SAFETY COMPONENT | SAFETY CONTROLLER | SFC SERIES | SFC-A322-23-L | 24VDC^GL | SFC-A322-23-L^24VDC^GL | Контроллер безопасности: устройство с расширеным набором функций, 3 выхода безопасности + 2 доп. выхода (PNP), 2 выхода с задержкой выключения (до 3 сек), безвинтовые клеммы, IP20, Uпит. 24В= | 55040 | RU С-KR.АЯ46.В.22599/21 | 1
| A1920000006R | H2010000006 | SAFETY COMPONENT | SAFETY CONTROLLER | SFC SERIES | SFC-ER412 | 24VDC^GL | SFC-ER412^24VDC^GL | Контроллер безопасности: релейное устройство расширения, 4 выхода безопасности + 1 доп. выход (PNP), винтовые клеммы, IP20, Uпит. 24В= | 36710 | RU С-KR.АЯ46.В.22599/21 | 1
| A1920000201R | H2010000020 | SAFETY COMPONENT | SAFETY CONTROLLER | SFC SERIES | SFC-ER412-L | 24VDC^GL | SFC-ER412-L^24VDC^GL | Контроллер безопасности: релейное устройство расширения, 4 выхода безопасности + 1 доп. выход (PNP), безвинтовые клеммы, IP20, Uпит. 24В= | 36710 | RU С-KR.АЯ46.В.22599/21 | 1
| A1920000004R | H2010000004 | SAFETY COMPONENT | SAFETY CONTROLLER | SFC SERIES | SFC-N322-23 | 24VDC^GL | SFC-N322-23^24VDC^GL | Контроллер безопасности: устройство с входом для бесконтактного датчика, 2 выхода безопасности + 2 доп. выхода (PNP), 2 выхода с задержкой выключения (до 3 сек), винтовые клеммы, IP20, Uпит. 24В= | 58400 | RU С-KR.АЯ46.В.22599/21 | 1
| A1920000005R | H2010000005 | SAFETY COMPONENT | SAFETY CONTROLLER | SFC SERIES | SFC-N322-2300 | 24VDC^GL | SFC-N322-2300^24VDC^GL | Контроллер безопасности: устройство с входом для бесконтактного датчика, 2 выхода безопасности + 2 доп. выхода (PNP), 2 выхода с задержкой выключения (до 300 сек), винтовые клеммы, IP20, Uпит. 24В= | 58400 | RU С-KR.АЯ46.В.22599/21 | 1
| A1920000200R | H2010000019 | SAFETY COMPONENT | SAFETY CONTROLLER | SFC SERIES | SFC-N322-2300-L | 24VDC^GL | SFC-N322-2300-L^24VDC^GL | Контроллер безопасности: устройство с входом для бесконтактного датчика, 2 выхода безопасности + 2 доп. выхода (PNP), 2 выхода с задержкой выключения (до 300 сек), безвинтовые клеммы, IP20, Uпит. 24В= | 58390 | RU С-KR.АЯ46.В.22599/21 | 1
| A1920000199R | H2010000018 | SAFETY COMPONENT | SAFETY CONTROLLER | SFC SERIES | SFC-N322-23-L | 24VDC^GL | SFC-N322-23-L^24VDC^GL | Контроллер безопасности: устройство с входом для бесконтактного датчика, 2 выхода безопасности + 2 доп. выхода (PNP), 2 выхода с задержкой выключения (до 3 сек), безвинтовые клеммы, IP20, Uпит. 24В= | 58400 | RU С-KR.АЯ46.В.22599/21 | 1
| A1920000007R | H2010000007 | SAFETY COMPONENT | SAFETY CONTROLLER | SFC SERIES | SFC-R212 | 24VDC^GL | SFC-R212^24VDC^GL | Контроллер безопасности: релейное устройство, 2 выхода безопасности + 1 доп. выход (PNP), винтовые клеммы, IP20, Uпит. 24В= | 21680 | RU С-KR.АЯ46.В.22599/21 | 1
| A1920000193R | H2010000012 | SAFETY COMPONENT | SAFETY CONTROLLER | SFC SERIES | SFC-R212-L | 24VDC^GL | SFC-R212-L^24VDC^GL | Контроллер безопасности: релейное устройство, 2 выхода безопасности + 1 доп. выход (PNP), безвинтовые клеммы, IP20, Uпит. 24В= | 21690 | RU С-KR.АЯ46.В.22599/21 | 1
| A1920000009R | H2010000009 | SAFETY COMPONENT | SAFETY CONTROLLER | SFC SERIES | SFC-R212-R23 | 24VDC^GL | SFC-R212-R23^24VDC^GL | Контроллер безопасности: релейное устройство, 2 выхода безопасности + 1 доп. выход (PNP), 2 выхода с задержкой выключения (до 3 сек), винтовые клеммы, IP20, Uпит. 24В= | 38370 | RU С-KR.АЯ46.В.22599/21 | 1
| A1920000010R | H2010000010 | SAFETY COMPONENT | SAFETY CONTROLLER | SFC SERIES | SFC-R212-R230 | 24VDC^GL | SFC-R212-R230^24VDC^GL | Контроллер безопасности: релейное устройство, 2 выхода безопасности + 1 доп. выход (PNP), 2 выхода с задержкой выключения (до 30 сек), винтовые клеммы, IP20, Uпит. 24В= | 38370 | RU С-KR.АЯ46.В.22599/21 | 1
| A1920000196R | H2010000015 | SAFETY COMPONENT | SAFETY CONTROLLER | SFC SERIES | SFC-R212-R230-L | 24VDC^GL | SFC-R212-R230-L^24VDC^GL | Контроллер безопасности: релейное устройство, 2 выхода безопасности + 1 доп. выход (PNP), 2 выхода с задержкой выключения (до 30сек), безвинтовые клеммы, IP20, Uпит. 24В= | 38370 | RU С-KR.АЯ46.В.22599/21 | 1
| A1920000195R | H2010000014 | SAFETY COMPONENT | SAFETY CONTROLLER | SFC SERIES | SFC-R212-R23-L | 24VDC^GL | SFC-R212-R23-L^24VDC^GL | Контроллер безопасности: релейное устройство, 2 выхода безопасности + 1 доп. выход (PNP), 2 выхода с задержкой выключения (до 3 сек), безвинтовые клеммы, IP20, Uпит. 24В= | 38370 | RU С-KR.АЯ46.В.22599/21 | 1
| A1920000008R | H2010000008 | SAFETY COMPONENT | SAFETY CONTROLLER | SFC SERIES | SFC-R412 | 24VDC^GL | SFC-R412^24VDC^GL | Контроллер безопасности: релейное устройство, 4 выхода безопасности + 1 доп. выход (PNP), винтовые клеммы, IP20, Uпит. 24В= | 25020 | RU С-KR.АЯ46.В.22599/21 | 1
| A1920000194R | H2010000013 | SAFETY COMPONENT | SAFETY CONTROLLER | SFC SERIES | SFC-R412-L | 24VDC^GL | SFC-R412-L^24VDC^GL | Контроллер безопасности: релейное устройство, 4 выхода безопасности + 1 доп. выход (PNP), безвинтовые клеммы, IP20, Uпит. 24В= | 25020 | RU С-KR.АЯ46.В.22599/21 | 1
| H8141000018R | H8141000018 | SAFETY COMPONENT | SAFETY ENABLING SWITCHES | SFEN-B/E/M SERIES | BK-SFEN | MOUNTING BRACKET | BK-SFEN^MOUNTING BRACKET |  | По запросу | !нет серта | 1
| A8141000001R | H2030000573 | SAFETY COMPONENT | SAFETY ENABLING SWITCHES | SFEN-B/E/M SERIES | SFEN | 3POSITION BASIC^GL | SFEN^3POSITION BASIC^GL |  | По запросу | !нет серта | 1
| A8141000002R | H2030000574 | SAFETY COMPONENT | SAFETY ENABLING SWITCHES | SFEN-B/E/M SERIES | SFEN-B | 3POSITION+EMERGENCY^GL | SFEN-B^3POSITION+EMERGENCY^GL |  | По запросу | !нет серта | 1
| H8141000019R | H8141000019 | SAFETY COMPONENT | SAFETY ENABLING SWITCHES | SFEN-B/E/M SERIES | SFEN-HK | HOLDING KEY | SFEN-HK^HOLDING KEY |  | По запросу | !нет серта | 1
| A8141000003R | H2030000575 | SAFETY COMPONENT | SAFETY ENABLING SWITCHES | SFEN-B/E/M SERIES | SFEN-M | 3POSITION+MOMENTERY^GL | SFEN-M^3POSITION+MOMENTERY^GL |  | По запросу | !нет серта | 1
| A1700000122R | H2030000354 | SAFETY COMPONENT | SAFETY KEY SELECTOR SWITCHES | SF2KR SERIES | SF2KR-LL-2A2B | NO SOL^LEFT KEY ESCAPE GL | SF2KR-LL-2A2B^NO SOL^LEFT KEY ESCAPE GL |  | По запросу | !нет серта | 1
| A1700000123R | H2030000355 | SAFETY COMPONENT | SAFETY KEY SELECTOR SWITCHES | SF2KR SERIES | SF2KR-LL-2A2B-01 | NO SOL^LEFT KEY ESCAPE GL | SF2KR-LL-2A2B-01^NO SOL^LEFT KEY ESCAPE GL |  | По запросу | !нет серта | 1
| A1700000124R | H2030000356 | SAFETY COMPONENT | SAFETY KEY SELECTOR SWITCHES | SF2KR SERIES | SF2KR-LL-2A2B-02 | NO SOL^LEFT KEY ESCAPE GL | SF2KR-LL-2A2B-02^NO SOL^LEFT KEY ESCAPE GL |  | По запросу | !нет серта | 1
| A1700000125R | H2030000357 | SAFETY COMPONENT | SAFETY KEY SELECTOR SWITCHES | SF2KR SERIES | SF2KR-LL-2A2B-03 | NO SOL^LEFT KEY ESCAPE GL | SF2KR-LL-2A2B-03^NO SOL^LEFT KEY ESCAPE GL |  | По запросу | !нет серта | 1
| A1700000126R | H2030000358 | SAFETY COMPONENT | SAFETY KEY SELECTOR SWITCHES | SF2KR SERIES | SF2KR-LL-2A2B-04 | NO SOL^LEFT KEY ESCAPE GL | SF2KR-LL-2A2B-04^NO SOL^LEFT KEY ESCAPE GL |  | По запросу | !нет серта | 1
| A1700000127R | H2030000359 | SAFETY COMPONENT | SAFETY KEY SELECTOR SWITCHES | SF2KR SERIES | SF2KR-LL-2A2B-05 | NO SOL^LEFT KEY ESCAPE GL | SF2KR-LL-2A2B-05^NO SOL^LEFT KEY ESCAPE GL |  | По запросу | !нет серта | 1
| A1700000128R | H2030000360 | SAFETY COMPONENT | SAFETY KEY SELECTOR SWITCHES | SF2KR SERIES | SF2KR-LL-2A2B-06 | NO SOL^LEFT KEY ESCAPE GL | SF2KR-LL-2A2B-06^NO SOL^LEFT KEY ESCAPE GL |  | По запросу | !нет серта | 1
| A1700000129R | H2030000361 | SAFETY COMPONENT | SAFETY KEY SELECTOR SWITCHES | SF2KR SERIES | SF2KR-LL-2A2B-07 | NO SOL^LEFT KEY ESCAPE GL | SF2KR-LL-2A2B-07^NO SOL^LEFT KEY ESCAPE GL |  | По запросу | !нет серта | 1
| A1700000130R | H2030000362 | SAFETY COMPONENT | SAFETY KEY SELECTOR SWITCHES | SF2KR SERIES | SF2KR-LL-2A2B-08 | NO SOL^LEFT KEY ESCAPE GL | SF2KR-LL-2A2B-08^NO SOL^LEFT KEY ESCAPE GL |  | По запросу | !нет серта | 1
| A1700000131R | H2030000363 | SAFETY COMPONENT | SAFETY KEY SELECTOR SWITCHES | SF2KR SERIES | SF2KR-LL-2A2B-09 | NO SOL^LEFT KEY ESCAPE GL | SF2KR-LL-2A2B-09^NO SOL^LEFT KEY ESCAPE GL |  | По запросу | !нет серта | 1
| A1700000112R | H2030000344 | SAFETY COMPONENT | SAFETY KEY SELECTOR SWITCHES | SF2KR SERIES | SF2KR-LL-3B | NO SOL^LEFT KEY ESCAPE GL | SF2KR-LL-3B^NO SOL^LEFT KEY ESCAPE GL |  | По запросу | !нет серта | 1
| A1700000113R | H2030000345 | SAFETY COMPONENT | SAFETY KEY SELECTOR SWITCHES | SF2KR SERIES | SF2KR-LL-3B-01 | NO SOL^LEFT KEY ESCAPE GL | SF2KR-LL-3B-01^NO SOL^LEFT KEY ESCAPE GL |  | По запросу | !нет серта | 1
| A1700000114R | H2030000346 | SAFETY COMPONENT | SAFETY KEY SELECTOR SWITCHES | SF2KR SERIES | SF2KR-LL-3B-02 | NO SOL^LEFT KEY ESCAPE GL | SF2KR-LL-3B-02^NO SOL^LEFT KEY ESCAPE GL |  | По запросу | !нет серта | 1
| A1700000115R | H2030000347 | SAFETY COMPONENT | SAFETY KEY SELECTOR SWITCHES | SF2KR SERIES | SF2KR-LL-3B-03 | NO SOL^LEFT KEY ESCAPE GL | SF2KR-LL-3B-03^NO SOL^LEFT KEY ESCAPE GL |  | По запросу | !нет серта | 1
| A1700000116R | H2030000348 | SAFETY COMPONENT | SAFETY KEY SELECTOR SWITCHES | SF2KR SERIES | SF2KR-LL-3B-04 | NO SOL^LEFT KEY ESCAPE GL | SF2KR-LL-3B-04^NO SOL^LEFT KEY ESCAPE GL |  | По запросу | !нет серта | 1
| A1700000117R | H2030000349 | SAFETY COMPONENT | SAFETY KEY SELECTOR SWITCHES | SF2KR SERIES | SF2KR-LL-3B-05 | NO SOL^LEFT KEY ESCAPE GL | SF2KR-LL-3B-05^NO SOL^LEFT KEY ESCAPE GL |  | По запросу | !нет серта | 1
| A1700000118R | H2030000350 | SAFETY COMPONENT | SAFETY KEY SELECTOR SWITCHES | SF2KR SERIES | SF2KR-LL-3B-06 | NO SOL^LEFT KEY ESCAPE GL | SF2KR-LL-3B-06^NO SOL^LEFT KEY ESCAPE GL |  | По запросу | !нет серта | 1
| A1700000119R | H2030000351 | SAFETY COMPONENT | SAFETY KEY SELECTOR SWITCHES | SF2KR SERIES | SF2KR-LL-3B-07 | NO SOL^LEFT KEY ESCAPE GL | SF2KR-LL-3B-07^NO SOL^LEFT KEY ESCAPE GL |  | По запросу | !нет серта | 1
| A1700000120R | H2030000352 | SAFETY COMPONENT | SAFETY KEY SELECTOR SWITCHES | SF2KR SERIES | SF2KR-LL-3B-08 | NO SOL^LEFT KEY ESCAPE GL | SF2KR-LL-3B-08^NO SOL^LEFT KEY ESCAPE GL |  | По запросу | !нет серта | 1
| A1700000121R | H2030000353 | SAFETY COMPONENT | SAFETY KEY SELECTOR SWITCHES | SF2KR SERIES | SF2KR-LL-3B-09 | NO SOL^LEFT KEY ESCAPE GL | SF2KR-LL-3B-09^NO SOL^LEFT KEY ESCAPE GL |  | По запросу | !нет серта | 1
| A1700000102R | H2030000334 | SAFETY COMPONENT | SAFETY KEY SELECTOR SWITCHES | SF2KR SERIES | SF2KR-LL-A2B | NO SOL^LEFT KEY ESCAPE GL | SF2KR-LL-A2B^NO SOL^LEFT KEY ESCAPE GL |  | По запросу | !нет серта | 1
| A1700000103R | H2030000335 | SAFETY COMPONENT | SAFETY KEY SELECTOR SWITCHES | SF2KR SERIES | SF2KR-LL-A2B-01 | NO SOL^LEFT KEY ESCAPE GL | SF2KR-LL-A2B-01^NO SOL^LEFT KEY ESCAPE GL |  | По запросу | !нет серта | 1
| A1700000104R | H2030000336 | SAFETY COMPONENT | SAFETY KEY SELECTOR SWITCHES | SF2KR SERIES | SF2KR-LL-A2B-02 | NO SOL^LEFT KEY ESCAPE GL | SF2KR-LL-A2B-02^NO SOL^LEFT KEY ESCAPE GL |  | По запросу | !нет серта | 1
| A1700000105R | H2030000337 | SAFETY COMPONENT | SAFETY KEY SELECTOR SWITCHES | SF2KR SERIES | SF2KR-LL-A2B-03 | NO SOL^LEFT KEY ESCAPE GL | SF2KR-LL-A2B-03^NO SOL^LEFT KEY ESCAPE GL |  | По запросу | !нет серта | 1
| A1700000106R | H2030000338 | SAFETY COMPONENT | SAFETY KEY SELECTOR SWITCHES | SF2KR SERIES | SF2KR-LL-A2B-04 | NO SOL^LEFT KEY ESCAPE GL | SF2KR-LL-A2B-04^NO SOL^LEFT KEY ESCAPE GL |  | По запросу | !нет серта | 1
| A1700000107R | H2030000339 | SAFETY COMPONENT | SAFETY KEY SELECTOR SWITCHES | SF2KR SERIES | SF2KR-LL-A2B-05 | NO SOL^LEFT KEY ESCAPE GL | SF2KR-LL-A2B-05^NO SOL^LEFT KEY ESCAPE GL |  | По запросу | !нет серта | 1
| A1700000108R | H2030000340 | SAFETY COMPONENT | SAFETY KEY SELECTOR SWITCHES | SF2KR SERIES | SF2KR-LL-A2B-06 | NO SOL^LEFT KEY ESCAPE GL | SF2KR-LL-A2B-06^NO SOL^LEFT KEY ESCAPE GL |  | По запросу | !нет серта | 1
| A1700000109R | H2030000341 | SAFETY COMPONENT | SAFETY KEY SELECTOR SWITCHES | SF2KR SERIES | SF2KR-LL-A2B-07 | NO SOL^LEFT KEY ESCAPE GL | SF2KR-LL-A2B-07^NO SOL^LEFT KEY ESCAPE GL |  | По запросу | !нет серта | 1
| A1700000110R | H2030000342 | SAFETY COMPONENT | SAFETY KEY SELECTOR SWITCHES | SF2KR SERIES | SF2KR-LL-A2B-08 | NO SOL^LEFT KEY ESCAPE GL | SF2KR-LL-A2B-08^NO SOL^LEFT KEY ESCAPE GL |  | По запросу | !нет серта | 1
| A1700000111R | H2030000343 | SAFETY COMPONENT | SAFETY KEY SELECTOR SWITCHES | SF2KR SERIES | SF2KR-LL-A2B-09 | NO SOL^LEFT KEY ESCAPE GL | SF2KR-LL-A2B-09^NO SOL^LEFT KEY ESCAPE GL |  | По запросу | !нет серта | 1
| A1700000182R | H2030000414 | SAFETY COMPONENT | SAFETY KEY SELECTOR SWITCHES | SF2KR SERIES | SF2KR-LR-2A2B | NO SOL^LEFT KEY ESCAPE GL | SF2KR-LR-2A2B^NO SOL^LEFT KEY ESCAPE GL |  | По запросу | !нет серта | 1
| A1700000183R | H2030000415 | SAFETY COMPONENT | SAFETY KEY SELECTOR SWITCHES | SF2KR SERIES | SF2KR-LR-2A2B-01 | NO SOL^LEFT KEY ESCAPE GL | SF2KR-LR-2A2B-01^NO SOL^LEFT KEY ESCAPE GL |  | По запросу | !нет серта | 1
| A1700000184R | H2030000416 | SAFETY COMPONENT | SAFETY KEY SELECTOR SWITCHES | SF2KR SERIES | SF2KR-LR-2A2B-02 | NO SOL^LEFT KEY ESCAPE GL | SF2KR-LR-2A2B-02^NO SOL^LEFT KEY ESCAPE GL |  | По запросу | !нет серта | 1
| A1700000185R | H2030000417 | SAFETY COMPONENT | SAFETY KEY SELECTOR SWITCHES | SF2KR SERIES | SF2KR-LR-2A2B-03 | NO SOL^LEFT KEY ESCAPE GL | SF2KR-LR-2A2B-03^NO SOL^LEFT KEY ESCAPE GL |  | По запросу | !нет серта | 1
| A1700000186R | H2030000418 | SAFETY COMPONENT | SAFETY KEY SELECTOR SWITCHES | SF2KR SERIES | SF2KR-LR-2A2B-04 | NO SOL^LEFT KEY ESCAPE GL | SF2KR-LR-2A2B-04^NO SOL^LEFT KEY ESCAPE GL |  | По запросу | !нет серта | 1
| A1700000187R | H2030000419 | SAFETY COMPONENT | SAFETY KEY SELECTOR SWITCHES | SF2KR SERIES | SF2KR-LR-2A2B-05 | NO SOL^LEFT KEY ESCAPE GL | SF2KR-LR-2A2B-05^NO SOL^LEFT KEY ESCAPE GL |  | По запросу | !нет серта | 1
| A1700000188R | H2030000420 | SAFETY COMPONENT | SAFETY KEY SELECTOR SWITCHES | SF2KR SERIES | SF2KR-LR-2A2B-06 | NO SOL^LEFT KEY ESCAPE GL | SF2KR-LR-2A2B-06^NO SOL^LEFT KEY ESCAPE GL |  | По запросу | !нет серта | 1
| A1700000189R | H2030000421 | SAFETY COMPONENT | SAFETY KEY SELECTOR SWITCHES | SF2KR SERIES | SF2KR-LR-2A2B-07 | NO SOL^LEFT KEY ESCAPE GL | SF2KR-LR-2A2B-07^NO SOL^LEFT KEY ESCAPE GL |  | По запросу | !нет серта | 1
| A1700000190R | H2030000422 | SAFETY COMPONENT | SAFETY KEY SELECTOR SWITCHES | SF2KR SERIES | SF2KR-LR-2A2B-08 | NO SOL^LEFT KEY ESCAPE GL | SF2KR-LR-2A2B-08^NO SOL^LEFT KEY ESCAPE GL |  | По запросу | !нет серта | 1
| A1700000191R | H2030000423 | SAFETY COMPONENT | SAFETY KEY SELECTOR SWITCHES | SF2KR SERIES | SF2KR-LR-2A2B-09 | NO SOL^LEFT KEY ESCAPE GL | SF2KR-LR-2A2B-09^NO SOL^LEFT KEY ESCAPE GL |  | По запросу | !нет серта | 1
| A1700000172R | H2030000404 | SAFETY COMPONENT | SAFETY KEY SELECTOR SWITCHES | SF2KR SERIES | SF2KR-LR-3B | NO SOL^LEFT KEY ESCAPE GL | SF2KR-LR-3B^NO SOL^LEFT KEY ESCAPE GL |  | По запросу | !нет серта | 1
| A1700000173R | H2030000405 | SAFETY COMPONENT | SAFETY KEY SELECTOR SWITCHES | SF2KR SERIES | SF2KR-LR-3B-01 | NO SOL^LEFT KEY ESCAPE GL | SF2KR-LR-3B-01^NO SOL^LEFT KEY ESCAPE GL |  | По запросу | !нет серта | 1
| A1700000174R | H2030000406 | SAFETY COMPONENT | SAFETY KEY SELECTOR SWITCHES | SF2KR SERIES | SF2KR-LR-3B-02 | NO SOL^LEFT KEY ESCAPE GL | SF2KR-LR-3B-02^NO SOL^LEFT KEY ESCAPE GL |  | По запросу | !нет серта | 1
| A1700000175R | H2030000407 | SAFETY COMPONENT | SAFETY KEY SELECTOR SWITCHES | SF2KR SERIES | SF2KR-LR-3B-03 | NO SOL^LEFT KEY ESCAPE GL | SF2KR-LR-3B-03^NO SOL^LEFT KEY ESCAPE GL |  | По запросу | !нет серта | 1
| A1700000176R | H2030000408 | SAFETY COMPONENT | SAFETY KEY SELECTOR SWITCHES | SF2KR SERIES | SF2KR-LR-3B-04 | NO SOL^LEFT KEY ESCAPE GL | SF2KR-LR-3B-04^NO SOL^LEFT KEY ESCAPE GL |  | По запросу | !нет серта | 1
| A1700000177R | H2030000409 | SAFETY COMPONENT | SAFETY KEY SELECTOR SWITCHES | SF2KR SERIES | SF2KR-LR-3B-05 | NO SOL^LEFT KEY ESCAPE GL | SF2KR-LR-3B-05^NO SOL^LEFT KEY ESCAPE GL |  | По запросу | !нет серта | 1
| A1700000178R | H2030000410 | SAFETY COMPONENT | SAFETY KEY SELECTOR SWITCHES | SF2KR SERIES | SF2KR-LR-3B-06 | NO SOL^LEFT KEY ESCAPE GL | SF2KR-LR-3B-06^NO SOL^LEFT KEY ESCAPE GL |  | По запросу | !нет серта | 1
| A1700000179R | H2030000411 | SAFETY COMPONENT | SAFETY KEY SELECTOR SWITCHES | SF2KR SERIES | SF2KR-LR-3B-07 | NO SOL^LEFT KEY ESCAPE GL | SF2KR-LR-3B-07^NO SOL^LEFT KEY ESCAPE GL |  | По запросу | !нет серта | 1
| A1700000180R | H2030000412 | SAFETY COMPONENT | SAFETY KEY SELECTOR SWITCHES | SF2KR SERIES | SF2KR-LR-3B-08 | NO SOL^LEFT KEY ESCAPE GL | SF2KR-LR-3B-08^NO SOL^LEFT KEY ESCAPE GL |  | По запросу | !нет серта | 1
| A1700000181R | H2030000413 | SAFETY COMPONENT | SAFETY KEY SELECTOR SWITCHES | SF2KR SERIES | SF2KR-LR-3B-09 | NO SOL^LEFT KEY ESCAPE GL | SF2KR-LR-3B-09^NO SOL^LEFT KEY ESCAPE GL |  | По запросу | !нет серта | 1
| A1700000162R | H2030000394 | SAFETY COMPONENT | SAFETY KEY SELECTOR SWITCHES | SF2KR SERIES | SF2KR-LR-A2B | NO SOL^LEFT KEY ESCAPE GL | SF2KR-LR-A2B^NO SOL^LEFT KEY ESCAPE GL |  | По запросу | !нет серта | 1
| A1700000163R | H2030000395 | SAFETY COMPONENT | SAFETY KEY SELECTOR SWITCHES | SF2KR SERIES | SF2KR-LR-A2B-01 | NO SOL^LEFT KEY ESCAPE GL | SF2KR-LR-A2B-01^NO SOL^LEFT KEY ESCAPE GL |  | По запросу | !нет серта | 1
| A1700000164R | H2030000396 | SAFETY COMPONENT | SAFETY KEY SELECTOR SWITCHES | SF2KR SERIES | SF2KR-LR-A2B-02 | NO SOL^LEFT KEY ESCAPE GL | SF2KR-LR-A2B-02^NO SOL^LEFT KEY ESCAPE GL |  | По запросу | !нет серта | 1
| A1700000165R | H2030000397 | SAFETY COMPONENT | SAFETY KEY SELECTOR SWITCHES | SF2KR SERIES | SF2KR-LR-A2B-03 | NO SOL^LEFT KEY ESCAPE GL | SF2KR-LR-A2B-03^NO SOL^LEFT KEY ESCAPE GL |  | По запросу | !нет серта | 1
| A1700000166R | H2030000398 | SAFETY COMPONENT | SAFETY KEY SELECTOR SWITCHES | SF2KR SERIES | SF2KR-LR-A2B-04 | NO SOL^LEFT KEY ESCAPE GL | SF2KR-LR-A2B-04^NO SOL^LEFT KEY ESCAPE GL |  | По запросу | !нет серта | 1
| A1700000167R | H2030000399 | SAFETY COMPONENT | SAFETY KEY SELECTOR SWITCHES | SF2KR SERIES | SF2KR-LR-A2B-05 | NO SOL^LEFT KEY ESCAPE GL | SF2KR-LR-A2B-05^NO SOL^LEFT KEY ESCAPE GL |  | По запросу | !нет серта | 1
| A1700000168R | H2030000400 | SAFETY COMPONENT | SAFETY KEY SELECTOR SWITCHES | SF2KR SERIES | SF2KR-LR-A2B-06 | NO SOL^LEFT KEY ESCAPE GL | SF2KR-LR-A2B-06^NO SOL^LEFT KEY ESCAPE GL |  | По запросу | !нет серта | 1
| A1700000169R | H2030000401 | SAFETY COMPONENT | SAFETY KEY SELECTOR SWITCHES | SF2KR SERIES | SF2KR-LR-A2B-07 | NO SOL^LEFT KEY ESCAPE GL | SF2KR-LR-A2B-07^NO SOL^LEFT KEY ESCAPE GL |  | По запросу | !нет серта | 1
| A1700000170R | H2030000402 | SAFETY COMPONENT | SAFETY KEY SELECTOR SWITCHES | SF2KR SERIES | SF2KR-LR-A2B-08 | NO SOL^LEFT KEY ESCAPE GL | SF2KR-LR-A2B-08^NO SOL^LEFT KEY ESCAPE GL |  | По запросу | !нет серта | 1
| A1700000171R | H2030000403 | SAFETY COMPONENT | SAFETY KEY SELECTOR SWITCHES | SF2KR SERIES | SF2KR-LR-A2B-09 | NO SOL^LEFT KEY ESCAPE GL | SF2KR-LR-A2B-09^NO SOL^LEFT KEY ESCAPE GL |  | По запросу | !нет серта | 1
| H8141000005R | H8141000005 | SAFETY COMPONENT | SAFETY KEY SELECTOR SWITCHES | SF2KR SERIES | SF2KR-M-NP1 | V1-NAME PLATE | SF2KR-M-NP1^V1-NAME PLATE |  | По запросу | !нет серта | 1
| H8141000006R | H8141000006 | SAFETY COMPONENT | SAFETY KEY SELECTOR SWITCHES | SF2KR SERIES | SF2KR-M-NP2 | V1-NAME PLATE | SF2KR-M-NP2^V1-NAME PLATE |  | По запросу | !нет серта | 1
| H8141000007R | H8141000007 | SAFETY COMPONENT | SAFETY KEY SELECTOR SWITCHES | SF2KR SERIES | SF2KR-M-NP3 | V1-NAME PLATE | SF2KR-M-NP3^V1-NAME PLATE |  | По запросу | !нет серта | 1
| H8141000008R | H8141000008 | SAFETY COMPONENT | SAFETY KEY SELECTOR SWITCHES | SF2KR SERIES | SF2KR-M-NP4 | V1-NAME PLATE | SF2KR-M-NP4^V1-NAME PLATE |  | По запросу | !нет серта | 1
| A1700000302R | H2030000533 | SAFETY COMPONENT | SAFETY KEY SELECTOR SWITCHES | SF2KR SERIES | SF2KR-MRLB-2A2B | SOL_24VDC^RIGHT KEY ESCAPE GL | SF2KR-MRLB-2A2B^SOL_24VDC^RIGHT KEY ESCAPE GL |  | По запросу | !нет серта | 1
| A1700000303R | H2030000534 | SAFETY COMPONENT | SAFETY KEY SELECTOR SWITCHES | SF2KR SERIES | SF2KR-MRLB-2A2B-01 | SOL_24VDC^RIGHT KEY ESCAPE GL | SF2KR-MRLB-2A2B-01^SOL_24VDC^RIGHT KEY ESCAPE GL |  | По запросу | !нет серта | 1
| A1700000304R | H2030000535 | SAFETY COMPONENT | SAFETY KEY SELECTOR SWITCHES | SF2KR SERIES | SF2KR-MRLB-2A2B-02 | SOL_24VDC^RIGHT KEY ESCAPE GL | SF2KR-MRLB-2A2B-02^SOL_24VDC^RIGHT KEY ESCAPE GL |  | По запросу | !нет серта | 1
| A1700000305R | H2030000536 | SAFETY COMPONENT | SAFETY KEY SELECTOR SWITCHES | SF2KR SERIES | SF2KR-MRLB-2A2B-03 | SOL_24VDC^RIGHT KEY ESCAPE GL | SF2KR-MRLB-2A2B-03^SOL_24VDC^RIGHT KEY ESCAPE GL |  | По запросу | !нет серта | 1
| A1700000306R | H2030000537 | SAFETY COMPONENT | SAFETY KEY SELECTOR SWITCHES | SF2KR SERIES | SF2KR-MRLB-2A2B-04 | SOL_24VDC^RIGHT KEY ESCAPE GL | SF2KR-MRLB-2A2B-04^SOL_24VDC^RIGHT KEY ESCAPE GL |  | По запросу | !нет серта | 1
| A1700000307R | H2030000538 | SAFETY COMPONENT | SAFETY KEY SELECTOR SWITCHES | SF2KR SERIES | SF2KR-MRLB-2A2B-05 | SOL_24VDC^RIGHT KEY ESCAPE GL | SF2KR-MRLB-2A2B-05^SOL_24VDC^RIGHT KEY ESCAPE GL |  | По запросу | !нет серта | 1
| A1700000308R | H2030000539 | SAFETY COMPONENT | SAFETY KEY SELECTOR SWITCHES | SF2KR SERIES | SF2KR-MRLB-2A2B-06 | SOL_24VDC^RIGHT KEY ESCAPE GL | SF2KR-MRLB-2A2B-06^SOL_24VDC^RIGHT KEY ESCAPE GL |  | По запросу | !нет серта | 1
| A1700000309R | H2030000540 | SAFETY COMPONENT | SAFETY KEY SELECTOR SWITCHES | SF2KR SERIES | SF2KR-MRLB-2A2B-07 | SOL_24VDC^RIGHT KEY ESCAPE GL | SF2KR-MRLB-2A2B-07^SOL_24VDC^RIGHT KEY ESCAPE GL |  | По запросу | !нет серта | 1
| A1700000310R | H2030000541 | SAFETY COMPONENT | SAFETY KEY SELECTOR SWITCHES | SF2KR SERIES | SF2KR-MRLB-2A2B-08 | SOL_24VDC^RIGHT KEY ESCAPE GL | SF2KR-MRLB-2A2B-08^SOL_24VDC^RIGHT KEY ESCAPE GL |  | По запросу | !нет серта | 1
| A1700000311R | H2030000542 | SAFETY COMPONENT | SAFETY KEY SELECTOR SWITCHES | SF2KR SERIES | SF2KR-MRLB-2A2B-09 | SOL_24VDC^RIGHT KEY ESCAPE GL | SF2KR-MRLB-2A2B-09^SOL_24VDC^RIGHT KEY ESCAPE GL |  | По запросу | !нет серта | 1
| A1700000292R | H2030000523 | SAFETY COMPONENT | SAFETY KEY SELECTOR SWITCHES | SF2KR SERIES | SF2KR-MRLB-3B | SOL_24VDC^RIGHT KEY ESCAPE GL | SF2KR-MRLB-3B^SOL_24VDC^RIGHT KEY ESCAPE GL |  | По запросу | !нет серта | 1
| A1700000293R | H2030000524 | SAFETY COMPONENT | SAFETY KEY SELECTOR SWITCHES | SF2KR SERIES | SF2KR-MRLB-3B-01 | SOL_24VDC^RIGHT KEY ESCAPE GL | SF2KR-MRLB-3B-01^SOL_24VDC^RIGHT KEY ESCAPE GL |  | По запросу | !нет серта | 1
| A1700000294R | H2030000525 | SAFETY COMPONENT | SAFETY KEY SELECTOR SWITCHES | SF2KR SERIES | SF2KR-MRLB-3B-02 | SOL_24VDC^RIGHT KEY ESCAPE GL | SF2KR-MRLB-3B-02^SOL_24VDC^RIGHT KEY ESCAPE GL |  | По запросу | !нет серта | 1
| A1700000295R | H2030000526 | SAFETY COMPONENT | SAFETY KEY SELECTOR SWITCHES | SF2KR SERIES | SF2KR-MRLB-3B-03 | SOL_24VDC^RIGHT KEY ESCAPE GL | SF2KR-MRLB-3B-03^SOL_24VDC^RIGHT KEY ESCAPE GL |  | По запросу | !нет серта | 1
| A1700000296R | H2030000527 | SAFETY COMPONENT | SAFETY KEY SELECTOR SWITCHES | SF2KR SERIES | SF2KR-MRLB-3B-04 | SOL_24VDC^RIGHT KEY ESCAPE GL | SF2KR-MRLB-3B-04^SOL_24VDC^RIGHT KEY ESCAPE GL |  | По запросу | !нет серта | 1
| A1700000297R | H2030000528 | SAFETY COMPONENT | SAFETY KEY SELECTOR SWITCHES | SF2KR SERIES | SF2KR-MRLB-3B-05 | SOL_24VDC^RIGHT KEY ESCAPE GL | SF2KR-MRLB-3B-05^SOL_24VDC^RIGHT KEY ESCAPE GL |  | По запросу | !нет серта | 1
| A1700000298R | H2030000529 | SAFETY COMPONENT | SAFETY KEY SELECTOR SWITCHES | SF2KR SERIES | SF2KR-MRLB-3B-06 | SOL_24VDC^RIGHT KEY ESCAPE GL | SF2KR-MRLB-3B-06^SOL_24VDC^RIGHT KEY ESCAPE GL |  | По запросу | !нет серта | 1
| A1700000299R | H2030000530 | SAFETY COMPONENT | SAFETY KEY SELECTOR SWITCHES | SF2KR SERIES | SF2KR-MRLB-3B-07 | SOL_24VDC^RIGHT KEY ESCAPE GL | SF2KR-MRLB-3B-07^SOL_24VDC^RIGHT KEY ESCAPE GL |  | По запросу | !нет серта | 1
| A1700000300R | H2030000531 | SAFETY COMPONENT | SAFETY KEY SELECTOR SWITCHES | SF2KR SERIES | SF2KR-MRLB-3B-08 | SOL_24VDC^RIGHT KEY ESCAPE GL | SF2KR-MRLB-3B-08^SOL_24VDC^RIGHT KEY ESCAPE GL |  | По запросу | !нет серта | 1
| A1700000301R | H2030000532 | SAFETY COMPONENT | SAFETY KEY SELECTOR SWITCHES | SF2KR SERIES | SF2KR-MRLB-3B-09 | SOL_24VDC^RIGHT KEY ESCAPE GL | SF2KR-MRLB-3B-09^SOL_24VDC^RIGHT KEY ESCAPE GL |  | По запросу | !нет серта | 1
| A1700000282R | H2030000513 | SAFETY COMPONENT | SAFETY KEY SELECTOR SWITCHES | SF2KR SERIES | SF2KR-MRLB-A2B | SOL_24VDC^RIGHT KEY ESCAPE GL | SF2KR-MRLB-A2B^SOL_24VDC^RIGHT KEY ESCAPE GL |  | По запросу | !нет серта | 1
| A1700000283R | H2030000514 | SAFETY COMPONENT | SAFETY KEY SELECTOR SWITCHES | SF2KR SERIES | SF2KR-MRLB-A2B-01 | SOL_24VDC^RIGHT KEY ESCAPE GL | SF2KR-MRLB-A2B-01^SOL_24VDC^RIGHT KEY ESCAPE GL |  | По запросу | !нет серта | 1
| A1700000284R | H2030000515 | SAFETY COMPONENT | SAFETY KEY SELECTOR SWITCHES | SF2KR SERIES | SF2KR-MRLB-A2B-02 | SOL_24VDC^RIGHT KEY ESCAPE GL | SF2KR-MRLB-A2B-02^SOL_24VDC^RIGHT KEY ESCAPE GL |  | По запросу | !нет серта | 1
| A1700000285R | H2030000516 | SAFETY COMPONENT | SAFETY KEY SELECTOR SWITCHES | SF2KR SERIES | SF2KR-MRLB-A2B-03 | SOL_24VDC^RIGHT KEY ESCAPE GL | SF2KR-MRLB-A2B-03^SOL_24VDC^RIGHT KEY ESCAPE GL |  | По запросу | !нет серта | 1
| A1700000286R | H2030000517 | SAFETY COMPONENT | SAFETY KEY SELECTOR SWITCHES | SF2KR SERIES | SF2KR-MRLB-A2B-04 | SOL_24VDC^RIGHT KEY ESCAPE GL | SF2KR-MRLB-A2B-04^SOL_24VDC^RIGHT KEY ESCAPE GL |  | По запросу | !нет серта | 1
| A1700000287R | H2030000518 | SAFETY COMPONENT | SAFETY KEY SELECTOR SWITCHES | SF2KR SERIES | SF2KR-MRLB-A2B-05 | SOL_24VDC^RIGHT KEY ESCAPE GL | SF2KR-MRLB-A2B-05^SOL_24VDC^RIGHT KEY ESCAPE GL |  | По запросу | !нет серта | 1
| A1700000288R | H2030000519 | SAFETY COMPONENT | SAFETY KEY SELECTOR SWITCHES | SF2KR SERIES | SF2KR-MRLB-A2B-06 | SOL_24VDC^RIGHT KEY ESCAPE GL | SF2KR-MRLB-A2B-06^SOL_24VDC^RIGHT KEY ESCAPE GL |  | По запросу | !нет серта | 1
| A1700000289R | H2030000520 | SAFETY COMPONENT | SAFETY KEY SELECTOR SWITCHES | SF2KR SERIES | SF2KR-MRLB-A2B-07 | SOL_24VDC^RIGHT KEY ESCAPE GL | SF2KR-MRLB-A2B-07^SOL_24VDC^RIGHT KEY ESCAPE GL |  | По запросу | !нет серта | 1
| A1700000290R | H2030000521 | SAFETY COMPONENT | SAFETY KEY SELECTOR SWITCHES | SF2KR SERIES | SF2KR-MRLB-A2B-08 | SOL_24VDC^RIGHT KEY ESCAPE GL | SF2KR-MRLB-A2B-08^SOL_24VDC^RIGHT KEY ESCAPE GL |  | По запросу | !нет серта | 1
| A1700000291R | H2030000522 | SAFETY COMPONENT | SAFETY KEY SELECTOR SWITCHES | SF2KR SERIES | SF2KR-MRLB-A2B-09 | SOL_24VDC^RIGHT KEY ESCAPE GL | SF2KR-MRLB-A2B-09^SOL_24VDC^RIGHT KEY ESCAPE GL |  | По запросу | !нет серта | 1
| A1700000272R | H2030000503 | SAFETY COMPONENT | SAFETY KEY SELECTOR SWITCHES | SF2KR SERIES | SF2KR-MRLL-2A2B | SOL_24VDC^RIGHT KEY ESCAPE GL | SF2KR-MRLL-2A2B^SOL_24VDC^RIGHT KEY ESCAPE GL |  | По запросу | !нет серта | 1
| A1700000273R | H2030000504 | SAFETY COMPONENT | SAFETY KEY SELECTOR SWITCHES | SF2KR SERIES | SF2KR-MRLL-2A2B-01 | SOL_24VDC^RIGHT KEY ESCAPE GL | SF2KR-MRLL-2A2B-01^SOL_24VDC^RIGHT KEY ESCAPE GL |  | По запросу | !нет серта | 1
| A1700000274R | H2030000505 | SAFETY COMPONENT | SAFETY KEY SELECTOR SWITCHES | SF2KR SERIES | SF2KR-MRLL-2A2B-02 | SOL_24VDC^RIGHT KEY ESCAPE GL | SF2KR-MRLL-2A2B-02^SOL_24VDC^RIGHT KEY ESCAPE GL |  | По запросу | !нет серта | 1
| A1700000275R | H2030000506 | SAFETY COMPONENT | SAFETY KEY SELECTOR SWITCHES | SF2KR SERIES | SF2KR-MRLL-2A2B-03 | SOL_24VDC^RIGHT KEY ESCAPE GL | SF2KR-MRLL-2A2B-03^SOL_24VDC^RIGHT KEY ESCAPE GL |  | По запросу | !нет серта | 1
| A1700000276R | H2030000507 | SAFETY COMPONENT | SAFETY KEY SELECTOR SWITCHES | SF2KR SERIES | SF2KR-MRLL-2A2B-04 | SOL_24VDC^RIGHT KEY ESCAPE GL | SF2KR-MRLL-2A2B-04^SOL_24VDC^RIGHT KEY ESCAPE GL |  | По запросу | !нет серта | 1
| A1700000277R | H2030000508 | SAFETY COMPONENT | SAFETY KEY SELECTOR SWITCHES | SF2KR SERIES | SF2KR-MRLL-2A2B-05 | SOL_24VDC^RIGHT KEY ESCAPE GL | SF2KR-MRLL-2A2B-05^SOL_24VDC^RIGHT KEY ESCAPE GL |  | По запросу | !нет серта | 1
| A1700000278R | H2030000509 | SAFETY COMPONENT | SAFETY KEY SELECTOR SWITCHES | SF2KR SERIES | SF2KR-MRLL-2A2B-06 | SOL_24VDC^RIGHT KEY ESCAPE GL | SF2KR-MRLL-2A2B-06^SOL_24VDC^RIGHT KEY ESCAPE GL |  | По запросу | !нет серта | 1
| A1700000279R | H2030000510 | SAFETY COMPONENT | SAFETY KEY SELECTOR SWITCHES | SF2KR SERIES | SF2KR-MRLL-2A2B-07 | SOL_24VDC^RIGHT KEY ESCAPE GL | SF2KR-MRLL-2A2B-07^SOL_24VDC^RIGHT KEY ESCAPE GL |  | По запросу | !нет серта | 1
| A1700000280R | H2030000511 | SAFETY COMPONENT | SAFETY KEY SELECTOR SWITCHES | SF2KR SERIES | SF2KR-MRLL-2A2B-08 | SOL_24VDC^RIGHT KEY ESCAPE GL | SF2KR-MRLL-2A2B-08^SOL_24VDC^RIGHT KEY ESCAPE GL |  | По запросу | !нет серта | 1
| A1700000281R | H2030000512 | SAFETY COMPONENT | SAFETY KEY SELECTOR SWITCHES | SF2KR SERIES | SF2KR-MRLL-2A2B-09 | SOL_24VDC^RIGHT KEY ESCAPE GL | SF2KR-MRLL-2A2B-09^SOL_24VDC^RIGHT KEY ESCAPE GL |  | По запросу | !нет серта | 1
| A1700000262R | H2030000493 | SAFETY COMPONENT | SAFETY KEY SELECTOR SWITCHES | SF2KR SERIES | SF2KR-MRLL-3B | SOL_24VDC^RIGHT KEY ESCAPE GL | SF2KR-MRLL-3B^SOL_24VDC^RIGHT KEY ESCAPE GL |  | По запросу | !нет серта | 1
| A1700000263R | H2030000494 | SAFETY COMPONENT | SAFETY KEY SELECTOR SWITCHES | SF2KR SERIES | SF2KR-MRLL-3B-01 | SOL_24VDC^RIGHT KEY ESCAPE GL | SF2KR-MRLL-3B-01^SOL_24VDC^RIGHT KEY ESCAPE GL |  | По запросу | !нет серта | 1
| A1700000264R | H2030000495 | SAFETY COMPONENT | SAFETY KEY SELECTOR SWITCHES | SF2KR SERIES | SF2KR-MRLL-3B-02 | SOL_24VDC^RIGHT KEY ESCAPE GL | SF2KR-MRLL-3B-02^SOL_24VDC^RIGHT KEY ESCAPE GL |  | По запросу | !нет серта | 1
| A1700000265R | H2030000496 | SAFETY COMPONENT | SAFETY KEY SELECTOR SWITCHES | SF2KR SERIES | SF2KR-MRLL-3B-03 | SOL_24VDC^RIGHT KEY ESCAPE GL | SF2KR-MRLL-3B-03^SOL_24VDC^RIGHT KEY ESCAPE GL |  | По запросу | !нет серта | 1
| A1700000266R | H2030000497 | SAFETY COMPONENT | SAFETY KEY SELECTOR SWITCHES | SF2KR SERIES | SF2KR-MRLL-3B-04 | SOL_24VDC^RIGHT KEY ESCAPE GL | SF2KR-MRLL-3B-04^SOL_24VDC^RIGHT KEY ESCAPE GL |  | По запросу | !нет серта | 1
| A1700000267R | H2030000498 | SAFETY COMPONENT | SAFETY KEY SELECTOR SWITCHES | SF2KR SERIES | SF2KR-MRLL-3B-05 | SOL_24VDC^RIGHT KEY ESCAPE GL | SF2KR-MRLL-3B-05^SOL_24VDC^RIGHT KEY ESCAPE GL |  | По запросу | !нет серта | 1
| A1700000268R | H2030000499 | SAFETY COMPONENT | SAFETY KEY SELECTOR SWITCHES | SF2KR SERIES | SF2KR-MRLL-3B-06 | SOL_24VDC^RIGHT KEY ESCAPE GL | SF2KR-MRLL-3B-06^SOL_24VDC^RIGHT KEY ESCAPE GL |  | По запросу | !нет серта | 1
| A1700000269R | H2030000500 | SAFETY COMPONENT | SAFETY KEY SELECTOR SWITCHES | SF2KR SERIES | SF2KR-MRLL-3B-07 | SOL_24VDC^RIGHT KEY ESCAPE GL | SF2KR-MRLL-3B-07^SOL_24VDC^RIGHT KEY ESCAPE GL |  | По запросу | !нет серта | 1
| A1700000270R | H2030000501 | SAFETY COMPONENT | SAFETY KEY SELECTOR SWITCHES | SF2KR SERIES | SF2KR-MRLL-3B-08 | SOL_24VDC^RIGHT KEY ESCAPE GL | SF2KR-MRLL-3B-08^SOL_24VDC^RIGHT KEY ESCAPE GL |  | По запросу | !нет серта | 1
| A1700000271R | H2030000502 | SAFETY COMPONENT | SAFETY KEY SELECTOR SWITCHES | SF2KR SERIES | SF2KR-MRLL-3B-09 | SOL_24VDC^RIGHT KEY ESCAPE GL | SF2KR-MRLL-3B-09^SOL_24VDC^RIGHT KEY ESCAPE GL |  | По запросу | !нет серта | 1
| A1700000252R | H2030000483 | SAFETY COMPONENT | SAFETY KEY SELECTOR SWITCHES | SF2KR SERIES | SF2KR-MRLL-A2B | SOL_24VDC^RIGHT KEY ESCAPE GL | SF2KR-MRLL-A2B^SOL_24VDC^RIGHT KEY ESCAPE GL |  | По запросу | !нет серта | 1
| A1700000253R | H2030000484 | SAFETY COMPONENT | SAFETY KEY SELECTOR SWITCHES | SF2KR SERIES | SF2KR-MRLL-A2B-01 | SOL_24VDC^RIGHT KEY ESCAPE GL | SF2KR-MRLL-A2B-01^SOL_24VDC^RIGHT KEY ESCAPE GL |  | По запросу | !нет серта | 1
| A1700000254R | H2030000485 | SAFETY COMPONENT | SAFETY KEY SELECTOR SWITCHES | SF2KR SERIES | SF2KR-MRLL-A2B-02 | SOL_24VDC^RIGHT KEY ESCAPE GL | SF2KR-MRLL-A2B-02^SOL_24VDC^RIGHT KEY ESCAPE GL |  | По запросу | !нет серта | 1
| A1700000255R | H2030000486 | SAFETY COMPONENT | SAFETY KEY SELECTOR SWITCHES | SF2KR SERIES | SF2KR-MRLL-A2B-03 | SOL_24VDC^RIGHT KEY ESCAPE GL | SF2KR-MRLL-A2B-03^SOL_24VDC^RIGHT KEY ESCAPE GL |  | По запросу | !нет серта | 1
| A1700000256R | H2030000487 | SAFETY COMPONENT | SAFETY KEY SELECTOR SWITCHES | SF2KR SERIES | SF2KR-MRLL-A2B-04 | SOL_24VDC^RIGHT KEY ESCAPE GL | SF2KR-MRLL-A2B-04^SOL_24VDC^RIGHT KEY ESCAPE GL |  | По запросу | !нет серта | 1
| A1700000257R | H2030000488 | SAFETY COMPONENT | SAFETY KEY SELECTOR SWITCHES | SF2KR SERIES | SF2KR-MRLL-A2B-05 | SOL_24VDC^RIGHT KEY ESCAPE GL | SF2KR-MRLL-A2B-05^SOL_24VDC^RIGHT KEY ESCAPE GL |  | По запросу | !нет серта | 1
| A1700000258R | H2030000489 | SAFETY COMPONENT | SAFETY KEY SELECTOR SWITCHES | SF2KR SERIES | SF2KR-MRLL-A2B-06 | SOL_24VDC^RIGHT KEY ESCAPE GL | SF2KR-MRLL-A2B-06^SOL_24VDC^RIGHT KEY ESCAPE GL |  | По запросу | !нет серта | 1
| A1700000259R | H2030000490 | SAFETY COMPONENT | SAFETY KEY SELECTOR SWITCHES | SF2KR SERIES | SF2KR-MRLL-A2B-07 | SOL_24VDC^RIGHT KEY ESCAPE GL | SF2KR-MRLL-A2B-07^SOL_24VDC^RIGHT KEY ESCAPE GL |  | По запросу | !нет серта | 1
| A1700000260R | H2030000491 | SAFETY COMPONENT | SAFETY KEY SELECTOR SWITCHES | SF2KR SERIES | SF2KR-MRLL-A2B-08 | SOL_24VDC^RIGHT KEY ESCAPE GL | SF2KR-MRLL-A2B-08^SOL_24VDC^RIGHT KEY ESCAPE GL |  | По запросу | !нет серта | 1
| A1700000261R | H2030000492 | SAFETY COMPONENT | SAFETY KEY SELECTOR SWITCHES | SF2KR SERIES | SF2KR-MRLL-A2B-09 | SOL_24VDC^RIGHT KEY ESCAPE GL | SF2KR-MRLL-A2B-09^SOL_24VDC^RIGHT KEY ESCAPE GL |  | По запросу | !нет серта | 1
| A1700000242R | H2030000333 | SAFETY COMPONENT | SAFETY KEY SELECTOR SWITCHES | SF2KR SERIES | SF2KR-MRLR-2A2B | SOL_24VDC^RIGHT KEY ESCAPE GL | SF2KR-MRLR-2A2B^SOL_24VDC^RIGHT KEY ESCAPE GL |  | По запросу | !нет серта | 1
| A1700000243R | H2030000474 | SAFETY COMPONENT | SAFETY KEY SELECTOR SWITCHES | SF2KR SERIES | SF2KR-MRLR-2A2B-01 | SOL_24VDC^RIGHT KEY ESCAPE GL | SF2KR-MRLR-2A2B-01^SOL_24VDC^RIGHT KEY ESCAPE GL |  | По запросу | !нет серта | 1
| A1700000244R | H2030000475 | SAFETY COMPONENT | SAFETY KEY SELECTOR SWITCHES | SF2KR SERIES | SF2KR-MRLR-2A2B-02 | SOL_24VDC^RIGHT KEY ESCAPE GL | SF2KR-MRLR-2A2B-02^SOL_24VDC^RIGHT KEY ESCAPE GL |  | По запросу | !нет серта | 1
| A1700000245R | H2030000476 | SAFETY COMPONENT | SAFETY KEY SELECTOR SWITCHES | SF2KR SERIES | SF2KR-MRLR-2A2B-03 | SOL_24VDC^RIGHT KEY ESCAPE GL | SF2KR-MRLR-2A2B-03^SOL_24VDC^RIGHT KEY ESCAPE GL |  | По запросу | !нет серта | 1
| A1700000246R | H2030000477 | SAFETY COMPONENT | SAFETY KEY SELECTOR SWITCHES | SF2KR SERIES | SF2KR-MRLR-2A2B-04 | SOL_24VDC^RIGHT KEY ESCAPE GL | SF2KR-MRLR-2A2B-04^SOL_24VDC^RIGHT KEY ESCAPE GL |  | По запросу | !нет серта | 1
| A1700000247R | H2030000478 | SAFETY COMPONENT | SAFETY KEY SELECTOR SWITCHES | SF2KR SERIES | SF2KR-MRLR-2A2B-05 | SOL_24VDC^RIGHT KEY ESCAPE GL | SF2KR-MRLR-2A2B-05^SOL_24VDC^RIGHT KEY ESCAPE GL |  | По запросу | !нет серта | 1
| A1700000248R | H2030000479 | SAFETY COMPONENT | SAFETY KEY SELECTOR SWITCHES | SF2KR SERIES | SF2KR-MRLR-2A2B-06 | SOL_24VDC^RIGHT KEY ESCAPE GL | SF2KR-MRLR-2A2B-06^SOL_24VDC^RIGHT KEY ESCAPE GL |  | По запросу | !нет серта | 1
| A1700000249R | H2030000480 | SAFETY COMPONENT | SAFETY KEY SELECTOR SWITCHES | SF2KR SERIES | SF2KR-MRLR-2A2B-07 | SOL_24VDC^RIGHT KEY ESCAPE GL | SF2KR-MRLR-2A2B-07^SOL_24VDC^RIGHT KEY ESCAPE GL |  | По запросу | !нет серта | 1
| A1700000250R | H2030000481 | SAFETY COMPONENT | SAFETY KEY SELECTOR SWITCHES | SF2KR SERIES | SF2KR-MRLR-2A2B-08 | SOL_24VDC^RIGHT KEY ESCAPE GL | SF2KR-MRLR-2A2B-08^SOL_24VDC^RIGHT KEY ESCAPE GL |  | По запросу | !нет серта | 1
| A1700000251R | H2030000482 | SAFETY COMPONENT | SAFETY KEY SELECTOR SWITCHES | SF2KR SERIES | SF2KR-MRLR-2A2B-09 | SOL_24VDC^RIGHT KEY ESCAPE GL | SF2KR-MRLR-2A2B-09^SOL_24VDC^RIGHT KEY ESCAPE GL |  | По запросу | !нет серта | 1
| A1700000232R | H2030000464 | SAFETY COMPONENT | SAFETY KEY SELECTOR SWITCHES | SF2KR SERIES | SF2KR-MRLR-3B | SOL_24VDC^RIGHT KEY ESCAPE GL | SF2KR-MRLR-3B^SOL_24VDC^RIGHT KEY ESCAPE GL |  | По запросу | !нет серта | 1
| A1700000233R | H2030000465 | SAFETY COMPONENT | SAFETY KEY SELECTOR SWITCHES | SF2KR SERIES | SF2KR-MRLR-3B-01 | SOL_24VDC^RIGHT KEY ESCAPE GL | SF2KR-MRLR-3B-01^SOL_24VDC^RIGHT KEY ESCAPE GL |  | По запросу | !нет серта | 1
| A1700000234R | H2030000466 | SAFETY COMPONENT | SAFETY KEY SELECTOR SWITCHES | SF2KR SERIES | SF2KR-MRLR-3B-02 | SOL_24VDC^RIGHT KEY ESCAPE GL | SF2KR-MRLR-3B-02^SOL_24VDC^RIGHT KEY ESCAPE GL |  | По запросу | !нет серта | 1
| A1700000235R | H2030000467 | SAFETY COMPONENT | SAFETY KEY SELECTOR SWITCHES | SF2KR SERIES | SF2KR-MRLR-3B-03 | SOL_24VDC^RIGHT KEY ESCAPE GL | SF2KR-MRLR-3B-03^SOL_24VDC^RIGHT KEY ESCAPE GL |  | По запросу | !нет серта | 1
| A1700000236R | H2030000468 | SAFETY COMPONENT | SAFETY KEY SELECTOR SWITCHES | SF2KR SERIES | SF2KR-MRLR-3B-04 | SOL_24VDC^RIGHT KEY ESCAPE GL | SF2KR-MRLR-3B-04^SOL_24VDC^RIGHT KEY ESCAPE GL |  | По запросу | !нет серта | 1
| A1700000237R | H2030000469 | SAFETY COMPONENT | SAFETY KEY SELECTOR SWITCHES | SF2KR SERIES | SF2KR-MRLR-3B-05 | SOL_24VDC^RIGHT KEY ESCAPE GL | SF2KR-MRLR-3B-05^SOL_24VDC^RIGHT KEY ESCAPE GL |  | По запросу | !нет серта | 1
| A1700000238R | H2030000470 | SAFETY COMPONENT | SAFETY KEY SELECTOR SWITCHES | SF2KR SERIES | SF2KR-MRLR-3B-06 | SOL_24VDC^RIGHT KEY ESCAPE GL | SF2KR-MRLR-3B-06^SOL_24VDC^RIGHT KEY ESCAPE GL |  | По запросу | !нет серта | 1
| A1700000239R | H2030000471 | SAFETY COMPONENT | SAFETY KEY SELECTOR SWITCHES | SF2KR SERIES | SF2KR-MRLR-3B-07 | SOL_24VDC^RIGHT KEY ESCAPE GL | SF2KR-MRLR-3B-07^SOL_24VDC^RIGHT KEY ESCAPE GL |  | По запросу | !нет серта | 1
| A1700000240R | H2030000472 | SAFETY COMPONENT | SAFETY KEY SELECTOR SWITCHES | SF2KR SERIES | SF2KR-MRLR-3B-08 | SOL_24VDC^RIGHT KEY ESCAPE GL | SF2KR-MRLR-3B-08^SOL_24VDC^RIGHT KEY ESCAPE GL |  | По запросу | !нет серта | 1
| A1700000241R | H2030000473 | SAFETY COMPONENT | SAFETY KEY SELECTOR SWITCHES | SF2KR SERIES | SF2KR-MRLR-3B-09 | SOL_24VDC^RIGHT KEY ESCAPE GL | SF2KR-MRLR-3B-09^SOL_24VDC^RIGHT KEY ESCAPE GL |  | По запросу | !нет серта | 1
| A1700000222R | H2030000454 | SAFETY COMPONENT | SAFETY KEY SELECTOR SWITCHES | SF2KR SERIES | SF2KR-MRLR-A2B | SOL_24VDC^RIGHT KEY ESCAPE GL | SF2KR-MRLR-A2B^SOL_24VDC^RIGHT KEY ESCAPE GL |  | По запросу | !нет серта | 1
| A1700000223R | H2030000455 | SAFETY COMPONENT | SAFETY KEY SELECTOR SWITCHES | SF2KR SERIES | SF2KR-MRLR-A2B-01 | SOL_24VDC^RIGHT KEY ESCAPE GL | SF2KR-MRLR-A2B-01^SOL_24VDC^RIGHT KEY ESCAPE GL |  | По запросу | !нет серта | 1
| A1700000224R | H2030000456 | SAFETY COMPONENT | SAFETY KEY SELECTOR SWITCHES | SF2KR SERIES | SF2KR-MRLR-A2B-02 | SOL_24VDC^RIGHT KEY ESCAPE GL | SF2KR-MRLR-A2B-02^SOL_24VDC^RIGHT KEY ESCAPE GL |  | По запросу | !нет серта | 1
| A1700000225R | H2030000457 | SAFETY COMPONENT | SAFETY KEY SELECTOR SWITCHES | SF2KR SERIES | SF2KR-MRLR-A2B-03 | SOL_24VDC^RIGHT KEY ESCAPE GL | SF2KR-MRLR-A2B-03^SOL_24VDC^RIGHT KEY ESCAPE GL |  | По запросу | !нет серта | 1
| A1700000226R | H2030000458 | SAFETY COMPONENT | SAFETY KEY SELECTOR SWITCHES | SF2KR SERIES | SF2KR-MRLR-A2B-04 | SOL_24VDC^RIGHT KEY ESCAPE GL | SF2KR-MRLR-A2B-04^SOL_24VDC^RIGHT KEY ESCAPE GL |  | По запросу | !нет серта | 1
| A1700000227R | H2030000459 | SAFETY COMPONENT | SAFETY KEY SELECTOR SWITCHES | SF2KR SERIES | SF2KR-MRLR-A2B-05 | SOL_24VDC^RIGHT KEY ESCAPE GL | SF2KR-MRLR-A2B-05^SOL_24VDC^RIGHT KEY ESCAPE GL |  | По запросу | !нет серта | 1
| A1700000228R | H2030000460 | SAFETY COMPONENT | SAFETY KEY SELECTOR SWITCHES | SF2KR SERIES | SF2KR-MRLR-A2B-06 | SOL_24VDC^RIGHT KEY ESCAPE GL | SF2KR-MRLR-A2B-06^SOL_24VDC^RIGHT KEY ESCAPE GL |  | По запросу | !нет серта | 1
| A1700000229R | H2030000461 | SAFETY COMPONENT | SAFETY KEY SELECTOR SWITCHES | SF2KR SERIES | SF2KR-MRLR-A2B-07 | SOL_24VDC^RIGHT KEY ESCAPE GL | SF2KR-MRLR-A2B-07^SOL_24VDC^RIGHT KEY ESCAPE GL |  | По запросу | !нет серта | 1
| A1700000230R | H2030000462 | SAFETY COMPONENT | SAFETY KEY SELECTOR SWITCHES | SF2KR SERIES | SF2KR-MRLR-A2B-08 | SOL_24VDC^RIGHT KEY ESCAPE GL | SF2KR-MRLR-A2B-08^SOL_24VDC^RIGHT KEY ESCAPE GL |  | По запросу | !нет серта | 1
| A1700000231R | H2030000463 | SAFETY COMPONENT | SAFETY KEY SELECTOR SWITCHES | SF2KR SERIES | SF2KR-MRLR-A2B-09 | SOL_24VDC^RIGHT KEY ESCAPE GL | SF2KR-MRLR-A2B-09^SOL_24VDC^RIGHT KEY ESCAPE GL |  | По запросу | !нет серта | 1
| A1700000332R | H2030000563 | SAFETY COMPONENT | SAFETY KEY SELECTOR SWITCHES | SF2KR SERIES | SF2KR-MRRR-2A2B | SOL_24VDC^RIGHT KEY ESCAPE GL | SF2KR-MRRR-2A2B^SOL_24VDC^RIGHT KEY ESCAPE GL |  | По запросу | !нет серта | 1
| A1700000333R | H2030000564 | SAFETY COMPONENT | SAFETY KEY SELECTOR SWITCHES | SF2KR SERIES | SF2KR-MRRR-2A2B-01 | SOL_24VDC^RIGHT KEY ESCAPE GL | SF2KR-MRRR-2A2B-01^SOL_24VDC^RIGHT KEY ESCAPE GL |  | По запросу | !нет серта | 1
| A1700000334R | H2030000565 | SAFETY COMPONENT | SAFETY KEY SELECTOR SWITCHES | SF2KR SERIES | SF2KR-MRRR-2A2B-02 | SOL_24VDC^RIGHT KEY ESCAPE GL | SF2KR-MRRR-2A2B-02^SOL_24VDC^RIGHT KEY ESCAPE GL |  | По запросу | !нет серта | 1
| A1700000335R | H2030000566 | SAFETY COMPONENT | SAFETY KEY SELECTOR SWITCHES | SF2KR SERIES | SF2KR-MRRR-2A2B-03 | SOL_24VDC^RIGHT KEY ESCAPE GL | SF2KR-MRRR-2A2B-03^SOL_24VDC^RIGHT KEY ESCAPE GL |  | По запросу | !нет серта | 1
| A1700000336R | H2030000567 | SAFETY COMPONENT | SAFETY KEY SELECTOR SWITCHES | SF2KR SERIES | SF2KR-MRRR-2A2B-04 | SOL_24VDC^RIGHT KEY ESCAPE GL | SF2KR-MRRR-2A2B-04^SOL_24VDC^RIGHT KEY ESCAPE GL |  | По запросу | !нет серта | 1
| A1700000337R | H2030000568 | SAFETY COMPONENT | SAFETY KEY SELECTOR SWITCHES | SF2KR SERIES | SF2KR-MRRR-2A2B-05 | SOL_24VDC^RIGHT KEY ESCAPE GL | SF2KR-MRRR-2A2B-05^SOL_24VDC^RIGHT KEY ESCAPE GL |  | По запросу | !нет серта | 1
| A1700000338R | H2030000569 | SAFETY COMPONENT | SAFETY KEY SELECTOR SWITCHES | SF2KR SERIES | SF2KR-MRRR-2A2B-06 | SOL_24VDC^RIGHT KEY ESCAPE GL | SF2KR-MRRR-2A2B-06^SOL_24VDC^RIGHT KEY ESCAPE GL |  | По запросу | !нет серта | 1
| A1700000339R | H2030000570 | SAFETY COMPONENT | SAFETY KEY SELECTOR SWITCHES | SF2KR SERIES | SF2KR-MRRR-2A2B-07 | SOL_24VDC^RIGHT KEY ESCAPE GL | SF2KR-MRRR-2A2B-07^SOL_24VDC^RIGHT KEY ESCAPE GL |  | По запросу | !нет серта | 1
| A1700000340R | H2030000571 | SAFETY COMPONENT | SAFETY KEY SELECTOR SWITCHES | SF2KR SERIES | SF2KR-MRRR-2A2B-08 | SOL_24VDC^RIGHT KEY ESCAPE GL | SF2KR-MRRR-2A2B-08^SOL_24VDC^RIGHT KEY ESCAPE GL |  | По запросу | !нет серта | 1
| A1700000341R | H2030000572 | SAFETY COMPONENT | SAFETY KEY SELECTOR SWITCHES | SF2KR SERIES | SF2KR-MRRR-2A2B-09 | SOL_24VDC^RIGHT KEY ESCAPE GL | SF2KR-MRRR-2A2B-09^SOL_24VDC^RIGHT KEY ESCAPE GL |  | По запросу | !нет серта | 1
| A1700000322R | H2030000553 | SAFETY COMPONENT | SAFETY KEY SELECTOR SWITCHES | SF2KR SERIES | SF2KR-MRRR-3B | SOL_24VDC^RIGHT KEY ESCAPE GL | SF2KR-MRRR-3B^SOL_24VDC^RIGHT KEY ESCAPE GL |  | По запросу | !нет серта | 1
| A1700000323R | H2030000554 | SAFETY COMPONENT | SAFETY KEY SELECTOR SWITCHES | SF2KR SERIES | SF2KR-MRRR-3B-01 | SOL_24VDC^RIGHT KEY ESCAPE GL | SF2KR-MRRR-3B-01^SOL_24VDC^RIGHT KEY ESCAPE GL |  | По запросу | !нет серта | 1
| A1700000324R | H2030000555 | SAFETY COMPONENT | SAFETY KEY SELECTOR SWITCHES | SF2KR SERIES | SF2KR-MRRR-3B-02 | SOL_24VDC^RIGHT KEY ESCAPE GL | SF2KR-MRRR-3B-02^SOL_24VDC^RIGHT KEY ESCAPE GL |  | По запросу | !нет серта | 1
| A1700000325R | H2030000556 | SAFETY COMPONENT | SAFETY KEY SELECTOR SWITCHES | SF2KR SERIES | SF2KR-MRRR-3B-03 | SOL_24VDC^RIGHT KEY ESCAPE GL | SF2KR-MRRR-3B-03^SOL_24VDC^RIGHT KEY ESCAPE GL |  | По запросу | !нет серта | 1
| A1700000326R | H2030000557 | SAFETY COMPONENT | SAFETY KEY SELECTOR SWITCHES | SF2KR SERIES | SF2KR-MRRR-3B-04 | SOL_24VDC^RIGHT KEY ESCAPE GL | SF2KR-MRRR-3B-04^SOL_24VDC^RIGHT KEY ESCAPE GL |  | По запросу | !нет серта | 1
| A1700000327R | H2030000558 | SAFETY COMPONENT | SAFETY KEY SELECTOR SWITCHES | SF2KR SERIES | SF2KR-MRRR-3B-05 | SOL_24VDC^RIGHT KEY ESCAPE GL | SF2KR-MRRR-3B-05^SOL_24VDC^RIGHT KEY ESCAPE GL |  | По запросу | !нет серта | 1
| A1700000328R | H2030000559 | SAFETY COMPONENT | SAFETY KEY SELECTOR SWITCHES | SF2KR SERIES | SF2KR-MRRR-3B-06 | SOL_24VDC^RIGHT KEY ESCAPE GL | SF2KR-MRRR-3B-06^SOL_24VDC^RIGHT KEY ESCAPE GL |  | По запросу | !нет серта | 1
| A1700000329R | H2030000560 | SAFETY COMPONENT | SAFETY KEY SELECTOR SWITCHES | SF2KR SERIES | SF2KR-MRRR-3B-07 | SOL_24VDC^RIGHT KEY ESCAPE GL | SF2KR-MRRR-3B-07^SOL_24VDC^RIGHT KEY ESCAPE GL |  | По запросу | !нет серта | 1
| A1700000330R | H2030000561 | SAFETY COMPONENT | SAFETY KEY SELECTOR SWITCHES | SF2KR SERIES | SF2KR-MRRR-3B-08 | SOL_24VDC^RIGHT KEY ESCAPE GL | SF2KR-MRRR-3B-08^SOL_24VDC^RIGHT KEY ESCAPE GL |  | По запросу | !нет серта | 1
| A1700000331R | H2030000562 | SAFETY COMPONENT | SAFETY KEY SELECTOR SWITCHES | SF2KR SERIES | SF2KR-MRRR-3B-09 | SOL_24VDC^RIGHT KEY ESCAPE GL | SF2KR-MRRR-3B-09^SOL_24VDC^RIGHT KEY ESCAPE GL |  | По запросу | !нет серта | 1
| A1700000312R | H2030000543 | SAFETY COMPONENT | SAFETY KEY SELECTOR SWITCHES | SF2KR SERIES | SF2KR-MRRR-A2B | SOL_24VDC^RIGHT KEY ESCAPE GL | SF2KR-MRRR-A2B^SOL_24VDC^RIGHT KEY ESCAPE GL |  | По запросу | !нет серта | 1
| A1700000313R | H2030000544 | SAFETY COMPONENT | SAFETY KEY SELECTOR SWITCHES | SF2KR SERIES | SF2KR-MRRR-A2B-01 | SOL_24VDC^RIGHT KEY ESCAPE GL | SF2KR-MRRR-A2B-01^SOL_24VDC^RIGHT KEY ESCAPE GL |  | По запросу | !нет серта | 1
| A1700000314R | H2030000545 | SAFETY COMPONENT | SAFETY KEY SELECTOR SWITCHES | SF2KR SERIES | SF2KR-MRRR-A2B-02 | SOL_24VDC^RIGHT KEY ESCAPE GL | SF2KR-MRRR-A2B-02^SOL_24VDC^RIGHT KEY ESCAPE GL |  | По запросу | !нет серта | 1
| A1700000315R | H2030000546 | SAFETY COMPONENT | SAFETY KEY SELECTOR SWITCHES | SF2KR SERIES | SF2KR-MRRR-A2B-03 | SOL_24VDC^RIGHT KEY ESCAPE GL | SF2KR-MRRR-A2B-03^SOL_24VDC^RIGHT KEY ESCAPE GL |  | По запросу | !нет серта | 1
| A1700000316R | H2030000547 | SAFETY COMPONENT | SAFETY KEY SELECTOR SWITCHES | SF2KR SERIES | SF2KR-MRRR-A2B-04 | SOL_24VDC^RIGHT KEY ESCAPE GL | SF2KR-MRRR-A2B-04^SOL_24VDC^RIGHT KEY ESCAPE GL |  | По запросу | !нет серта | 1
| A1700000317R | H2030000548 | SAFETY COMPONENT | SAFETY KEY SELECTOR SWITCHES | SF2KR SERIES | SF2KR-MRRR-A2B-05 | SOL_24VDC^RIGHT KEY ESCAPE GL | SF2KR-MRRR-A2B-05^SOL_24VDC^RIGHT KEY ESCAPE GL |  | По запросу | !нет серта | 1
| A1700000318R | H2030000549 | SAFETY COMPONENT | SAFETY KEY SELECTOR SWITCHES | SF2KR SERIES | SF2KR-MRRR-A2B-06 | SOL_24VDC^RIGHT KEY ESCAPE GL | SF2KR-MRRR-A2B-06^SOL_24VDC^RIGHT KEY ESCAPE GL |  | По запросу | !нет серта | 1
| A1700000319R | H2030000550 | SAFETY COMPONENT | SAFETY KEY SELECTOR SWITCHES | SF2KR SERIES | SF2KR-MRRR-A2B-07 | SOL_24VDC^RIGHT KEY ESCAPE GL | SF2KR-MRRR-A2B-07^SOL_24VDC^RIGHT KEY ESCAPE GL |  | По запросу | !нет серта | 1
| A1700000320R | H2030000551 | SAFETY COMPONENT | SAFETY KEY SELECTOR SWITCHES | SF2KR SERIES | SF2KR-MRRR-A2B-08 | SOL_24VDC^RIGHT KEY ESCAPE GL | SF2KR-MRRR-A2B-08^SOL_24VDC^RIGHT KEY ESCAPE GL |  | По запросу | !нет серта | 1
| A1700000321R | H2030000552 | SAFETY COMPONENT | SAFETY KEY SELECTOR SWITCHES | SF2KR SERIES | SF2KR-MRRR-A2B-09 | SOL_24VDC^RIGHT KEY ESCAPE GL | SF2KR-MRRR-A2B-09^SOL_24VDC^RIGHT KEY ESCAPE GL |  | По запросу | !нет серта | 1
| H8141000001R | H8141000001 | SAFETY COMPONENT | SAFETY KEY SELECTOR SWITCHES | SF2KR SERIES | SF2KR-NP1 | V1-NAME PLATE | SF2KR-NP1^V1-NAME PLATE |  | По запросу | !нет серта | 1
| H8141000002R | H8141000002 | SAFETY COMPONENT | SAFETY KEY SELECTOR SWITCHES | SF2KR SERIES | SF2KR-NP2 | V1-NAME PLATE | SF2KR-NP2^V1-NAME PLATE |  | По запросу | !нет серта | 1
| H8141000003R | H8141000003 | SAFETY COMPONENT | SAFETY KEY SELECTOR SWITCHES | SF2KR SERIES | SF2KR-NP3 | V1-NAME PLATE | SF2KR-NP3^V1-NAME PLATE |  | По запросу | !нет серта | 1
| H8141000004R | H8141000004 | SAFETY COMPONENT | SAFETY KEY SELECTOR SWITCHES | SF2KR SERIES | SF2KR-NP4 | V1-NAME PLATE | SF2KR-NP4^V1-NAME PLATE |  | По запросу | !нет серта | 1
| A1700000152R | H2030000384 | SAFETY COMPONENT | SAFETY KEY SELECTOR SWITCHES | SF2KR SERIES | SF2KR-RL-2A2B | NO SOL^RIGHT KEY ESCAPE GL | SF2KR-RL-2A2B^NO SOL^RIGHT KEY ESCAPE GL |  | По запросу | !нет серта | 1
| A1700000153R | H2030000385 | SAFETY COMPONENT | SAFETY KEY SELECTOR SWITCHES | SF2KR SERIES | SF2KR-RL-2A2B-01 | NO SOL^RIGHT KEY ESCAPE GL | SF2KR-RL-2A2B-01^NO SOL^RIGHT KEY ESCAPE GL |  | По запросу | !нет серта | 1
| A1700000154R | H2030000386 | SAFETY COMPONENT | SAFETY KEY SELECTOR SWITCHES | SF2KR SERIES | SF2KR-RL-2A2B-02 | NO SOL^RIGHT KEY ESCAPE GL | SF2KR-RL-2A2B-02^NO SOL^RIGHT KEY ESCAPE GL |  | По запросу | !нет серта | 1
| A1700000155R | H2030000387 | SAFETY COMPONENT | SAFETY KEY SELECTOR SWITCHES | SF2KR SERIES | SF2KR-RL-2A2B-03 | NO SOL^RIGHT KEY ESCAPE GL | SF2KR-RL-2A2B-03^NO SOL^RIGHT KEY ESCAPE GL |  | По запросу | !нет серта | 1
| A1700000156R | H2030000388 | SAFETY COMPONENT | SAFETY KEY SELECTOR SWITCHES | SF2KR SERIES | SF2KR-RL-2A2B-04 | NO SOL^RIGHT KEY ESCAPE GL | SF2KR-RL-2A2B-04^NO SOL^RIGHT KEY ESCAPE GL |  | По запросу | !нет серта | 1
| A1700000157R | H2030000389 | SAFETY COMPONENT | SAFETY KEY SELECTOR SWITCHES | SF2KR SERIES | SF2KR-RL-2A2B-05 | NO SOL^RIGHT KEY ESCAPE GL | SF2KR-RL-2A2B-05^NO SOL^RIGHT KEY ESCAPE GL |  | По запросу | !нет серта | 1
| A1700000158R | H2030000390 | SAFETY COMPONENT | SAFETY KEY SELECTOR SWITCHES | SF2KR SERIES | SF2KR-RL-2A2B-06 | NO SOL^RIGHT KEY ESCAPE GL | SF2KR-RL-2A2B-06^NO SOL^RIGHT KEY ESCAPE GL |  | По запросу | !нет серта | 1
| A1700000159R | H2030000391 | SAFETY COMPONENT | SAFETY KEY SELECTOR SWITCHES | SF2KR SERIES | SF2KR-RL-2A2B-07 | NO SOL^RIGHT KEY ESCAPE GL | SF2KR-RL-2A2B-07^NO SOL^RIGHT KEY ESCAPE GL |  | По запросу | !нет серта | 1
| A1700000160R | H2030000392 | SAFETY COMPONENT | SAFETY KEY SELECTOR SWITCHES | SF2KR SERIES | SF2KR-RL-2A2B-08 | NO SOL^RIGHT KEY ESCAPE GL | SF2KR-RL-2A2B-08^NO SOL^RIGHT KEY ESCAPE GL |  | По запросу | !нет серта | 1
| A1700000161R | H2030000393 | SAFETY COMPONENT | SAFETY KEY SELECTOR SWITCHES | SF2KR SERIES | SF2KR-RL-2A2B-09 | NO SOL^RIGHT KEY ESCAPE GL | SF2KR-RL-2A2B-09^NO SOL^RIGHT KEY ESCAPE GL |  | По запросу | !нет серта | 1
| A1700000142R | H2030000374 | SAFETY COMPONENT | SAFETY KEY SELECTOR SWITCHES | SF2KR SERIES | SF2KR-RL-3B | NO SOL^RIGHT KEY ESCAPE GL | SF2KR-RL-3B^NO SOL^RIGHT KEY ESCAPE GL |  | По запросу | !нет серта | 1
| A1700000143R | H2030000375 | SAFETY COMPONENT | SAFETY KEY SELECTOR SWITCHES | SF2KR SERIES | SF2KR-RL-3B-01 | NO SOL^RIGHT KEY ESCAPE GL | SF2KR-RL-3B-01^NO SOL^RIGHT KEY ESCAPE GL |  | По запросу | !нет серта | 1
| A1700000144R | H2030000376 | SAFETY COMPONENT | SAFETY KEY SELECTOR SWITCHES | SF2KR SERIES | SF2KR-RL-3B-02 | NO SOL^RIGHT KEY ESCAPE GL | SF2KR-RL-3B-02^NO SOL^RIGHT KEY ESCAPE GL |  | По запросу | !нет серта | 1
| A1700000145R | H2030000377 | SAFETY COMPONENT | SAFETY KEY SELECTOR SWITCHES | SF2KR SERIES | SF2KR-RL-3B-03 | NO SOL^RIGHT KEY ESCAPE GL | SF2KR-RL-3B-03^NO SOL^RIGHT KEY ESCAPE GL |  | По запросу | !нет серта | 1
| A1700000146R | H2030000378 | SAFETY COMPONENT | SAFETY KEY SELECTOR SWITCHES | SF2KR SERIES | SF2KR-RL-3B-04 | NO SOL^RIGHT KEY ESCAPE GL | SF2KR-RL-3B-04^NO SOL^RIGHT KEY ESCAPE GL |  | По запросу | !нет серта | 1
| A1700000147R | H2030000379 | SAFETY COMPONENT | SAFETY KEY SELECTOR SWITCHES | SF2KR SERIES | SF2KR-RL-3B-05 | NO SOL^RIGHT KEY ESCAPE GL | SF2KR-RL-3B-05^NO SOL^RIGHT KEY ESCAPE GL |  | По запросу | !нет серта | 1
| A1700000148R | H2030000380 | SAFETY COMPONENT | SAFETY KEY SELECTOR SWITCHES | SF2KR SERIES | SF2KR-RL-3B-06 | NO SOL^RIGHT KEY ESCAPE GL | SF2KR-RL-3B-06^NO SOL^RIGHT KEY ESCAPE GL |  | По запросу | !нет серта | 1
| A1700000149R | H2030000381 | SAFETY COMPONENT | SAFETY KEY SELECTOR SWITCHES | SF2KR SERIES | SF2KR-RL-3B-07 | NO SOL^RIGHT KEY ESCAPE GL | SF2KR-RL-3B-07^NO SOL^RIGHT KEY ESCAPE GL |  | По запросу | !нет серта | 1
| A1700000150R | H2030000382 | SAFETY COMPONENT | SAFETY KEY SELECTOR SWITCHES | SF2KR SERIES | SF2KR-RL-3B-08 | NO SOL^RIGHT KEY ESCAPE GL | SF2KR-RL-3B-08^NO SOL^RIGHT KEY ESCAPE GL |  | По запросу | !нет серта | 1
| A1700000151R | H2030000383 | SAFETY COMPONENT | SAFETY KEY SELECTOR SWITCHES | SF2KR SERIES | SF2KR-RL-3B-09 | NO SOL^RIGHT KEY ESCAPE GL | SF2KR-RL-3B-09^NO SOL^RIGHT KEY ESCAPE GL |  | По запросу | !нет серта | 1
| A1700000132R | H2030000364 | SAFETY COMPONENT | SAFETY KEY SELECTOR SWITCHES | SF2KR SERIES | SF2KR-RL-A2B | NO SOL^RIGHT KEY ESCAPE GL | SF2KR-RL-A2B^NO SOL^RIGHT KEY ESCAPE GL |  | По запросу | !нет серта | 1
| A1700000133R | H2030000365 | SAFETY COMPONENT | SAFETY KEY SELECTOR SWITCHES | SF2KR SERIES | SF2KR-RL-A2B-01 | NO SOL^RIGHT KEY ESCAPE GL | SF2KR-RL-A2B-01^NO SOL^RIGHT KEY ESCAPE GL |  | По запросу | !нет серта | 1
| A1700000134R | H2030000366 | SAFETY COMPONENT | SAFETY KEY SELECTOR SWITCHES | SF2KR SERIES | SF2KR-RL-A2B-02 | NO SOL^RIGHT KEY ESCAPE GL | SF2KR-RL-A2B-02^NO SOL^RIGHT KEY ESCAPE GL |  | По запросу | !нет серта | 1
| A1700000135R | H2030000367 | SAFETY COMPONENT | SAFETY KEY SELECTOR SWITCHES | SF2KR SERIES | SF2KR-RL-A2B-03 | NO SOL^RIGHT KEY ESCAPE GL | SF2KR-RL-A2B-03^NO SOL^RIGHT KEY ESCAPE GL |  | По запросу | !нет серта | 1
| A1700000136R | H2030000368 | SAFETY COMPONENT | SAFETY KEY SELECTOR SWITCHES | SF2KR SERIES | SF2KR-RL-A2B-04 | NO SOL^RIGHT KEY ESCAPE GL | SF2KR-RL-A2B-04^NO SOL^RIGHT KEY ESCAPE GL |  | По запросу | !нет серта | 1
| A1700000137R | H2030000369 | SAFETY COMPONENT | SAFETY KEY SELECTOR SWITCHES | SF2KR SERIES | SF2KR-RL-A2B-05 | NO SOL^RIGHT KEY ESCAPE GL | SF2KR-RL-A2B-05^NO SOL^RIGHT KEY ESCAPE GL |  | По запросу | !нет серта | 1
| A1700000138R | H2030000370 | SAFETY COMPONENT | SAFETY KEY SELECTOR SWITCHES | SF2KR SERIES | SF2KR-RL-A2B-06 | NO SOL^RIGHT KEY ESCAPE GL | SF2KR-RL-A2B-06^NO SOL^RIGHT KEY ESCAPE GL |  | По запросу | !нет серта | 1
| A1700000139R | H2030000371 | SAFETY COMPONENT | SAFETY KEY SELECTOR SWITCHES | SF2KR SERIES | SF2KR-RL-A2B-07 | NO SOL^RIGHT KEY ESCAPE GL | SF2KR-RL-A2B-07^NO SOL^RIGHT KEY ESCAPE GL |  | По запросу | !нет серта | 1
| A1700000140R | H2030000372 | SAFETY COMPONENT | SAFETY KEY SELECTOR SWITCHES | SF2KR SERIES | SF2KR-RL-A2B-08 | NO SOL^RIGHT KEY ESCAPE GL | SF2KR-RL-A2B-08^NO SOL^RIGHT KEY ESCAPE GL |  | По запросу | !нет серта | 1
| A1700000141R | H2030000373 | SAFETY COMPONENT | SAFETY KEY SELECTOR SWITCHES | SF2KR SERIES | SF2KR-RL-A2B-09 | NO SOL^RIGHT KEY ESCAPE GL | SF2KR-RL-A2B-09^NO SOL^RIGHT KEY ESCAPE GL |  | По запросу | !нет серта | 1
| A1700000212R | H2030000444 | SAFETY COMPONENT | SAFETY KEY SELECTOR SWITCHES | SF2KR SERIES | SF2KR-RR-2A2B | NO SOL^RIGHT KEY ESCAPE GL | SF2KR-RR-2A2B^NO SOL^RIGHT KEY ESCAPE GL |  | По запросу | !нет серта | 1
| A1700000213R | H2030000445 | SAFETY COMPONENT | SAFETY KEY SELECTOR SWITCHES | SF2KR SERIES | SF2KR-RR-2A2B-01 | NO SOL^RIGHT KEY ESCAPE GL | SF2KR-RR-2A2B-01^NO SOL^RIGHT KEY ESCAPE GL |  | По запросу | !нет серта | 1
| A1700000214R | H2030000446 | SAFETY COMPONENT | SAFETY KEY SELECTOR SWITCHES | SF2KR SERIES | SF2KR-RR-2A2B-02 | NO SOL^RIGHT KEY ESCAPE GL | SF2KR-RR-2A2B-02^NO SOL^RIGHT KEY ESCAPE GL |  | По запросу | !нет серта | 1
| A1700000215R | H2030000447 | SAFETY COMPONENT | SAFETY KEY SELECTOR SWITCHES | SF2KR SERIES | SF2KR-RR-2A2B-03 | NO SOL^RIGHT KEY ESCAPE GL | SF2KR-RR-2A2B-03^NO SOL^RIGHT KEY ESCAPE GL |  | По запросу | !нет серта | 1
| A1700000216R | H2030000448 | SAFETY COMPONENT | SAFETY KEY SELECTOR SWITCHES | SF2KR SERIES | SF2KR-RR-2A2B-04 | NO SOL^RIGHT KEY ESCAPE GL | SF2KR-RR-2A2B-04^NO SOL^RIGHT KEY ESCAPE GL |  | По запросу | !нет серта | 1
| A1700000217R | H2030000449 | SAFETY COMPONENT | SAFETY KEY SELECTOR SWITCHES | SF2KR SERIES | SF2KR-RR-2A2B-05 | NO SOL^RIGHT KEY ESCAPE GL | SF2KR-RR-2A2B-05^NO SOL^RIGHT KEY ESCAPE GL |  | По запросу | !нет серта | 1
| A1700000218R | H2030000450 | SAFETY COMPONENT | SAFETY KEY SELECTOR SWITCHES | SF2KR SERIES | SF2KR-RR-2A2B-06 | NO SOL^RIGHT KEY ESCAPE GL | SF2KR-RR-2A2B-06^NO SOL^RIGHT KEY ESCAPE GL |  | По запросу | !нет серта | 1
| A1700000219R | H2030000451 | SAFETY COMPONENT | SAFETY KEY SELECTOR SWITCHES | SF2KR SERIES | SF2KR-RR-2A2B-07 | NO SOL^RIGHT KEY ESCAPE GL | SF2KR-RR-2A2B-07^NO SOL^RIGHT KEY ESCAPE GL |  | По запросу | !нет серта | 1
| A1700000220R | H2030000452 | SAFETY COMPONENT | SAFETY KEY SELECTOR SWITCHES | SF2KR SERIES | SF2KR-RR-2A2B-08 | NO SOL^RIGHT KEY ESCAPE GL | SF2KR-RR-2A2B-08^NO SOL^RIGHT KEY ESCAPE GL |  | По запросу | !нет серта | 1
| A1700000221R | H2030000453 | SAFETY COMPONENT | SAFETY KEY SELECTOR SWITCHES | SF2KR SERIES | SF2KR-RR-2A2B-09 | NO SOL^RIGHT KEY ESCAPE GL | SF2KR-RR-2A2B-09^NO SOL^RIGHT KEY ESCAPE GL |  | По запросу | !нет серта | 1
| A1700000202R | H2030000434 | SAFETY COMPONENT | SAFETY KEY SELECTOR SWITCHES | SF2KR SERIES | SF2KR-RR-3B | NO SOL^RIGHT KEY ESCAPE GL | SF2KR-RR-3B^NO SOL^RIGHT KEY ESCAPE GL |  | По запросу | !нет серта | 1
| A1700000203R | H2030000435 | SAFETY COMPONENT | SAFETY KEY SELECTOR SWITCHES | SF2KR SERIES | SF2KR-RR-3B-01 | NO SOL^RIGHT KEY ESCAPE GL | SF2KR-RR-3B-01^NO SOL^RIGHT KEY ESCAPE GL |  | По запросу | !нет серта | 1
| A1700000204R | H2030000436 | SAFETY COMPONENT | SAFETY KEY SELECTOR SWITCHES | SF2KR SERIES | SF2KR-RR-3B-02 | NO SOL^RIGHT KEY ESCAPE GL | SF2KR-RR-3B-02^NO SOL^RIGHT KEY ESCAPE GL |  | По запросу | !нет серта | 1
| A1700000205R | H2030000437 | SAFETY COMPONENT | SAFETY KEY SELECTOR SWITCHES | SF2KR SERIES | SF2KR-RR-3B-03 | NO SOL^RIGHT KEY ESCAPE GL | SF2KR-RR-3B-03^NO SOL^RIGHT KEY ESCAPE GL |  | По запросу | !нет серта | 1
| A1700000206R | H2030000438 | SAFETY COMPONENT | SAFETY KEY SELECTOR SWITCHES | SF2KR SERIES | SF2KR-RR-3B-04 | NO SOL^RIGHT KEY ESCAPE GL | SF2KR-RR-3B-04^NO SOL^RIGHT KEY ESCAPE GL |  | По запросу | !нет серта | 1
| A1700000207R | H2030000439 | SAFETY COMPONENT | SAFETY KEY SELECTOR SWITCHES | SF2KR SERIES | SF2KR-RR-3B-05 | NO SOL^RIGHT KEY ESCAPE GL | SF2KR-RR-3B-05^NO SOL^RIGHT KEY ESCAPE GL |  | По запросу | !нет серта | 1
| A1700000208R | H2030000440 | SAFETY COMPONENT | SAFETY KEY SELECTOR SWITCHES | SF2KR SERIES | SF2KR-RR-3B-06 | NO SOL^RIGHT KEY ESCAPE GL | SF2KR-RR-3B-06^NO SOL^RIGHT KEY ESCAPE GL |  | По запросу | !нет серта | 1
| A1700000209R | H2030000441 | SAFETY COMPONENT | SAFETY KEY SELECTOR SWITCHES | SF2KR SERIES | SF2KR-RR-3B-07 | NO SOL^RIGHT KEY ESCAPE GL | SF2KR-RR-3B-07^NO SOL^RIGHT KEY ESCAPE GL |  | По запросу | !нет серта | 1
| A1700000210R | H2030000442 | SAFETY COMPONENT | SAFETY KEY SELECTOR SWITCHES | SF2KR SERIES | SF2KR-RR-3B-08 | NO SOL^RIGHT KEY ESCAPE GL | SF2KR-RR-3B-08^NO SOL^RIGHT KEY ESCAPE GL |  | По запросу | !нет серта | 1
| A1700000211R | H2030000443 | SAFETY COMPONENT | SAFETY KEY SELECTOR SWITCHES | SF2KR SERIES | SF2KR-RR-3B-09 | NO SOL^RIGHT KEY ESCAPE GL | SF2KR-RR-3B-09^NO SOL^RIGHT KEY ESCAPE GL |  | По запросу | !нет серта | 1
| A1700000192R | H2030000424 | SAFETY COMPONENT | SAFETY KEY SELECTOR SWITCHES | SF2KR SERIES | SF2KR-RR-A2B | NO SOL^RIGHT KEY ESCAPE GL | SF2KR-RR-A2B^NO SOL^RIGHT KEY ESCAPE GL |  | По запросу | !нет серта | 1
| A1700000193R | H2030000425 | SAFETY COMPONENT | SAFETY KEY SELECTOR SWITCHES | SF2KR SERIES | SF2KR-RR-A2B-01 | NO SOL^RIGHT KEY ESCAPE GL | SF2KR-RR-A2B-01^NO SOL^RIGHT KEY ESCAPE GL |  | По запросу | !нет серта | 1
| A1700000194R | H2030000426 | SAFETY COMPONENT | SAFETY KEY SELECTOR SWITCHES | SF2KR SERIES | SF2KR-RR-A2B-02 | NO SOL^RIGHT KEY ESCAPE GL | SF2KR-RR-A2B-02^NO SOL^RIGHT KEY ESCAPE GL |  | По запросу | !нет серта | 1
| A1700000195R | H2030000427 | SAFETY COMPONENT | SAFETY KEY SELECTOR SWITCHES | SF2KR SERIES | SF2KR-RR-A2B-03 | NO SOL^RIGHT KEY ESCAPE GL | SF2KR-RR-A2B-03^NO SOL^RIGHT KEY ESCAPE GL |  | По запросу | !нет серта | 1
| A1700000196R | H2030000428 | SAFETY COMPONENT | SAFETY KEY SELECTOR SWITCHES | SF2KR SERIES | SF2KR-RR-A2B-04 | NO SOL^RIGHT KEY ESCAPE GL | SF2KR-RR-A2B-04^NO SOL^RIGHT KEY ESCAPE GL |  | По запросу | !нет серта | 1
| A1700000197R | H2030000429 | SAFETY COMPONENT | SAFETY KEY SELECTOR SWITCHES | SF2KR SERIES | SF2KR-RR-A2B-05 | NO SOL^RIGHT KEY ESCAPE GL | SF2KR-RR-A2B-05^NO SOL^RIGHT KEY ESCAPE GL |  | По запросу | !нет серта | 1
| A1700000198R | H2030000430 | SAFETY COMPONENT | SAFETY KEY SELECTOR SWITCHES | SF2KR SERIES | SF2KR-RR-A2B-06 | NO SOL^RIGHT KEY ESCAPE GL | SF2KR-RR-A2B-06^NO SOL^RIGHT KEY ESCAPE GL |  | По запросу | !нет серта | 1
| A1700000199R | H2030000431 | SAFETY COMPONENT | SAFETY KEY SELECTOR SWITCHES | SF2KR SERIES | SF2KR-RR-A2B-07 | NO SOL^RIGHT KEY ESCAPE GL | SF2KR-RR-A2B-07^NO SOL^RIGHT KEY ESCAPE GL |  | По запросу | !нет серта | 1
| A1700000200R | H2030000432 | SAFETY COMPONENT | SAFETY KEY SELECTOR SWITCHES | SF2KR SERIES | SF2KR-RR-A2B-08 | NO SOL^RIGHT KEY ESCAPE GL | SF2KR-RR-A2B-08^NO SOL^RIGHT KEY ESCAPE GL |  | По запросу | !нет серта | 1
| A1700000201R | H2030000433 | SAFETY COMPONENT | SAFETY KEY SELECTOR SWITCHES | SF2KR SERIES | SF2KR-RR-A2B-09 | NO SOL^RIGHT KEY ESCAPE GL | SF2KR-RR-A2B-09^NO SOL^RIGHT KEY ESCAPE GL |  | По запросу | !нет серта | 1
| A1920000222R | H2020000161 | SAFETY COMPONENT | SAFETY LIGHT CURTAIN | SFL SERIES | SFL14-103 | V2-24VDC^GL | SFL14-103^V2-24VDC^GL | Барьер безопасности фотоэлектрический (стандартная версия), расстояние между лучами 14мм (обнаружение пальца), количество оптических осей - 103, выход безопасности PNP/NPN с открытым коллектором, Uпит. 24V DC, IP67 | 494990 | RU Д-KR.РА03.В.77010/23 | 1
| A1920000203R | H2020000148 | SAFETY COMPONENT | SAFETY LIGHT CURTAIN | SFL SERIES | SFL14-111 | V2-24VDC^GL | SFL14-111^V2-24VDC^GL | Барьер безопасности фотоэлектрический (стандартная версия), расстояние между лучами 14мм (обнаружение пальца), количество оптических осей - 111, выход безопасности PNP/NPN с открытым коллектором, Uпит. 24V DC, IP67 | 525910 | RU Д-KR.РА03.В.77010/23 | 1
| A1920000202R | H2020000147 | SAFETY COMPONENT | SAFETY LIGHT CURTAIN | SFL SERIES | SFL14-15 | V2-24VDC^GL | SFL14-15^V2-24VDC^GL | Барьер безопасности фотоэлектрический (стандартная версия), расстояние между лучами 14мм (обнаружение пальца), количество оптических осей - 15, выход безопасности PNP/NPN с открытым коллектором, Uпит. 24V DC, IP67 | 154670 | RU Д-KR.РА03.В.77010/23 | 1
| A1920000212R | H2020000151 | SAFETY COMPONENT | SAFETY LIGHT CURTAIN | SFL SERIES | SFL14-23 | V2-24VDC^GL | SFL14-23^V2-24VDC^GL | Барьер безопасности фотоэлектрический (стандартная версия), расстояние между лучами 14мм (обнаружение пальца), количество оптических осей - 23, выход безопасности PNP/NPN с открытым коллектором, Uпит. 24V DC, IP67 | 185620 | RU Д-KR.РА03.В.77010/23 | 1
| A1920000213R | H2020000152 | SAFETY COMPONENT | SAFETY LIGHT CURTAIN | SFL SERIES | SFL14-31 | V2-24VDC^GL | SFL14-31^V2-24VDC^GL | Барьер безопасности фотоэлектрический (стандартная версия), расстояние между лучами 14мм (обнаружение пальца), количество оптических осей - 31, выход безопасности PNP/NPN с открытым коллектором, Uпит. 24V DC, IP67 | 216550 | RU Д-KR.РА03.В.77010/23 | 1
| A1920000214R | H2020000153 | SAFETY COMPONENT | SAFETY LIGHT CURTAIN | SFL SERIES | SFL14-39 | V2-24VDC^GL | SFL14-39^V2-24VDC^GL | Барьер безопасности фотоэлектрический (стандартная версия), расстояние между лучами 14мм (обнаружение пальца), количество оптических осей - 39, выход безопасности PNP/NPN с открытым коллектором, Uпит. 24V DC, IP67 | 247490 | RU Д-KR.РА03.В.77010/23 | 1
| A1920000215R | H2020000154 | SAFETY COMPONENT | SAFETY LIGHT CURTAIN | SFL SERIES | SFL14-47 | V2-24VDC^GL | SFL14-47^V2-24VDC^GL | Барьер безопасности фотоэлектрический (стандартная версия), расстояние между лучами 14мм (обнаружение пальца), количество оптических осей - 47, выход безопасности PNP/NPN с открытым коллектором, Uпит. 24V DC, IP67 | 278420 | RU Д-KR.РА03.В.77010/23 | 1
| A1920000216R | H2020000155 | SAFETY COMPONENT | SAFETY LIGHT CURTAIN | SFL SERIES | SFL14-55 | V2-24VDC^GL | SFL14-55^V2-24VDC^GL | Барьер безопасности фотоэлектрический (стандартная версия), расстояние между лучами 14мм (обнаружение пальца), количество оптических осей - 55, выход безопасности PNP/NPN с открытым коллектором, Uпит. 24V DC, IP67 | 309370 | RU Д-KR.РА03.В.77010/23 | 1
| A1920000217R | H2020000156 | SAFETY COMPONENT | SAFETY LIGHT CURTAIN | SFL SERIES | SFL14-63 | V2-24VDC^GL | SFL14-63^V2-24VDC^GL | Барьер безопасности фотоэлектрический (стандартная версия), расстояние между лучами 14мм (обнаружение пальца), количество оптических осей - 63, выход безопасности PNP/NPN с открытым коллектором, Uпит. 24V DC, IP67 | 340290 | RU Д-KR.РА03.В.77010/23 | 1
| A1920000218R | H2020000157 | SAFETY COMPONENT | SAFETY LIGHT CURTAIN | SFL SERIES | SFL14-71 | V2-24VDC^GL | SFL14-71^V2-24VDC^GL | Барьер безопасности фотоэлектрический (стандартная версия), расстояние между лучами 14мм (обнаружение пальца), количество оптических осей - 71, выход безопасности PNP/NPN с открытым коллектором, Uпит. 24V DC, IP67 | 371240 | RU Д-KR.РА03.В.77010/23 | 1
| A1920000219R | H2020000158 | SAFETY COMPONENT | SAFETY LIGHT CURTAIN | SFL SERIES | SFL14-79 | V2-24VDC^GL | SFL14-79^V2-24VDC^GL | Барьер безопасности фотоэлектрический (стандартная версия), расстояние между лучами 14мм (обнаружение пальца), количество оптических осей - 79, выход безопасности PNP/NPN с открытым коллектором, Uпит. 24V DC, IP67 | 402170 | RU Д-KR.РА03.В.77010/23 | 1
| A1920000220R | H2020000159 | SAFETY COMPONENT | SAFETY LIGHT CURTAIN | SFL SERIES | SFL14-87 | V2-24VDC^GL | SFL14-87^V2-24VDC^GL | Барьер безопасности фотоэлектрический (стандартная версия), расстояние между лучами 14мм (обнаружение пальца), количество оптических осей - 87, выход безопасности PNP/NPN с открытым коллектором, Uпит. 24V DC, IP67 | 433110 | RU Д-KR.РА03.В.77010/23 | 1
| A1920000221R | H2020000160 | SAFETY COMPONENT | SAFETY LIGHT CURTAIN | SFL SERIES | SFL14-95 | V2-24VDC^GL | SFL14-95^V2-24VDC^GL | Барьер безопасности фотоэлектрический (стандартная версия), расстояние между лучами 14мм (обнаружение пальца), количество оптических осей - 95, выход безопасности PNP/NPN с открытым коллектором, Uпит. 24V DC, IP67 | 464040 | RU Д-KR.РА03.В.77010/23 | 1
| A1920000245R | H2020000162 | SAFETY COMPONENT | SAFETY LIGHT CURTAIN | SFL SERIES | SFL20-12 | V2-24VDC^GL | SFL20-12^V2-24VDC^GL | Барьер безопасности фотоэлектрический (стандартная версия), расстояние между лучами 20мм (обнаружение руки), количество оптических осей - 12, выход безопасности PNP/NPN с открытым коллектором, Uпит. 24V DC, IP67 | 123750 | RU Д-KR.РА03.В.77010/23 | 1
| A1920000246R | H2020000163 | SAFETY COMPONENT | SAFETY LIGHT CURTAIN | SFL SERIES | SFL20-16 | V2-24VDC^GL | SFL20-16^V2-24VDC^GL | Барьер безопасности фотоэлектрический (стандартная версия), расстояние между лучами 20мм (обнаружение руки), количество оптических осей - 16, выход безопасности PNP/NPN с открытым коллектором, Uпит. 24V DC, IP67 | 143850 | RU Д-KR.РА03.В.77010/23 | 1
| A1920000247R | H2020000164 | SAFETY COMPONENT | SAFETY LIGHT CURTAIN | SFL SERIES | SFL20-20 | V2-24VDC^GL | SFL20-20^V2-24VDC^GL | Барьер безопасности фотоэлектрический (стандартная версия), расстояние между лучами 20мм (обнаружение руки), количество оптических осей - 20, выход безопасности PNP/NPN с открытым коллектором, Uпит. 24V DC, IP67 | 163960 | RU Д-KR.РА03.В.77010/23 | 1
| A1920000205R | H2020000149 | SAFETY COMPONENT | SAFETY LIGHT CURTAIN | SFL SERIES | SFL20-24 | V2-24VDC^GL | SFL20-24^V2-24VDC^GL | Барьер безопасности фотоэлектрический (стандартная версия), расстояние между лучами 20мм (обнаружение руки), количество оптических осей - 24, выход безопасности PNP/NPN с открытым коллектором, Uпит. 24V DC, IP67 | 184080 | RU Д-KR.РА03.В.77010/23 | 1
| A1920000248R | H2020000165 | SAFETY COMPONENT | SAFETY LIGHT CURTAIN | SFL SERIES | SFL20-28 | V2-24VDC^GL | SFL20-28^V2-24VDC^GL | Барьер безопасности фотоэлектрический (стандартная версия), расстояние между лучами 20мм (обнаружение руки), количество оптических осей - 28, выход безопасности PNP/NPN с открытым коллектором, Uпит. 24V DC, IP67 | 204190 | RU Д-KR.РА03.В.77010/23 | 1
| A1920000249R | H2020000166 | SAFETY COMPONENT | SAFETY LIGHT CURTAIN | SFL SERIES | SFL20-32 | V2-24VDC^GL | SFL20-32^V2-24VDC^GL | Барьер безопасности фотоэлектрический (стандартная версия), расстояние между лучами 20мм (обнаружение руки), количество оптических осей - 32, выход безопасности PNP/NPN с открытым коллектором, Uпит. 24V DC, IP67 | 224290 | RU Д-KR.РА03.В.77010/23 | 1
| A1920000250R | H2020000167 | SAFETY COMPONENT | SAFETY LIGHT CURTAIN | SFL SERIES | SFL20-36 | V2-24VDC^GL | SFL20-36^V2-24VDC^GL | Барьер безопасности фотоэлектрический (стандартная версия), расстояние между лучами 20мм (обнаружение руки), количество оптических осей - 36, выход безопасности PNP/NPN с открытым коллектором, Uпит. 24V DC, IP67 | 244400 | RU Д-KR.РА03.В.77010/23 | 1
| A1920000251R | H2020000168 | SAFETY COMPONENT | SAFETY LIGHT CURTAIN | SFL SERIES | SFL20-40 | V2-24VDC^GL | SFL20-40^V2-24VDC^GL | Барьер безопасности фотоэлектрический (стандартная версия), расстояние между лучами 20мм (обнаружение руки), количество оптических осей - 40, выход безопасности PNP/NPN с открытым коллектором, Uпит. 24V DC, IP67 | 264510 | RU Д-KR.РА03.В.77010/23 | 1
| A1920000252R | H2020000169 | SAFETY COMPONENT | SAFETY LIGHT CURTAIN | SFL SERIES | SFL20-44 | V2-24VDC^GL | SFL20-44^V2-24VDC^GL | Барьер безопасности фотоэлектрический (стандартная версия), расстояние между лучами 20мм (обнаружение руки), количество оптических осей - 44, выход безопасности PNP/NPN с открытым коллектором, Uпит. 24V DC, IP67 | 284620 | RU Д-KR.РА03.В.77010/23 | 1
| A1920000253R | H2020000170 | SAFETY COMPONENT | SAFETY LIGHT CURTAIN | SFL SERIES | SFL20-48 | V2-24VDC^GL | SFL20-48^V2-24VDC^GL | Барьер безопасности фотоэлектрический (стандартная версия), расстояние между лучами 20мм (обнаружение руки), количество оптических осей - 48, выход безопасности PNP/NPN с открытым коллектором, Uпит. 24V DC, IP67 | 304730 | RU Д-KR.РА03.В.77010/23 | 1
| A1920000254R | H2020000171 | SAFETY COMPONENT | SAFETY LIGHT CURTAIN | SFL SERIES | SFL20-52 | V2-24VDC^GL | SFL20-52^V2-24VDC^GL | Барьер безопасности фотоэлектрический (стандартная версия), расстояние между лучами 20мм (обнаружение руки), количество оптических осей - 52, выход безопасности PNP/NPN с открытым коллектором, Uпит. 24V DC, IP67 | 324840 | RU Д-KR.РА03.В.77010/23 | 1
| A1920000255R | H2020000172 | SAFETY COMPONENT | SAFETY LIGHT CURTAIN | SFL SERIES | SFL20-56 | V2-24VDC^GL | SFL20-56^V2-24VDC^GL | Барьер безопасности фотоэлектрический (стандартная версия), расстояние между лучами 20мм (обнаружение руки), количество оптических осей - 56, выход безопасности PNP/NPN с открытым коллектором, Uпит. 24V DC, IP67 | 344950 | RU Д-KR.РА03.В.77010/23 | 1
| A1920000316R | H2020000186 | SAFETY COMPONENT | SAFETY LIGHT CURTAIN | SFL SERIES | SFL20-60 | V2-24VDC^GL | SFL20-60^V2-24VDC^GL | Барьер безопасности фотоэлектрический (стандартная версия), расстояние между лучами 20мм (обнаружение руки), количество оптических осей - 60, выход безопасности PNP/NPN с открытым коллектором, Uпит. 24V DC, IP67 | 365040 | RU Д-KR.РА03.В.77010/23 | 1
| A1920000256R | H2020000173 | SAFETY COMPONENT | SAFETY LIGHT CURTAIN | SFL SERIES | SFL20-64 | V2-24VDC^GL | SFL20-64^V2-24VDC^GL | Барьер безопасности фотоэлектрический (стандартная версия), расстояние между лучами 20мм (обнаружение руки), количество оптических осей - 64, выход безопасности PNP/NPN с открытым коллектором, Uпит. 24V DC, IP67 | 385150 | RU Д-KR.РА03.В.77010/23 | 1
| A1920000257R | H2020000174 | SAFETY COMPONENT | SAFETY LIGHT CURTAIN | SFL SERIES | SFL20-68 | V2-24VDC^GL | SFL20-68^V2-24VDC^GL | Барьер безопасности фотоэлектрический (стандартная версия), расстояние между лучами 20мм (обнаружение руки), количество оптических осей - 68, выход безопасности PNP/NPN с открытым коллектором, Uпит. 24V DC, IP67 | 405260 | RU Д-KR.РА03.В.77010/23 | 1
| A1920000209R | H2020000150 | SAFETY COMPONENT | SAFETY LIGHT CURTAIN | SFL SERIES | SFL30-42 | V2-24VDC^GL | SFL30-42^V2-24VDC^GL | Барьер безопасности фотоэлектрический (стандартная версия), расстояние между лучами 30мм (обнаружение руки/тела), количество оптических осей - 42, выход безопасности PNP/NPN с открытым коллектором, Uпит. 24V DC, IP67 | 278420 | RU Д-KR.РА03.В.77010/23 | 1
| A1920000285R | H2020000175 | SAFETY COMPONENT | SAFETY LIGHT CURTAIN | SFL SERIES | SFL30-45 | V2-24VDC^GL | SFL30-45^V2-24VDC^GL | Барьер безопасности фотоэлектрический (стандартная версия), расстояние между лучами 30мм (обнаружение руки/тела), количество оптических осей - 45, выход безопасности PNP/NPN с открытым коллектором, Uпит. 24V DC, IP67 | 293890 | RU Д-KR.РА03.В.77010/23 | 1
| A1920000286R | H2020000176 | SAFETY COMPONENT | SAFETY LIGHT CURTAIN | SFL SERIES | SFL30-48 | V2-24VDC^GL | SFL30-48^V2-24VDC^GL | Барьер безопасности фотоэлектрический (стандартная версия), расстояние между лучами 30мм (обнаружение руки/тела), количество оптических осей - 48, выход безопасности PNP/NPN с открытым коллектором, Uпит. 24V DC, IP67 | 309370 | RU Д-KR.РА03.В.77010/23 | 1
| A1920000287R | H2020000177 | SAFETY COMPONENT | SAFETY LIGHT CURTAIN | SFL SERIES | SFL30-51 | V2-24VDC^GL | SFL30-51^V2-24VDC^GL | Барьер безопасности фотоэлектрический (стандартная версия), расстояние между лучами 30мм (обнаружение руки/тела), количество оптических осей - 51, выход безопасности PNP/NPN с открытым коллектором, Uпит. 24V DC, IP67 | 324840 | RU Д-KR.РА03.В.77010/23 | 1
| A1920000288R | H2020000178 | SAFETY COMPONENT | SAFETY LIGHT CURTAIN | SFL SERIES | SFL30-54 | V2-24VDC^GL | SFL30-54^V2-24VDC^GL | Барьер безопасности фотоэлектрический (стандартная версия), расстояние между лучами 30мм (обнаружение руки/тела), количество оптических осей - 54, выход безопасности PNP/NPN с открытым коллектором, Uпит. 24V DC, IP67 | 340290 | RU Д-KR.РА03.В.77010/23 | 1
| A1920000289R | H2020000179 | SAFETY COMPONENT | SAFETY LIGHT CURTAIN | SFL SERIES | SFL30-57 | V2-24VDC^GL | SFL30-57^V2-24VDC^GL | Барьер безопасности фотоэлектрический (стандартная версия), расстояние между лучами 30мм (обнаружение руки/тела), количество оптических осей - 57, выход безопасности PNP/NPN с открытым коллектором, Uпит. 24V DC, IP67 | 355770 | RU Д-KR.РА03.В.77010/23 | 1
| A1920000290R | H2020000180 | SAFETY COMPONENT | SAFETY LIGHT CURTAIN | SFL SERIES | SFL30-60 | V2-24VDC^GL | SFL30-60^V2-24VDC^GL | Барьер безопасности фотоэлектрический (стандартная версия), расстояние между лучами 30мм (обнаружение руки/тела), количество оптических осей - 60, выход безопасности PNP/NPN с открытым коллектором, Uпит. 24V DC, IP67 | 371240 | RU Д-KR.РА03.В.77010/23 | 1
| A1920000291R | H2020000181 | SAFETY COMPONENT | SAFETY LIGHT CURTAIN | SFL SERIES | SFL30-63 | V2-24VDC^GL | SFL30-63^V2-24VDC^GL | Барьер безопасности фотоэлектрический (стандартная версия), расстояние между лучами 30мм (обнаружение руки/тела), количество оптических осей - 63, выход безопасности PNP/NPN с открытым коллектором, Uпит. 24V DC, IP67 | 386710 | RU Д-KR.РА03.В.77010/23 | 1
| A1920000292R | H2020000182 | SAFETY COMPONENT | SAFETY LIGHT CURTAIN | SFL SERIES | SFL30-66 | V2-24VDC^GL | SFL30-66^V2-24VDC^GL | Барьер безопасности фотоэлектрический (стандартная версия), расстояние между лучами 30мм (обнаружение руки/тела), количество оптических осей - 66, выход безопасности PNP/NPN с открытым коллектором, Uпит. 24V DC, IP67 | 402170 | RU Д-KR.РА03.В.77010/23 | 1
| A1920000293R | H2020000183 | SAFETY COMPONENT | SAFETY LIGHT CURTAIN | SFL SERIES | SFL30-69 | V2-24VDC^GL | SFL30-69^V2-24VDC^GL | Барьер безопасности фотоэлектрический (стандартная версия), расстояние между лучами 30мм (обнаружение руки/тела), количество оптических осей - 69, выход безопасности PNP/NPN с открытым коллектором, Uпит. 24V DC, IP67 | 417640 | RU Д-KR.РА03.В.77010/23 | 1
| A1920000294R | H2020000184 | SAFETY COMPONENT | SAFETY LIGHT CURTAIN | SFL SERIES | SFL30-72 | V2-24VDC^GL | SFL30-72^V2-24VDC^GL | Барьер безопасности фотоэлектрический (стандартная версия), расстояние между лучами 30мм (обнаружение руки/тела), количество оптических осей - 72, выход безопасности PNP/NPN с открытым коллектором, Uпит. 24V DC, IP67 | 433110 | RU Д-KR.РА03.В.77010/23 | 1
| A1920000295R | H2020000185 | SAFETY COMPONENT | SAFETY LIGHT CURTAIN | SFL SERIES | SFL30-75 | V2-24VDC^GL | SFL30-75^V2-24VDC^GL | Барьер безопасности фотоэлектрический (стандартная версия), расстояние между лучами 30мм (обнаружение руки/тела), количество оптических осей - 75, выход безопасности PNP/NPN с открытым коллектором, Uпит. 24V DC, IP67 | 448570 | RU Д-KR.РА03.В.77010/23 | 1
| A1920000234R | H2020000205 | SAFETY COMPONENT | SAFETY LIGHT CURTAIN | SFLA SERIES | SFLA14-103 | V2-24VDC^GL | SFLA14-103^V2-24VDC^GL | Барьер безопасности фотоэлектрический (версия с расширенным набором функций), расстояние между лучами 14мм (обнаружение пальца), количество оптических осей - 103, выход безопасности PNP/NPN с открытым коллектором, Uпит. 24V DC, IP67 | 525910 | RU Д-KR.РА03.В.77010/23 | 1
| A1920000204R | H2020000188 | SAFETY COMPONENT | SAFETY LIGHT CURTAIN | SFLA SERIES | SFLA14-111 | V2-24VDC^GL | SFLA14-111^V2-24VDC^GL | Барьер безопасности фотоэлектрический (версия с расширенным набором функций), расстояние между лучами 14мм (обнаружение пальца), количество оптических осей - 111, выход безопасности PNP/NPN с открытым коллектором, Uпит. 24V DC, IP67 | 556860 | RU Д-KR.РА03.В.77010/23 | 1
| A1920000235R | H2020000206 | SAFETY COMPONENT | SAFETY LIGHT CURTAIN | SFLA SERIES | SFLA14-119 | V2-24VDC^GL | SFLA14-119^V2-24VDC^GL | Барьер безопасности фотоэлектрический (версия с расширенным набором функций), расстояние между лучами 14мм (обнаружение пальца), количество оптических осей - 119, выход безопасности PNP/NPN с открытым коллектором, Uпит. 24V DC, IP67 | 587790 | RU Д-KR.РА03.В.77010/23 | 1
| A1920000236R | H2020000207 | SAFETY COMPONENT | SAFETY LIGHT CURTAIN | SFLA SERIES | SFLA14-127 | V2-24VDC^GL | SFLA14-127^V2-24VDC^GL | Барьер безопасности фотоэлектрический (версия с расширенным набором функций), расстояние между лучами 14мм (обнаружение пальца), количество оптических осей - 127, выход безопасности PNP/NPN с открытым коллектором, Uпит. 24V DC, IP67 | 618730 | RU Д-KR.РА03.В.77010/23 | 1
| A1920000237R | H2020000208 | SAFETY COMPONENT | SAFETY LIGHT CURTAIN | SFLA SERIES | SFLA14-135 | V2-24VDC^GL | SFLA14-135^V2-24VDC^GL | Барьер безопасности фотоэлектрический (версия с расширенным набором функций), расстояние между лучами 14мм (обнаружение пальца), количество оптических осей - 135, выход безопасности PNP/NPN с открытым коллектором, Uпит. 24V DC, IP67 | 649660 | RU Д-KR.РА03.В.77010/23 | 1
| A1920000238R | H2020000209 | SAFETY COMPONENT | SAFETY LIGHT CURTAIN | SFLA SERIES | SFLA14-143 | V2-24VDC^GL | SFLA14-143^V2-24VDC^GL | Барьер безопасности фотоэлектрический (версия с расширенным набором функций), расстояние между лучами 14мм (обнаружение пальца), количество оптических осей - 143, выход безопасности PNP/NPN с открытым коллектором, Uпит. 24V DC, IP67 | 680610 | RU Д-KR.РА03.В.77010/23 | 1
| A1920000223R | H2020000194 | SAFETY COMPONENT | SAFETY LIGHT CURTAIN | SFLA SERIES | SFLA14-15 | V2-24VDC^GL | SFLA14-15^V2-24VDC^GL | Барьер безопасности фотоэлектрический (версия с расширенным набором функций), расстояние между лучами 14мм (обнаружение пальца), количество оптических осей - 15, выход безопасности PNP/NPN с открытым коллектором, Uпит. 24V DC, IP67 | 185620 | RU Д-KR.РА03.В.77010/23 | 1
| A1920000239R | H2020000210 | SAFETY COMPONENT | SAFETY LIGHT CURTAIN | SFLA SERIES | SFLA14-151 | V2-24VDC^GL | SFLA14-151^V2-24VDC^GL | Барьер безопасности фотоэлектрический (версия с расширенным набором функций), расстояние между лучами 14мм (обнаружение пальца), количество оптических осей - 151, выход безопасности PNP/NPN с открытым коллектором, Uпит. 24V DC, IP67 | 711530 | RU Д-KR.РА03.В.77010/23 | 1
| A1920000240R | H2020000211 | SAFETY COMPONENT | SAFETY LIGHT CURTAIN | SFLA SERIES | SFLA14-159 | V2-24VDC^GL | SFLA14-159^V2-24VDC^GL | Барьер безопасности фотоэлектрический (версия с расширенным набором функций), расстояние между лучами 14мм (обнаружение пальца), количество оптических осей - 159, выход безопасности PNP/NPN с открытым коллектором, Uпит. 24V DC, IP67 | 742480 | RU Д-KR.РА03.В.77010/23 | 1
| A1920000241R | H2020000212 | SAFETY COMPONENT | SAFETY LIGHT CURTAIN | SFLA SERIES | SFLA14-167 | V2-24VDC^GL | SFLA14-167^V2-24VDC^GL | Барьер безопасности фотоэлектрический (версия с расширенным набором функций), расстояние между лучами 14мм (обнаружение пальца), количество оптических осей - 167, выход безопасности PNP/NPN с открытым коллектором, Uпит. 24V DC, IP67 | 773410 | RU Д-KR.РА03.В.77010/23 | 1
| A1920000242R | H2020000213 | SAFETY COMPONENT | SAFETY LIGHT CURTAIN | SFLA SERIES | SFLA14-175 | V2-24VDC^GL | SFLA14-175^V2-24VDC^GL | Барьер безопасности фотоэлектрический (версия с расширенным набором функций), расстояние между лучами 14мм (обнаружение пальца), количество оптических осей - 175, выход безопасности PNP/NPN с открытым коллектором, Uпит. 24V DC, IP67 | 804350 | RU Д-KR.РА03.В.77010/23 | 1
| A1920000243R | H2020000214 | SAFETY COMPONENT | SAFETY LIGHT CURTAIN | SFLA SERIES | SFLA14-183 | V2-24VDC^GL | SFLA14-183^V2-24VDC^GL | Барьер безопасности фотоэлектрический (версия с расширенным набором функций), расстояние между лучами 14мм (обнаружение пальца), количество оптических осей - 183, выход безопасности PNP/NPN с открытым коллектором, Uпит. 24V DC, IP67 | 835280 | RU Д-KR.РА03.В.77010/23 | 1
| A1920000244R | H2020000215 | SAFETY COMPONENT | SAFETY LIGHT CURTAIN | SFLA SERIES | SFLA14-191 | V2-24VDC^GL | SFLA14-191^V2-24VDC^GL | Барьер безопасности фотоэлектрический (версия с расширенным набором функций), расстояние между лучами 14мм (обнаружение пальца), количество оптических осей - 191, выход безопасности PNP/NPN с открытым коллектором, Uпит. 24V DC, IP67 | 866200 | RU Д-KR.РА03.В.77010/23 | 1
| A1920000191R | H2020000187 | SAFETY COMPONENT | SAFETY LIGHT CURTAIN | SFLA SERIES | SFLA14-199 | V2-24VDC^GL | SFLA14-199^V2-24VDC^GL | Барьер безопасности фотоэлектрический (версия с расширенным набором функций), расстояние между лучами 14мм (обнаружение пальца), количество оптических осей - 199, выход безопасности PNP/NPN с открытым коллектором, Uпит. 24V DC, IP67 | 897150 | RU Д-KR.РА03.В.77010/23 | 1
| A1920000224R | H2020000195 | SAFETY COMPONENT | SAFETY LIGHT CURTAIN | SFLA SERIES | SFLA14-23 | V2-24VDC^GL | SFLA14-23^V2-24VDC^GL | Барьер безопасности фотоэлектрический (версия с расширенным набором функций), расстояние между лучами 14мм (обнаружение пальца), количество оптических осей - 23, выход безопасности PNP/NPN с открытым коллектором, Uпит. 24V DC, IP67 | 216550 | RU Д-KR.РА03.В.77010/23 | 1
| A1920000225R | H2020000196 | SAFETY COMPONENT | SAFETY LIGHT CURTAIN | SFLA SERIES | SFLA14-31 | V2-24VDC^GL | SFLA14-31^V2-24VDC^GL | Барьер безопасности фотоэлектрический (версия с расширенным набором функций), расстояние между лучами 14мм (обнаружение пальца), количество оптических осей - 31, выход безопасности PNP/NPN с открытым коллектором, Uпит. 24V DC, IP67 | 247490 | RU Д-KR.РА03.В.77010/23 | 1
| A1920000226R | H2020000197 | SAFETY COMPONENT | SAFETY LIGHT CURTAIN | SFLA SERIES | SFLA14-39 | V2-24VDC^GL | SFLA14-39^V2-24VDC^GL | Барьер безопасности фотоэлектрический (версия с расширенным набором функций), расстояние между лучами 14мм (обнаружение пальца), количество оптических осей - 39, выход безопасности PNP/NPN с открытым коллектором, Uпит. 24V DC, IP67 | 278420 | RU Д-KR.РА03.В.77010/23 | 1
| A1920000227R | H2020000198 | SAFETY COMPONENT | SAFETY LIGHT CURTAIN | SFLA SERIES | SFLA14-47 | V2-24VDC^GL | SFLA14-47^V2-24VDC^GL | Барьер безопасности фотоэлектрический (версия с расширенным набором функций), расстояние между лучами 14мм (обнаружение пальца), количество оптических осей - 47, выход безопасности PNP/NPN с открытым коллектором, Uпит. 24V DC, IP67 | 309370 | RU Д-KR.РА03.В.77010/23 | 1
| A1920000228R | H2020000199 | SAFETY COMPONENT | SAFETY LIGHT CURTAIN | SFLA SERIES | SFLA14-55 | V2-24VDC^GL | SFLA14-55^V2-24VDC^GL | Барьер безопасности фотоэлектрический (версия с расширенным набором функций), расстояние между лучами 14мм (обнаружение пальца), количество оптических осей - 55, выход безопасности PNP/NPN с открытым коллектором, Uпит. 24V DC, IP67 | 340290 | RU Д-KR.РА03.В.77010/23 | 1
| A1920000229R | H2020000200 | SAFETY COMPONENT | SAFETY LIGHT CURTAIN | SFLA SERIES | SFLA14-63 | V2-24VDC^GL | SFLA14-63^V2-24VDC^GL | Барьер безопасности фотоэлектрический (версия с расширенным набором функций), расстояние между лучами 14мм (обнаружение пальца), количество оптических осей - 63, выход безопасности PNP/NPN с открытым коллектором, Uпит. 24V DC, IP67 | 371240 | RU Д-KR.РА03.В.77010/23 | 1
| A1920000230R | H2020000201 | SAFETY COMPONENT | SAFETY LIGHT CURTAIN | SFLA SERIES | SFLA14-71 | V2-24VDC^GL | SFLA14-71^V2-24VDC^GL | Барьер безопасности фотоэлектрический (версия с расширенным набором функций), расстояние между лучами 14мм (обнаружение пальца), количество оптических осей - 71, выход безопасности PNP/NPN с открытым коллектором, Uпит. 24V DC, IP67 | 402170 | RU Д-KR.РА03.В.77010/23 | 1
| A1920000231R | H2020000202 | SAFETY COMPONENT | SAFETY LIGHT CURTAIN | SFLA SERIES | SFLA14-79 | V2-24VDC^GL | SFLA14-79^V2-24VDC^GL | Барьер безопасности фотоэлектрический (версия с расширенным набором функций), расстояние между лучами 14мм (обнаружение пальца), количество оптических осей - 79, выход безопасности PNP/NPN с открытым коллектором, Uпит. 24V DC, IP67 | 433110 | RU Д-KR.РА03.В.77010/23 | 1
| A1920000232R | H2020000203 | SAFETY COMPONENT | SAFETY LIGHT CURTAIN | SFLA SERIES | SFLA14-87 | V2-24VDC^GL | SFLA14-87^V2-24VDC^GL | Барьер безопасности фотоэлектрический (версия с расширенным набором функций), расстояние между лучами 14мм (обнаружение пальца), количество оптических осей - 87, выход безопасности PNP/NPN с открытым коллектором, Uпит. 24V DC, IP67 | 464040 | RU Д-KR.РА03.В.77010/23 | 1
| A1920000233R | H2020000204 | SAFETY COMPONENT | SAFETY LIGHT CURTAIN | SFLA SERIES | SFLA14-95 | V2-24VDC^GL | SFLA14-95^V2-24VDC^GL | Барьер безопасности фотоэлектрический (версия с расширенным набором функций), расстояние между лучами 14мм (обнаружение пальца), количество оптических осей - 95, выход безопасности PNP/NPN с открытым коллектором, Uпит. 24V DC, IP67 | 494990 | RU Д-KR.РА03.В.77010/23 | 1
| A1920000279R | H2020000262 | SAFETY COMPONENT | SAFETY LIGHT CURTAIN | SFLA SERIES | SFLA20-100 | V2-24VDC^GL | SFLA20-100^V2-24VDC^GL | Барьер безопасности фотоэлектрический (версия с расширенным набором функций), расстояние между лучами 20мм (обнаружение руки), количество оптических осей - 100, выход безопасности PNP/NPN с открытым коллектором, Uпит. 24V DC, IP67 | 597080 | RU Д-KR.РА03.В.77010/23 | 1
| A1920000280R | H2020000237 | SAFETY COMPONENT | SAFETY LIGHT CURTAIN | SFLA SERIES | SFLA20-104 | V2-24VDC^GL | SFLA20-104^V2-24VDC^GL | Барьер безопасности фотоэлектрический (версия с расширенным набором функций), расстояние между лучами 20мм (обнаружение руки), количество оптических осей - 104, выход безопасности PNP/NPN с открытым коллектором, Uпит. 24V DC, IP67 | 617190 | RU Д-KR.РА03.В.77010/23 | 1
| A1920000281R | H2020000238 | SAFETY COMPONENT | SAFETY LIGHT CURTAIN | SFLA SERIES | SFLA20-108 | V2-24VDC^GL | SFLA20-108^V2-24VDC^GL | Барьер безопасности фотоэлектрический (версия с расширенным набором функций), расстояние между лучами 20мм (обнаружение руки), количество оптических осей - 108, выход безопасности PNP/NPN с открытым коллектором, Uпит. 24V DC, IP67 | 637300 | RU Д-KR.РА03.В.77010/23 | 1
| A1920000282R | H2020000239 | SAFETY COMPONENT | SAFETY LIGHT CURTAIN | SFLA SERIES | SFLA20-112 | V2-24VDC^GL | SFLA20-112^V2-24VDC^GL | Барьер безопасности фотоэлектрический (версия с расширенным набором функций), расстояние между лучами 20мм (обнаружение руки), количество оптических осей - 112, выход безопасности PNP/NPN с открытым коллектором, Uпит. 24V DC, IP67 | 657390 | RU Д-KR.РА03.В.77010/23 | 1
| A1920000283R | H2020000240 | SAFETY COMPONENT | SAFETY LIGHT CURTAIN | SFLA SERIES | SFLA20-116 | V2-24VDC^GL | SFLA20-116^V2-24VDC^GL | Барьер безопасности фотоэлектрический (версия с расширенным набором функций), расстояние между лучами 20мм (обнаружение руки), количество оптических осей - 116, выход безопасности PNP/NPN с открытым коллектором, Uпит. 24V DC, IP67 | 677490 | RU Д-KR.РА03.В.77010/23 | 1
| A1920000258R | H2020000216 | SAFETY COMPONENT | SAFETY LIGHT CURTAIN | SFLA SERIES | SFLA20-12 | V2-24VDC^GL | SFLA20-12^V2-24VDC^GL | Барьер безопасности фотоэлектрический (версия с расширенным набором функций), расстояние между лучами 20мм (обнаружение руки), количество оптических осей - 12, выход безопасности PNP/NPN с открытым коллектором, Uпит. 24V DC, IP67 | 154670 | RU Д-KR.РА03.В.77010/23 | 1
| A1920000284R | H2020000241 | SAFETY COMPONENT | SAFETY LIGHT CURTAIN | SFLA SERIES | SFLA20-120 | V2-24VDC^GL | SFLA20-120^V2-24VDC^GL | Барьер безопасности фотоэлектрический (версия с расширенным набором функций), расстояние между лучами 20мм (обнаружение руки), количество оптических осей - 120, выход безопасности PNP/NPN с открытым коллектором, Uпит. 24V DC, IP67 | 697600 | RU Д-KR.РА03.В.77010/23 | 1
| A1920000207R | H2020000190 | SAFETY COMPONENT | SAFETY LIGHT CURTAIN | SFLA SERIES | SFLA20-124 | V2-24VDC^GL | SFLA20-124^V2-24VDC^GL | Барьер безопасности фотоэлектрический (версия с расширенным набором функций), расстояние между лучами 20мм (обнаружение руки), количество оптических осей - 124, выход безопасности PNP/NPN с открытым коллектором, Uпит. 24V DC, IP67 | 717710 | RU Д-KR.РА03.В.77010/23 | 1
| A1920000259R | H2020000217 | SAFETY COMPONENT | SAFETY LIGHT CURTAIN | SFLA SERIES | SFLA20-16 | V2-24VDC^GL | SFLA20-16^V2-24VDC^GL | Барьер безопасности фотоэлектрический (версия с расширенным набором функций), расстояние между лучами 20мм (обнаружение руки), количество оптических осей - 16, выход безопасности PNP/NPN с открытым коллектором, Uпит. 24V DC, IP67 | 174780 | RU Д-KR.РА03.В.77010/23 | 1
| A1920000260R | H2020000218 | SAFETY COMPONENT | SAFETY LIGHT CURTAIN | SFLA SERIES | SFLA20-20 | V2-24VDC^GL | SFLA20-20^V2-24VDC^GL | Барьер безопасности фотоэлектрический (версия с расширенным набором функций), расстояние между лучами 20мм (обнаружение руки), количество оптических осей - 20, выход безопасности PNP/NPN с открытым коллектором, Uпит. 24V DC, IP67 | 194890 | RU Д-KR.РА03.В.77010/23 | 1
| A1920000206R | H2020000189 | SAFETY COMPONENT | SAFETY LIGHT CURTAIN | SFLA SERIES | SFLA20-24 | V2-24VDC^GL | SFLA20-24^V2-24VDC^GL | Барьер безопасности фотоэлектрический (версия с расширенным набором функций), расстояние между лучами 20мм (обнаружение руки), количество оптических осей - 24, выход безопасности PNP/NPN с открытым коллектором, Uпит. 24V DC, IP67 | 215000 | RU Д-KR.РА03.В.77010/23 | 1
| A1920000261R | H2020000219 | SAFETY COMPONENT | SAFETY LIGHT CURTAIN | SFLA SERIES | SFLA20-28 | V2-24VDC^GL | SFLA20-28^V2-24VDC^GL | Барьер безопасности фотоэлектрический (версия с расширенным набором функций), расстояние между лучами 20мм (обнаружение руки), количество оптических осей - 28, выход безопасности PNP/NPN с открытым коллектором, Uпит. 24V DC, IP67 | 235110 | RU Д-KR.РА03.В.77010/23 | 1
| A1920000262R | H2020000220 | SAFETY COMPONENT | SAFETY LIGHT CURTAIN | SFLA SERIES | SFLA20-32 | V2-24VDC^GL | SFLA20-32^V2-24VDC^GL | Барьер безопасности фотоэлектрический (версия с расширенным набором функций), расстояние между лучами 20мм (обнаружение руки), количество оптических осей - 32, выход безопасности PNP/NPN с открытым коллектором, Uпит. 24V DC, IP67 | 255220 | RU Д-KR.РА03.В.77010/23 | 1
| A1920000263R | H2020000221 | SAFETY COMPONENT | SAFETY LIGHT CURTAIN | SFLA SERIES | SFLA20-36 | V2-24VDC^GL | SFLA20-36^V2-24VDC^GL | Барьер безопасности фотоэлектрический (версия с расширенным набором функций), расстояние между лучами 20мм (обнаружение руки), количество оптических осей - 36, выход безопасности PNP/NPN с открытым коллектором, Uпит. 24V DC, IP67 | 275330 | RU Д-KR.РА03.В.77010/23 | 1
| A1920000264R | H2020000222 | SAFETY COMPONENT | SAFETY LIGHT CURTAIN | SFLA SERIES | SFLA20-40 | V2-24VDC^GL | SFLA20-40^V2-24VDC^GL | Барьер безопасности фотоэлектрический (версия с расширенным набором функций), расстояние между лучами 20мм (обнаружение руки), количество оптических осей - 40, выход безопасности PNP/NPN с открытым коллектором, Uпит. 24V DC, IP67 | 295440 | RU Д-KR.РА03.В.77010/23 | 1
| A1920000265R | H2020000223 | SAFETY COMPONENT | SAFETY LIGHT CURTAIN | SFLA SERIES | SFLA20-44 | V2-24VDC^GL | SFLA20-44^V2-24VDC^GL | Барьер безопасности фотоэлектрический (версия с расширенным набором функций), расстояние между лучами 20мм (обнаружение руки), количество оптических осей - 44, выход безопасности PNP/NPN с открытым коллектором, Uпит. 24V DC, IP67 | 315550 | RU Д-KR.РА03.В.77010/23 | 1
| A1920000266R | H2020000224 | SAFETY COMPONENT | SAFETY LIGHT CURTAIN | SFLA SERIES | SFLA20-48 | V2-24VDC^GL | SFLA20-48^V2-24VDC^GL | Барьер безопасности фотоэлектрический (версия с расширенным набором функций), расстояние между лучами 20мм (обнаружение руки), количество оптических осей - 48, выход безопасности PNP/NPN с открытым коллектором, Uпит. 24V DC, IP67 | 335660 | RU Д-KR.РА03.В.77010/23 | 1
| A1920000267R | H2020000225 | SAFETY COMPONENT | SAFETY LIGHT CURTAIN | SFLA SERIES | SFLA20-52 | V2-24VDC^GL | SFLA20-52^V2-24VDC^GL | Барьер безопасности фотоэлектрический (версия с расширенным набором функций), расстояние между лучами 20мм (обнаружение руки), количество оптических осей - 52, выход безопасности PNP/NPN с открытым коллектором, Uпит. 24V DC, IP67 | 355770 | RU Д-KR.РА03.В.77010/23 | 1
| A1920000268R | H2020000226 | SAFETY COMPONENT | SAFETY LIGHT CURTAIN | SFLA SERIES | SFLA20-56 | V2-24VDC^GL | SFLA20-56^V2-24VDC^GL | Барьер безопасности фотоэлектрический (версия с расширенным набором функций), расстояние между лучами 20мм (обнаружение руки), количество оптических осей - 56, выход безопасности PNP/NPN с открытым коллектором, Uпит. 24V DC, IP67 | 375880 | RU Д-KR.РА03.В.77010/23 | 1
| A1920000269R | H2020000227 | SAFETY COMPONENT | SAFETY LIGHT CURTAIN | SFLA SERIES | SFLA20-60 | V2-24VDC^GL | SFLA20-60^V2-24VDC^GL | Барьер безопасности фотоэлектрический (версия с расширенным набором функций), расстояние между лучами 20мм (обнаружение руки), количество оптических осей - 60, выход безопасности PNP/NPN с открытым коллектором, Uпит. 24V DC, IP67 | 395990 | RU Д-KR.РА03.В.77010/23 | 1
| A1920000270R | H2020000228 | SAFETY COMPONENT | SAFETY LIGHT CURTAIN | SFLA SERIES | SFLA20-64 | V2-24VDC^GL | SFLA20-64^V2-24VDC^GL | Барьер безопасности фотоэлектрический (версия с расширенным набором функций), расстояние между лучами 20мм (обнаружение руки), количество оптических осей - 64, выход безопасности PNP/NPN с открытым коллектором, Uпит. 24V DC, IP67 | 416090 | RU Д-KR.РА03.В.77010/23 | 1
| A1920000271R | H2020000229 | SAFETY COMPONENT | SAFETY LIGHT CURTAIN | SFLA SERIES | SFLA20-68 | V2-24VDC^GL | SFLA20-68^V2-24VDC^GL | Барьер безопасности фотоэлектрический (версия с расширенным набором функций), расстояние между лучами 20мм (обнаружение руки), количество оптических осей - 68, выход безопасности PNP/NPN с открытым коллектором, Uпит. 24V DC, IP67 | 436200 | RU Д-KR.РА03.В.77010/23 | 1
| A1920000272R | H2020000230 | SAFETY COMPONENT | SAFETY LIGHT CURTAIN | SFLA SERIES | SFLA20-72 | V2-24VDC^GL | SFLA20-72^V2-24VDC^GL | Барьер безопасности фотоэлектрический (версия с расширенным набором функций), расстояние между лучами 20мм (обнаружение руки), количество оптических осей - 72, выход безопасности PNP/NPN с открытым коллектором, Uпит. 24V DC, IP67 | 456310 | RU Д-KR.РА03.В.77010/23 | 1
| A1920000273R | H2020000231 | SAFETY COMPONENT | SAFETY LIGHT CURTAIN | SFLA SERIES | SFLA20-76 | V2-24VDC^GL | SFLA20-76^V2-24VDC^GL | Барьер безопасности фотоэлектрический (версия с расширенным набором функций), расстояние между лучами 20мм (обнаружение руки), количество оптических осей - 76, выход безопасности PNP/NPN с открытым коллектором, Uпит. 24V DC, IP67 | 476420 | RU Д-KR.РА03.В.77010/23 | 1
| A1920000274R | H2020000232 | SAFETY COMPONENT | SAFETY LIGHT CURTAIN | SFLA SERIES | SFLA20-80 | V2-24VDC^GL | SFLA20-80^V2-24VDC^GL | Барьер безопасности фотоэлектрический (версия с расширенным набором функций), расстояние между лучами 20мм (обнаружение руки), количество оптических осей - 80, выход безопасности PNP/NPN с открытым коллектором, Uпит. 24V DC, IP67 | 496530 | RU Д-KR.РА03.В.77010/23 | 1
| A1920000275R | H2020000233 | SAFETY COMPONENT | SAFETY LIGHT CURTAIN | SFLA SERIES | SFLA20-84 | V2-24VDC^GL | SFLA20-84^V2-24VDC^GL | Барьер безопасности фотоэлектрический (версия с расширенным набором функций), расстояние между лучами 20мм (обнаружение руки), количество оптических осей - 84, выход безопасности PNP/NPN с открытым коллектором, Uпит. 24V DC, IP67 | 516640 | RU Д-KR.РА03.В.77010/23 | 1
| A1920000276R | H2020000234 | SAFETY COMPONENT | SAFETY LIGHT CURTAIN | SFLA SERIES | SFLA20-88 | V2-24VDC^GL | SFLA20-88^V2-24VDC^GL | Барьер безопасности фотоэлектрический (версия с расширенным набором функций), расстояние между лучами 20мм (обнаружение руки), количество оптических осей - 88, выход безопасности PNP/NPN с открытым коллектором, Uпит. 24V DC, IP67 | 536750 | RU Д-KR.РА03.В.77010/23 | 1
| A1920000277R | H2020000235 | SAFETY COMPONENT | SAFETY LIGHT CURTAIN | SFLA SERIES | SFLA20-92 | V2-24VDC^GL | SFLA20-92^V2-24VDC^GL | Барьер безопасности фотоэлектрический (версия с расширенным набором функций), расстояние между лучами 20мм (обнаружение руки), количество оптических осей - 92, выход безопасности PNP/NPN с открытым коллектором, Uпит. 24V DC, IP67 | 556860 | RU Д-KR.РА03.В.77010/23 | 1
| A1920000278R | H2020000236 | SAFETY COMPONENT | SAFETY LIGHT CURTAIN | SFLA SERIES | SFLA20-96 | V2-24VDC^GL | SFLA20-96^V2-24VDC^GL | Барьер безопасности фотоэлектрический (версия с расширенным набором функций), расстояние между лучами 20мм (обнаружение руки), количество оптических осей - 96, выход безопасности PNP/NPN с открытым коллектором, Uпит. 24V DC, IP67 | 576970 | RU Д-KR.РА03.В.77010/23 | 1
| A1920000296R | H2020000242 | SAFETY COMPONENT | SAFETY LIGHT CURTAIN | SFLA SERIES | SFLA30-12 | V2-24VDC^GL | SFLA30-12^V2-24VDC^GL | Барьер безопасности фотоэлектрический (версия с расширенным набором функций), расстояние между лучами 30мм (обнаружение руки/тела), количество оптических осей - 12, выход безопасности PNP/NPN с открытым коллектором, Uпит. 24V DC, IP67 | 154670 | RU Д-KR.РА03.В.77010/23 | 1
| A1920000297R | H2020000243 | SAFETY COMPONENT | SAFETY LIGHT CURTAIN | SFLA SERIES | SFLA30-15 | V2-24VDC^GL | SFLA30-15^V2-24VDC^GL | Барьер безопасности фотоэлектрический (версия с расширенным набором функций), расстояние между лучами 30мм (обнаружение руки/тела), количество оптических осей - 15, выход безопасности PNP/NPN с открытым коллектором, Uпит. 24V DC, IP67 | 170150 | RU Д-KR.РА03.В.77010/23 | 1
| A1920000298R | H2020000244 | SAFETY COMPONENT | SAFETY LIGHT CURTAIN | SFLA SERIES | SFLA30-18 | V2-24VDC^GL | SFLA30-18^V2-24VDC^GL | Барьер безопасности фотоэлектрический (версия с расширенным набором функций), расстояние между лучами 30мм (обнаружение руки/тела), количество оптических осей - 18, выход безопасности PNP/NPN с открытым коллектором, Uпит. 24V DC, IP67 | 185620 | RU Д-KR.РА03.В.77010/23 | 1
| A1920000299R | H2020000245 | SAFETY COMPONENT | SAFETY LIGHT CURTAIN | SFLA SERIES | SFLA30-21 | V2-24VDC^GL | SFLA30-21^V2-24VDC^GL | Барьер безопасности фотоэлектрический (версия с расширенным набором функций), расстояние между лучами 30мм (обнаружение руки/тела), количество оптических осей - 21, выход безопасности PNP/NPN с открытым коллектором, Uпит. 24V DC, IP67 | 201090 | RU Д-KR.РА03.В.77010/23 | 1
| A1920000300R | H2020000246 | SAFETY COMPONENT | SAFETY LIGHT CURTAIN | SFLA SERIES | SFLA30-24 | V2-24VDC^GL | SFLA30-24^V2-24VDC^GL | Барьер безопасности фотоэлектрический (версия с расширенным набором функций), расстояние между лучами 30мм (обнаружение руки/тела), количество оптических осей - 24, выход безопасности PNP/NPN с открытым коллектором, Uпит. 24V DC, IP67 | 216550 | RU Д-KR.РА03.В.77010/23 | 1
| A1920000301R | H2020000247 | SAFETY COMPONENT | SAFETY LIGHT CURTAIN | SFLA SERIES | SFLA30-27 | V2-24VDC^GL | SFLA30-27^V2-24VDC^GL | Барьер безопасности фотоэлектрический (версия с расширенным набором функций), расстояние между лучами 30мм (обнаружение руки/тела), количество оптических осей - 27, выход безопасности PNP/NPN с открытым коллектором, Uпит. 24V DC, IP67 | 232020 | RU Д-KR.РА03.В.77010/23 | 1
| A1920000302R | H2020000248 | SAFETY COMPONENT | SAFETY LIGHT CURTAIN | SFLA SERIES | SFLA30-30 | V2-24VDC^GL | SFLA30-30^V2-24VDC^GL | Барьер безопасности фотоэлектрический (версия с расширенным набором функций), расстояние между лучами 30мм (обнаружение руки/тела), количество оптических осей - 30, выход безопасности PNP/NPN с открытым коллектором, Uпит. 24V DC, IP67 | 247490 | RU Д-KR.РА03.В.77010/23 | 1
| A1920000303R | H2020000249 | SAFETY COMPONENT | SAFETY LIGHT CURTAIN | SFLA SERIES | SFLA30-33 | V2-24VDC^GL | SFLA30-33^V2-24VDC^GL | Барьер безопасности фотоэлектрический (версия с расширенным набором функций), расстояние между лучами 30мм (обнаружение руки/тела), количество оптических осей - 33, выход безопасности PNP/NPN с открытым коллектором, Uпит. 24V DC, IP67 | 262970 | RU Д-KR.РА03.В.77010/23 | 1
| A1920000304R | H2020000250 | SAFETY COMPONENT | SAFETY LIGHT CURTAIN | SFLA SERIES | SFLA30-36 | V2-24VDC^GL | SFLA30-36^V2-24VDC^GL | Барьер безопасности фотоэлектрический (версия с расширенным набором функций), расстояние между лучами 30мм (обнаружение руки/тела), количество оптических осей - 36, выход безопасности PNP/NPN с открытым коллектором, Uпит. 24V DC, IP67 | 278420 | RU Д-KR.РА03.В.77010/23 | 1
| A1920000305R | H2020000251 | SAFETY COMPONENT | SAFETY LIGHT CURTAIN | SFLA SERIES | SFLA30-39 | V2-24VDC^GL | SFLA30-39^V2-24VDC^GL | Барьер безопасности фотоэлектрический (версия с расширенным набором функций), расстояние между лучами 30мм (обнаружение руки/тела), количество оптических осей - 39, выход безопасности PNP/NPN с открытым коллектором, Uпит. 24V DC, IP67 | 293890 | RU Д-KR.РА03.В.77010/23 | 1
| A1920000210R | H2020000192 | SAFETY COMPONENT | SAFETY LIGHT CURTAIN | SFLA SERIES | SFLA30-42 | V2-24VDC^GL | SFLA30-42^V2-24VDC^GL | Барьер безопасности фотоэлектрический (версия с расширенным набором функций), расстояние между лучами 30мм (обнаружение руки/тела), количество оптических осей - 42, выход безопасности PNP/NPN с открытым коллектором, Uпит. 24V DC, IP67 | 309370 | RU Д-KR.РА03.В.77010/23 | 1
| A1920000306R | H2020000252 | SAFETY COMPONENT | SAFETY LIGHT CURTAIN | SFLA SERIES | SFLA30-45 | V2-24VDC^GL | SFLA30-45^V2-24VDC^GL | Барьер безопасности фотоэлектрический (версия с расширенным набором функций), расстояние между лучами 30мм (обнаружение руки/тела), количество оптических осей - 45, выход безопасности PNP/NPN с открытым коллектором, Uпит. 24V DC, IP67 | 324840 | RU Д-KR.РА03.В.77010/23 | 1
| A1920000307R | H2020000253 | SAFETY COMPONENT | SAFETY LIGHT CURTAIN | SFLA SERIES | SFLA30-48 | V2-24VDC^GL | SFLA30-48^V2-24VDC^GL | Барьер безопасности фотоэлектрический (версия с расширенным набором функций), расстояние между лучами 30мм (обнаружение руки/тела), количество оптических осей - 48, выход безопасности PNP/NPN с открытым коллектором, Uпит. 24V DC, IP67 | 340290 | RU Д-KR.РА03.В.77010/23 | 1
| A1920000308R | H2020000254 | SAFETY COMPONENT | SAFETY LIGHT CURTAIN | SFLA SERIES | SFLA30-51 | V2-24VDC^GL | SFLA30-51^V2-24VDC^GL | Барьер безопасности фотоэлектрический (версия с расширенным набором функций), расстояние между лучами 30мм (обнаружение руки/тела), количество оптических осей - 51, выход безопасности PNP/NPN с открытым коллектором, Uпит. 24V DC, IP67 | 355770 | RU Д-KR.РА03.В.77010/23 | 1
| A1920000309R | H2020000255 | SAFETY COMPONENT | SAFETY LIGHT CURTAIN | SFLA SERIES | SFLA30-54 | V2-24VDC^GL | SFLA30-54^V2-24VDC^GL | Барьер безопасности фотоэлектрический (версия с расширенным набором функций), расстояние между лучами 30мм (обнаружение руки/тела), количество оптических осей - 54, выход безопасности PNP/NPN с открытым коллектором, Uпит. 24V DC, IP67 | 371240 | RU Д-KR.РА03.В.77010/23 | 1
| A1920000310R | H2020000256 | SAFETY COMPONENT | SAFETY LIGHT CURTAIN | SFLA SERIES | SFLA30-57 | V2-24VDC^GL | SFLA30-57^V2-24VDC^GL | Барьер безопасности фотоэлектрический (версия с расширенным набором функций), расстояние между лучами 30мм (обнаружение руки/тела), количество оптических осей - 57, выход безопасности PNP/NPN с открытым коллектором, Uпит. 24V DC, IP67 | 386710 | RU Д-KR.РА03.В.77010/23 | 1
| A1920000311R | H2020000257 | SAFETY COMPONENT | SAFETY LIGHT CURTAIN | SFLA SERIES | SFLA30-60 | V2-24VDC^GL | SFLA30-60^V2-24VDC^GL | Барьер безопасности фотоэлектрический (версия с расширенным набором функций), расстояние между лучами 30мм (обнаружение руки/тела), количество оптических осей - 60, выход безопасности PNP/NPN с открытым коллектором, Uпит. 24V DC, IP67 | 402170 | RU Д-KR.РА03.В.77010/23 | 1
| A1920000312R | H2020000258 | SAFETY COMPONENT | SAFETY LIGHT CURTAIN | SFLA SERIES | SFLA30-63 | V2-24VDC^GL | SFLA30-63^V2-24VDC^GL | Барьер безопасности фотоэлектрический (версия с расширенным набором функций), расстояние между лучами 30мм (обнаружение руки/тела), количество оптических осей - 63, выход безопасности PNP/NPN с открытым коллектором, Uпит. 24V DC, IP67 | 417640 | RU Д-KR.РА03.В.77010/23 | 1
| A1920000313R | H2020000259 | SAFETY COMPONENT | SAFETY LIGHT CURTAIN | SFLA SERIES | SFLA30-66 | V2-24VDC^GL | SFLA30-66^V2-24VDC^GL | Барьер безопасности фотоэлектрический (версия с расширенным набором функций), расстояние между лучами 30мм (обнаружение руки/тела), количество оптических осей - 66, выход безопасности PNP/NPN с открытым коллектором, Uпит. 24V DC, IP67 | 433110 | RU Д-KR.РА03.В.77010/23 | 1
| A1920000314R | H2020000260 | SAFETY COMPONENT | SAFETY LIGHT CURTAIN | SFLA SERIES | SFLA30-69 | V2-24VDC^GL | SFLA30-69^V2-24VDC^GL | Барьер безопасности фотоэлектрический (версия с расширенным набором функций), расстояние между лучами 30мм (обнаружение руки/тела), количество оптических осей - 69, выход безопасности PNP/NPN с открытым коллектором, Uпит. 24V DC, IP67 | 448570 | RU Д-KR.РА03.В.77010/23 | 1
| A1920000315R | H2020000261 | SAFETY COMPONENT | SAFETY LIGHT CURTAIN | SFLA SERIES | SFLA30-72 | V2-24VDC^GL | SFLA30-72^V2-24VDC^GL | Барьер безопасности фотоэлектрический (версия с расширенным набором функций), расстояние между лучами 30мм (обнаружение руки/тела), количество оптических осей - 72, выход безопасности PNP/NPN с открытым коллектором, Uпит. 24V DC, IP67 | 464040 | RU Д-KR.РА03.В.77010/23 | 1
| A1920000211R | H2020000193 | SAFETY COMPONENT | SAFETY LIGHT CURTAIN | SFLA SERIES | SFLA30-75 | V2-24VDC^GL | SFLA30-75^V2-24VDC^GL | Барьер безопасности фотоэлектрический (версия с расширенным набором функций), расстояние между лучами 30мм (обнаружение руки/тела), количество оптических осей - 75, выход безопасности PNP/NPN с открытым коллектором, Uпит. 24V DC, IP67 | 479510 | RU Д-KR.РА03.В.77010/23 | 1
| A1920000208R | H2020000191 | SAFETY COMPONENT | SAFETY LIGHT CURTAIN | SFLA SERIES | SFLA30-9 | V2-24VDC^GL | SFLA30-9^V2-24VDC^GL | Барьер безопасности фотоэлектрический (версия с расширенным набором функций), расстояние между лучами 30мм (обнаружение руки/тела), количество оптических осей - 9, выход безопасности PNP/NPN с открытым коллектором, Uпит. 24V DC, IP67 | 139220 | RU Д-KR.РА03.В.77010/23 | 1
| H5700000068R | H5700000068 | SENSOR CONNECTOR | SENSOR CONNECTOR | CNE SERIES | CNE-B03 | BOARD | CNE-B03^BOARD | Гнездо на плату, 3-контактное, 1 разъём | По запросу | Отказное решение 211111-033-240 | 100
| H5700000071R | H5700000071 | SENSOR CONNECTOR | SENSOR CONNECTOR | CNE SERIES | CNE-B04 | BOARD | CNE-B04^BOARD | Гнездо на плату, 4-контактное, 1 разъём | По запросу | Отказное решение 211111-033-240 | 100
| H5700000069R | H5700000069 | SENSOR CONNECTOR | SENSOR CONNECTOR | CNE SERIES | CNE-B203 | BOARD | CNE-B203^BOARD | Гнездо на плату, 3-контактное, 2 разъёма | По запросу | Отказное решение 211111-033-240 | 100
| H5700000072R | H5700000072 | SENSOR CONNECTOR | SENSOR CONNECTOR | CNE SERIES | CNE-B204 | BOARD | CNE-B204^BOARD | Гнездо на плату, 4-контактное, 2 разъёма | По запросу | Отказное решение 211111-033-240 | 100
| H5700000070R | H5700000070 | SENSOR CONNECTOR | SENSOR CONNECTOR | CNE SERIES | CNE-B403 | BOARD | CNE-B403^BOARD | Гнездо на плату, 3-контактное, 4 разъёма | По запросу | Отказное решение 211111-033-240 | 100
| H5700000073R | H5700000073 | SENSOR CONNECTOR | SENSOR CONNECTOR | CNE SERIES | CNE-B404 | BOARD | CNE-B404^BOARD | Гнездо на плату, 4-контактное, 4 разъёма | По запросу | Отказное решение 211111-033-240 | 100
| H5700000034R | H5700000034 | SENSOR CONNECTOR | SENSOR CONNECTOR | CNE SERIES | CNE-P03-BL | PLUG 3PIN (BLUE) | CNE-P03-BL^PLUG 3PIN (BLUE) | Штекер на кабель, Синий, 3-контактное, AWG 20 до 22, сечение провода 0.32 до 0.5, диаметр 1.2 до 1.6мм | По запросу | Отказное решение 211111-033-240 | 100
| H5700000032R | H5700000032 | SENSOR CONNECTOR | SENSOR CONNECTOR | CNE SERIES | CNE-P03-GN | PLUG 3PIN (GREEN) | CNE-P03-GN^PLUG 3PIN (GREEN) | Штекер на кабель, Зеленый, 3-контактное, AWG 20 до 22, сечение провода 0.32 до 0.5, диаметр 1.0 до 1.2мм | По запросу | Отказное решение 211111-033-240 | 100
| H5700000040R | H5700000040 | SENSOR CONNECTOR | SENSOR CONNECTOR | CNE SERIES | CNE-P03-GY | PLUG 3PIN (GRAY) | CNE-P03-GY^PLUG 3PIN (GRAY) | Штекер на кабель, Серый, 3-контактное, AWG 20 до 22, сечение провода 0.32 до 0.5, диаметр 1.6 до 2.0мм | По запросу | Отказное решение 211111-033-240 | 100
| H5700000035R | H5700000035 | SENSOR CONNECTOR | SENSOR CONNECTOR | CNE SERIES | CNE-P03-OG | PLUG 3PIN (ORANGE) | CNE-P03-OG^PLUG 3PIN (ORANGE) | Штекер на кабель, Оранжевый, 3-контактное, AWG 24 до 26, сечение провода 0.13 до 0.21, диаметр 1.2 до 1.6мм | По запросу | Отказное решение 211111-033-240 | 100
| H5700000036R | H5700000036 | SENSOR CONNECTOR | SENSOR CONNECTOR | CNE SERIES | CNE-P03-RE | PLUG 3PIN (RED) | CNE-P03-RE^PLUG 3PIN (RED) | Штекер на кабель, Красный, 3-контактное, AWG 24 до 26, сечение провода 0.13 до 0.21, диаметр 0.8 до 1.0мм | По запросу | Отказное решение 211111-033-240 | 100
| H5700000038R | H5700000038 | SENSOR CONNECTOR | SENSOR CONNECTOR | CNE SERIES | CNE-P03-VT | PLUG 3PIN (VIOLET) | CNE-P03-VT^PLUG 3PIN (VIOLET) | Штекер на кабель, Фиолетовый, 3-контактное, AWG 28 до 30, сечение провода 0.05 до 0.08, диаметр 1.0 до 1.2мм | По запросу | Отказное решение 211111-033-240 | 100
| H5700000037R | H5700000037 | SENSOR CONNECTOR | SENSOR CONNECTOR | CNE SERIES | CNE-P03-WT | PLUG 3PIN (TRANSPARENT) | CNE-P03-WT^PLUG 3PIN (TRANSPARENT) | Штекер на кабель, Прозрачный, 3-контактное, AWG 28 до 30, сечение провода 0.05 до 0.08, диаметр 0.6 до 0.8мм | По запросу | Отказное решение 211111-033-240 | 100
| H5700000039R | H5700000039 | SENSOR CONNECTOR | SENSOR CONNECTOR | CNE SERIES | CNE-P03-YG | PLUG 3PIN (YELLOW-GREEN) | CNE-P03-YG^PLUG 3PIN (YELLOW-GREEN) | Штекер на кабель, Желтый-Зеленый, 3-контактное, AWG 28 до 30, сечение провода 0.05 до 0.08, диаметр 0.8 до 1.0мм | По запросу | Отказное решение 211111-033-240 | 100
| H5700000033R | H5700000033 | SENSOR CONNECTOR | SENSOR CONNECTOR | CNE SERIES | CNE-P03-YW | PLUG 3PIN (YELLOW) | CNE-P03-YW^PLUG 3PIN (YELLOW) | Штекер на кабель, Желтый, 3-контактное, AWG 24 до 26, сечение провода 0.13 до 0.21, диаметр 1.0 до 1.2мм | По запросу | Отказное решение 211111-033-240 | 100
| H5700000043R | H5700000043 | SENSOR CONNECTOR | SENSOR CONNECTOR | CNE SERIES | CNE-P04-BL | PLUG 4PIN (BLUE) | CNE-P04-BL^PLUG 4PIN (BLUE) | Штекер на кабель, Синий, 4-контактное, AWG 20 до 22, сечение провода 0.32 до 0.5, диаметр 1.2 до 1.6мм | По запросу | Отказное решение 211111-033-240 | 100
| H5700000041R | H5700000041 | SENSOR CONNECTOR | SENSOR CONNECTOR | CNE SERIES | CNE-P04-GN | PLUG 4PIN (GREEN) | CNE-P04-GN^PLUG 4PIN (GREEN) | Штекер на кабель, Зеленый, 4-контактное, AWG 20 до 22, сечение провода 0.32 до 0.5, диаметр 1.0 до 1.2мм | По запросу | Отказное решение 211111-033-240 | 100
| H5700000049R | H5700000049 | SENSOR CONNECTOR | SENSOR CONNECTOR | CNE SERIES | CNE-P04-GY | PLUG 4PIN (GRAY) | CNE-P04-GY^PLUG 4PIN (GRAY) | Штекер на кабель, Серый, 4-контактное, AWG 20 до 22, сечение провода 0.32 до 0.5, диаметр 1.6 до 2.0мм | По запросу | Отказное решение 211111-033-240 | 100
| H5700000044R | H5700000044 | SENSOR CONNECTOR | SENSOR CONNECTOR | CNE SERIES | CNE-P04-OG | PLUG 4PIN (ORANGE) | CNE-P04-OG^PLUG 4PIN (ORANGE) | Штекер на кабель, Оранжевый, 4-контактное, AWG 24 до 26, сечение провода 0.13 до 0.21, диаметр 1.2 до 1.6мм | По запросу | Отказное решение 211111-033-240 | 100
| H5700000045R | H5700000045 | SENSOR CONNECTOR | SENSOR CONNECTOR | CNE SERIES | CNE-P04-RE | PLUG 4PIN (RED) | CNE-P04-RE^PLUG 4PIN (RED) | Штекер на кабель, Красный, 4-контактное, AWG 24 до 26, сечение провода 0.13 до 0.21, диаметр 0.8 до 1.0мм | По запросу | Отказное решение 211111-033-240 | 100
| H5700000047R | H5700000047 | SENSOR CONNECTOR | SENSOR CONNECTOR | CNE SERIES | CNE-P04-VT | PLUG 4PIN (VIOLET) | CNE-P04-VT^PLUG 4PIN (VIOLET) | Штекер на кабель, Фиолетовый, 4-контактное, AWG 28 до 30, сечение провода 0.05 до 0.08, диаметр 1.0 до 1.2мм | По запросу | Отказное решение 211111-033-240 | 100
| H5700000046R | H5700000046 | SENSOR CONNECTOR | SENSOR CONNECTOR | CNE SERIES | CNE-P04-WT | PLUG 4PIN (TRANSPARENT) | CNE-P04-WT^PLUG 4PIN (TRANSPARENT) | Штекер на кабель, Прозрачный, 4-контактное, AWG 28 до 30, сечение провода 0.05 до 0.08, диаметр 0.6 до 0.8мм | По запросу | Отказное решение 211111-033-240 | 100
| H5700000048R | H5700000048 | SENSOR CONNECTOR | SENSOR CONNECTOR | CNE SERIES | CNE-P04-YG | PLUG 4PIN (YELLOW-GREEN) | CNE-P04-YG^PLUG 4PIN (YELLOW-GREEN) | Штекер на кабель, Желтый-Зеленый, 4-контактное, AWG 28 до 30, сечение провода 0.05 до 0.08, диаметр 0.8 до 1.0мм | По запросу | Отказное решение 211111-033-240 | 100
| H5700000042R | H5700000042 | SENSOR CONNECTOR | SENSOR CONNECTOR | CNE SERIES | CNE-P04-YW | PLUG 4PIN (YELLOW) | CNE-P04-YW^PLUG 4PIN (YELLOW) | Штекер на кабель, Желтый, 4-контактное, AWG 24 до 26, сечение провода 0.13 до 0.21, диаметр 1.0 до 1.2мм | По запросу | Отказное решение 211111-033-240 | 100
| H5700000052R | H5700000052 | SENSOR CONNECTOR | SENSOR CONNECTOR | CNE SERIES | CNE-S03-BL | SOCKET 3PIN (BLUE) | CNE-S03-BL^SOCKET 3PIN (BLUE) | Гнездо на кабель, Синий, 3-контактное, AWG 20 до 22, сечение провода 0.32 до 0.5, диаметр 1.2 до 1.6мм | По запросу | Отказное решение 211111-033-240 | 100
| H5700000050R | H5700000050 | SENSOR CONNECTOR | SENSOR CONNECTOR | CNE SERIES | CNE-S03-GN | SOCKET 3PIN (GREEN) | CNE-S03-GN^SOCKET 3PIN (GREEN) | Гнездо на кабель, Зеленый, 3-контактное, AWG 20 до 22, сечение провода 0.32 до 0.5, диаметр 1.0 до 1.2мм | По запросу | Отказное решение 211111-033-240 | 100
| H5700000058R | H5700000058 | SENSOR CONNECTOR | SENSOR CONNECTOR | CNE SERIES | CNE-S03-GY | SOCKET 3PIN (GRAY) | CNE-S03-GY^SOCKET 3PIN (GRAY) | Гнездо на кабель, Серый, 3-контактное, AWG 20 до 22, сечение провода 0.32 до 0.5, диаметр 1.6 до 2.0мм | По запросу | Отказное решение 211111-033-240 | 100
| H5700000053R | H5700000053 | SENSOR CONNECTOR | SENSOR CONNECTOR | CNE SERIES | CNE-S03-OG | SOCKET 3PIN (ORANGE) | CNE-S03-OG^SOCKET 3PIN (ORANGE) | Гнездо на кабель, Оранжевый, 3-контактное, AWG 24 до 26, сечение провода 0.13 до 0.21, диаметр 1.2 до 1.6мм | По запросу | Отказное решение 211111-033-240 | 100
| H5700000054R | H5700000054 | SENSOR CONNECTOR | SENSOR CONNECTOR | CNE SERIES | CNE-S03-RE | SOCKET 3PIN (RED) | CNE-S03-RE^SOCKET 3PIN (RED) | Гнездо на кабель, Красный, 3-контактное, AWG 24 до 26, сечение провода 0.13 до 0.21, диаметр 0.8 до 1.0мм | По запросу | Отказное решение 211111-033-240 | 100
| H5700000056R | H5700000056 | SENSOR CONNECTOR | SENSOR CONNECTOR | CNE SERIES | CNE-S03-VT | SOCKET 3PIN (VIOLET) | CNE-S03-VT^SOCKET 3PIN (VIOLET) | Гнездо на кабель, Фиолетовый, 3-контактное, AWG 28 до 30, сечение провода 0.05 до 0.08, диаметр 1.0 до 1.2мм | По запросу | Отказное решение 211111-033-240 | 100
| H5700000055R | H5700000055 | SENSOR CONNECTOR | SENSOR CONNECTOR | CNE SERIES | CNE-S03-WT | SOCKET 3PIN (TRANSPARENT) | CNE-S03-WT^SOCKET 3PIN (TRANSPARENT) | Гнездо на кабель, Прозрачный, 3-контактное, AWG 28 до 30, сечение провода 0.05 до 0.08, диаметр 0.6 до 0.8мм | По запросу | Отказное решение 211111-033-240 | 100
| H5700000057R | H5700000057 | SENSOR CONNECTOR | SENSOR CONNECTOR | CNE SERIES | CNE-S03-YG | SOCKET 3PIN (YELLOW-GREEN) | CNE-S03-YG^SOCKET 3PIN (YELLOW-GREEN) | Гнездо на кабель, Желтый-Зеленый, 3-контактное, AWG 28 до 30, сечение провода 0.05 до 0.08, диаметр 0.8 до 1.0мм | По запросу | Отказное решение 211111-033-240 | 100
| H5700000051R | H5700000051 | SENSOR CONNECTOR | SENSOR CONNECTOR | CNE SERIES | CNE-S03-YW | SOCKET 3PIN (YELLOW) | CNE-S03-YW^SOCKET 3PIN (YELLOW) | Гнездо на кабель, Желтый, 3-контактное, AWG 24 до 26, сечение провода 0.13 до 0.2, диаметр 1.0 до 1.2мм | По запросу | Отказное решение 211111-033-240 | 100
| H5700000061R | H5700000061 | SENSOR CONNECTOR | SENSOR CONNECTOR | CNE SERIES | CNE-S04-BL | SOCKET 4PIN (BLUE) | CNE-S04-BL^SOCKET 4PIN (BLUE) | Гнездо на кабель, Синий, 4-контактное, AWG 20 до 22, сечение провода 0.32 до 0.5, диаметр 1.2 до 1.6мм | По запросу | Отказное решение 211111-033-240 | 100
| H5700000059R | H5700000059 | SENSOR CONNECTOR | SENSOR CONNECTOR | CNE SERIES | CNE-S04-GN | SOCKET 4PIN (GREEN) | CNE-S04-GN^SOCKET 4PIN (GREEN) | Гнездо на кабель, Зеленый, 4-контактное, AWG 20 до 22, сечение провода 0.32 до 0.5, диаметр 1.0 до 1.2мм | По запросу | Отказное решение 211111-033-240 | 100
| H5700000067R | H5700000067 | SENSOR CONNECTOR | SENSOR CONNECTOR | CNE SERIES | CNE-S04-GY | SOCKET 4PIN (GRAY) | CNE-S04-GY^SOCKET 4PIN (GRAY) | Гнездо на кабель, Серый, 4-контактное, AWG 20 до 22, сечение провода 0.32 до 0.5, диаметр 1.6 до 2.0мм | 160 | Отказное решение 211111-033-240 | 100
| H5700000062R | H5700000062 | SENSOR CONNECTOR | SENSOR CONNECTOR | CNE SERIES | CNE-S04-OG | SOCKET 4PIN (ORANGE) | CNE-S04-OG^SOCKET 4PIN (ORANGE) | Гнездо на кабель, Оранжевый, 4-контактное, AWG 24 до 26, сечение провода 0.13 до 0.21, диаметр 1.2 до 1.6мм | По запросу | Отказное решение 211111-033-240 | 100
| H5700000063R | H5700000063 | SENSOR CONNECTOR | SENSOR CONNECTOR | CNE SERIES | CNE-S04-RE | SOCKET 4PIN (RED) | CNE-S04-RE^SOCKET 4PIN (RED) | Гнездо на кабель, Красный, 4-контактное, AWG 24 до 26, сечение провода 0.13 до 0.21, диаметр 0.8 до 1.0мм | По запросу | Отказное решение 211111-033-240 | 100
| H5700000065R | H5700000065 | SENSOR CONNECTOR | SENSOR CONNECTOR | CNE SERIES | CNE-S04-VT | SOCKET 4PIN (VIOLET) | CNE-S04-VT^SOCKET 4PIN (VIOLET) | Гнездо на кабель, Фиолетовый, 4-контактное, AWG 28 до 30, сечение провода 0.05 до 0.08, диаметр 1.0 до 1.2мм | По запросу | Отказное решение 211111-033-240 | 100
| H5700000064R | H5700000064 | SENSOR CONNECTOR | SENSOR CONNECTOR | CNE SERIES | CNE-S04-WT | SOCKET 4PIN (TRANSPARENT) | CNE-S04-WT^SOCKET 4PIN (TRANSPARENT) | Гнездо на кабель, Прозрачный, 4-контактное, AWG 28 до 30, сечение провода 0.05 до 0.08, диаметр 0.6 до 0.8мм | По запросу | Отказное решение 211111-033-240 | 100
| H5700000066R | H5700000066 | SENSOR CONNECTOR | SENSOR CONNECTOR | CNE SERIES | CNE-S04-YG | SOCKET 4PIN (YELLOW-GREEN) | CNE-S04-YG^SOCKET 4PIN (YELLOW-GREEN) | Гнездо на кабель, Желтый-Зеленый, 4-контактное, AWG 28 до 30, сечение провода 0.05 до 0.08, диаметр 0.8 до 1.0мм | По запросу | Отказное решение 211111-033-240 | 100
| H5700000060R | H5700000060 | SENSOR CONNECTOR | SENSOR CONNECTOR | CNE SERIES | CNE-S04-YW | SOCKET 4PIN (YELLOW) | CNE-S04-YW^SOCKET 4PIN (YELLOW) | Гнездо на кабель, Желтый, 4-контактное, AWG 24 до 26, сечение провода 0.13 до 0.21, диаметр 1.0 до 1.2мм | По запросу | Отказное решение 211111-033-240 | 100
| A1150000008R | H1150000006 | SENSOR CONTROLLER | MULTIFUNCTIONAL SENSOR CONTROLLER | PA10 SERIES | PA10-U | 100-240VAC GL | PA10-U^100-240VAC GL | Многофункциональный контроллер управления (контроллер датчиков), Усилитель мощности, Многофункциональный, 2 NPN входа (And/Or программируемо), NO/NC выход, С таймером, 100-240 В~ | 8510 | RU C-KR.АЯ46.B.23977/22 | 1
| A1150000004R | A1150000004 | SENSOR CONTROLLER | MULTIFUNCTIONAL SENSOR CONTROLLER | PA10 SERIES | PA10-V | AC100-240V | PA10-V^AC100-240V | Контроллер датчиков, Усилитель мощности, Многофункциональный, Общего назначения, NPN вход, НО/НЗ выход, 100-240 В~ | По запросу | RU C-KR.АЯ46.B.23977/22 | 1
| A1150000005R | A1150000005 | SENSOR CONTROLLER | MULTIFUNCTIONAL SENSOR CONTROLLER | PA10 SERIES | PA10-VP | AC100-240V | PA10-VP^AC100-240V | Контроллер датчиков, Усилитель мощности, Многофункциональный, Общего назначения, PNP вход, НО/НЗ выход, 100-240 В~ | По запросу | RU C-KR.АЯ46.B.23977/22 | 1
| A1150000006R | H1150000004 | SENSOR CONTROLLER | MULTIFUNCTIONAL SENSOR CONTROLLER | PA10 SERIES | PA10-W | 110-240VAC GL | PA10-W^110-240VAC GL | Контроллер датчиков, Усилитель мощности, Многофункциональный, 2 NPN входа (Независимы), 2 SPDT выходs (независимы), 100-240 В~ | 6850 | RU C-KR.АЯ46.B.23977/22 | 1
| A1150000007R | H1150000005 | SENSOR CONTROLLER | MULTIFUNCTIONAL SENSOR CONTROLLER | PA10 SERIES | PA10-WP | 110-240VAC GL | PA10-WP^110-240VAC GL | Контроллер датчиков, Усилитель мощности, Многофункциональный, 2 PNP входа (Независимы), 2 SPDT выхода (независимы) 100-240 В~ | 6850 | RU C-KR.АЯ46.B.23977/22 | 1
| A1150000001R | H1150000001 | SENSOR CONTROLLER | SENSOR CONTROLLER | PA-12 SERIES | PA-12 | 110/220VAC GL | PA-12^110/220VAC GL | Контроллер датчиков, NPN & PNP вход, SPDT НО/НЗ выход, 110 & 220 В~ | 5000 | RU C-KR.АЯ46.B.23977/22 | 1
| A1150000002R | A1150000002 | SENSOR CONTROLLER | SENSOR CONTROLLER | PA-12 SERIES | PA-12-PG | AC110/220V | PA-12-PG^AC110/220V | Контроллер датчиков, NPNвход с открытым коллектором, NPN выход с открытым коллектором, Выбирается до 99 импульсов, 110 & 220 В~ | По запросу | RU C-KR.АЯ46.B.23977/22 | 1
| A1150000003R | A1150000003 | SENSOR CONTROLLER | SENSOR CONTROLLER | PA-12 SERIES | PA-12-PGP | PNP | PA-12-PGP^PNP | Контроллер датчиков, PNP вход с открытым коллектором, PNP выход с открытым коллектором, Выбирается до 99 импульсов, 110 & 220 В~ | По запросу | RU C-KR.АЯ46.B.23977/22 | 1
| A1200000013R | A1200000013 | SMPS | DIN-RAIL | SP SERIES | SP-0305 | AC100-240V | SP-0305^AC100-240V | Источник питания импульсный, 5 В=, 3 Ватт выход, 100-240 В~ вход | По запросу | !нет серта | 1
| A1200000014R | A1200000014 | SMPS | DIN-RAIL | SP SERIES | SP-0312 | AC100-240V | SP-0312^AC100-240V | Источник питания импульсный, 12 В=, 3 Ватт выход, 100-240 В~ вход | По запросу | !нет серта | 1
| A1200000015R | A1200000015 | SMPS | DIN-RAIL | SP SERIES | SP-0324 | AC100-240V | SP-0324^AC100-240V | Источник питания импульсный, 24 В=, 3 Ватт выход, 100-240 В~ вход | По запросу | !нет серта | 1
| A1200000025R | H1200000027 | SMPS | DIN-RAIL | SPB SERIES | SPB-015-05 | 5V/15W^GL | SPB-015-05^5V/15W^GL | Источник питания импульсный, На DIN-рейку, 5В= выход, 15 Ватт, 3А 100-240 В~ вход | 4170 | RU Д-KR.РА03.В.77081/23 | 1
| A1200000026R | H1200000028 | SMPS | DIN-RAIL | SPB SERIES | SPB-015-12 | 12V/15W GL | SPB-015-12^12V/15W GL | Источник питания импульсный, На DIN-рейку, 12В= выход, 15 Ватт, 1.25А 100-240 В~ вход | 4170 | RU Д-KR.РА03.В.77081/23 | 1
| A1200000027R | H1200000029 | SMPS | DIN-RAIL | SPB SERIES | SPB-015-24 | 24V/15W^GL | SPB-015-24^24V/15W^GL | Источник питания импульсный, На DIN-рейку, 24В= выход, 15 Ватт, 0.625А 100-240 В~ вход | 4170 | RU Д-KR.РА03.В.77081/23 | 1
| A1200000016R | H1200000021 | SMPS | DIN-RAIL | SPB SERIES | SPB-030-05 | 5V/30W^GL | SPB-030-05^5V/30W^GL | Источник питания импульсный, На DIN-рейку, 5В= выход, 30 Ватт, 6А 100-240 В~ вход | 4840 | RU Д-KR.РА03.В.77081/23 | 1
| A1200000017R | H1200000022 | SMPS | DIN-RAIL | SPB SERIES | SPB-030-12 | 12V/30W^GL | SPB-030-12^12V/30W^GL | Источник питания импульсный, На DIN-рейку, 12В= выход, 30 Ватт, 2.5А 100-240 В~ вход | 4840 | RU Д-KR.РА03.В.77081/23 | 1
| A1200000018R | H1200000023 | SMPS | DIN-RAIL | SPB SERIES | SPB-030-24 | 24V/30W GL | SPB-030-24^24V/30W GL | Источник питания импульсный, На DIN-рейку, 24В= выход, 30 Ватт, 1.25А 100-240 В~ вход | 4840 | RU Д-KR.РА03.В.77081/23 | 1
| A1200000019R | H1200000016 | SMPS | DIN-RAIL | SPB SERIES | SPB-060-12 | 12V/60W^GL | SPB-060-12^12V/60W^GL | Источник питания импульсный, На DIN-рейку, 12В= выход, 60 Ватт, 5А 100-240 В~ вход | 6260 | RU Д-KR.РА03.В.77081/23 | 1
| A1200000020R | H1200000017 | SMPS | DIN-RAIL | SPB SERIES | SPB-060-24 | 24V/60W GL | SPB-060-24^24V/60W GL | Источник питания импульсный, На DIN-рейку, 24В= выход, 60 Ватт, 2.5А 100-240 В~ вход | 6260 | RU Д-KR.РА03.В.77081/23 | 1
| A1200000021R | H1200000024 | SMPS | DIN-RAIL | SPB SERIES | SPB-060-48 | 48V/60W^GL | SPB-060-48^48V/60W^GL | Источник питания импульсный, На DIN-рейку, 48В= выход, 60 Ватт, максимальный ток 1.25А, 100-240 В~ вход | 6260 | RU Д-KR.РА03.В.77081/23 | 1
| A1200000023R | H1200000025 | SMPS | DIN-RAIL | SPB SERIES | SPB-120-12 | 12V/120W GL | SPB-120-12^12V/120W GL | Источник питания импульсный, На DIN-рейку, 12В= выход, 120 Ватт, 10А 100-240 В~ вход | 10000 | RU Д-KR.РА03.В.77081/23 | 1
| A1200000022R | H1200000018 | SMPS | DIN-RAIL | SPB SERIES | SPB-120-24 | 24V/120W^GL | SPB-120-24^24V/120W^GL | Источник питания импульсный, На DIN-рейку, 24В= выход, 120 Ватт, 5А 100-240 В~ вход | 10000 | RU Д-KR.РА03.В.77081/23 | 1
| A1200000024R | H1200000026 | SMPS | DIN-RAIL | SPB SERIES | SPB-120-48 | 48V/120W^GL | SPB-120-48^48V/120W^GL | Источник питания импульсный, На DIN-рейку, 48В= выход, 120 Ватт, 2.5А 100-240 В~ вход | 10000 | RU Д-KR.РА03.В.77081/23 | 1
| A1200000034R | H1200000032 | SMPS | DIN-RAIL | SPB SERIES | SPB-180-24 | 24V/180W^GL | SPB-180-24^24V/180W^GL | Источник питания импульсный, На DIN-рейку, 24В= выход, 180 Ватт, 7.5А 100-240 В~ вход | 13510 | RU Д-KR.РА03.В.77081/23 | 1
| A1200000035R | H1200000052 | SMPS | DIN-RAIL | SPB SERIES | SPB-180-48 | 48V/180W^GL | SPB-180-48^48V/180W^GL | Источник питания импульсный, На DIN-рейку, 48В= выход, 180 Ватт, 3.75А 100-240 В~ вход | 13510 | RU Д-KR.РА03.В.77081/23 | 1
| A1200000028R | H1200000034 | SMPS | DIN-RAIL | SPB SERIES | SPB-240-12 | 12V/240W(REV.A)^GL | SPB-240-12^12V/240W(REV.A)^GL | Источник питания импульсный, На DIN-рейку, 12В= выход, 240 Ватт, 20А 100-240 В~ вход | 17030 | RU Д-KR.РА03.В.77081/23 | 1
| A1200001055R | H1200000033 | SMPS | DIN-RAIL | SPB SERIES | SPB-240-24 | 24V/240W(REV.A) GL | SPB-240-24^24V/240W(REV.A) GL | Источник питания импульсный, На DIN-рейку, 24В= выход, 240 Ватт, 10А 100-240 В~ вход | 17030 | RU Д-KR.РА03.В.77081/23 | 1
| A1200001058R | H1200000053 | SMPS | DIN-RAIL | SPB SERIES | SPB-240-48 | 48V/240W(REV.A)^GL | SPB-240-48^48V/240W(REV.A)^GL | Источник питания импульсный, На DIN-рейку, 48В= выход, 240 Ватт, 5А 100-240 В~ вход | 17030 | RU Д-KR.РА03.В.77081/23 | 1
| A1200000005R | A1200000005 | SMPS | WALL MOUNT | SPA SERIES | SPA-030-05 | 5V/30W | SPA-030-05^5V/30W | Источник питания импульсный, 5 В= выход, 30 Ватт, 6А 100-240 В~ вход | По запросу | !нет серта | 1
| A1200000003R | A1200000003 | SMPS | WALL MOUNT | SPA SERIES | SPA-030-12 | 12V/30W | SPA-030-12^12V/30W | Источник питания импульсный, 12 В= выход, 30 Ватт, 2.5 А 100-240 В~ вход | По запросу | !нет серта | 1
| A1200000001R | A1200000001 | SMPS | WALL MOUNT | SPA SERIES | SPA-030-24 | 24V/30W | SPA-030-24^24V/30W | Источник питания импульсный, 24 В= выход, 30 Ватт, 1.25 А 100-240 В~ вход | По запросу | !нет серта | 1
| A1200000006R | A1200000006 | SMPS | WALL MOUNT | SPA SERIES | SPA-050-05 | 5V/50W | SPA-050-05^5V/50W | Источник питания импульсный, 5 В= выход, 50 Ватт, 10 А 100-240 В~ вход | По запросу | !нет серта | 1
| A1200000004R | A1200000004 | SMPS | WALL MOUNT | SPA SERIES | SPA-050-12 | 12V/50W | SPA-050-12^12V/50W | Источник питания импульсный, 12 В= выход, 50 Ватт, 4.2 А 100-240 В~ вход | По запросу | !нет серта | 1
| A1200000002R | A1200000002 | SMPS | WALL MOUNT | SPA SERIES | SPA-050-24 | 24V/50W | SPA-050-24^24V/50W | Источник питания импульсный, 24 В= выход, 50 Ватт, 2.1А 100-240 В~ вход | 9040 | !нет серта | 1
| A1200000011R | A1200000011 | SMPS | WALL MOUNT | SPA SERIES | SPA-075-05 | 5V/75W | SPA-075-05^5V/75W | Источник питания импульсный, 5 В= выход, 75 Ватт, 15 А 100-240 В~ вход | По запросу | !нет серта | 1
| A1200000009R | A1200000009 | SMPS | WALL MOUNT | SPA SERIES | SPA-075-12 | 12V/75W | SPA-075-12^12V/75W | Источник питания импульсный, 12 В= выход, 75 Ватт, 6.25 А 100-240 В~ вход | По запросу | !нет серта | 1
| A1200000007R | A1200000007 | SMPS | WALL MOUNT | SPA SERIES | SPA-075-24 | 24V/75W | SPA-075-24^24V/75W | Источник питания импульсный, 24 В= выход, 75 Ватт, 3.2 А 100-240 В~ вход | По запросу | !нет серта | 1
| A1200000012R | A1200000012 | SMPS | WALL MOUNT | SPA SERIES | SPA-100-05 | 5V/100W | SPA-100-05^5V/100W | Источник питания импульсный, 5 В= выход, 100 Ватт, 20 А 100-240 В~ вход | По запросу | !нет серта | 1
| A1200000010R | A1200000010 | SMPS | WALL MOUNT | SPA SERIES | SPA-100-12 | 12V/100W | SPA-100-12^12V/100W | Источник питания импульсный, 12В= выход, 100Ватт, 8.3 A, 100-240В~ вход | По запросу | !нет серта | 1
| A1200000008R | A1200000008 | SMPS | WALL MOUNT | SPA SERIES | SPA-100-24 | 24V/100W | SPA-100-24^24V/100W | Источник питания импульсный, 24 В= выход, 100 Ватт, 4.2А 100-240 В~ вход | По запросу | !нет серта | 1
| A1200000036R | A1200000036 | SMPS | WALL MOUNT | SPA SERIES | SPA-400-24 | 24V/400W | SPA-400-24^24V/400W | Источник питания импульсный, 24 В= выход, 400 Ватт, 16.6 А 100-240 В~ вход | По запросу | !нет серта | 1
| H1950000043R | A2110001008 | SOCKET | SOCKET | PG SERIES | PG-08 | 250V 7A(8PIN) | PG-08^250V 7A(8PIN) | Гнездовые разъемы для контроллеров, 8- контактов, Ответный терминал, Для крепления в панель, Uпит. 250В~ 7А | 200 | RU С-KR.АЯ46.В.22558/21 | 1
| H1950000047R | A2110001009 | SOCKET | SOCKET | PG SERIES | PG-11 | 250V 7A(11PIN) | PG-11^250V 7A(11PIN) | Колодка(цоколь), 11-контактный, Ответная часть, для установки на панель, 250 В~, 7A | 360 | RU С-KR.АЯ46.В.22558/21 | 1
| A2110000003R | A2110001011 | SOCKET | SOCKET | PS SERIES | PS-08(N) | 250V 7A(8PIN) | PS-08(N)^250V 7A(8PIN) | Гнездовые разъемы для контроллеров, 8- контактов, Для крепления на поврехность и DIN-рейку, С креплением, Uпит. 250В~ 7А | 200 | RU С-KR.АЯ46.В.22558/21 | 1
| H2110000002R | A2110001012 | SOCKET | SOCKET | PS SERIES | PS-11(N) | 250V 7A(11PIN) | PS-11(N)^250V 7A(11PIN) | Гнездовые разъемы для контроллеров, 11- контактов, Для крепления на поврехность и DIN-рейку, С креплением, 250 В~, 7A | 460 | RU С-KR.АЯ46.В.22558/21 | 1
| H1950000050R | H1950000050 | SOCKET | SOCKET | PS SERIES | PS-M8 | 8-PIN | PS-M8^8-PIN |  | По запросу | RU С-KR.АЯ46.В.22558/21 | 1
| A1960000007R | A1960000007 | SOFTWARE | SOFTWARE | DAQMaster | DAQ-000-USB |  | DAQ-000-USB^ |  | По запросу | !нет серта | 1
| A5500000001R | H5550004455 | SOLID STATE RELAY | ACCESSORY | SRS1 SERIES | SK-G05 | 250VAC 10A (5PIN)^GL | SK-G05^250VAC 10A (5PIN)^GL | клеммник для SRS1-A, Uпит. 250В~ 10А | 830 | RU С-KR.АЯ46.В.22558/21 | 1
| A5850000287R | H5850001317 | SOLID STATE RELAY | SOLID STATE RELAY | SR1 SERIES | SR1-1210-N | 4-30VDC, 24-240VAC 10A(ZC)^GL | SR1-1210-N^4-30VDC, 24-240VAC 10A(ZC)^GL |  | 2060 | RU С-KR.АЯ46.В.22581/21 | 1
| A5850000108R | H5850001312 | SOLID STATE RELAY | SOLID STATE RELAY | SR1 SERIES | SR1-1215-N | 4-30VDC, 24-240VAC 15A(ZC)^GL | SR1-1215-N^4-30VDC, 24-240VAC 15A(ZC)^GL |  | 2260 | RU С-KR.АЯ46.В.22581/21 | 1
| A5850000288R | H5850001318 | SOLID STATE RELAY | SOLID STATE RELAY | SR1 SERIES | SR1-1220-N | 4-30VDC, 24-240VAC 20A(ZC)^GL | SR1-1220-N^4-30VDC, 24-240VAC 20A(ZC)^GL |  | 2440 | RU С-KR.АЯ46.В.22581/21 | 1
| A5850000110R | H5850001310 | SOLID STATE RELAY | SOLID STATE RELAY | SR1 SERIES | SR1-1225-N | 4-30VDC, 24-240VAC 25A(ZC) GL | SR1-1225-N^4-30VDC, 24-240VAC 25A(ZC) GL | Твердотельное реле, Без радиатора, Однофазное, Вход 4-30В=, Нагрузка 24-240 В~, 25A, С переходом через ноль | 2650 | RU С-KR.АЯ46.В.22581/21 | 1
| A5850000289R | H5850001319 | SOLID STATE RELAY | SOLID STATE RELAY | SR1 SERIES | SR1-1230-N | 4-30VDC, 24-240VAC 30A(ZC)^GL | SR1-1230-N^4-30VDC, 24-240VAC 30A(ZC)^GL |  | 2830 | RU С-KR.АЯ46.В.22581/21 | 1
| A5850000112R | H5850001313 | SOLID STATE RELAY | SOLID STATE RELAY | SR1 SERIES | SR1-1240-N | 4-30VDC, 24-240VAC 40A(ZC) GL | SR1-1240-N^4-30VDC, 24-240VAC 40A(ZC) GL | Твердотельное реле, Без радиатора, Однофазное, Вход 4-30В=, Нагрузка 24-240 В~, 40A, С переходом через ноль | 3030 | RU С-KR.АЯ46.В.22581/21 | 1
| A5850000290R | H5850001320 | SOLID STATE RELAY | SOLID STATE RELAY | SR1 SERIES | SR1-1250-N | 4-30VDC, 24-240VAC 50A(ZC)^GL | SR1-1250-N^4-30VDC, 24-240VAC 50A(ZC)^GL |  | 4710 | RU С-KR.АЯ46.В.22581/21 | 1
| A5850000291R | H5850001321 | SOLID STATE RELAY | SOLID STATE RELAY | SR1 SERIES | SR1-1275-N | 4-30VDC, 24-240VAC 75A(ZC)^GL | SR1-1275-N^4-30VDC, 24-240VAC 75A(ZC)^GL | Твердотельное реле, Без радиатора, Однофазное, Вход 4-30В=, Нагрузка 24-240 В~, 75A, С переходом через ноль | 5650 | RU С-KR.АЯ46.В.22581/21 | 1
| A5850000292R | H5850001322 | SOLID STATE RELAY | SOLID STATE RELAY | SR1 SERIES | SR1-1410-N | 4-30VDC, 48-480VAC 10A(ZC)^GL | SR1-1410-N^4-30VDC, 48-480VAC 10A(ZC)^GL |  | 2650 | RU С-KR.АЯ46.В.22581/21 | 1
| A5850000300R | H5850001328 | SOLID STATE RELAY | SOLID STATE RELAY | SR1 SERIES | SR1-1410R-N | 4-30VDC, 48-480VAC 10A(R)^GL | SR1-1410R-N^4-30VDC, 48-480VAC 10A(R)^GL |  | 2650 | RU С-KR.АЯ46.В.22581/21 | 1
| A5850000293R | H5850001323 | SOLID STATE RELAY | SOLID STATE RELAY | SR1 SERIES | SR1-1415-N | 4-30VDC, 48-480VAC 15A(ZC)^GL | SR1-1415-N^4-30VDC, 48-480VAC 15A(ZC)^GL |  | 3590 | RU С-KR.АЯ46.В.22581/21 | 1
| A5850000301R | H5850001329 | SOLID STATE RELAY | SOLID STATE RELAY | SR1 SERIES | SR1-1415R-N | 4-30VDC, 48-480VAC 15A(R)^GL | SR1-1415R-N^4-30VDC, 48-480VAC 15A(R)^GL |  | 3590 | RU С-KR.АЯ46.В.22581/21 | 1
| A5850000294R | H5850001324 | SOLID STATE RELAY | SOLID STATE RELAY | SR1 SERIES | SR1-1420-N | 4-30VDC, 48-480VAC 20A(ZC)^GL | SR1-1420-N^4-30VDC, 48-480VAC 20A(ZC)^GL |  | 3770 | RU С-KR.АЯ46.В.22581/21 | 1
| A5850000302R | H5850001330 | SOLID STATE RELAY | SOLID STATE RELAY | SR1 SERIES | SR1-1420R-N | 4-30VDC, 48-480VAC 20A(R)^GL | SR1-1420R-N^4-30VDC, 48-480VAC 20A(R)^GL |  | 3770 | RU С-KR.АЯ46.В.22581/21 | 1
| A5850000295R | H5850001242 | SOLID STATE RELAY | SOLID STATE RELAY | SR1 SERIES | SR1-1425-N | 4-30VDC, 48-480VAC 25A(ZC)^GL | SR1-1425-N^4-30VDC, 48-480VAC 25A(ZC)^GL | Реле твердотельное: 1ф 25A / 48…480V AC, управление 4…30V DC тип Z (пересечение через 0), корпус 44×58×28.3мм под съёмный радиатор | 4150 | RU С-KR.АЯ46.В.22581/21 | 1
| A5850000303R | H5850001331 | SOLID STATE RELAY | SOLID STATE RELAY | SR1 SERIES | SR1-1425R-N | 4-30VDC, 48-480VAC 25A(R)^GL | SR1-1425R-N^4-30VDC, 48-480VAC 25A(R)^GL | Твердотельное реле, без радиатора(съёмный), однофазное, упр. напряжение 4-30В=, Нагрузка 48-480 В~, 25A,мгновенное переключение, обновлённое. | 4150 | RU С-KR.АЯ46.В.22581/21 | 1
| A5850000296R | H5850001325 | SOLID STATE RELAY | SOLID STATE RELAY | SR1 SERIES | SR1-1430-N | 4-30VDC, 48-480VAC 30A(ZC)^GL | SR1-1430-N^4-30VDC, 48-480VAC 30A(ZC)^GL |  | 4330 | RU С-KR.АЯ46.В.22581/21 | 1
| A5850000304R | H5850001332 | SOLID STATE RELAY | SOLID STATE RELAY | SR1 SERIES | SR1-1430R-N | 4-30VDC, 48-480VAC 30A(R)^GL | SR1-1430R-N^4-30VDC, 48-480VAC 30A(R)^GL |  | 4330 | RU С-KR.АЯ46.В.22581/21 | 1
| A5850000297R | H5850001309 | SOLID STATE RELAY | SOLID STATE RELAY | SR1 SERIES | SR1-1440-N | 4-30VDC, 48-480VAC 40A(ZC) GL | SR1-1440-N^4-30VDC, 48-480VAC 40A(ZC) GL | Реле твердотельное: 1ф 40A / 48…480V AC, управление 4…30V DC тип Z (пересечение через 0), корпус 44×58×28.3мм под съёмный радиатор | 4710 | RU С-KR.АЯ46.В.22581/21 | 1
| A5850000305R | H5850001333 | SOLID STATE RELAY | SOLID STATE RELAY | SR1 SERIES | SR1-1440R-N | 4-30VDC, 48-480VAC 40A(R)^GL | SR1-1440R-N^4-30VDC, 48-480VAC 40A(R)^GL | Твердотельное реле, Без радиатора, Однофазное, Вход 4-30В=, Нагрузка 48-480 В~, 40A, Случайное | 4710 | RU С-KR.АЯ46.В.22581/21 | 1
| A5850000298R | H5850001326 | SOLID STATE RELAY | SOLID STATE RELAY | SR1 SERIES | SR1-1450-N | 4-30VDC, 48-480VAC 50A(ZC)^GL | SR1-1450-N^4-30VDC, 48-480VAC 50A(ZC)^GL |  | 6590 | RU С-KR.АЯ46.В.22581/21 | 1
| A5850000306R | H5850001334 | SOLID STATE RELAY | SOLID STATE RELAY | SR1 SERIES | SR1-1450R-N | 4-30VDC, 48-480VAC 50A(R)^GL | SR1-1450R-N^4-30VDC, 48-480VAC 50A(R)^GL | Твердотельное реле, Без радиатора, Однофазное, Вход 4-30В=, Нагрузка 48-480 В~, 50A, Случайное | 6590 | RU С-KR.АЯ46.В.22581/21 | 1
| A5850000299R | H5850001327 | SOLID STATE RELAY | SOLID STATE RELAY | SR1 SERIES | SR1-1475-N | 4-30VDC, 48-480VAC 75A(ZC)^GL | SR1-1475-N^4-30VDC, 48-480VAC 75A(ZC)^GL | Твердотельное реле, Без радиатора, Однофазное, Вход 4-30В=, Нагрузка 48-480 В~, 75A, С переходом через ноль | 8480 | RU С-KR.АЯ46.В.22581/21 | 1
| A5850000307R | H5850001335 | SOLID STATE RELAY | SOLID STATE RELAY | SR1 SERIES | SR1-1475R-N | 4-30VDC, 48-480VAC 75A(R)^GL | SR1-1475R-N^4-30VDC, 48-480VAC 75A(R)^GL |  | 8480 | RU С-KR.АЯ46.В.22581/21 | 1
| A5850000308R | H5850001336 | SOLID STATE RELAY | SOLID STATE RELAY | SR1 SERIES | SR1-4210-N | 90-240VAC, 24-240VAC 10A(ZC)^GL | SR1-4210-N^90-240VAC, 24-240VAC 10A(ZC)^GL |  | 2060 | RU С-KR.АЯ46.В.22581/21 | 1
| A5850000126R | H5850001314 | SOLID STATE RELAY | SOLID STATE RELAY | SR1 SERIES | SR1-4215-N | 90-240VAC, 24-240VAC 15A(ZC)^GL | SR1-4215-N^90-240VAC, 24-240VAC 15A(ZC)^GL |  | 2260 | RU С-KR.АЯ46.В.22581/21 | 1
| A5850000309R | H5850001337 | SOLID STATE RELAY | SOLID STATE RELAY | SR1 SERIES | SR1-4220-N | 90-240VAC, 24-240VAC 20A(ZC)^GL | SR1-4220-N^90-240VAC, 24-240VAC 20A(ZC)^GL |  | 2440 | RU С-KR.АЯ46.В.22581/21 | 1
| A5850000128R | H5850001315 | SOLID STATE RELAY | SOLID STATE RELAY | SR1 SERIES | SR1-4225-N | 90-240VAC, 24-240VAC 25A(ZC)^GL | SR1-4225-N^90-240VAC, 24-240VAC 25A(ZC)^GL |  | 2650 | RU С-KR.АЯ46.В.22581/21 | 1
| A5850000310R | H5850001338 | SOLID STATE RELAY | SOLID STATE RELAY | SR1 SERIES | SR1-4230-N | 90-240VAC, 24-240VAC 30A(ZC)^GL | SR1-4230-N^90-240VAC, 24-240VAC 30A(ZC)^GL |  | 2830 | RU С-KR.АЯ46.В.22581/21 | 1
| A5850000130R | H5850001316 | SOLID STATE RELAY | SOLID STATE RELAY | SR1 SERIES | SR1-4240-N | 90-240VAC, 24-240VAC 40A(ZC)^GL | SR1-4240-N^90-240VAC, 24-240VAC 40A(ZC)^GL | Твердотельное реле: 1ф 40A / 24…240V AC, управление 90…240V AC тип Z (пересечение через 0), корпус 44×58×28.3мм под съёмный радиатор | 3030 | RU С-KR.АЯ46.В.22581/21 | 1
| A5850000311R | H5850001339 | SOLID STATE RELAY | SOLID STATE RELAY | SR1 SERIES | SR1-4250-N | 90-240VAC, 24-240VAC 50A(ZC)^GL | SR1-4250-N^90-240VAC, 24-240VAC 50A(ZC)^GL |  | 4710 | RU С-KR.АЯ46.В.22581/21 | 1
| A5850000312R | H5850001340 | SOLID STATE RELAY | SOLID STATE RELAY | SR1 SERIES | SR1-4275-N | 90-240VAC, 24-240VAC 75A(ZC)^GL | SR1-4275-N^90-240VAC, 24-240VAC 75A(ZC)^GL | Твердотельное реле, Без радиатора, Однофазное, Вход 90-240 В~, Нагрузка 24-240 В~, 75A, С переходом через ноль | 5650 | RU С-KR.АЯ46.В.22581/21 | 1
| A5850000313R | H5850001341 | SOLID STATE RELAY | SOLID STATE RELAY | SR1 SERIES | SR1-4410-N | 90-240VAC, 48-480VAC 10A(ZC)^GL | SR1-4410-N^90-240VAC, 48-480VAC 10A(ZC)^GL |  | 2650 | RU С-KR.АЯ46.В.22581/21 | 1
| A5850000314R | H5850001342 | SOLID STATE RELAY | SOLID STATE RELAY | SR1 SERIES | SR1-4415-N | 90-240VAC, 48-480VAC 15A(ZC)^GL | SR1-4415-N^90-240VAC, 48-480VAC 15A(ZC)^GL |  | 3590 | RU С-KR.АЯ46.В.22581/21 | 1
| A5850000315R | H5850001343 | SOLID STATE RELAY | SOLID STATE RELAY | SR1 SERIES | SR1-4420-N | 90-240VAC, 48-480VAC 20A(ZC)^GL | SR1-4420-N^90-240VAC, 48-480VAC 20A(ZC)^GL |  | 3770 | RU С-KR.АЯ46.В.22581/21 | 1
| A5850000316R | H5850001344 | SOLID STATE RELAY | SOLID STATE RELAY | SR1 SERIES | SR1-4425-N | 90-240VAC, 48-480VAC 25A(ZC)^GL | SR1-4425-N^90-240VAC, 48-480VAC 25A(ZC)^GL |  | 4150 | RU С-KR.АЯ46.В.22581/21 | 1
| A5850000317R | H5850001345 | SOLID STATE RELAY | SOLID STATE RELAY | SR1 SERIES | SR1-4430-N | 90-240VAC, 48-480VAC 30A(ZC)^GL | SR1-4430-N^90-240VAC, 48-480VAC 30A(ZC)^GL |  | 4330 | RU С-KR.АЯ46.В.22581/21 | 1
| A5850000318R | H5850001277 | SOLID STATE RELAY | SOLID STATE RELAY | SR1 SERIES | SR1-4440-N | 90-240VAC, 48-480VAC 40A(ZC)^GL | SR1-4440-N^90-240VAC, 48-480VAC 40A(ZC)^GL | Твердотельное реле: 1ф 40A / 48…480V AC, управление 90…240V AC тип Z (пересечение через 0), корпус 44×58×28.3мм под съёмный радиатор | 4710 | RU С-KR.АЯ46.В.22581/21 | 1
| A5850000319R | H5850001346 | SOLID STATE RELAY | SOLID STATE RELAY | SR1 SERIES | SR1-4450-N | 90-240VAC, 48-480VAC 50A(ZC)^GL | SR1-4450-N^90-240VAC, 48-480VAC 50A(ZC)^GL |  | 6590 | RU С-KR.АЯ46.В.22581/21 | 1
| A5850000320R | H5850001347 | SOLID STATE RELAY | SOLID STATE RELAY | SR1 SERIES | SR1-4475-N | 90-240VAC, 48-480VAC 75A(ZC)^GL | SR1-4475-N^90-240VAC, 48-480VAC 75A(ZC)^GL |  | 8480 | RU С-KR.АЯ46.В.22581/21 | 1
| A5850000202R | H5850001128 | SOLID STATE RELAY | SOLID STATE RELAY | SR2/SR3 SERIES | SR2-1215 | 4-30VDC, 90-240VAC 15A(ZC)^GL | SR2-1215^4-30VDC, 90-240VAC 15A(ZC)^GL |  | 6210 | RU С-KR.АЯ46.В.22581/21 | 1
| A5850000203R | H5850001129 | SOLID STATE RELAY | SOLID STATE RELAY | SR2/SR3 SERIES | SR2-1230 | 4-30VDC, 90-240VAC 30A(ZC)^GL | SR2-1230^4-30VDC, 90-240VAC 30A(ZC)^GL |  | 7530 | RU С-KR.АЯ46.В.22581/21 | 1
| A5850000204R | H5850001130 | SOLID STATE RELAY | SOLID STATE RELAY | SR2/SR3 SERIES | SR2-1250 | 4-30VDC, 90-240VAC 50A(ZC)^GL | SR2-1250^4-30VDC, 90-240VAC 50A(ZC)^GL |  | 11680 | RU С-KR.АЯ46.В.22581/21 | 1
| A5850000205R | H5850001131 | SOLID STATE RELAY | SOLID STATE RELAY | SR2/SR3 SERIES | SR2-1275 | 4-30VDC, 90-240VAC 75A(ZC)^GL | SR2-1275^4-30VDC, 90-240VAC 75A(ZC)^GL |  | 12830 | RU С-KR.АЯ46.В.22581/21 | 1
| A5850000206R | H5850001132 | SOLID STATE RELAY | SOLID STATE RELAY | SR2/SR3 SERIES | SR2-1415 | 4-30VDC, 48-480VAC, 15A(ZC)^GL | SR2-1415^4-30VDC, 48-480VAC, 15A(ZC)^GL |  | 9060 | RU С-KR.АЯ46.В.22581/21 | 1
| A5850000207R | H5850001133 | SOLID STATE RELAY | SOLID STATE RELAY | SR2/SR3 SERIES | SR2-1415R | 4-30VDC, 48-480VAC, 15A (R)^GL | SR2-1415R^4-30VDC, 48-480VAC, 15A (R)^GL |  | 9060 | RU С-KR.АЯ46.В.22581/21 | 1
| A5850000208R | H5850001134 | SOLID STATE RELAY | SOLID STATE RELAY | SR2/SR3 SERIES | SR2-1430 | 4-30VDC, 48-480VAC, 30A(ZC)^GL | SR2-1430^4-30VDC, 48-480VAC, 30A(ZC)^GL |  | 10360 | RU С-KR.АЯ46.В.22581/21 | 1
| A5850000209R | H5850001135 | SOLID STATE RELAY | SOLID STATE RELAY | SR2/SR3 SERIES | SR2-1430R | 4-30VDC, 48-480VAC, 30A (R)^GL | SR2-1430R^4-30VDC, 48-480VAC, 30A (R)^GL |  | 10360 | RU С-KR.АЯ46.В.22581/21 | 1
| A5850000210R | H5850001136 | SOLID STATE RELAY | SOLID STATE RELAY | SR2/SR3 SERIES | SR2-1440 | 4-30VDC, 48-480VAC, 40A(ZC)^GL | SR2-1440^4-30VDC, 48-480VAC, 40A(ZC)^GL | Твердотельное реле, реле без радиатора, 2-х фазный (2-х полюсной), 4-30В=, Номинальное напряжение нагрузки 48-480 В, Ток 40А Твердотельное реле - это ключ, который замыкает или размыкает электрическую сеть. Ключ способен коммутировать сеть с напряжением от 48-480 В переменного тока. | 11300 | RU С-KR.АЯ46.В.22581/21 | 1
| A5850000211R | H5850001137 | SOLID STATE RELAY | SOLID STATE RELAY | SR2/SR3 SERIES | SR2-1440R | 4-30VDC, 48-480VAC, 40A (R)^GL | SR2-1440R^4-30VDC, 48-480VAC, 40A (R)^GL |  | 11300 | RU С-KR.АЯ46.В.22581/21 | 1
| A5850000212R | H5850001138 | SOLID STATE RELAY | SOLID STATE RELAY | SR2/SR3 SERIES | SR2-1450 | 4-30VDC, 48-480VAC, 50A(ZC)^GL | SR2-1450^4-30VDC, 48-480VAC, 50A(ZC)^GL |  | 17330 | RU С-KR.АЯ46.В.22581/21 | 1
| A5850000213R | H5850001139 | SOLID STATE RELAY | SOLID STATE RELAY | SR2/SR3 SERIES | SR2-1450R | 4-30VDC, 48-480VAC, 50A (R)^GL | SR2-1450R^4-30VDC, 48-480VAC, 50A (R)^GL |  | 17330 | RU С-KR.АЯ46.В.22581/21 | 1
| A5850000214R | H5850001140 | SOLID STATE RELAY | SOLID STATE RELAY | SR2/SR3 SERIES | SR2-1475 | 4-30VDC, 48-480VAC, 75A(ZC)^GL | SR2-1475^4-30VDC, 48-480VAC, 75A(ZC)^GL |  | 18480 | RU С-KR.АЯ46.В.22581/21 | 1
| A5850000215R | H5850001141 | SOLID STATE RELAY | SOLID STATE RELAY | SR2/SR3 SERIES | SR2-1475R | 4-30VDC, 48-480VAC, 75A (R)^GL | SR2-1475R^4-30VDC, 48-480VAC, 75A (R)^GL |  | 18480 | RU С-KR.АЯ46.В.22581/21 | 1
| A5850000216R | H5850001142 | SOLID STATE RELAY | SOLID STATE RELAY | SR2/SR3 SERIES | SR2-2415 | 24VAC, 48-480VAC, 15A(ZC)^GL | SR2-2415^24VAC, 48-480VAC, 15A(ZC)^GL |  | 9060 | RU С-KR.АЯ46.В.22581/21 | 1
| A5850000217R | H5850001143 | SOLID STATE RELAY | SOLID STATE RELAY | SR2/SR3 SERIES | SR2-2430 | 24VAC, 48-480VAC, 30A(ZC)^GL | SR2-2430^24VAC, 48-480VAC, 30A(ZC)^GL |  | 10360 | RU С-KR.АЯ46.В.22581/21 | 1
| A5850000218R | H5850001144 | SOLID STATE RELAY | SOLID STATE RELAY | SR2/SR3 SERIES | SR2-2440 | 24VAC, 48-480VAC, 40A(ZC)^GL | SR2-2440^24VAC, 48-480VAC, 40A(ZC)^GL |  | 11300 | RU С-KR.АЯ46.В.22581/21 | 1
| A5850000219R | H5850001145 | SOLID STATE RELAY | SOLID STATE RELAY | SR2/SR3 SERIES | SR2-2450 | 24VAC, 48-480VAC, 50A(ZC)^GL | SR2-2450^24VAC, 48-480VAC, 50A(ZC)^GL |  | 17330 | RU С-KR.АЯ46.В.22581/21 | 1
| A5850000220R | H5850001146 | SOLID STATE RELAY | SOLID STATE RELAY | SR2/SR3 SERIES | SR2-2475 | 24VAC, 48-480VAC, 75A(ZC)^GL | SR2-2475^24VAC, 48-480VAC, 75A(ZC)^GL |  | 18480 | RU С-KR.АЯ46.В.22581/21 | 1
| A5850000221R | H5850001147 | SOLID STATE RELAY | SOLID STATE RELAY | SR2/SR3 SERIES | SR2-4215 | 90-240VAC, 24-240VAC, 15A(ZC)^GL | SR2-4215^90-240VAC, 24-240VAC, 15A(ZC)^GL |  | 6210 | RU С-KR.АЯ46.В.22581/21 | 1
| A5850000222R | H5850001148 | SOLID STATE RELAY | SOLID STATE RELAY | SR2/SR3 SERIES | SR2-4230 | 90-240VAC, 24-240VAC, 30A(ZC)^GL | SR2-4230^90-240VAC, 24-240VAC, 30A(ZC)^GL |  | 7530 | RU С-KR.АЯ46.В.22581/21 | 1
| A5850000223R | H5850001149 | SOLID STATE RELAY | SOLID STATE RELAY | SR2/SR3 SERIES | SR2-4250 | 90-240VAC, 24-240VAC, 50A(ZC)^GL | SR2-4250^90-240VAC, 24-240VAC, 50A(ZC)^GL |  | 11680 | RU С-KR.АЯ46.В.22581/21 | 1
| A5850000224R | H5850001150 | SOLID STATE RELAY | SOLID STATE RELAY | SR2/SR3 SERIES | SR2-4275 | 90-240VAC, 24-240VAC, 75A(ZC)^GL | SR2-4275^90-240VAC, 24-240VAC, 75A(ZC)^GL |  | 12830 | RU С-KR.АЯ46.В.22581/21 | 1
| A5850000225R | H5850001151 | SOLID STATE RELAY | SOLID STATE RELAY | SR2/SR3 SERIES | SR2-4415 | 90-240VAC, 48-480VAC, 15A(ZC)^GL | SR2-4415^90-240VAC, 48-480VAC, 15A(ZC)^GL |  | 9060 | RU С-KR.АЯ46.В.22581/21 | 1
| A5850000226R | H5850001152 | SOLID STATE RELAY | SOLID STATE RELAY | SR2/SR3 SERIES | SR2-4430 | 90-240VAC, 48-480VAC, 30A(ZC)^GL | SR2-4430^90-240VAC, 48-480VAC, 30A(ZC)^GL |  | 10360 | RU С-KR.АЯ46.В.22581/21 | 1
| A5850000227R | H5850001153 | SOLID STATE RELAY | SOLID STATE RELAY | SR2/SR3 SERIES | SR2-4440 | 90-240VAC, 48-480VAC, 40A(ZC)^GL | SR2-4440^90-240VAC, 48-480VAC, 40A(ZC)^GL |  | 11300 | RU С-KR.АЯ46.В.22581/21 | 1
| A5850000228R | H5850001154 | SOLID STATE RELAY | SOLID STATE RELAY | SR2/SR3 SERIES | SR2-4450 | 90-240VAC, 48-480VAC, 50A(ZC)^GL | SR2-4450^90-240VAC, 48-480VAC, 50A(ZC)^GL |  | 17330 | RU С-KR.АЯ46.В.22581/21 | 1
| A5850000229R | H5850001155 | SOLID STATE RELAY | SOLID STATE RELAY | SR2/SR3 SERIES | SR2-4475 | 90-240VAC, 48-480VAC, 75A(ZC)^GL | SR2-4475^90-240VAC, 48-480VAC, 75A(ZC)^GL |  | 18480 | RU С-KR.АЯ46.В.22581/21 | 1
| A5850000230R | H5850001156 | SOLID STATE RELAY | SOLID STATE RELAY | SR2/SR3 SERIES | SR3-1215 | 4-30VDC, 24-240VAC 15A(ZC)^GL | SR3-1215^4-30VDC, 24-240VAC 15A(ZC)^GL |  | 6590 | RU С-KR.АЯ46.В.22581/21 | 1
| A5850000231R | H5850001157 | SOLID STATE RELAY | SOLID STATE RELAY | SR2/SR3 SERIES | SR3-1230 | 4-30VDC, 24-240VAC 30A(ZC)^GL | SR3-1230^4-30VDC, 24-240VAC 30A(ZC)^GL |  | 8860 | RU С-KR.АЯ46.В.22581/21 | 1
| A5850000232R | H5850001158 | SOLID STATE RELAY | SOLID STATE RELAY | SR2/SR3 SERIES | SR3-1250 | 4-30VDC, 24-240VAC 50A(ZC)^GL | SR3-1250^4-30VDC, 24-240VAC 50A(ZC)^GL |  | 12060 | RU С-KR.АЯ46.В.22581/21 | 1
| A5850000233R | H5850001159 | SOLID STATE RELAY | SOLID STATE RELAY | SR2/SR3 SERIES | SR3-1275 | 4-30VDC, 24-240VAC 75A(ZC)^GL | SR3-1275^4-30VDC, 24-240VAC 75A(ZC)^GL |  | 14510 | RU С-KR.АЯ46.В.22581/21 | 1
| A5850000234R | H5850001160 | SOLID STATE RELAY | SOLID STATE RELAY | SR2/SR3 SERIES | SR3-1415 | 4-30VDC, 48-480VAC, 15A(ZC)^GL | SR3-1415^4-30VDC, 48-480VAC, 15A(ZC)^GL | Твердотельное реле, Без радиатора, трёхфазное, трёхполюсное,Вход 4-30 В=, Нагрузка 48-480 В~, 15A, С переходом через ноль | 9420 | RU С-KR.АЯ46.В.22581/21 | 1
| A5850000235R | H5850001161 | SOLID STATE RELAY | SOLID STATE RELAY | SR2/SR3 SERIES | SR3-1415R | 4-30VDC, 48-480VAC, 15A (R)^GL | SR3-1415R^4-30VDC, 48-480VAC, 15A (R)^GL |  | 9420 | RU С-KR.АЯ46.В.22581/21 | 1
| A5850000236R | H5850001162 | SOLID STATE RELAY | SOLID STATE RELAY | SR2/SR3 SERIES | SR3-1430 | 4-30VDC, 48-480VAC, 30A(ZC)^GL | SR3-1430^4-30VDC, 48-480VAC, 30A(ZC)^GL | Твердотельное реле: 3ф (3 полюса) 30A / 48…480V AC, управление 4…30V DC тип Z (пересечение через 0), корпус 109.5×76.5×32мм под съёмный радиатор | 11680 | RU С-KR.АЯ46.В.22581/21 | 1
| A5850000237R | H5850001163 | SOLID STATE RELAY | SOLID STATE RELAY | SR2/SR3 SERIES | SR3-1430R | 4-30VDC, 48-480VAC, 30A (R)^GL | SR3-1430R^4-30VDC, 48-480VAC, 30A (R)^GL | Твердотельное реле: 3ф (3 полюса) 30A / 48…480V AC, управление 4…30V DC тип R (мгновенное переключение), корпус 109.5×76.5×32мм под съёмный радиатор | 11680 | RU С-KR.АЯ46.В.22581/21 | 1
| A5850000238R | H5850001164 | SOLID STATE RELAY | SOLID STATE RELAY | SR2/SR3 SERIES | SR3-1440 | 4-30VDC, 48-480VAC, 40A(ZC)^GL | SR3-1440^4-30VDC, 48-480VAC, 40A(ZC)^GL | Твердотельное реле, без радиатора, 3-х фазный (3-х полюсной), 4-30В=, Номинальное напряжение нагрузки 48-480 В, Ток 40А Твердотельное реле - это ключ, который замыкает или размыкает электрическую сеть. Ключ способен коммутировать сеть с напряжением от 48-480 В переменного тока. | 12240 | RU С-KR.АЯ46.В.22581/21 | 1
| A5850000239R | H5850001165 | SOLID STATE RELAY | SOLID STATE RELAY | SR2/SR3 SERIES | SR3-1440R | 4-30VDC, 48-480VAC, 40A (R)^GL | SR3-1440R^4-30VDC, 48-480VAC, 40A (R)^GL | Твердотельное реле, Без радиатора, трёхфазное, трёхполюсное,Вход 4-30 В=, Нагрузка 48-480 В~, 40A, мгновенное переключение | 12240 | RU С-KR.АЯ46.В.22581/21 | 1
| A5850000240R | H5850001166 | SOLID STATE RELAY | SOLID STATE RELAY | SR2/SR3 SERIES | SR3-1450 | 4-30VDC, 48-480VAC, 50A(ZC)^GL | SR3-1450^4-30VDC, 48-480VAC, 50A(ZC)^GL |  | 17720 | RU С-KR.АЯ46.В.22581/21 | 1
| A5850000241R | H5850001167 | SOLID STATE RELAY | SOLID STATE RELAY | SR2/SR3 SERIES | SR3-1450R | 4-30VDC, 48-480VAC, 50A (R)^GL | SR3-1450R^4-30VDC, 48-480VAC, 50A (R)^GL |  | 17720 | RU С-KR.АЯ46.В.22581/21 | 1
| A5850000242R | H5850001168 | SOLID STATE RELAY | SOLID STATE RELAY | SR2/SR3 SERIES | SR3-1475 | 4-30VDC, 48-480VAC, 75A(ZC)^GL | SR3-1475^4-30VDC, 48-480VAC, 75A(ZC)^GL | Твердотельное реле: 3ф (3 полюса) 75A / 48…480V AC, управление 4…30V DC тип Z (пересечение через 0), корпус 109.5×76.5×32мм под съёмный радиатор | 20180 | RU С-KR.АЯ46.В.22581/21 | 1
| A5850000243R | H5850001169 | SOLID STATE RELAY | SOLID STATE RELAY | SR2/SR3 SERIES | SR3-1475R | 4-30VDC, 48-480VAC, 75A (R)^GL | SR3-1475R^4-30VDC, 48-480VAC, 75A (R)^GL |  | 20180 | RU С-KR.АЯ46.В.22581/21 | 1
| A5850000244R | H5850001170 | SOLID STATE RELAY | SOLID STATE RELAY | SR2/SR3 SERIES | SR3-2415 | 24VAC, 48-480VAC, 15A(ZC)^GL | SR3-2415^24VAC, 48-480VAC, 15A(ZC)^GL |  | 9420 | RU С-KR.АЯ46.В.22581/21 | 1
| A5850000245R | H5850001171 | SOLID STATE RELAY | SOLID STATE RELAY | SR2/SR3 SERIES | SR3-2430 | 24VAC, 48-480VAC, 30A(ZC)^GL | SR3-2430^24VAC, 48-480VAC, 30A(ZC)^GL | Твердотельное реле, Без радиатора, трёхфазное, трёхполюсное,Вход 24 VAC, Нагрузка 48-480 В~, 30 А, С переходом через ноль | 11680 | RU С-KR.АЯ46.В.22581/21 | 1
| A5850000246R | H5850001172 | SOLID STATE RELAY | SOLID STATE RELAY | SR2/SR3 SERIES | SR3-2440 | 24VAC, 48-480VAC, 40A(ZC)^GL | SR3-2440^24VAC, 48-480VAC, 40A(ZC)^GL |  | 12240 | RU С-KR.АЯ46.В.22581/21 | 1
| A5850000247R | H5850001173 | SOLID STATE RELAY | SOLID STATE RELAY | SR2/SR3 SERIES | SR3-2450 | 24VAC, 48-480VAC, 50A(ZC)^GL | SR3-2450^24VAC, 48-480VAC, 50A(ZC)^GL |  | 17720 | RU С-KR.АЯ46.В.22581/21 | 1
| A5850000248R | H5850001174 | SOLID STATE RELAY | SOLID STATE RELAY | SR2/SR3 SERIES | SR3-2475 | 24VAC, 48-480VAC, 75A(ZC)^GL | SR3-2475^24VAC, 48-480VAC, 75A(ZC)^GL |  | 20180 | RU С-KR.АЯ46.В.22581/21 | 1
| A5850000249R | H5850001175 | SOLID STATE RELAY | SOLID STATE RELAY | SR2/SR3 SERIES | SR3-4215 | 90-240VAC, 24-240VAC, 15A(ZC)^GL | SR3-4215^90-240VAC, 24-240VAC, 15A(ZC)^GL |  | 6590 | RU С-KR.АЯ46.В.22581/21 | 1
| A5850000250R | H5850001176 | SOLID STATE RELAY | SOLID STATE RELAY | SR2/SR3 SERIES | SR3-4230 | 90-240VAC, 24-240VAC, 30A(ZC)^GL | SR3-4230^90-240VAC, 24-240VAC, 30A(ZC)^GL |  | 8860 | RU С-KR.АЯ46.В.22581/21 | 1
| A5850000251R | H5850001177 | SOLID STATE RELAY | SOLID STATE RELAY | SR2/SR3 SERIES | SR3-4250 | 90-240VAC, 24-240VAC, 50A(ZC)^GL | SR3-4250^90-240VAC, 24-240VAC, 50A(ZC)^GL |  | 12060 | RU С-KR.АЯ46.В.22581/21 | 1
| A5850000252R | H5850001178 | SOLID STATE RELAY | SOLID STATE RELAY | SR2/SR3 SERIES | SR3-4275 | 90-240VAC, 24-240VAC, 75A(ZC)^GL | SR3-4275^90-240VAC, 24-240VAC, 75A(ZC)^GL |  | 14510 | RU С-KR.АЯ46.В.22581/21 | 1
| A5850000253R | H5850001179 | SOLID STATE RELAY | SOLID STATE RELAY | SR2/SR3 SERIES | SR3-4415 | 90-240VAC, 48-480VAC, 15A(ZC)^GL | SR3-4415^90-240VAC, 48-480VAC, 15A(ZC)^GL | Твердотельное реле, Без радиатора, трёхфазное, трёхполюсное, вход 90-240 VAC, Нагрузка 48-480 В~, 15 А, С переходом через ноль | 9420 | RU С-KR.АЯ46.В.22581/21 | 1
| A5850000254R | H5850001180 | SOLID STATE RELAY | SOLID STATE RELAY | SR2/SR3 SERIES | SR3-4430 | 90-240VAC, 48-480VAC, 30A(ZC)^GL | SR3-4430^90-240VAC, 48-480VAC, 30A(ZC)^GL |  | 11680 | RU С-KR.АЯ46.В.22581/21 | 1
| A5850000255R | H5850001181 | SOLID STATE RELAY | SOLID STATE RELAY | SR2/SR3 SERIES | SR3-4440 | 90-240VAC, 48-480VAC, 40A(ZC)^GL | SR3-4440^90-240VAC, 48-480VAC, 40A(ZC)^GL |  | 12240 | RU С-KR.АЯ46.В.22581/21 | 1
| A5850000256R | H5850001182 | SOLID STATE RELAY | SOLID STATE RELAY | SR2/SR3 SERIES | SR3-4450 | 90-240VAC, 48-480VAC, 50A(ZC)^GL | SR3-4450^90-240VAC, 48-480VAC, 50A(ZC)^GL |  | 17720 | RU С-KR.АЯ46.В.22581/21 | 1
| A5850000257R | H5850001183 | SOLID STATE RELAY | SOLID STATE RELAY | SR2/SR3 SERIES | SR3-4475 | 90-240VAC, 48-480VAC, 75A(ZC)^GL | SR3-4475^90-240VAC, 48-480VAC, 75A(ZC)^GL |  | 20180 | RU С-KR.АЯ46.В.22581/21 | 1
| A5850000093R | A5850000093 | SOLID STATE RELAY | SOLID STATE RELAY | SRC1 SERIES | SRC1-1215-N | 4-30VDC, 24-240VAC 15A(ZC) | SRC1-1215-N^4-30VDC, 24-240VAC 15A(ZC) | Реле твердотельное: 1ф 15A / 24…240V AC, управление 4…30V DC тип Z (пересечение через 0), корпус 22.5×80×33.5мм под съёмный радиатор | По запросу | RU С-KR.АЯ46.В.22581/21 | 1
| A5850000095R | A5850000095 | SOLID STATE RELAY | SOLID STATE RELAY | SRC1 SERIES | SRC1-1220-N | 4-30VDC, 24-240VAC 20A(ZC) | SRC1-1220-N^4-30VDC, 24-240VAC 20A(ZC) |  | По запросу | RU С-KR.АЯ46.В.22581/21 | 1
| A5850000097R | A5850000097 | SOLID STATE RELAY | SOLID STATE RELAY | SRC1 SERIES | SRC1-1230-N | 4-30VDC, 24-240VAC 30A(ZC) | SRC1-1230-N^4-30VDC, 24-240VAC 30A(ZC) | Твердотельное реле, Тонкое, без радиатора, Однофазное, Вход 4-30В=, Нагрузка 24-240 В~, 30A, С переходом через ноль | 3600 | RU С-KR.АЯ46.В.22581/21 | 1
| A5850000321R | A5850000321 | SOLID STATE RELAY | SOLID STATE RELAY | SRC1 SERIES | SRC1-1420-N |  | SRC1-1420-N^ |  | По запросу | RU С-KR.АЯ46.В.22581/21 | 1
| A5850000322R | A5850000322 | SOLID STATE RELAY | SOLID STATE RELAY | SRC1 SERIES | SRC1-1420R-N |  | SRC1-1420R-N^ |  | По запросу | RU С-KR.АЯ46.В.22581/21 | 1
| A5850000101R | A5850000101 | SOLID STATE RELAY | SOLID STATE RELAY | SRC1 SERIES | SRC1-4215-N | 90-240VAC, 24-240VAC 15A(ZC) | SRC1-4215-N^90-240VAC, 24-240VAC 15A(ZC) | Реле твердотельное: однофазное, нагрузка 15A / 24…240V AC, управление 90…240V AC тип Z (пересечение через 0), корпус 22.5×80×33.5мм под съёмный радиатор, обновленное | По запросу | RU С-KR.АЯ46.В.22581/21 | 1
| A5850000103R | A5850000103 | SOLID STATE RELAY | SOLID STATE RELAY | SRC1 SERIES | SRC1-4220-N | 90-240VAC, 24-240VAC 20A(ZC) | SRC1-4220-N^90-240VAC, 24-240VAC 20A(ZC) |  | По запросу | RU С-KR.АЯ46.В.22581/21 | 1
| A5850000105R | A5850000105 | SOLID STATE RELAY | SOLID STATE RELAY | SRC1 SERIES | SRC1-4230-N | 90-240VAC, 24-240VAC 30A(ZC) | SRC1-4230-N^90-240VAC, 24-240VAC 30A(ZC) |  | По запросу | RU С-KR.АЯ46.В.22581/21 | 1
| A5850000323R | A5850000323 | SOLID STATE RELAY | SOLID STATE RELAY | SRC1 SERIES | SRC1-4420-N | 90-240VAC, 48-480VAC 20A(ZC)^ | SRC1-4420-N^90-240VAC, 48-480VAC 20A(ZC)^ |  | По запросу | RU С-KR.АЯ46.В.22581/21 | 1
| A5850000260R | H5850001278 | SOLID STATE RELAY | SOLID STATE RELAY | SRH1 SERIES | SRH1-1210-N | 4-30VDC, 24-240VAC 10A(ZC)^GL | SRH1-1210-N^4-30VDC, 24-240VAC 10A(ZC)^GL |  | 3030 | RU С-KR.АЯ46.В.22581/21 | 1
| A5850000032R | A5850000387 | SOLID STATE RELAY | SOLID STATE RELAY | SRH1 SERIES | SRH1-1215-N | 4-30VDC,24-240VAC 15A(ZC)(ENG) | SRH1-1215-N^4-30VDC,24-240VAC 15A(ZC)(ENG) | Твердотельное реле, Со встроенным радиатором, Однофазное, Вход4-30В=, Нагрузка 24-240 В~, 15A, С переходом через ноль | 3490 | RU С-KR.АЯ46.В.22581/21 | 1
| A5850000034R | A5850000388 | SOLID STATE RELAY | SOLID STATE RELAY | SRH1 SERIES | SRH1-1220-N | 4-30VDC,24-240VAC 20A(ZC)(ENG) | SRH1-1220-N^4-30VDC,24-240VAC 20A(ZC)(ENG) | Твердотельное реле, Со встроенным радиатором, Однофазное, Вход4-30В=, Нагрузка 24-240 В~, 20A, С переходом через ноль | 3920 | RU С-KR.АЯ46.В.22581/21 | 1
| A5850000036R | A5850000389 | SOLID STATE RELAY | SOLID STATE RELAY | SRH1 SERIES | SRH1-1230-N | 4-30VDC,24-240VAC 30A(ZC)(ENG) | SRH1-1230-N^4-30VDC,24-240VAC 30A(ZC)(ENG) | Твердотельное реле, Со встроенным радиатором, Однофазное, Вход4-30В=, Нагрузка 24-240 В~, 30A, С переходом через ноль | 5010 | RU С-KR.АЯ46.В.22581/21 | 1
| A5850000261R | H5850001274 | SOLID STATE RELAY | SOLID STATE RELAY | SRH1 SERIES | SRH1-1240-N | 4-30VDC, 24-240VAC 40A(ZC)^GL | SRH1-1240-N^4-30VDC, 24-240VAC 40A(ZC)^GL | Твердотельное реле, Со встроенным радиатором, Однофазное, Вход4-30В=, Нагрузка 24-240 В~, 40A, С переходом через ноль | 6590 | RU С-KR.АЯ46.В.22581/21 | 1
| A5850000262R | H5850001281 | SOLID STATE RELAY | SOLID STATE RELAY | SRH1 SERIES | SRH1-1260-N | 4-30VDC, 24-240VAC 60A(ZC)^GL | SRH1-1260-N^4-30VDC, 24-240VAC 60A(ZC)^GL | Твердотельное реле, Со встроенным радиатором, Однофазное, Вход4-30В=, Нагрузка 24-240 В~, 60A, С переходом через ноль | 8480 | RU С-KR.АЯ46.В.22581/21 | 1
| A5850000263R | H5850001282 | SOLID STATE RELAY | SOLID STATE RELAY | SRH1 SERIES | SRH1-1410-N | 4-30VDC, 48-480VAC 10A(ZC)^GL | SRH1-1410-N^4-30VDC, 48-480VAC 10A(ZC)^GL |  | 3590 | RU С-KR.АЯ46.В.22581/21 | 1
| A5850000269R | H5850001241 | SOLID STATE RELAY | SOLID STATE RELAY | SRH1 SERIES | SRH1-1410R-N | 4-30VDC, 48-480VAC 10A(R)^GL | SRH1-1410R-N^4-30VDC, 48-480VAC 10A(R)^GL |  | 3590 | RU С-KR.АЯ46.В.22581/21 | 1
| A5850000264R | H5850001283 | SOLID STATE RELAY | SOLID STATE RELAY | SRH1 SERIES | SRH1-1415-N | 4-30VDC, 48-480VAC 15A(ZC)^GL | SRH1-1415-N^4-30VDC, 48-480VAC 15A(ZC)^GL | Твердотельное реле: 1ф 15A / 48…480V AC, управление 4…30V DC тип Z (пересечение через 0), корпус 22.5×80×100мм со встроенным радиатором, на DIN-рейку | 3770 | RU С-KR.АЯ46.В.22581/21 | 1
| A5850000270R | H5850001284 | SOLID STATE RELAY | SOLID STATE RELAY | SRH1 SERIES | SRH1-1415R-N | 4-30VDC, 48-480VAC 15A(R)^GL | SRH1-1415R-N^4-30VDC, 48-480VAC 15A(R)^GL |  | 3770 | RU С-KR.АЯ46.В.22581/21 | 1
| A5850000265R | H5850001276 | SOLID STATE RELAY | SOLID STATE RELAY | SRH1 SERIES | SRH1-1420-N | 4-30VDC, 48-480VAC 20A(ZC)^GL | SRH1-1420-N^4-30VDC, 48-480VAC 20A(ZC)^GL | Твердотельное реле, Со встроенным радиатором, Однофазное, Вход4-30В=, Нагрузка 48-480 В~, 20A, С переходом через ноль | 4910 | RU С-KR.АЯ46.В.22581/21 | 1
| A5850000271R | H5850001285 | SOLID STATE RELAY | SOLID STATE RELAY | SRH1 SERIES | SRH1-1420R-N | 4-30VDC, 48-480VAC 20A(R)^GL | SRH1-1420R-N^4-30VDC, 48-480VAC 20A(R)^GL | Твердотельное реле, Со встроенным радиатором, Однофазное, Вход4-30В=, Нагрузка 48-480 В~, 20A, Случайное | 4910 | RU С-KR.АЯ46.В.22581/21 | 1
| A5850000266R | H5850001273 | SOLID STATE RELAY | SOLID STATE RELAY | SRH1 SERIES | SRH1-1430-N | 4-30VDC, 48-480VAC 30A(ZC)^GL | SRH1-1430-N^4-30VDC, 48-480VAC 30A(ZC)^GL | Твердотельное реле, Со встроенным радиатором, Однофазное, Вход4-30В=, Нагрузка 48-480 В~, 30A, С переходом через ноль | 6410 | RU С-KR.АЯ46.В.22581/21 | 1
| A5850000272R | H5850001286 | SOLID STATE RELAY | SOLID STATE RELAY | SRH1 SERIES | SRH1-1430R-N | 4-30VDC, 48-480VAC 30A(R)^GL | SRH1-1430R-N^4-30VDC, 48-480VAC 30A(R)^GL |  | 6410 | RU С-KR.АЯ46.В.22581/21 | 1
| A5850000267R | H5850001287 | SOLID STATE RELAY | SOLID STATE RELAY | SRH1 SERIES | SRH1-1440-N | 4-30VDC, 48-480VAC 40A(ZC) GL | SRH1-1440-N^4-30VDC, 48-480VAC 40A(ZC) GL | Твердотельное реле: 1ф 40A / 48…480V AC, управление 4…30V DC тип Z (пересечение через 0), корпус 22.5×80×100мм со встроенным радиатором, на DIN-рейку | 7740 | RU С-KR.АЯ46.В.22581/21 | 1
| A5850000273R | H5850001288 | SOLID STATE RELAY | SOLID STATE RELAY | SRH1 SERIES | SRH1-1440R-N | 4-30VDC, 48-480VAC 40A(R)^GL | SRH1-1440R-N^4-30VDC, 48-480VAC 40A(R)^GL |  | 7740 | RU С-KR.АЯ46.В.22581/21 | 1
| A5850000268R | H5850001289 | SOLID STATE RELAY | SOLID STATE RELAY | SRH1 SERIES | SRH1-1460-N | 4-30VDC, 48-480VAC 60A(ZC) GL | SRH1-1460-N^4-30VDC, 48-480VAC 60A(ZC) GL | Твердотельное реле, Со встроенным радиатором, Однофазное, Вход4-30В=, Нагрузка 48-480 В~, 60A, С переходом через ноль | 9620 | RU С-KR.АЯ46.В.22581/21 | 1
| A5850000274R | H5850001290 | SOLID STATE RELAY | SOLID STATE RELAY | SRH1 SERIES | SRH1-1460R-N | 4-30VDC, 48-480VAC 60A(R)^GL | SRH1-1460R-N^4-30VDC, 48-480VAC 60A(R)^GL | Твердотельное реле, Со встроенным радиатором, Однофазное, Вход4-30В=, Нагрузка 48-480 В~, 60A, Случайное | 9620 | RU С-KR.АЯ46.В.22581/21 | 1
| A5850000278R | H5850001291 | SOLID STATE RELAY | SOLID STATE RELAY | SRH1 SERIES | SRH1-2210-N | 24VAC, 24-240VAC 10A(ZC)^GL | SRH1-2210-N^24VAC, 24-240VAC 10A(ZC)^GL |  | 3030 | RU С-KR.АЯ46.В.22581/21 | 1
| A5850000044R | H5850001292 | SOLID STATE RELAY | SOLID STATE RELAY | SRH1 SERIES | SRH1-2215-N | 24VAC, 24-240VAC 15A(ZC)^GL | SRH1-2215-N^24VAC, 24-240VAC 15A(ZC)^GL | Твердотельное реле, 1ф 15A / 24…240V AC, управление 24V AC тип Z (пересечение через 0), корпус 22.5×80×100мм со встроенным радиатором, на DIN-рейку | 3210 | RU С-KR.АЯ46.В.22581/21 | 1
| A5850000046R | H5850001293 | SOLID STATE RELAY | SOLID STATE RELAY | SRH1 SERIES | SRH1-2220-N | 24-240VAC 20A(ZC)^GL | SRH1-2220-N^24-240VAC 20A(ZC)^GL | Твердотельное реле: 1ф 20A / 24…240V AC, управление 24V AC тип Z (пересечение через 0), корпус 22.5×80×100мм со встроенным радиатором, на DIN-рейку | 4330 | RU С-KR.АЯ46.В.22581/21 | 1
| A5850000048R | H5850001294 | SOLID STATE RELAY | SOLID STATE RELAY | SRH1 SERIES | SRH1-2230-N | 24VAC, 24-240VAC 30A(ZC)^GL | SRH1-2230-N^24VAC, 24-240VAC 30A(ZC)^GL |  | 5850 | RU С-KR.АЯ46.В.22581/21 | 1
| A5850000279R | H5850001295 | SOLID STATE RELAY | SOLID STATE RELAY | SRH1 SERIES | SRH1-2240-N | 24VAC, 24-240VAC 40A(ZC)^GL | SRH1-2240-N^24VAC, 24-240VAC 40A(ZC)^GL | Твердотельное реле, Со встроенным радиатором, Однофазное, Вход 24 В~, Нагрузка 24-240 В~, 40A, С переходом через ноль | 6590 | RU С-KR.АЯ46.В.22581/21 | 1
| A5850000280R | H5850001296 | SOLID STATE RELAY | SOLID STATE RELAY | SRH1 SERIES | SRH1-2260-N | 24VAC, 24-240VAC 60A(ZC)^GL | SRH1-2260-N^24VAC, 24-240VAC 60A(ZC)^GL |  | 8480 | RU С-KR.АЯ46.В.22581/21 | 1
| A5850000281R | H5850001297 | SOLID STATE RELAY | SOLID STATE RELAY | SRH1 SERIES | SRH1-2410-N | 24VAC, 48-480VAC 10A(ZC)^GL | SRH1-2410-N^24VAC, 48-480VAC 10A(ZC)^GL |  | 3590 | RU С-KR.АЯ46.В.22581/21 | 1
| A5850000282R | H5850001298 | SOLID STATE RELAY | SOLID STATE RELAY | SRH1 SERIES | SRH1-2415-N | 24VAC, 48-480VAC 15A(ZC)^GL | SRH1-2415-N^24VAC, 48-480VAC 15A(ZC)^GL |  | 3770 | RU С-KR.АЯ46.В.22581/21 | 1
| A5850000283R | H5850001299 | SOLID STATE RELAY | SOLID STATE RELAY | SRH1 SERIES | SRH1-2420-N | 24VAC, 48-480VAC 20A(ZC)^GL | SRH1-2420-N^24VAC, 48-480VAC 20A(ZC)^GL | Твердотельное реле, 1ф 20A / 48…480V AC, управление 24V AC тип Z (пересечение через 0), корпус 22.5×80×100мм со встроенным радиатором, на DIN-рейку | 4910 | RU С-KR.АЯ46.В.22581/21 | 1
| A5850000284R | H5850001300 | SOLID STATE RELAY | SOLID STATE RELAY | SRH1 SERIES | SRH1-2430-N | 24VAC, 48-480VAC 30A(ZC)^GL | SRH1-2430-N^24VAC, 48-480VAC 30A(ZC)^GL |  | 6410 | RU С-KR.АЯ46.В.22581/21 | 1
| A5850000285R | H5850001301 | SOLID STATE RELAY | SOLID STATE RELAY | SRH1 SERIES | SRH1-2440-N | 24VAC, 48-480VAC 40A(ZC)^GL | SRH1-2440-N^24VAC, 48-480VAC 40A(ZC)^GL |  | 7740 | RU С-KR.АЯ46.В.22581/21 | 1
| A5850000286R | H5850001302 | SOLID STATE RELAY | SOLID STATE RELAY | SRH1 SERIES | SRH1-2460-N | 24VAC, 48-480VAC 60A(ZC)^GL | SRH1-2460-N^24VAC, 48-480VAC 60A(ZC)^GL |  | 9620 | RU С-KR.АЯ46.В.22581/21 | 1
| A5850000275R | H5850001303 | SOLID STATE RELAY | SOLID STATE RELAY | SRH1 SERIES | SRH1-4210-N | 90-240VAC, 24-240VAC 10A(ZC)^GL | SRH1-4210-N^90-240VAC, 24-240VAC 10A(ZC)^GL |  | 3030 | RU С-KR.АЯ46.В.22581/21 | 1
| A5850000054R | H5850001304 | SOLID STATE RELAY | SOLID STATE RELAY | SRH1 SERIES | SRH1-4215-N | 90-240VAC, 24-240VAC 15A(ZC) GL | SRH1-4215-N^90-240VAC, 24-240VAC 15A(ZC) GL | Твердотельное реле, Со встроенным радиатором, Однофазное, Вход 90-240 В~, Нагрузка 24-240 В~, 15A, С переходом через ноль | 3210 | RU С-KR.АЯ46.В.22581/21 | 1
| A5850000056R | H5850001305 | SOLID STATE RELAY | SOLID STATE RELAY | SRH1 SERIES | SRH1-4220-N | 90-240VAC, 24-240VAC 20A(ZC)^GL | SRH1-4220-N^90-240VAC, 24-240VAC 20A(ZC)^GL | Твердотельное реле, Со встроенным радиатором, Однофазное, Вход 90-240 В~, Нагрузка 24-240 В~, 20A, С переходом через ноль | 4330 | RU С-KR.АЯ46.В.22581/21 | 1
| A5850000058R | H5850001306 | SOLID STATE RELAY | SOLID STATE RELAY | SRH1 SERIES | SRH1-4230-N | 90-240VAC, 24-240VAC 30A(ZC)^GL | SRH1-4230-N^90-240VAC, 24-240VAC 30A(ZC)^GL | Твердотельное реле, Со встроенным радиатором, Однофазное, Вход 90-240 В~, Нагрузка 24-240 В~, 30A, С переходом через ноль | 5850 | RU С-KR.АЯ46.В.22581/21 | 1
| A5850000276R | H5850001307 | SOLID STATE RELAY | SOLID STATE RELAY | SRH1 SERIES | SRH1-4240-N | 90-240VAC, 24-240VAC 40A(ZC)^GL | SRH1-4240-N^90-240VAC, 24-240VAC 40A(ZC)^GL | Твердотельное реле, Со встроенным радиатором, Однофазное, Вход 90-240 В~, Нагрузка 24-240 В~, 40A, С переходом через ноль | 6590 | RU С-KR.АЯ46.В.22581/21 | 1
| A5850000277R | H5850001308 | SOLID STATE RELAY | SOLID STATE RELAY | SRH1 SERIES | SRH1-4260-N | 90-240VAC, 24-240VAC 60A(ZC)^GL | SRH1-4260-N^90-240VAC, 24-240VAC 60A(ZC)^GL |  | 8480 | RU С-KR.АЯ46.В.22581/21 | 1
| A5850000373R | H5850001268 | SOLID STATE RELAY | SOLID STATE RELAY | SRH1 SERIES | SRH1-A220-N | 4-20MA, 100-240VAC^GL | SRH1-A220-N^4-20MA, 100-240VAC^GL | Твердотельное реле cо встроенным радиатором, однофазное, вход: аналоговый 4-20mA, нагрузка: 200-480 В~ 60A, обновленное | 10360 | RU С-KR.АЯ46.В.22581/21 | 1
| A5850000374R | H5850001269 | SOLID STATE RELAY | SOLID STATE RELAY | SRH1 SERIES | SRH1-A230-N | 4-20MA, 100-240VAC^GL | SRH1-A230-N^4-20MA, 100-240VAC^GL |  | 11300 | RU С-KR.АЯ46.В.22581/21 | 1
| A5850000375R | H5850001270 | SOLID STATE RELAY | SOLID STATE RELAY | SRH1 SERIES | SRH1-A260-N | 4-20MA, 100-240VAC^GL | SRH1-A260-N^4-20MA, 100-240VAC^GL | Твердотельное реле, Со встроенным радиатором, Однофазное, Вход 4-20 мА, Нагрузка 24-240 В~, 60A, С переходом через ноль | 13210 | RU С-KR.АЯ46.В.22581/21 | 1
| A5850000376R | H5850001271 | SOLID STATE RELAY | SOLID STATE RELAY | SRH1 SERIES | SRH1-A420-N | 4-20MA, 200-480VAC^GL | SRH1-A420-N^4-20MA, 200-480VAC^GL |  | 12240 | RU С-KR.АЯ46.В.22581/21 | 1
| A5850000377R | H5850001272 | SOLID STATE RELAY | SOLID STATE RELAY | SRH1 SERIES | SRH1-A430-N | 4-20MA, 200-480VAC^GL | SRH1-A430-N^4-20MA, 200-480VAC^GL |  | 13210 | RU С-KR.АЯ46.В.22581/21 | 1
| A5850000378R | H5850001240 | SOLID STATE RELAY | SOLID STATE RELAY | SRH1 SERIES | SRH1-A460-N | 4-20MA, 200-480VAC^GL | SRH1-A460-N^4-20MA, 200-480VAC^GL | Твердотельное реле c радиатором, Аналоговый вход, Однофазное, Вход 4-20mA, нагрузка 200-480 В~, 60A, обновленное | 15090 | RU С-KR.АЯ46.В.22581/21 | 1
| A5850000064R | H5850001184 | SOLID STATE RELAY | SOLID STATE RELAY | SRH2/SRH3 SERIES | SRH2-1215 | 4-30VDC, 24-240VAC 15A(ZC)^GL | SRH2-1215^4-30VDC, 24-240VAC 15A(ZC)^GL |  | 11680 | RU С-KR.АЯ46.В.22581/21 | 1
| A5850000065R | H5850001185 | SOLID STATE RELAY | SOLID STATE RELAY | SRH2/SRH3 SERIES | SRH2-1230 | 4-30VDC, 24-240VAC 30A(ZC)^GL | SRH2-1230^4-30VDC, 24-240VAC 30A(ZC)^GL |  | 13010 | RU С-KR.АЯ46.В.22581/21 | 1
| A5850000066R | H5850001186 | SOLID STATE RELAY | SOLID STATE RELAY | SRH2/SRH3 SERIES | SRH2-1250 | 4-30VDC, 24-240VAC 50A(ZC)^GL | SRH2-1250^4-30VDC, 24-240VAC 50A(ZC)^GL | Твердотельное реле, реле со встроенным радиатором,3-х фазное (2-х полюсное), 4-30В=, номинальное напряжение нагрузки 24-240 В, ток 50А, переключение при пересечении нуля | 16770 | RU С-KR.АЯ46.В.22581/21 | 1
| A5850000067R | H5850001187 | SOLID STATE RELAY | SOLID STATE RELAY | SRH2/SRH3 SERIES | SRH2-1275 | 4-30VDC, 24-240VAC 75A(ZC)^GL | SRH2-1275^4-30VDC, 24-240VAC 75A(ZC)^GL | Твердотельное реле, реле со встроенным радиатором,3-х фазное (2-х полюсное), 4-30В=, номинальное напряжение нагрузки 24-240 В, ток 75А, переключение при пересечении нуля | 18860 | RU С-KR.АЯ46.В.22581/21 | 1
| A5850000068R | H5850001188 | SOLID STATE RELAY | SOLID STATE RELAY | SRH2/SRH3 SERIES | SRH2-1415 | 4-30VDC, 48-480VAC, 15A(ZC)^GL | SRH2-1415^4-30VDC, 48-480VAC, 15A(ZC)^GL |  | 13210 | RU С-KR.АЯ46.В.22581/21 | 1
| A5850000069R | H5850001189 | SOLID STATE RELAY | SOLID STATE RELAY | SRH2/SRH3 SERIES | SRH2-1415R | 4-30VDC, 48-480VAC, 15A (R)^GL | SRH2-1415R^4-30VDC, 48-480VAC, 15A (R)^GL |  | 13210 | RU С-KR.АЯ46.В.22581/21 | 1
| A5850000070R | H5850001190 | SOLID STATE RELAY | SOLID STATE RELAY | SRH2/SRH3 SERIES | SRH2-1430 | 4-30VDC, 48-480VAC, 30A(ZC)^GL | SRH2-1430^4-30VDC, 48-480VAC, 30A(ZC)^GL |  | 14510 | RU С-KR.АЯ46.В.22581/21 | 1
| A5850000071R | H5850001191 | SOLID STATE RELAY | SOLID STATE RELAY | SRH2/SRH3 SERIES | SRH2-1430R | 4-30VDC, 48-480VAC, 30A (R)^GL | SRH2-1430R^4-30VDC, 48-480VAC, 30A (R)^GL |  | 14510 | RU С-KR.АЯ46.В.22581/21 | 1
| A5850000072R | H5850001192 | SOLID STATE RELAY | SOLID STATE RELAY | SRH2/SRH3 SERIES | SRH2-1440 | 4-30VDC, 48-480VAC, 40A(ZC)^GL | SRH2-1440^4-30VDC, 48-480VAC, 40A(ZC)^GL | Твердотельное реле, реле со встроенным радиатором,2-х фазный (2-х полюсной), 4-30В=, Номинальное напряжение нагрузки 48-480 В, Ток 40А Твердотельное реле - это ключ, который замыкает или размыкает электрическую сеть. Ключ способен коммутировать сеть с напряжением от 48-480 В переменного тока. | 15270 | RU С-KR.АЯ46.В.22581/21 | 1
| A5850000073R | H5850001193 | SOLID STATE RELAY | SOLID STATE RELAY | SRH2/SRH3 SERIES | SRH2-1440R | 4-30VDC, 48-480VAC, 40A (R)^GL | SRH2-1440R^4-30VDC, 48-480VAC, 40A (R)^GL | Твердотельное реле, cо встроенным радиатором, 3-х фазный (2-х полюсной), упр. напряжение 4-30В=, Нагрузка 48-480 В~, 40A,мгновенное переключение | 15270 | RU С-KR.АЯ46.В.22581/21 | 1
| A5850000074R | H5850001194 | SOLID STATE RELAY | SOLID STATE RELAY | SRH2/SRH3 SERIES | SRH2-1450 | 4-30VDC, 48-480VAC, 50A(ZC)^GL | SRH2-1450^4-30VDC, 48-480VAC, 50A(ZC)^GL |  | 19800 | RU С-KR.АЯ46.В.22581/21 | 1
| A5850000075R | H5850001195 | SOLID STATE RELAY | SOLID STATE RELAY | SRH2/SRH3 SERIES | SRH2-1450R | 4-30VDC, 48-480VAC, 50A (R)^GL | SRH2-1450R^4-30VDC, 48-480VAC, 50A (R)^GL |  | 19800 | RU С-KR.АЯ46.В.22581/21 | 1
| A5850000076R | H5850001196 | SOLID STATE RELAY | SOLID STATE RELAY | SRH2/SRH3 SERIES | SRH2-1475 | 4-30VDC, 48-480VAC, 75A(ZC)^GL | SRH2-1475^4-30VDC, 48-480VAC, 75A(ZC)^GL |  | 21860 | RU С-KR.АЯ46.В.22581/21 | 1
| A5850000077R | H5850001197 | SOLID STATE RELAY | SOLID STATE RELAY | SRH2/SRH3 SERIES | SRH2-1475R | 4-30VDC, 48-480VAC, 75A (R)^GL | SRH2-1475R^4-30VDC, 48-480VAC, 75A (R)^GL |  | 21860 | RU С-KR.АЯ46.В.22581/21 | 1
| A5850000078R | H5850001198 | SOLID STATE RELAY | SOLID STATE RELAY | SRH2/SRH3 SERIES | SRH2-2415 | 24VAC, 48-480VAC, 15A(ZC)^GL | SRH2-2415^24VAC, 48-480VAC, 15A(ZC)^GL |  | 13210 | RU С-KR.АЯ46.В.22581/21 | 1
| A5850000079R | H5850001199 | SOLID STATE RELAY | SOLID STATE RELAY | SRH2/SRH3 SERIES | SRH2-2430 | 24VAC, 48-480VAC, 30A(ZC)^GL | SRH2-2430^24VAC, 48-480VAC, 30A(ZC)^GL |  | 14510 | RU С-KR.АЯ46.В.22581/21 | 1
| A5850000080R | H5850001200 | SOLID STATE RELAY | SOLID STATE RELAY | SRH2/SRH3 SERIES | SRH2-2440 | 24VAC, 48-480VAC, 40A(ZC)^GL | SRH2-2440^24VAC, 48-480VAC, 40A(ZC)^GL |  | 15270 | RU С-KR.АЯ46.В.22581/21 | 1
| A5850000081R | H5850001201 | SOLID STATE RELAY | SOLID STATE RELAY | SRH2/SRH3 SERIES | SRH2-2450 | 24VAC, 48-480VAC, 50A(ZC)^GL | SRH2-2450^24VAC, 48-480VAC, 50A(ZC)^GL |  | 19800 | RU С-KR.АЯ46.В.22581/21 | 1
| A5850000082R | H5850001202 | SOLID STATE RELAY | SOLID STATE RELAY | SRH2/SRH3 SERIES | SRH2-2475 | 24VAC, 48-480VAC, 75A(ZC)^GL | SRH2-2475^24VAC, 48-480VAC, 75A(ZC)^GL |  | 21860 | RU С-KR.АЯ46.В.22581/21 | 1
| A5850000083R | H5850001203 | SOLID STATE RELAY | SOLID STATE RELAY | SRH2/SRH3 SERIES | SRH2-4215 | 90-240VAC, 24-240VAC, 15A(ZC)^GL | SRH2-4215^90-240VAC, 24-240VAC, 15A(ZC)^GL |  | 11680 | RU С-KR.АЯ46.В.22581/21 | 1
| A5850000084R | H5850001204 | SOLID STATE RELAY | SOLID STATE RELAY | SRH2/SRH3 SERIES | SRH2-4230 | 90-240VAC, 24-240VAC, 30A(ZC)^GL | SRH2-4230^90-240VAC, 24-240VAC, 30A(ZC)^GL | Твердотельное реле: 3ф (2 полюса) 30A / 24…240V AC, управление 90…240V AC тип Z (пересечение через 0), корпус 131×100×112мм со встроенным радиатором, на DIN-рейку | 13010 | RU С-KR.АЯ46.В.22581/21 | 1
| A5850000085R | H5850001205 | SOLID STATE RELAY | SOLID STATE RELAY | SRH2/SRH3 SERIES | SRH2-4250 | 90-240VAC, 24-240VAC, 50A(ZC)^GL | SRH2-4250^90-240VAC, 24-240VAC, 50A(ZC)^GL |  | 16770 | RU С-KR.АЯ46.В.22581/21 | 1
| A5850000086R | H5850001206 | SOLID STATE RELAY | SOLID STATE RELAY | SRH2/SRH3 SERIES | SRH2-4275 | 90-240VAC, 24-240VAC, 75A(ZC)^GL | SRH2-4275^90-240VAC, 24-240VAC, 75A(ZC)^GL |  | 18860 | RU С-KR.АЯ46.В.22581/21 | 1
| A5850000087R | H5850001207 | SOLID STATE RELAY | SOLID STATE RELAY | SRH2/SRH3 SERIES | SRH2-4415 | 90-240VAC, 48-480VAC, 15A(ZC)^GL | SRH2-4415^90-240VAC, 48-480VAC, 15A(ZC)^GL |  | 13210 | RU С-KR.АЯ46.В.22581/21 | 1
| A5850000088R | H5850001208 | SOLID STATE RELAY | SOLID STATE RELAY | SRH2/SRH3 SERIES | SRH2-4430 | 90-240VAC, 48-480VAC, 30A(ZC)^GL | SRH2-4430^90-240VAC, 48-480VAC, 30A(ZC)^GL |  | 14510 | RU С-KR.АЯ46.В.22581/21 | 1
| A5850000089R | H5850001209 | SOLID STATE RELAY | SOLID STATE RELAY | SRH2/SRH3 SERIES | SRH2-4440 | 90-240VAC, 48-480VAC, 40A(ZC)^GL | SRH2-4440^90-240VAC, 48-480VAC, 40A(ZC)^GL |  | 15270 | RU С-KR.АЯ46.В.22581/21 | 1
| A5850000090R | H5850001210 | SOLID STATE RELAY | SOLID STATE RELAY | SRH2/SRH3 SERIES | SRH2-4450 | 90-240VAC, 48-480VAC, 50A(ZC)^GL | SRH2-4450^90-240VAC, 48-480VAC, 50A(ZC)^GL |  | 19800 | RU С-KR.АЯ46.В.22581/21 | 1
| A5850000091R | H5850001211 | SOLID STATE RELAY | SOLID STATE RELAY | SRH2/SRH3 SERIES | SRH2-4475 | 90-240VAC, 48-480VAC, 75A(ZC)^GL | SRH2-4475^90-240VAC, 48-480VAC, 75A(ZC)^GL |  | 21860 | RU С-KR.АЯ46.В.22581/21 | 1
| A5850000174R | H5850001212 | SOLID STATE RELAY | SOLID STATE RELAY | SRH2/SRH3 SERIES | SRH3-1215 | 4-30VDC, 24-240VAC 15A(ZC)^GL | SRH3-1215^4-30VDC, 24-240VAC 15A(ZC)^GL |  | 12440 | RU С-KR.АЯ46.В.22581/21 | 1
| A5850000175R | H5850001213 | SOLID STATE RELAY | SOLID STATE RELAY | SRH2/SRH3 SERIES | SRH3-1230 | 4-30VDC, 24-240VAC 30A(ZC)^GL | SRH3-1230^4-30VDC, 24-240VAC 30A(ZC)^GL | Твердотельное реле, реле со встроенным радиатором,3-х фазное (3-х полюсное), 4-30В=, Номинальное напряжение нагрузки 24-240 В, Ток 30А, переключение при пересечении нуля | 13770 | RU С-KR.АЯ46.В.22581/21 | 1
| A5850000176R | H5850001214 | SOLID STATE RELAY | SOLID STATE RELAY | SRH2/SRH3 SERIES | SRH3-1250 | 4-30VDC, 24-240VAC 50A(ZC)^GL | SRH3-1250^4-30VDC, 24-240VAC 50A(ZC)^GL |  | 18300 | RU С-KR.АЯ46.В.22581/21 | 1
| A5850000177R | H5850001215 | SOLID STATE RELAY | SOLID STATE RELAY | SRH2/SRH3 SERIES | SRH3-1275 | 4-30VDC, 24-240VAC 75A(ZC)^GL | SRH3-1275^4-30VDC, 24-240VAC 75A(ZC)^GL |  | 20740 | RU С-KR.АЯ46.В.22581/21 | 1
| A5850000178R | H5850001216 | SOLID STATE RELAY | SOLID STATE RELAY | SRH2/SRH3 SERIES | SRH3-1415 | 4-30VDC, 48-480VAC, 15A(ZC)^GL | SRH3-1415^4-30VDC, 48-480VAC, 15A(ZC)^GL | Твердотельное реле, с радиатором, трёхфазное, трёхполюсное,Вход 4-30 В=, Нагрузка 48-480 В~, 15A, С переходом через ноль | 14330 | RU С-KR.АЯ46.В.22581/21 | 1
| A5850000179R | H5850001217 | SOLID STATE RELAY | SOLID STATE RELAY | SRH2/SRH3 SERIES | SRH3-1415R | 4-30VDC, 48-480VAC, 15A (R)^GL | SRH3-1415R^4-30VDC, 48-480VAC, 15A (R)^GL |  | 14330 | RU С-KR.АЯ46.В.22581/21 | 1
| A5850000180R | H5850001218 | SOLID STATE RELAY | SOLID STATE RELAY | SRH2/SRH3 SERIES | SRH3-1430 | 4-30VDC, 48-480VAC, 30A(ZC)^GL | SRH3-1430^4-30VDC, 48-480VAC, 30A(ZC)^GL | Твердотельное реле, реле со встроенным радиатором,3-х фазное (3-х полюсное), 4-30В=, Номинальное напряжение нагрузки 48-480 В, Ток 30А, переключение при пересечении нуля | 15650 | RU С-KR.АЯ46.В.22581/21 | 1
| A5850000181R | H5850001219 | SOLID STATE RELAY | SOLID STATE RELAY | SRH2/SRH3 SERIES | SRH3-1430R | 4-30VDC, 48-480VAC, 30A (R)^GL | SRH3-1430R^4-30VDC, 48-480VAC, 30A (R)^GL | 3-х фазное твердотельное реле со встроенным радиатором, трехполюсное, 4-30 VDC, нагрузка 48-480 VAC, 30 А | 15650 | RU С-KR.АЯ46.В.22581/21 | 1
| A5850000182R | H5850001220 | SOLID STATE RELAY | SOLID STATE RELAY | SRH2/SRH3 SERIES | SRH3-1440 | 4-30VDC, 48-480VAC, 40A(ZC)^GL | SRH3-1440^4-30VDC, 48-480VAC, 40A(ZC)^GL | Твердотельное реле, реле со встроенным радиатором, 3-х фазный (3-х полюсной), 4-30В=, Номинальное напряжение нагрузки 48-480 В, Ток 40А Твердотельное реле - это ключ, который замыкает или размыкает электрическую сеть. Ключ способен коммутировать сеть с напряжением от 48-480 В переменного тока. | 16390 | RU С-KR.АЯ46.В.22581/21 | 1
| A5850000183R | H5850001221 | SOLID STATE RELAY | SOLID STATE RELAY | SRH2/SRH3 SERIES | SRH3-1440R | 4-30VDC, 48-480VAC, 40A (R)^GL | SRH3-1440R^4-30VDC, 48-480VAC, 40A (R)^GL |  | 16390 | RU С-KR.АЯ46.В.22581/21 | 1
| A5850000184R | H5850001222 | SOLID STATE RELAY | SOLID STATE RELAY | SRH2/SRH3 SERIES | SRH3-1450 | 4-30VDC, 48-480VAC, 50A(ZC)^GL | SRH3-1450^4-30VDC, 48-480VAC, 50A(ZC)^GL | Твердотельное реле, реле со встроенным радиатором,3-х фазное (3-х полюсное), 4-30В=, Номинальное напряжение нагрузки 48-480 В, Ток 50А, переключение при пересечении нуля | 21130 | RU С-KR.АЯ46.В.22581/21 | 1
| A5850000185R | H5850001223 | SOLID STATE RELAY | SOLID STATE RELAY | SRH2/SRH3 SERIES | SRH3-1450R | 4-30VDC, 48-480VAC, 50A (R)^GL | SRH3-1450R^4-30VDC, 48-480VAC, 50A (R)^GL | Твердотельное реле: 3ф (3 полюса) 50A / 48…480V AC, управление 4…30V DC тип R (мгновенное переключение), корпус 144.5×80×132мм со встроенным радиатором, на DIN-рейку | 21130 | RU С-KR.АЯ46.В.22581/21 | 1
| A5850000186R | H5850001224 | SOLID STATE RELAY | SOLID STATE RELAY | SRH2/SRH3 SERIES | SRH3-1475 | 4-30VDC, 48-480VAC, 75A(ZC)^GL | SRH3-1475^4-30VDC, 48-480VAC, 75A(ZC)^GL | Твердотельное реле, 3 фазы (3 полюса) 75A / 48…480V AC, управление 4…30V DC тип Z (пересечение через 0), корпус 144.5×130×132мм со встроенным радиатором, на DIN-рейку | 23570 | RU С-KR.АЯ46.В.22581/21 | 1
| A5850000187R | H5850001225 | SOLID STATE RELAY | SOLID STATE RELAY | SRH2/SRH3 SERIES | SRH3-1475R | 4-30VDC, 48-480VAC, 75A (R)^GL | SRH3-1475R^4-30VDC, 48-480VAC, 75A (R)^GL |  | 23570 | RU С-KR.АЯ46.В.22581/21 | 1
| A5850000188R | H5850001226 | SOLID STATE RELAY | SOLID STATE RELAY | SRH2/SRH3 SERIES | SRH3-2415 | 24VAC, 48-480VAC, 15A(ZC)^GL | SRH3-2415^24VAC, 48-480VAC, 15A(ZC)^GL |  | 14330 | RU С-KR.АЯ46.В.22581/21 | 1
| A5850000189R | H5850001227 | SOLID STATE RELAY | SOLID STATE RELAY | SRH2/SRH3 SERIES | SRH3-2430 | 24VAC, 48-480VAC, 30A(ZC)^GL | SRH3-2430^24VAC, 48-480VAC, 30A(ZC)^GL |  | 15650 | RU С-KR.АЯ46.В.22581/21 | 1
| A5850000190R | H5850001228 | SOLID STATE RELAY | SOLID STATE RELAY | SRH2/SRH3 SERIES | SRH3-2440 | 24VAC, 48-480VAC, 40A(ZC)^GL | SRH3-2440^24VAC, 48-480VAC, 40A(ZC)^GL |  | 16390 | RU С-KR.АЯ46.В.22581/21 | 1
| A5850000191R | H5850001229 | SOLID STATE RELAY | SOLID STATE RELAY | SRH2/SRH3 SERIES | SRH3-2450 | 24VAC, 48-480VAC, 50A(ZC)^GL | SRH3-2450^24VAC, 48-480VAC, 50A(ZC)^GL |  | 21130 | RU С-KR.АЯ46.В.22581/21 | 1
| A5850000192R | H5850001230 | SOLID STATE RELAY | SOLID STATE RELAY | SRH2/SRH3 SERIES | SRH3-2475 | 24VAC, 48-480VAC, 75A(ZC)^GL | SRH3-2475^24VAC, 48-480VAC, 75A(ZC)^GL |  | 23570 | RU С-KR.АЯ46.В.22581/21 | 1
| A5850000193R | H5850001231 | SOLID STATE RELAY | SOLID STATE RELAY | SRH2/SRH3 SERIES | SRH3-4215 | 90-240VAC, 24-240VAC, 15A(ZC)^GL | SRH3-4215^90-240VAC, 24-240VAC, 15A(ZC)^GL |  | 12440 | RU С-KR.АЯ46.В.22581/21 | 1
| A5850000194R | H5850001232 | SOLID STATE RELAY | SOLID STATE RELAY | SRH2/SRH3 SERIES | SRH3-4230 | 90-240VAC, 24-240VAC, 30A(ZC)^GL | SRH3-4230^90-240VAC, 24-240VAC, 30A(ZC)^GL |  | 13770 | RU С-KR.АЯ46.В.22581/21 | 1
| A5850000195R | H5850001233 | SOLID STATE RELAY | SOLID STATE RELAY | SRH2/SRH3 SERIES | SRH3-4250 | 90-240VAC, 24-240VAC, 50A(ZC)^GL | SRH3-4250^90-240VAC, 24-240VAC, 50A(ZC)^GL |  | 18300 | RU С-KR.АЯ46.В.22581/21 | 1
| A5850000196R | H5850001234 | SOLID STATE RELAY | SOLID STATE RELAY | SRH2/SRH3 SERIES | SRH3-4275 | 90-240VAC, 24-240VAC, 75A(ZC)^GL | SRH3-4275^90-240VAC, 24-240VAC, 75A(ZC)^GL |  | 20740 | RU С-KR.АЯ46.В.22581/21 | 1
| A5850000197R | H5850001235 | SOLID STATE RELAY | SOLID STATE RELAY | SRH2/SRH3 SERIES | SRH3-4415 | 90-240VAC, 48-480VAC, 15A(ZC)^GL | SRH3-4415^90-240VAC, 48-480VAC, 15A(ZC)^GL | Твердотельное реле, с радиатором, трёхфазное, трёхполюсное,Вход 90-240 В=, Нагрузка 48-480 В~, 15A, С переходом через ноль | 14330 | RU С-KR.АЯ46.В.22581/21 | 1
| A5850000198R | H5850001236 | SOLID STATE RELAY | SOLID STATE RELAY | SRH2/SRH3 SERIES | SRH3-4430 | 90-240VAC, 48 480VAC, 30A(ZC)^GL | SRH3-4430^90-240VAC, 48 480VAC, 30A(ZC)^GL | 3-х фазное твердотельное реле со встроенным радиатором, 3-хполюсное, 90-240 VAC, нагрузка 48-480 VAC, 30 А, функция переключения при пересечении нуля | 15650 | RU С-KR.АЯ46.В.22581/21 | 1
| A5850000199R | H5850001237 | SOLID STATE RELAY | SOLID STATE RELAY | SRH2/SRH3 SERIES | SRH3-4440 | 90-240VAC, 48-480VAC, 40A(ZC)^GL | SRH3-4440^90-240VAC, 48-480VAC, 40A(ZC)^GL |  | 16390 | RU С-KR.АЯ46.В.22581/21 | 1
| A5850000200R | H5850001238 | SOLID STATE RELAY | SOLID STATE RELAY | SRH2/SRH3 SERIES | SRH3-4450 | 90-240VAC, 48-480VAC, 50A(ZC)^GL | SRH3-4450^90-240VAC, 48-480VAC, 50A(ZC)^GL |  | 21130 | RU С-KR.АЯ46.В.22581/21 | 1
| A5850000201R | H5850001239 | SOLID STATE RELAY | SOLID STATE RELAY | SRH2/SRH3 SERIES | SRH3-4475 | 90-240VAC, 48-480VAC, 75A(ZC)^GL | SRH3-4475^90-240VAC, 48-480VAC, 75A(ZC)^GL | 3-х фазное твердотельное реле со встроенным радиатором, 3-хполюсное, 90-240 VAC, нагрузка 48-480 VAC, 75 А, функция переключения при пересечении нуля | 23570 | RU С-KR.АЯ46.В.22581/21 | 1
| A5850000348R | A5850000348 | SOLID STATE RELAY | SOLID STATE RELAY | SRHL1 SERIES | SRHL1-1210 | 10-30VDC, 24-240VAC 10A(ZC) | SRHL1-1210^10-30VDC, 24-240VAC 10A(ZC) |  | По запросу | RU С-KR.АЯ46.В.22581/21 | 1
| A5850000349R | A5850000349 | SOLID STATE RELAY | SOLID STATE RELAY | SRHL1 SERIES | SRHL1-1215 | 10-30VDC, 24-240VAC 15A(ZC) | SRHL1-1215^10-30VDC, 24-240VAC 15A(ZC) | Твердотельное реле с индикатором перегрева, Со встроенным радиатором, Однофазное, Вход 10-30В=, Нагрузка 24-240 В~, 15A, С переходом через ноль, подключение "слева"\"справа" | 3040 | RU С-KR.АЯ46.В.22581/21 | 1
| A5850000350R | A5850000350 | SOLID STATE RELAY | SOLID STATE RELAY | SRHL1 SERIES | SRHL1-1220 | 10-30VDC, 24-240VAC 20A(ZC) | SRHL1-1220^10-30VDC, 24-240VAC 20A(ZC) | Твердотельное реле с индикатором перегрева, Со встроенным радиатором, Однофазное, Вход 10-30В=, Нагрузка 24-240 В~, 20A, С переходом через ноль, подключение "слева"\"справа" | 4000 | RU С-KR.АЯ46.В.22581/21 | 1
| A5850000351R | H5850001246 | SOLID STATE RELAY | SOLID STATE RELAY | SRHL1 SERIES | SRHL1-1225 | 10-30VDC, 24-240VAC 25A(ZC) GL | SRHL1-1225^10-30VDC, 24-240VAC 25A(ZC) GL | Твердотельное реле с индикатором перегрева, Со встроенным радиатором, Однофазное, Вход 10-30В=, Нагрузка 24-240 В~, 25A, С переходом через ноль, подключение "слева"\"справа" | 5270 | RU С-KR.АЯ46.В.22581/21 | 1
| A5850000352R | H5850001247 | SOLID STATE RELAY | SOLID STATE RELAY | SRHL1 SERIES | SRHL1-1240 | 10-30VDC, 24-240VAC 40A(ZC) GL | SRHL1-1240^10-30VDC, 24-240VAC 40A(ZC) GL | Твердотельное реле с индикатором перегрева и выходом сигнализации, Со встроенным радиатором, Однофазное, Вход 10-30В=, Нагрузка 24-240 В~, 40A, С переходом через ноль, подключение "слева"\"справа" | 6980 | RU С-KR.АЯ46.В.22581/21 | 1
| A5850000353R | A5850000353 | SOLID STATE RELAY | SOLID STATE RELAY | SRHL1 SERIES | SRHL1-1410 | 10-30VDC, 48-480VAC 10A(ZC) | SRHL1-1410^10-30VDC, 48-480VAC 10A(ZC) |  | По запросу | RU С-KR.АЯ46.В.22581/21 | 1
| A5850000358R | A5850000358 | SOLID STATE RELAY | SOLID STATE RELAY | SRHL1 SERIES | SRHL1-1410R | 10-30VDC, 48-480VAC 10A(R) | SRHL1-1410R^10-30VDC, 48-480VAC 10A(R) |  | По запросу | RU С-KR.АЯ46.В.22581/21 | 1
| A5850000354R | A5850000354 | SOLID STATE RELAY | SOLID STATE RELAY | SRHL1 SERIES | SRHL1-1415 | 10-30VDC, 48-480VAC 15A(ZC) | SRHL1-1415^10-30VDC, 48-480VAC 15A(ZC) |  | По запросу | RU С-KR.АЯ46.В.22581/21 | 1
| A5850000359R | A5850000359 | SOLID STATE RELAY | SOLID STATE RELAY | SRHL1 SERIES | SRHL1-1415R | 10-30VDC, 48-480VAC 15A(R) | SRHL1-1415R^10-30VDC, 48-480VAC 15A(R) |  | По запросу | RU С-KR.АЯ46.В.22581/21 | 1
| A5850000355R | H5850001250 | SOLID STATE RELAY | SOLID STATE RELAY | SRHL1 SERIES | SRHL1-1420 | 10-30VDC, 48-480VAC 20A(ZC) GL | SRHL1-1420^10-30VDC, 48-480VAC 20A(ZC) GL | Твердотельное реле с индикатором перегрева, Со встроенным радиатором, Однофазное, Вход 10-30В=, Нагрузка 48-480 В~, 20A, С переходом через ноль, подключение "слева"\"справа" | 5470 | RU С-KR.АЯ46.В.22581/21 | 1
| A5850000360R | H5850001255 | SOLID STATE RELAY | SOLID STATE RELAY | SRHL1 SERIES | SRHL1-1420R | 10-30VDC, 48-480VAC 20A(R) GL | SRHL1-1420R^10-30VDC, 48-480VAC 20A(R) GL | Твердотельное реле с индикатором перегрева, Со встроенным радиатором, Однофазное, Вход 10-30В=, Нагрузка 48-480 В~, 20A, мгновенное переключение, подключение "слева"\"справа" | 5470 | RU С-KR.АЯ46.В.22581/21 | 1
| A5850000356R | A5850000356 | SOLID STATE RELAY | SOLID STATE RELAY | SRHL1 SERIES | SRHL1-1425 | 10-30VDC, 48-480VAC 25A(ZC) | SRHL1-1425^10-30VDC, 48-480VAC 25A(ZC) |  | По запросу | RU С-KR.АЯ46.В.22581/21 | 1
| A5850000361R | A5850000361 | SOLID STATE RELAY | SOLID STATE RELAY | SRHL1 SERIES | SRHL1-1425R | 10-30VDC, 48-480VAC 25A(R) | SRHL1-1425R^10-30VDC, 48-480VAC 25A(R) |  | По запросу | RU С-KR.АЯ46.В.22581/21 | 1
| A5850000357R | A5850000357 | SOLID STATE RELAY | SOLID STATE RELAY | SRHL1 SERIES | SRHL1-1440 | 10-30VDC, 48-480VAC 40A(ZC) | SRHL1-1440^10-30VDC, 48-480VAC 40A(ZC) | Твердотельное реле с индикатором перегрева и выходом сигнализации, Со встроенным радиатором, Однофазное, Вход 10-30В=, Нагрузка 48-480 В~, 40A, С переходом через ноль, подключение "слева"\"справа" | По запросу | RU С-KR.АЯ46.В.22581/21 | 1
| A5850000362R | A5850000362 | SOLID STATE RELAY | SOLID STATE RELAY | SRHL1 SERIES | SRHL1-1440R | 10-30VDC, 48-480VAC 40A(R) | SRHL1-1440R^10-30VDC, 48-480VAC 40A(R) | Твердотельное реле с индикатором перегрева и выходом сигнализации, Со встроенным радиатором, Однофазное, Вход 10-30В=, Нагрузка 48-480 В~, 40A, мгновенное переключение, подключение "слева"\"справа" | По запросу | RU С-KR.АЯ46.В.22581/21 | 1
| A5850000363R | A5850000363 | SOLID STATE RELAY | SOLID STATE RELAY | SRHL1 SERIES | SRHL1-4210 | 90-240VAC, 24-240VAC 10A(ZC) | SRHL1-4210^90-240VAC, 24-240VAC 10A(ZC) |  | По запросу | RU С-KR.АЯ46.В.22581/21 | 1
| A5850000364R | A5850000364 | SOLID STATE RELAY | SOLID STATE RELAY | SRHL1 SERIES | SRHL1-4215 | 90-240VAC, 24-240VAC 15A(ZC) | SRHL1-4215^90-240VAC, 24-240VAC 15A(ZC) |  | По запросу | RU С-KR.АЯ46.В.22581/21 | 1
| A5850000365R | A5850000365 | SOLID STATE RELAY | SOLID STATE RELAY | SRHL1 SERIES | SRHL1-4220 | 90-240VAC, 24-240VAC 20A(ZC) | SRHL1-4220^90-240VAC, 24-240VAC 20A(ZC) | Твердотельное реле, Со встроенным радиатором, Однофазное, Вход 90-240 В~, Нагрузка 90-240 В~, 20A, С переходом через ноль, индикатор сигнализации перегрева. | 4000 | RU С-KR.АЯ46.В.22581/21 | 1
| A5850000366R | A5850000366 | SOLID STATE RELAY | SOLID STATE RELAY | SRHL1 SERIES | SRHL1-4225 | 90-240VAC, 24-240VAC 25A(ZC) | SRHL1-4225^90-240VAC, 24-240VAC 25A(ZC) | Твердотельное реле, Со встроенным радиатором, Однофазное, Вход 90-240 В~, Нагрузка 90-240 В~, 25A, С переходом через ноль, индикатор сигнализации | По запросу | RU С-KR.АЯ46.В.22581/21 | 1
| A5850000367R | A5850000367 | SOLID STATE RELAY | SOLID STATE RELAY | SRHL1 SERIES | SRHL1-4240 | 90-240VAC, 24-240VAC 40A(ZC) | SRHL1-4240^90-240VAC, 24-240VAC 40A(ZC) |  | По запросу | RU С-KR.АЯ46.В.22581/21 | 1
| A5850000368R | A5850000368 | SOLID STATE RELAY | SOLID STATE RELAY | SRHL1 SERIES | SRHL1-4410 | 90-240VAC, 48-480VAC 10A(ZC) | SRHL1-4410^90-240VAC, 48-480VAC 10A(ZC) |  | По запросу | RU С-KR.АЯ46.В.22581/21 | 1
| A5850000369R | A5850000369 | SOLID STATE RELAY | SOLID STATE RELAY | SRHL1 SERIES | SRHL1-4415 | 90-240VAC, 48-480VAC 15A(ZC) | SRHL1-4415^90-240VAC, 48-480VAC 15A(ZC) |  | По запросу | RU С-KR.АЯ46.В.22581/21 | 1
| A5850000370R | A5850000370 | SOLID STATE RELAY | SOLID STATE RELAY | SRHL1 SERIES | SRHL1-4420 | 90-240VAC, 48-480VAC 20A(ZC) | SRHL1-4420^90-240VAC, 48-480VAC 20A(ZC) | Твердотельное реле с индикатором перегрева и выходом сигнализации, Со встроенным радиатором, Однофазное, Вход 90-240 В~, Нагрузка 48-480 В~, 20A, С переходом через ноль, подключение "слева"\"справа" | По запросу | RU С-KR.АЯ46.В.22581/21 | 1
| A5850000371R | A5850000371 | SOLID STATE RELAY | SOLID STATE RELAY | SRHL1 SERIES | SRHL1-4425 | 90-240VAC, 48-480VAC 25A(ZC) | SRHL1-4425^90-240VAC, 48-480VAC 25A(ZC) |  | По запросу | RU С-KR.АЯ46.В.22581/21 | 1
| A5850000372R | A5850000372 | SOLID STATE RELAY | SOLID STATE RELAY | SRHL1 SERIES | SRHL1-4440 | 90-240VAC, 48-480VAC 40A(ZC) | SRHL1-4440^90-240VAC, 48-480VAC 40A(ZC) |  | По запросу | RU С-KR.АЯ46.В.22581/21 | 1
| A5850000152R | H5850000108 | SOLID STATE RELAY | SOLID STATE RELAY | SRS1 SERIES | SRS1-A1202 | 24-240VAC 2A(ZC)^GL | SRS1-A1202^24-240VAC 2A(ZC)^GL | Твердотельное реле, Штепсельное, без радиатора, Однофазное, Вход 4-24В=, Нагрузка 24-240 В~, 2A | 2060 | RU С-KR.АЯ46.В.22581/21 | 1
| A5850000153R | H5850000109 | SOLID STATE RELAY | SOLID STATE RELAY | SRS1 SERIES | SRS1-A1202R | 24-240VAC 2A(R)^GL | SRS1-A1202R^24-240VAC 2A(R)^GL |  | 2060 | RU С-KR.АЯ46.В.22581/21 | 1
| A5850000154R | H5850000110 | SOLID STATE RELAY | SOLID STATE RELAY | SRS1 SERIES | SRS1-A1203 | 24-240VAC 3A(ZC)^GL | SRS1-A1203^24-240VAC 3A(ZC)^GL |  | 2730 | RU С-KR.АЯ46.В.22581/21 | 1
| A5850000155R | H5850000111 | SOLID STATE RELAY | SOLID STATE RELAY | SRS1 SERIES | SRS1-A1203R | 24-240VAC 3A(R)^GL | SRS1-A1203R^24-240VAC 3A(R)^GL |  | 2730 | RU С-KR.АЯ46.В.22581/21 | 1
| A5850000156R | H5850000112 | SOLID STATE RELAY | SOLID STATE RELAY | SRS1 SERIES | SRS1-A1205 | 24-240VAC 5A(ZC)^GL | SRS1-A1205^24-240VAC 5A(ZC)^GL |  | 3390 | RU С-KR.АЯ46.В.22581/21 | 1
| A5850000157R | H5850000113 | SOLID STATE RELAY | SOLID STATE RELAY | SRS1 SERIES | SRS1-A1205R | 24-240VAC 5A(R)^GL | SRS1-A1205R^24-240VAC 5A(R)^GL | Твердотельное реле, одна фаза, разъем Autonics SK-G05, 4-24VDC, Напряжение коммутации: 24-240 VAC, Ток коммутации:5A, случайное переключение | 3390 | RU С-KR.АЯ46.В.22581/21 | 1
| A5850000158R | H5850000114 | SOLID STATE RELAY | SOLID STATE RELAY | SRS1 SERIES | SRS1-A1D101 | 5-100VDC 1A^GL | SRS1-A1D101^5-100VDC 1A^GL | Твердотельное реле, Штепсельное, без радиатора, Однофазное, Вход 4-24В=, Нагрузка 5-100В=, 1A | 2260 | RU С-KR.АЯ46.В.22581/21 | 1
| A5850000159R | H5850000115 | SOLID STATE RELAY | SOLID STATE RELAY | SRS1 SERIES | SRS1-A1D102 | 5-100VDC 2A GL | SRS1-A1D102^5-100VDC 2A GL | Твердотельное реле, Штепсельное, без радиатора, Однофазное, Вход 4-24В=, Нагрузка 5-100В=, 2A | 2550 | RU С-KR.АЯ46.В.22581/21 | 1
| A5850000160R | H5850000116 | SOLID STATE RELAY | SOLID STATE RELAY | SRS1 SERIES | SRS1-A1D201 | 5-200VDC 1A^GL | SRS1-A1D201^5-200VDC 1A^GL |  | 2550 | RU С-KR.АЯ46.В.22581/21 | 1
| A5850000161R | H5850000117 | SOLID STATE RELAY | SOLID STATE RELAY | SRS1 SERIES | SRS1-A1X201 | 24-240VDC/5-200VDC 1A^GL | SRS1-A1X201^24-240VDC/5-200VDC 1A^GL | Твердотельное реле, Штепсельное, без радиатора, Однофазное, Вход 4-24В=, Нагрузка 1A | 2930 | RU С-KR.АЯ46.В.22581/21 | 1
| A5850000148R | H5850000104 | SOLID STATE RELAY | SOLID STATE RELAY | SRS1 SERIES | SRS1-B1202-2 | 4-30VDC,90-240VAC 2A(ZC)^GL | SRS1-B1202-2^4-30VDC,90-240VAC 2A(ZC)^GL | Твердотельное реле, Штепсельное, без радиатора, Однофазное, Вход 4-30В=, Нагрузка 90-240 В~, 2A, С переходом через ноль | 3390 | RU С-KR.АЯ46.В.22581/21 | 1
| A5850000150R | H5850000106 | SOLID STATE RELAY | SOLID STATE RELAY | SRS1 SERIES | SRS1-B1202R-2 | 4-30VDC,90-240VAC 2A(R)^GL | SRS1-B1202R-2^4-30VDC,90-240VAC 2A(R)^GL | Твердотельное реле, Штепсельное, без радиатора, Однофазное, Вход 4-30В=, Нагрузка 90-240 В~, 2A, Случайное | 3390 | RU С-KR.АЯ46.В.22581/21 | 1
| A5850000149R | H5850000105 | SOLID STATE RELAY | SOLID STATE RELAY | SRS1 SERIES | SRS1-B1203-1 | 4-30VDC,90-240VAC 2A(ZC)^GL | SRS1-B1203-1^4-30VDC,90-240VAC 2A(ZC)^GL | Твердотельное реле, Штепсельное, без радиатора, Однофазное, Вход 4-30В=, Нагрузка 90-240 В~, 3A, С переходом через ноль | 2720 | RU С-KR.АЯ46.В.22581/21 | 1
| A5850000151R | H5850000107 | SOLID STATE RELAY | SOLID STATE RELAY | SRS1 SERIES | SRS1-B1203R-1 | 4-30VDC,90-240VAC 2A(R)^GL | SRS1-B1203R-1^4-30VDC,90-240VAC 2A(R)^GL | Твердотельное реле, Штепсельное, без радиатора, Однофазное, Вход 4-30В=, Нагрузка 90-240 В~, 3A, Случайное | 2730 | RU С-KR.АЯ46.В.22581/21 | 1
| A5850000162R | H5850000118 | SOLID STATE RELAY | SOLID STATE RELAY | SRS1 SERIES | SRS1-B1205-1 | 4-30VDC, 90-240VAC 5A(ZC)^GL | SRS1-B1205-1^4-30VDC, 90-240VAC 5A(ZC)^GL |  | 3390 | RU С-KR.АЯ46.В.22581/21 | 1
| A5850000163R | H5850000119 | SOLID STATE RELAY | SOLID STATE RELAY | SRS1 SERIES | SRS1-B1205R-1 | 4-30VDC, 90-240VAC 5A(R)^GL | SRS1-B1205R-1^4-30VDC, 90-240VAC 5A(R)^GL |  | 3390 | RU С-KR.АЯ46.В.22581/21 | 1
| A5850000164R | H5850000120 | SOLID STATE RELAY | SOLID STATE RELAY | SRS1 SERIES | SRS1-C1202-2 | 4-30VDC, 90-240VAC 2A(ZC)^GL | SRS1-C1202-2^4-30VDC, 90-240VAC 2A(ZC)^GL | Реле твердотельное: 1ф 2A / 90…240V AC, управление 4…30V DC тип Z (пересечение через 0), 2 выходные цепи, корпус 21×34.5×27мм на клемную колодку MY4 | 3390 | RU С-KR.АЯ46.В.22581/21 | 1
| A5850000165R | H5850000121 | SOLID STATE RELAY | SOLID STATE RELAY | SRS1 SERIES | SRS1-C1202R-2 | 4-30VDC, 90-240VAC 2A(R)^GL | SRS1-C1202R-2^4-30VDC, 90-240VAC 2A(R)^GL |  | 3390 | RU С-KR.АЯ46.В.22581/21 | 1
| A5850000166R | H5850000122 | SOLID STATE RELAY | SOLID STATE RELAY | SRS1 SERIES | SRS1-C1203-1 | 4-30VDC, 90-240VAC 3A(ZC)^GL | SRS1-C1203-1^4-30VDC, 90-240VAC 3A(ZC)^GL | Реле твердотельное: 1ф 3A / 90…240V AC, управление 4…30V DC тип Z (пересечение через 0), 1 выходная цепь, корпус 21×34.5×27мм на клемную колодку MY4 | 2730 | RU С-KR.АЯ46.В.22581/21 | 1
| A5850000167R | H5850000123 | SOLID STATE RELAY | SOLID STATE RELAY | SRS1 SERIES | SRS1-C1203R-1 | 4-30VDC, 90-240VAC 3A(R)^GL | SRS1-C1203R-1^4-30VDC, 90-240VAC 3A(R)^GL |  | 2730 | RU С-KR.АЯ46.В.22581/21 | 1
| A5850000168R | H5850000124 | SOLID STATE RELAY | SOLID STATE RELAY | SRS1 SERIES | SRS1-C1205-1 | 4-30VDC, 90-240VAC 5A(ZC)^GL | SRS1-C1205-1^4-30VDC, 90-240VAC 5A(ZC)^GL | Реле твердотельное: 1ф 5A / 90…240V AC, управление 4…30V DC тип Z (пересечение через 0), 1 выходная цепь, корпус 21×34.5×27мм на клемную колодку MY4 | 3390 | RU С-KR.АЯ46.В.22581/21 | 1
| A5850000169R | H5850000125 | SOLID STATE RELAY | SOLID STATE RELAY | SRS1 SERIES | SRS1-C1205R-1 | 4-30VDC, 90-240VAC 5A(ZC)^GL | SRS1-C1205R-1^4-30VDC, 90-240VAC 5A(ZC)^GL | Реле твердотельное: 1ф 5A / 90…240V AC, управление 4…30V DC тип R (мгновенное переключение), 1 выходная цепь, корпус 21×34.5×27мм на клемную колодку MY4 | 3390 | RU С-KR.АЯ46.В.22581/21 | 1
| A5850000171R | H5850000127 | SOLID STATE RELAY | SOLID STATE RELAY | SRS1 SERIES | SRS1-C1D102-1 | 4-24VDC, 5-100VCC 2A^GL | SRS1-C1D102-1^4-24VDC, 5-100VCC 2A^GL | Реле твердотельное: 1ф 2A / 5…100V DC, управление 4…30V DC тип Z (пересечение через 0), 1 выходная цепь, корпус 21×34.5×27мм на клемную колодку MY4 | 2550 | RU С-KR.АЯ46.В.22581/21 | 1
| A5850000170R | H5850000126 | SOLID STATE RELAY | SOLID STATE RELAY | SRS1 SERIES | SRS1-C1X201-1 | 4-24VDC, 5-240VAC/5-200VDC 1A^GL | SRS1-C1X201-1^4-24VDC, 5-240VAC/5-200VDC 1A^GL |  | 2930 | RU С-KR.АЯ46.В.22581/21 | 1
| A2350000748R | A2350000748 | STEPPER DRIVER | 2-PHASE CLOSED LOOP SYSTEMS(INC) | AiCA-D SERIES | AiCA-D-60LA | 200-240VAC^DRIVER | AiCA-D-60LA^200-240VAC^DRIVER |  | По запросу | RU Д-KR.РА03.В.78420/23 | 1
| A2350000747R | A2350000747 | STEPPER DRIVER | 2-PHASE CLOSED LOOP SYSTEMS(INC) | AiCA-D SERIES | AiCA-D-60MA | 200-240VAC^DRIVER | AiCA-D-60MA^200-240VAC^DRIVER |  | По запросу | RU Д-KR.РА03.В.78420/23 | 1
| A2350000749R | A2350000749 | STEPPER DRIVER | 2-PHASE CLOSED LOOP SYSTEMS(INC) | AiCA-D SERIES | AiCA-D-86MA | 200-240VAC^DRIVER | AiCA-D-86MA^200-240VAC^DRIVER |  | По запросу | RU Д-KR.РА03.В.78420/23 | 1
| A4650000094R | A4650000094 | STEPPER DRIVER | 2-PHASE CLOSED LOOP SYSTEMS(INC) | AICA-D-EC | AiCA-D-60LA-B-EC | V1-200-240VAC | AiCA-D-60LA-B-EC^V1-200-240VAC |  | По запросу | RU Д-KR.РА01.В.52961/24 | 1
| A4650000090R | A4650000090 | STEPPER DRIVER | 2-PHASE CLOSED LOOP SYSTEMS(INC) | AICA-D-EC | AiCA-D-60LA-EC | V1-200-240VAC | AiCA-D-60LA-EC^V1-200-240VAC |  | По запросу | RU Д-KR.РА01.В.52961/24 | 1
| A4650000093R | A4650000093 | STEPPER DRIVER | 2-PHASE CLOSED LOOP SYSTEMS(INC) | AICA-D-EC | AiCA-D-60MA-B-EC | V1-200-240VAC | AiCA-D-60MA-B-EC^V1-200-240VAC |  | По запросу | RU Д-KR.РА01.В.52961/24 | 1
| A4650000089R | A4650000089 | STEPPER DRIVER | 2-PHASE CLOSED LOOP SYSTEMS(INC) | AICA-D-EC | AiCA-D-60MA-EC | V1-200-240VAC | AiCA-D-60MA-EC^V1-200-240VAC |  | По запросу | RU Д-KR.РА01.В.52961/24 | 1
| A4650000096R | A4650000096 | STEPPER DRIVER | 2-PHASE CLOSED LOOP SYSTEMS(INC) | AICA-D-EC | AiCA-D-86LA-B-EC | V1-200-240VAC | AiCA-D-86LA-B-EC^V1-200-240VAC |  | По запросу | RU Д-KR.РА01.В.52961/24 | 1
| A4650000092R | A4650000092 | STEPPER DRIVER | 2-PHASE CLOSED LOOP SYSTEMS(INC) | AICA-D-EC | AiCA-D-86LA-EC | V1-200-240VAC | AiCA-D-86LA-EC^V1-200-240VAC |  | По запросу | RU Д-KR.РА01.В.52961/24 | 1
| A4650000095R | A4650000095 | STEPPER DRIVER | 2-PHASE CLOSED LOOP SYSTEMS(INC) | AICA-D-EC | AiCA-D-86MA-B-EC | V1-200-240VAC | AiCA-D-86MA-B-EC^V1-200-240VAC |  | По запросу | RU Д-KR.РА01.В.52961/24 | 1
| A4650000091R | A4650000091 | STEPPER DRIVER | 2-PHASE CLOSED LOOP SYSTEMS(INC) | AICA-D-EC | AiCA-D-86MA-EC | V1-200-240VAC | AiCA-D-86MA-EC^V1-200-240VAC |  | По запросу | RU Д-KR.РА01.В.52961/24 | 1
| A2350000830R | A2350000830 | STEPPER DRIVER | 2-PHASE CLOSED LOOP SYSTEMS(INC) | AiCA-D-В SERIES | AiCA-D-60LA-B | 200-240VAC | AiCA-D-60LA-B^200-240VAC |  | По запросу | RU Д-KR.РА01.В.52961/24 | 1
| A2350000829R | A2350000829 | STEPPER DRIVER | 2-PHASE CLOSED LOOP SYSTEMS(INC) | AiCA-D-В SERIES | AiCA-D-60MA-B | 200-240VAC | AiCA-D-60MA-B^200-240VAC |  | По запросу | RU Д-KR.РА01.В.52961/24 | 1
| A4650000066R | A4650000066 | STEPPER DRIVER | 2-PHASE CLOSED LOOP SYSTEMS(INC) | AiCA-D-В SERIES | AiCA-D-86LA | 200-240VAC(VER.A) | AiCA-D-86LA^200-240VAC(VER.A) |  | По запросу | RU Д-KR.РА03.В.78420/23 | 1
| A2350000832R | A2350000832 | STEPPER DRIVER | 2-PHASE CLOSED LOOP SYSTEMS(INC) | AiCA-D-В SERIES | AiCA-D-86LA-B | 200-240VAC | AiCA-D-86LA-B^200-240VAC |  | По запросу | RU Д-KR.РА01.В.52961/24 | 1
| A2350000831R | A2350000831 | STEPPER DRIVER | 2-PHASE CLOSED LOOP SYSTEMS(INC) | AiCA-D-В SERIES | AiCA-D-86MA-B | 200-240VAC | AiCA-D-86MA-B^200-240VAC |  | По запросу | RU Д-KR.РА01.В.52961/24 | 1
| A2350000765R | A2350000765 | STEPPER DRIVER | 2-PHASE CLOSED LOOP SYSTEMS(INC) | AiC-D SERIES | AiC-D-20LA | 24VDC | AiC-D-20LA^24VDC |  | По запросу | RU Д-KR.РА03.В.78420/23 | 1
| A2350000764R | A2350000764 | STEPPER DRIVER | 2-PHASE CLOSED LOOP SYSTEMS(INC) | AiC-D SERIES | AiC-D-20MA | 24VDC | AiC-D-20MA^24VDC |  | По запросу | RU Д-KR.РА03.В.78420/23 | 1
| A2350000768R | A2350000768 | STEPPER DRIVER | 2-PHASE CLOSED LOOP SYSTEMS(INC) | AiC-D SERIES | AiC-D-28LB | 24VDC | AiC-D-28LB^24VDC |  | По запросу | RU Д-KR.РА03.В.78420/23 | 1
| A2350000767R | A2350000767 | STEPPER DRIVER | 2-PHASE CLOSED LOOP SYSTEMS(INC) | AiC-D SERIES | AiC-D-28MB | 24VDC | AiC-D-28MB^24VDC |  | По запросу | RU Д-KR.РА03.В.78420/23 | 1
| A2350000766R | A2350000766 | STEPPER DRIVER | 2-PHASE CLOSED LOOP SYSTEMS(INC) | AiC-D SERIES | AiC-D-28SB | 24VDC | AiC-D-28SB^24VDC |  | По запросу | RU Д-KR.РА03.В.78420/23 | 1
| A2350000771R | A2350000771 | STEPPER DRIVER | 2-PHASE CLOSED LOOP SYSTEMS(INC) | AiC-D SERIES | AiC-D-35LB | 24VDC | AiC-D-35LB^24VDC |  | По запросу | RU Д-KR.РА03.В.78420/23 | 1
| A2350000770R | A2350000770 | STEPPER DRIVER | 2-PHASE CLOSED LOOP SYSTEMS(INC) | AiC-D SERIES | AiC-D-35MB | 24VDC | AiC-D-35MB^24VDC |  | По запросу | RU Д-KR.РА03.В.78420/23 | 1
| A2350000769R | A2350000769 | STEPPER DRIVER | 2-PHASE CLOSED LOOP SYSTEMS(INC) | AiC-D SERIES | AiC-D-35SB | 24VDC | AiC-D-35SB^24VDC |  | По запросу | RU Д-KR.РА03.В.78420/23 | 1
| A2350000650R | A2350000650 | STEPPER DRIVER | 2-PHASE CLOSED LOOP SYSTEMS(INC) | AiC-D SERIES | AiC-D-42LA | 24VDC | AiC-D-42LA^24VDC |  | По запросу | RU Д-KR.РА03.В.78420/23 | 1
| A2350000740R | A2350000740 | STEPPER DRIVER | 2-PHASE CLOSED LOOP SYSTEMS(INC) | AiC-D SERIES | AiC-D-42LA-B | 24VDC^DRIVER | AiC-D-42LA-B^24VDC^DRIVER |  | По запросу | RU Д-KR.РА03.В.78420/23 | 1
| A2350000649R | A2350000649 | STEPPER DRIVER | 2-PHASE CLOSED LOOP SYSTEMS(INC) | AiC-D SERIES | AiC-D-42MA | 24VDC | AiC-D-42MA^24VDC |  | По запросу | RU Д-KR.РА03.В.78420/23 | 1
| A2350000739R | A2350000739 | STEPPER DRIVER | 2-PHASE CLOSED LOOP SYSTEMS(INC) | AiC-D SERIES | AiC-D-42MA-B | 24VDC^DRIVER | AiC-D-42MA-B^24VDC^DRIVER |  | По запросу | RU Д-KR.РА03.В.78420/23 | 1
| A2350000648R | A2350000648 | STEPPER DRIVER | 2-PHASE CLOSED LOOP SYSTEMS(INC) | AiC-D SERIES | AiC-D-42SA | 24VDC | AiC-D-42SA^24VDC |  | По запросу | RU Д-KR.РА03.В.78420/23 | 1
| A2350000738R | A2350000738 | STEPPER DRIVER | 2-PHASE CLOSED LOOP SYSTEMS(INC) | AiC-D SERIES | AiC-D-42SA-B | 24VDC^DRIVER | AiC-D-42SA-B^24VDC^DRIVER |  | По запросу | RU Д-KR.РА03.В.78420/23 | 1
| A2350000653R | A2350000653 | STEPPER DRIVER | 2-PHASE CLOSED LOOP SYSTEMS(INC) | AiC-D SERIES | AiC-D-56LA | 24VDC | AiC-D-56LA^24VDC |  | По запросу | RU Д-KR.РА03.В.78420/23 | 1
| A2350000743R | A2350000743 | STEPPER DRIVER | 2-PHASE CLOSED LOOP SYSTEMS(INC) | AiC-D SERIES | AiC-D-56LA-B | 24VDC^DRIVER | AiC-D-56LA-B^24VDC^DRIVER |  | По запросу | RU Д-KR.РА03.В.78420/23 | 1
| A2350000652R | A2350000652 | STEPPER DRIVER | 2-PHASE CLOSED LOOP SYSTEMS(INC) | AiC-D SERIES | AiC-D-56MA | 24VDC | AiC-D-56MA^24VDC |  | По запросу | RU Д-KR.РА03.В.78420/23 | 1
| A2350000742R | A2350000742 | STEPPER DRIVER | 2-PHASE CLOSED LOOP SYSTEMS(INC) | AiC-D SERIES | AiC-D-56MA-B | 24VDC^DRIVER | AiC-D-56MA-B^24VDC^DRIVER |  | По запросу | RU Д-KR.РА03.В.78420/23 | 1
| A2350000651R | A2350000651 | STEPPER DRIVER | 2-PHASE CLOSED LOOP SYSTEMS(INC) | AiC-D SERIES | AiC-D-56SA | 24VDC | AiC-D-56SA^24VDC |  | По запросу | RU Д-KR.РА03.В.78420/23 | 1
| A2350000741R | A2350000741 | STEPPER DRIVER | 2-PHASE CLOSED LOOP SYSTEMS(INC) | AiC-D SERIES | AiC-D-56SA-B | 24VDC^DRIVER | AiC-D-56SA-B^24VDC^DRIVER |  | По запросу | RU Д-KR.РА03.В.78420/23 | 1
| A2350000656R | A2350000656 | STEPPER DRIVER | 2-PHASE CLOSED LOOP SYSTEMS(INC) | AiC-D SERIES | AiC-D-60LA | 24VDC | AiC-D-60LA^24VDC |  | По запросу | RU Д-KR.РА03.В.78420/23 | 1
| A2350000746R | A2350000746 | STEPPER DRIVER | 2-PHASE CLOSED LOOP SYSTEMS(INC) | AiC-D SERIES | AiC-D-60LA-B | 24VDC^DRIVER | AiC-D-60LA-B^24VDC^DRIVER |  | По запросу | RU Д-KR.РА03.В.78420/23 | 1
| A2350000655R | A2350000655 | STEPPER DRIVER | 2-PHASE CLOSED LOOP SYSTEMS(INC) | AiC-D SERIES | AiC-D-60MA | 24VDC | AiC-D-60MA^24VDC |  | По запросу | RU Д-KR.РА03.В.78420/23 | 1
| A2350000745R | A2350000745 | STEPPER DRIVER | 2-PHASE CLOSED LOOP SYSTEMS(INC) | AiC-D SERIES | AiC-D-60MA-B | 24VDC^DRIVER | AiC-D-60MA-B^24VDC^DRIVER |  | По запросу | RU Д-KR.РА03.В.78420/23 | 1
| A2350000654R | A2350000654 | STEPPER DRIVER | 2-PHASE CLOSED LOOP SYSTEMS(INC) | AiC-D SERIES | AiC-D-60SA | 24VDC | AiC-D-60SA^24VDC |  | По запросу | RU Д-KR.РА03.В.78420/23 | 1
| A2350000744R | A2350000744 | STEPPER DRIVER | 2-PHASE CLOSED LOOP SYSTEMS(INC) | AiC-D SERIES | AiC-D-60SA-B | 24VDC^DRIVER | AiC-D-60SA-B^24VDC^DRIVER |  | По запросу | RU Д-KR.РА03.В.78420/23 | 1
| A2350000818R | A2350000818 | STEPPER DRIVER | 2-PHASE CLOSED LOOP SYSTEMS(INC) | AiC-D-CL SERIES | AiC-D-20LA-CL | 24VDC | AiC-D-20LA-CL^24VDC |  | По запросу | !нет серта | 1
| A2350000817R | A2350000817 | STEPPER DRIVER | 2-PHASE CLOSED LOOP SYSTEMS(INC) | AiC-D-CL SERIES | AiC-D-20MA-CL | 24VDC | AiC-D-20MA-CL^24VDC |  | По запросу | !нет серта | 1
| A2350000821R | A2350000821 | STEPPER DRIVER | 2-PHASE CLOSED LOOP SYSTEMS(INC) | AiC-D-CL SERIES | AiC-D-28LB-CL | 24VDC | AiC-D-28LB-CL^24VDC |  | По запросу | !нет серта | 1
| A2350000820R | A2350000820 | STEPPER DRIVER | 2-PHASE CLOSED LOOP SYSTEMS(INC) | AiC-D-CL SERIES | AiC-D-28MB-CL | 24VDC | AiC-D-28MB-CL^24VDC |  | По запросу | !нет серта | 1
| A2350000819R | A2350000819 | STEPPER DRIVER | 2-PHASE CLOSED LOOP SYSTEMS(INC) | AiC-D-CL SERIES | AiC-D-28SB-CL | 24VDC | AiC-D-28SB-CL^24VDC |  | По запросу | !нет серта | 1
| A2350000824R | A2350000824 | STEPPER DRIVER | 2-PHASE CLOSED LOOP SYSTEMS(INC) | AiC-D-CL SERIES | AiC-D-35LB-CL | 24VDC | AiC-D-35LB-CL^24VDC |  | По запросу | !нет серта | 1
| A2350000823R | A2350000823 | STEPPER DRIVER | 2-PHASE CLOSED LOOP SYSTEMS(INC) | AiC-D-CL SERIES | AiC-D-35MB-CL | 24VDC | AiC-D-35MB-CL^24VDC |  | По запросу | !нет серта | 1
| A2350000822R | A2350000822 | STEPPER DRIVER | 2-PHASE CLOSED LOOP SYSTEMS(INC) | AiC-D-CL SERIES | AiC-D-35SB-CL | 24VDC | AiC-D-35SB-CL^24VDC |  | По запросу | !нет серта | 1
| A2350000801R | A2350000801 | STEPPER DRIVER | 2-PHASE CLOSED LOOP SYSTEMS(INC) | AiC-D-CL SERIES | AiC-D-42LA-B-CL | 24VDC | AiC-D-42LA-B-CL^24VDC |  | По запросу | RU Д-KR.РА03.В.78420/23 | 1
| A2350000792R | A2350000792 | STEPPER DRIVER | 2-PHASE CLOSED LOOP SYSTEMS(INC) | AiC-D-CL SERIES | AiC-D-42LA-CL | 24VDC | AiC-D-42LA-CL^24VDC |  | По запросу | RU Д-KR.РА03.В.78420/23 | 1
| A2350000800R | A2350000800 | STEPPER DRIVER | 2-PHASE CLOSED LOOP SYSTEMS(INC) | AiC-D-CL SERIES | AiC-D-42MA-B-CL | 24VDC | AiC-D-42MA-B-CL^24VDC |  | По запросу | RU Д-KR.РА03.В.78420/23 | 1
| A2350000791R | A2350000791 | STEPPER DRIVER | 2-PHASE CLOSED LOOP SYSTEMS(INC) | AiC-D-CL SERIES | AiC-D-42MA-CL | 24VDC | AiC-D-42MA-CL^24VDC |  | По запросу | RU Д-KR.РА03.В.78420/23 | 1
| A2350000799R | A2350000799 | STEPPER DRIVER | 2-PHASE CLOSED LOOP SYSTEMS(INC) | AiC-D-CL SERIES | AiC-D-42SA-B-CL | 24VDC | AiC-D-42SA-B-CL^24VDC |  | По запросу | RU Д-KR.РА03.В.78420/23 | 1
| A2350000790R | A2350000790 | STEPPER DRIVER | 2-PHASE CLOSED LOOP SYSTEMS(INC) | AiC-D-CL SERIES | AiC-D-42SA-CL | 24VDC | AiC-D-42SA-CL^24VDC |  | По запросу | RU Д-KR.РА03.В.78420/23 | 1
| A2350000804R | A2350000804 | STEPPER DRIVER | 2-PHASE CLOSED LOOP SYSTEMS(INC) | AiC-D-CL SERIES | AiC-D-56LA-B-CL | 24VDC | AiC-D-56LA-B-CL^24VDC |  | По запросу | RU Д-KR.РА03.В.78420/23 | 1
| A2350000795R | A2350000795 | STEPPER DRIVER | 2-PHASE CLOSED LOOP SYSTEMS(INC) | AiC-D-CL SERIES | AiC-D-56LA-CL | 24VDC | AiC-D-56LA-CL^24VDC |  | По запросу | RU Д-KR.РА03.В.78420/23 | 1
| A2350000803R | A2350000803 | STEPPER DRIVER | 2-PHASE CLOSED LOOP SYSTEMS(INC) | AiC-D-CL SERIES | AiC-D-56MA-B-CL | 24VDC | AiC-D-56MA-B-CL^24VDC |  | По запросу | RU Д-KR.РА03.В.78420/23 | 1
| A2350000794R | A2350000794 | STEPPER DRIVER | 2-PHASE CLOSED LOOP SYSTEMS(INC) | AiC-D-CL SERIES | AiC-D-56MA-CL | 24VDC | AiC-D-56MA-CL^24VDC |  | По запросу | RU Д-KR.РА03.В.78420/23 | 1
| A2350000802R | A2350000802 | STEPPER DRIVER | 2-PHASE CLOSED LOOP SYSTEMS(INC) | AiC-D-CL SERIES | AiC-D-56SA-B-CL | 24VDC | AiC-D-56SA-B-CL^24VDC |  | По запросу | RU Д-KR.РА03.В.78420/23 | 1
| A2350000793R | A2350000793 | STEPPER DRIVER | 2-PHASE CLOSED LOOP SYSTEMS(INC) | AiC-D-CL SERIES | AiC-D-56SA-CL | 24VDC | AiC-D-56SA-CL^24VDC |  | По запросу | RU Д-KR.РА03.В.78420/23 | 1
| A2350000807R | A2350000807 | STEPPER DRIVER | 2-PHASE CLOSED LOOP SYSTEMS(INC) | AiC-D-CL SERIES | AiC-D-60LA-B-CL | 24VDC | AiC-D-60LA-B-CL^24VDC |  | По запросу | RU Д-KR.РА03.В.78420/23 | 1
| A2350000798R | A2350000798 | STEPPER DRIVER | 2-PHASE CLOSED LOOP SYSTEMS(INC) | AiC-D-CL SERIES | AiC-D-60LA-CL | 24VDC | AiC-D-60LA-CL^24VDC |  | По запросу | RU Д-KR.РА03.В.78420/23 | 1
| A2350000806R | A2350000806 | STEPPER DRIVER | 2-PHASE CLOSED LOOP SYSTEMS(INC) | AiC-D-CL SERIES | AiC-D-60MA-B-CL | 24VDC | AiC-D-60MA-B-CL^24VDC |  | По запросу | RU Д-KR.РА03.В.78420/23 | 1
| A2350000797R | A2350000797 | STEPPER DRIVER | 2-PHASE CLOSED LOOP SYSTEMS(INC) | AiC-D-CL SERIES | AiC-D-60MA-CL | 24VDC | AiC-D-60MA-CL^24VDC |  | По запросу | RU Д-KR.РА03.В.78420/23 | 1
| A2350000805R | A2350000805 | STEPPER DRIVER | 2-PHASE CLOSED LOOP SYSTEMS(INC) | AiC-D-CL SERIES | AiC-D-60SA-B-CL | 24VDC | AiC-D-60SA-B-CL^24VDC |  | По запросу | RU Д-KR.РА03.В.78420/23 | 1
| A2350000796R | A2350000796 | STEPPER DRIVER | 2-PHASE CLOSED LOOP SYSTEMS(INC) | AiC-D-CL SERIES | AiC-D-60SA-CL | 24VDC | AiC-D-60SA-CL^24VDC |  | По запросу | RU Д-KR.РА03.В.78420/23 | 1
| A4650000029R | A4650000029 | STEPPER DRIVER | 2-PHASE CLOSED LOOP SYSTEMS(INC) | AIC-D-EC SERIES | AiC-D-20LA-EC | 24VDC^DRIVER | AiC-D-20LA-EC^24VDC^DRIVER |  | По запросу | !нет серта | 1
| A4650000028R | A4650000028 | STEPPER DRIVER | 2-PHASE CLOSED LOOP SYSTEMS(INC) | AIC-D-EC SERIES | AiC-D-20MA-EC | 24VDC^DRIVER | AiC-D-20MA-EC^24VDC^DRIVER |  | По запросу | !нет серта | 1
| A4650000032R | A4650000032 | STEPPER DRIVER | 2-PHASE CLOSED LOOP SYSTEMS(INC) | AIC-D-EC SERIES | AiC-D-28LB-EC | 24VDC^DRIVER | AiC-D-28LB-EC^24VDC^DRIVER |  | По запросу | !нет серта | 1
| A4650000031R | A4650000031 | STEPPER DRIVER | 2-PHASE CLOSED LOOP SYSTEMS(INC) | AIC-D-EC SERIES | AiC-D-28MB-EC | 24VDC^DRIVER | AiC-D-28MB-EC^24VDC^DRIVER |  | По запросу | !нет серта | 1
| A4650000030R | A4650000030 | STEPPER DRIVER | 2-PHASE CLOSED LOOP SYSTEMS(INC) | AIC-D-EC SERIES | AiC-D-28SB-EC | 24VDC^DRIVER | AiC-D-28SB-EC^24VDC^DRIVER |  | По запросу | !нет серта | 1
| A4650000035R | A4650000035 | STEPPER DRIVER | 2-PHASE CLOSED LOOP SYSTEMS(INC) | AIC-D-EC SERIES | AiC-D-35LB-EC | 24VDC^DRIVER | AiC-D-35LB-EC^24VDC^DRIVER |  | По запросу | !нет серта | 1
| A4650000034R | A4650000034 | STEPPER DRIVER | 2-PHASE CLOSED LOOP SYSTEMS(INC) | AIC-D-EC SERIES | AiC-D-35MB-EC | 24VDC^DRIVER | AiC-D-35MB-EC^24VDC^DRIVER |  | По запросу | !нет серта | 1
| A4650000033R | A4650000033 | STEPPER DRIVER | 2-PHASE CLOSED LOOP SYSTEMS(INC) | AIC-D-EC SERIES | AiC-D-35SB-EC | 24VDC^DRIVER | AiC-D-35SB-EC^24VDC^DRIVER |  | По запросу | !нет серта | 1
| A4650000047R | A4650000047 | STEPPER DRIVER | 2-PHASE CLOSED LOOP SYSTEMS(INC) | AIC-D-EC SERIES | AiC-D-42LA-B-EC | 24VDC^DRIVER | AiC-D-42LA-B-EC^24VDC^DRIVER |  | По запросу | !нет серта | 1
| A4650000038R | A4650000038 | STEPPER DRIVER | 2-PHASE CLOSED LOOP SYSTEMS(INC) | AIC-D-EC SERIES | AiC-D-42LA-EC | 24VDC^DRIVER | AiC-D-42LA-EC^24VDC^DRIVER |  | По запросу | !нет серта | 1
| A4650000046R | A4650000046 | STEPPER DRIVER | 2-PHASE CLOSED LOOP SYSTEMS(INC) | AIC-D-EC SERIES | AiC-D-42MA-B-EC | 24VDC^DRIVER | AiC-D-42MA-B-EC^24VDC^DRIVER |  | По запросу | !нет серта | 1
| A4650000037R | A4650000037 | STEPPER DRIVER | 2-PHASE CLOSED LOOP SYSTEMS(INC) | AIC-D-EC SERIES | AiC-D-42MA-EC | 24VDC^DRIVER | AiC-D-42MA-EC^24VDC^DRIVER |  | По запросу | !нет серта | 1
| A4650000045R | A4650000045 | STEPPER DRIVER | 2-PHASE CLOSED LOOP SYSTEMS(INC) | AIC-D-EC SERIES | AiC-D-42SA-B-EC | 24VDC^DRIVER | AiC-D-42SA-B-EC^24VDC^DRIVER |  | По запросу | !нет серта | 1
| A4650000036R | A4650000036 | STEPPER DRIVER | 2-PHASE CLOSED LOOP SYSTEMS(INC) | AIC-D-EC SERIES | AiC-D-42SA-EC | 24VDC^DRIVER | AiC-D-42SA-EC^24VDC^DRIVER |  | По запросу | !нет серта | 1
| A4650000050R | A4650000050 | STEPPER DRIVER | 2-PHASE CLOSED LOOP SYSTEMS(INC) | AIC-D-EC SERIES | AiC-D-56LA-B-EC | 24VDC^DRIVER | AiC-D-56LA-B-EC^24VDC^DRIVER |  | По запросу | !нет серта | 1
| A4650000041R | A4650000041 | STEPPER DRIVER | 2-PHASE CLOSED LOOP SYSTEMS(INC) | AIC-D-EC SERIES | AiC-D-56LA-EC | 24VDC^DRIVER | AiC-D-56LA-EC^24VDC^DRIVER |  | По запросу | !нет серта | 1
| A4650000049R | A4650000049 | STEPPER DRIVER | 2-PHASE CLOSED LOOP SYSTEMS(INC) | AIC-D-EC SERIES | AiC-D-56MA-B-EC | 24VDC^DRIVER | AiC-D-56MA-B-EC^24VDC^DRIVER |  | По запросу | !нет серта | 1
| A4650000040R | A4650000040 | STEPPER DRIVER | 2-PHASE CLOSED LOOP SYSTEMS(INC) | AIC-D-EC SERIES | AiC-D-56MA-EC | 24VDC^DRIVER | AiC-D-56MA-EC^24VDC^DRIVER |  | По запросу | !нет серта | 1
| A4650000048R | A4650000048 | STEPPER DRIVER | 2-PHASE CLOSED LOOP SYSTEMS(INC) | AIC-D-EC SERIES | AiC-D-56SA-B-EC | 24VDC^DRIVER | AiC-D-56SA-B-EC^24VDC^DRIVER |  | По запросу | !нет серта | 1
| A4650000039R | A4650000039 | STEPPER DRIVER | 2-PHASE CLOSED LOOP SYSTEMS(INC) | AIC-D-EC SERIES | AiC-D-56SA-EC | 24VDC^DRIVER | AiC-D-56SA-EC^24VDC^DRIVER |  | По запросу | !нет серта | 1
| A4650000053R | A4650000053 | STEPPER DRIVER | 2-PHASE CLOSED LOOP SYSTEMS(INC) | AIC-D-EC SERIES | AiC-D-60LA-B-EC | 24VDC^DRIVER | AiC-D-60LA-B-EC^24VDC^DRIVER |  | По запросу | !нет серта | 1
| A4650000044R | A4650000044 | STEPPER DRIVER | 2-PHASE CLOSED LOOP SYSTEMS(INC) | AIC-D-EC SERIES | AiC-D-60LA-EC | 24VDC^DRIVER | AiC-D-60LA-EC^24VDC^DRIVER |  | По запросу | !нет серта | 1
| A4650000052R | A4650000052 | STEPPER DRIVER | 2-PHASE CLOSED LOOP SYSTEMS(INC) | AIC-D-EC SERIES | AiC-D-60MA-B-EC | 24VDC^DRIVER | AiC-D-60MA-B-EC^24VDC^DRIVER |  | По запросу | !нет серта | 1
| A4650000043R | A4650000043 | STEPPER DRIVER | 2-PHASE CLOSED LOOP SYSTEMS(INC) | AIC-D-EC SERIES | AiC-D-60MA-EC | 24VDC^DRIVER | AiC-D-60MA-EC^24VDC^DRIVER |  | По запросу | !нет серта | 1
| A4650000051R | A4650000051 | STEPPER DRIVER | 2-PHASE CLOSED LOOP SYSTEMS(INC) | AIC-D-EC SERIES | AiC-D-60SA-B-EC | 24VDC^DRIVER | AiC-D-60SA-B-EC^24VDC^DRIVER |  | По запросу | !нет серта | 1
| A4650000042R | A4650000042 | STEPPER DRIVER | 2-PHASE CLOSED LOOP SYSTEMS(INC) | AIC-D-EC SERIES | AiC-D-60SA-EC | 24VDC^DRIVER | AiC-D-60SA-EC^24VDC^DRIVER |  | По запросу | !нет серта | 1
| A2350000705R | A2350000705 | STEPPER DRIVER | 2-PHASE CLOSED LOOP SYSTEMS(INC) | AISA-D SERIES | AiSA-D-60LA | 200-240VAC^DRIVER | AiSA-D-60LA^200-240VAC^DRIVER | Драйвер 2-х фазного шагового двигателя, до 2 А/фаза, разрешение до 10000 имп/об, 200-240В~, мощность до 220 Вт | По запросу | RU Д-KR.РА03.В.78420/23 | 1
| A2350000704R | A2350000704 | STEPPER DRIVER | 2-PHASE CLOSED LOOP SYSTEMS(INC) | AISA-D SERIES | AiSA-D-60MA | 200-240VAC^DRIVER | AiSA-D-60MA^200-240VAC^DRIVER |  | По запросу | RU Д-KR.РА03.В.78420/23 | 1
| A2350000707R | A2350000707 | STEPPER DRIVER | 2-PHASE CLOSED LOOP SYSTEMS(INC) | AISA-D SERIES | AiSA-D-86LA | 200-240VAC^DRIVER | AiSA-D-86LA^200-240VAC^DRIVER |  | По запросу | RU Д-KR.РА03.В.78420/23 | 1
| A2350000706R | A2350000706 | STEPPER DRIVER | 2-PHASE CLOSED LOOP SYSTEMS(INC) | AISA-D SERIES | AiSA-D-86MA | 200-240VAC^DRIVER | AiSA-D-86MA^200-240VAC^DRIVER |  | По запросу | RU Д-KR.РА03.В.78420/23 | 1
| A2350000826R | A2350000826 | STEPPER DRIVER | 2-PHASE CLOSED LOOP SYSTEMS(INC) | AISA-D-B SERIES | AiSA-D-60LA-B | 200-240VAC | AiSA-D-60LA-B^200-240VAC |  | По запросу | RU Д-KR.РА01.В.52961/24 | 1
| A2350000825R | A2350000825 | STEPPER DRIVER | 2-PHASE CLOSED LOOP SYSTEMS(INC) | AISA-D-B SERIES | AiSA-D-60MA-B | 200-240VAC^DRIVER | AiSA-D-60MA-B^200-240VAC^DRIVER | Драйвер 2-х фазного шагового двигателя со встроенным тормозом, до 2 А/фаза, разрешение до 10000 имп/об, Uпит. 200...240В~, мощность до 160 Вт | По запросу | RU Д-KR.РА01.В.52961/24 | 1
| A2350000828R | A2350000828 | STEPPER DRIVER | 2-PHASE CLOSED LOOP SYSTEMS(INC) | AISA-D-B SERIES | AiSA-D-86LA-B | 200-240VAC | AiSA-D-86LA-B^200-240VAC |  | По запросу | RU Д-KR.РА01.В.52961/24 | 1
| A2350000827R | A2350000827 | STEPPER DRIVER | 2-PHASE CLOSED LOOP SYSTEMS(INC) | AISA-D-B SERIES | AiSA-D-86MA-B | 200-240VAC | AiSA-D-86MA-B^200-240VAC |  | По запросу | RU Д-KR.РА01.В.52961/24 | 1
| A2350000721R | A2350000721 | STEPPER DRIVER | 2-PHASE CLOSED LOOP SYSTEMS(INC) | AiS-D SERIES | AiS-D-20LA | 24VDC | AiS-D-20LA^24VDC |  | По запросу | RU Д-KR.РА03.В.78420/23 | 1
| A2350000720R | A2350000720 | STEPPER DRIVER | 2-PHASE CLOSED LOOP SYSTEMS(INC) | AiS-D SERIES | AiS-D-20MA | 24VDC | AiS-D-20MA^24VDC |  | По запросу | RU Д-KR.РА03.В.78420/23 | 1
| A2350000724R | A2350000724 | STEPPER DRIVER | 2-PHASE CLOSED LOOP SYSTEMS(INC) | AiS-D SERIES | AiS-D-28LB | 24VDC | AiS-D-28LB^24VDC |  | По запросу | RU Д-KR.РА03.В.78420/23 | 1
| A2350000723R | A2350000723 | STEPPER DRIVER | 2-PHASE CLOSED LOOP SYSTEMS(INC) | AiS-D SERIES | AiS-D-28MB | 24VDC | AiS-D-28MB^24VDC |  | По запросу | RU Д-KR.РА03.В.78420/23 | 1
| A2350000722R | A2350000722 | STEPPER DRIVER | 2-PHASE CLOSED LOOP SYSTEMS(INC) | AiS-D SERIES | AiS-D-28SB | 24VDC | AiS-D-28SB^24VDC |  | По запросу | RU Д-KR.РА03.В.78420/23 | 1
| A2350000727R | A2350000727 | STEPPER DRIVER | 2-PHASE CLOSED LOOP SYSTEMS(INC) | AiS-D SERIES | AiS-D-35LB | 24VDC | AiS-D-35LB^24VDC |  | По запросу | RU Д-KR.РА03.В.78420/23 | 1
| A2350000726R | A2350000726 | STEPPER DRIVER | 2-PHASE CLOSED LOOP SYSTEMS(INC) | AiS-D SERIES | AiS-D-35MB | 24VDC | AiS-D-35MB^24VDC |  | По запросу | RU Д-KR.РА03.В.78420/23 | 1
| A2350000725R | A2350000725 | STEPPER DRIVER | 2-PHASE CLOSED LOOP SYSTEMS(INC) | AiS-D SERIES | AiS-D-35SB | 24VDC | AiS-D-35SB^24VDC |  | По запросу | RU Д-KR.РА03.В.78420/23 | 1
| A1950000969R | A1950000969 | STEPPER DRIVER | 2-PHASE CLOSED LOOP SYSTEMS(INC) | AiS-D SERIES | AiS-D-42LA | 24VDC(VER.C)^DRIVER | AiS-D-42LA^24VDC(VER.C)^DRIVER |  | По запросу | RU Д-KR.РА03.В.78420/23 | 1
| A1950000968R | A1950000968 | STEPPER DRIVER | 2-PHASE CLOSED LOOP SYSTEMS(INC) | AiS-D SERIES | AiS-D-42MA | 24VDC(VER.C)^DRIVER | AiS-D-42MA^24VDC(VER.C)^DRIVER |  | По запросу | RU Д-KR.РА03.В.78420/23 | 1
| A1950000967R | A1950000967 | STEPPER DRIVER | 2-PHASE CLOSED LOOP SYSTEMS(INC) | AiS-D SERIES | AiS-D-42SA | 24VDC(VER.C)^DRIVER | AiS-D-42SA^24VDC(VER.C)^DRIVER |  | По запросу | RU Д-KR.РА03.В.78420/23 | 1
| A1950000972R | A1950000972 | STEPPER DRIVER | 2-PHASE CLOSED LOOP SYSTEMS(INC) | AiS-D SERIES | AiS-D-56LA | 24VDC(VER.C)^DRIVER | AiS-D-56LA^24VDC(VER.C)^DRIVER |  | По запросу | RU Д-KR.РА03.В.78420/23 | 1
| A1950000971R | A1950000971 | STEPPER DRIVER | 2-PHASE CLOSED LOOP SYSTEMS(INC) | AiS-D SERIES | AiS-D-56MA | 24VDC(VER.C)^DRIVER | AiS-D-56MA^24VDC(VER.C)^DRIVER |  | По запросу | RU Д-KR.РА03.В.78420/23 | 1
| A1950000970R | A1950000970 | STEPPER DRIVER | 2-PHASE CLOSED LOOP SYSTEMS(INC) | AiS-D SERIES | AiS-D-56SA | 24VDC(VER.C)^DRIVER | AiS-D-56SA^24VDC(VER.C)^DRIVER |  | По запросу | RU Д-KR.РА03.В.78420/23 | 1
| A1950000975R | A1950000975 | STEPPER DRIVER | 2-PHASE CLOSED LOOP SYSTEMS(INC) | AiS-D SERIES | AiS-D-60LA | 24VDC(VER.C)^DRIVER | AiS-D-60LA^24VDC(VER.C)^DRIVER |  | По запросу | RU Д-KR.РА03.В.78420/23 | 1
| A1950000974R | A1950000974 | STEPPER DRIVER | 2-PHASE CLOSED LOOP SYSTEMS(INC) | AiS-D SERIES | AiS-D-60MA | 24VDC(VER.C)^DRIVER | AiS-D-60MA^24VDC(VER.C)^DRIVER |  | По запросу | RU Д-KR.РА03.В.78420/23 | 1
| A1950000973R | A1950000973 | STEPPER DRIVER | 2-PHASE CLOSED LOOP SYSTEMS(INC) | AiS-D SERIES | AiS-D-60SA | 24VDC(VER.C)^DRIVER | AiS-D-60SA^24VDC(VER.C)^DRIVER |  | По запросу | RU Д-KR.РА03.В.78420/23 | 1
| A2350000688R | A2350000688 | STEPPER DRIVER | 2-PHASE CLOSED LOOP SYSTEMS(INC) | AIS-D-B SERIES | AiS-D-42LA-B | 24VDC | AiS-D-42LA-B^24VDC |  | По запросу | RU Д-KR.РА03.В.78420/23 | 1
| A2350000687R | A2350000687 | STEPPER DRIVER | 2-PHASE CLOSED LOOP SYSTEMS(INC) | AIS-D-B SERIES | AiS-D-42MA-B | 24VDC | AiS-D-42MA-B^24VDC |  | По запросу | RU Д-KR.РА03.В.78420/23 | 1
| A2350000686R | A2350000686 | STEPPER DRIVER | 2-PHASE CLOSED LOOP SYSTEMS(INC) | AIS-D-B SERIES | AiS-D-42SA-B | 24VDC | AiS-D-42SA-B^24VDC |  | По запросу | RU Д-KR.РА03.В.78420/23 | 1
| A2350000691R | A2350000691 | STEPPER DRIVER | 2-PHASE CLOSED LOOP SYSTEMS(INC) | AIS-D-B SERIES | AiS-D-56LA-B | 24VDC | AiS-D-56LA-B^24VDC |  | По запросу | RU Д-KR.РА03.В.78420/23 | 1
| A2350000690R | A2350000690 | STEPPER DRIVER | 2-PHASE CLOSED LOOP SYSTEMS(INC) | AIS-D-B SERIES | AiS-D-56MA-B | 24VDC | AiS-D-56MA-B^24VDC |  | По запросу | RU Д-KR.РА03.В.78420/23 | 1
| A2350000689R | A2350000689 | STEPPER DRIVER | 2-PHASE CLOSED LOOP SYSTEMS(INC) | AIS-D-B SERIES | AiS-D-56SA-B | 24VDC | AiS-D-56SA-B^24VDC |  | По запросу | RU Д-KR.РА03.В.78420/23 | 1
| A2350000694R | A2350000694 | STEPPER DRIVER | 2-PHASE CLOSED LOOP SYSTEMS(INC) | AIS-D-B SERIES | AiS-D-60LA-B | 24VDC | AiS-D-60LA-B^24VDC |  | По запросу | RU Д-KR.РА03.В.78420/23 | 1
| A2350000693R | A2350000693 | STEPPER DRIVER | 2-PHASE CLOSED LOOP SYSTEMS(INC) | AIS-D-B SERIES | AiS-D-60MA-B | 24VDC | AiS-D-60MA-B^24VDC |  | По запросу | RU Д-KR.РА03.В.78420/23 | 1
| A2350000692R | A2350000692 | STEPPER DRIVER | 2-PHASE CLOSED LOOP SYSTEMS(INC) | AIS-D-B SERIES | AiS-D-60SA-B | 24VDC | AiS-D-60SA-B^24VDC |  | По запросу | RU Д-KR.РА03.В.78420/23 | 1
| A2350000039R | H2350000122 | STEPPER DRIVER | 2PHASE DRIVER SERIES | MD2U SERIES | MD2U-ID20 | 24-35VDC | MD2U-ID20^24-35VDC | Драйвер 2-х фазного шагового двигателя, 0.5-2.0 А/фаза, 20 - 35В=, 3A, униполярный, Интелелктуальный | 11900 | RU Д-KR.РА03.В.78420/23 | 1
| A2350000591R | A2350000591 | STEPPER DRIVER | 2PHASE DRIVER SERIES | MD2U SERIES | MD2U-MD20 | 24-35VDC(NEW) | MD2U-MD20^24-35VDC(NEW) | Драйвер 2-х фазного шагового двигателя, 0.5-2.0 А/фаза, Uпит. 20-35В=, 3A, униполярный, 40000 имп./сек, Микрошаг | По запросу | RU Д-KR.РА03.В.78420/23 | 1
| A2350000544R | A2350000544 | STEPPER DRIVER | 5PHASE DRIVER SERIES | MD5-DIRECT VOLTAGE SERIES | MD5-HD14 | 20-35VDC(A) | MD5-HD14^20-35VDC(A) | Драйвер 5-х фазного шагового двигателя, 0.4-1.4 А/фаза, базовый шаг 0.72, микрошаг 0.00288, 1 MHz, 20-35В=, 3A | 30900 | RU Д-KR.РА03.В.78420/23 | 1
| A2350000560R | A2350000560 | STEPPER DRIVER | 5PHASE DRIVER SERIES | MD5-DIRECT VOLTAGE SERIES | MD5-HD14-2X | 20-35VDC(REV.A) | MD5-HD14-2X^20-35VDC(REV.A) | Драйвер 5-х фазного шагового двигателя, 0.4-1.4 А/фаза, базовый шаг 0.72, микрошаг 0.00288, 1 MHz, версия (REV.A), 20-35В=, 5A | 45440 | RU Д-KR.РА03.В.78420/23 | 1
| A2350000563R | H2350000090 | STEPPER DRIVER | 5PHASE DRIVER SERIES | MD5-DIRECT VOLTAGE SERIES | MD5-HD14-3X | 20-35VDC | MD5-HD14-3X^20-35VDC | Драйвер 5-ти фазного шагового двигателя, управление: на 3 оси, разрешение микрошаг 250-делений, max рабочий ток 1.4A/фаза, max потребляемый ток 7A, Uпит. 20…35V DC | 49490 | RU Д-KR.РА03.В.78420/23 | 1
| A2350000555R | H2350000076 | STEPPER DRIVER | 5PHASE DRIVER SERIES | MD5-DIRECT VOLTAGE SERIES | MD5-ND14 | 20-35VDC(REV.A) GL | MD5-ND14^20-35VDC(REV.A) GL | Драйвер 5-х фазного шагового двигателя, 0.5-1.5 А/фаза, Normal Step, 50 Kpps, 20-35В=, 3A | 20110 | RU Д-KR.РА03.В.78420/23 | 1
| A2350000582R | A2350000582 | STEPPER DRIVER | 5PHASE DRIVER SERIES | MD5-FREE VOLTAGE SERIES | MD5-HF14 | 100-220VAC(REV.B) | MD5-HF14^100-220VAC(REV.B) | Драйвер 5-х фазного шагового двигателя, 0.4-1.4 А/фаза, базовый шаг 0.72, микрошаг 0.00288, 1 MHz, версия (REV.B), 100-220 В~ | 41290 | RU C-KR АЯ46 В 24855/22 | 1
| A2350000583R | A2350000583 | STEPPER DRIVER | 5PHASE DRIVER SERIES | MD5-FREE VOLTAGE SERIES | MD5-HF14-AO | 100-220VAC(REV.A) | MD5-HF14-AO^100-220VAC(REV.A) | Драйвер 5-х фазного шагового двигателя, с выходом сигнализации, 0.4-1.4 А/фаза, базовый шаг 0.72, микрошаг 0.00288, 1 MHz, версия (REV.A), 100-220 В~ | 41290 | RU C-KR АЯ46 В 24855/22 | 1
| A2350000685R | A2350000685 | STEPPER DRIVER | 5PHASE DRIVER SERIES | MD5-FREE VOLTAGE SERIES | MD5-HF28 | 100-220VAC(REV.B) | MD5-HF28^100-220VAC(REV.B) | Драйвер 5-х фазного шагового двигателя, 1.0-2.8 А/фаза, 0.72-0.00288 per Step, 1 MHz, 100-220 В~ | 55600 | RU C-KR АЯ46 В 24855/22 | 1
| A2400000786R | A2400000786 | STEPPER MOTOR | 2-PHASE CLOSED LOOP SYSTEMS(INC) | AiA-M (Motor) | AiA-M-60LA | AiA SERVO MOTOR^PROSTEPPER | AiA-M-60LA^AiA SERVO MOTOR^PROSTEPPER | 2-х фазный шаговый двигатель, до 2 А/фаза, 22,43 кгс*см, мин.шаг 0.9, разрешение до 10000 имп/об, 6 фаз энкодера, длина 68.3 мм, 207,3 Вт | По запросу | RU Д-KR.РА01.В.52961/24 | 1
| A2400000826R | A2400000826 | STEPPER MOTOR | 2-PHASE CLOSED LOOP SYSTEMS(INC) | AiA-M (Motor) | AiA-M-60LA-G10 | DRW200391 | AiA-M-60LA-G10^DRW200391 |  | По запросу | RU Д-KR.РА01.В.52961/24 | 1
| A2400000824R | A2400000824 | STEPPER MOTOR | 2-PHASE CLOSED LOOP SYSTEMS(INC) | AiA-M (Motor) | AiA-M-60LA-G5 | DRW200389 | AiA-M-60LA-G5^DRW200389 |  | По запросу | RU Д-KR.РА01.В.52961/24 | 1
| A2400000825R | A2400000825 | STEPPER MOTOR | 2-PHASE CLOSED LOOP SYSTEMS(INC) | AiA-M (Motor) | AiA-M-60LA-G7.2 | DRW200390 | AiA-M-60LA-G7.2^DRW200390 |  | По запросу | RU Д-KR.РА01.В.52961/24 | 1
| A2400000835R | A2400000835 | STEPPER MOTOR | 2-PHASE CLOSED LOOP SYSTEMS(INC) | AiA-M (Motor) | AiA-M-60LA-R10 | DRW200419 | AiA-M-60LA-R10^DRW200419 |  | По запросу | RU Д-KR.РА01.В.52961/24 | 1
| A2400000833R | A2400000833 | STEPPER MOTOR | 2-PHASE CLOSED LOOP SYSTEMS(INC) | AiA-M (Motor) | AiA-M-60LA-R5 | DRW200417 | AiA-M-60LA-R5^DRW200417 |  | По запросу | RU Д-KR.РА01.В.52961/24 | 1
| A2400000834R | A2400000834 | STEPPER MOTOR | 2-PHASE CLOSED LOOP SYSTEMS(INC) | AiA-M (Motor) | AiA-M-60LA-R7.2 | DRW200418 | AiA-M-60LA-R7.2^DRW200418 |  | По запросу | RU Д-KR.РА01.В.52961/24 | 1
| A2400000785R | A2400000785 | STEPPER MOTOR | 2-PHASE CLOSED LOOP SYSTEMS(INC) | AiA-M (Motor) | AiA-M-60MA | AiA SERVO MOTOR^PROSTEPPER | AiA-M-60MA^AiA SERVO MOTOR^PROSTEPPER |  | По запросу | RU Д-KR.РА01.В.52961/24 | 1
| A2400000788R | A2400000788 | STEPPER MOTOR | 2-PHASE CLOSED LOOP SYSTEMS(INC) | AiA-M (Motor) | AiA-M-86LA | AiA SERVO MOTOR^PROSTEPPER | AiA-M-86LA^AiA SERVO MOTOR^PROSTEPPER |  | По запросу | RU Д-KR.РА01.В.52961/24 | 1
| A2400000829R | A2400000829 | STEPPER MOTOR | 2-PHASE CLOSED LOOP SYSTEMS(INC) | AiA-M (Motor) | AiA-M-86LA-G10 | DRW200394 | AiA-M-86LA-G10^DRW200394 |  | По запросу | RU Д-KR.РА01.В.52961/24 | 1
| A2400000827R | A2400000827 | STEPPER MOTOR | 2-PHASE CLOSED LOOP SYSTEMS(INC) | AiA-M (Motor) | AiA-M-86LA-G5 | DRW200392 | AiA-M-86LA-G5^DRW200392 |  | По запросу | RU Д-KR.РА01.В.52961/24 | 1
| A2400000828R | A2400000828 | STEPPER MOTOR | 2-PHASE CLOSED LOOP SYSTEMS(INC) | AiA-M (Motor) | AiA-M-86LA-G7.2 | DRW200393 | AiA-M-86LA-G7.2^DRW200393 |  | По запросу | RU Д-KR.РА01.В.52961/24 | 1
| A2400000787R | A2400000787 | STEPPER MOTOR | 2-PHASE CLOSED LOOP SYSTEMS(INC) | AiA-M (Motor) | AiA-M-86MA | AiA SERVO MOTOR^PROSTEPPER | AiA-M-86MA^AiA SERVO MOTOR^PROSTEPPER |  | По запросу | RU Д-KR.РА01.В.52961/24 | 1
| A2400000815R | A2400000815 | STEPPER MOTOR | 2-PHASE CLOSED LOOP SYSTEMS(INC) | AiA-M-B (Motor) | AiA-M-60LA-B | AI SERVO MOTOR^PROSTEPPER | AiA-M-60LA-B^AI SERVO MOTOR^PROSTEPPER |  | По запросу | RU Д-KR.РА01.В.52961/24 | 1
| A2400000814R | A2400000814 | STEPPER MOTOR | 2-PHASE CLOSED LOOP SYSTEMS(INC) | AiA-M-B (Motor) | AiA-M-60MA-B | AI SERVO MOTOR^PROSTEPPER | AiA-M-60MA-B^AI SERVO MOTOR^PROSTEPPER | 2-х фазный шаговый двигатель со встроенным тормозом, для серий AISA, AISA-D, до 2 А/фаза, 11,22 кгс*см, мин.шаг 0.9, разрешение до 10000 имп/об, 6 фаз энкодера, длина корпуса двигателя 117,8 мм, мощность 31,1 Вт | По запросу | RU Д-KR.РА01.В.52961/24 | 1
| A2400000817R | A2400000817 | STEPPER MOTOR | 2-PHASE CLOSED LOOP SYSTEMS(INC) | AiA-M-B (Motor) | AiA-M-86LA-B | AI SERVO MOTOR^PROSTEPPER | AiA-M-86LA-B^AI SERVO MOTOR^PROSTEPPER |  | По запросу | RU Д-KR.РА01.В.52961/24 | 1
| A2400000816R | A2400000816 | STEPPER MOTOR | 2-PHASE CLOSED LOOP SYSTEMS(INC) | AiA-M-B (Motor) | AiA-M-86MA-B | AI SERVO MOTOR^PROSTEPPER | AiA-M-86MA-B^AI SERVO MOTOR^PROSTEPPER |  | По запросу | RU Д-KR.РА01.В.52961/24 | 1
| A2350000757R | H4650000086 | STEPPER MOTOR | 2-PHASE CLOSED LOOP SYSTEMS(INC) | AIC Set | AiC-20LA | 24VDC^SET GL | AiC-20LA^24VDC^SET GL |  | 90000 | RU Д-KR.РА03.В.77039/23 | 1
| A2350000756R | H4650000085 | STEPPER MOTOR | 2-PHASE CLOSED LOOP SYSTEMS(INC) | AIC Set | AiC-20MA | 24VDC^SET GL | AiC-20MA^24VDC^SET GL |  | 88860 | RU Д-KR.РА03.В.77039/23 | 1
| A2350000760R | H4650000089 | STEPPER MOTOR | 2-PHASE CLOSED LOOP SYSTEMS(INC) | AIC Set | AiC-28LB | 24VDC^SET GL | AiC-28LB^24VDC^SET GL |  | 93650 | RU Д-KR.РА03.В.77039/23 | 1
| A2350000759R | H4650000088 | STEPPER MOTOR | 2-PHASE CLOSED LOOP SYSTEMS(INC) | AIC Set | AiC-28MB | 24VDC^SET GL | AiC-28MB^24VDC^SET GL |  | 92490 | RU Д-KR.РА03.В.77039/23 | 1
| A2350000758R | H4650000087 | STEPPER MOTOR | 2-PHASE CLOSED LOOP SYSTEMS(INC) | AIC Set | AiC-28SB | 24VDC^SET GL | AiC-28SB^24VDC^SET GL |  | 91340 | RU Д-KR.РА03.В.77039/23 | 1
| A2350000763R | H4650000092 | STEPPER MOTOR | 2-PHASE CLOSED LOOP SYSTEMS(INC) | AIC Set | AiC-35LB | 24VDC^SET GL | AiC-35LB^24VDC^SET GL |  | 90000 | RU Д-KR.РА03.В.77039/23 | 1
| A2350000762R | H4650000091 | STEPPER MOTOR | 2-PHASE CLOSED LOOP SYSTEMS(INC) | AIC Set | AiC-35MB | 24VDC^SET GL | AiC-35MB^24VDC^SET GL |  | 88860 | RU Д-KR.РА03.В.77039/23 | 1
| A2350000761R | H4650000090 | STEPPER MOTOR | 2-PHASE CLOSED LOOP SYSTEMS(INC) | AIC Set | AiC-35SB | 24VDC^SET GL | AiC-35SB^24VDC^SET GL |  | 87690 | RU Д-KR.РА03.В.77039/23 | 1
| A2350000641R | H2350000176 | STEPPER MOTOR | 2-PHASE CLOSED LOOP SYSTEMS(INC) | AIC Set | AiC-42LA | 24VDC^GL | AiC-42LA^24VDC^GL |  | 86160 | RU Д-KR.РА03.В.77039/23 | 1
| A2350000640R | H2350000175 | STEPPER MOTOR | 2-PHASE CLOSED LOOP SYSTEMS(INC) | AIC Set | AiC-42MA | 24VDC^GL | AiC-42MA^24VDC^GL |  | 85000 | RU Д-KR.РА03.В.77039/23 | 1
| A2350000639R | H2350000174 | STEPPER MOTOR | 2-PHASE CLOSED LOOP SYSTEMS(INC) | AIC Set | AiC-42SA | 24VDC^GL | AiC-42SA^24VDC^GL |  | 83860 | RU Д-KR.РА03.В.77039/23 | 1
| A2350000644R | H2350000179 | STEPPER MOTOR | 2-PHASE CLOSED LOOP SYSTEMS(INC) | AIC Set | AiC-56LA | 24VDC^GL | AiC-56LA^24VDC^GL |  | 89820 | RU Д-KR.РА03.В.77039/23 | 1
| A2350000643R | H2350000178 | STEPPER MOTOR | 2-PHASE CLOSED LOOP SYSTEMS(INC) | AIC Set | AiC-56MA | 24VDC^GL | AiC-56MA^24VDC^GL |  | 88650 | RU Д-KR.РА03.В.77039/23 | 1
| A2350000642R | H2350000177 | STEPPER MOTOR | 2-PHASE CLOSED LOOP SYSTEMS(INC) | AIC Set | AiC-56SA | 24VDC^GL | AiC-56SA^24VDC^GL |  | 87510 | RU Д-KR.РА03.В.77039/23 | 1
| A2350000647R | H2350000182 | STEPPER MOTOR | 2-PHASE CLOSED LOOP SYSTEMS(INC) | AIC Set | AiC-60LA | 24VDC^GL | AiC-60LA^24VDC^GL |  | 93440 | RU Д-KR.РА03.В.77039/23 | 1
| A2350000646R | H2350000181 | STEPPER MOTOR | 2-PHASE CLOSED LOOP SYSTEMS(INC) | AIC Set | AiC-60MA | 24VDC^GL | AiC-60MA^24VDC^GL |  | 92300 | RU Д-KR.РА03.В.77039/23 | 1
| A2350000645R | H2350000180 | STEPPER MOTOR | 2-PHASE CLOSED LOOP SYSTEMS(INC) | AIC Set | AiC-60SA | 24VDC^GL | AiC-60SA^24VDC^GL |  | 91160 | RU Д-KR.РА03.В.77039/23 | 1
| A2350000731R | A2350000731 | STEPPER MOTOR | 2-PHASE CLOSED LOOP SYSTEMS(INC) | AIC Set (Break type) | AiC-42LA-B | 24VDC^SET | AiC-42LA-B^24VDC^SET |  | По запросу | RU Д-KR.РА03.В.77039/23 | 1
| A2350000730R | A2350000730 | STEPPER MOTOR | 2-PHASE CLOSED LOOP SYSTEMS(INC) | AIC Set (Break type) | AiC-42MA-B | 24VDC^SET | AiC-42MA-B^24VDC^SET |  | По запросу | RU Д-KR.РА03.В.77039/23 | 1
| A2350000729R | A2350000729 | STEPPER MOTOR | 2-PHASE CLOSED LOOP SYSTEMS(INC) | AIC Set (Break type) | AiC-42SA-B | 24VDC^SET | AiC-42SA-B^24VDC^SET |  | По запросу | RU Д-KR.РА03.В.77039/23 | 1
| A2350000734R | A2350000734 | STEPPER MOTOR | 2-PHASE CLOSED LOOP SYSTEMS(INC) | AIC Set (Break type) | AiC-56LA-B | 24VDC^SET | AiC-56LA-B^24VDC^SET |  | По запросу | RU Д-KR.РА03.В.77039/23 | 1
| A2350000733R | A2350000733 | STEPPER MOTOR | 2-PHASE CLOSED LOOP SYSTEMS(INC) | AIC Set (Break type) | AiC-56MA-B | 24VDC^SET | AiC-56MA-B^24VDC^SET |  | По запросу | RU Д-KR.РА03.В.77039/23 | 1
| A2350000732R | A2350000732 | STEPPER MOTOR | 2-PHASE CLOSED LOOP SYSTEMS(INC) | AIC Set (Break type) | AiC-56SA-B | 24VDC^SET | AiC-56SA-B^24VDC^SET |  | По запросу | RU Д-KR.РА03.В.77039/23 | 1
| A2350000737R | A2350000737 | STEPPER MOTOR | 2-PHASE CLOSED LOOP SYSTEMS(INC) | AIC Set (Break type) | AiC-60LA-B | 24VDC^SET | AiC-60LA-B^24VDC^SET |  | По запросу | RU Д-KR.РА03.В.77039/23 | 1
| A2350000736R | A2350000736 | STEPPER MOTOR | 2-PHASE CLOSED LOOP SYSTEMS(INC) | AIC Set (Break type) | AiC-60MA-B | 24VDC^SET | AiC-60MA-B^24VDC^SET |  | По запросу | RU Д-KR.РА03.В.77039/23 | 1
| A2350000735R | A2350000735 | STEPPER MOTOR | 2-PHASE CLOSED LOOP SYSTEMS(INC) | AIC Set (Break type) | AiC-60SA-B | 24VDC^SET | AiC-60SA-B^24VDC^SET |  | По запросу | RU Д-KR.РА03.В.77039/23 | 1
| A2350000752R | A2350000752 | STEPPER MOTOR | 2-PHASE CLOSED LOOP SYSTEMS(INC) | AICA Set | AiCA-60LA | 200-240VAC^SET | AiCA-60LA^200-240VAC^SET |  | По запросу | RU Д-KR.РА01.В.52961/24 | 1
| A2350000751R | A2350000751 | STEPPER MOTOR | 2-PHASE CLOSED LOOP SYSTEMS(INC) | AICA Set | AiCA-60MA | 200-240VAC^SET | AiCA-60MA^200-240VAC^SET |  | По запросу | RU Д-KR.РА01.В.52961/24 | 1
| A2350000754R | A4650000070 | STEPPER MOTOR | 2-PHASE CLOSED LOOP SYSTEMS(INC) | AICA Set | AiCA-86LA | 200-240VAC(VER.A)^SET | AiCA-86LA^200-240VAC(VER.A)^SET | Система управления с двигателем. Комплект состоит из 2-х фазного шагового двигателя (до 2 А/фаза, 40,8 кгс*см, мин.шаг 0.9, разрешение до 10000 имп/об, 6 фаз энкодера, длина корпуса двигателя 109,4 мм, мощность 251,3 Вт), интеллектуального контроллера и драйвера 2-х фазного шагового двигателя (до 2 А/фаза, разрешение до 10000 имп/об, Uпит. 200...240В~, мощность до 300 Вт) | По запросу | RU Д-KR.РА01.В.52961/24 | 1
| A2350000753R | A2350000753 | STEPPER MOTOR | 2-PHASE CLOSED LOOP SYSTEMS(INC) | AICA Set | AiCA-86MA | 200-240VAC^SET | AiCA-86MA^200-240VAC^SET |  | По запросу | RU Д-KR.РА01.В.52961/24 | 1
| A2350000838R | A2350000838 | STEPPER MOTOR | 2-PHASE CLOSED LOOP SYSTEMS(INC) | AICA Set (Break type) | AiCA-60LA-B | 200-240VAC^SET | AiCA-60LA-B^200-240VAC^SET |  | По запросу | RU Д-KR.РА01.В.52961/24 | 1
| A2350000837R | A2350000837 | STEPPER MOTOR | 2-PHASE CLOSED LOOP SYSTEMS(INC) | AICA Set (Break type) | AiCA-60MA-B | 200-240VAC^SET | AiCA-60MA-B^200-240VAC^SET |  | По запросу | RU Д-KR.РА01.В.52961/24 | 1
| A2350000840R | A2350000840 | STEPPER MOTOR | 2-PHASE CLOSED LOOP SYSTEMS(INC) | AICA Set (Break type) | AiCA-86LA-B | 200-240VAC^SET | AiCA-86LA-B^200-240VAC^SET |  | По запросу | RU Д-KR.РА01.В.52961/24 | 1
| A2350000839R | A2350000839 | STEPPER MOTOR | 2-PHASE CLOSED LOOP SYSTEMS(INC) | AICA Set (Break type) | AiCA-86MA-B | 200-240VAC^SET | AiCA-86MA-B^200-240VAC^SET |  | По запросу | RU Д-KR.РА01.В.52961/24 | 1
| A4650000086R | A4650000086 | STEPPER MOTOR | 2-PHASE CLOSED LOOP SYSTEMS(INC) | AICA-EC | AiCA-60LA-B-EC | V1-200-240VAC | AiCA-60LA-B-EC^V1-200-240VAC |  | По запросу | RU Д-KR.РА01.В.52961/24 | 1
| A4650000082R | A4650000082 | STEPPER MOTOR | 2-PHASE CLOSED LOOP SYSTEMS(INC) | AICA-EC | AiCA-60LA-EC | V1-200-240VAC | AiCA-60LA-EC^V1-200-240VAC |  | По запросу | RU Д-KR.РА01.В.52961/24 | 1
| A4650000085R | A4650000085 | STEPPER MOTOR | 2-PHASE CLOSED LOOP SYSTEMS(INC) | AICA-EC | AiCA-60MA-B-EC | V1-200-240VAC | AiCA-60MA-B-EC^V1-200-240VAC |  | По запросу | RU Д-KR.РА01.В.52961/24 | 1
| A4650000081R | A4650000081 | STEPPER MOTOR | 2-PHASE CLOSED LOOP SYSTEMS(INC) | AICA-EC | AiCA-60MA-EC | V1-200-240VAC | AiCA-60MA-EC^V1-200-240VAC |  | По запросу | RU Д-KR.РА01.В.52961/24 | 1
| A4650000088R | A4650000088 | STEPPER MOTOR | 2-PHASE CLOSED LOOP SYSTEMS(INC) | AICA-EC | AiCA-86LA-B-EC | V1-200-240VAC | AiCA-86LA-B-EC^V1-200-240VAC |  | По запросу | RU Д-KR.РА01.В.52961/24 | 1
| A4650000084R | A4650000084 | STEPPER MOTOR | 2-PHASE CLOSED LOOP SYSTEMS(INC) | AICA-EC | AiCA-86LA-EC | V1-200-240VAC | AiCA-86LA-EC^V1-200-240VAC |  | По запросу | RU Д-KR.РА01.В.52961/24 | 1
| A4650000087R | A4650000087 | STEPPER MOTOR | 2-PHASE CLOSED LOOP SYSTEMS(INC) | AICA-EC | AiCA-86MA-B-EC | V1-200-240VAC | AiCA-86MA-B-EC^V1-200-240VAC | Комплект контроллер+драйвер+двигатель, шаг 0.9/1.8 , Uпит. 200...240В~, размер фрейма:86x86 мм,до 2 А/фаза,длина мотора 107.8 мм, 2.8 Н*м,разрешение до 10000 имп/об, 6 фаз энкодера, с встроенным тормозом, поддержка EtherCaT, IP20, | По запросу | RU Д-KR.РА01.В.52961/24 | 1
| A4650000083R | A4650000083 | STEPPER MOTOR | 2-PHASE CLOSED LOOP SYSTEMS(INC) | AICA-EC | AiCA-86MA-EC | V1-200-240VAC | AiCA-86MA-EC^V1-200-240VAC |  | По запросу | RU Д-KR.РА01.В.52961/24 | 1
| A2350000810R | A2350000810 | STEPPER MOTOR | 2-PHASE CLOSED LOOP SYSTEMS(INC) | AIC-CL Set | AiC-20LA-CL | 24VDC^SET | AiC-20LA-CL^24VDC^SET |  | По запросу | RU Д-KR.РА03.В.77039/23 | 1
| A2350000809R | A2350000809 | STEPPER MOTOR | 2-PHASE CLOSED LOOP SYSTEMS(INC) | AIC-CL Set | AiC-20MA-CL | 24VDC^SET | AiC-20MA-CL^24VDC^SET |  | По запросу | RU Д-KR.РА03.В.77039/23 | 1
| A2350000813R | A2350000813 | STEPPER MOTOR | 2-PHASE CLOSED LOOP SYSTEMS(INC) | AIC-CL Set | AiC-28LB-CL | 24VDC^SET | AiC-28LB-CL^24VDC^SET |  | По запросу | RU Д-KR.РА03.В.77039/23 | 1
| A2350000812R | A2350000812 | STEPPER MOTOR | 2-PHASE CLOSED LOOP SYSTEMS(INC) | AIC-CL Set | AiC-28MB-CL | 24VDC^SET | AiC-28MB-CL^24VDC^SET |  | По запросу | RU Д-KR.РА03.В.77039/23 | 1
| A2350000811R | A2350000811 | STEPPER MOTOR | 2-PHASE CLOSED LOOP SYSTEMS(INC) | AIC-CL Set | AiC-28SB-CL | 24VDC^SET | AiC-28SB-CL^24VDC^SET |  | По запросу | RU Д-KR.РА03.В.77039/23 | 1
| A2350000816R | A2350000816 | STEPPER MOTOR | 2-PHASE CLOSED LOOP SYSTEMS(INC) | AIC-CL Set | AiC-35LB-CL | 24VDC^SET | AiC-35LB-CL^24VDC^SET |  | По запросу | RU Д-KR.РА03.В.77039/23 | 1
| A2350000815R | A2350000815 | STEPPER MOTOR | 2-PHASE CLOSED LOOP SYSTEMS(INC) | AIC-CL Set | AiC-35MB-CL | 24VDC^SET | AiC-35MB-CL^24VDC^SET |  | По запросу | RU Д-KR.РА03.В.77039/23 | 1
| A2350000814R | A2350000814 | STEPPER MOTOR | 2-PHASE CLOSED LOOP SYSTEMS(INC) | AIC-CL Set | AiC-35SB-CL | 24VDC^SET | AiC-35SB-CL^24VDC^SET |  | По запросу | RU Д-KR.РА03.В.77039/23 | 1
| A2350000783R | A2350000783 | STEPPER MOTOR | 2-PHASE CLOSED LOOP SYSTEMS(INC) | AIC-CL Set | AiC-42LA-B-CL | 24VDC^SET | AiC-42LA-B-CL^24VDC^SET |  | По запросу | RU Д-KR.РА03.В.77039/23 | 1
| A2350000774R | A2350000774 | STEPPER MOTOR | 2-PHASE CLOSED LOOP SYSTEMS(INC) | AIC-CL Set | AiC-42LA-CL | 24VDC^SET | AiC-42LA-CL^24VDC^SET |  | По запросу | RU Д-KR.РА03.В.77039/23 | 1
| A2350000782R | A2350000782 | STEPPER MOTOR | 2-PHASE CLOSED LOOP SYSTEMS(INC) | AIC-CL Set | AiC-42MA-B-CL | 24VDC^SET | AiC-42MA-B-CL^24VDC^SET |  | По запросу | RU Д-KR.РА03.В.77039/23 | 1
| A2350000773R | A2350000773 | STEPPER MOTOR | 2-PHASE CLOSED LOOP SYSTEMS(INC) | AIC-CL Set | AiC-42MA-CL | 24VDC^SET | AiC-42MA-CL^24VDC^SET |  | По запросу | RU Д-KR.РА03.В.77039/23 | 1
| A2350000781R | A2350000781 | STEPPER MOTOR | 2-PHASE CLOSED LOOP SYSTEMS(INC) | AIC-CL Set | AiC-42SA-B-CL | 24VDC^SET | AiC-42SA-B-CL^24VDC^SET |  | По запросу | RU Д-KR.РА03.В.77039/23 | 1
| A2350000772R | A2350000772 | STEPPER MOTOR | 2-PHASE CLOSED LOOP SYSTEMS(INC) | AIC-CL Set | AiC-42SA-CL | 24VDC^SET | AiC-42SA-CL^24VDC^SET |  | По запросу | RU Д-KR.РА03.В.77039/23 | 1
| A2350000786R | A2350000786 | STEPPER MOTOR | 2-PHASE CLOSED LOOP SYSTEMS(INC) | AIC-CL Set | AiC-56LA-B-CL | 24VDC^SET | AiC-56LA-B-CL^24VDC^SET |  | По запросу | RU Д-KR.РА03.В.77039/23 | 1
| A2350000777R | A2350000777 | STEPPER MOTOR | 2-PHASE CLOSED LOOP SYSTEMS(INC) | AIC-CL Set | AiC-56LA-CL | 24VDC^SET | AiC-56LA-CL^24VDC^SET |  | По запросу | RU Д-KR.РА03.В.77039/23 | 1
| A2350000785R | A2350000785 | STEPPER MOTOR | 2-PHASE CLOSED LOOP SYSTEMS(INC) | AIC-CL Set | AiC-56MA-B-CL | 24VDC^SET | AiC-56MA-B-CL^24VDC^SET |  | По запросу | RU Д-KR.РА03.В.77039/23 | 1
| A2350000776R | A2350000776 | STEPPER MOTOR | 2-PHASE CLOSED LOOP SYSTEMS(INC) | AIC-CL Set | AiC-56MA-CL | 24VDC^SET | AiC-56MA-CL^24VDC^SET |  | По запросу | RU Д-KR.РА03.В.77039/23 | 1
| A2350000784R | A2350000784 | STEPPER MOTOR | 2-PHASE CLOSED LOOP SYSTEMS(INC) | AIC-CL Set | AiC-56SA-B-CL | 24VDC^SET | AiC-56SA-B-CL^24VDC^SET |  | По запросу | RU Д-KR.РА03.В.77039/23 | 1
| A2350000775R | A2350000775 | STEPPER MOTOR | 2-PHASE CLOSED LOOP SYSTEMS(INC) | AIC-CL Set | AiC-56SA-CL | 24VDC^SET | AiC-56SA-CL^24VDC^SET |  | По запросу | RU Д-KR.РА03.В.77039/23 | 1
| A2350000789R | A2350000789 | STEPPER MOTOR | 2-PHASE CLOSED LOOP SYSTEMS(INC) | AIC-CL Set | AiC-60LA-B-CL | 24VDC^SET | AiC-60LA-B-CL^24VDC^SET |  | По запросу | RU Д-KR.РА03.В.77039/23 | 1
| A2350000780R | A2350000780 | STEPPER MOTOR | 2-PHASE CLOSED LOOP SYSTEMS(INC) | AIC-CL Set | AiC-60LA-CL | 24VDC^SET | AiC-60LA-CL^24VDC^SET |  | По запросу | RU Д-KR.РА03.В.77039/23 | 1
| A2350000788R | A2350000788 | STEPPER MOTOR | 2-PHASE CLOSED LOOP SYSTEMS(INC) | AIC-CL Set | AiC-60MA-B-CL | 24VDC^SET | AiC-60MA-B-CL^24VDC^SET |  | По запросу | RU Д-KR.РА03.В.77039/23 | 1
| A2350000779R | A2350000779 | STEPPER MOTOR | 2-PHASE CLOSED LOOP SYSTEMS(INC) | AIC-CL Set | AiC-60MA-CL | 24VDC^SET | AiC-60MA-CL^24VDC^SET |  | По запросу | RU Д-KR.РА03.В.77039/23 | 1
| A2350000787R | A2350000787 | STEPPER MOTOR | 2-PHASE CLOSED LOOP SYSTEMS(INC) | AIC-CL Set | AiC-60SA-B-CL | 24VDC^SET | AiC-60SA-B-CL^24VDC^SET |  | По запросу | RU Д-KR.РА03.В.77039/23 | 1
| A2350000778R | A2350000778 | STEPPER MOTOR | 2-PHASE CLOSED LOOP SYSTEMS(INC) | AIC-CL Set | AiC-60SA-CL | 24VDC^SET | AiC-60SA-CL^24VDC^SET |  | По запросу | RU Д-KR.РА03.В.77039/23 | 1
| A4650000003R | A4650000003 | STEPPER MOTOR | 2-PHASE CLOSED LOOP SYSTEMS(INC) | AIC-EC Set | AiC-20LA-EC | 24VDC^SET | AiC-20LA-EC^24VDC^SET |  | По запросу | !нет серта | 1
| A4650000002R | A4650000002 | STEPPER MOTOR | 2-PHASE CLOSED LOOP SYSTEMS(INC) | AIC-EC Set | AiC-20MA-EC | 24VDC^SET | AiC-20MA-EC^24VDC^SET |  | По запросу | !нет серта | 1
| A4650000006R | A4650000006 | STEPPER MOTOR | 2-PHASE CLOSED LOOP SYSTEMS(INC) | AIC-EC Set | AiC-28LB-EC | 24VDC^SET | AiC-28LB-EC^24VDC^SET |  | По запросу | !нет серта | 1
| A4650000005R | A4650000005 | STEPPER MOTOR | 2-PHASE CLOSED LOOP SYSTEMS(INC) | AIC-EC Set | AiC-28MB-EC | 24VDC^SET | AiC-28MB-EC^24VDC^SET |  | По запросу | !нет серта | 1
| A4650000004R | A4650000004 | STEPPER MOTOR | 2-PHASE CLOSED LOOP SYSTEMS(INC) | AIC-EC Set | AiC-28SB-EC | 24VDC^SET | AiC-28SB-EC^24VDC^SET |  | По запросу | !нет серта | 1
| A4650000009R | A4650000009 | STEPPER MOTOR | 2-PHASE CLOSED LOOP SYSTEMS(INC) | AIC-EC Set | AiC-35LB-EC | 24VDC^SET | AiC-35LB-EC^24VDC^SET |  | По запросу | !нет серта | 1
| A4650000008R | A4650000008 | STEPPER MOTOR | 2-PHASE CLOSED LOOP SYSTEMS(INC) | AIC-EC Set | AiC-35MB-EC | 24VDC^SET | AiC-35MB-EC^24VDC^SET |  | По запросу | !нет серта | 1
| A4650000007R | A4650000007 | STEPPER MOTOR | 2-PHASE CLOSED LOOP SYSTEMS(INC) | AIC-EC Set | AiC-35SB-EC | 24VDC^SET | AiC-35SB-EC^24VDC^SET |  | По запросу | !нет серта | 1
| A4650000021R | A4650000021 | STEPPER MOTOR | 2-PHASE CLOSED LOOP SYSTEMS(INC) | AIC-EC Set | AiC-42LA-B-EC | 24VDC^SET | AiC-42LA-B-EC^24VDC^SET |  | По запросу | !нет серта | 1
| A4650000012R | A4650000012 | STEPPER MOTOR | 2-PHASE CLOSED LOOP SYSTEMS(INC) | AIC-EC Set | AiC-42LA-EC | 24VDC^SET | AiC-42LA-EC^24VDC^SET |  | По запросу | !нет серта | 1
| A4650000020R | A4650000020 | STEPPER MOTOR | 2-PHASE CLOSED LOOP SYSTEMS(INC) | AIC-EC Set | AiC-42MA-B-EC | 24VDC^SET | AiC-42MA-B-EC^24VDC^SET |  | По запросу | !нет серта | 1
| A4650000011R | A4650000011 | STEPPER MOTOR | 2-PHASE CLOSED LOOP SYSTEMS(INC) | AIC-EC Set | AiC-42MA-EC | 24VDC^SET | AiC-42MA-EC^24VDC^SET |  | По запросу | !нет серта | 1
| A4650000019R | A4650000019 | STEPPER MOTOR | 2-PHASE CLOSED LOOP SYSTEMS(INC) | AIC-EC Set | AiC-42SA-B-EC | 24VDC^SET | AiC-42SA-B-EC^24VDC^SET |  | По запросу | !нет серта | 1
| A4650000010R | A4650000010 | STEPPER MOTOR | 2-PHASE CLOSED LOOP SYSTEMS(INC) | AIC-EC Set | AiC-42SA-EC | 24VDC^SET | AiC-42SA-EC^24VDC^SET |  | По запросу | !нет серта | 1
| A4650000024R | A4650000024 | STEPPER MOTOR | 2-PHASE CLOSED LOOP SYSTEMS(INC) | AIC-EC Set | AiC-56LA-B-EC | 24VDC^SET | AiC-56LA-B-EC^24VDC^SET |  | По запросу | !нет серта | 1
| A4650000015R | A4650000015 | STEPPER MOTOR | 2-PHASE CLOSED LOOP SYSTEMS(INC) | AIC-EC Set | AiC-56LA-EC | 24VDC^SET | AiC-56LA-EC^24VDC^SET |  | По запросу | !нет серта | 1
| A4650000023R | A4650000023 | STEPPER MOTOR | 2-PHASE CLOSED LOOP SYSTEMS(INC) | AIC-EC Set | AiC-56MA-B-EC | 24VDC^SET | AiC-56MA-B-EC^24VDC^SET |  | По запросу | !нет серта | 1
| A4650000014R | A4650000014 | STEPPER MOTOR | 2-PHASE CLOSED LOOP SYSTEMS(INC) | AIC-EC Set | AiC-56MA-EC | 24VDC^SET | AiC-56MA-EC^24VDC^SET |  | По запросу | !нет серта | 1
| A4650000022R | A4650000022 | STEPPER MOTOR | 2-PHASE CLOSED LOOP SYSTEMS(INC) | AIC-EC Set | AiC-56SA-B-EC | 24VDC^SET | AiC-56SA-B-EC^24VDC^SET |  | По запросу | !нет серта | 1
| A4650000013R | A4650000013 | STEPPER MOTOR | 2-PHASE CLOSED LOOP SYSTEMS(INC) | AIC-EC Set | AiC-56SA-EC | 24VDC^SET | AiC-56SA-EC^24VDC^SET |  | По запросу | !нет серта | 1
| A4650000027R | A4650000027 | STEPPER MOTOR | 2-PHASE CLOSED LOOP SYSTEMS(INC) | AIC-EC Set | AiC-60LA-B-EC | 24VDC^SET | AiC-60LA-B-EC^24VDC^SET |  | По запросу | !нет серта | 1
| A4650000018R | A4650000018 | STEPPER MOTOR | 2-PHASE CLOSED LOOP SYSTEMS(INC) | AIC-EC Set | AiC-60LA-EC | 24VDC^SET | AiC-60LA-EC^24VDC^SET |  | По запросу | !нет серта | 1
| A4650000026R | A4650000026 | STEPPER MOTOR | 2-PHASE CLOSED LOOP SYSTEMS(INC) | AIC-EC Set | AiC-60MA-B-EC | 24VDC^SET | AiC-60MA-B-EC^24VDC^SET |  | По запросу | !нет серта | 1
| A4650000017R | A4650000017 | STEPPER MOTOR | 2-PHASE CLOSED LOOP SYSTEMS(INC) | AIC-EC Set | AiC-60MA-EC | 24VDC^SET | AiC-60MA-EC^24VDC^SET |  | По запросу | !нет серта | 1
| A4650000025R | A4650000025 | STEPPER MOTOR | 2-PHASE CLOSED LOOP SYSTEMS(INC) | AIC-EC Set | AiC-60SA-B-EC | 24VDC^SET | AiC-60SA-B-EC^24VDC^SET |  | По запросу | !нет серта | 1
| A4650000016R | A4650000016 | STEPPER MOTOR | 2-PHASE CLOSED LOOP SYSTEMS(INC) | AIC-EC Set | AiC-60SA-EC | 24VDC^SET | AiC-60SA-EC^24VDC^SET |  | По запросу | !нет серта | 1
| A2400000805R | A2400000805 | STEPPER MOTOR | 2-PHASE CLOSED LOOP SYSTEMS(INC) | Ai-M (Motor) | Ai-M-20LA | AI SERVO MOTOR | Ai-M-20LA^AI SERVO MOTOR |  | По запросу | RU Д-KR.РА03.В.77039/23 | 1
| A2400000804R | A2400000804 | STEPPER MOTOR | 2-PHASE CLOSED LOOP SYSTEMS(INC) | Ai-M (Motor) | Ai-M-20MA | AI SERVO MOTOR^PROSTEPPER(VER.A) | Ai-M-20MA^AI SERVO MOTOR^PROSTEPPER(VER.A) | 2-х фазный шаговый двигатель, до 0,6 А/фаза, 0.183 кгс*см, мин.шаг 0.9, размер фрейма: 20x20 мм, разрешение до 10000 имп/об, 6 фаз энкодера, длина мотора 41.2мм, IP30, 1,3 Вт | По запросу | RU Д-KR.РА03.В.77039/23 | 1
| A2400000808R | A2400000808 | STEPPER MOTOR | 2-PHASE CLOSED LOOP SYSTEMS(INC) | Ai-M (Motor) | Ai-M-28LB | AI SERVO MOTOR | Ai-M-28LB^AI SERVO MOTOR |  | По запросу | RU Д-KR.РА03.В.77039/23 | 1
| A2400000807R | A2400000807 | STEPPER MOTOR | 2-PHASE CLOSED LOOP SYSTEMS(INC) | Ai-M (Motor) | Ai-M-28MB | AI SERVO MOTOR^PROSTEPPER(VER.A) | Ai-M-28MB^AI SERVO MOTOR^PROSTEPPER(VER.A) | 2-х фазный шаговый двигатель, до 1 А/фаза, 1.42 кгс*см, мин.шаг 0.9, размер фрейма: 28x28 мм, разрешение до 16000 имп/об, 6 фаз энкодера, длина мотора 59 мм, IP30, 13,6 Вт | По запросу | RU Д-KR.РА03.В.77039/23 | 1
| A2400000806R | A2400000806 | STEPPER MOTOR | 2-PHASE CLOSED LOOP SYSTEMS(INC) | Ai-M (Motor) | Ai-M-28SB | AI SERVO MOTOR | Ai-M-28SB^AI SERVO MOTOR |  | По запросу | RU Д-KR.РА03.В.77039/23 | 1
| A2400000811R | A2400000811 | STEPPER MOTOR | 2-PHASE CLOSED LOOP SYSTEMS(INC) | Ai-M (Motor) | Ai-M-35LB | AI SERVO MOTOR | Ai-M-35LB^AI SERVO MOTOR |  | По запросу | RU Д-KR.РА03.В.77039/23 | 1
| A2400000810R | A2400000810 | STEPPER MOTOR | 2-PHASE CLOSED LOOP SYSTEMS(INC) | Ai-M (Motor) | Ai-M-35MB | AI SERVO MOTOR^PROSTEPPER(VER.A) | Ai-M-35MB^AI SERVO MOTOR^PROSTEPPER(VER.A) | 2-х фазный шаговый двигатель, до 1.2 А/фаза, 1.326 кгс*см, мин.шаг 0.9, размер фрейма: 35x35 мм, разрешение до 16000 имп/об, 6 фаз энкодера, длина мотора 52 мм, IP30, 8 Вт | По запросу | RU Д-KR.РА03.В.77039/23 | 1
| A2400000809R | A2400000809 | STEPPER MOTOR | 2-PHASE CLOSED LOOP SYSTEMS(INC) | Ai-M (Motor) | Ai-M-35SB | AI SERVO MOTOR | Ai-M-35SB^AI SERVO MOTOR |  | По запросу | RU Д-KR.РА03.В.77039/23 | 1
| A2400000747R | A2400000747 | STEPPER MOTOR | 2-PHASE CLOSED LOOP SYSTEMS(INC) | Ai-M (Motor) | AI-M-42LA | AI SERVO MOTOR^PROSTEPPER(VER.A) | AI-M-42LA^AI SERVO MOTOR^PROSTEPPER(VER.A) |  | По запросу | RU Д-KR.РА03.В.77039/23 | 1
| A4650000056R | A4650000056 | STEPPER MOTOR | 2-PHASE CLOSED LOOP SYSTEMS(INC) | Ai-M (Motor) | Ai-M-42LA-V2 | Ai SERVO MOTOR^SHINANO^ | Ai-M-42LA-V2^Ai SERVO MOTOR^SHINANO^ |  | По запросу | !нет серта | 1
| A2400000746R | A2400000746 | STEPPER MOTOR | 2-PHASE CLOSED LOOP SYSTEMS(INC) | Ai-M (Motor) | AI-M-42MA | AI SERVO MOTOR^PROSTEPPER(VER.A) | AI-M-42MA^AI SERVO MOTOR^PROSTEPPER(VER.A) | 2-х фазный шаговый двигатель, до 1.7 А/фаза, 4.08 кгс*см, мин.шаг 0.9, размер фрейма: 42x42 мм, разрешение до 10000 имп/об, 6 фаз энкодера, длина мотора 73.5 мм, IP30, 18,8 Вт | По запросу | RU Д-KR.РА03.В.77039/23 | 1
| A2400000820R | A2400000820 | STEPPER MOTOR | 2-PHASE CLOSED LOOP SYSTEMS(INC) | Ai-M (Motor) | Ai-M-42MA-G10 | DRW200385 | Ai-M-42MA-G10^DRW200385 |  | По запросу | RU Д-KR.РА01.В.52961/24 | 1
| A2400000818R | A2400000818 | STEPPER MOTOR | 2-PHASE CLOSED LOOP SYSTEMS(INC) | Ai-M (Motor) | Ai-M-42MA-G5 | DRW200383 | Ai-M-42MA-G5^DRW200383 |  | По запросу | RU Д-KR.РА01.В.52961/24 | 1
| A2400000819R | A2400000819 | STEPPER MOTOR | 2-PHASE CLOSED LOOP SYSTEMS(INC) | Ai-M (Motor) | Ai-M-42MA-G7.2 | DRW200384 | Ai-M-42MA-G7.2^DRW200384 |  | По запросу | RU Д-KR.РА01.В.52961/24 | 1
| A4650000055R | A4650000055 | STEPPER MOTOR | 2-PHASE CLOSED LOOP SYSTEMS(INC) | Ai-M (Motor) | Ai-M-42MA-V2 | Ai SERVO MOTOR^SHINANO^ | Ai-M-42MA-V2^Ai SERVO MOTOR^SHINANO^ |  | По запросу | !нет серта | 1
| A2400000745R | A2400000745 | STEPPER MOTOR | 2-PHASE CLOSED LOOP SYSTEMS(INC) | Ai-M (Motor) | AI-M-42SA | AI SERVO MOTOR^PROSTEPPER(VER.A) | AI-M-42SA^AI SERVO MOTOR^PROSTEPPER(VER.A) |  | По запросу | RU Д-KR.РА03.В.77039/23 | 1
| A4650000054R | A4650000054 | STEPPER MOTOR | 2-PHASE CLOSED LOOP SYSTEMS(INC) | Ai-M (Motor) | Ai-M-42SA-V2 | Ai SERVO MOTOR^SHINANO^ | Ai-M-42SA-V2^Ai SERVO MOTOR^SHINANO^ |  | По запросу | !нет серта | 1
| A2400000750R | A2400000750 | STEPPER MOTOR | 2-PHASE CLOSED LOOP SYSTEMS(INC) | Ai-M (Motor) | AI-M-56LA | AI SERVO MOTOR^PROSTEPPER(VER.A) | AI-M-56LA^AI SERVO MOTOR^PROSTEPPER(VER.A) |  | По запросу | RU Д-KR.РА03.В.77039/23 | 1
| A4650000059R | A4650000059 | STEPPER MOTOR | 2-PHASE CLOSED LOOP SYSTEMS(INC) | Ai-M (Motor) | Ai-M-56LA-V2 | Ai SERVO MOTOR^SHINANO^ | Ai-M-56LA-V2^Ai SERVO MOTOR^SHINANO^ |  | По запросу | !нет серта | 1
| A2400000749R | A2400000749 | STEPPER MOTOR | 2-PHASE CLOSED LOOP SYSTEMS(INC) | Ai-M (Motor) | AI-M-56MA | AI SERVO MOTOR^PROSTEPPER(VER.A) | AI-M-56MA^AI SERVO MOTOR^PROSTEPPER(VER.A) |  | По запросу | RU Д-KR.РА03.В.77039/23 | 1
| A4650000058R | A4650000058 | STEPPER MOTOR | 2-PHASE CLOSED LOOP SYSTEMS(INC) | Ai-M (Motor) | Ai-M-56MA-V2 | Ai SERVO MOTOR^SHINANO^ | Ai-M-56MA-V2^Ai SERVO MOTOR^SHINANO^ |  | По запросу | !нет серта | 1
| A2400000748R | A2400000748 | STEPPER MOTOR | 2-PHASE CLOSED LOOP SYSTEMS(INC) | Ai-M (Motor) | AI-M-56SA | AI SERVO MOTOR^PROSTEPPER(VER.A) | AI-M-56SA^AI SERVO MOTOR^PROSTEPPER(VER.A) |  | По запросу | RU Д-KR.РА03.В.77039/23 | 1
| A4650000057R | A4650000057 | STEPPER MOTOR | 2-PHASE CLOSED LOOP SYSTEMS(INC) | Ai-M (Motor) | Ai-M-56SA-V2 | Ai SERVO MOTOR^SHINANO^ | Ai-M-56SA-V2^Ai SERVO MOTOR^SHINANO^ |  | По запросу | !нет серта | 1
| A2400000753R | A2400000753 | STEPPER MOTOR | 2-PHASE CLOSED LOOP SYSTEMS(INC) | Ai-M (Motor) | AI-M-60LA | AI SERVO MOTOR^PROSTEPPER(VER.A) | AI-M-60LA^AI SERVO MOTOR^PROSTEPPER(VER.A) |  | По запросу | RU Д-KR.РА03.В.77039/23 | 1
| A4650000062R | A4650000062 | STEPPER MOTOR | 2-PHASE CLOSED LOOP SYSTEMS(INC) | Ai-M (Motor) | Ai-M-60LA-V2 | Ai SERVO MOTOR^SHINANO^ | Ai-M-60LA-V2^Ai SERVO MOTOR^SHINANO^ |  | По запросу | !нет серта | 1
| A2400000752R | A2400000752 | STEPPER MOTOR | 2-PHASE CLOSED LOOP SYSTEMS(INC) | Ai-M (Motor) | AI-M-60MA | AI SERVO MOTOR^PROSTEPPER(VER.A) | AI-M-60MA^AI SERVO MOTOR^PROSTEPPER(VER.A) |  | По запросу | RU Д-KR.РА03.В.77039/23 | 1
| A2400000823R | A2400000823 | STEPPER MOTOR | 2-PHASE CLOSED LOOP SYSTEMS(INC) | Ai-M (Motor) | Ai-M-60MA-G10 | DRW200388 | Ai-M-60MA-G10^DRW200388 |  | По запросу | RU Д-KR.РА01.В.52961/24 | 1
| A2400000821R | A2400000821 | STEPPER MOTOR | 2-PHASE CLOSED LOOP SYSTEMS(INC) | Ai-M (Motor) | Ai-M-60MA-G5 | DRW200386 | Ai-M-60MA-G5^DRW200386 |  | По запросу | RU Д-KR.РА01.В.52961/24 | 1
| A2400000822R | A2400000822 | STEPPER MOTOR | 2-PHASE CLOSED LOOP SYSTEMS(INC) | Ai-M (Motor) | Ai-M-60MA-G7.2 | DRW200387 | Ai-M-60MA-G7.2^DRW200387 |  | По запросу | RU Д-KR.РА01.В.52961/24 | 1
| A2400000832R | A2400000832 | STEPPER MOTOR | 2-PHASE CLOSED LOOP SYSTEMS(INC) | Ai-M (Motor) | Ai-M-60MA-R10 | DRW200416 | Ai-M-60MA-R10^DRW200416 |  | По запросу | RU Д-KR.РА01.В.52961/24 | 1
| A2400000830R | A2400000830 | STEPPER MOTOR | 2-PHASE CLOSED LOOP SYSTEMS(INC) | Ai-M (Motor) | Ai-M-60MA-R5 | DRW200414 | Ai-M-60MA-R5^DRW200414 |  | По запросу | RU Д-KR.РА01.В.52961/24 | 1
| A2400000831R | A2400000831 | STEPPER MOTOR | 2-PHASE CLOSED LOOP SYSTEMS(INC) | Ai-M (Motor) | Ai-M-60MA-R7.2 | DRW200415 | Ai-M-60MA-R7.2^DRW200415 |  | По запросу | RU Д-KR.РА01.В.52961/24 | 1
| A4650000061R | A4650000061 | STEPPER MOTOR | 2-PHASE CLOSED LOOP SYSTEMS(INC) | Ai-M (Motor) | Ai-M-60MA-V2 | Ai SERVO MOTOR^SHINANO^ | Ai-M-60MA-V2^Ai SERVO MOTOR^SHINANO^ |  | По запросу | !нет серта | 1
| A2400000751R | A2400000751 | STEPPER MOTOR | 2-PHASE CLOSED LOOP SYSTEMS(INC) | Ai-M (Motor) | AI-M-60SA | AI SERVO MOTOR^PROSTEPPER(VER.A) | AI-M-60SA^AI SERVO MOTOR^PROSTEPPER(VER.A) |  | По запросу | RU Д-KR.РА03.В.77039/23 | 1
| A4650000060R | A4650000060 | STEPPER MOTOR | 2-PHASE CLOSED LOOP SYSTEMS(INC) | Ai-M (Motor) | Ai-M-60SA-V2 | Ai SERVO MOTOR^SHINANO^ | Ai-M-60SA-V2^Ai SERVO MOTOR^SHINANO^ |  | По запросу | !нет серта | 1
| A2400000768R | A2400000768 | STEPPER MOTOR | 2-PHASE CLOSED LOOP SYSTEMS(INC) | Ai-M-B (Motor) | Ai-M-42LA-B | AI SERVO MOTOR | Ai-M-42LA-B^AI SERVO MOTOR |  | По запросу | RU Д-KR.РА03.В.77039/23 | 1
| A2400000767R | A2400000767 | STEPPER MOTOR | 2-PHASE CLOSED LOOP SYSTEMS(INC) | Ai-M-B (Motor) | Ai-M-42MA-B | AI SERVO MOTOR | Ai-M-42MA-B^AI SERVO MOTOR |  | По запросу | RU Д-KR.РА03.В.77039/23 | 1
| A2400000766R | A2400000766 | STEPPER MOTOR | 2-PHASE CLOSED LOOP SYSTEMS(INC) | Ai-M-B (Motor) | Ai-M-42SA-B | AI SERVO MOTOR | Ai-M-42SA-B^AI SERVO MOTOR |  | По запросу | RU Д-KR.РА03.В.77039/23 | 1
| A2400000771R | A2400000771 | STEPPER MOTOR | 2-PHASE CLOSED LOOP SYSTEMS(INC) | Ai-M-B (Motor) | Ai-M-56LA-B | AI SERVO MOTOR | Ai-M-56LA-B^AI SERVO MOTOR |  | По запросу | RU Д-KR.РА03.В.77039/23 | 1
| A2400000770R | A2400000770 | STEPPER MOTOR | 2-PHASE CLOSED LOOP SYSTEMS(INC) | Ai-M-B (Motor) | Ai-M-56MA-B | AI SERVO MOTOR | Ai-M-56MA-B^AI SERVO MOTOR |  | По запросу | RU Д-KR.РА03.В.77039/23 | 1
| A2400000769R | A2400000769 | STEPPER MOTOR | 2-PHASE CLOSED LOOP SYSTEMS(INC) | Ai-M-B (Motor) | Ai-M-56SA-B | AI SERVO MOTOR | Ai-M-56SA-B^AI SERVO MOTOR |  | По запросу | RU Д-KR.РА03.В.77039/23 | 1
| A2400000774R | A2400000774 | STEPPER MOTOR | 2-PHASE CLOSED LOOP SYSTEMS(INC) | Ai-M-B (Motor) | Ai-M-60LA-B | AI SERVO MOTOR | Ai-M-60LA-B^AI SERVO MOTOR |  | По запросу | RU Д-KR.РА03.В.77039/23 | 1
| A2400000773R | A2400000773 | STEPPER MOTOR | 2-PHASE CLOSED LOOP SYSTEMS(INC) | Ai-M-B (Motor) | Ai-M-60MA-B | AI SERVO MOTOR | Ai-M-60MA-B^AI SERVO MOTOR |  | По запросу | RU Д-KR.РА03.В.77039/23 | 1
| A2400000772R | A2400000772 | STEPPER MOTOR | 2-PHASE CLOSED LOOP SYSTEMS(INC) | Ai-M-B (Motor) | Ai-M-60SA-B | AI SERVO MOTOR | Ai-M-60SA-B^AI SERVO MOTOR |  | По запросу | RU Д-KR.РА03.В.77039/23 | 1
| A2350000713R | A2350000713 | STEPPER MOTOR | 2-PHASE CLOSED LOOP SYSTEMS(INC) | AIS Set | AiS-20LA | 24VDC | AiS-20LA^24VDC |  | По запросу | RU Д-KR.РА03.В.77039/23 | 1
| A2350000712R | A2350000712 | STEPPER MOTOR | 2-PHASE CLOSED LOOP SYSTEMS(INC) | AIS Set | AiS-20MA | 24VDC | AiS-20MA^24VDC |  | По запросу | RU Д-KR.РА03.В.77039/23 | 1
| A2350000716R | A2350000716 | STEPPER MOTOR | 2-PHASE CLOSED LOOP SYSTEMS(INC) | AIS Set | AiS-28LB | 24VDC | AiS-28LB^24VDC |  | По запросу | RU Д-KR.РА03.В.77039/23 | 1
| A2350000715R | A2350000715 | STEPPER MOTOR | 2-PHASE CLOSED LOOP SYSTEMS(INC) | AIS Set | AiS-28MB | 24VDC | AiS-28MB^24VDC |  | По запросу | RU Д-KR.РА03.В.77039/23 | 1
| A2350000714R | A2350000714 | STEPPER MOTOR | 2-PHASE CLOSED LOOP SYSTEMS(INC) | AIS Set | AiS-28SB | 24VDC | AiS-28SB^24VDC |  | По запросу | RU Д-KR.РА03.В.77039/23 | 1
| A2350000719R | A2350000719 | STEPPER MOTOR | 2-PHASE CLOSED LOOP SYSTEMS(INC) | AIS Set | AiS-35LB | 24VDC | AiS-35LB^24VDC |  | По запросу | RU Д-KR.РА03.В.77039/23 | 1
| A2350000718R | A2350000718 | STEPPER MOTOR | 2-PHASE CLOSED LOOP SYSTEMS(INC) | AIS Set | AiS-35MB | 24VDC | AiS-35MB^24VDC |  | По запросу | RU Д-KR.РА03.В.77039/23 | 1
| A2350000717R | A2350000717 | STEPPER MOTOR | 2-PHASE CLOSED LOOP SYSTEMS(INC) | AIS Set | AiS-35SB | 24VDC | AiS-35SB^24VDC |  | По запросу | RU Д-KR.РА03.В.77039/23 | 1
| A1950000951R | A1950000951 | STEPPER MOTOR | 2-PHASE CLOSED LOOP SYSTEMS(INC) | AIS Set | AiS-42LA | 24VDC(VER.C)^SET | AiS-42LA^24VDC(VER.C)^SET |  | По запросу | RU Д-KR.РА03.В.77039/23 | 1
| A1950000950R | A1950000950 | STEPPER MOTOR | 2-PHASE CLOSED LOOP SYSTEMS(INC) | AIS Set | AiS-42MA | 24VDC(VER.C)^SET | AiS-42MA^24VDC(VER.C)^SET |  | По запросу | RU Д-KR.РА03.В.77039/23 | 1
| A1950000949R | A1950000949 | STEPPER MOTOR | 2-PHASE CLOSED LOOP SYSTEMS(INC) | AIS Set | AiS-42SA | 24VDC(VER.C)^SET | AiS-42SA^24VDC(VER.C)^SET | Система шагового привода с обратной связью, AiS-D-42SA драйвер + AiS-M-42SA шговый двигатель | По запросу | RU Д-KR.РА03.В.77039/23 | 1
| A1950000954R | A1950000954 | STEPPER MOTOR | 2-PHASE CLOSED LOOP SYSTEMS(INC) | AIS Set | AiS-56LA | 24VDC(VER.C)^SET | AiS-56LA^24VDC(VER.C)^SET | Система 2-фазного шагового привода с обратной связью, в компакном копусе 57,2х57,2мм, дилина двигателя 67,5мм, разрешающая способность энкодера 10 000 им/Об, интелелктуальный Драйвер шагового двигателя это электронное силовое устройство, которое на основании цифровых сигналов управления управляет сильноточными/высоковольтными обмотками шагового двигателя и позволяет шаговому двигателю делать шаги (вращаться).(в данном случае это комплект с двигателем), Uпит. 24В= | 59330 | RU Д-KR.РА03.В.77039/23 | 1
| A1950000953R | A1950000953 | STEPPER MOTOR | 2-PHASE CLOSED LOOP SYSTEMS(INC) | AIS Set | AiS-56MA | 24VDC(VER.C)^SET | AiS-56MA^24VDC(VER.C)^SET |  | По запросу | RU Д-KR.РА03.В.77039/23 | 1
| A1950000952R | A1950000952 | STEPPER MOTOR | 2-PHASE CLOSED LOOP SYSTEMS(INC) | AIS Set | AiS-56SA | 24VDC(VER.C)^SET | AiS-56SA^24VDC(VER.C)^SET |  | По запросу | RU Д-KR.РА03.В.77039/23 | 1
| A1950000957R | A1950000957 | STEPPER MOTOR | 2-PHASE CLOSED LOOP SYSTEMS(INC) | AIS Set | AiS-60LA | 24VDC(VER.C)^SET | AiS-60LA^24VDC(VER.C)^SET | Система 2-фазного шагового привода с обратной связью, в компакном копусе 60х60мм, дилина двигателя 67,5мм, разрешающая способность энкодера 10 000 им/Об, интелелктуальный Драйвер шагового двигателя это электронное силовое устройство, которое на основании цифровых сигналов управления управляет сильноточными/высоковольтными обмотками шагового двигателя и позволяет шаговому двигателю делать шаги (вращаться).(в данном случае это комплект с двигателем), Uпит. 24В= | По запросу | RU Д-KR.РА03.В.77039/23 | 1
| A1950000956R | A1950000956 | STEPPER MOTOR | 2-PHASE CLOSED LOOP SYSTEMS(INC) | AIS Set | AiS-60MA | 24VDC(VER.C)^SET | AiS-60MA^24VDC(VER.C)^SET |  | По запросу | RU Д-KR.РА03.В.77039/23 | 1
| A1950000955R | A1950000955 | STEPPER MOTOR | 2-PHASE CLOSED LOOP SYSTEMS(INC) | AIS Set | AiS-60SA | 24VDC(VER.C)^SET | AiS-60SA^24VDC(VER.C)^SET |  | По запросу | RU Д-KR.РА03.В.77039/23 | 1
| A2350000697R | A2350000697 | STEPPER MOTOR | 2-PHASE CLOSED LOOP SYSTEMS(INC) | AIS Set (Break type) | AiS-42LA-B | 24VDC | AiS-42LA-B^24VDC |  | По запросу | RU Д-KR.РА03.В.77039/23 | 1
| A2350000696R | A2350000696 | STEPPER MOTOR | 2-PHASE CLOSED LOOP SYSTEMS(INC) | AIS Set (Break type) | AiS-42MA-B | 24VDC | AiS-42MA-B^24VDC |  | По запросу | RU Д-KR.РА03.В.77039/23 | 1
| A2350000695R | A2350000695 | STEPPER MOTOR | 2-PHASE CLOSED LOOP SYSTEMS(INC) | AIS Set (Break type) | AiS-42SA-B | 24VDC | AiS-42SA-B^24VDC |  | По запросу | RU Д-KR.РА03.В.77039/23 | 1
| A2350000700R | A2350000700 | STEPPER MOTOR | 2-PHASE CLOSED LOOP SYSTEMS(INC) | AIS Set (Break type) | AiS-56LA-B | 24VDC | AiS-56LA-B^24VDC |  | По запросу | RU Д-KR.РА03.В.77039/23 | 1
| A2350000699R | A2350000699 | STEPPER MOTOR | 2-PHASE CLOSED LOOP SYSTEMS(INC) | AIS Set (Break type) | AiS-56MA-B | 24VDC | AiS-56MA-B^24VDC |  | По запросу | RU Д-KR.РА03.В.77039/23 | 1
| A2350000698R | A2350000698 | STEPPER MOTOR | 2-PHASE CLOSED LOOP SYSTEMS(INC) | AIS Set (Break type) | AiS-56SA-B | 24VDC | AiS-56SA-B^24VDC |  | По запросу | RU Д-KR.РА03.В.77039/23 | 1
| A2350000703R | A2350000703 | STEPPER MOTOR | 2-PHASE CLOSED LOOP SYSTEMS(INC) | AIS Set (Break type) | AiS-60LA-B | 24VDC | AiS-60LA-B^24VDC |  | По запросу | RU Д-KR.РА03.В.77039/23 | 1
| A2350000702R | A2350000702 | STEPPER MOTOR | 2-PHASE CLOSED LOOP SYSTEMS(INC) | AIS Set (Break type) | AiS-60MA-B | 24VDC | AiS-60MA-B^24VDC |  | По запросу | RU Д-KR.РА03.В.77039/23 | 1
| A2350000701R | A2350000701 | STEPPER MOTOR | 2-PHASE CLOSED LOOP SYSTEMS(INC) | AIS Set (Break type) | AiS-60SA-B | 24VDC | AiS-60SA-B^24VDC |  | По запросу | RU Д-KR.РА03.В.77039/23 | 1
| A2350000709R | A2350000709 | STEPPER MOTOR | 2-PHASE CLOSED LOOP SYSTEMS(INC) | AISA Set | AiSA-60LA | 200-240VAC^SET | AiSA-60LA^200-240VAC^SET |  | По запросу | RU Д-KR.РА01.В.52961/24 | 1
| A2350000708R | A2350000708 | STEPPER MOTOR | 2-PHASE CLOSED LOOP SYSTEMS(INC) | AISA Set | AiSA-60MA | 200-240VAC^SET | AiSA-60MA^200-240VAC^SET | Система управления с двигателем. Комплект состоит из 2-х фазного шагового двигателя (до 2 А/фаза, 11,22 кгс*см, мин.шаг 0.9, разрешение до 10000 имп/об, 6 фаз энкодера, длина корпуса двигателя 52,8 мм, мощность 31,1 Вт) и драйвера 2-х фазного шагового двигателя (до 2 А/фаза, разрешение до 10000 имп/об, Uпит. 200...240В~, мощность до 160 Вт) | По запросу | RU Д-KR.РА01.В.52961/24 | 1
| A2350000711R | A2350000711 | STEPPER MOTOR | 2-PHASE CLOSED LOOP SYSTEMS(INC) | AISA Set | AiSA-86LA | 200-240VAC^SET | AiSA-86LA^200-240VAC^SET |  | По запросу | RU Д-KR.РА01.В.52961/24 | 1
| A2350000710R | A2350000710 | STEPPER MOTOR | 2-PHASE CLOSED LOOP SYSTEMS(INC) | AISA Set | AiSA-86MA | 200-240VAC^SET | AiSA-86MA^200-240VAC^SET |  | По запросу | RU Д-KR.РА01.В.52961/24 | 1
| A2350000834R | H4650000066 | STEPPER MOTOR | 2-PHASE CLOSED LOOP SYSTEMS(INC) | AISA Set (Break type) | AiSA-60LA-B | 200-240VAC^SET GL | AiSA-60LA-B^200-240VAC^SET GL |  | 124170 | RU Д-KR.РА01.В.52961/24 | 1
| A2350000833R | H4650000065 | STEPPER MOTOR | 2-PHASE CLOSED LOOP SYSTEMS(INC) | AISA Set (Break type) | AiSA-60MA-B | 200-240VAC^SET GL | AiSA-60MA-B^200-240VAC^SET GL | Система управления с двигателем. Комплект состоит из 2-х фазного шагового двигателя со встроенным тормозом (до 2 А/фаза, 11,22 кгс*см, мин.шаг 0.9, разрешение до 10000 имп/об, 6 фаз энкодера, длина корпуса двигателя 89,4 мм, мощность 31,1 Вт) и драйвера 2-х фазного шагового двигателя со встроенным тормозом (до 2 А/фаза, разрешение до 10000 имп/об, Uпит. 200...240В~, мощность до 160 Вт) | 123000 | RU Д-KR.РА01.В.52961/24 | 1
| A2350000836R | H4650000068 | STEPPER MOTOR | 2-PHASE CLOSED LOOP SYSTEMS(INC) | AISA Set (Break type) | AiSA-86LA-B | 200-240VAC^SET GL | AiSA-86LA-B^200-240VAC^SET GL |  | 159480 | RU Д-KR.РА01.В.52961/24 | 1
| A2350000835R | H4650000067 | STEPPER MOTOR | 2-PHASE CLOSED LOOP SYSTEMS(INC) | AISA Set (Break type) | AiSA-86MA-B | 200-240VAC^SET GL | AiSA-86MA-B^200-240VAC^SET GL |  | 153700 | RU Д-KR.РА01.В.52961/24 | 1
| H2400000438R | H2400000438 | STEPPER MOTOR | MOTOR(2PHASE,SINANO) SERIES | AK Series | A16K-G268 | 2 PHASE 56 SQUARE | A16K-G268^2 PHASE 56 SQUARE |  | По запросу | !нет серта | 1
| H2400000426R | H2400000426 | STEPPER MOTOR | MOTOR(2PHASE,SINANO) SERIES | AK Series | A2K-M243 | 2 PHASE 42 SQUARE | A2K-M243^2 PHASE 42 SQUARE |  | По запросу | !нет серта | 1
| H2400000427R | H2400000427 | STEPPER MOTOR | MOTOR(2PHASE,SINANO) SERIES | AK Series | A3K-M244 | 2 PHASE 42 SQUARE | A3K-M244^2 PHASE 42 SQUARE |  | По запросу | !нет серта | 1
| H2400000428R | H2400000428 | STEPPER MOTOR | MOTOR(2PHASE,SINANO) SERIES | AK Series | A3K-M244W | 2 PHASE 42 SQUARE | A3K-M244W^2 PHASE 42 SQUARE |  | По запросу | !нет серта | 1
| H2400000429R | H2400000429 | STEPPER MOTOR | MOTOR(2PHASE,SINANO) SERIES | AK Series | A4K-M245 | 2 PHASE 42 SQUARE | A4K-M245^2 PHASE 42 SQUARE | 2-фазный Шаговый двигатель, D=42мм, Сплошной вал, 1.2А, 0.348 Н*м Момент удержания | 5750 | !нет серта | 1
| H2400000434R | H2400000434 | STEPPER MOTOR | MOTOR(2PHASE,SINANO) SERIES | AK Series | A6K-G264 | 2 PHASE 56 SQUARE | A6K-G264^2 PHASE 56 SQUARE |  | По запросу | !нет серта | 1
| H2400000435R | H2400000435 | STEPPER MOTOR | MOTOR(2PHASE,SINANO) SERIES | AK Series | A6K-G264W | 2 PHASE 56 SQUARE | A6K-G264W^2 PHASE 56 SQUARE |  | По запросу | !нет серта | 1
| H2400000436R | H2400000436 | STEPPER MOTOR | MOTOR(2PHASE,SINANO) SERIES | AK Series | A9K-G265 | 2 PHASE 56 SQUARE | A9K-G265^2 PHASE 56 SQUARE |  | По запросу | !нет серта | 1
| H2400000437R | H2400000437 | STEPPER MOTOR | MOTOR(2PHASE,SINANO) SERIES | AK Series | A9K-G265W | 2 PHASE 56 SQUARE | A9K-G265W^2 PHASE 56 SQUARE |  | По запросу | !нет серта | 1
| A2400000028R | A2400000028 | STEPPER MOTOR | MOTOR(5PHASE BRAKE) SERIES | AK-B Series | A16K-G569-B | 60-SQUARE BRAKE TYPE | A16K-G569-B^60-SQUARE BRAKE TYPE | 5-фазный шаговый двигатель, d=60мм, Сплошной вал, 2.8A, 16.6 кгс*см, Встроенный тормоз | По запросу | RU Д-KR.РА03.В.77039/23 | 1
| A2400000657R | A2400000657 | STEPPER MOTOR | MOTOR(5PHASE BRAKE) SERIES | AK-B Series | A16K-G569-SB | 60SQ.STANDARD WIRE CONN.-BRAKE | A16K-G569-SB^60SQ.STANDARD WIRE CONN.-BRAKE |  | По запросу | RU Д-KR.РА03.В.77039/23 | 1
| A2400000023R | A2400000023 | STEPPER MOTOR | MOTOR(5PHASE BRAKE) SERIES | AK-B Series | A16K-M569-B | 60-SQUARE BRAKE TYPE | A16K-M569-B^60-SQUARE BRAKE TYPE |  | По запросу | RU Д-KR.РА03.В.77039/23 | 1
| A2400000094R | A2400000094 | STEPPER MOTOR | MOTOR(5PHASE BRAKE) SERIES | AK-B Series | A16K-M569HW | 60-SQUARE HELICAL SHAFT | A16K-M569HW^60-SQUARE HELICAL SHAFT |  | По запросу | RU Д-KR.РА03.В.77039/23 | 1
| A2400000653R | A2400000653 | STEPPER MOTOR | MOTOR(5PHASE BRAKE) SERIES | AK-B Series | A16K-M569-SB | 60SQ.STANDARD WIRE CONN.-BRAKE | A16K-M569-SB^60SQ.STANDARD WIRE CONN.-BRAKE |  | По запросу | RU Д-KR.РА03.В.77039/23 | 1
| A2400000672R | A2400000672 | STEPPER MOTOR | MOTOR(5PHASE BRAKE) SERIES | AK-B Series | A1K-S543-B | 42SQ.BRAKE | A1K-S543-B^42SQ.BRAKE |  | По запросу | RU Д-KR.РА03.В.77039/23 | 1
| A2400000031R | A2400000031 | STEPPER MOTOR | MOTOR(5PHASE BRAKE) SERIES | AK-B Series | A21K-G596-B | 85-SQUARE BRAKE TYPE | A21K-G596-B^85-SQUARE BRAKE TYPE | 5-фазный шаговый двигатель, d=85мм, Сплошной вал, 2.8A, 21 кгс*см, Встроенный тормоз | По запросу | RU Д-KR.РА03.В.77039/23 | 1
| A2400000661R | A2400000661 | STEPPER MOTOR | MOTOR(5PHASE BRAKE) SERIES | AK-B Series | A21K-G596-SB | 85SQ.STANDARD WIRE CONN.-BRAKE | A21K-G596-SB^85SQ.STANDARD WIRE CONN.-BRAKE |  | По запросу | RU Д-KR.РА03.В.77039/23 | 1
| A2400000054R | A2400000054 | STEPPER MOTOR | MOTOR(5PHASE BRAKE) SERIES | AK-B Series | A21K-M596-B | 85-SQUARE BRAKE TYPE | A21K-M596-B^85-SQUARE BRAKE TYPE | 5-ти фазный шаговый двигатель, сплошной вал, 21 кгс*см, 1.4А, Ш 85см, Д 68мм, Встроенный тормоз | 41090 | RU Д-KR.РА03.В.77039/23 | 1
| A2400000685R | A2400000685 | STEPPER MOTOR | MOTOR(5PHASE BRAKE) SERIES | AK-B Series | A21K-M596-SB | 85SQ.STANDARD WIRE CONN.-BRAKE | A21K-M596-SB^85SQ.STANDARD WIRE CONN.-BRAKE |  | По запросу | RU Д-KR.РА03.В.77039/23 | 1
| A2400000675R | H4750000006 | STEPPER MOTOR | MOTOR(5PHASE BRAKE) SERIES | AK-B Series | A2K-S544-B | 42SQ.BRAKE GL | A2K-S544-B^42SQ.BRAKE GL | 5-фазный шаговый двигатель постоянного тока, d=42мм, длина корпуса 62мм, Сплошной вал, 0.75А, 1.80 кгс*см, Встроенный тормоз, 5-проводный, 11 Вт | 24950 | RU Д-KR.РА03.В.77039/23 | 1
| A2400000677R | A2400000677 | STEPPER MOTOR | MOTOR(5PHASE BRAKE) SERIES | AK-B Series | A3K-S545-B | 42SQ.BRAKE | A3K-S545-B^42SQ.BRAKE |  | По запросу | RU Д-KR.РА03.В.77039/23 | 1
| A2400000035R | A2400000035 | STEPPER MOTOR | MOTOR(5PHASE BRAKE) SERIES | AK-B Series | A41K-G599-B | 85-SQUARE BRAKE TYPE | A41K-G599-B^85-SQUARE BRAKE TYPE |  | По запросу | RU Д-KR.РА03.В.77039/23 | 1
| A2400000666R | A2400000666 | STEPPER MOTOR | MOTOR(5PHASE BRAKE) SERIES | AK-B Series | A41K-G599-SB | 85SQ.BRAKE | A41K-G599-SB^85SQ.BRAKE | 5-фазный шаговый двигатель постоянного тока, со встроенным тормозом, с выступающим валом, фланец 85×85мм/корпус L=133мм, max момент удержания 41кгс·см (тормоз 40кгс·см), 2.8A/фаза, шаг/полушаг 0.72°/0.36°, IP30, 52,8 Вт | По запросу | RU Д-KR.РА03.В.77039/23 | 1
| A2400000058R | A2400000058 | STEPPER MOTOR | MOTOR(5PHASE BRAKE) SERIES | AK-B Series | A41K-M599-B | 85-SQUARE BRAKE TYPE | A41K-M599-B^85-SQUARE BRAKE TYPE |  | По запросу | RU Д-KR.РА03.В.77039/23 | 1
| A2400000687R | A2400000687 | STEPPER MOTOR | MOTOR(5PHASE BRAKE) SERIES | AK-B Series | A41K-M599-SB | 85SQ.BRAKE | A41K-M599-SB^85SQ.BRAKE |  | По запросу | RU Д-KR.РА03.В.77039/23 | 1
| A2400000008R | H2400000250 | STEPPER MOTOR | MOTOR(5PHASE BRAKE) SERIES | AK-B Series | A4K-M564-B | 60SQ.BRAKE | A4K-M564-B^60SQ.BRAKE | 5-ти фазный шаговый двигатель, сплошной вал, фланец 60×60мм/корпус L=48.5мм, max момент удержания 4.2кгс·см, 1.4A/фаза, шаг/полушаг 0.72°/0.36°, IP30 | 26870 | RU Д-KR.РА03.В.77039/23 | 1
| A2400000648R | A2400000648 | STEPPER MOTOR | MOTOR(5PHASE BRAKE) SERIES | AK-B Series | A4K-M564-SB | 60SQ.STANDARD WIRE CONN.-BRAKE | A4K-M564-SB^60SQ.STANDARD WIRE CONN.-BRAKE |  | По запросу | RU Д-KR.РА03.В.77039/23 | 1
| A2400000004R | A2400000004 | STEPPER MOTOR | MOTOR(5PHASE BRAKE) SERIES | AK-B Series | A4K-S564-B | 60-SQUARE BRAKE TYPE | A4K-S564-B^60-SQUARE BRAKE TYPE |  | По запросу | RU Д-KR.РА03.В.77039/23 | 1
| A2400000646R | A2400000646 | STEPPER MOTOR | MOTOR(5PHASE BRAKE) SERIES | AK-B Series | A4K-S564-SB | 60SQ.STANDARD WIRE CONN.-BRAKE | A4K-S564-SB^60SQ.STANDARD WIRE CONN.-BRAKE |  | По запросу | RU Д-KR.РА03.В.77039/23 | 1
| A2400000038R | A2400000038 | STEPPER MOTOR | MOTOR(5PHASE BRAKE) SERIES | AK-B Series | A63K-G5913-B | 85-SQUARE BRAKE TYPE | A63K-G5913-B^85-SQUARE BRAKE TYPE | 5-фазный шаговый двигатель, 85мм, Сплошной вал, 2.8A, 63 кгс*см момент, 5-проводное, Встроенный тормоз | По запросу | RU Д-KR.РА03.В.77039/23 | 1
| A2400000669R | A2400000669 | STEPPER MOTOR | MOTOR(5PHASE BRAKE) SERIES | AK-B Series | A63K-G5913-SB | 85SQ.BRAKE | A63K-G5913-SB^85SQ.BRAKE |  | По запросу | RU Д-KR.РА03.В.77039/23 | 1
| A2400000061R | A2400000061 | STEPPER MOTOR | MOTOR(5PHASE BRAKE) SERIES | AK-B Series | A63K-M5913-B | 85-SQUARE BRAKE TYPE | A63K-M5913-B^85-SQUARE BRAKE TYPE | 5-фазный шаговый двигатель, со встроенным тормозом, сплошной вал, фланец 85×85мм/корпус L=163мм, max момент удержания 63кгс·см (тормоз 40кгс·см), 1.4A/фаза, шаг/полушаг 0.72°/0.36°, IP30, 42,7 Вт | По запросу | RU Д-KR.РА03.В.77039/23 | 1
| A2400000690R | A2400000690 | STEPPER MOTOR | MOTOR(5PHASE BRAKE) SERIES | AK-B Series | A63K-M5913-SB | 85SQ.STANDARD WIRE CONN.-BRAKE | A63K-M5913-SB^85SQ.STANDARD WIRE CONN.-BRAKE |  | По запросу | RU Д-KR.РА03.В.77039/23 | 1
| A2400000017R | A2400000017 | STEPPER MOTOR | MOTOR(5PHASE BRAKE) SERIES | AK-B Series | A8K-M566-B | 60-SQUARE BRAKE TYPE | A8K-M566-B^60-SQUARE BRAKE TYPE | 5-фазный шаговый двигатель, размер фланца 60мм, Сплошной вал, 1.4А, 8.3 кгс*см, длина двигателя 59,5мм, Встроенный тормоз, 5 фаз, мощность 17,9 Вт | По запросу | RU Д-KR.РА03.В.77039/23 | 1
| A2400000651R | A2400000651 | STEPPER MOTOR | MOTOR(5PHASE BRAKE) SERIES | AK-B Series | A8K-M566-SB | 60SQ.STANDARD WIRE CONN.-BRAKE | A8K-M566-SB^60SQ.STANDARD WIRE CONN.-BRAKE |  | По запросу | RU Д-KR.РА03.В.77039/23 | 1
| A2400000012R | A2400000012 | STEPPER MOTOR | MOTOR(5PHASE BRAKE) SERIES | AK-B Series | A8K-S566-B | 60-SQUARE BRAKE TYPE | A8K-S566-B^60-SQUARE BRAKE TYPE | 5-фазный шаговый двигатель, d=60мм, Сплошной вал, 0,75А, 8.30 кгс*см, Встроенный тормоз | По запросу | RU Д-KR.РА03.В.77039/23 | 1
| A2400000650R | A2400000650 | STEPPER MOTOR | MOTOR(5PHASE BRAKE) SERIES | AK-B Series | A8K-S566-SB | 60SQ.STANDARD WIRE CONN.-BRAKE | A8K-S566-SB^60SQ.STANDARD WIRE CONN.-BRAKE |  | По запросу | RU Д-KR.РА03.В.77039/23 | 1
| A2400000128R | A2400000128 | STEPPER MOTOR | MOTOR(5PHASE GEAR) SERIES | AK-G Series | A10K-S545-G5 | 42-SQUARE PL GEAR | A10K-S545-G5^42-SQUARE PL GEAR | 5-фазный шаговый двигатель, d=42 мм, сплошной вал, передаточное число 1:5, 0,75 A, 10 кгс*см, с редуктором | По запросу | RU Д-KR.РА03.В.77039/23 | 1
| A2400000130R | A2400000130 | STEPPER MOTOR | MOTOR(5PHASE GEAR) SERIES | AK-G Series | A10K-S545W-G5 | 42-SQUARE PL GEAR | A10K-S545W-G5^42-SQUARE PL GEAR | 5-фазный шаговый двигатель, d=42 мм, двойной вал, 0,75 A, длина 47 мм, с редуктором, передаточное число 1:5 | По запросу | RU Д-KR.РА03.В.77039/23 | 1
| A2400000109R | A2400000109 | STEPPER MOTOR | MOTOR(5PHASE GEAR) SERIES | AK-G Series | A140K-G599-G5 | 85-SQUARE PL GEAR | A140K-G599-G5^85-SQUARE PL GEAR | 5-фазный шаговый двигатель, d=85 мм, сплошной вал, передаточное число 1:5, 2,8 А, 140 кгс*см, с редуктором | По запросу | RU Д-KR.РА03.В.77039/23 | 1
| A2400000111R | A2400000111 | STEPPER MOTOR | MOTOR(5PHASE GEAR) SERIES | AK-G Series | A140K-G599W-G5 | 85-SQUARE PL GEAR | A140K-G599W-G5^85-SQUARE PL GEAR | 5-фазный шаговый двигатель, d=85 мм, с редуктором,двойной вал, передаточное число 1:5, 2,8 А, 140 кгс*см, с редуктором | По запросу | RU Д-KR.РА03.В.77039/23 | 1
| A2400000106R | A2400000106 | STEPPER MOTOR | MOTOR(5PHASE GEAR) SERIES | AK-G Series | A140K-M599-G5 | 85-SQUARE PL GEAR | A140K-M599-G5^85-SQUARE PL GEAR | 5-фазный шаговый двигатель, d=85 мм, сплошной вал, передаточное число 1:5, 1,4 А, 140 кгс*см, с редуктором | По запросу | RU Д-KR.РА03.В.77039/23 | 1
| A2400000108R | A2400000108 | STEPPER MOTOR | MOTOR(5PHASE GEAR) SERIES | AK-G Series | A140K-M599W-G5 | 85-SQUARE PL GEAR | A140K-M599W-G5^85-SQUARE PL GEAR |  | По запросу | RU Д-KR.РА03.В.77039/23 | 1
| A2400000134R | A2400000134 | STEPPER MOTOR | MOTOR(5PHASE GEAR) SERIES | AK-G Series | A15K-S545-G10 | 42-SQUARE PL GEAR | A15K-S545-G10^42-SQUARE PL GEAR | 5-фазный шаговый двигатель, d=42 мм, сплошной вал, передаточное число 1:10, 0,75 A, 15 кгс*см, с редуктором | По запросу | RU Д-KR.РА03.В.77039/23 | 1
| A2400000131R | A2400000131 | STEPPER MOTOR | MOTOR(5PHASE GEAR) SERIES | AK-G Series | A15K-S545-G7.2 | 42-SQUARE PL GEAR | A15K-S545-G7.2^42-SQUARE PL GEAR | 5-фазный шаговый двигатель, d=42 мм, сплошной вал, 0,75 A, длина 47 мм, с редуктором, передаточное число 1:7,2 | По запросу | RU Д-KR.РА03.В.77039/23 | 1
| A2400000135R | A2400000135 | STEPPER MOTOR | MOTOR(5PHASE GEAR) SERIES | AK-G Series | A15K-S545W-G10 | 42-SQUARE PL GEAR | A15K-S545W-G10^42-SQUARE PL GEAR | 5-фазный шаговый двигатель, d=42 мм, двойной вал, 0,75 A, длина 47 мм, с редуктором, передаточное число 1:10 | По запросу | RU Д-KR.РА03.В.77039/23 | 1
| A2400000133R | A2400000133 | STEPPER MOTOR | MOTOR(5PHASE GEAR) SERIES | AK-G Series | A15K-S545W-G7.2 | 42-SQUARE PL GEAR | A15K-S545W-G7.2^42-SQUARE PL GEAR | 5-фазный шаговый двигатель, d=42 мм, двойной вал, 0,75 A, длина 47 мм, с редуктором, передаточное число 1:7,2 | По запросу | RU Д-KR.РА03.В.77039/23 | 1
| A2400000119R | A2400000119 | STEPPER MOTOR | MOTOR(5PHASE GEAR) SERIES | AK-G Series | A200K-G599-G10 | 85-SQUARE PL GEAR | A200K-G599-G10^85-SQUARE PL GEAR | 5-фазный шаговый двигатель, d=85 мм, сплошной вал, передаточное число 1:10, 2,8 А, 200 кгс*см, с редуктором | По запросу | RU Д-KR.РА03.В.77039/23 | 1
| A2400000114R | A2400000114 | STEPPER MOTOR | MOTOR(5PHASE GEAR) SERIES | AK-G Series | A200K-G599-G7.2 | 85-SQUARE PL GEAR | A200K-G599-G7.2^85-SQUARE PL GEAR | 5-фазный шаговый двигатель, d=85 мм, сплошной вал, 2,8 А, 200 кгс*см, с редуктором, передаточное число 1:7,2 | По запросу | RU Д-KR.РА03.В.77039/23 | 1
| A2400000121R | A2400000121 | STEPPER MOTOR | MOTOR(5PHASE GEAR) SERIES | AK-G Series | A200K-G599W-G10 | 85-SQUARE PL GEAR | A200K-G599W-G10^85-SQUARE PL GEAR | 5-фазный шаговый двигатель, d=85 мм, двойной вал, 2,8 А, 200 кгс*см, с редуктором передаточное число 1 : 7,2 | 52720 | RU Д-KR.РА03.В.77039/23 | 1
| A2400000115R | A2400000115 | STEPPER MOTOR | MOTOR(5PHASE GEAR) SERIES | AK-G Series | A200K-G599W-G7.2 | 85-SQUARE PL GEAR | A200K-G599W-G7.2^85-SQUARE PL GEAR | 5-фазный шаговый двигатель, d=85 мм, двойной вал, 2,8 А, 200 кгс*см, с редуктором передаточное число 1 : 7,2 | По запросу | RU Д-KR.РА03.В.77039/23 | 1
| A2400000116R | A2400000116 | STEPPER MOTOR | MOTOR(5PHASE GEAR) SERIES | AK-G Series | A200K-M599-G10 | 85-SQUARE PL GEAR | A200K-M599-G10^85-SQUARE PL GEAR | 5-фазный шаговый двигатель, d=85 мм, сплошной вал, передаточное число 1:10, 1,4 А, 200 кгс*см, с редуктором | По запросу | RU Д-KR.РА03.В.77039/23 | 1
| A2400000112R | A2400000112 | STEPPER MOTOR | MOTOR(5PHASE GEAR) SERIES | AK-G Series | A200K-M599-G7.2 | 85-SQUARE PL GEAR | A200K-M599-G7.2^85-SQUARE PL GEAR | 5-фазный шаговый двигатель, d=85 мм, сплошной вал, 1,4 А, 200 кгс*см, с редуктором передаточное число 1 : 7,2 | По запросу | RU Д-KR.РА03.В.77039/23 | 1
| A2400000118R | A2400000118 | STEPPER MOTOR | MOTOR(5PHASE GEAR) SERIES | AK-G Series | A200K-M599W-G10 | 85-SQUARE PL GEAR | A200K-M599W-G10^85-SQUARE PL GEAR | 5-фазный шаговый двигатель, d=85 мм, двойной вал, 1,4 А, 200 кгс*см, с редуктором, передаточное число 1:10 | 52720 | RU Д-KR.РА03.В.77039/23 | 1
| A2400000113R | A2400000113 | STEPPER MOTOR | MOTOR(5PHASE GEAR) SERIES | AK-G Series | A200K-M599W-G7.2 | 85-SQUARE PL GEAR | A200K-M599W-G7.2^85-SQUARE PL GEAR | 5-фазный шаговый двигатель, d=85 мм, двойной вал, 1,4 А, 200 кгс*см, с редуктором передаточное число 1 : 7,2 | По запросу | RU Д-KR.РА03.В.77039/23 | 1
| A2400000095R | A2400000095 | STEPPER MOTOR | MOTOR(5PHASE GEAR) SERIES | AK-G Series | A35K-M566-G5 | 60-SQUARE PL GEAR | A35K-M566-G5^60-SQUARE PL GEAR | 5-фазный шаговый двигатель, d=60 мм, сплошной вал, передаточное число 1:5, 1,4 А, 35 кгс*см, с редуктором | По запросу | RU Д-KR.РА03.В.77039/23 | 1
| A2400000097R | A2400000097 | STEPPER MOTOR | MOTOR(5PHASE GEAR) SERIES | AK-G Series | A35K-M566W-G5 | 60-SQUARE PL GEAR | A35K-M566W-G5^60-SQUARE PL GEAR | 5-фазный шаговый двигатель, d=60 мм, с редуктором,двойной вал, передаточное число 1:5, 1,4 А, 35 кгс*см, с редуктором | По запросу | RU Д-KR.РА03.В.77039/23 | 1
| A2400000098R | A2400000098 | STEPPER MOTOR | MOTOR(5PHASE GEAR) SERIES | AK-G Series | A40K-M566-G7.2 | 60-SQUARE PL GEAR | A40K-M566-G7.2^60-SQUARE PL GEAR | 5-фазный шаговый двигатель, d=60 мм, сплошной вал, передаточное число 1:7,2, 1,4 А, 40 кгс*см, с редуктором | По запросу | RU Д-KR.РА03.В.77039/23 | 1
| A2400000099R | A2400000099 | STEPPER MOTOR | MOTOR(5PHASE GEAR) SERIES | AK-G Series | A40K-M566W-G7.2 | 60-SQUARE PL GEAR | A40K-M566W-G7.2^60-SQUARE PL GEAR | 5-фазный шаговый двигатель, d=60 мм, двойной вал, сплошной вал, передаточное число 1 : 7,2, 1,4 А, 40 кгс*см | По запросу | RU Д-KR.РА03.В.77039/23 | 1
| A2400000100R | A2400000100 | STEPPER MOTOR | MOTOR(5PHASE GEAR) SERIES | AK-G Series | A50K-M566-G10 | 60-SQUARE PL GEAR | A50K-M566-G10^60-SQUARE PL GEAR | 5-фазный шаговый двигатель, d=60 мм, сплошной вал, передаточное число 1:10, 1,4 А, 50 кгс*см, с редуктором | По запросу | RU Д-KR.РА03.В.77039/23 | 1
| A2400000102R | A2400000102 | STEPPER MOTOR | MOTOR(5PHASE GEAR) SERIES | AK-G Series | A50K-M566W-G10 | 60-SQUARE PL GEAR | A50K-M566W-G10^60-SQUARE PL GEAR | 5-фазный шаговый двигатель, двойной вал, 1,4 А, 50 кгс*см, с редукторомпередаточное число 1:10 | По запросу | RU Д-KR.РА03.В.77039/23 | 1
| A2400000728R | A2400000728 | STEPPER MOTOR | MOTOR(5PHASE GEAR) SERIES | AK-GB Series | A10K-S545-GB5 | 42SQ.PL GEAR-BRAKE | A10K-S545-GB5^42SQ.PL GEAR-BRAKE |  | По запросу | RU Д-KR.РА03.В.77039/23 | 1
| A2400000123R | A2400000123 | STEPPER MOTOR | MOTOR(5PHASE GEAR) SERIES | AK-GB Series | A140K-G599-GB5 | 85-SQUARE GEARED-BRAKE | A140K-G599-GB5^85-SQUARE GEARED-BRAKE |  | По запросу | RU Д-KR.РА03.В.77039/23 | 1
| A2400000122R | H2400000403 | STEPPER MOTOR | MOTOR(5PHASE GEAR) SERIES | AK-GB Series | A140K-M599-GB5 | 85SQ.PL GEAR-BRAKE | A140K-M599-GB5^85SQ.PL GEAR-BRAKE | 5-фазный шаговый двигатель, d=85 мм, сплошной вал, передаточное число 1:5, 1,4 А, 140 кгс*см, с встроенным редуктором и тормозом | 73680 | RU Д-KR.РА03.В.77039/23 | 1
| A2400000730R | A2400000730 | STEPPER MOTOR | MOTOR(5PHASE GEAR) SERIES | AK-GB Series | A15K-S545-GB10 | 42SQ.PL GEAR-BRAKE | A15K-S545-GB10^42SQ.PL GEAR-BRAKE |  | По запросу | RU Д-KR.РА03.В.77039/23 | 1
| A2400000729R | A2400000729 | STEPPER MOTOR | MOTOR(5PHASE GEAR) SERIES | AK-GB Series | A15K-S545-GB7.2 | 42SQ.PL GEAR-BRAKE | A15K-S545-GB7.2^42SQ.PL GEAR-BRAKE |  | По запросу | RU Д-KR.РА03.В.77039/23 | 1
| A2400000127R | A2400000127 | STEPPER MOTOR | MOTOR(5PHASE GEAR) SERIES | AK-GB Series | A200K-G599-GB10 | 85-SQUARE GEARED-BRAKE | A200K-G599-GB10^85-SQUARE GEARED-BRAKE | 5-фазный шаговый двигатель, d=85 мм, сплошной вал, 2,8 А, 200 кгс*см, С встроенным редуктором и тормозом, передаточное число 1:10 | По запросу | RU Д-KR.РА03.В.77039/23 | 1
| A2400000125R | A2400000125 | STEPPER MOTOR | MOTOR(5PHASE GEAR) SERIES | AK-GB Series | A200K-G599-GB7.2 | 85-SQUARE GEARED-BRAKE | A200K-G599-GB7.2^85-SQUARE GEARED-BRAKE | 5-фазный шаговый двигатель, d=85 мм, сплошной вал, 2,8 А, 200 кгс*см, С встроенным редуктором и тормозом передаточное число 1 : 7,2 | По запросу | RU Д-KR.РА03.В.77039/23 | 1
| A2400000126R | A2400000126 | STEPPER MOTOR | MOTOR(5PHASE GEAR) SERIES | AK-GB Series | A200K-M599-GB10 | 85-SQUARE GEARED-BRAKE | A200K-M599-GB10^85-SQUARE GEARED-BRAKE |  | По запросу | RU Д-KR.РА03.В.77039/23 | 1
| A2400000124R | A2400000124 | STEPPER MOTOR | MOTOR(5PHASE GEAR) SERIES | AK-GB Series | A200K-M599-GB7.2 | 85-SQUARE GEARED-BRAKE | A200K-M599-GB7.2^85-SQUARE GEARED-BRAKE |  | По запросу | RU Д-KR.РА03.В.77039/23 | 1
| A2400000103R | A2400000103 | STEPPER MOTOR | MOTOR(5PHASE GEAR) SERIES | AK-GB Series | A35K-M566-GB5 | 60-SQUARE GEARED-BRAKE | A35K-M566-GB5^60-SQUARE GEARED-BRAKE | 5-фазный шаговый двигатель, сплошной вал, 1,4 А, 35 кгс*см, С встроенным редуктором и тормозом, передаточное число 1:5, 5-проводной | По запросу | RU Д-KR.РА03.В.77039/23 | 1
| A2400000104R | A2400000104 | STEPPER MOTOR | MOTOR(5PHASE GEAR) SERIES | AK-GB Series | A40K-M566-GB7.2 | 60-SQUARE GEARED-BRAKE | A40K-M566-GB7.2^60-SQUARE GEARED-BRAKE | 5-фазный шаговый двигатель, d=60 мм, сплошной вал, передаточное число 1:7,2, 1,4 А, 40 кгс*см, с редуктором и тормозом | По запросу | RU Д-KR.РА03.В.77039/23 | 1
| A2400000105R | A2400000105 | STEPPER MOTOR | MOTOR(5PHASE GEAR) SERIES | AK-GB Series | A50K-M566-GB10 | 60-SQUARE GEARED-BRAKE | A50K-M566-GB10^60-SQUARE GEARED-BRAKE | 5-фазный шаговый двигатель, сплошной вал, 1,4 А, 50 кгс*см, С встроенным редуктором и тормозом, передаточное число 1:10 | 38780 | RU Д-KR.РА03.В.77039/23 | 1
| A2400000075R | A2400000075 | STEPPER MOTOR | MOTOR(5PHASE HOLLOW SHAFT) SERIES | AHK Series | AH16K-G569 | 60-SQUARE HOLLOW SHAFT | AH16K-G569^60-SQUARE HOLLOW SHAFT | 5-фазный шаговый двигатель, d=60 мм, полый вал, 2,8 А, 16.6 кгс*см | По запросу | RU Д-KR.РА03.В.77039/23 | 1
| A2400000077R | A2400000077 | STEPPER MOTOR | MOTOR(5PHASE HOLLOW SHAFT) SERIES | AHK Series | AH16K-G569W | 60-SQUARE HOLLOW SHAFT | AH16K-G569W^60-SQUARE HOLLOW SHAFT |  | По запросу | RU Д-KR.РА03.В.77039/23 | 1
| A2400000072R | A2400000072 | STEPPER MOTOR | MOTOR(5PHASE HOLLOW SHAFT) SERIES | AHK Series | AH16K-M569 | 60-SQUARE HOLLOW SHAFT | AH16K-M569^60-SQUARE HOLLOW SHAFT | 5-фазный шаговый двигатель, d=60 мм, полый вал, 1,4 А, 16.6 кгс*см | По запросу | RU Д-KR.РА03.В.77039/23 | 1
| A2400000074R | A2400000074 | STEPPER MOTOR | MOTOR(5PHASE HOLLOW SHAFT) SERIES | AHK Series | AH16K-M569W | 60-SQUARE HOLLOW SHAFT | AH16K-M569W^60-SQUARE HOLLOW SHAFT |  | По запросу | RU Д-KR.РА03.В.77039/23 | 1
| A2400000701R | A2400000701 | STEPPER MOTOR | MOTOR(5PHASE HOLLOW SHAFT) SERIES | AHK Series | AH1K-S543 | 42SQ.HOLLOW SHAFT | AH1K-S543^42SQ.HOLLOW SHAFT | 5-фазный шаговый двигатель, d=42 мм, полый вал, 0,75 A, 1.3 кгс*см | По запросу | !нет серта | 1
| A2400000702R | A2400000702 | STEPPER MOTOR | MOTOR(5PHASE HOLLOW SHAFT) SERIES | AHK Series | AH1K-S543 | 42SQ.HOLLOW SHAFT(OPTION) | AH1K-S543^42SQ.HOLLOW SHAFT(OPTION) |  | По запросу | !нет серта | 1
| A2400000709R | A2400000709 | STEPPER MOTOR | MOTOR(5PHASE HOLLOW SHAFT) SERIES | AHK Series | AH21K-G596 | 85SQ.HOLLOW SHAFT | AH21K-G596^85SQ.HOLLOW SHAFT |  | По запросу | RU Д-KR.РА03.В.77039/23 | 1
| A2400000083R | A2400000083 | STEPPER MOTOR | MOTOR(5PHASE HOLLOW SHAFT) SERIES | AHK Series | AH21K-G596W | 85-SQUARE HOLLOW SHAFT | AH21K-G596W^85-SQUARE HOLLOW SHAFT | 5-фазный шаговый двигатель, с полым сквозным валом, 2,8 А, 21 кгс*см, 5-проводной | По запросу | RU Д-KR.РА03.В.77039/23 | 1
| A2400000082R | A2400000082 | STEPPER MOTOR | MOTOR(5PHASE HOLLOW SHAFT) SERIES | AHK Series | AH21K-M596 | 85-SQUARE HOLLOW SHAFT | AH21K-M596^85-SQUARE HOLLOW SHAFT | 5-фазный шаговый двигатель, полый сквозной вал, d=85 мм, 1,4 А, 21 кгс*см, 85мм*68мм | По запросу | RU Д-KR.РА03.В.77039/23 | 1
| A2400000708R | A2400000708 | STEPPER MOTOR | MOTOR(5PHASE HOLLOW SHAFT) SERIES | AHK Series | AH21K-M596W | 85SQ.HOLLOW SHAFT | AH21K-M596W^85SQ.HOLLOW SHAFT | 5-фазный шаговый двигатель, с полым сквозным валом, 1,4 А, 21 кгс*см, 5-проводной | По запросу | RU Д-KR.РА03.В.77039/23 | 1
| A2400000703R | A2400000703 | STEPPER MOTOR | MOTOR(5PHASE HOLLOW SHAFT) SERIES | AHK Series | AH2K-S544 | 42SQ.HOLLOW SHAFT | AH2K-S544^42SQ.HOLLOW SHAFT |  | По запросу | RU Д-KR.РА03.В.77039/23 | 1
| A2400000707R | A2400000707 | STEPPER MOTOR | MOTOR(5PHASE HOLLOW SHAFT) SERIES | AHK Series | AH3K-S545 | 42SQ.HOLLOW SHAFT(REV.A) | AH3K-S545^42SQ.HOLLOW SHAFT(REV.A) | 5-фазный шаговый двигатель, d=42 мм, полый вал, 0,75 A, 2.4 кгс*см | По запросу | RU Д-KR.РА03.В.77039/23 | 1
| A2400000710R | A2400000710 | STEPPER MOTOR | MOTOR(5PHASE HOLLOW SHAFT) SERIES | AHK Series | AH41K-G599 | 85SQ.HOLLOW SHAFT | AH41K-G599^85SQ.HOLLOW SHAFT | 5-фазный шаговый двигатель, d=85 мм, полый вал, 2,8 А, 63 кгс*см | По запросу | RU Д-KR.РА03.В.77039/23 | 1
| A2400000711R | A2400000711 | STEPPER MOTOR | MOTOR(5PHASE HOLLOW SHAFT) SERIES | AHK Series | AH41K-G599W | 85SQ.HOLLOW SHAFT | AH41K-G599W^85SQ.HOLLOW SHAFT | 5-фазный шаговый двигатель, с полым сквозным валом, 2,8 А, 63 кгс*см, 5-проводной | По запросу | RU Д-KR.РА03.В.77039/23 | 1
| A2400000084R | A2400000084 | STEPPER MOTOR | MOTOR(5PHASE HOLLOW SHAFT) SERIES | AHK Series | AH41K-M599 | 85-SQUARE HOLLOW SHAFT | AH41K-M599^85-SQUARE HOLLOW SHAFT | 5-фазный шаговый двигатель, d=85 мм, полый вал, 1,4 А, 63 кгс*см | По запросу | RU Д-KR.РА03.В.77039/23 | 1
| A2400000085R | A2400000085 | STEPPER MOTOR | MOTOR(5PHASE HOLLOW SHAFT) SERIES | AHK Series | AH41K-M599W | 85-SQUARE HOLLOW SHAFT | AH41K-M599W^85-SQUARE HOLLOW SHAFT | 5-фазный шаговый двигатель, с полым сквозным валом, 1,4 А, 63 кгс*см, 5-проводной | По запросу | RU Д-KR.РА03.В.77039/23 | 1
| A2400000068R | A2400000068 | STEPPER MOTOR | MOTOR(5PHASE HOLLOW SHAFT) SERIES | AHK Series | AH4K-M564 | 60-SQUARE HOLLOW SHAFT | AH4K-M564^60-SQUARE HOLLOW SHAFT | 5-фазный шаговый двигатель, d=60 мм, полый вал, 1,4 А, 4.2 кгс*см, 5-проводной | По запросу | RU Д-KR.РА03.В.77039/23 | 1
| A2400000697R | A2400000697 | STEPPER MOTOR | MOTOR(5PHASE HOLLOW SHAFT) SERIES | AHK Series | AH4K-M564W | 60SQ.HOLLOW SHAFT | AH4K-M564W^60SQ.HOLLOW SHAFT |  | По запросу | RU Д-KR.РА03.В.77039/23 | 1
| A2400000066R | A2400000066 | STEPPER MOTOR | MOTOR(5PHASE HOLLOW SHAFT) SERIES | AHK Series | AH4K-S564 | 60-SQUARE HOLLOW SHAFT | AH4K-S564^60-SQUARE HOLLOW SHAFT |  | По запросу | RU Д-KR.РА03.В.77039/23 | 1
| A2400000696R | A2400000696 | STEPPER MOTOR | MOTOR(5PHASE HOLLOW SHAFT) SERIES | AHK Series | AH4K-S564-S | 60SQ.HOLLOW SHAFT | AH4K-S564-S^60SQ.HOLLOW SHAFT |  | По запросу | RU Д-KR.РА03.В.77039/23 | 1
| A2400000067R | A2400000067 | STEPPER MOTOR | MOTOR(5PHASE HOLLOW SHAFT) SERIES | AHK Series | AH4K-S564W | 60-SQUARE HOLLOW SHAFT | AH4K-S564W^60-SQUARE HOLLOW SHAFT | 5-фазный шаговый двигатель, с полым сквозным валом, 0,75 A, 4.2 кгс*см, 5-проводной | По запросу | RU Д-KR.РА03.В.77039/23 | 1
| A2400000088R | A2400000088 | STEPPER MOTOR | MOTOR(5PHASE HOLLOW SHAFT) SERIES | AHK Series | AH63K-G5913 | 85-SQUARE HOLLOW SHAFT | AH63K-G5913^85-SQUARE HOLLOW SHAFT | 5-фазный шаговый двигатель, d=85 мм, полый вал, 2,8 А, 63 кгс*см | По запросу | RU Д-KR.РА03.В.77039/23 | 1
| A2400000090R | A2400000090 | STEPPER MOTOR | MOTOR(5PHASE HOLLOW SHAFT) SERIES | AHK Series | AH63K-G5913W | 85-SQUARE HOLLOW SHAFT | AH63K-G5913W^85-SQUARE HOLLOW SHAFT | 5-фазный шаговый двигатель, d=85 мм, с полым сквозным валом, 2,8 А, 63 кгс*см, 5-проводной | По запросу | RU Д-KR.РА03.В.77039/23 | 1
| A2400000086R | A2400000086 | STEPPER MOTOR | MOTOR(5PHASE HOLLOW SHAFT) SERIES | AHK Series | AH63K-M5913 | 85-SQUARE HOLLOW SHAFT | AH63K-M5913^85-SQUARE HOLLOW SHAFT | 5-фазный шаговый двигатель, d=85 мм, полый вал, 1,4 А, 63 кгс*см | По запросу | RU Д-KR.РА03.В.77039/23 | 1
| A2400000712R | A2400000712 | STEPPER MOTOR | MOTOR(5PHASE HOLLOW SHAFT) SERIES | AHK Series | AH63K-M5913W | 85SQ.HOLLOW SHAFT | AH63K-M5913W^85SQ.HOLLOW SHAFT | 5-фазный шаговый двигатель, с полым сквозным валом, 1,4 А, 63 кгс*см, 5-проводной | По запросу | RU Д-KR.РА03.В.77039/23 | 1
| A2400000070R | A2400000070 | STEPPER MOTOR | MOTOR(5PHASE HOLLOW SHAFT) SERIES | AHK Series | AH8K-M566 | 60-SQUARE HOLLOW SHAFT | AH8K-M566^60-SQUARE HOLLOW SHAFT | 5-фазный шаговый двигатель, полый вал, d=60 мм, 1,4 А, 8,3 кгс*см, 60мм*59,5 мм | По запросу | RU Д-KR.РА03.В.77039/23 | 1
| A2400000071R | A2400000071 | STEPPER MOTOR | MOTOR(5PHASE HOLLOW SHAFT) SERIES | AHK Series | AH8K-M566W | 60-SQUARE HOLLOW SHAFT | AH8K-M566W^60-SQUARE HOLLOW SHAFT | 5-фазный шаговый двигатель, полый сквозной вал, d=60 мм, 1,4 А, 8,3 кгс*см, 60мм*59,5 мм, | По запросу | RU Д-KR.РА03.В.77039/23 | 1
| A2400000069R | A2400000069 | STEPPER MOTOR | MOTOR(5PHASE HOLLOW SHAFT) SERIES | AHK Series | AH8K-S566 | 60-SQUARE HOLLOW SHAFT | AH8K-S566^60-SQUARE HOLLOW SHAFT |  | По запросу | RU Д-KR.РА03.В.77039/23 | 1
| A2400000698R | A2400000698 | STEPPER MOTOR | MOTOR(5PHASE HOLLOW SHAFT) SERIES | AHK Series | AH8K-S566W | 60SQ.HOLLOW SHAFT | AH8K-S566W^60SQ.HOLLOW SHAFT |  | По запросу | RU Д-KR.РА03.В.77039/23 | 1
| H2400000218R | H2400000218 | STEPPER MOTOR | MOTOR(5PHASE IMPORTS) SERIES | K Series | 02K-S523 | 24 SQUARE | 02K-S523^24 SQUARE |  | По запросу | RU Д-KR.РА03.В.77039/23 | 1
| H2400000219R | H2400000219 | STEPPER MOTOR | MOTOR(5PHASE IMPORTS) SERIES | K Series | 02K-S523W | 24 SQUARE | 02K-S523W^24 SQUARE |  | По запросу | RU Д-KR.РА03.В.77039/23 | 1
| H2400000220R | H2400000220 | STEPPER MOTOR | MOTOR(5PHASE IMPORTS) SERIES | K Series | 04K-S525 | 24 SQUARE | 04K-S525^24 SQUARE |  | По запросу | RU Д-KR.РА03.В.77039/23 | 1
| H2400000221R | H2400000221 | STEPPER MOTOR | MOTOR(5PHASE IMPORTS) SERIES | K Series | 04K-S525W | 24 SQUARE | 04K-S525W^24 SQUARE |  | По запросу | RU Д-KR.РА03.В.77039/23 | 1
| A2400000136R | A2400000136 | STEPPER MOTOR | MOTOR(5PHASE RA) SERIES | AK-R Series | A35K-M566-R5 | 60-SQUARE RA | A35K-M566-R5^60-SQUARE RA | 5-фазный шаговый двигатель, d=60 мм, со ступицей, передаточное число 1:5, 1,4 А, 35 кгс*см | По запросу | RU Д-KR.РА03.В.77039/23 | 1
| A2400000731R | A2400000731 | STEPPER MOTOR | MOTOR(5PHASE RA) SERIES | AK-R Series | A35K-M566W-R5 | 60SQ.ROTARY ACTUATOR | A35K-M566W-R5^60SQ.ROTARY ACTUATOR |  | По запросу | RU Д-KR.РА03.В.77039/23 | 1
| A2400000138R | A2400000138 | STEPPER MOTOR | MOTOR(5PHASE RA) SERIES | AK-R Series | A40K-M566-R7.2 | 60-SQUARE RA | A40K-M566-R7.2^60-SQUARE RA |  | По запросу | RU Д-KR.РА03.В.77039/23 | 1
| A2400000732R | A2400000732 | STEPPER MOTOR | MOTOR(5PHASE RA) SERIES | AK-R Series | A40K-M566W-R7.2 | 60SQ.ROTARY ACTUATOR | A40K-M566W-R7.2^60SQ.ROTARY ACTUATOR |  | По запросу | RU Д-KR.РА03.В.77039/23 | 1
| A2400000139R | A2400000139 | STEPPER MOTOR | MOTOR(5PHASE RA) SERIES | AK-R Series | A50K-M566-R10 | 60-SQUARE RA | A50K-M566-R10^60-SQUARE RA | 5-фазный шаговый двигатель, d=60 мм, со ступицей, передаточное число 1:10, 1,4 А, 50 кгс*см | По запросу | RU Д-KR.РА03.В.77039/23 | 1
| A2400000141R | A2400000141 | STEPPER MOTOR | MOTOR(5PHASE RA) SERIES | AK-R Series | A50K-M566W-R10 | 60-SQUARE RA | A50K-M566W-R10^60-SQUARE RA |  | По запросу | RU Д-KR.РА03.В.77039/23 | 1
| A2400000142R | A2400000142 | STEPPER MOTOR | MOTOR(5PHASE RA) SERIES | AK-RB Series | A35K-M566-RB5 | ROTARY ACTUATOR+BRAKE | A35K-M566-RB5^ROTARY ACTUATOR+BRAKE |  | По запросу | RU Д-KR.РА03.В.77039/23 | 1
| A2400000143R | A2400000143 | STEPPER MOTOR | MOTOR(5PHASE RA) SERIES | AK-RB Series | A40K-M566-RB7.2 | ROTARY ACTUATOR+BRAKE | A40K-M566-RB7.2^ROTARY ACTUATOR+BRAKE |  | По запросу | RU Д-KR.РА03.В.77039/23 | 1
| A2400000144R | A2400000144 | STEPPER MOTOR | MOTOR(5PHASE RA) SERIES | AK-RB Series | A50K-M566-RB10 | ROTARY ACTUATOR+BRAKE | A50K-M566-RB10^ROTARY ACTUATOR+BRAKE | 5-фазный шаговый двигатель, сплошной вал, 1,4 А, 50 кгс*см, со ступицей и встроенным тормозом, передаточное число 1:10 | По запросу | RU Д-KR.РА03.В.77039/23 | 1
| A2400000025R | H2400000275 | STEPPER MOTOR | MOTOR(5PHASE STANDARD SHAFT) SERIES | AK Series | A16K-G569 | 60SQ. | A16K-G569^60SQ. | 5-фазный шаговый двигатель, d=60мм, Сплошной вал, 2.8A, 16.6 кгс*см | 20150 | RU Д-KR.РА03.В.77039/23 | 1
| A2400000656R | H2400000277 | STEPPER MOTOR | MOTOR(5PHASE STANDARD SHAFT) SERIES | AK Series | A16K-G569-S | 60SQ.STANDARD WIRE CONN.^GL | A16K-G569-S^60SQ.STANDARD WIRE CONN.^GL |  | 22460 | RU Д-KR.РА03.В.77039/23 | 1
| A2400000026R | H2400000276 | STEPPER MOTOR | MOTOR(5PHASE STANDARD SHAFT) SERIES | AK Series | A16K-G569W | 60SQ. | A16K-G569W^60SQ. | 5-фазный шаговый двигатель, d=60мм, Двойной вал, 2.8A, 16.6 кгс*см | 20550 | RU Д-KR.РА03.В.77039/23 | 1
| A2400000027R | H2400000278 | STEPPER MOTOR | MOTOR(5PHASE STANDARD SHAFT) SERIES | AK Series | A16K-G569W-S | 60SQ.STANDARD WIRE CONN. | A16K-G569W-S^60SQ.STANDARD WIRE CONN. |  | 22820 | RU Д-KR.РА03.В.77039/23 | 1
| A2400000019R | H2400000268 | STEPPER MOTOR | MOTOR(5PHASE STANDARD SHAFT) SERIES | AK Series | A16K-M569 | 60SQ. | A16K-M569^60SQ. | 5-фазный шаговый двигатель, синхронный, d=60мм, Сплошной вал, 1.4А, 16.6 кгс*см, 17 Вт | 20160 | RU Д-KR.РА03.В.77039/23 | 1
| A2400000655R | H2400000323 | STEPPER MOTOR | MOTOR(5PHASE STANDARD SHAFT) SERIES | AK Series | A16K-M569 | 60SQ.CABLE(3M)^GL | A16K-M569^60SQ.CABLE(3M)^GL | 5-фазный шаговый двигатель, d=60мм, Сплошной вал, 1.4А, 16.6 кгс*см | 21110 | RU Д-KR.РА03.В.77039/23 | 1
| A2400000021R | H2400000270 | STEPPER MOTOR | MOTOR(5PHASE STANDARD SHAFT) SERIES | AK Series | A16K-M569-S | 60SQ.STANDARD WIRE CONN. | A16K-M569-S^60SQ.STANDARD WIRE CONN. | 5-ти фазный шаговый двигатель, сплошной вал, 16.6 кгс*см, 1.4А, Ш 60см, Д 89мм, 10-ти проводное соединение | 22460 | RU Д-KR.РА03.В.77039/23 | 1
| A2400000020R | H2400000269 | STEPPER MOTOR | MOTOR(5PHASE STANDARD SHAFT) SERIES | AK Series | A16K-M569W | 60SQ. | A16K-M569W^60SQ. | 5-фазный шаговый двигатель, d=60мм, Двойной вал, 1.4А, 16.6 кгс*см | 20550 | RU Д-KR.РА03.В.77039/23 | 1
| A2400000022R | H2400000271 | STEPPER MOTOR | MOTOR(5PHASE STANDARD SHAFT) SERIES | AK Series | A16K-M569W-S | 60SQ.STANDARD WIRE CONN. | A16K-M569W-S^60SQ.STANDARD WIRE CONN. | 5-фазный шаговый двигатель, d=60мм, двойной вал, 1.4А, 16.6 кгс*см, подключение - стандартная схема, Вт 21,3 | 22820 | RU Д-KR.РА03.В.77039/23 | 1
| A2400000679R | H2400000235 | STEPPER MOTOR | MOTOR(5PHASE STANDARD SHAFT) SERIES | AK Series | A1K-M543 | 42SQ.^GL | A1K-M543^42SQ.^GL |  | По запросу | !нет серта | 1
| A2400000680R | H2400000236 | STEPPER MOTOR | MOTOR(5PHASE STANDARD SHAFT) SERIES | AK Series | A1K-M543W | 42SQ.^GL | A1K-M543W^42SQ.^GL | 5-ти фазный шаговый двигатель, сплошной двойной вал, 1,3 кгс*см, 0.75А, ширина 42мм, длина 39мм | По запросу | !нет серта | 1
| A2400000042R | H2400000222 | STEPPER MOTOR | MOTOR(5PHASE STANDARD SHAFT) SERIES | AK Series | A1K-S543 | 42SQ. | A1K-S543^42SQ. | 5-фазный шаговый двигатель, 42мм, сплошной вал, 0.75A, 1.3 кгс*см момент, 5-проводное, Вт 10,5 | 13630 | RU Д-KR.РА03.В.77039/23 | 1
| A2400000673R | H2400000224 | STEPPER MOTOR | MOTOR(5PHASE STANDARD SHAFT) SERIES | AK Series | A1K-S543-S | 42SQ.STANDARD WIRE CONN.^GL | A1K-S543-S^42SQ.STANDARD WIRE CONN.^GL |  | 15930 | RU Д-KR.РА03.В.77039/23 | 1
| A2400000043R | H2400000223 | STEPPER MOTOR | MOTOR(5PHASE STANDARD SHAFT) SERIES | AK Series | A1K-S543W | 42SQ. | A1K-S543W^42SQ. |  | 14010 | RU Д-KR.РА03.В.77039/23 | 1
| A2400000674R | H2400000225 | STEPPER MOTOR | MOTOR(5PHASE STANDARD SHAFT) SERIES | AK Series | A1K-S543W-S | 60SQ.STANDARD WIRE CONN.^GL | A1K-S543W-S^60SQ.STANDARD WIRE CONN.^GL |  | 16320 | RU Д-KR.РА03.В.77039/23 | 1
| A2400000030R | H2400000282 | STEPPER MOTOR | MOTOR(5PHASE STANDARD SHAFT) SERIES | AK Series | A21K-G596 | 85SQ. | A21K-G596^85SQ. |  | 33390 | RU Д-KR.РА03.В.77039/23 | 1
| A2400000660R | H2400000286 | STEPPER MOTOR | MOTOR(5PHASE STANDARD SHAFT) SERIES | AK Series | A21K-G596-S | 85SQ.STANDARD WIRE CONN.^GL | A21K-G596-S^85SQ.STANDARD WIRE CONN.^GL |  | 35700 | RU Д-KR.РА03.В.77039/23 | 1
| A2400000033R | H2400000285 | STEPPER MOTOR | MOTOR(5PHASE STANDARD SHAFT) SERIES | AK Series | A21K-G596W | 85SQ. | A21K-G596W^85SQ. |  | 34350 | RU Д-KR.РА03.В.77039/23 | 1
| A2400000662R | H2400000288 | STEPPER MOTOR | MOTOR(5PHASE STANDARD SHAFT) SERIES | AK Series | A21K-G596W-S | 85SQ.STANDARD WIRE CONN.^GL | A21K-G596W-S^85SQ.STANDARD WIRE CONN.^GL |  | 36660 | RU Д-KR.РА03.В.77039/23 | 1
| A2400000053R | H2400000309 | STEPPER MOTOR | MOTOR(5PHASE STANDARD SHAFT) SERIES | AK Series | A21K-M596 | 85SQ. | A21K-M596^85SQ. | 5-фазный шаговый двигатель, 85мм, Сплошной вал, 1.4A, 21 кгс*см момент, 5-проводное | 33390 | RU Д-KR.РА03.В.77039/23 | 1
| A2400000064R | H2400000313 | STEPPER MOTOR | MOTOR(5PHASE STANDARD SHAFT) SERIES | AK Series | A21K-M596-S | 85SQ.STANDARD WIRE CONN. | A21K-M596-S^85SQ.STANDARD WIRE CONN. | 5-фазный шаговый двигатель, 85мм, Сплошной вал, 1.4A, 21 кгс*см момент, Стандартное подключение | 35700 | RU Д-KR.РА03.В.77039/23 | 1
| A2400000056R | H2400000312 | STEPPER MOTOR | MOTOR(5PHASE STANDARD SHAFT) SERIES | AK Series | A21K-M596W | 85SQ. | A21K-M596W^85SQ. | 5-фазный шаговый двигатель постоянного тока, 85мм, двойной сплошной вал, 1.4A, 21 кгс*см момент, 5-проводное, мощность 20,2 Вт | 34350 | RU Д-KR.РА03.В.77039/23 | 1
| A2400000686R | H2400000315 | STEPPER MOTOR | MOTOR(5PHASE STANDARD SHAFT) SERIES | AK Series | A21K-M596W-S | 85SQ.STANDARD WIRE CONN.^GL | A21K-M596W-S^85SQ.STANDARD WIRE CONN.^GL |  | 36660 | RU Д-KR.РА03.В.77039/23 | 1
| A2400000052R | H4750000003 | STEPPER MOTOR | MOTOR(5PHASE STANDARD SHAFT) SERIES | AK Series | A2K-M544 | 42-SQUARE^GL | A2K-M544^42-SQUARE^GL |  | 14580 | RU Д-KR.РА03.В.77039/23 | 1
| A2400000681R | H2400000238 | STEPPER MOTOR | MOTOR(5PHASE STANDARD SHAFT) SERIES | AK Series | A2K-M544W | 42SQ.^GL | A2K-M544W^42SQ.^GL | 5-фазный шаговый двигатель, d=42мм, Сплошной вал, 1.4А, 1.8 кгс*см, Соединение 5-конечной звездой(стандартное) | 14980 | RU Д-KR.РА03.В.77039/23 | 1
| A2400000044R | H2400000226 | STEPPER MOTOR | MOTOR(5PHASE STANDARD SHAFT) SERIES | AK Series | A2K-S544 | 42SQ. | A2K-S544^42SQ. | 5-фазный шаговый двигатель, d=42мм, Сплошной вал, 0.75A, 1,8 кгс*см. | 14580 | RU Д-KR.РА03.В.77039/23 | 1
| A2400000046R | H2400000228 | STEPPER MOTOR | MOTOR(5PHASE STANDARD SHAFT) SERIES | AK Series | A2K-S544-S | 42SQ.STANDARD WIRE CONN. | A2K-S544-S^42SQ.STANDARD WIRE CONN. |  | 16890 | RU Д-KR.РА03.В.77039/23 | 1
| A2400000045R | H2400000227 | STEPPER MOTOR | MOTOR(5PHASE STANDARD SHAFT) SERIES | AK Series | A2K-S544W | 42SQ. | A2K-S544W^42SQ. | 5-фазный шаговый двигатель, 42мм, Сплошной вал, 0.75A, 1.8 кгс*см момент, Стандартное подключение, Вт 11,6 | 14980 | RU Д-KR.РА03.В.77039/23 | 1
| A2400000047R | H2400000229 | STEPPER MOTOR | MOTOR(5PHASE STANDARD SHAFT) SERIES | AK Series | A2K-S544W-S | 42SQ.STANDARD WIRE CONN. | A2K-S544W-S^42SQ.STANDARD WIRE CONN. | 5-фазный шаговый двигатель, 42мм, Сплошной вал, 0.75A, 1.8 кгс*см момент, Стандартное подключение | 17280 | RU Д-KR.РА03.В.77039/23 | 1
| A2400000682R | H2400000239 | STEPPER MOTOR | MOTOR(5PHASE STANDARD SHAFT) SERIES | AK Series | A3K-M545 | 42SQ.^GL | A3K-M545^42SQ.^GL |  | По запросу | !нет серта | 1
| A2400000683R | H2400000240 | STEPPER MOTOR | MOTOR(5PHASE STANDARD SHAFT) SERIES | AK Series | A3K-M545W | 42SQ.^GL | A3K-M545W^42SQ.^GL |  | По запросу | !нет серта | 1
| A2400000048R | H2400000230 | STEPPER MOTOR | MOTOR(5PHASE STANDARD SHAFT) SERIES | AK Series | A3K-S545 | 42SQ. | A3K-S545^42SQ. | 5-фазный шаговый двигатель, 42мм, Сплошной вал, 0.75A, 2.4 кгс*см момент | 14580 | RU Д-KR.РА03.В.77039/23 | 1
| A2400000051R | H2400000233 | STEPPER MOTOR | MOTOR(5PHASE STANDARD SHAFT) SERIES | AK Series | A3K-S545-S | 42SQ. | A3K-S545-S^42SQ. |  | 16890 | RU Д-KR.РА03.В.77039/23 | 1
| A2400000050R | H2400000232 | STEPPER MOTOR | MOTOR(5PHASE STANDARD SHAFT) SERIES | AK Series | A3K-S545W | 42SQ. | A3K-S545W^42SQ. | 5-фазный шаговый двигатель, 42мм, Двойной сплошной вал, 0.75A, 2.4 кгс*см момент | 14980 | RU Д-KR.РА03.В.77039/23 | 1
| A2400000678R | H2400000234 | STEPPER MOTOR | MOTOR(5PHASE STANDARD SHAFT) SERIES | AK Series | A3K-S545W-S | 42SQ.^GL | A3K-S545W-S^42SQ.^GL |  | 17280 | RU Д-KR.РА03.В.77039/23 | 1
| A2400000034R | H2400000289 | STEPPER MOTOR | MOTOR(5PHASE STANDARD SHAFT) SERIES | AK Series | A41K-G599 | 85SQ. | A41K-G599^85SQ. | 5-фазный шаговый двигатель, 85мм,односторонний вал, 2.8A, 41 кгс*см момент, 5-проводное | 39350 | RU Д-KR.РА03.В.77039/23 | 1
| A2400000664R | H2400000446 | STEPPER MOTOR | MOTOR(5PHASE STANDARD SHAFT) SERIES | AK Series | A41K-G599 | 85SQ.CABLE(3M)KEY SHAFT^GL | A41K-G599^85SQ.CABLE(3M)KEY SHAFT^GL |  | 40310 | RU Д-KR.РА03.В.77039/23 | 1
| A2400000665R | H2400000292 | STEPPER MOTOR | MOTOR(5PHASE STANDARD SHAFT) SERIES | AK Series | A41K-G599-S | 85SQ.STANDARD WIRE CONN.-BRAKE^GL | A41K-G599-S^85SQ.STANDARD WIRE CONN.-BRAKE^GL |  | 41060 | RU Д-KR.РА03.В.77039/23 | 1
| A2400000036R | H2400000291 | STEPPER MOTOR | MOTOR(5PHASE STANDARD SHAFT) SERIES | AK Series | A41K-G599W | 85SQ. | A41K-G599W^85SQ. | 5-фазный шаговый двигатель, 85мм, Двойной сплошной вал, 2.8A, 41 кгс*см момент, 5-проводное | 40310 | RU Д-KR.РА03.В.77039/23 | 1
| A2400000667R | H2400000294 | STEPPER MOTOR | MOTOR(5PHASE STANDARD SHAFT) SERIES | AK Series | A41K-G599W-S | 85SQ.STANDARD WIRE CONN.^GL | A41K-G599W-S^85SQ.STANDARD WIRE CONN.^GL |  | 42020 | RU Д-KR.РА03.В.77039/23 | 1
| A2400000057R | H2400000303 | STEPPER MOTOR | MOTOR(5PHASE STANDARD SHAFT) SERIES | AK Series | A41K-M599 | 85SQ. | A41K-M599^85SQ. | 5-фазный шаговый двигатель, 85мм, Сплошной вал, 1.4A, 41 кгс*см момент, 5-проводное | 39350 | RU Д-KR.РА03.В.77039/23 | 1
| A2400000065R | H2400000306 | STEPPER MOTOR | MOTOR(5PHASE STANDARD SHAFT) SERIES | AK Series | A41K-M599-S | 85SQ.STANDARD WIRE CONN. | A41K-M599-S^85SQ.STANDARD WIRE CONN. |  | 41060 | RU Д-KR.РА03.В.77039/23 | 1
| A2400000059R | H2400000305 | STEPPER MOTOR | MOTOR(5PHASE STANDARD SHAFT) SERIES | AK Series | A41K-M599W | 85SQ. | A41K-M599W^85SQ. | 5-фазный шаговый двигатель, 85мм, Двойной сплошной вал, 1.4A, 41 кгс*см момент, 5-проводное | 40310 | RU Д-KR.РА03.В.77039/23 | 1
| A2400000688R | H2400000308 | STEPPER MOTOR | MOTOR(5PHASE STANDARD SHAFT) SERIES | AK Series | A41K-M599W-S | 85SQ.STANDARD WIRE CONN.^GL | A41K-M599W-S^85SQ.STANDARD WIRE CONN.^GL |  | 42020 | RU Д-KR.РА03.В.77039/23 | 1
| A2400000692R | H2400000252 | STEPPER MOTOR | MOTOR(5PHASE STANDARD SHAFT) SERIES | AK Series | A4K-G564 | 60SQ.^GL | A4K-G564^60SQ.^GL |  | 14580 | RU Д-KR.РА03.В.77039/23 | 1
| A2400000693R | H2400000253 | STEPPER MOTOR | MOTOR(5PHASE STANDARD SHAFT) SERIES | AK Series | A4K-G564W | 60SQ.^GL | A4K-G564W^60SQ.^GL | 5-фазный шаговый двигатель, d=60мм, Двойной вал, 2.8A, 4.20 кгс*см, 5-проводный | 14980 | RU Д-KR.РА03.В.77039/23 | 1
| A2400000005R | H2400000246 | STEPPER MOTOR | MOTOR(5PHASE STANDARD SHAFT) SERIES | AK Series | A4K-M564 | 60SQ. | A4K-M564^60SQ. | 5-ти фазный шаговый двигатель, со встроенным тормозом, сплошной вал, фланец 60×60мм/корпус L=33мм, max момент удержания 4.2кгс·см (тормоз 8кгс·см), 1.4A/фаза, шаг/полушаг 0.72°/0.36°, IP30 | 14580 | RU Д-KR.РА03.В.77039/23 | 1
| A2400000007R | H2400000248 | STEPPER MOTOR | MOTOR(5PHASE STANDARD SHAFT) SERIES | AK Series | A4K-M564-S | 60SQ.STANDARD WIRE CONN. | A4K-M564-S^60SQ.STANDARD WIRE CONN. |  | 16890 | RU Д-KR.РА03.В.77039/23 | 1
| A2400000006R | H2400000247 | STEPPER MOTOR | MOTOR(5PHASE STANDARD SHAFT) SERIES | AK Series | A4K-M564W | 60SQ. | A4K-M564W^60SQ. | 5-фазный шаговый двигатель, d=60мм, Двойной вал, 1.4А, 4.20 кгс*см, 5-проводный | 14980 | RU Д-KR.РА03.В.77039/23 | 1
| A2400000647R | H2400000249 | STEPPER MOTOR | MOTOR(5PHASE STANDARD SHAFT) SERIES | AK Series | A4K-M564W-S | 60SQ.STANDARD WIRE CONN.^GL | A4K-M564W-S^60SQ.STANDARD WIRE CONN.^GL |  | 17280 | RU Д-KR.РА03.В.77039/23 | 1
| A2400000002R | H2400000302 | STEPPER MOTOR | MOTOR(5PHASE STANDARD SHAFT) SERIES | AK Series | A4K-S564 | 60SQ. | A4K-S564^60SQ. | 5-фазный шаговый двигатель, d=60мм, Сплошной вал, 0.75А, 4.20 кгс*см, 5-проводный, Вт 18,8 | 14580 | RU Д-KR.РА03.В.77039/23 | 1
| A2400000644R | H2400000242 | STEPPER MOTOR | MOTOR(5PHASE STANDARD SHAFT) SERIES | AK Series | A4K-S564-S | 60SQ.STANDARD WIRE CONN.^GL | A4K-S564-S^60SQ.STANDARD WIRE CONN.^GL |  | 16890 | RU Д-KR.РА03.В.77039/23 | 1
| A2400000003R | H2400000241 | STEPPER MOTOR | MOTOR(5PHASE STANDARD SHAFT) SERIES | AK Series | A4K-S564W | 60SQ. | A4K-S564W^60SQ. | 5-ти фазный шаговый двигатель, двойной сплошной вал, фланец 60×60мм/корпус L=48.5мм, max момент удержания 4.2кгс·см, 0.75A/фаза, шаг/полушаг 0.72°/0.36°, IP30 | 14980 | RU Д-KR.РА03.В.77039/23 | 1
| A2400000645R | H2400000243 | STEPPER MOTOR | MOTOR(5PHASE STANDARD SHAFT) SERIES | AK Series | A4K-S564W-S | 60SQ.STANDARD WIRE CONN.^GL | A4K-S564W-S^60SQ.STANDARD WIRE CONN.^GL |  | 17280 | RU Д-KR.РА03.В.77039/23 | 1
| A2400000037R | H2400000295 | STEPPER MOTOR | MOTOR(5PHASE STANDARD SHAFT) SERIES | AK Series | A63K-G5913 | 85SQ. | A63K-G5913^85SQ. | 5-фазный шаговый двигатель, фрейм 85мм, Сплошной вал, 2.8A, 63 кгс*см момент, 5-проводное соединение | 48940 | RU Д-KR.РА03.В.77039/23 | 1
| A2400000041R | H2400000299 | STEPPER MOTOR | MOTOR(5PHASE STANDARD SHAFT) SERIES | AK Series | A63K-G5913-S | 85SQ. | A63K-G5913-S^85SQ. | 5-ти фазный шаговый двигатель, выступающий валл, фланец 85×85мм/корпус L=118мм, max момент удержания 63кгс·см, 2.8A/фаза, шаг/полушаг 0.72°/0.36°, IP30 | 50670 | RU Д-KR.РА03.В.77039/23 | 1
| A2400000040R | H2400000298 | STEPPER MOTOR | MOTOR(5PHASE STANDARD SHAFT) SERIES | AK Series | A63K-G5913W | 85SQ. | A63K-G5913W^85SQ. | 5-фазный шаговый двигатель, 85мм, Сплошной вал, 2.8A, 63 кгс*см момент, два вала | 49890 | RU Д-KR.РА03.В.77039/23 | 1
| A2400000670R | H2400000301 | STEPPER MOTOR | MOTOR(5PHASE STANDARD SHAFT) SERIES | AK Series | A63K-G5913W-S | 85SQ.^GL | A63K-G5913W-S^85SQ.^GL |  | 51630 | RU Д-KR.РА03.В.77039/23 | 1
| A2400000060R | H2400000316 | STEPPER MOTOR | MOTOR(5PHASE STANDARD SHAFT) SERIES | AK Series | A63K-M5913 | 85SQ. | A63K-M5913^85SQ. | 5-фазный шаговый двигатель, 85мм, Сплошной вал, 1.4A, 63 кгс*см момент | 48940 | RU Д-KR.РА03.В.77039/23 | 1
| A2400000689R | H2400000320 | STEPPER MOTOR | MOTOR(5PHASE STANDARD SHAFT) SERIES | AK Series | A63K-M5913-S | 85SQ.STANDARD WIRE CONN.^GL | A63K-M5913-S^85SQ.STANDARD WIRE CONN.^GL |  | 50670 | RU Д-KR.РА03.В.77039/23 | 1
| A2400000063R | H2400000319 | STEPPER MOTOR | MOTOR(5PHASE STANDARD SHAFT) SERIES | AK Series | A63K-M5913W | 85SQ. | A63K-M5913W^85SQ. | 5-фазный шаговый двигатель, 85мм, стандартный вал, 1.4A, 63 кгс*см момент, 5-проводное, 128мм длина двигателя,тип вала:двусторонний, тормоз; стандартный тип | 49890 | RU Д-KR.РА03.В.77039/23 | 1
| A2400000691R | H2400000322 | STEPPER MOTOR | MOTOR(5PHASE STANDARD SHAFT) SERIES | AK Series | A63K-M5913W-S | 85SQ.STANDARD WIRE CONN.^GL | A63K-M5913W-S^85SQ.STANDARD WIRE CONN.^GL |  | 51630 | RU Д-KR.РА03.В.77039/23 | 1
| A2400000695R | H2400000255 | STEPPER MOTOR | MOTOR(5PHASE STANDARD SHAFT) SERIES | AK Series | A8K-G566W | 60SQ.^GL | A8K-G566W^60SQ.^GL |  | 15540 | RU Д-KR.РА03.В.77039/23 | 1
| A2400000013R | H2400000262 | STEPPER MOTOR | MOTOR(5PHASE STANDARD SHAFT) SERIES | AK Series | A8K-M566 | 60SQ. | A8K-M566^60SQ. | 5-фазный шаговый двигатель, d=60мм, Сплошной вал, 1.4А, 8.30 кгс*см, 5-проводный | 15160 | RU Д-KR.РА03.В.77039/23 | 1
| A2400000015R | H2400000264 | STEPPER MOTOR | MOTOR(5PHASE STANDARD SHAFT) SERIES | AK Series | A8K-M566-S | 60SQ.STANDARD WIRE CONN. | A8K-M566-S^60SQ.STANDARD WIRE CONN. | 5-фазный шаговый двигатель, d=60мм, Сплошной вал, 1.4А, 8.30 кгс*см, 10-проводный | 17460 | RU Д-KR.РА03.В.77039/23 | 1
| A2400000014R | H2400000263 | STEPPER MOTOR | MOTOR(5PHASE STANDARD SHAFT) SERIES | AK Series | A8K-M566W | 60SQ. | A8K-M566W^60SQ. |  | 15540 | RU Д-KR.РА03.В.77039/23 | 1
| A2400000016R | H2400000265 | STEPPER MOTOR | MOTOR(5PHASE STANDARD SHAFT) SERIES | AK Series | A8K-M566W-S | 60SQ.STANDARD WIRE CONN. | A8K-M566W-S^60SQ.STANDARD WIRE CONN. | 5-фазный шаговый двигатель, d=60мм, Двойной вал, 1.4А, 8.30 кгс*см, 10-проводный | 17850 | RU Д-KR.РА03.В.77039/23 | 1
| A2400000009R | H2400000256 | STEPPER MOTOR | MOTOR(5PHASE STANDARD SHAFT) SERIES | AK Series | A8K-S566 | 60SQ. | A8K-S566^60SQ. | 5-фазный шаговый двигатель, d=60мм, Сплошной вал, 0,75А, 8.30 кгс*см | 15160 | RU Д-KR.РА03.В.77039/23 | 1
| A2400000011R | H2400000258 | STEPPER MOTOR | MOTOR(5PHASE STANDARD SHAFT) SERIES | AK Series | A8K-S566-S | 60SQ.STANDARD WIRE CONN. | A8K-S566-S^60SQ.STANDARD WIRE CONN. |  | 17460 | RU Д-KR.РА03.В.77039/23 | 1
| A2400000010R | H2400000257 | STEPPER MOTOR | MOTOR(5PHASE STANDARD SHAFT) SERIES | AK Series | A8K-S566W | 60SQ. | A8K-S566W^60SQ. | 5-фазный шаговый двигатель, d=60мм, Двойной вал, 0,75А, 8.30 кгс*см | 15540 | RU Д-KR.РА03.В.77039/23 | 1
| A2400000649R | H2400000259 | STEPPER MOTOR | MOTOR(5PHASE STANDARD SHAFT) SERIES | AK Series | A8K-S566W-S | 60SQ.STANDARD WIRE CONN.^GL | A8K-S566W-S^60SQ.STANDARD WIRE CONN.^GL |  | 17850 | RU Д-KR.РА03.В.77039/23 | 1
| A1500000574R | H1500001072 | TEMPERATURE CONTROLLER | 5 POINT INPUT | T4WM SERIES | T4WM-N3NP0C | 0^GL | T4WM-N3NP0C^0^GL | Температурный индикатор, 4 разряда,96х48 мм, 5 входов, RTD вход, -99.9-199.9 C, 110 и 220 В~ | 10980 | RU Д-KR.РА01.В.52993/24 | 1
| H7550000050R | H7550000050 | TEMPERATURE CONTROLLER | ACCESSORY | C/T | CSTC-E200LN | 0 | CSTC-E200LN^0 | Токовый трансформатор, Диапазон 100mA-200A, Отношение 1000:1, Класс 2.0 (5A до 200A) | 1370 | !нет серта | 10
| H7550000049R | H7550000049 | TEMPERATURE CONTROLLER | ACCESSORY | C/T | CSTC-E80LN | 0 | CSTC-E80LN^0 | Токовый трансформатор, Диапазон 100mA-80A, Отношение 1000:1, Класс 2.0 (5A до 80A) | По запросу | !нет серта | 10
| B1500000333R | B1500000333 | TEMPERATURE CONTROLLER | ACCESSORY | TC3Y SERIES | TC3YF-NTC-SENSOR | TC3YF NTC SENSOR | TC3YF-NTC-SENSOR^TC3YF NTC SENSOR | Датчик температуры, тип NTC(термистор), двухпроводный, длина чувствительной части l=14 мм, высота чувствительной части h = 5 мм, ширина чувствительной части w = 6 мм, материал чувствительной части - ПВХ, длина кабеля 2 метра, Uпит. НЕТ | По запросу | RU Д-KR.РА03.В.78706/23 | 1
| D3750001516R | D3750001516 | TEMPERATURE CONTROLLER | ACCESSORY | TC4S BRACKET | DRW161148AA | TC4S BRACKET(BK-S)^161148AA | DRW161148AA^TC4S BRACKET(BK-S)^161148AA | Крепежная пластина для фиксации, материал: пластик, Uпит. НЕТ | 30 | ОР 22/09/0145 от 28.09.2022 ИП 28.09/22/04 от 28.09.2022 | 1
| H6300003731R | H6300003731 | TEMPERATURE CONTROLLER | ACCESSORY | TK4 TERMINAL COVER | RHA-COVER | TK4H TERMINAL COVER | RHA-COVER^TK4H TERMINAL COVER | Крышка контактов TK4H, 48x96 мм, 96x48мм | 230 | ОР 22/09/0145 от 28.09.2022 ИП 28.09/22/04 от 28.09.2022 | 1
| H6300003732R | H6300003732 | TEMPERATURE CONTROLLER | ACCESSORY | TK4 TERMINAL COVER | RLA-COVER | TK4L TERMINAL COVER | RLA-COVER^TK4L TERMINAL COVER | Крышка контактов TK4L, 96x96 мм | По запросу | ОР 22/09/0145 от 28.09.2022 ИП 28.09/22/04 от 28.09.2022 | 1
| H6300003730R | H6300003730 | TEMPERATURE CONTROLLER | ACCESSORY | TK4 TERMINAL COVER | RMA-COVER | TK4M TERMINAL COVER | RMA-COVER^TK4M TERMINAL COVER | Крышка контактов TK4M, 72x72 мм | По запросу | ОР 22/09/0145 от 28.09.2022 ИП 28.09/22/04 от 28.09.2022 | 1
| H6300003729R | H6300003729 | TEMPERATURE CONTROLLER | ACCESSORY | TK4 TERMINAL COVER | RSA-COVER | TK4S TERMINAL COVER | RSA-COVER^TK4S TERMINAL COVER | Крышка контактов TK4S, 48x48 мм | По запросу | ОР 22/09/0145 от 28.09.2022 ИП 28.09/22/04 от 28.09.2022 | 1
| A1500000465R | A1500000465 | TEMPERATURE CONTROLLER | ALARM OUTPUT | T3HA SERIES | T3HA-B4CJ4C-N | 0 | T3HA-B4CJ4C-N^0 |  | По запросу | RU Д-KR.РА01.В.52993/24 | 1
| A1500000469R | A1500000469 | TEMPERATURE CONTROLLER | ALARM OUTPUT | T3HA SERIES | T3HA-B4CK4C-N | 0 | T3HA-B4CK4C-N^0 |  | По запросу | RU Д-KR.РА01.В.52993/24 | 1
| A1500000473R | A1500000473 | TEMPERATURE CONTROLLER | ALARM OUTPUT | T3HA SERIES | T3HA-B4CK8C-N | 0 | T3HA-B4CK8C-N^0 |  | По запросу | RU Д-KR.РА01.В.52993/24 | 1
| A1500000476R | A1500000476 | TEMPERATURE CONTROLLER | ALARM OUTPUT | T3HA SERIES | T3HA-B4CKAC-N | 0 | T3HA-B4CKAC-N^0 |  | По запросу | RU Д-KR.РА01.В.52993/24 | 1
| A1500000457R | A1500000457 | TEMPERATURE CONTROLLER | ALARM OUTPUT | T3HA SERIES | T3HA-B4CP0C-N | 0 | T3HA-B4CP0C-N^0 |  | По запросу | RU Д-KR.РА01.В.52993/24 | 1
| A1500000461R | A1500000461 | TEMPERATURE CONTROLLER | ALARM OUTPUT | T3HA SERIES | T3HA-B4CP4C-N | 0 | T3HA-B4CP4C-N^0 |  | По запросу | RU Д-KR.РА01.В.52993/24 | 1
| A1500000463R | A1500000463 | TEMPERATURE CONTROLLER | ALARM OUTPUT | T3HA SERIES | T3HA-B4RJ4C-N | 0 | T3HA-B4RJ4C-N^0 |  | По запросу | RU Д-KR.РА01.В.52993/24 | 1
| A1500000467R | A1500000467 | TEMPERATURE CONTROLLER | ALARM OUTPUT | T3HA SERIES | T3HA-B4RK4C-N | 0 | T3HA-B4RK4C-N^0 | Температурный контроллер, 48х96 мм, Вкл/Выкл, пропорциональный, релейный выход, аварийный выход НО+НЗ, термопара типа K, 399 C, 110 - 220 В~ 50/60 Гц, обновлённый тип | По запросу | RU Д-KR.РА01.В.52993/24 | 1
| A1500000470R | A1500000470 | TEMPERATURE CONTROLLER | ALARM OUTPUT | T3HA SERIES | T3HA-B4RK8C-N | 0 | T3HA-B4RK8C-N^0 |  | По запросу | RU Д-KR.РА01.В.52993/24 | 1
| A1500000474R | A1500000474 | TEMPERATURE CONTROLLER | ALARM OUTPUT | T3HA SERIES | T3HA-B4RKAC-N | 0 | T3HA-B4RKAC-N^0 |  | По запросу | RU Д-KR.РА01.В.52993/24 | 1
| A1500000459R | A1500000459 | TEMPERATURE CONTROLLER | ALARM OUTPUT | T3HA SERIES | T3HA-B4RP4C-N | 0 | T3HA-B4RP4C-N^0 |  | По запросу | RU Д-KR.РА01.В.52993/24 | 1
| A1500000464R | A1500000464 | TEMPERATURE CONTROLLER | ALARM OUTPUT | T3HA SERIES | T3HA-B4SJ4C-N | 0 | T3HA-B4SJ4C-N^0 |  | По запросу | RU Д-KR.РА01.В.52993/24 | 1
| A1500000468R | A1500000468 | TEMPERATURE CONTROLLER | ALARM OUTPUT | T3HA SERIES | T3HA-B4SK4C-N | 0 | T3HA-B4SK4C-N^0 |  | По запросу | RU Д-KR.РА01.В.52993/24 | 1
| A1500000472R | A1500000472 | TEMPERATURE CONTROLLER | ALARM OUTPUT | T3HA SERIES | T3HA-B4SK8C-N | 0 | T3HA-B4SK8C-N^0 |  | По запросу | RU Д-KR.РА01.В.52993/24 | 1
| A1500000475R | A1500000475 | TEMPERATURE CONTROLLER | ALARM OUTPUT | T3HA SERIES | T3HA-B4SKAC-N | 0 | T3HA-B4SKAC-N^0 |  | По запросу | RU Д-KR.РА01.В.52993/24 | 1
| A1500000456R | A1500000456 | TEMPERATURE CONTROLLER | ALARM OUTPUT | T3HA SERIES | T3HA-B4SP0C-N | 0 | T3HA-B4SP0C-N^0 |  | По запросу | RU Д-KR.РА01.В.52993/24 | 1
| A1500000460R | A1500000460 | TEMPERATURE CONTROLLER | ALARM OUTPUT | T3HA SERIES | T3HA-B4SP4C-N | 0 | T3HA-B4SP4C-N^0 |  | По запросу | RU Д-KR.РА01.В.52993/24 | 1
| A1500000484R | A1500000484 | TEMPERATURE CONTROLLER | ALARM OUTPUT | T3HS SERIES | T3HS-B4CJ4C-N | 0 | T3HS-B4CJ4C-N^0 |  | По запросу | RU Д-KR.РА01.В.52993/24 | 1
| A1500000489R | A1500000489 | TEMPERATURE CONTROLLER | ALARM OUTPUT | T3HS SERIES | T3HS-B4CK4C-N | 0 | T3HS-B4CK4C-N^0 |  | По запросу | RU Д-KR.РА01.В.52993/24 | 1
| A1500000480R | A1500000480 | TEMPERATURE CONTROLLER | ALARM OUTPUT | T3HS SERIES | T3HS-B4CP4C-N | 0 | T3HS-B4CP4C-N^0 |  | По запросу | RU Д-KR.РА01.В.52993/24 | 1
| A1500000486R | A1500000486 | TEMPERATURE CONTROLLER | ALARM OUTPUT | T3HS SERIES | T3HS-B4RK4C-N | 0 | T3HS-B4RK4C-N^0 |  | По запросу | RU Д-KR.РА01.В.52993/24 | 1
| A1500000478R | A1500000478 | TEMPERATURE CONTROLLER | ALARM OUTPUT | T3HS SERIES | T3HS-B4RP4C-N | 0 | T3HS-B4RP4C-N^0 |  | По запросу | RU Д-KR.РА01.В.52993/24 | 1
| A1500000483R | A1500000483 | TEMPERATURE CONTROLLER | ALARM OUTPUT | T3HS SERIES | T3HS-B4SJ4C-N | 0 | T3HS-B4SJ4C-N^0 |  | По запросу | RU Д-KR.РА01.В.52993/24 | 1
| A1500000488R | A1500000488 | TEMPERATURE CONTROLLER | ALARM OUTPUT | T3HS SERIES | T3HS-B4SK4C-N | 0 | T3HS-B4SK4C-N^0 |  | По запросу | RU Д-KR.РА01.В.52993/24 | 1
| A1500000479R | A1500000479 | TEMPERATURE CONTROLLER | ALARM OUTPUT | T3HS SERIES | T3HS-B4SP4C-N | 0 | T3HS-B4SP4C-N^0 |  | По запросу | RU Д-KR.РА01.В.52993/24 | 1
| A1500000498R | A1500000498 | TEMPERATURE CONTROLLER | ALARM OUTPUT | T4LA SERIES | T4LA-B3SP4C | 0 | T4LA-B3SP4C^0 |  | По запросу | RU Д-KR.РА01.В.52993/24 | 1
| A1500000507R | A1500000507 | TEMPERATURE CONTROLLER | ALARM OUTPUT | T4LA SERIES | T4LA-B4CJ4C-N | 0 | T4LA-B4CJ4C-N^0 |  | По запросу | RU Д-KR.РА01.В.52993/24 | 1
| A1500000513R | A1500000513 | TEMPERATURE CONTROLLER | ALARM OUTPUT | T4LA SERIES | T4LA-B4CK4C-N | 0 | T4LA-B4CK4C-N^0 |  | По запросу | RU Д-KR.РА01.В.52993/24 | 1
| A1500000519R | A1500000519 | TEMPERATURE CONTROLLER | ALARM OUTPUT | T4LA SERIES | T4LA-B4CK8C-N | 0 | T4LA-B4CK8C-N^0 |  | По запросу | RU Д-KR.РА01.В.52993/24 | 1
| A1500000525R | A1500000525 | TEMPERATURE CONTROLLER | ALARM OUTPUT | T4LA SERIES | T4LA-B4CKCC-N | 0 | T4LA-B4CKCC-N^0 |  | По запросу | RU Д-KR.РА01.В.52993/24 | 1
| A1500000495R | A1500000495 | TEMPERATURE CONTROLLER | ALARM OUTPUT | T4LA SERIES | T4LA-B4CP0C-N | 0 | T4LA-B4CP0C-N^0 |  | По запросу | RU Д-KR.РА01.В.52993/24 | 1
| A1500000501R | A1500000501 | TEMPERATURE CONTROLLER | ALARM OUTPUT | T4LA SERIES | T4LA-B4CP4C-N | 0 | T4LA-B4CP4C-N^0 |  | По запросу | RU Д-KR.РА01.В.52993/24 | 1
| A1500000531R | A1500000531 | TEMPERATURE CONTROLLER | ALARM OUTPUT | T4LA SERIES | T4LA-B4CRFC-N | 0 | T4LA-B4CRFC-N^0 |  | По запросу | RU Д-KR.РА01.В.52993/24 | 1
| A1500000503R | A1500000503 | TEMPERATURE CONTROLLER | ALARM OUTPUT | T4LA SERIES | T4LA-B4RJ4C-N | 0 | T4LA-B4RJ4C-N^0 |  | По запросу | RU Д-KR.РА01.В.52993/24 | 1
| A1500000509R | A1500000509 | TEMPERATURE CONTROLLER | ALARM OUTPUT | T4LA SERIES | T4LA-B4RK4C-N | 0 | T4LA-B4RK4C-N^0 |  | По запросу | RU Д-KR.РА01.В.52993/24 | 1
| A1500000521R | A1500000521 | TEMPERATURE CONTROLLER | ALARM OUTPUT | T4LA SERIES | T4LA-B4RKCC-N | 0 | T4LA-B4RKCC-N^0 |  | По запросу | RU Д-KR.РА01.В.52993/24 | 1
| A1500000497R | A1500000497 | TEMPERATURE CONTROLLER | ALARM OUTPUT | T4LA SERIES | T4LA-B4RP4C-N | 0 | T4LA-B4RP4C-N^0 |  | По запросу | RU Д-KR.РА01.В.52993/24 | 1
| A1500000527R | A1500000527 | TEMPERATURE CONTROLLER | ALARM OUTPUT | T4LA SERIES | T4LA-B4RRFC-N | 0 | T4LA-B4RRFC-N^0 |  | По запросу | RU Д-KR.РА01.В.52993/24 | 1
| A1500000505R | A1500000505 | TEMPERATURE CONTROLLER | ALARM OUTPUT | T4LA SERIES | T4LA-B4SJ4C-N | 0 | T4LA-B4SJ4C-N^0 |  | По запросу | RU Д-KR.РА01.В.52993/24 | 1
| A1500000511R | A1500000511 | TEMPERATURE CONTROLLER | ALARM OUTPUT | T4LA SERIES | T4LA-B4SK4C-N | 0 | T4LA-B4SK4C-N^0 |  | По запросу | RU Д-KR.РА01.В.52993/24 | 1
| A1500000523R | A1500000523 | TEMPERATURE CONTROLLER | ALARM OUTPUT | T4LA SERIES | T4LA-B4SKCC-N | 0 | T4LA-B4SKCC-N^0 |  | По запросу | RU Д-KR.РА01.В.52993/24 | 1
| A1500000493R | A1500000493 | TEMPERATURE CONTROLLER | ALARM OUTPUT | T4LA SERIES | T4LA-B4SP0C-N | 0 | T4LA-B4SP0C-N^0 |  | По запросу | RU Д-KR.РА01.В.52993/24 | 1
| A1500000529R | A1500000529 | TEMPERATURE CONTROLLER | ALARM OUTPUT | T4LA SERIES | T4LA-B4SRFC-N | 0 | T4LA-B4SRFC-N^0 |  | По запросу | RU Д-KR.РА01.В.52993/24 | 1
| A1500000429R | A1500000429 | TEMPERATURE CONTROLLER | ALARM OUTPUT | T4MA SERIES | T4MA-B4CJ4C-N | 0 | T4MA-B4CJ4C-N^0 |  | По запросу | RU Д-KR.РА01.В.52993/24 | 1
| A1500000435R | A1500000435 | TEMPERATURE CONTROLLER | ALARM OUTPUT | T4MA SERIES | T4MA-B4CK4C-N | 0 | T4MA-B4CK4C-N^0 |  | По запросу | RU Д-KR.РА01.В.52993/24 | 1
| A1500000441R | A1500000441 | TEMPERATURE CONTROLLER | ALARM OUTPUT | T4MA SERIES | T4MA-B4CK8C-N | 0 | T4MA-B4CK8C-N^0 |  | По запросу | RU Д-KR.РА01.В.52993/24 | 1
| A1500000447R | A1500000447 | TEMPERATURE CONTROLLER | ALARM OUTPUT | T4MA SERIES | T4MA-B4CKCC-N | 0 | T4MA-B4CKCC-N^0 |  | По запросу | RU Д-KR.РА01.В.52993/24 | 1
| A1500000417R | A1500000417 | TEMPERATURE CONTROLLER | ALARM OUTPUT | T4MA SERIES | T4MA-B4CP0C-N | 0 | T4MA-B4CP0C-N^0 |  | По запросу | RU Д-KR.РА01.В.52993/24 | 1
| A1500000453R | A1500000453 | TEMPERATURE CONTROLLER | ALARM OUTPUT | T4MA SERIES | T4MA-B4CRFC-N | 0 | T4MA-B4CRFC-N^0 |  | По запросу | RU Д-KR.РА01.В.52993/24 | 1
| A1500000425R | A1500000425 | TEMPERATURE CONTROLLER | ALARM OUTPUT | T4MA SERIES | T4MA-B4RJ4C-N | 0 | T4MA-B4RJ4C-N^0 |  | По запросу | RU Д-KR.РА01.В.52993/24 | 1
| A1500000431R | A1500000431 | TEMPERATURE CONTROLLER | ALARM OUTPUT | T4MA SERIES | T4MA-B4RK4C-N | 0 | T4MA-B4RK4C-N^0 | Температурный контроллер, (9999) 4 разряда, DIN 72x72мм, аварийный выход, вкл/выкл, PID-регулирование, релейный выход, K(CA), 0…400, градусы Цельсия, новая версия, Uпит. 100...240В~ | По запросу | RU Д-KR.РА01.В.52993/24 | 1
| A1500000437R | A1500000437 | TEMPERATURE CONTROLLER | ALARM OUTPUT | T4MA SERIES | T4MA-B4RK8C-N | 0 | T4MA-B4RK8C-N^0 |  | По запросу | RU Д-KR.РА01.В.52993/24 | 1
| A1500000443R | A1500000443 | TEMPERATURE CONTROLLER | ALARM OUTPUT | T4MA SERIES | T4MA-B4RKCC-N | 0 | T4MA-B4RKCC-N^0 |  | По запросу | RU Д-KR.РА01.В.52993/24 | 1
| A1500000413R | A1500000413 | TEMPERATURE CONTROLLER | ALARM OUTPUT | T4MA SERIES | T4MA-B4RP0C-N | 0 | T4MA-B4RP0C-N^0 |  | По запросу | RU Д-KR.РА01.В.52993/24 | 1
| A1500000419R | A1500000419 | TEMPERATURE CONTROLLER | ALARM OUTPUT | T4MA SERIES | T4MA-B4RP4C-N | 0 | T4MA-B4RP4C-N^0 |  | По запросу | RU Д-KR.РА01.В.52993/24 | 1
| A1500000449R | A1500000449 | TEMPERATURE CONTROLLER | ALARM OUTPUT | T4MA SERIES | T4MA-B4RRFC-N | 0 | T4MA-B4RRFC-N^0 |  | По запросу | RU Д-KR.РА01.В.52993/24 | 1
| A1500000427R | A1500000427 | TEMPERATURE CONTROLLER | ALARM OUTPUT | T4MA SERIES | T4MA-B4SJ4C-N | 0 | T4MA-B4SJ4C-N^0 |  | По запросу | RU Д-KR.РА01.В.52993/24 | 1
| A1500000433R | A1500000433 | TEMPERATURE CONTROLLER | ALARM OUTPUT | T4MA SERIES | T4MA-B4SK4C-N | 0 | T4MA-B4SK4C-N^0 |  | По запросу | RU Д-KR.РА01.В.52993/24 | 1
| A1500000439R | A1500000439 | TEMPERATURE CONTROLLER | ALARM OUTPUT | T4MA SERIES | T4MA-B4SK8C-N | 0 | T4MA-B4SK8C-N^0 |  | По запросу | RU Д-KR.РА01.В.52993/24 | 1
| A1500000445R | A1500000445 | TEMPERATURE CONTROLLER | ALARM OUTPUT | T4MA SERIES | T4MA-B4SKCC-N | 0 | T4MA-B4SKCC-N^0 |  | По запросу | RU Д-KR.РА01.В.52993/24 | 1
| A1500000451R | A1500000451 | TEMPERATURE CONTROLLER | ALARM OUTPUT | T4MA SERIES | T4MA-B4SRFC-N | 0 | T4MA-B4SRFC-N^0 |  | По запросу | RU Д-KR.РА01.В.52993/24 | 1
| A1500002733R | A1500002733 | TEMPERATURE CONTROLLER | ANALOG | TAL SERIES | TAL-B4RJ2C | 1 | TAL-B4RJ2C^1 | Температурный контроллер, DIN Ш96хВ96мм, Аналоговый, ПИД-регулятор, релейный выход, J термопара, 200 C°, 100-240 В= | По запросу | RU Д-KR.РА01.В.52993/24 | 1
| A1500002736R | A1500002736 | TEMPERATURE CONTROLLER | ANALOG | TAL SERIES | TAL-B4RJ2F | 1 | TAL-B4RJ2F^1 | Температурный контроллер, 1/4 DIN, Аналоговый, ПИД-регулятор, релейный выход, J термопара, 32 до 392 F, 100-240 В= | По запросу | RU Д-KR.РА01.В.52993/24 | 1
| A1500002734R | A1500002734 | TEMPERATURE CONTROLLER | ANALOG | TAL SERIES | TAL-B4RJ3C | 1 | TAL-B4RJ3C^1 | Температурный контроллер, 1/4 DIN, Аналоговый, ПИД-регулятор, релейный выход, J термопара, 300 C°, 100-240 В= | По запросу | RU Д-KR.РА01.В.52993/24 | 1
| A1500002737R | A1500002737 | TEMPERATURE CONTROLLER | ANALOG | TAL SERIES | TAL-B4RJ3F | 1 | TAL-B4RJ3F^1 | Температурный контроллер, 1/4 DIN, Аналоговый, ПИД-регулятор, релейный выход, J термопара, 32 до 572 F, 100-240 В= | По запросу | RU Д-KR.РА01.В.52993/24 | 1
| A1500002735R | A1500002735 | TEMPERATURE CONTROLLER | ANALOG | TAL SERIES | TAL-B4RJ4C | 1 | TAL-B4RJ4C^1 | Температурный контроллер, 1/4 DIN, Аналоговый, ПИД-регулятор, релейный выход, J термопара, 400 C°, 100-240 В= | По запросу | RU Д-KR.РА01.В.52993/24 | 1
| A1500002738R | A1500002738 | TEMPERATURE CONTROLLER | ANALOG | TAL SERIES | TAL-B4RJ4F | 1 | TAL-B4RJ4F^1 | Температурный контроллер, 1/4 DIN, Аналоговый, ПИД-регулятор, релейный выход, J термопара, 32 до 752 F, 100-240 В= | По запросу | RU Д-KR.РА01.В.52993/24 | 1
| A1500002709R | A1500002709 | TEMPERATURE CONTROLLER | ANALOG | TAL SERIES | TAL-B4RK1C | 1 | TAL-B4RK1C^1 | Температурный контроллер, 1/4 DIN, Аналоговый, ПИД-регулятор, релейный выход, K термопара, 100 C°, 100-240 В= | По запросу | RU Д-KR.РА01.В.52993/24 | 1
| A1500002715R | A1500002715 | TEMPERATURE CONTROLLER | ANALOG | TAL SERIES | TAL-B4RK1F | 1 | TAL-B4RK1F^1 | Температурный контроллер, 1/4 DIN, Аналоговый, ПИД-регулятор, релейный выход, K термопара, 32 до 212 F, 100-240 В= | По запросу | RU Д-KR.РА01.В.52993/24 | 1
| A1500002710R | A1500002710 | TEMPERATURE CONTROLLER | ANALOG | TAL SERIES | TAL-B4RK2C | 1 | TAL-B4RK2C^1 | Температурный контроллер, 1/4 DIN, Аналоговый, ПИД-регулятор, релейный выход, K термопара, 200 C°, 100-240 В= | По запросу | RU Д-KR.РА01.В.52993/24 | 1
| A1500002716R | A1500002716 | TEMPERATURE CONTROLLER | ANALOG | TAL SERIES | TAL-B4RK2F | 1 | TAL-B4RK2F^1 | Температурный контроллер, 1/4 DIN, Аналоговый, ПИД-регулятор, релейный выход, K термопара, 32 до 392 F, 100-240 В= | По запросу | RU Д-KR.РА01.В.52993/24 | 1
| A1500002711R | A1500002711 | TEMPERATURE CONTROLLER | ANALOG | TAL SERIES | TAL-B4RK4C | 1 | TAL-B4RK4C^1 | Температурный контроллер, 1/4 DIN, Аналоговый, ПИД-регулятор, релейный выход, K термопара, 400 C°, 100-240 В= | По запросу | RU Д-KR.РА01.В.52993/24 | 1
| A1500002717R | A1500002717 | TEMPERATURE CONTROLLER | ANALOG | TAL SERIES | TAL-B4RK4F | 1 | TAL-B4RK4F^1 | Температурный контроллер, 1/4 DIN, Аналоговый, ПИД-регулятор, релейный выход, K термопара, 32 до 752 F, 100-240 В= | По запросу | RU Д-KR.РА01.В.52993/24 | 1
| A1500002712R | A1500002712 | TEMPERATURE CONTROLLER | ANALOG | TAL SERIES | TAL-B4RK6C | 1 | TAL-B4RK6C^1 | Температурный контроллер, 1/4 DIN, Аналоговый, ПИД-регулятор, релейный выход, K термопара, 600 C°, 100-240 В= | По запросу | RU Д-KR.РА01.В.52993/24 | 1
| A1500002718R | A1500002718 | TEMPERATURE CONTROLLER | ANALOG | TAL SERIES | TAL-B4RK6F | 1 | TAL-B4RK6F^1 | Температурный контроллер, 1/4 DIN, Аналоговый, ПИД-регулятор, релейный выход, K термопара, 32 до 1112 F, 100-240 В= | По запросу | RU Д-KR.РА01.В.52993/24 | 1
| A1500002713R | A1500002713 | TEMPERATURE CONTROLLER | ANALOG | TAL SERIES | TAL-B4RK8C | 1 | TAL-B4RK8C^1 | Температурный контроллер, 1/4 DIN, Аналоговый, ПИД-регулятор, релейный выход, K термопара, 800 C°, 100-240 В= | По запросу | RU Д-KR.РА01.В.52993/24 | 1
| A1500002719R | A1500002719 | TEMPERATURE CONTROLLER | ANALOG | TAL SERIES | TAL-B4RK8F | 1 | TAL-B4RK8F^1 | Температурный контроллер, 1/4 DIN, Аналоговый, ПИД-регулятор, релейный выход, K термопара, 32 до 1472 F, 100-240 В= | По запросу | RU Д-KR.РА01.В.52993/24 | 1
| A1500002714R | A1500002714 | TEMPERATURE CONTROLLER | ANALOG | TAL SERIES | TAL-B4RKCC | 1 | TAL-B4RKCC^1 | Температурный контроллер, 1/4 DIN, Аналоговый, ПИД-регулятор, релейный выход, K термопара, 1200 C°, 100-240 В= | По запросу | RU Д-KR.РА01.В.52993/24 | 1
| A1500002720R | A1500002720 | TEMPERATURE CONTROLLER | ANALOG | TAL SERIES | TAL-B4RKCF | 1 | TAL-B4RKCF^1 | Температурный контроллер, 1/4 DIN, Аналоговый, ПИД-регулятор, релейный выход, K термопара, 32 до 2192 F, 100-240 В= | По запросу | RU Д-KR.РА01.В.52993/24 | 1
| A1500002745R | A1500002745 | TEMPERATURE CONTROLLER | ANALOG | TAL SERIES | TAL-B4RP0C | 1 | TAL-B4RP0C^1 | Температурный контроллер, 1/4 DIN, Аналоговый, ПИД-регулятор, релейный выход, Вход термосопротивления, -50 до 100 C°, 100-240 В= | По запросу | RU Д-KR.РА01.В.52993/24 | 1
| A1500002749R | A1500002749 | TEMPERATURE CONTROLLER | ANALOG | TAL SERIES | TAL-B4RP0F | 1 | TAL-B4RP0F^1 | Температурный контроллер, 1/4 DIN, Аналоговый, ПИД-регулятор, релейный выход, Вход термосопротивления, -58 до 212 F, 100-240 В= | По запросу | RU Д-KR.РА01.В.52993/24 | 1
| A1500002747R | A1500002747 | TEMPERATURE CONTROLLER | ANALOG | TAL SERIES | TAL-B4RP1C | 1 | TAL-B4RP1C^1 | Температурный контроллер, 1/4 DIN, Аналоговый, ПИД-регулятор, релейный выход, Вход термосопротивления, 100 C°, 100-240 В= | 4280 | RU Д-KR.РА01.В.52993/24 | 1
| A1500002750R | A1500002750 | TEMPERATURE CONTROLLER | ANALOG | TAL SERIES | TAL-B4RP1F | 1 | TAL-B4RP1F^1 | Температурный контроллер, 1/4 DIN, Аналоговый, ПИД-регулятор, релейный выход, Вход термосопротивления, 32 до 212 F, 100-240 В= | По запросу | RU Д-KR.РА01.В.52993/24 | 1
| A1500002746R | H1500002400 | TEMPERATURE CONTROLLER | ANALOG | TAL SERIES | TAL-B4RP2C | 1 GL | TAL-B4RP2C^1 GL | Температурный контроллер, 1/4 DIN, Аналоговый, ПИД-регулятор, релейный выход, Вход термосопротивления, 200 C°, 100-240 В= | 4330 | RU Д-KR.РА01.В.52993/24 | 1
| A1500002751R | A1500002751 | TEMPERATURE CONTROLLER | ANALOG | TAL SERIES | TAL-B4RP2F | 1 | TAL-B4RP2F^1 | Температурный контроллер, 1/4 DIN, Аналоговый, ПИД-регулятор, релейный выход, Вход термосопротивления, 32 до 392 F, 100-240 В= | По запросу | RU Д-KR.РА01.В.52993/24 | 1
| A1500002748R | A1500002748 | TEMPERATURE CONTROLLER | ANALOG | TAL SERIES | TAL-B4RP4C | 1 | TAL-B4RP4C^1 | Температурный контроллер, 1/4 DIN, Аналоговый, ПИД-регулятор, релейный выход, Вход термосопротивления, 400 C°, 100-240 В= | По запросу | RU Д-KR.РА01.В.52993/24 | 1
| A1500002752R | A1500002752 | TEMPERATURE CONTROLLER | ANALOG | TAL SERIES | TAL-B4RP4F | 1 | TAL-B4RP4F^1 | Температурный контроллер, 1/4 DIN, Аналоговый, ПИД-регулятор, релейный выход, Вход термосопротивления, 32 до 752 F, 100-240 В= | По запросу | RU Д-KR.РА01.В.52993/24 | 1
| A1500002739R | A1500002739 | TEMPERATURE CONTROLLER | ANALOG | TAL SERIES | TAL-B4SJ2C | 1 | TAL-B4SJ2C^1 | Температурный контроллер, 1/4 DIN, Аналоговый, ПИД-регулятор, Выход управления ТТР, J термопара, 200 C°, 100-240 В= | По запросу | RU Д-KR.РА01.В.52993/24 | 1
| A1500002742R | A1500002742 | TEMPERATURE CONTROLLER | ANALOG | TAL SERIES | TAL-B4SJ2F | 1 | TAL-B4SJ2F^1 | Температурный контроллер, 1/4 DIN, Аналоговый, ПИД-регулятор, Выход управления ТТР, J термопара, 32 до 392 F, 100-240 В= | По запросу | RU Д-KR.РА01.В.52993/24 | 1
| A1500002740R | A1500002740 | TEMPERATURE CONTROLLER | ANALOG | TAL SERIES | TAL-B4SJ3C | 1 | TAL-B4SJ3C^1 | Температурный контроллер, 1/4 DIN, Аналоговый, ПИД-регулятор, Выход управления ТТР, J термопара, 300 C°, 100-240 В= | По запросу | RU Д-KR.РА01.В.52993/24 | 1
| A1500002743R | A1500002743 | TEMPERATURE CONTROLLER | ANALOG | TAL SERIES | TAL-B4SJ3F | 1 | TAL-B4SJ3F^1 | Температурный контроллер, 1/4 DIN, Аналоговый, ПИД-регулятор, Выход управления ТТР, J термопара, 32 до 572 F, 100-240 В= | По запросу | RU Д-KR.РА01.В.52993/24 | 1
| A1500002741R | A1500002741 | TEMPERATURE CONTROLLER | ANALOG | TAL SERIES | TAL-B4SJ4C | 1 | TAL-B4SJ4C^1 | Температурный контроллер, 1/4 DIN, Аналоговый, ПИД-регулятор, Выход управления ТТР, J термопара, 400 C°, 100-240 В= | По запросу | RU Д-KR.РА01.В.52993/24 | 1
| A1500002744R | A1500002744 | TEMPERATURE CONTROLLER | ANALOG | TAL SERIES | TAL-B4SJ4F | 1 | TAL-B4SJ4F^1 | Температурный контроллер, 1/4 DIN, Аналоговый, ПИД-регулятор, Выход управления ТТР, J термопара, 32 до 752 F, 100-240 В= | По запросу | RU Д-KR.РА01.В.52993/24 | 1
| A1500002721R | A1500002721 | TEMPERATURE CONTROLLER | ANALOG | TAL SERIES | TAL-B4SK1C | 1 | TAL-B4SK1C^1 | Температурный контроллер, 1/4 DIN, Аналоговый, ПИД-регулятор, Выход управления ТТР, K термопара, 100 C°, 100-240 В= | По запросу | RU Д-KR.РА01.В.52993/24 | 1
| A1500002727R | A1500002727 | TEMPERATURE CONTROLLER | ANALOG | TAL SERIES | TAL-B4SK1F | 1 | TAL-B4SK1F^1 | Температурный контроллер, 1/4 DIN, Аналоговый, ПИД-регулятор, Выход управления ТТР, K термопара, 32 до 212 F, 100-240 В= | По запросу | RU Д-KR.РА01.В.52993/24 | 1
| A1500002722R | A1500002722 | TEMPERATURE CONTROLLER | ANALOG | TAL SERIES | TAL-B4SK2C | 1 | TAL-B4SK2C^1 | Температурный контроллер, 1/4 DIN, Аналоговый, ПИД-регулятор, Выход управления ТТР, K термопара, 200 C°, 100-240 В= | По запросу | RU Д-KR.РА01.В.52993/24 | 1
| A1500002728R | A1500002728 | TEMPERATURE CONTROLLER | ANALOG | TAL SERIES | TAL-B4SK2F | 1 | TAL-B4SK2F^1 | Температурный контроллер, 1/4 DIN, Аналоговый, ПИД-регулятор, Выход управления ТТР, K термопара, 32 до 392 F, 100-240 В= | По запросу | RU Д-KR.РА01.В.52993/24 | 1
| A1500002723R | A1500002723 | TEMPERATURE CONTROLLER | ANALOG | TAL SERIES | TAL-B4SK4C | 1 | TAL-B4SK4C^1 | Температурный контроллер, 1/4 DIN, Аналоговый, ПИД-регулятор, Выход управления ТТР, K термопара, 400 C°, 100-240 В= | По запросу | RU Д-KR.РА01.В.52993/24 | 1
| A1500002729R | A1500002729 | TEMPERATURE CONTROLLER | ANALOG | TAL SERIES | TAL-B4SK4F | 1 | TAL-B4SK4F^1 | Температурный контроллер, 1/4 DIN, Аналоговый, ПИД-регулятор, Выход управления ТТР, K термопара, 32 до 752 F, 100-240 В= | По запросу | RU Д-KR.РА01.В.52993/24 | 1
| A1500002724R | A1500002724 | TEMPERATURE CONTROLLER | ANALOG | TAL SERIES | TAL-B4SK6C | 1 | TAL-B4SK6C^1 | Температурный контроллер, 1/4 DIN, Аналоговый, ПИД-регулятор, Выход управления ТТР, K термопара, 600 C°, 100-240 В= | По запросу | RU Д-KR.РА01.В.52993/24 | 1
| A1500002730R | A1500002730 | TEMPERATURE CONTROLLER | ANALOG | TAL SERIES | TAL-B4SK6F | 1 | TAL-B4SK6F^1 | Температурный контроллер, 1/4 DIN, Аналоговый, ПИД-регулятор, Выход управления ТТР, K термопара, 32 до 1112 F, 100-240 В= | По запросу | RU Д-KR.РА01.В.52993/24 | 1
| A1500002725R | A1500002725 | TEMPERATURE CONTROLLER | ANALOG | TAL SERIES | TAL-B4SK8C | 1 | TAL-B4SK8C^1 | Температурный контроллер, 1/4 DIN, Аналоговый, ПИД-регулятор, Выход управления ТТР, K термопара, 800 C°, 100-240 В= | По запросу | RU Д-KR.РА01.В.52993/24 | 1
| A1500002731R | A1500002731 | TEMPERATURE CONTROLLER | ANALOG | TAL SERIES | TAL-B4SK8F | 1 | TAL-B4SK8F^1 | Температурный контроллер, 1/4 DIN, Аналоговый, ПИД-регулятор, Выход управления ТТР, K термопара, 32 до 1472 F, 100-240 В= | По запросу | RU Д-KR.РА01.В.52993/24 | 1
| A1500002726R | A1500002726 | TEMPERATURE CONTROLLER | ANALOG | TAL SERIES | TAL-B4SKCC | 1 | TAL-B4SKCC^1 | Температурный контроллер, 1/4 DIN, Аналоговый, ПИД-регулятор, Выход управления ТТР, K термопара, 1200 C°, 100-240 В= | По запросу | RU Д-KR.РА01.В.52993/24 | 1
| A1500002732R | A1500002732 | TEMPERATURE CONTROLLER | ANALOG | TAL SERIES | TAL-B4SKCF | 1 | TAL-B4SKCF^1 | Температурный контроллер, 1/4 DIN, Аналоговый, ПИД-регулятор, Выход управления ТТР, K термопара, 32 до 2192 F, 100-240 В= | По запросу | RU Д-KR.РА01.В.52993/24 | 1
| A1500002753R | A1500002753 | TEMPERATURE CONTROLLER | ANALOG | TAL SERIES | TAL-B4SP0C | 1 | TAL-B4SP0C^1 | Температурный контроллер, 1/4 DIN, Аналоговый, ПИД-регулятор, Выход управления ТТР, Вход термосопротивления, -50 до 100 C°, 100-240 В= | По запросу | RU Д-KR.РА01.В.52993/24 | 1
| A1500002757R | A1500002757 | TEMPERATURE CONTROLLER | ANALOG | TAL SERIES | TAL-B4SP0F | 1 | TAL-B4SP0F^1 | Температурный контроллер, 1/4 DIN, Аналоговый, ПИД-регулятор, Выход управления ТТР, Вход термосопротивления, -58 до 212 F, 100-240 В= | По запросу | RU Д-KR.РА01.В.52993/24 | 1
| A1500002754R | A1500002754 | TEMPERATURE CONTROLLER | ANALOG | TAL SERIES | TAL-B4SP1C | 1 | TAL-B4SP1C^1 | Температурный контроллер, 1/4 DIN, Аналоговый, ПИД-регулятор, Выход управления ТТР, Вход термосопротивления, 100 C°, 100-240 В= | По запросу | RU Д-KR.РА01.В.52993/24 | 1
| A1500002758R | A1500002758 | TEMPERATURE CONTROLLER | ANALOG | TAL SERIES | TAL-B4SP1F | 1 | TAL-B4SP1F^1 | Температурный контроллер, 1/4 DIN, Аналоговый, ПИД-регулятор, Выход управления ТТР, Вход термосопротивления, 32 до 212 F, 100-240 В= | По запросу | RU Д-KR.РА01.В.52993/24 | 1
| A1500002755R | A1500002755 | TEMPERATURE CONTROLLER | ANALOG | TAL SERIES | TAL-B4SP2C | 1 | TAL-B4SP2C^1 | Температурный контроллер, 1/4 DIN, Аналоговый, ПИД-регулятор, Выход управления ТТР, Вход термосопротивления, 200 C°, 100-240 В= | По запросу | RU Д-KR.РА01.В.52993/24 | 1
| A1500002759R | A1500002759 | TEMPERATURE CONTROLLER | ANALOG | TAL SERIES | TAL-B4SP2F | 1 | TAL-B4SP2F^1 | Температурный контроллер, 1/4 DIN, Аналоговый, ПИД-регулятор, Выход управления ТТР, Вход термосопротивления, 32 до 392 F, 100-240 В= | По запросу | RU Д-KR.РА01.В.52993/24 | 1
| A1500002756R | A1500002756 | TEMPERATURE CONTROLLER | ANALOG | TAL SERIES | TAL-B4SP4C | 1 | TAL-B4SP4C^1 | Температурный контроллер, 1/4 DIN, Аналоговый, ПИД-регулятор, Выход управления ТТР, Вход термосопротивления, 400 C°, 100-240 В= | По запросу | RU Д-KR.РА01.В.52993/24 | 1
| A1500002760R | A1500002760 | TEMPERATURE CONTROLLER | ANALOG | TAL SERIES | TAL-B4SP4F | 1 | TAL-B4SP4F^1 | Температурный контроллер, 1/4 DIN, Аналоговый, ПИД-регулятор, Выход управления ТТР, Вход термосопротивления, 32 до 752 F, 100-240 В= | По запросу | RU Д-KR.РА01.В.52993/24 | 1
| A1500002681R | A1500002681 | TEMPERATURE CONTROLLER | ANALOG | TAM SERIES | TAM-B4RJ2C | 1 | TAM-B4RJ2C^1 | Температурный контроллер, DIN W72XH72mm, Аналоговый, ПИД-регулятор, релейный выход, J термопара, 200 C°, 100-240 В= | По запросу | RU Д-KR.РА01.В.52993/24 | 1
| A1500002684R | A1500002684 | TEMPERATURE CONTROLLER | ANALOG | TAM SERIES | TAM-B4RJ2F | 1 | TAM-B4RJ2F^1 | Температурный контроллер, DIN W72XH72mm, Аналоговый, ПИД-регулятор, релейный выход, J термопара, 32 до 392 F, 100-240 В= | По запросу | RU Д-KR.РА01.В.52993/24 | 1
| A1500002682R | A1500002682 | TEMPERATURE CONTROLLER | ANALOG | TAM SERIES | TAM-B4RJ3C | 1 | TAM-B4RJ3C^1 | Температурный контроллер, DIN W72XH72mm, Аналоговый, ПИД-регулятор, релейный выход, J термопара, 300 C°, 100-240 В= | По запросу | RU Д-KR.РА01.В.52993/24 | 1
| A1500002685R | A1500002685 | TEMPERATURE CONTROLLER | ANALOG | TAM SERIES | TAM-B4RJ3F | 1 | TAM-B4RJ3F^1 | Температурный контроллер, DIN W72XH72mm, Аналоговый, ПИД-регулятор, релейный выход, J термопара, 32 до 572 F, 100-240 В= | По запросу | RU Д-KR.РА01.В.52993/24 | 1
| A1500002683R | A1500002683 | TEMPERATURE CONTROLLER | ANALOG | TAM SERIES | TAM-B4RJ4C | 1 | TAM-B4RJ4C^1 | Температурный контроллер, DIN W72XH72mm, Аналоговый, ПИД-регулятор, релейный выход, J термопара, 400 C°, 100-240 В= | По запросу | RU Д-KR.РА01.В.52993/24 | 1
| A1500002686R | A1500002686 | TEMPERATURE CONTROLLER | ANALOG | TAM SERIES | TAM-B4RJ4F | 1 | TAM-B4RJ4F^1 | Температурный контроллер, DIN W72XH72mm, Аналоговый, ПИД-регулятор, релейный выход, J термопара, 32 до 752 F, 100-240 В= | По запросу | RU Д-KR.РА01.В.52993/24 | 1
| A1500002657R | A1500002657 | TEMPERATURE CONTROLLER | ANALOG | TAM SERIES | TAM-B4RK1C | 1 | TAM-B4RK1C^1 | Температурный контроллер, DIN 72х72 мм, аналоговый, ПИД регулирование, релейный выход, термопара типа К, 100 C, 100-240 В~ | По запросу | RU Д-KR.РА01.В.52993/24 | 1
| A1500002663R | A1500002663 | TEMPERATURE CONTROLLER | ANALOG | TAM SERIES | TAM-B4RK1F | 1 | TAM-B4RK1F^1 | Температурный контроллер, DIN 72х72 мм, аналоговый, ПИД регулирование, релейный выход, термопара типа К, 32-212 F, 100-240 В~ | По запросу | RU Д-KR.РА01.В.52993/24 | 1
| A1500002658R | A1500002658 | TEMPERATURE CONTROLLER | ANALOG | TAM SERIES | TAM-B4RK2C | 1 | TAM-B4RK2C^1 | Температурный контроллер, DIN 72х72 мм, аналоговый, ПИД регулирование, релейный выход, термопара типа К, 200 C, 100-240 В~ | По запросу | RU Д-KR.РА01.В.52993/24 | 1
| A1500002664R | A1500002664 | TEMPERATURE CONTROLLER | ANALOG | TAM SERIES | TAM-B4RK2F | 1 | TAM-B4RK2F^1 | Температурный контроллер, DIN 72х72 мм, аналоговый, ПИД регулирование, релейный выход, термопара типа К, 32-392 F, 100-240 В~ | По запросу | RU Д-KR.РА01.В.52993/24 | 1
| A1500002659R | A1500002659 | TEMPERATURE CONTROLLER | ANALOG | TAM SERIES | TAM-B4RK4C | 1 | TAM-B4RK4C^1 | Температурный контроллер, DIN 72х72 мм, аналоговый, ПИД регулирование, релейный выход, термопара типа К,0…400 C, 100-240 В~ | По запросу | RU Д-KR.РА01.В.52993/24 | 1
| A1500002665R | A1500002665 | TEMPERATURE CONTROLLER | ANALOG | TAM SERIES | TAM-B4RK4F | 1 | TAM-B4RK4F^1 | Температурный контроллер, DIN 72х72 мм, аналоговый, ПИД регулирование, релейный выход, термопара типа К, 32-752 F, 100-240 В~ | По запросу | RU Д-KR.РА01.В.52993/24 | 1
| A1500002660R | A1500002660 | TEMPERATURE CONTROLLER | ANALOG | TAM SERIES | TAM-B4RK6C | 1 | TAM-B4RK6C^1 | Температурный контроллер, DIN 72х72 мм, аналоговый, ПИД регулирование, релейный выход, термопара типа К, 600 C, 100-240 В~ | По запросу | RU Д-KR.РА01.В.52993/24 | 1
| A1500002666R | A1500002666 | TEMPERATURE CONTROLLER | ANALOG | TAM SERIES | TAM-B4RK6F | 1 | TAM-B4RK6F^1 | Температурный контроллер, DIN 72х72 мм, аналоговый, ПИД регулирование, релейный выход, термопара типа К, 32-1112 F, 100-240 В~ | По запросу | RU Д-KR.РА01.В.52993/24 | 1
| A1500002661R | A1500002661 | TEMPERATURE CONTROLLER | ANALOG | TAM SERIES | TAM-B4RK8C | 1 | TAM-B4RK8C^1 | Температурный контроллер, DIN 72х72 мм, аналоговый, ПИД регулирование, релейный выход, термопара типа К, 800 C, 100-240 В~ | По запросу | RU Д-KR.РА01.В.52993/24 | 1
| A1500002667R | A1500002667 | TEMPERATURE CONTROLLER | ANALOG | TAM SERIES | TAM-B4RK8F | 1 | TAM-B4RK8F^1 | Температурный контроллер, DIN 72х72 мм, аналоговый, ПИД регулирование, релейный выход, термопара типа К, 32-1472 F, 100-240 В~ | По запросу | RU Д-KR.РА01.В.52993/24 | 1
| A1500002662R | A1500002662 | TEMPERATURE CONTROLLER | ANALOG | TAM SERIES | TAM-B4RKCC | 1 | TAM-B4RKCC^1 | Температурный контроллер, DIN 72х72 мм, аналоговый, ПИД регулирование, релейный выход, термопара типа К, 1200 C, 100-240 В~ | По запросу | RU Д-KR.РА01.В.52993/24 | 1
| A1500002668R | A1500002668 | TEMPERATURE CONTROLLER | ANALOG | TAM SERIES | TAM-B4RKCF | 1 | TAM-B4RKCF^1 | Температурный контроллер, DIN 72х72 мм, аналоговый, ПИД регулирование, релейный выход, термопара типа К, 32-2192 F, 100-240 В~ | По запросу | RU Д-KR.РА01.В.52993/24 | 1
| A1500002693R | A1500002693 | TEMPERATURE CONTROLLER | ANALOG | TAM SERIES | TAM-B4RP0C | 1 | TAM-B4RP0C^1 | Температурный контроллер, DIN W72XH72mm, Аналоговый, ПИД-регулятор, релейный выход, Вход термосопротивления, -50 до 100 C°, 100-240 В= | По запросу | RU Д-KR.РА01.В.52993/24 | 1
| A1500002697R | A1500002697 | TEMPERATURE CONTROLLER | ANALOG | TAM SERIES | TAM-B4RP0F | 1 | TAM-B4RP0F^1 | Температурный контроллер, DIN W72XH72mm, Аналоговый, ПИД-регулятор, релейный выход, Вход термосопротивления, -58 до 212 F, 100-240 В= | По запросу | RU Д-KR.РА01.В.52993/24 | 1
| A1500002694R | A1500002694 | TEMPERATURE CONTROLLER | ANALOG | TAM SERIES | TAM-B4RP1C | 1 | TAM-B4RP1C^1 | Температурный контроллер, DIN W72XH72mm, Аналоговый, ПИД-регулятор, релейный выход, Вход термосопротивления, 100 C°, 100-240 В= | По запросу | RU Д-KR.РА01.В.52993/24 | 1
| A1500002698R | A1500002698 | TEMPERATURE CONTROLLER | ANALOG | TAM SERIES | TAM-B4RP1F | 1 | TAM-B4RP1F^1 | Температурный контроллер, DIN W72XH72mm, Аналоговый, ПИД-регулятор, релейный выход, Вход термосопротивления, 32 до 212 F, 100-240 В= | По запросу | RU Д-KR.РА01.В.52993/24 | 1
| A1500002695R | A1500002695 | TEMPERATURE CONTROLLER | ANALOG | TAM SERIES | TAM-B4RP2C | 1 | TAM-B4RP2C^1 | Температурный контроллер, DIN W72XH72mm, Аналоговый, ПИД-регулятор, релейный выход, Вход термосопротивления, 200 C°, 100-240 В= | По запросу | RU Д-KR.РА01.В.52993/24 | 1
| A1500002699R | A1500002699 | TEMPERATURE CONTROLLER | ANALOG | TAM SERIES | TAM-B4RP2F | 1 | TAM-B4RP2F^1 | Температурный контроллер, DIN W72XH72mm, Аналоговый, ПИД-регулятор, релейный выход, Вход термосопротивления, 32 до 392 F, 100-240 В= | По запросу | RU Д-KR.РА01.В.52993/24 | 1
| A1500002696R | A1500002696 | TEMPERATURE CONTROLLER | ANALOG | TAM SERIES | TAM-B4RP4C | 1 | TAM-B4RP4C^1 | Температурный контроллер, DIN W72XH72mm, Аналоговый, ПИД-регулятор, релейный выход, Вход термосопротивления, 400 C°, 100-240 В= | По запросу | RU Д-KR.РА01.В.52993/24 | 1
| A1500002700R | A1500002700 | TEMPERATURE CONTROLLER | ANALOG | TAM SERIES | TAM-B4RP4F | 1 | TAM-B4RP4F^1 | Температурный контроллер, DIN W72XH72mm, Аналоговый, ПИД-регулятор, релейный выход, Вход термосопротивления, 32 до 752 F, 100-240 В= | По запросу | RU Д-KR.РА01.В.52993/24 | 1
| A1500002687R | A1500002687 | TEMPERATURE CONTROLLER | ANALOG | TAM SERIES | TAM-B4SJ2C | 1 | TAM-B4SJ2C^1 | Температурный контроллер, DIN W72XH72mm, Аналоговый, ПИД-регулятор, Выход управления ТТР, J термопара, 200 C°, 100-240 В= | По запросу | RU Д-KR.РА01.В.52993/24 | 1
| A1500002690R | A1500002690 | TEMPERATURE CONTROLLER | ANALOG | TAM SERIES | TAM-B4SJ2F | 1 | TAM-B4SJ2F^1 | Температурный контроллер, DIN W72XH72mm, Аналоговый, ПИД-регулятор, Выход управления ТТР, J термопара, 32 до 392 F, 100-240 В= | По запросу | RU Д-KR.РА01.В.52993/24 | 1
| A1500002688R | A1500002688 | TEMPERATURE CONTROLLER | ANALOG | TAM SERIES | TAM-B4SJ3C | 1 | TAM-B4SJ3C^1 | Температурный контроллер, DIN W72XH72mm, Аналоговый, ПИД-регулятор, Выход управления ТТР, J термопара, 300 C°, 100-240 В= | По запросу | RU Д-KR.РА01.В.52993/24 | 1
| A1500002691R | A1500002691 | TEMPERATURE CONTROLLER | ANALOG | TAM SERIES | TAM-B4SJ3F | 1 | TAM-B4SJ3F^1 | Температурный контроллер, DIN W72XH72mm, Аналоговый, ПИД-регулятор, Выход управления ТТР, J термопара, 32 до 572 F, 100-240 В= | По запросу | RU Д-KR.РА01.В.52993/24 | 1
| A1500002689R | A1500002689 | TEMPERATURE CONTROLLER | ANALOG | TAM SERIES | TAM-B4SJ4C | 1 | TAM-B4SJ4C^1 | Температурный контроллер, DIN W72XH72mm, Аналоговый, ПИД-регулятор, Выход управления ТТР, J термопара, 400 C°, 100-240 В= | По запросу | RU Д-KR.РА01.В.52993/24 | 1
| A1500002692R | A1500002692 | TEMPERATURE CONTROLLER | ANALOG | TAM SERIES | TAM-B4SJ4F | 1 | TAM-B4SJ4F^1 | Температурный контроллер, DIN W72XH72mm, Аналоговый, ПИД-регулятор, Выход управления ТТР, J термопара, 32 до 752 F, 100-240 В= | По запросу | RU Д-KR.РА01.В.52993/24 | 1
| A1500002669R | A1500002669 | TEMPERATURE CONTROLLER | ANALOG | TAM SERIES | TAM-B4SK1C | 1 | TAM-B4SK1C^1 | Температурный контроллер, DIN 72х72 мм, аналоговый, ПИД регулирование, выход ТТР, термопара типа К, 100 C, 100-240 В~ | По запросу | RU Д-KR.РА01.В.52993/24 | 1
| A1500002675R | A1500002675 | TEMPERATURE CONTROLLER | ANALOG | TAM SERIES | TAM-B4SK1F | 1 | TAM-B4SK1F^1 | Температурный контроллер, DIN W72XH72mm, Аналоговый, ПИД-регулятор, Выход управления ТТР, K термопара, 32 до 212 F, 100-240 В= | По запросу | RU Д-KR.РА01.В.52993/24 | 1
| A1500002670R | A1500002670 | TEMPERATURE CONTROLLER | ANALOG | TAM SERIES | TAM-B4SK2C | 1 | TAM-B4SK2C^1 | Температурный контроллер, DIN 72х72 мм, аналоговый, ПИД регулирование, выход ТТР, термопара типа К, 200 C, 100-240 В~ | По запросу | RU Д-KR.РА01.В.52993/24 | 1
| A1500002676R | A1500002676 | TEMPERATURE CONTROLLER | ANALOG | TAM SERIES | TAM-B4SK2F | 1 | TAM-B4SK2F^1 | Температурный контроллер, DIN W72XH72mm, Аналоговый, ПИД-регулятор, Выход управления ТТР, K термопара, 32 до 392 F, 100-240 В= | По запросу | RU Д-KR.РА01.В.52993/24 | 1
| A1500002671R | A1500002671 | TEMPERATURE CONTROLLER | ANALOG | TAM SERIES | TAM-B4SK4C | 1 | TAM-B4SK4C^1 | Температурный контроллер, DIN 72х72 мм, аналоговый, ПИД регулирование, выход ТТР, термопара типа К, 400 C, 100-240 В~ | По запросу | RU Д-KR.РА01.В.52993/24 | 1
| A1500002677R | A1500002677 | TEMPERATURE CONTROLLER | ANALOG | TAM SERIES | TAM-B4SK4F | 1 | TAM-B4SK4F^1 | Температурный контроллер, DIN W72XH72mm, Аналоговый, ПИД-регулятор, Выход управления ТТР, K термопара, 32 до 752 F, 100-240 В= | По запросу | RU Д-KR.РА01.В.52993/24 | 1
| A1500002672R | A1500002672 | TEMPERATURE CONTROLLER | ANALOG | TAM SERIES | TAM-B4SK6C | 1 | TAM-B4SK6C^1 | Температурный контроллер, DIN W72XH72mm, Аналоговый, ПИД-регулятор, Выход управления ТТР, K термопара, 600 C°, 100-240 В= | По запросу | RU Д-KR.РА01.В.52993/24 | 1
| A1500002678R | A1500002678 | TEMPERATURE CONTROLLER | ANALOG | TAM SERIES | TAM-B4SK6F | 1 | TAM-B4SK6F^1 | Температурный контроллер, DIN W72XH72mm, Аналоговый, ПИД-регулятор, Выход управления ТТР, K термопара, 32 до 1112 F, 100-240 В= | По запросу | RU Д-KR.РА01.В.52993/24 | 1
| A1500002673R | A1500002673 | TEMPERATURE CONTROLLER | ANALOG | TAM SERIES | TAM-B4SK8C | 1 | TAM-B4SK8C^1 | Температурный контроллер, DIN W72XH72mm, Аналоговый, ПИД-регулятор, Выход управления ТТР, K термопара, 800 C°, 100-240 В= | По запросу | RU Д-KR.РА01.В.52993/24 | 1
| A1500002679R | A1500002679 | TEMPERATURE CONTROLLER | ANALOG | TAM SERIES | TAM-B4SK8F | 1 | TAM-B4SK8F^1 | Температурный контроллер, DIN W72XH72mm, Аналоговый, ПИД-регулятор, Выход управления ТТР, K термопара, 32 до 1472 F, 100-240 В= | По запросу | RU Д-KR.РА01.В.52993/24 | 1
| A1500002674R | A1500002674 | TEMPERATURE CONTROLLER | ANALOG | TAM SERIES | TAM-B4SKCC | 1 | TAM-B4SKCC^1 | Температурный контроллер, DIN W72XH72mm, Аналоговый, ПИД-регулятор, Выход управления ТТР, K термопара, 1200 C°, 100-240 В= | По запросу | RU Д-KR.РА01.В.52993/24 | 1
| A1500002680R | A1500002680 | TEMPERATURE CONTROLLER | ANALOG | TAM SERIES | TAM-B4SKCF | 1 | TAM-B4SKCF^1 | Температурный контроллер, DIN W72XH72mm, Аналоговый, ПИД-регулятор, Выход управления ТТР, K термопара, 32 до 2192 F, 100-240 В= | По запросу | RU Д-KR.РА01.В.52993/24 | 1
| A1500002701R | A1500002701 | TEMPERATURE CONTROLLER | ANALOG | TAM SERIES | TAM-B4SP0C | 1 | TAM-B4SP0C^1 | Температурный контроллер, DIN W72XH72mm, Аналоговый, ПИД-регулятор, Выход управления ТТР, Вход термосопротивления, -50 до 100 C°, 100-240 В= | По запросу | RU Д-KR.РА01.В.52993/24 | 1
| A1500002705R | A1500002705 | TEMPERATURE CONTROLLER | ANALOG | TAM SERIES | TAM-B4SP0F | 1 | TAM-B4SP0F^1 | Температурный контроллер, DIN W72XH72mm, Аналоговый, ПИД-регулятор, Выход управления ТТР, Вход термосопротивления, -58 до 212 F, 100-240 В= | По запросу | RU Д-KR.РА01.В.52993/24 | 1
| A1500002702R | A1500002702 | TEMPERATURE CONTROLLER | ANALOG | TAM SERIES | TAM-B4SP1C | 1 | TAM-B4SP1C^1 | Температурный контроллер, DIN W72XH72mm, Аналоговый, ПИД-регулятор, Выход управления ТТР, Вход термосопротивления, 100 C°, 100-240 В= | По запросу | RU Д-KR.РА01.В.52993/24 | 1
| A1500002706R | A1500002706 | TEMPERATURE CONTROLLER | ANALOG | TAM SERIES | TAM-B4SP1F | 1 | TAM-B4SP1F^1 | Температурный контроллер, DIN W72XH72mm, Аналоговый, ПИД-регулятор, Выход управления ТТР, Вход термосопротивления, 32 до 212 F, 100-240 В= | По запросу | RU Д-KR.РА01.В.52993/24 | 1
| A1500002703R | A1500002703 | TEMPERATURE CONTROLLER | ANALOG | TAM SERIES | TAM-B4SP2C | 1 | TAM-B4SP2C^1 | Температурный контроллер, DIN W72XH72mm, Аналоговый, ПИД-регулятор, Выход управления ТТР, Вход термосопротивления, 200 C°, 100-240 В= | По запросу | RU Д-KR.РА01.В.52993/24 | 1
| A1500002707R | A1500002707 | TEMPERATURE CONTROLLER | ANALOG | TAM SERIES | TAM-B4SP2F | 1 | TAM-B4SP2F^1 | Температурный контроллер, DIN W72XH72mm, Аналоговый, ПИД-регулятор, Выход управления ТТР, Вход термосопротивления, 32 до 392 F, 100-240 В= | По запросу | RU Д-KR.РА01.В.52993/24 | 1
| A1500002704R | A1500002704 | TEMPERATURE CONTROLLER | ANALOG | TAM SERIES | TAM-B4SP4C | 1 | TAM-B4SP4C^1 | Температурный контроллер, DIN W72XH72mm, Аналоговый, ПИД-регулятор, Выход управления ТТР, Вход термосопротивления, 400 C°, 100-240 В= | По запросу | RU Д-KR.РА01.В.52993/24 | 1
| A1500002708R | A1500002708 | TEMPERATURE CONTROLLER | ANALOG | TAM SERIES | TAM-B4SP4F | 1 | TAM-B4SP4F^1 | Температурный контроллер, DIN W72XH72mm, Аналоговый, ПИД-регулятор, Выход управления ТТР, Вход термосопротивления, 32 до 752 F, 100-240 В= | По запросу | RU Д-KR.РА01.В.52993/24 | 1
| A1500002629R | A1500002629 | TEMPERATURE CONTROLLER | ANALOG | TAS SERIES | TAS-B4RJ2C | 1 | TAS-B4RJ2C^1 | Температурный контроллер, 1/16 DIN, аналоговый, ПИД регулирование, релейный выход, термопара типа J, 200 C, 100-240 В~ | По запросу | RU Д-KR.РА01.В.52993/24 | 1
| A1500002632R | A1500002632 | TEMPERATURE CONTROLLER | ANALOG | TAS SERIES | TAS-B4RJ2F | 1 | TAS-B4RJ2F^1 | Температурный контроллер, 1/16 DIN, аналоговый, ПИД регулирование, релейный выход, термопара типа J, 32-392 F, 100-240 В~ | По запросу | RU Д-KR.РА01.В.52993/24 | 1
| A1500002630R | A1500002630 | TEMPERATURE CONTROLLER | ANALOG | TAS SERIES | TAS-B4RJ3C | 1 | TAS-B4RJ3C^1 | Температурный контроллер с круговой шкалой (0...300°C): ПИД-регулирование, корпус 48х48мм, вход для датчиков: J(IC), выход: релейный (NO - 3A 250V AC), установка в розетку 8pin, Uпит. 100…240V AC | По запросу | RU Д-KR.РА01.В.52993/24 | 1
| A1500002633R | A1500002633 | TEMPERATURE CONTROLLER | ANALOG | TAS SERIES | TAS-B4RJ3F | 1 | TAS-B4RJ3F^1 | Температурный контроллер, 1/16 DIN, аналоговый, ПИД регулирование, релейный выход, термопара типа J, 32-572 F, 100-240 В~ | По запросу | RU Д-KR.РА01.В.52993/24 | 1
| A1500002631R | A1500002631 | TEMPERATURE CONTROLLER | ANALOG | TAS SERIES | TAS-B4RJ4C | 1 | TAS-B4RJ4C^1 | Температурный контроллер, 1/16 DIN, аналоговый, ПИД регулирование, релейный выход, термопара типа J, 400 C, 100-240 В~ | 3460 | RU Д-KR.РА01.В.52993/24 | 1
| A1500002634R | A1500002634 | TEMPERATURE CONTROLLER | ANALOG | TAS SERIES | TAS-B4RJ4F | 1 | TAS-B4RJ4F^1 | Температурный контроллер, 1/16 DIN, аналоговый, ПИД регулирование, релейный выход, термопара типа J, 32-752 F, 100-240 В~ | По запросу | RU Д-KR.РА01.В.52993/24 | 1
| A1500002605R | A1500002605 | TEMPERATURE CONTROLLER | ANALOG | TAS SERIES | TAS-B4RK1C | 1 | TAS-B4RK1C^1 | Температурный контроллер, 1/16 DIN, аналоговый, ПИД регулирование, релейный выход, термопара типа К, 100 C, 100-240 В~ | 3460 | RU Д-KR.РА01.В.52993/24 | 1
| A1500002611R | A1500002611 | TEMPERATURE CONTROLLER | ANALOG | TAS SERIES | TAS-B4RK1F | 1 | TAS-B4RK1F^1 | Температурный контроллер, 1/16 DIN, аналоговый, ПИД регулирование, релейный выход, термопара типа К, 32-212 F, 100-240 В~ | По запросу | RU Д-KR.РА01.В.52993/24 | 1
| A1500002606R | A1500004536 | TEMPERATURE CONTROLLER | ANALOG | TAS SERIES | TAS-B4RK2C | 1(ENG) | TAS-B4RK2C^1(ENG) | Температурный контроллер, 1/16 DIN, аналоговый, ПИД регулирование, релейный выход, термопара типа К, 200 C, 100-240 В~ | 3930 | RU Д-KR.РА01.В.52993/24 | 1
| A1500002612R | A1500002612 | TEMPERATURE CONTROLLER | ANALOG | TAS SERIES | TAS-B4RK2F | 1 | TAS-B4RK2F^1 | Температурный контроллер, 1/16 DIN, аналоговый, ПИД регулирование, релейный выход, термопара типа К, 32-392 F, 100-240 В~ | По запросу | RU Д-KR.РА01.В.52993/24 | 1
| A1500002607R | A1500004537 | TEMPERATURE CONTROLLER | ANALOG | TAS SERIES | TAS-B4RK4C | 1(ENG) | TAS-B4RK4C^1(ENG) | Температурный контроллер, 1/16 DIN, аналоговый, ПИД регулирование, релейный выход, термопара типа К, 400 C, 100-240 В~ | 3930 | RU Д-KR.РА01.В.52993/24 | 1
| A1500002613R | A1500002613 | TEMPERATURE CONTROLLER | ANALOG | TAS SERIES | TAS-B4RK4F | 1 | TAS-B4RK4F^1 | Температурный контроллер, 1/16 DIN, аналоговый, ПИД регулирование, релейный выход, термопара типа К, 32-752 F, 100-240 В~ | По запросу | RU Д-KR.РА01.В.52993/24 | 1
| A1500002608R | A1500002608 | TEMPERATURE CONTROLLER | ANALOG | TAS SERIES | TAS-B4RK6C | 1 | TAS-B4RK6C^1 | Температурный контроллер, 1/16 DIN, аналоговый, ПИД регулирование, релейный выход, термопара типа К, 600 C, 100-240 В~ | 3460 | RU Д-KR.РА01.В.52993/24 | 1
| A1500002614R | A1500002614 | TEMPERATURE CONTROLLER | ANALOG | TAS SERIES | TAS-B4RK6F | 1 | TAS-B4RK6F^1 | Температурный контроллер, 1/16 DIN, аналоговый, ПИД регулирование, релейный выход, термопара типа К, 32-1112 F, 100-240 В~ | По запросу | RU Д-KR.РА01.В.52993/24 | 1
| A1500002609R | A1500002609 | TEMPERATURE CONTROLLER | ANALOG | TAS SERIES | TAS-B4RK8C | 1 | TAS-B4RK8C^1 | Температурный контроллер, 1/16 DIN, аналоговый, ПИД регулирование, релейный выход, термопара типа К, 800 C, 100-240 В~ | По запросу | RU Д-KR.РА01.В.52993/24 | 1
| A1500002615R | A1500002615 | TEMPERATURE CONTROLLER | ANALOG | TAS SERIES | TAS-B4RK8F | 1 | TAS-B4RK8F^1 | Температурный контроллер, 1/16 DIN, аналоговый, ПИД регулирование, релейный выход, термопара типа К, 32-1472 F, 100-240 В~ | По запросу | RU Д-KR.РА01.В.52993/24 | 1
| A1500002610R | A1500002610 | TEMPERATURE CONTROLLER | ANALOG | TAS SERIES | TAS-B4RKCC | 1 | TAS-B4RKCC^1 | Температурный контроллер, 1/16 DIN, аналоговый, ПИД регулирование, релейный выход, термопара типа К, 1200 C, 100-240 В~ | По запросу | RU Д-KR.РА01.В.52993/24 | 1
| A1500002616R | A1500002616 | TEMPERATURE CONTROLLER | ANALOG | TAS SERIES | TAS-B4RKCF | 1 | TAS-B4RKCF^1 | Температурный контроллер, 1/16 DIN, аналоговый, ПИД регулирование, релейный выход, термопара типа К, 32-2192 F, 100-240 В~ | По запросу | RU Д-KR.РА01.В.52993/24 | 1
| A1500002641R | A1500002641 | TEMPERATURE CONTROLLER | ANALOG | TAS SERIES | TAS-B4RP0C | 1 | TAS-B4RP0C^1 | Температурный контроллер, 1/16 DIN, аналоговый, ПИД регулирование, релейный выход, RTD вход, -50-100 C, 100-240 В~ | По запросу | RU Д-KR.РА01.В.52993/24 | 1
| A1500002645R | A1500002645 | TEMPERATURE CONTROLLER | ANALOG | TAS SERIES | TAS-B4RP0F | 1 | TAS-B4RP0F^1 | Температурный контроллер, 1/16 DIN, аналоговый, ПИД регулирование, релейный выход, RTD вход, -58-212 F, 100-240 В~ | По запросу | RU Д-KR.РА01.В.52993/24 | 1
| A1500002642R | A1500004523 | TEMPERATURE CONTROLLER | ANALOG | TAS SERIES | TAS-B4RP1C | 1(ENG) | TAS-B4RP1C^1(ENG) | Температурный контроллер, 1/16 DIN, аналоговый, ПИД регулирование, релейный выход, RTD вход, 100 C, 100-240 В~ | 3930 | RU Д-KR.РА01.В.52993/24 | 1
| A1500002646R | A1500002646 | TEMPERATURE CONTROLLER | ANALOG | TAS SERIES | TAS-B4RP1F | 1 | TAS-B4RP1F^1 | Температурный контроллер, 1/16 DIN, аналоговый, ПИД регулирование, релейный выход, RTD вход, 32-212 F, 100-240 В~ | По запросу | RU Д-KR.РА01.В.52993/24 | 1
| A1500002643R | A1500004524 | TEMPERATURE CONTROLLER | ANALOG | TAS SERIES | TAS-B4RP2C | 1(ENG) | TAS-B4RP2C^1(ENG) | Температурный контроллер, 1/16 DIN, аналоговый, ПИД регулирование, релейный выход, RTD вход, 200 C, 100-240 В~ | 3930 | RU Д-KR.РА01.В.52993/24 | 1
| A1500002647R | A1500002647 | TEMPERATURE CONTROLLER | ANALOG | TAS SERIES | TAS-B4RP2F | 1 | TAS-B4RP2F^1 | Температурный контроллер, 1/16 DIN, аналоговый, ПИД регулирование, релейный выход, RTD вход, 32-392 F, 100-240 В~ | По запросу | RU Д-KR.РА01.В.52993/24 | 1
| A1500002644R | A1500004550 | TEMPERATURE CONTROLLER | ANALOG | TAS SERIES | TAS-B4RP4C | 1(ENG) | TAS-B4RP4C^1(ENG) | Температурный контроллер, 1/16 DIN, аналоговый, ПИД регулирование, релейный выход, RTD вход, 400 C, 100-240 В~ | 3810 | RU Д-KR.РА01.В.52993/24 | 1
| A1500002648R | A1500002648 | TEMPERATURE CONTROLLER | ANALOG | TAS SERIES | TAS-B4RP4F | 1 | TAS-B4RP4F^1 | Температурный контроллер, 1/16 DIN, аналоговый, ПИД регулирование, релейный выход, RTD вход, 32-752 F, 100-240 В~ | По запросу | RU Д-KR.РА01.В.52993/24 | 1
| A1500002635R | A1500002635 | TEMPERATURE CONTROLLER | ANALOG | TAS SERIES | TAS-B4SJ2C | 1 | TAS-B4SJ2C^1 | Температурный контроллер, 1/16 DIN, аналоговый, ПИД регулирование, выход ТТР, термопара типа J, 200 C, 100-240 В~ | По запросу | RU Д-KR.РА01.В.52993/24 | 1
| A1500002638R | A1500002638 | TEMPERATURE CONTROLLER | ANALOG | TAS SERIES | TAS-B4SJ2F | 1 | TAS-B4SJ2F^1 | Температурный контроллер, 1/16 DIN, аналоговый, ПИД регулирование, выход ТТР, термопара типа J, 32-392 F, 100-240 В~ | По запросу | RU Д-KR.РА01.В.52993/24 | 1
| A1500002636R | A1500002636 | TEMPERATURE CONTROLLER | ANALOG | TAS SERIES | TAS-B4SJ3C | 1 | TAS-B4SJ3C^1 | Температурный контроллер, 1/16 DIN, аналоговый, ПИД регулирование, выход ТТР, термопара типа J, 300 C, 100-240 В~ | По запросу | RU Д-KR.РА01.В.52993/24 | 1
| A1500002639R | A1500002639 | TEMPERATURE CONTROLLER | ANALOG | TAS SERIES | TAS-B4SJ3F | 1 | TAS-B4SJ3F^1 | Температурный контроллер, 1/16 DIN, аналоговый, ПИД регулирование, выход ТТР, термопара типа J, 32-572 F, 100-240 В~ | По запросу | RU Д-KR.РА01.В.52993/24 | 1
| A1500002637R | A1500002637 | TEMPERATURE CONTROLLER | ANALOG | TAS SERIES | TAS-B4SJ4C | 1 | TAS-B4SJ4C^1 | Температурный контроллер, 1/16 DIN, аналоговый, ПИД регулирование, выход ТТР, термопара типа J, 400 C, 100-240 В~ | По запросу | RU Д-KR.РА01.В.52993/24 | 1
| A1500002640R | A1500002640 | TEMPERATURE CONTROLLER | ANALOG | TAS SERIES | TAS-B4SJ4F | 1 | TAS-B4SJ4F^1 | Температурный контроллер, 1/16 DIN, аналоговый, ПИД регулирование, выход ТТР, термопара типа J, 32-752 F, 100-240 В~ | По запросу | RU Д-KR.РА01.В.52993/24 | 1
| A1500002617R | A1500002617 | TEMPERATURE CONTROLLER | ANALOG | TAS SERIES | TAS-B4SK1C | 1 | TAS-B4SK1C^1 | Температурный контроллер, 1/16 DIN, аналоговый, ПИД регулирование, выход ТТР, термопара типа К, 100 C, 100-240 В~ | По запросу | RU Д-KR.РА01.В.52993/24 | 1
| A1500002623R | A1500002623 | TEMPERATURE CONTROLLER | ANALOG | TAS SERIES | TAS-B4SK1F | 1 | TAS-B4SK1F^1 | Температурный контроллер, 1/16 DIN, аналоговый, ПИД регулирование, выход ТТР, термопара типа К, 32-212 F, 100-240 В~ | По запросу | RU Д-KR.РА01.В.52993/24 | 1
| A1500002618R | A1500002618 | TEMPERATURE CONTROLLER | ANALOG | TAS SERIES | TAS-B4SK2C | 1 | TAS-B4SK2C^1 | Температурный контроллер, 1/16 DIN, аналоговый, ПИД регулирование, выход ТТР, термопара типа К, 200 C, 100-240 В~ | По запросу | RU Д-KR.РА01.В.52993/24 | 1
| A1500002624R | A1500002624 | TEMPERATURE CONTROLLER | ANALOG | TAS SERIES | TAS-B4SK2F | 1 | TAS-B4SK2F^1 | Температурный контроллер, 1/16 DIN, аналоговый, ПИД регулирование, выход ТТР, термопара типа К, 32-392 F, 100-240 В~ | По запросу | RU Д-KR.РА01.В.52993/24 | 1
| A1500002619R | A1500002619 | TEMPERATURE CONTROLLER | ANALOG | TAS SERIES | TAS-B4SK4C | 1 | TAS-B4SK4C^1 | Температурный контроллер, 1/16 DIN, аналоговый, ПИД регулирование, выход ТТР, термопара типа К, 400 C, 100-240 В~ | 3200 | RU Д-KR.РА01.В.52993/24 | 1
| A1500002625R | A1500002625 | TEMPERATURE CONTROLLER | ANALOG | TAS SERIES | TAS-B4SK4F | 1 | TAS-B4SK4F^1 | Температурный контроллер, 1/16 DIN, аналоговый, ПИД регулирование, выход ТТР, термопара типа К, 32-752 F, 100-240 В~ | По запросу | RU Д-KR.РА01.В.52993/24 | 1
| A1500002620R | A1500002620 | TEMPERATURE CONTROLLER | ANALOG | TAS SERIES | TAS-B4SK6C | 1 | TAS-B4SK6C^1 | Температурный контроллер, 1/16 DIN, аналоговый, ПИД регулирование, выход ТТР, термопара типа К, 600 C, 100-240 В~ | По запросу | RU Д-KR.РА01.В.52993/24 | 1
| A1500002626R | A1500002626 | TEMPERATURE CONTROLLER | ANALOG | TAS SERIES | TAS-B4SK6F | 1 | TAS-B4SK6F^1 | Температурный контроллер, 1/16 DIN, аналоговый, ПИД регулирование, выход ТТР, термопара типа К, 32-1112 F, 100-240 В~ | По запросу | RU Д-KR.РА01.В.52993/24 | 1
| A1500002621R | A1500002621 | TEMPERATURE CONTROLLER | ANALOG | TAS SERIES | TAS-B4SK8C | 1 | TAS-B4SK8C^1 | Температурный контроллер, 1/16 DIN, аналоговый, ПИД регулирование, выход ТТР, термопара типа К, 800 C, 100-240 В~ | По запросу | RU Д-KR.РА01.В.52993/24 | 1
| A1500002627R | A1500002627 | TEMPERATURE CONTROLLER | ANALOG | TAS SERIES | TAS-B4SK8F | 1 | TAS-B4SK8F^1 | Температурный контроллер, 1/16 DIN, аналоговый, ПИД регулирование, выход ТТР, термопара типа К, 32-1472 F, 100-240 В~ | По запросу | RU Д-KR.РА01.В.52993/24 | 1
| A1500002622R | A1500002622 | TEMPERATURE CONTROLLER | ANALOG | TAS SERIES | TAS-B4SKCC | 1 | TAS-B4SKCC^1 | Температурный контроллер, 1/16 DIN, аналоговый, ПИД регулирование, выход ТТР, термопара типа К, 1200 C, 100-240 В~ | По запросу | RU Д-KR.РА01.В.52993/24 | 1
| A1500002628R | A1500002628 | TEMPERATURE CONTROLLER | ANALOG | TAS SERIES | TAS-B4SKCF | 1 | TAS-B4SKCF^1 | Температурный контроллер, 1/16 DIN, аналоговый, ПИД регулирование, выход ТТР, термопара типа К, 32-2192 F, 100-240 В~ | По запросу | RU Д-KR.РА01.В.52993/24 | 1
| A1500002649R | A1500002649 | TEMPERATURE CONTROLLER | ANALOG | TAS SERIES | TAS-B4SP0C | 1 | TAS-B4SP0C^1 | Температурный контроллер, 1/16 DIN, аналоговый, ПИД регулирование, выход ТТР, RTD вход, -50-100 C, 100-240 В~ | По запросу | RU Д-KR.РА01.В.52993/24 | 1
| A1500002653R | A1500002653 | TEMPERATURE CONTROLLER | ANALOG | TAS SERIES | TAS-B4SP0F | 1 | TAS-B4SP0F^1 | Температурный контроллер, 1/16 DIN, аналоговый, ПИД регулирование, выход ТТР, RTD вход, -58-212 F, 100-240 В~ | По запросу | RU Д-KR.РА01.В.52993/24 | 1
| A1500002650R | A1500002650 | TEMPERATURE CONTROLLER | ANALOG | TAS SERIES | TAS-B4SP1C | 1 | TAS-B4SP1C^1 | Температурный контроллер, 1/16 DIN, аналоговый, ПИД регулирование, выход ТТР, RTD вход, 100 C, 100-240 В~ | По запросу | RU Д-KR.РА01.В.52993/24 | 1
| A1500002654R | A1500002654 | TEMPERATURE CONTROLLER | ANALOG | TAS SERIES | TAS-B4SP1F | 1 | TAS-B4SP1F^1 | Температурный контроллер, 1/16 DIN, аналоговый, ПИД регулирование, выход ТТР, RTD вход, 32-212 F, 100-240 В~ | По запросу | RU Д-KR.РА01.В.52993/24 | 1
| A1500002651R | A1500002651 | TEMPERATURE CONTROLLER | ANALOG | TAS SERIES | TAS-B4SP2C | 1 | TAS-B4SP2C^1 | Температурный контроллер, 1/16 DIN, аналоговый, ПИД регулирование, выход ТТР, RTD вход, 200 C, 100-240 В~ | По запросу | RU Д-KR.РА01.В.52993/24 | 1
| A1500002655R | A1500002655 | TEMPERATURE CONTROLLER | ANALOG | TAS SERIES | TAS-B4SP2F | 1 | TAS-B4SP2F^1 | Температурный контроллер, 1/16 DIN, аналоговый, ПИД регулирование, выход ТТР, RTD вход, 32-392 F, 100-240 В~ | По запросу | RU Д-KR.РА01.В.52993/24 | 1
| A1500002652R | A1500002652 | TEMPERATURE CONTROLLER | ANALOG | TAS SERIES | TAS-B4SP4C | 1 | TAS-B4SP4C^1 | Температурный контроллер, 1/16 DIN, аналоговый, ПИД регулирование, выход ТТР, RTD вход, 400 C, 100-240 В~ | По запросу | RU Д-KR.РА01.В.52993/24 | 1
| A1500002656R | A1500002656 | TEMPERATURE CONTROLLER | ANALOG | TAS SERIES | TAS-B4SP4F | 1 | TAS-B4SP4F^1 | Температурный контроллер, 1/16 DIN, аналоговый, ПИД регулирование, выход ТТР, RTD вход, 32-752 F, 100-240 В~ | По запросу | RU Д-KR.РА01.В.52993/24 | 1
| A1500000683R | A1500000683 | TEMPERATURE CONTROLLER | BOARD | TB42 SERIES | TB42-14S-US3 | 150MM | TB42-14S-US3^150MM |  | По запросу | RU Д-KR.РА01.В.52993/24 | 1
| A1500000349R | A1500000349 | TEMPERATURE CONTROLLER | DIGITAL SWITCH | T3H SERIES | T3H-B4CJ4C-N | 0 | T3H-B4CJ4C-N^0 |  | По запросу | RU Д-KR.РА01.В.52993/24 | 1
| A1500000339R | A1500000339 | TEMPERATURE CONTROLLER | DIGITAL SWITCH | T3H SERIES | T3H-B4CP1C-N | 0 | T3H-B4CP1C-N^0 |  | По запросу | RU Д-KR.РА01.В.52993/24 | 1
| A1500000343R | A1500000343 | TEMPERATURE CONTROLLER | DIGITAL SWITCH | T3H SERIES | T3H-B4CP4C-N | 0 | T3H-B4CP4C-N^0 |  | По запросу | RU Д-KR.РА01.В.52993/24 | 1
| A1500000345R | A1500000345 | TEMPERATURE CONTROLLER | DIGITAL SWITCH | T3H SERIES | T3H-B4RJ4C-N | 0 | T3H-B4RJ4C-N^0 | Температурный контроллер, 48х96 мм, Вкл/Выкл, пропорциональный, релейный выход, термопара типа J, 399 C, 110 - 220 В~ 50/60 Гц, New Ttpe | По запросу | RU Д-KR.РА01.В.52993/24 | 1
| A1500000346R | A1500000346 | TEMPERATURE CONTROLLER | DIGITAL SWITCH | T3H SERIES | T3H-B4RJ8F-N | 0 | T3H-B4RJ8F-N^0 | Температурный контроллер, 48х96 мм, Вкл/Выкл, пропорциональный, релейный выход, термопара типа J, 800 F, 100-240В~ 50/60Гц | По запросу | RU Д-KR.РА01.В.52993/24 | 1
| A1500000352R | A1500000352 | TEMPERATURE CONTROLLER | DIGITAL SWITCH | T3H SERIES | T3H-B4RK4C-N | 0 | T3H-B4RK4C-N^0 | Температурный контроллер, 48х96 мм, Вкл/Выкл, пропорциональный, релейный выход, термопара типа К, 399 C, 100-240В~ 50/60Гц | По запросу | RU Д-KR.РА01.В.52993/24 | 1
| A1500000361R | A1500000361 | TEMPERATURE CONTROLLER | DIGITAL SWITCH | T3H SERIES | T3H-B4RKAC-N | 0 | T3H-B4RKAC-N^0 |  | По запросу | RU Д-KR.РА01.В.52993/24 | 1
| A1500000331R | A1500000331 | TEMPERATURE CONTROLLER | DIGITAL SWITCH | T3H SERIES | T3H-B4RP0C-N | 0 | T3H-B4RP0C-N^0 |  | По запросу | RU Д-KR.РА01.В.52993/24 | 1
| A1500000341R | A1500000341 | TEMPERATURE CONTROLLER | DIGITAL SWITCH | T3H SERIES | T3H-B4RP4C-N | 0 | T3H-B4RP4C-N^0 |  | По запросу | RU Д-KR.РА01.В.52993/24 | 1
| A1500000347R | A1500000347 | TEMPERATURE CONTROLLER | DIGITAL SWITCH | T3H SERIES | T3H-B4SJ4C-N | 0 | T3H-B4SJ4C-N^0 |  | По запросу | RU Д-KR.РА01.В.52993/24 | 1
| A1500000348R | A1500000348 | TEMPERATURE CONTROLLER | DIGITAL SWITCH | T3H SERIES | T3H-B4SJ8F-N | 0 | T3H-B4SJ8F-N^0 |  | По запросу | RU Д-KR.РА01.В.52993/24 | 1
| A1500000354R | A1500000354 | TEMPERATURE CONTROLLER | DIGITAL SWITCH | T3H SERIES | T3H-B4SK4C-N | 0 | T3H-B4SK4C-N^0 | Температурный контроллер, 48х96 мм, Вкл/Выкл, пропорциональный, выход ТТР, термопара типа К, 399 C, 100-240В~ 50/60Гц | 10410 | RU Д-KR.РА01.В.52993/24 | 1
| A1500000358R | A1500000358 | TEMPERATURE CONTROLLER | DIGITAL SWITCH | T3H SERIES | T3H-B4SK8C-N | 0 | T3H-B4SK8C-N^0 |  | По запросу | RU Д-KR.РА01.В.52993/24 | 1
| A1500000332R | A1500000332 | TEMPERATURE CONTROLLER | DIGITAL SWITCH | T3H SERIES | T3H-B4SP0C-N | 0 | T3H-B4SP0C-N^0 |  | По запросу | RU Д-KR.РА01.В.52993/24 | 1
| A1500000342R | A1500000342 | TEMPERATURE CONTROLLER | DIGITAL SWITCH | T3H SERIES | T3H-B4SP4C-N | 0 | T3H-B4SP4C-N^0 |  | По запросу | RU Д-KR.РА01.В.52993/24 | 1
| A1500000253R | A1500000253 | TEMPERATURE CONTROLLER | DIGITAL SWITCH | T3S SERIES | T3S-B4CJ2C-N | 0 | T3S-B4CJ2C-N^0 |  | По запросу | RU Д-KR.РА01.В.52993/24 | 1
| A1500000265R | A1500000265 | TEMPERATURE CONTROLLER | DIGITAL SWITCH | T3S SERIES | T3S-B4CJ4C-N | 0 | T3S-B4CJ4C-N^0 | Температурный контроллер, 1/16 DIN, Вкл/Выкл, пропорциональный, выход 4-20 мА, термопара типа J, 399 C, 100-240 В~, новый тип | По запросу | RU Д-KR.РА01.В.52993/24 | 1
| A1500000275R | A1500000275 | TEMPERATURE CONTROLLER | DIGITAL SWITCH | T3S SERIES | T3S-B4CK4C-N | 0 | T3S-B4CK4C-N^0 | Температурный контроллер, 1/16 DIN, Вкл/Выкл, пропорциональный, токовый выход 4-20мА, термопара типа К, 399 C, 100-240 В~, новый тип | По запросу | RU Д-KR.РА01.В.52993/24 | 1
| A1500000241R | A1500000241 | TEMPERATURE CONTROLLER | DIGITAL SWITCH | T3S SERIES | T3S-B4CP2C-N | 0 | T3S-B4CP2C-N^0 |  | По запросу | RU Д-KR.РА01.В.52993/24 | 1
| A1500000247R | A1500000247 | TEMPERATURE CONTROLLER | DIGITAL SWITCH | T3S SERIES | T3S-B4CP4C-N | 0 | T3S-B4CP4C-N^0 | Температурный контроллер, 1/16 DIN, Вкл/Выкл, пропорциональный, выход 4-20 мА, RTD вход, 399 C, 100-240 В~, новый тип | По запросу | RU Д-KR.РА01.В.52993/24 | 1
| A1500000249R | A1500000249 | TEMPERATURE CONTROLLER | DIGITAL SWITCH | T3S SERIES | T3S-B4RJ2C-N | 0 | T3S-B4RJ2C-N^0 |  | По запросу | RU Д-KR.РА01.В.52993/24 | 1
| A1500000256R | A1500000256 | TEMPERATURE CONTROLLER | DIGITAL SWITCH | T3S SERIES | T3S-B4RJ4C-N | 0 | T3S-B4RJ4C-N^0 | Температурный контроллер, 1/16 DIN, Вкл/Выкл, пропорциональный, релейный выход, термопара типа J, 399 C, 100-240 В~, новый тип | По запросу | RU Д-KR.РА01.В.52993/24 | 1
| A1500000257R | A1500000257 | TEMPERATURE CONTROLLER | DIGITAL SWITCH | T3S SERIES | T3S-B4RJ4F-N | 0 | T3S-B4RJ4F-N^0 |  | По запросу | RU Д-KR.РА01.В.52993/24 | 1
| A1500000266R | A1500000266 | TEMPERATURE CONTROLLER | DIGITAL SWITCH | T3S SERIES | T3S-B4RJ8F-N | 0 | T3S-B4RJ8F-N^0 |  | По запросу | RU Д-KR.РА01.В.52993/24 | 1
| A1500000267R | A1500000267 | TEMPERATURE CONTROLLER | DIGITAL SWITCH | T3S SERIES | T3S-B4RJAF-N | 0 | T3S-B4RJAF-N^0 | Температурный контроллер, 1/16 DIN, Вкл/Выкл, пропорциональный, релейный выход, термопара типа J, 0-999 DEG F, 100-240 В~, новый тип | По запросу | RU Д-KR.РА01.В.52993/24 | 1
| A1500000287R | A1500000287 | TEMPERATURE CONTROLLER | DIGITAL SWITCH | T3S SERIES | T3S-B4RK2C-N | 0 | T3S-B4RK2C-N^0 |  | По запросу | RU Д-KR.РА01.В.52993/24 | 1
| A1500000270R | A1500000270 | TEMPERATURE CONTROLLER | DIGITAL SWITCH | T3S SERIES | T3S-B4RK4C-N | 0 | T3S-B4RK4C-N^0 | Температурный контроллер, 1/16 DIN, Вкл/Выкл, пропорциональный, релейный выход, термопара типа К, 399 C, 100-240 В~, новый тип | По запросу | RU Д-KR.РА01.В.52993/24 | 1
| A1500000278R | A1500000278 | TEMPERATURE CONTROLLER | DIGITAL SWITCH | T3S SERIES | T3S-B4RK8C-N | 0 | T3S-B4RK8C-N^0 | Температурный контроллер, 1/16 DIN, Вкл/Выкл, пропорциональный, релейный выход, термопара типа К, 799 C, 100-240 В~, новый тип | По запросу | RU Д-KR.РА01.В.52993/24 | 1
| A1500000279R | A1500000279 | TEMPERATURE CONTROLLER | DIGITAL SWITCH | T3S SERIES | T3S-B4RK8F-N | 0 | T3S-B4RK8F-N^0 | Температурный контроллер, 1/16 DIN, Вкл/Выкл, пропорциональный, релейный выход, термопара типа К, 799 F, 100-240 В~ | По запросу | RU Д-KR.РА01.В.52993/24 | 1
| A1500000230R | A1500000230 | TEMPERATURE CONTROLLER | DIGITAL SWITCH | T3S SERIES | T3S-B4RP1C-N | 0 | T3S-B4RP1C-N^0 |  | По запросу | RU Д-KR.РА01.В.52993/24 | 1
| A1500000237R | A1500000237 | TEMPERATURE CONTROLLER | DIGITAL SWITCH | T3S SERIES | T3S-B4RP2C-N | 0 | T3S-B4RP2C-N^0 | Температурный контроллер, 1/16 DIN, Вкл/Выкл, пропорциональный, релейный выход, RTD вход, 199 C, 100-240 В~, новый тип | По запросу | RU Д-KR.РА01.В.52993/24 | 1
| A1500000243R | A1500000243 | TEMPERATURE CONTROLLER | DIGITAL SWITCH | T3S SERIES | T3S-B4RP4C-N | 0 | T3S-B4RP4C-N^0 | Температурный контроллер, 1/16 DIN, Вкл/Выкл, пропорциональный, релейный выход, RTD вход, 399 C, 100-240 В~, новый тип | По запросу | RU Д-KR.РА01.В.52993/24 | 1
| A1500000251R | A1500000251 | TEMPERATURE CONTROLLER | DIGITAL SWITCH | T3S SERIES | T3S-B4SJ2C-N | 0 | T3S-B4SJ2C-N^0 |  | По запросу | RU Д-KR.РА01.В.52993/24 | 1
| A1500000261R | A1500000261 | TEMPERATURE CONTROLLER | DIGITAL SWITCH | T3S SERIES | T3S-B4SJ4F-N | 0 | T3S-B4SJ4F-N^0 |  | По запросу | RU Д-KR.РА01.В.52993/24 | 1
| A1500000273R | A1500000273 | TEMPERATURE CONTROLLER | DIGITAL SWITCH | T3S SERIES | T3S-B4SK4C-N | 0 | T3S-B4SK4C-N^0 | Температурный контроллер, 1/16 DIN, Вкл/Выкл, пропорциональный, выход ТТР, термопара типа К, 399 C, 100-240 В~, новый тип | По запросу | RU Д-KR.РА01.В.52993/24 | 1
| A1500000282R | A1500000282 | TEMPERATURE CONTROLLER | DIGITAL SWITCH | T3S SERIES | T3S-B4SK8C-N | 0 | T3S-B4SK8C-N^0 |  | По запросу | RU Д-KR.РА01.В.52993/24 | 1
| A1500000283R | A1500000283 | TEMPERATURE CONTROLLER | DIGITAL SWITCH | T3S SERIES | T3S-B4SK8F-N | 0 | T3S-B4SK8F-N^0 | Температурный контроллер, 1/16 DIN, Вкл/Выкл, пропорциональный, выход управления ТТР, термопара типа К, 799 F, 100-240 В~, новый тип | По запросу | RU Д-KR.РА01.В.52993/24 | 1
| A1500000233R | A1500000233 | TEMPERATURE CONTROLLER | DIGITAL SWITCH | T3S SERIES | T3S-B4SP1C-N | 0 | T3S-B4SP1C-N^0 |  | По запросу | RU Д-KR.РА01.В.52993/24 | 1
| A1500000245R | A1500000245 | TEMPERATURE CONTROLLER | DIGITAL SWITCH | T3S SERIES | T3S-B4SP4C-N | 0 | T3S-B4SP4C-N^0 |  | По запросу | RU Д-KR.РА01.В.52993/24 | 1
| A1500000387R | H1500002671 | TEMPERATURE CONTROLLER | DIGITAL SWITCH | T4L SERIES | T4L-B4CJ4C-N | 0^GL | T4L-B4CJ4C-N^0^GL |  | 12490 | RU Д-KR.РА01.В.52993/24 | 1
| A1500000399R | H1500002672 | TEMPERATURE CONTROLLER | DIGITAL SWITCH | T4L SERIES | T4L-B4CK8C-N | 0^GL | T4L-B4CK8C-N^0^GL |  | 12490 | RU Д-KR.РА01.В.52993/24 | 1
| A1500000405R | H1500002673 | TEMPERATURE CONTROLLER | DIGITAL SWITCH | T4L SERIES | T4L-B4CKCC-N | 0^GL | T4L-B4CKCC-N^0^GL |  | 12490 | RU Д-KR.РА01.В.52993/24 | 1
| A1500000369R | H1500002674 | TEMPERATURE CONTROLLER | DIGITAL SWITCH | T4L SERIES | T4L-B4CP0C-N | 0^GL | T4L-B4CP0C-N^0^GL |  | 12490 | RU Д-KR.РА01.В.52993/24 | 1
| A1500000375R | H1500002675 | TEMPERATURE CONTROLLER | DIGITAL SWITCH | T4L SERIES | T4L-B4CP1C-N | 0^GL | T4L-B4CP1C-N^0^GL |  | 12490 | RU Д-KR.РА01.В.52993/24 | 1
| A1500000411R | H1500002676 | TEMPERATURE CONTROLLER | DIGITAL SWITCH | T4L SERIES | T4L-B4CRFC-N | 0^GL | T4L-B4CRFC-N^0^GL |  | 12490 | RU Д-KR.РА01.В.52993/24 | 1
| A1500000383R | H1500002677 | TEMPERATURE CONTROLLER | DIGITAL SWITCH | T4L SERIES | T4L-B4RJ4C-N | 0^GL | T4L-B4RJ4C-N^0^GL | Температурный контроллер, 4 цифры, DIN Ш96хВ96мм, Вкл/Выкл, пропорциональный, релейный выход, термопара типа J, 0-399 C, 100 - 240 В~ 50/60 Гц, новый тип | 12490 | RU Д-KR.РА01.В.52993/24 | 1
| A1500000389R | H1500002678 | TEMPERATURE CONTROLLER | DIGITAL SWITCH | T4L SERIES | T4L-B4RK4C-N | 0^GL | T4L-B4RK4C-N^0^GL |  | 12490 | RU Д-KR.РА01.В.52993/24 | 1
| A1500000395R | H1500002679 | TEMPERATURE CONTROLLER | DIGITAL SWITCH | T4L SERIES | T4L-B4RK8C-N | 0^GL | T4L-B4RK8C-N^0^GL |  | 12490 | RU Д-KR.РА01.В.52993/24 | 1
| A1500000401R | H1500002680 | TEMPERATURE CONTROLLER | DIGITAL SWITCH | T4L SERIES | T4L-B4RKCC-N | 0^GL | T4L-B4RKCC-N^0^GL |  | 12490 | RU Д-KR.РА01.В.52993/24 | 1
| A1500000365R | H1500002360 | TEMPERATURE CONTROLLER | DIGITAL SWITCH | T4L SERIES | T4L-B4RP0C-N | 0^GL | T4L-B4RP0C-N^0^GL |  | 12490 | RU Д-KR.РА01.В.52993/24 | 1
| A1500000371R | H1500002681 | TEMPERATURE CONTROLLER | DIGITAL SWITCH | T4L SERIES | T4L-B4RP1C-N | 0^GL | T4L-B4RP1C-N^0^GL |  | 12490 | RU Д-KR.РА01.В.52993/24 | 1
| A1500000377R | H1500002135 | TEMPERATURE CONTROLLER | DIGITAL SWITCH | T4L SERIES | T4L-B4RP4C-N | 0^GL | T4L-B4RP4C-N^0^GL |  | 12490 | RU Д-KR.РА01.В.52993/24 | 1
| A1500000385R | H1500002682 | TEMPERATURE CONTROLLER | DIGITAL SWITCH | T4L SERIES | T4L-B4SJ4C-N | 0^GL | T4L-B4SJ4C-N^0^GL |  | 12490 | RU Д-KR.РА01.В.52993/24 | 1
| A1500000397R | H1500002683 | TEMPERATURE CONTROLLER | DIGITAL SWITCH | T4L SERIES | T4L-B4SK8C-N | 0^GL | T4L-B4SK8C-N^0^GL |  | 12490 | RU Д-KR.РА01.В.52993/24 | 1
| A1500000403R | H1500002684 | TEMPERATURE CONTROLLER | DIGITAL SWITCH | T4L SERIES | T4L-B4SKCC-N | 0^GL | T4L-B4SKCC-N^0^GL |  | 12490 | RU Д-KR.РА01.В.52993/24 | 1
| A1500000367R | H1500002685 | TEMPERATURE CONTROLLER | DIGITAL SWITCH | T4L SERIES | T4L-B4SP0C-N | 0^GL | T4L-B4SP0C-N^0^GL |  | 12490 | RU Д-KR.РА01.В.52993/24 | 1
| A1500000373R | H1500002686 | TEMPERATURE CONTROLLER | DIGITAL SWITCH | T4L SERIES | T4L-B4SP1C-N | 0^GL | T4L-B4SP1C-N^0^GL |  | 12490 | RU Д-KR.РА01.В.52993/24 | 1
| A1500000379R | H1500002687 | TEMPERATURE CONTROLLER | DIGITAL SWITCH | T4L SERIES | T4L-B4SP4C-N | 0^GL | T4L-B4SP4C-N^0^GL |  | 12490 | RU Д-KR.РА01.В.52993/24 | 1
| A1500000409R | H1500002688 | TEMPERATURE CONTROLLER | DIGITAL SWITCH | T4L SERIES | T4L-B4SRFC-N | 0^GL | T4L-B4SRFC-N^0^GL |  | 12490 | RU Д-KR.РА01.В.52993/24 | 1
| A1500000305R | A1500000305 | TEMPERATURE CONTROLLER | DIGITAL SWITCH | T4M SERIES | T4M-B4CJ4C-N | 0 | T4M-B4CJ4C-N^0 |  | По запросу | RU Д-KR.РА01.В.52993/24 | 1
| A1500000317R | A1500000317 | TEMPERATURE CONTROLLER | DIGITAL SWITCH | T4M SERIES | T4M-B4CK8C-N | 0 | T4M-B4CK8C-N^0 |  | По запросу | RU Д-KR.РА01.В.52993/24 | 1
| A1500000323R | A1500000323 | TEMPERATURE CONTROLLER | DIGITAL SWITCH | T4M SERIES | T4M-B4CKCC-N | 0 | T4M-B4CKCC-N^0 |  | По запросу | RU Д-KR.РА01.В.52993/24 | 1
| A1500000299R | A1500000299 | TEMPERATURE CONTROLLER | DIGITAL SWITCH | T4M SERIES | T4M-B4CP4C-N | 0 | T4M-B4CP4C-N^0 | Температурный контроллер, 72х72 мм, Вкл/Выкл, пропорциональный, выход 4-20 мА, RTD термопара, 399 C, 110-240 В~ 50/60Гц, новый тип | По запросу | RU Д-KR.РА01.В.52993/24 | 1
| A1500000329R | A1500000329 | TEMPERATURE CONTROLLER | DIGITAL SWITCH | T4M SERIES | T4M-B4CRFC-N | 0 | T4M-B4CRFC-N^0 |  | По запросу | RU Д-KR.РА01.В.52993/24 | 1
| A1500000301R | A1500000301 | TEMPERATURE CONTROLLER | DIGITAL SWITCH | T4M SERIES | T4M-B4RJ4C-N | 0 | T4M-B4RJ4C-N^0 | Температурный контроллер, 72х72 мм, Вкл/Выкл, пропорциональный, релейный выход, термопара типа J, 399 C, 110 - 220 В~ 50/60 Гц, новый тип | По запросу | RU Д-KR.РА01.В.52993/24 | 1
| A1500000307R | A1500000307 | TEMPERATURE CONTROLLER | DIGITAL SWITCH | T4M SERIES | T4M-B4RK4C-N | 0 | T4M-B4RK4C-N^0 | Температурный контроллер, 72х72 мм, 4 знакаs Display, Вкл/Выкл, пропорциональный, релейный выход, термопара типа К, 399 C, 110 и 220 В~ | По запросу | RU Д-KR.РА01.В.52993/24 | 1
| A1500000313R | A1500000313 | TEMPERATURE CONTROLLER | DIGITAL SWITCH | T4M SERIES | T4M-B4RK8C-N | 0 | T4M-B4RK8C-N^0 |  | По запросу | RU Д-KR.РА01.В.52993/24 | 1
| A1500000319R | A1500000319 | TEMPERATURE CONTROLLER | DIGITAL SWITCH | T4M SERIES | T4M-B4RKCC-N | 0 | T4M-B4RKCC-N^0 |  | По запросу | RU Д-KR.РА01.В.52993/24 | 1
| A1500000289R | A1500000289 | TEMPERATURE CONTROLLER | DIGITAL SWITCH | T4M SERIES | T4M-B4RP0C-N | 0 | T4M-B4RP0C-N^0 |  | По запросу | RU Д-KR.РА01.В.52993/24 | 1
| A1500000295R | A1500000295 | TEMPERATURE CONTROLLER | DIGITAL SWITCH | T4M SERIES | T4M-B4RP4C-N | 0 | T4M-B4RP4C-N^0 | Температурный контроллер, 72х72 мм, Вкл/Выкл, пропорциональный, релейный выход, RTD термопара, 399 C, 110-220 В~ 50/60 Гц, новый тип | По запросу | RU Д-KR.РА01.В.52993/24 | 1
| A1500000325R | A1500000325 | TEMPERATURE CONTROLLER | DIGITAL SWITCH | T4M SERIES | T4M-B4RRFC-N | 0 | T4M-B4RRFC-N^0 |  | По запросу | RU Д-KR.РА01.В.52993/24 | 1
| A1500000309R | A1500000309 | TEMPERATURE CONTROLLER | DIGITAL SWITCH | T4M SERIES | T4M-B4SK4C-N | 0 | T4M-B4SK4C-N^0 |  | По запросу | RU Д-KR.РА01.В.52993/24 | 1
| A1500000315R | A1500000315 | TEMPERATURE CONTROLLER | DIGITAL SWITCH | T4M SERIES | T4M-B4SK8C-N | 0 | T4M-B4SK8C-N^0 |  | По запросу | RU Д-KR.РА01.В.52993/24 | 1
| A1500000291R | A1500000291 | TEMPERATURE CONTROLLER | DIGITAL SWITCH | T4M SERIES | T4M-B4SP0C-N | 0 | T4M-B4SP0C-N^0 |  | По запросу | RU Д-KR.РА01.В.52993/24 | 1
| A1500000327R | A1500000327 | TEMPERATURE CONTROLLER | DIGITAL SWITCH | T4M SERIES | T4M-B4SRFC-N | 0 | T4M-B4SRFC-N^0 |  | По запросу | RU Д-KR.РА01.В.52993/24 | 1
| A1500004204R | A1500004204 | TEMPERATURE CONTROLLER | DIN RAIL MOUNT TEMPERATURE CONTROLLERS | TR1D SERIES | TR1D-14CC | 0(ENG) | TR1D-14CC^0(ENG) |  | 7360 | RU Д-KR.РА01.В.52993/24 | 1
| A1500004203R | A1500004203 | TEMPERATURE CONTROLLER | DIN RAIL MOUNT TEMPERATURE CONTROLLERS | TR1D SERIES | TR1D-14CN | 0(ENG) | TR1D-14CN^0(ENG) |  | 6990 | RU Д-KR.РА01.В.52993/24 | 1
| A1500004199R | A1500004199 | TEMPERATURE CONTROLLER | DIN RAIL MOUNT TEMPERATURE CONTROLLERS | TR1D SERIES | TR1D-14RN | 0(ENG) | TR1D-14RN^0(ENG) |  | 6990 | RU Д-KR.РА01.В.52993/24 | 1
| A1500004200R | A1500004200 | TEMPERATURE CONTROLLER | DIN RAIL MOUNT TEMPERATURE CONTROLLERS | TR1D SERIES | TR1D-14RR | 0(ENG) | TR1D-14RR^0(ENG) |  | 7360 | RU Д-KR.РА01.В.52993/24 | 1
| A1500004205R | A1500004205 | TEMPERATURE CONTROLLER | DIN RAIL MOUNT TEMPERATURE CONTROLLERS | TR1D SERIES | TR1D-R4CC | 0(ENG) | TR1D-R4CC^0(ENG) |  | 7730 | RU Д-KR.РА01.В.52993/24 | 1
| A1500004201R | A1500004201 | TEMPERATURE CONTROLLER | DIN RAIL MOUNT TEMPERATURE CONTROLLERS | TR1D SERIES | TR1D-R4RR | 0(ENG) | TR1D-R4RR^0(ENG) |  | 7730 | RU Д-KR.РА01.В.52993/24 | 1
| A1500004206R | A1500004206 | TEMPERATURE CONTROLLER | DIN RAIL MOUNT TEMPERATURE CONTROLLERS | TR1D SERIES | TR1D-T4CC | 0(ENG) | TR1D-T4CC^0(ENG) | Температурный контроллер, DIN 22,5х100 мм, 1 аварийный выход+RS485, вход для датчика тока (товового трансформатора), выход-1: токовый или ТТР , выход-2: токовый или ТТР, Uпит. 100...240В~ | 8100 | RU Д-KR.РА01.В.52993/24 | 1
| A1500004202R | A1500004202 | TEMPERATURE CONTROLLER | DIN RAIL MOUNT TEMPERATURE CONTROLLERS | TR1D SERIES | TR1D-T4RR | 0(ENG) | TR1D-T4RR^0(ENG) |  | 8100 | RU Д-KR.РА01.В.52993/24 | 1
| A1500000549R | A1500000549 | TEMPERATURE CONTROLLER | DUAL SETTING | T4LP SERIES | T4LP-B4CJ4C-N | 0 | T4LP-B4CJ4C-N^0 |  | По запросу | RU Д-KR.РА01.В.52993/24 | 1
| A1500000561R | A1500000561 | TEMPERATURE CONTROLLER | DUAL SETTING | T4LP SERIES | T4LP-B4CK8C-N | 0 | T4LP-B4CK8C-N^0 |  | По запросу | RU Д-KR.РА01.В.52993/24 | 1
| A1500000567R | A1500000567 | TEMPERATURE CONTROLLER | DUAL SETTING | T4LP SERIES | T4LP-B4CKCC-N | 0 | T4LP-B4CKCC-N^0 |  | По запросу | RU Д-KR.РА01.В.52993/24 | 1
| A1500000537R | A1500000537 | TEMPERATURE CONTROLLER | DUAL SETTING | T4LP SERIES | T4LP-B4CP2C-N | 0 | T4LP-B4CP2C-N^0 |  | По запросу | RU Д-KR.РА01.В.52993/24 | 1
| A1500000573R | A1500000573 | TEMPERATURE CONTROLLER | DUAL SETTING | T4LP SERIES | T4LP-B4CRFC-N | 0 | T4LP-B4CRFC-N^0 |  | По запросу | RU Д-KR.РА01.В.52993/24 | 1
| A1500000545R | A1500000545 | TEMPERATURE CONTROLLER | DUAL SETTING | T4LP SERIES | T4LP-B4RJ4C-N | 0 | T4LP-B4RJ4C-N^0 | Температурный контроллер, 4 цифры, DIN Ш96хВ96мм, Два выхода, Вкл/Выкл, пропорциональный, релейный выход, термопара типа J, 0-399 C, 100 - 240 В~ 50/60 Гц, новый тип | По запросу | RU Д-KR.РА01.В.52993/24 | 1
| A1500000551R | A1500000551 | TEMPERATURE CONTROLLER | DUAL SETTING | T4LP SERIES | T4LP-B4RK4C-N | 0 | T4LP-B4RK4C-N^0 | Температурный контроллер, 4 цифры, DIN Ш96хВ96мм, Два выхода, Вкл/Выкл, пропорциональный, релейный выход, термопара типа K, 0-399 C, 100 - 240 В~ 50/60 Гц, новый тип | По запросу | RU Д-KR.РА01.В.52993/24 | 1
| A1500000557R | A1500000557 | TEMPERATURE CONTROLLER | DUAL SETTING | T4LP SERIES | T4LP-B4RK8C-N | 0 | T4LP-B4RK8C-N^0 |  | По запросу | RU Д-KR.РА01.В.52993/24 | 1
| A1500000563R | A1500000563 | TEMPERATURE CONTROLLER | DUAL SETTING | T4LP SERIES | T4LP-B4RKCC-N | 0 | T4LP-B4RKCC-N^0 | Температурный контроллер, 4 цифры, DIN Ш96хВ96мм, Два выхода, Вкл/Выкл, пропорциональный, релейный выход, термопара типа K, 0-1200 C, 100 - 240 В~ 50/60 Гц, новый тип | По запросу | RU Д-KR.РА01.В.52993/24 | 1
| A1500000533R | A1500000533 | TEMPERATURE CONTROLLER | DUAL SETTING | T4LP SERIES | T4LP-B4RP2C-N | 0 | T4LP-B4RP2C-N^0 |  | По запросу | RU Д-KR.РА01.В.52993/24 | 1
| A1500000539R | A1500000539 | TEMPERATURE CONTROLLER | DUAL SETTING | T4LP SERIES | T4LP-B4RP4C-N | 0 | T4LP-B4RP4C-N^0 | Температурный контроллер, 4 цифры, DIN Ш96хВ96мм, Два выхода, Вкл/Выкл, пропорциональный, релейный выход, термосопротивление Pt100, 0-399 C, 100 - 240 В~ 50/60 Гц, новый тип | По запросу | RU Д-KR.РА01.В.52993/24 | 1
| A1500004145R | A1500004145 | TEMPERATURE CONTROLLER | DUAL SETTING | T4LP SERIES | T4LP-B4RP4F-N | 0 | T4LP-B4RP4F-N^0 |  | По запросу | RU Д-KR.РА01.В.52993/24 | 1
| A1500000569R | A1500000569 | TEMPERATURE CONTROLLER | DUAL SETTING | T4LP SERIES | T4LP-B4RRFC-N | 0 | T4LP-B4RRFC-N^0 |  | По запросу | RU Д-KR.РА01.В.52993/24 | 1
| A1500000547R | A1500000547 | TEMPERATURE CONTROLLER | DUAL SETTING | T4LP SERIES | T4LP-B4SJ4C-N | 0 | T4LP-B4SJ4C-N^0 | Температурный контроллер, 4 цифры, DIN Ш96хВ96мм, Два выхода, Вкл/Выкл, пропорциональный, токовый выход, термопара типа J, 0-399 C, 100 - 240 В~ 50/60 Гц, новый тип | 13690 | RU Д-KR.РА01.В.52993/24 | 1
| A1500000565R | A1500000565 | TEMPERATURE CONTROLLER | DUAL SETTING | T4LP SERIES | T4LP-B4SKCC-N | 0 | T4LP-B4SKCC-N^0 |  | По запросу | RU Д-KR.РА01.В.52993/24 | 1
| A1500000535R | A1500000535 | TEMPERATURE CONTROLLER | DUAL SETTING | T4LP SERIES | T4LP-B4SP2C-N | 0 | T4LP-B4SP2C-N^0 |  | По запросу | RU Д-KR.РА01.В.52993/24 | 1
| A1500000541R | A1500000541 | TEMPERATURE CONTROLLER | DUAL SETTING | T4LP SERIES | T4LP-B4SP4C-N | 0 | T4LP-B4SP4C-N^0 |  | По запросу | RU Д-KR.РА01.В.52993/24 | 1
| A1500000571R | A1500000571 | TEMPERATURE CONTROLLER | DUAL SETTING | T4LP SERIES | T4LP-B4SRFC-N | 0 | T4LP-B4SRFC-N^0 |  | По запросу | RU Д-KR.РА01.В.52993/24 | 1
| A1500001000R | H1500002689 | TEMPERATURE CONTROLLER | FREEZING/DEFROST | TC3YF SERIES | TC3YF-11R | NTC^GL | TC3YF-11R^NTC^GL | Температурные контроллеры охлаждения / размораживания, 3 разряда, DIN 72 (Ш) х 36 (В) мм, тип выхода управления: выход компрессора, релейный, 100-240 В~ 50/60 Гц | 7290 | RU C-KR.АЯ46.B.22579/21 | 1
| A1500001003R | H1500002690 | TEMPERATURE CONTROLLER | FREEZING/DEFROST | TC3YF SERIES | TC3YF-11R | RTD^GL | TC3YF-11R^RTD^GL |  | 7290 | RU C-KR.АЯ46.B.22579/21 | 1
| A1500000989R | H1500002351 | TEMPERATURE CONTROLLER | FREEZING/DEFROST | TC3YF SERIES | TC3YF-14R | NTC^GL | TC3YF-14R^NTC^GL | температурные контроллеры охлаждения / размораживания, 3 разряда, DIN 72 (Ш) х 36 (В) мм, тип выхода управления: выход компрессора, релейный выход, 100-240 В~ 50/60 Гц | 7290 | RU Д-KR.РА01.В.52993/24 | 1
| A1500000990R | H1500002691 | TEMPERATURE CONTROLLER | FREEZING/DEFROST | TC3YF SERIES | TC3YF-14R | NTC 1C^GL | TC3YF-14R^NTC 1C^GL |  | 7290 | RU Д-KR.РА01.В.52993/24 | 1
| A1500000996R | H1500002692 | TEMPERATURE CONTROLLER | FREEZING/DEFROST | TC3YF SERIES | TC3YF-14R | RTD^GL | TC3YF-14R^RTD^GL | Температурный контроллер для холодильных установок с ЖК-дисплеем (3 разряда), корпус Ш72×В36мм, подключение датчика RTD, управляющий выход: релейный (NO - 5A 250V AC), Uпит. 100…240V AC, IP65 (передняя панель) | 7290 | RU Д-KR.РА01.В.52993/24 | 1
| A1500000997R | H1500002693 | TEMPERATURE CONTROLLER | FREEZING/DEFROST | TC3YF SERIES | TC3YF-14R | RTD 1C^GL | TC3YF-14R^RTD 1C^GL |  | 7290 | RU Д-KR.РА01.В.52993/24 | 1
| A1500001001R | H1500002694 | TEMPERATURE CONTROLLER | FREEZING/DEFROST | TC3YF SERIES | TC3YF-21R | NTC^GL | TC3YF-21R^NTC^GL |  | 8340 | RU C-KR.АЯ46.B.22579/21 | 1
| A1500001004R | H1500002695 | TEMPERATURE CONTROLLER | FREEZING/DEFROST | TC3YF SERIES | TC3YF-21R | RTD^GL | TC3YF-21R^RTD^GL |  | 8340 | RU C-KR.АЯ46.B.22579/21 | 1
| A1500000992R | H1500001093 | TEMPERATURE CONTROLLER | FREEZING/DEFROST | TC3YF SERIES | TC3YF-24R | NTC^GL | TC3YF-24R^NTC^GL | Температурный контроллер охлаждения / размораживания, 3 разряда, DIN 72 (Ш) х 36 (В) мм, тип выхода управления: выход компрессора+выход размораживания, релейный выход, 100-240 В~ 50/60 Гц | 8340 | RU Д-KR.РА01.В.52993/24 | 1
| A1500000998R | H1500002696 | TEMPERATURE CONTROLLER | FREEZING/DEFROST | TC3YF SERIES | TC3YF-24R | RTD^GL | TC3YF-24R^RTD^GL | Температурный контроллер охлаждения / размораживания, 3 разряда, DIN 72 (Ш) х 36 (В) мм, тип выхода управления: выход компрессора+выход размораживания, релейный выход, 100-240 В~ 50/60 Гц, тип датчика RTD(DPt100) | 8340 | RU Д-KR.РА01.В.52993/24 | 1
| A1500001002R | H1500002697 | TEMPERATURE CONTROLLER | FREEZING/DEFROST | TC3YF SERIES | TC3YF-31R | NTC^GL | TC3YF-31R^NTC^GL |  | 9540 | RU C-KR.АЯ46.B.22579/21 | 1
| A1500001005R | H1500002698 | TEMPERATURE CONTROLLER | FREEZING/DEFROST | TC3YF SERIES | TC3YF-31R | RTD^GL | TC3YF-31R^RTD^GL |  | 9540 | RU C-KR.АЯ46.B.22579/21 | 1
| A1500000994R | H1500002647 | TEMPERATURE CONTROLLER | FREEZING/DEFROST | TC3YF SERIES | TC3YF-34R | NTC GL | TC3YF-34R^NTC GL | температурные контроллеры охлаждения / размораживания, 3 разряда, DIN 72 (Ш) х 36 (В) мм, тип выхода управления: выход компрессора + выход размораживания + выход испарителя, релейный выход, NTC-термистор, 100-240 В~ 50/60 Гц | 9540 | RU Д-KR.РА01.В.52993/24 | 1
| A1500000999R | H1500002699 | TEMPERATURE CONTROLLER | FREEZING/DEFROST | TC3YF SERIES | TC3YF-34R | RTD^GL | TC3YF-34R^RTD^GL | температурные контроллеры охлаждения / размораживания, 3 разряда, DIN 72 (Ш) х 36 (В) мм, тип выхода управления: выход компрессора + выход размораживания + выход испарителя, релейный выход, 100-240 В~ 50/60 Гц | 9540 | RU Д-KR.РА01.В.52993/24 | 1
| A1500002564R | A1500002564 | TEMPERATURE CONTROLLER | FREEZING/DEFROST | TF3 SERIES | TF31-11A | NTC,RTD | TF31-11A^NTC,RTD |  | По запросу | RU C-KR.АЯ46.B.22579/21 | 1
| A1500002567R | A1500002567 | TEMPERATURE CONTROLLER | FREEZING/DEFROST | TF3 SERIES | TF31-11G | NTC,RTD | TF31-11G^NTC,RTD |  | По запросу | RU C-KR.АЯ46.B.22579/21 | 1
| A1500002566R | A1500002566 | TEMPERATURE CONTROLLER | FREEZING/DEFROST | TF3 SERIES | TF31-11H | NTC,RTD | TF31-11H^NTC,RTD |  | По запросу | RU C-KR.АЯ46.B.22579/21 | 1
| A1500002584R | A1500002584 | TEMPERATURE CONTROLLER | FREEZING/DEFROST | TF3 SERIES | TF31-14A | NTC,RTD | TF31-14A^NTC,RTD | Температурный контроллер, Ш77мм x В35мм, 3-х значный дисплей, 1 канал(NTC или RTD)[Тнмпература + Цифровой вход(DI)], Выход компрессора, Выход компресоора 5A 1a, 100-240VAC 50/60Hz | По запросу | RU Д-KR.РА01.В.52993/24 | 1
| A1500002587R | A1500002587 | TEMPERATURE CONTROLLER | FREEZING/DEFROST | TF3 SERIES | TF31-14G | NTC,RTD | TF31-14G^NTC,RTD | Температурный контроллер,77x35 мм,Вкл/Выкл - пропорциональный,3-значный дисплей,релейный выход 20А,1-канальный вход(NTC или RTD)100-240 В~ 50/60 Гц; | По запросу | RU Д-KR.РА01.В.52993/24 | 1
| A1500002586R | A1500002586 | TEMPERATURE CONTROLLER | FREEZING/DEFROST | TF3 SERIES | TF31-14H | NTC,RTD | TF31-14H^NTC,RTD |  | По запросу | RU C-KR.АЯ46.B.22579/21 | 1
| A1500002568R | A1500002568 | TEMPERATURE CONTROLLER | FREEZING/DEFROST | TF3 SERIES | TF31-21A | NTC,RTD | TF31-21A^NTC,RTD |  | По запросу | RU C-KR.АЯ46.B.22579/21 | 1
| A1500002570R | A1500002570 | TEMPERATURE CONTROLLER | FREEZING/DEFROST | TF3 SERIES | TF31-21H | NTC,RTD | TF31-21H^NTC,RTD |  | По запросу | RU C-KR.АЯ46.B.22579/21 | 1
| A1500002588R | A1500002588 | TEMPERATURE CONTROLLER | FREEZING/DEFROST | TF3 SERIES | TF31-24A | NTC,RTD | TF31-24A^NTC,RTD | Температурный контроллер, Ш77мм x В35мм, 3-х значный дисплей, 1 канал(NTC или RTD)[Температура + Цифровой вход(DI)], Выход компрессора + выход оттайки или дополнительный выход (сигнализация/вентилятор испарителя), Выход компресоора 5A 1a, 100-240VAC 50/60Hz | По запросу | RU Д-KR.РА01.В.52993/24 | 1
| A1500002590R | A1500002590 | TEMPERATURE CONTROLLER | FREEZING/DEFROST | TF3 SERIES | TF31-24H | NTC,RTD | TF31-24H^NTC,RTD |  | По запросу | RU Д-KR.РА01.В.52993/24 | 1
| A1500002571R | A1500002571 | TEMPERATURE CONTROLLER | FREEZING/DEFROST | TF3 SERIES | TF31-31A | NTC,RTD | TF31-31A^NTC,RTD |  | По запросу | RU C-KR.АЯ46.B.22579/21 | 1
| A1500002573R | A1500002573 | TEMPERATURE CONTROLLER | FREEZING/DEFROST | TF3 SERIES | TF31-31H | NTC,RTD | TF31-31H^NTC,RTD |  | По запросу | RU C-KR.АЯ46.B.22579/21 | 1
| A1500002591R | A1500002591 | TEMPERATURE CONTROLLER | FREEZING/DEFROST | TF3 SERIES | TF31-34A | NTC,RTD | TF31-34A^NTC,RTD |  | По запросу | RU Д-KR.РА01.В.52993/24 | 1
| A1500002593R | A1500002593 | TEMPERATURE CONTROLLER | FREEZING/DEFROST | TF3 SERIES | TF31-34H | NTC,RTD | TF31-34H^NTC,RTD |  | По запросу | RU Д-KR.РА01.В.52993/24 | 1
| A1500002574R | A1500002574 | TEMPERATURE CONTROLLER | FREEZING/DEFROST | TF3 SERIES | TF33-21A-S | NTC | TF33-21A-S^NTC |  | По запросу | RU C-KR.АЯ46.B.22579/21 | 1
| A1500002575R | A1500002575 | TEMPERATURE CONTROLLER | FREEZING/DEFROST | TF3 SERIES | TF33-21A-T | NTC | TF33-21A-T^NTC |  | По запросу | RU C-KR.АЯ46.B.22579/21 | 1
| A1500002577R | A1500002577 | TEMPERATURE CONTROLLER | FREEZING/DEFROST | TF3 SERIES | TF33-21H | NTC | TF33-21H^NTC |  | По запросу | RU C-KR.АЯ46.B.22579/21 | 1
| A1500002594R | A1500002594 | TEMPERATURE CONTROLLER | FREEZING/DEFROST | TF3 SERIES | TF33-24A-S | NTC | TF33-24A-S^NTC |  | По запросу | RU Д-KR.РА01.В.52993/24 | 1
| A1500002595R | A1500002595 | TEMPERATURE CONTROLLER | FREEZING/DEFROST | TF3 SERIES | TF33-24A-T | NTC | TF33-24A-T^NTC | Температурный контроллер, Ш77мм x В35м, 3-х значный дисплей, 3 канала (NTC)[Внутренняя температура + Температура размораживателя + Внешняя температура или Цифровой вход(DI)], Компрессор + Размораживатель или Дополнительный выход (Сигнализация/Вентилятор испарителя), Выход компресоора 5A 1a, RS485, 100-240VAC 50/60Hz | По запросу | RU Д-KR.РА01.В.52993/24 | 1
| A1500002597R | A1500002597 | TEMPERATURE CONTROLLER | FREEZING/DEFROST | TF3 SERIES | TF33-24H | NTC | TF33-24H^NTC |  | По запросу | RU Д-KR.РА01.В.52993/24 | 1
| A1500002580R | A1500002580 | TEMPERATURE CONTROLLER | FREEZING/DEFROST | TF3 SERIES | TF33-31A-A | NTC | TF33-31A-A^NTC |  | По запросу | RU C-KR.АЯ46.B.22579/21 | 1
| A1500002578R | A1500002578 | TEMPERATURE CONTROLLER | FREEZING/DEFROST | TF3 SERIES | TF33-31A-S | NTC | TF33-31A-S^NTC |  | По запросу | RU C-KR.АЯ46.B.22579/21 | 1
| A1500002579R | A1500002579 | TEMPERATURE CONTROLLER | FREEZING/DEFROST | TF3 SERIES | TF33-31A-T | NTC | TF33-31A-T^NTC | Температурный контроллер,77x35 мм,Вкл/Выкл - пропорциональный,3-значный дисплей,релейный выход 5А,3-канальный вход(NTC или RTD)24 В~ 50/60 Гц; 24 В= | По запросу | RU C-KR.АЯ46.B.22579/21 | 1
| A1500002581R | A1500002581 | TEMPERATURE CONTROLLER | FREEZING/DEFROST | TF3 SERIES | TF33-31H | NTC | TF33-31H^NTC |  | По запросу | RU C-KR.АЯ46.B.22579/21 | 1
| A1500002582R | A1500002582 | TEMPERATURE CONTROLLER | FREEZING/DEFROST | TF3 SERIES | TF33-31H-R | NTC | TF33-31H-R^NTC |  | По запросу | RU C-KR.АЯ46.B.22579/21 | 1
| A1500002600R | A1500002600 | TEMPERATURE CONTROLLER | FREEZING/DEFROST | TF3 SERIES | TF33-34A-A | NTC | TF33-34A-A^NTC |  | По запросу | RU Д-KR.РА01.В.52993/24 | 1
| A1500002598R | A1500002598 | TEMPERATURE CONTROLLER | FREEZING/DEFROST | TF3 SERIES | TF33-34A-S | NTC | TF33-34A-S^NTC |  | По запросу | RU Д-KR.РА01.В.52993/24 | 1
| A1500002599R | A1500002599 | TEMPERATURE CONTROLLER | FREEZING/DEFROST | TF3 SERIES | TF33-34A-T | NTC | TF33-34A-T^NTC | Температурный контроллер,77x35 мм,Вкл/Выкл - пропорциональный,3-значный дисплей,релейный выход 5А,3-канальный вход(NTC или RTD)100-240 В~ 50/60 Гц; | По запросу | RU Д-KR.РА01.В.52993/24 | 1
| A1500002602R | A1500002602 | TEMPERATURE CONTROLLER | FREEZING/DEFROST | TF3 SERIES | TF33-34H | NTC | TF33-34H^NTC |  | По запросу | RU Д-KR.РА01.В.52993/24 | 1
| A1500002603R | A1500002603 | TEMPERATURE CONTROLLER | FREEZING/DEFROST | TF3 SERIES | TF33-34H-R | NTC | TF33-34H-R^NTC | Контроллер температуры для холодильных установок, 999 (3 цифры), 3-канальный вход(NTC) (температура на входе+ температура оттайки, температура на выходе или цифровой вход(DI)), выход компрессора+выход оттайки или доп.выход(сигнализация/вентилятор испарителя), 100-240B~, 50/60Гц, компрессор 16А контакт 1с, RTC(часы реального времени) | По запросу | RU Д-KR.РА01.В.52993/24 | 1
| A1500002604R | A1500002604 | TEMPERATURE CONTROLLER | FREEZING/DEFROST | TF3 SERIES | TFD-3 | INDICATOR | TFD-3^INDICATOR | Индикатор, аксессуар для контроллеров холодильного оборудования серии TF3, длина кабеля 3 метра, Uпит. 24 В= | 3200 | !нет серта | 1
| A1500002825R | A1500002825 | TEMPERATURE CONTROLLER | FREEZING/DEFROST | TF3 SERIES | TFD-5 | INDICATOR | TFD-5^INDICATOR | Индикатор, аксессуар для контроллеров холодильного оборудования серии TF3, длина кабеля 5 метров, Uпит. 24 В= | По запросу | !нет серта | 1
| A1500000218R | A1500000218 | TEMPERATURE CONTROLLER | INDICATOR | T3HI SERIES | T3HI-N4NJ4C-N | 0 | T3HI-N4NJ4C-N^0 |  | По запросу | RU Д-KR.РА03.В.76879/23 | 1
| A1500000219R | A1500000219 | TEMPERATURE CONTROLLER | INDICATOR | T3HI SERIES | T3HI-N4NKAC-N | 0 | T3HI-N4NKAC-N^0 |  | По запросу | RU Д-KR.РА03.В.76879/23 | 1
| A1500000215R | A1500000215 | TEMPERATURE CONTROLLER | INDICATOR | T3HI SERIES | T3HI-N4NP0C-N | 0 | T3HI-N4NP0C-N^0 |  | По запросу | RU Д-KR.РА03.В.76879/23 | 1
| A1500000174R | H1500002282 | TEMPERATURE CONTROLLER | INDICATOR | T3NI SERIES | T3NI-NXNJ2C-N | 0^GL | T3NI-NXNJ2C-N^0^GL |  | 4620 | RU Д-KR.РА03.В.76862/23 | 1
| A1500000175R | H1500002283 | TEMPERATURE CONTROLLER | INDICATOR | T3NI SERIES | T3NI-NXNJ4C-N | 0^GL | T3NI-NXNJ4C-N^0^GL |  | 4620 | RU Д-KR.РА03.В.76862/23 | 1
| A1500000176R | H1500002284 | TEMPERATURE CONTROLLER | INDICATOR | T3NI SERIES | T3NI-NXNJ5C-N | 0^GL | T3NI-NXNJ5C-N^0^GL |  | 4620 | RU Д-KR.РА03.В.76862/23 | 1
| A1500000170R | H1500002278 | TEMPERATURE CONTROLLER | INDICATOR | T3NI SERIES | T3NI-NXNK2C-N | 0^GL | T3NI-NXNK2C-N^0^GL |  | 4620 | RU Д-KR.РА03.В.76862/23 | 1
| A1500000171R | H1500002279 | TEMPERATURE CONTROLLER | INDICATOR | T3NI SERIES | T3NI-NXNK4C-N | 0^GL | T3NI-NXNK4C-N^0^GL |  | 4620 | RU Д-KR.РА03.В.76862/23 | 1
| A1500000172R | H1500002280 | TEMPERATURE CONTROLLER | INDICATOR | T3NI SERIES | T3NI-NXNK8C-N | 0^GL | T3NI-NXNK8C-N^0^GL |  | 4620 | RU Д-KR.РА03.В.76862/23 | 1
| A1500000173R | H1500002281 | TEMPERATURE CONTROLLER | INDICATOR | T3NI SERIES | T3NI-NXNKAC-N | 0^GL | T3NI-NXNKAC-N^0^GL | индикатор температуры, 3 разряда, DIN 48 (Ш) х DIN 24 (В) мм, без функции регулирования, тип датчика термопара K, диапазон температур: 0…+999, единица измерения: С°, 12-24 В= | 4620 | RU Д-KR.РА03.В.76862/23 | 1
| A1500000166R | H1500002274 | TEMPERATURE CONTROLLER | INDICATOR | T3NI SERIES | T3NI-NXNP0C-N | 0 GL | T3NI-NXNP0C-N^0 GL | индикатор температуры, 3 разряда, DIN 48 (Ш) х DIN 24 (В) мм, без функции регулирования, тип датчика DPt100Ω, диапазон температур: -99…+199; -99,9…+199,9; -99,9…+99,9, единица измерения: С°, 12-24 В= | 4620 | RU Д-KR.РА03.В.76862/23 | 1
| A1500000167R | H1500002275 | TEMPERATURE CONTROLLER | INDICATOR | T3NI SERIES | T3NI-NXNP1C-N | 0^GL | T3NI-NXNP1C-N^0^GL |  | 4620 | RU Д-KR.РА03.В.76862/23 | 1
| A1500000168R | H1500002276 | TEMPERATURE CONTROLLER | INDICATOR | T3NI SERIES | T3NI-NXNP2C-N | 0^GL | T3NI-NXNP2C-N^0^GL | Индикатор температуры, 3 разряда, DIN 48 (Ш) х DIN 24 (В) мм, без функции регулирования, тип датчика DPt100Ω, диапазон температур:0 …+200; единица измерения: С°, 12-24 В= | 4620 | RU Д-KR.РА03.В.76862/23 | 1
| A1500000169R | H1500002277 | TEMPERATURE CONTROLLER | INDICATOR | T3NI SERIES | T3NI-NXNP4C-N | 0^GL | T3NI-NXNP4C-N^0^GL | Температурный индикатор, 48х24 мм, RTD вход, 399 C, 12-24 В=, новый тип | 4620 | RU Д-KR.РА03.В.76862/23 | 1
| A1500000182R | A1500000182 | TEMPERATURE CONTROLLER | INDICATOR | T3SI SERIES | T3SI-N4NJ4C-N | 0 | T3SI-N4NJ4C-N^0 | Температурный индикатор, 1/16 DIN, J вход термопары, 399 C, 100-240 В~, новый тип | По запросу | RU Д-KR.РА03.В.76879/23 | 1
| A1500000184R | A1500000184 | TEMPERATURE CONTROLLER | INDICATOR | T3SI SERIES | T3SI-N4NK8C-N | 0 | T3SI-N4NK8C-N^0 | Температурный индикатор, 1/16 DIN, K вход термопары, 799 C, 100-240 В~, новый тип | По запросу | RU Д-KR.РА03.В.76879/23 | 1
| A1500000178R | A1500000178 | TEMPERATURE CONTROLLER | INDICATOR | T3SI SERIES | T3SI-N4NP1C-N | 0 | T3SI-N4NP1C-N^0 |  | По запросу | RU Д-KR.РА03.В.76879/23 | 1
| A1500000180R | A1500000180 | TEMPERATURE CONTROLLER | INDICATOR | T3SI SERIES | T3SI-N4NP4C-N | 0 | T3SI-N4NP4C-N^0 | Температурный индикатор, 1/16 DIN, P вход термосопротивление (Pt100), 399 C, 100-240 В~, новый тип | По запросу | RU Д-KR.РА03.В.76879/23 | 1
| A1500000223R | A1500000223 | TEMPERATURE CONTROLLER | INDICATOR | T4LI SERIES | T4LI-N4NJ4C-N | 0 | T4LI-N4NJ4C-N^0 |  | По запросу | RU Д-KR.РА03.В.76879/23 | 1
| A1500000225R | A1500000225 | TEMPERATURE CONTROLLER | INDICATOR | T4LI SERIES | T4LI-N4NK8C-N | 0 | T4LI-N4NK8C-N^0 |  | По запросу | RU Д-KR.РА03.В.76879/23 | 1
| A1500000227R | A1500000227 | TEMPERATURE CONTROLLER | INDICATOR | T4LI SERIES | T4LI-N4NKCC-N | 0 | T4LI-N4NKCC-N^0 |  | По запросу | RU Д-KR.РА03.В.76879/23 | 1
| A1500000221R | A1500000221 | TEMPERATURE CONTROLLER | INDICATOR | T4LI SERIES | T4LI-N4NP0C-N | 0 | T4LI-N4NP0C-N^0 |  | По запросу | RU Д-KR.РА03.В.76879/23 | 1
| A1500000222R | A1500000222 | TEMPERATURE CONTROLLER | INDICATOR | T4LI SERIES | T4LI-N4NP4C-N | 0 | T4LI-N4NP4C-N^0 |  | По запросу | RU Д-KR.РА03.В.76879/23 | 1
| A1500000228R | A1500000228 | TEMPERATURE CONTROLLER | INDICATOR | T4LI SERIES | T4LI-N4NRFC-N | 0 | T4LI-N4NRFC-N^0 |  | По запросу | RU Д-KR.РА03.В.76879/23 | 1
| A1500000209R | A1500000209 | TEMPERATURE CONTROLLER | INDICATOR | T4MI SERIES | T4MI-N4NJ4C-N | 0 | T4MI-N4NJ4C-N^0 |  | По запросу | RU Д-KR.РА03.В.76879/23 | 1
| A1500000210R | A1500000210 | TEMPERATURE CONTROLLER | INDICATOR | T4MI SERIES | T4MI-N4NK8C-N | 0 | T4MI-N4NK8C-N^0 |  | По запросу | RU Д-KR.РА03.В.76879/23 | 1
| A1500000212R | A1500000212 | TEMPERATURE CONTROLLER | INDICATOR | T4MI SERIES | T4MI-N4NKCC-N | 0 | T4MI-N4NKCC-N^0 |  | По запросу | RU Д-KR.РА03.В.76879/23 | 1
| A1500000208R | A1500000208 | TEMPERATURE CONTROLLER | INDICATOR | T4MI SERIES | T4MI-N4NP4C-N | 0 | T4MI-N4NP4C-N^0 |  | По запросу | RU Д-KR.РА03.В.76879/23 | 1
| A1500000213R | A1500000213 | TEMPERATURE CONTROLLER | INDICATOR | T4MI SERIES | T4MI-N4NRFC-N | 0 | T4MI-N4NRFC-N^0 |  | По запросу | RU Д-KR.РА03.В.76879/23 | 1
| A1500000200R | A1500000200 | TEMPERATURE CONTROLLER | INDICATOR | T4WI SERIES | T4WI-N4NJ5C-N | 0 | T4WI-N4NJ5C-N^0 | Температурный индикатор, 96х48 мм, J вход термопары, 500 C, 110 - 240 В~ 50/60 Гц, новый тип | По запросу | RU Д-KR.РА03.В.76879/23 | 1
| A1500000201R | A1500000201 | TEMPERATURE CONTROLLER | INDICATOR | T4WI SERIES | T4WI-N4NJ8F-N | 0 | T4WI-N4NJ8F-N^0 |  | По запросу | RU Д-KR.РА03.В.76879/23 | 1
| A1500000202R | A1500000202 | TEMPERATURE CONTROLLER | INDICATOR | T4WI SERIES | T4WI-N4NJAF-N | 0 | T4WI-N4NJAF-N^0 |  | По запросу | RU Д-KR.РА03.В.76879/23 | 1
| A1500000204R | A1500000204 | TEMPERATURE CONTROLLER | INDICATOR | T4WI SERIES | T4WI-N4NKCC-N | 0 | T4WI-N4NKCC-N^0 | Температурный индикатор, 96х48 мм, K вход термопары, 0-399.9 C, 110 - 240 В~ 50/60 Гц, новый тип | По запросу | RU Д-KR.РА03.В.76879/23 | 1
| A1500000194R | H1500002266 | TEMPERATURE CONTROLLER | INDICATOR | T4WI SERIES | T4WI-N4NP0C-N | 0^GL | T4WI-N4NP0C-N^0^GL | Температурный индикатор, 96х48 мм, RTD вход, -99.9-199.9 C, 110 - 240 В~ 50/60 Гц, новый тип | 7610 | RU Д-KR.РА03.В.76879/23 | 1
| A1500000197R | A1500000197 | TEMPERATURE CONTROLLER | INDICATOR | T4WI SERIES | T4WI-N4NP4C-N | 0 | T4WI-N4NP4C-N^0 | Температурный индикатор, 96х48 мм, RTD вход, 399 C, 110-240 В~, новый тип | По запросу | RU Д-KR.РА03.В.76879/23 | 1
| A1500000198R | A1500000198 | TEMPERATURE CONTROLLER | INDICATOR | T4WI SERIES | T4WI-N4NP8F-N | 0 | T4WI-N4NP8F-N^0 |  | По запросу | RU Д-KR.РА03.В.76879/23 | 1
| A1500000190R | A1500000190 | TEMPERATURE CONTROLLER | INDICATOR | T4YI SERIES | T4YI-N4NJ5C-N | 0 | T4YI-N4NJ5C-N^0 |  | По запросу | RU Д-KR.РА03.В.76879/23 | 1
| A1500000192R | A1500000192 | TEMPERATURE CONTROLLER | INDICATOR | T4YI SERIES | T4YI-N4NKCC-N | 0 | T4YI-N4NKCC-N^0 |  | По запросу | RU Д-KR.РА03.В.76879/23 | 1
| A1500000186R | A1500000186 | TEMPERATURE CONTROLLER | INDICATOR | T4YI SERIES | T4YI-N4NP0C-N | 0 | T4YI-N4NP0C-N^0 | Температурный индикатор, 72х36 мм, вход термосопротивления DPt100, -99.9…199.9 C, 100-240 В~, новый тип | По запросу | RU Д-KR.РА03.В.76879/23 | 1
| A1500000188R | A1500000188 | TEMPERATURE CONTROLLER | INDICATOR | T4YI SERIES | T4YI-N4NP4C-N | 0 | T4YI-N4NP4C-N^0 | Температурный индикатор, 72х36 мм, P вход термопары, 400 C, 100-240 В~, новый тип | По запросу | RU Д-KR.РА03.В.76879/23 | 1
| A1500004016R | A1500004016 | TEMPERATURE CONTROLLER | PANEL MOUNT TEMPERATURE CONTROLLERS | TH4M SERIES | TH4M-24R | 1 | TH4M-24R^1 |  | По запросу | RU Д-KR.РА01.В.52993/24 | 1
| A1500001025R | A1500001025 | TEMPERATURE CONTROLLER | SIMPLE OPERATION | TC3YT SERIES | TC3YT-B4R16 | 0 | TC3YT-B4R16^0 | Температурный контроллер, 72х36 мм, Вкл/Выкл - пропорциональный, 3-значный дисплей, релейный выход 16A, J, K, RTD вход, 100-240 В~ | По запросу | RU Д-KR.РА01.В.52993/24 | 1
| A1500001024R | A1500001024 | TEMPERATURE CONTROLLER | SIMPLE OPERATION | TC3YT SERIES | TC3YT-B4R3 | 0 | TC3YT-B4R3^0 | Температурный контроллер, 72х36 мм, Вкл/Выкл - пропорциональный, 3-значный дисплей, релейный выход 3A, J, K, RTD вход, 100-240 В~ | По запросу | RU Д-KR.РА01.В.52993/24 | 1
| A1500001084R | A1500001084 | TEMPERATURE CONTROLLER | TC SERIES | TC4H SERIES | TC4H-12R | 0 | TC4H-12R^0 |  | По запросу | RU C-KR.АЯ46.B.22579/21 | 1
| A1500001078R | A1500004525 | TEMPERATURE CONTROLLER | TC SERIES | TC4H SERIES | TC4H-14R | 1(ENG) | TC4H-14R^1(ENG) | Температурный контроллер, 1/8DIN, одиночный 4-значный дисплей, ПИД регулирование, релейный и ТТР выход, 1 аварийный выход, 100-240 В~ | 6850 | RU Д-KR.РА01.В.52993/24 | 1
| A1500001085R | A1500001085 | TEMPERATURE CONTROLLER | TC SERIES | TC4H SERIES | TC4H-22R | 0 | TC4H-22R^0 | Температурный контроллер, 48*96мм, одиночный 4-значный дисплей, ПИД регулирование, релейный и ТТР выход, 2 аварийных выхода, 24В~/ 24-48В= | По запросу | RU C-KR.АЯ46.B.22579/21 | 1
| A1500001079R | A1500004526 | TEMPERATURE CONTROLLER | TC SERIES | TC4H SERIES | TC4H-24R | 1(ENG) | TC4H-24R^1(ENG) | Температурный контроллер, 1/8DIN, одиночный 4-значный дисплей, ПИД регулирование, релейный и ТТР выход, 2 аварийных выхода, 100-240 В~ | 7410 | RU Д-KR.РА01.В.52993/24 | 1
| A1500001082R | A1500001082 | TEMPERATURE CONTROLLER | TC SERIES | TC4H SERIES | TC4H-N2N | 0 | TC4H-N2N^0 |  | По запросу | RU C-KR.АЯ46.B.22579/21 | 1
| A1500001083R | A1500001083 | TEMPERATURE CONTROLLER | TC SERIES | TC4H SERIES | TC4H-N2R | 0 | TC4H-N2R^0 |  | По запросу | RU C-KR.АЯ46.B.22579/21 | 1
| A1500001076R | A1500004568 | TEMPERATURE CONTROLLER | TC SERIES | TC4H SERIES | TC4H-N4N | 1(ENG) | TC4H-N4N^1(ENG) | Температурный индикатор, 1/8DIN, одиночный 4-значный дисплей, ПИД регулирование,без аварийного выхода, без аварийного выхода, 100-240 В~ | 4250 | RU Д-KR.РА01.В.52993/24 | 1
| A1500001077R | A1500004569 | TEMPERATURE CONTROLLER | TC SERIES | TC4H SERIES | TC4H-N4R | 1(ENG) | TC4H-N4R^1(ENG) | Температурный контроллер, 1/8DIN, одиночный 4-значный дисплей, ПИД регулирование, релейный и ТТР выход, без аварийного выхода, 100-240 В~ | 5020 | RU Д-KR.РА01.В.52993/24 | 1
| A1500001095R | A1500001095 | TEMPERATURE CONTROLLER | TC SERIES | TC4L SERIES | TC4L-12R | 0 | TC4L-12R^0 | Температурный контроллер, настройка с помощью сенсорного перключателя, W96 x H96, 4-разрядный, ПИД регулирование, выход сигнализации: вых.сигнализации 1, релейный выход + выход управляющего напряжения TTP, 24-48 В= /24 В~ | По запросу | RU C-KR.АЯ46.B.22579/21 | 1
| A1500001090R | A1500004570 | TEMPERATURE CONTROLLER | TC SERIES | TC4L SERIES | TC4L-14R | 1(ENG) | TC4L-14R^1(ENG) | Температурный контроллер, 1/4DIN, одиночный 4-значный дисплей, ПИД регулирование, релейный и ТТР выход, 1 аварийный выход, 100-240 В~ | 6080 | RU Д-KR.РА01.В.52993/24 | 1
| A1500001096R | A1500001096 | TEMPERATURE CONTROLLER | TC SERIES | TC4L SERIES | TC4L-22R | 0 | TC4L-22R^0 |  | По запросу | RU C-KR.АЯ46.B.22579/21 | 1
| A1500001091R | A1500004527 | TEMPERATURE CONTROLLER | TC SERIES | TC4L SERIES | TC4L-24R | 1(ENG) | TC4L-24R^1(ENG) | Температурный контроллер, 1/4DIN, одиночный 4-значный дисплей, ПИД регулирование, релейный и ТТР выход, 2 аварийных выхода, 100-240 В~ | 7700 | RU Д-KR.РА01.В.52993/24 | 1
| A1500001093R | A1500001093 | TEMPERATURE CONTROLLER | TC SERIES | TC4L SERIES | TC4L-N2N | 0 | TC4L-N2N^0 |  | По запросу | RU C-KR.АЯ46.B.22579/21 | 1
| A1500001094R | A1500001094 | TEMPERATURE CONTROLLER | TC SERIES | TC4L SERIES | TC4L-N2R | 0 | TC4L-N2R^0 |  | По запросу | RU C-KR.АЯ46.B.22579/21 | 1
| A1500001088R | A1500004571 | TEMPERATURE CONTROLLER | TC SERIES | TC4L SERIES | TC4L-N4N | 1(ENG) | TC4L-N4N^1(ENG) | Температурный индикатор, DIN W96 X H96mm, одиночный 4-значный дисплей, ПИД регулирование, без управляющего выхода, без аварийного выхода, 100-240 В~ | 4780 | RU Д-KR.РА01.В.52993/24 | 1
| A1500001089R | A1500004572 | TEMPERATURE CONTROLLER | TC SERIES | TC4L SERIES | TC4L-N4R | 1(ENG) | TC4L-N4R^1(ENG) | Температурный контроллер, 1/4 DIN, одиночный 4-значный дисплей, ПИД регулирование, релейный и ТТР выход, без аварийного выхода, 100-240 В~ | 5580 | RU Д-KR.РА01.В.52993/24 | 1
| A1500001071R | A1500001071 | TEMPERATURE CONTROLLER | TC SERIES | TC4M SERIES | TC4M-12R | 0 | TC4M-12R^0 | Температурный контроллер, настройка с помощью сенсорного перключателя, W72 x H72, 4-разрядный, ПИД регулирование, выход сигнализации: вых.сигнализации 1, релейный выход + выход управляющего напряжения TTP, 24-48 В= /24 В~ | По запросу | RU C-KR.АЯ46.B.22579/21 | 1
| A1500001064R | A1500004573 | TEMPERATURE CONTROLLER | TC SERIES | TC4M SERIES | TC4M-14R | 1(ENG) | TC4M-14R^1(ENG) | Температурный контроллер, 72х72 мм, одиночный 4-значный дисплей, ПИД регулирование, релейный и ТТР выход, 1 аварийный выход, 100-240 В~ | 5580 | RU Д-KR.РА01.В.52993/24 | 1
| A1500001072R | A1500001072 | TEMPERATURE CONTROLLER | TC SERIES | TC4M SERIES | TC4M-22R | 0 | TC4M-22R^0 | Температурный контроллер, 72х72 мм, одиночный 4-значный дисплей, ПИД регулирование, релейный и ТТР выход, 2 аварийных выхода, 24-48 В=, 24 В~ силовой вход | По запросу | RU C-KR.АЯ46.B.22579/21 | 1
| A1500001065R | A1500003931 | TEMPERATURE CONTROLLER | TC SERIES | TC4M SERIES | TC4M-24R | 1(ENG) | TC4M-24R^1(ENG) | Температурный контроллер, 72х72 мм, одиночный 4-значный дисплей, ПИД регулирование, релейный и ТТР выход, 2 аварийных выхода, 100-240 В~ | 6000 | RU Д-KR.РА01.В.52993/24 | 1
| A1500001069R | A1500001069 | TEMPERATURE CONTROLLER | TC SERIES | TC4M SERIES | TC4M-N2N | 0 | TC4M-N2N^0 |  | По запросу | RU C-KR.АЯ46.B.22579/21 | 1
| A1500001070R | A1500001070 | TEMPERATURE CONTROLLER | TC SERIES | TC4M SERIES | TC4M-N2R | 0 | TC4M-N2R^0 |  | По запросу | RU C-KR.АЯ46.B.22579/21 | 1
| A1500001062R | A1500004574 | TEMPERATURE CONTROLLER | TC SERIES | TC4M SERIES | TC4M-N4N | 1(ENG) | TC4M-N4N^1(ENG) | Температурный индикатор, DIN 72х72 мм, одиночный 4-значный дисплей, ПИД регулирование, без управляющего выхода, без аварийного выхода, 100-240 В~ | 4250 | RU Д-KR.РА01.В.52993/24 | 1
| A1500001063R | A1500004575 | TEMPERATURE CONTROLLER | TC SERIES | TC4M SERIES | TC4M-N4R | 1(ENG) | TC4M-N4R^1(ENG) | Температурный ПИД-контроллер с ЖК-дисплеем (4 разряда), корпус Ш72×В72мм, управляющий релейный выход (NO - 3A 250V AC) или выход ТТР (NO - 3A 12V DC), Uпит. 100…240V AC, IP50 (передняя панель) | 5020 | RU Д-KR.РА01.В.52993/24 | 1
| A1500001037R | A1500001037 | TEMPERATURE CONTROLLER | TC SERIES | TC4S SERIES | TC4S-12R | 0 | TC4S-12R^0 | Температурный контроллер, 1/16 DIN, одиночный 4-значный дисплей, ПИД регулирование, релейный и ТТР выход, 1 аварийный выход, 24-48 В=, 24 В~ силовой вход | По запросу | RU C-KR.АЯ46.B.22579/21 | 1
| A1500003968R | A1500003968 | TEMPERATURE CONTROLLER | TC SERIES | TC4S SERIES | TC4S-14R | 1(ENG) | TC4S-14R^1(ENG) | Температурный контроллер, 1/16 DIN, одиночный 4-значный дисплей, ПИД регулирование, релейный и ТТР выход, 1 аварийный выход, 100-240 В~ | 3150 | RU Д-KR.РА01.В.52993/24 | 1
| A1500001039R | A1500001039 | TEMPERATURE CONTROLLER | TC SERIES | TC4S SERIES | TC4S-22R | 0 | TC4S-22R^0 | Температурный контроллер, 1/16 DIN, одиночный 4-значный дисплей, ПИД регулирование, релейный и ТТР выход, 2 аварийных выхода, 24В~/ 24-48В= | По запросу | RU C-KR.АЯ46.B.22579/21 | 1
| A1500001032R | A1500003967 | TEMPERATURE CONTROLLER | TC SERIES | TC4S SERIES | TC4S-24R | 1(ENG) | TC4S-24R^1(ENG) | Температурный контроллер, 1/16 DIN, одиночный 4-значный дисплей, ПИД регулирование, релейный и ТТР выход, 2 аварийных выхода, 100-240 В~ | 5500 | RU Д-KR.РА01.В.52993/24 | 1
| A1500001035R | A1500001035 | TEMPERATURE CONTROLLER | TC SERIES | TC4S SERIES | TC4S-N2N | 0 | TC4S-N2N^0 | Температурный индикатор, DIN 48х48 мм, одиночный 4-значный дисплей, ПИД регулирование, без управляющего выхода, без аварийного выхода, 24В~/ 24-48В= | По запросу | RU C-KR.АЯ46.B.22579/21 | 1
| A1500001036R | A1500001036 | TEMPERATURE CONTROLLER | TC SERIES | TC4S SERIES | TC4S-N2R | 0 | TC4S-N2R^0 | Температурный индикатор, DIN 48х48 мм, одиночный 4-значный дисплей, ПИД регулирование, без управляющего выхода, без аварийного выхода, 24В~/ 24-48В= | По запросу | RU C-KR.АЯ46.B.22579/21 | 1
| A1500001028R | A1500004576 | TEMPERATURE CONTROLLER | TC SERIES | TC4S SERIES | TC4S-N4N | 1(ENG) | TC4S-N4N^1(ENG) | Температурный индикатор, DIN 48х48 мм, одиночный 4-значный дисплей, ПИД регулирование, без управляющего выхода, без аварийного выхода, 100-240 В~ | 3690 | RU Д-KR.РА01.В.52993/24 | 1
| A1500001029R | A1500004577 | TEMPERATURE CONTROLLER | TC SERIES | TC4S SERIES | TC4S-N4R | 1(ENG) | TC4S-N4R^1(ENG) | Температурный контроллер, 1/16DIN, одиночный 4-значный дисплей, ПИД регулирование, релейный и ТТР выход, без аварийного выхода, 100-240 В~ | 4460 | RU Д-KR.РА01.В.52993/24 | 1
| A1500001060R | H1500002305 | TEMPERATURE CONTROLLER | TC SERIES | TC4SP SERIES | TC4SP-12R | 0^GL | TC4SP-12R^0^GL | Температурный контроллер, 1/16 DIN, 11 пинов, одиночный 4-значный дисплей, ПИД регулирование, релейный и ТТР выход, 1 аварийный выход, 12-48В=, 24В~ 50/60Гц (требуется сокет) | 7640 | RU C-KR.АЯ46.B.22579/21 | 1
| A1500001057R | A1500004538 | TEMPERATURE CONTROLLER | TC SERIES | TC4SP SERIES | TC4SP-14R | 1(ENG) | TC4SP-14R^1(ENG) | Температурный контроллер, 1/16 DIN, 11 пинов, одиночный 4-значный дисплей, ПИД регулирование, релейный и ТТР выход, 1 аварийный выход, 100-240 В~ (требуется сокет) | 4570 | RU Д-KR.РА01.В.52993/24 | 1
| A1500001058R | A1500001058 | TEMPERATURE CONTROLLER | TC SERIES | TC4SP SERIES | TC4SP-N2N | 0 | TC4SP-N2N^0 |  | По запросу | RU C-KR.АЯ46.B.22579/21 | 1
| A1500001059R | A1500001059 | TEMPERATURE CONTROLLER | TC SERIES | TC4SP SERIES | TC4SP-N2R | 0 | TC4SP-N2R^0 |  | По запросу | RU C-KR.АЯ46.B.22579/21 | 1
| A1500001055R | A1500004578 | TEMPERATURE CONTROLLER | TC SERIES | TC4SP SERIES | TC4SP-N4N | 1(ENG) | TC4SP-N4N^1(ENG) | Температурный индикатор, DIN 48х48 мм,11 пинов, одиночный 4-значный дисплей, ПИД регулирование, без управляющего выхода, без аварийного выхода, 100-240 В~ | 3690 | RU Д-KR.РА01.В.52993/24 | 1
| A1500001056R | A1500004579 | TEMPERATURE CONTROLLER | TC SERIES | TC4SP SERIES | TC4SP-N4R | 1(ENG) | TC4SP-N4R^1(ENG) | Температурный контроллер, 1/16 DIN, 11 пинов, одиночный 4-значный дисплей, ПИД регулирование, релейный и ТТР выход, без аварийного выхода, 100-240 В~ (требуется сокет) | 4460 | RU Д-KR.РА01.В.52993/24 | 1
| A1500001105R | A1500001105 | TEMPERATURE CONTROLLER | TC SERIES | TC4W SERIES | TC4W-12R | 0 | TC4W-12R^0 |  | По запросу | RU C-KR.АЯ46.B.22579/21 | 1
| A1500001101R | A1500004528 | TEMPERATURE CONTROLLER | TC SERIES | TC4W SERIES | TC4W-14R | 1(ENG) | TC4W-14R^1(ENG) | Температурный контроллер, DIN 96х48 мм, одиночный 4-значный дисплей, ПИД регулирование, релейный и ТТР выход, 1 аварийный выход, 100-240 В~ | 6850 | RU Д-KR.РА01.В.52993/24 | 1
| A1500001106R | A1500001106 | TEMPERATURE CONTROLLER | TC SERIES | TC4W SERIES | TC4W-22R | 0 | TC4W-22R^0 | Температурный контроллер, DIN 96х48 мм, одиночный 4-значный дисплей, ПИД регулирование, релейный и ТТР выход, 2 аварийных выхода, 24-48В=, 24 В~ 50/60Гц | По запросу | RU C-KR.АЯ46.B.22579/21 | 1
| A1500001102R | A1500004529 | TEMPERATURE CONTROLLER | TC SERIES | TC4W SERIES | TC4W-24R | 1(ENG) | TC4W-24R^1(ENG) | Температурный контроллер, DIN 96х48 мм, одиночный 4-значный дисплей, ПИД регулирование, релейный и ТТР выход, 2 аварийных выхода, 100-240 В~ | 7410 | RU Д-KR.РА01.В.52993/24 | 1
| A1500001103R | A1500001103 | TEMPERATURE CONTROLLER | TC SERIES | TC4W SERIES | TC4W-N2N | 0 | TC4W-N2N^0 | Температурный индикатор, DIN 96х48 мм, одиночный 4-значный дисплей, ПИД регулирование, без управляющего выхода, без аварийного выхода, 24-48В=, 24В~ 50/60Гц | По запросу | RU C-KR.АЯ46.B.22579/21 | 1
| A1500001104R | A1500001104 | TEMPERATURE CONTROLLER | TC SERIES | TC4W SERIES | TC4W-N2R | 0 | TC4W-N2R^0 | Температурный контроллер, DIN 96х48 мм, одиночный 4-значный дисплей, ПИД регулирование, выход сигнализации: нет, выход управления: релейный выход + выходуправляющего напряжения TTP, 24-48 В=/24 В~ 50/60Гц | По запросу | RU C-KR.АЯ46.B.22579/21 | 1
| A1500001098R | A1500004580 | TEMPERATURE CONTROLLER | TC SERIES | TC4W SERIES | TC4W-N4N | 1(ENG) | TC4W-N4N^1(ENG) | Температурный индикатор, DIN 96х48 мм, одиночный 4-значный дисплей, ПИД регулирование, без управляющего выхода, без аварийного выхода, 100-240 В~ | 4250 | RU Д-KR.РА01.В.52993/24 | 1
| A1500001100R | A1500004581 | TEMPERATURE CONTROLLER | TC SERIES | TC4W SERIES | TC4W-N4R | 1(ENG) | TC4W-N4R^1(ENG) | Температурный ПИД-контроллер с ЖК-дисплеем (4 разряда), корпус Ш96×В48мм, управляющие выходы: 1 релейных (NO - 3A 250V AC) + ТТР (NO - 3A 12V DC), Uпит. 100…240V AC | 5020 | RU Д-KR.РА01.В.52993/24 | 1
| A1500001048R | A1500001048 | TEMPERATURE CONTROLLER | TC SERIES | TC4Y SERIES | TC4Y-12R | 0 | TC4Y-12R^0 | Температурный контроллер, 36х72 мм, одиночный 4-значный дисплей, ПИД регулирование, релейный и ТТР выход, 1 аварийный выход, 24 В~ / 24 - 48 В= | По запросу | RU C-KR.АЯ46.B.22579/21 | 1
| A1500001044R | A1500001044 | TEMPERATURE CONTROLLER | TC SERIES | TC4Y SERIES | TC4Y-14R | 1 | TC4Y-14R^1 | Температурный контроллер, 36х72 мм, одиночный 4-значный дисплей, ПИД регулирование, релейный и ТТР выход, 1 аварийный выход, 100-240 В~ | 5320 | RU Д-KR.РА01.В.52993/24 | 1
| A1500001046R | A1500001046 | TEMPERATURE CONTROLLER | TC SERIES | TC4Y SERIES | TC4Y-N2N | 0 | TC4Y-N2N^0 | Температурный индикатор, DIN 72х36 мм, одиночный 4-значный дисплей, без управляющего выхода, без аварийного выхода, 24-48В=, 24В~ 50/60Гц | По запросу | RU C-KR.АЯ46.B.22579/21 | 1
| A1500001047R | A1500001047 | TEMPERATURE CONTROLLER | TC SERIES | TC4Y SERIES | TC4Y-N2R | 0 | TC4Y-N2R^0 |  | По запросу | RU C-KR.АЯ46.B.22579/21 | 1
| A1500001042R | A1500001042 | TEMPERATURE CONTROLLER | TC SERIES | TC4Y SERIES | TC4Y-N4N | 1 | TC4Y-N4N^1 | Температурный индикатор, DIN 72х36 мм, одиночный 4-значный дисплей, без управляющего выхода, без аварийного выхода, 100-240 В~ | По запросу | RU Д-KR.РА01.В.52993/24 | 1
| A1500001043R | H1500001097 | TEMPERATURE CONTROLLER | TC SERIES | TC4Y SERIES | TC4Y-N4R | 1 GL | TC4Y-N4R^1 GL | Температурный контроллер, 36x72 мм, одиночный 4-значный дисплей, ПИД регулирование, релейный и ТТР выход, без аварийного выхода, 100-240 В~ | 7480 | RU Д-KR.РА01.В.52993/24 | 1
| A1500001086R | A1500004551 | TEMPERATURE CONTROLLER | TCN SERIES | TCN4H SERIES | TCN4H-22R | 0(ENG) | TCN4H-22R^0(ENG) | Температурный контроллер, 1/8DIN, двойной 4-значный дисплей, ПИД регулирование, релейный и ТТР выход, 2 аварийных выхода, 24 В~,24-48В= | 5480 | RU C-KR.АЯ46.B.22579/21 | 1
| A1500001080R | A1500003932 | TEMPERATURE CONTROLLER | TCN SERIES | TCN4H SERIES | TCN4H-24R | 0(ENG) | TCN4H-24R^0(ENG) | Температурный контроллер, 1/8DIN, двойной 4-значный дисплей, ПИД регулирование, релейный и ТТР выход, 2 аварийных выхода, 100-240 В~ | 6380 | RU Д-KR.РА01.В.52993/24 | 1
| A1500001097R | A1500001097 | TEMPERATURE CONTROLLER | TCN SERIES | TCN4L SERIES | TCN4L-22R | 0 | TCN4L-22R^0 | Температурный контроллер, DIN W96 x H96мм, двойной 4-значный дисплей, ПИД регулирование, релейный и ТТР выход, 2 аварийных выхода, 24 В~,24-48В= | По запросу | RU C-KR.АЯ46.B.22579/21 | 1
| A1500001092R | A1500003929 | TEMPERATURE CONTROLLER | TCN SERIES | TCN4L SERIES | TCN4L-24R | 0(ENG) | TCN4L-24R^0(ENG) | Температурный контроллер, 1/4DIN, двойной 4-значный дисплей, ПИД регулирование, релейный и ТТР выход, 2 аварийных выхода, 100-240 В~ | 6940 | RU Д-KR.РА01.В.52993/24 | 1
| A1500001073R | A1500001073 | TEMPERATURE CONTROLLER | TCN SERIES | TCN4M SERIES | TCN4M-22R | 0 | TCN4M-22R^0 | Температурный контроллер, W72 x H72, Дойной дисплей, 4-разрядный, ПИД регулирование, Релейный и выход управления ТТР, 2 аварийных выхода, 24 В~, 24-48 В= | По запросу | RU C-KR.АЯ46.B.22579/21 | 1
| A1500001066R | A1500003933 | TEMPERATURE CONTROLLER | TCN SERIES | TCN4M SERIES | TCN4M-24R | 0(ENG) | TCN4M-24R^0(ENG) | Температурный контроллер, W72 x H72, Дойной дисплей, 4-разрядный, ПИД регулирование, Релейный и выход управления ТТР, 2 аварийных выхода, 100-240 В~ | 6380 | RU Д-KR.РА01.В.52993/24 | 1
| A1500001040R | A1500004530 | TEMPERATURE CONTROLLER | TCN SERIES | TCN4S SERIES | TCN4S-22R | 0(ENG) | TCN4S-22R^0(ENG) | Температурный контроллер, 1/16 DIN, двойной 4-значный дисплей, ПИД регулирование, релейный и ТТР выход, 2 аварийных выхода, 24В~/24-48В= | 6990 | RU C-KR.АЯ46.B.22579/21 | 1
| A1500001041R | A1500001041 | TEMPERATURE CONTROLLER | TCN SERIES | TCN4S SERIES | TCN4S-22R-P | 0 | TCN4S-22R-P^0 | Температурный контроллер, 1/16 DIN, двойной 4-значный дисплей, ПИД регулирование, релейный и ТТР выход, 2 аварийных выхода, штекерное соединение, 24В~/24-48В= | По запросу | RU C-KR.АЯ46.B.22579/21 | 1
| A1500003928R | A1500003928 | TEMPERATURE CONTROLLER | TCN SERIES | TCN4S SERIES | TCN4S-24R | 0(ENG) | TCN4S-24R^0(ENG) | Температурный контроллер, 1/16 DIN, двойной 4-значный дисплей, ПИД регулирование, релейный и ТТР выход, 2 аварийных выхода, 100-240 В~ | 3500 | RU Д-KR.РА01.В.52993/24 | 1
| A1500001034R | A1500001034 | TEMPERATURE CONTROLLER | TCN SERIES | TCN4S SERIES | TCN4S-24R-P | 0 | TCN4S-24R-P^0 | Температурный контроллер, 1/16 DIN, двойной 4-значный дисплей, ПИД регулирование, релейный и ТТР выход, 2 аварийных выхода, 100-240 В~, подключение через соединительные штекеры | По запросу | RU Д-KR.РА01.В.52993/24 | 1
| A1500002902R | A1500002902 | TEMPERATURE CONTROLLER | TEMPERATURE/HUMIDITY SENSOR | THD SERIES | THD-D1-C | 24VDC(N) | THD-D1-C^24VDC(N) | Датчик температуры и влажности, крепеж на трубу, 100 мм чувствительный элемент, выход 4-20 мА, 24В= | По запросу | RU Д-KR.РА03.В.78706/23 | 1
| A1500002904R | A1500002904 | TEMPERATURE CONTROLLER | TEMPERATURE/HUMIDITY SENSOR | THD SERIES | THD-D1-T | 24VDC(N) | THD-D1-T^24VDC(N) | Датчик температуры и влажности, крепеж на трубу, 100 мм чувствительный элемент, выход RS485 (MODBUS RTU), 24В= | 17620 | RU Д-KR.РА03.В.78706/23 | 1
| A1500002903R | A1500002903 | TEMPERATURE CONTROLLER | TEMPERATURE/HUMIDITY SENSOR | THD SERIES | THD-D1-V | 24VDC(N) | THD-D1-V^24VDC(N) | Датчик температуры и влажности, крепеж на трубу, 100 мм чувствительный элемент, 1-5В=, 24В= | По запросу | RU Д-KR.РА03.В.78706/23 | 1
| A1500002905R | A1500002905 | TEMPERATURE CONTROLLER | TEMPERATURE/HUMIDITY SENSOR | THD SERIES | THD-D2-C | 24VDC(N) | THD-D2-C^24VDC(N) |  | По запросу | RU Д-KR.РА03.В.78706/23 | 1
| A1500002907R | A1500002907 | TEMPERATURE CONTROLLER | TEMPERATURE/HUMIDITY SENSOR | THD SERIES | THD-D2-T | 24VDC(N) | THD-D2-T^24VDC(N) |  | По запросу | RU Д-KR.РА03.В.78706/23 | 1
| A1500002906R | A1500002906 | TEMPERATURE CONTROLLER | TEMPERATURE/HUMIDITY SENSOR | THD SERIES | THD-D2-V | 24VDC(N) | THD-D2-V^24VDC(N) |  | По запросу | RU Д-KR.РА03.В.78706/23 | 1
| A1500002896R | A1500002896 | TEMPERATURE CONTROLLER | TEMPERATURE/HUMIDITY SENSOR | THD SERIES | THD-DD1-C | 24VDC(N) | THD-DD1-C^24VDC(N) |  | По запросу | RU Д-KR.РА03.В.78706/23 | 1
| A1500002898R | A1500002898 | TEMPERATURE CONTROLLER | TEMPERATURE/HUMIDITY SENSOR | THD SERIES | THD-DD1-T | 24VDC(N) | THD-DD1-T^24VDC(N) | Датчик температуры и влажности, крепеж на трубу, 100 мм чувствительный элемент, 3-значный дисплей, выход RS485(MODBUS RTU), 24В= | По запросу | RU Д-KR.РА03.В.78706/23 | 1
| A1500002897R | A1500002897 | TEMPERATURE CONTROLLER | TEMPERATURE/HUMIDITY SENSOR | THD SERIES | THD-DD1-V | 24VDC(N) | THD-DD1-V^24VDC(N) |  | По запросу | RU Д-KR.РА03.В.78706/23 | 1
| A1500002899R | A1500002899 | TEMPERATURE CONTROLLER | TEMPERATURE/HUMIDITY SENSOR | THD SERIES | THD-DD2-C | 24VDC(N) | THD-DD2-C^24VDC(N) | Датчик температуры и влажности, монтаж:в трубе, с дисплеем, 200 мм чувствительный элемент, токовый выход 4-20мА, 24В= | По запросу | RU Д-KR.РА03.В.78706/23 | 1
| A1500002901R | A1500002901 | TEMPERATURE CONTROLLER | TEMPERATURE/HUMIDITY SENSOR | THD SERIES | THD-DD2-T | 24VDC(N) | THD-DD2-T^24VDC(N) | Датчик температуры и влажности, крепеж на трубу, 200 мм чувствительный элемент, 3-значный дисплей, выход RS485 (Modbus RTU), 24В=, 24В= | По запросу | RU Д-KR.РА03.В.78706/23 | 1
| A1500002900R | A1500002900 | TEMPERATURE CONTROLLER | TEMPERATURE/HUMIDITY SENSOR | THD SERIES | THD-DD2-V | 24VDC(N) | THD-DD2-V^24VDC(N) | Датчик температуры и влажности, крепеж на трубу, 200 мм чувствительный элемент, 3-значный дисплей, 1-5В=, 24В= | По запросу | RU Д-KR.РА03.В.78706/23 | 1
| A1500002920R | A1500002920 | TEMPERATURE CONTROLLER | TEMPERATURE/HUMIDITY SENSOR | THD SERIES | THD-R-C | 24VDC(N) | THD-R-C^24VDC(N) | Датчик температуры и влажности, комнатный тип, 24В=, выход 4-20 мА | По запросу | RU Д-KR.РА03.В.78706/23 | 1
| A1500000815R | A1500000815 | TEMPERATURE CONTROLLER | TEMPERATURE/HUMIDITY SENSOR | THD SERIES | THD-R-PT | RTD(PT100) | THD-R-PT^RTD(PT100) | Датчик температуры и влажности, комнатный тип, 24 В=, RTD(PT100), 0-50 C | 3200 | RU Д-KR.РА03.В.78706/23 | 1
| A1500002923R | A1500002923 | TEMPERATURE CONTROLLER | TEMPERATURE/HUMIDITY SENSOR | THD SERIES | THD-R-PT/C | 24VDC(N) | THD-R-PT/C^24VDC(N) | Датчик температуры и влажности, комнатный тип, 24 В=, RTD(PT100), DC4-20мА, 0-50 C | По запросу | RU Д-KR.РА03.В.78706/23 | 1
| A1500002922R | A1500002922 | TEMPERATURE CONTROLLER | TEMPERATURE/HUMIDITY SENSOR | THD SERIES | THD-R-T | 24VDC(N) | THD-R-T^24VDC(N) | Датчик температуры и влажности, комнатный тип, 24 В=, выход RS485 | 13990 | RU Д-KR.РА03.В.78706/23 | 1
| A1500002921R | A1500002921 | TEMPERATURE CONTROLLER | TEMPERATURE/HUMIDITY SENSOR | THD SERIES | THD-R-V | 24VDC(N) | THD-R-V^24VDC(N) | Датчик температуры и влажности, комнатный тип, без дисплея, чувствительный элемент внутри корпуса, выход по напряжению 1-5В=, Uпит. 24В= | По запросу | RU Д-KR.РА03.В.78706/23 | 1
| A1500002914R | A1500002914 | TEMPERATURE CONTROLLER | TEMPERATURE/HUMIDITY SENSOR | THD SERIES | THD-W1-C | 24VDC(N) | THD-W1-C^24VDC(N) | Датчик температуры и влажности, настенный крепеж, 100 мм чувствительный элемент, токовый выход 4-20мА, 24В= | 16690 | RU Д-KR.РА03.В.78706/23 | 1
| A1500002916R | A1500002916 | TEMPERATURE CONTROLLER | TEMPERATURE/HUMIDITY SENSOR | THD SERIES | THD-W1-T | 24VDC(N) | THD-W1-T^24VDC(N) | Датчик температуры и влажности, настенный крепеж, 100 мм чувствительный элемент, выход RS485 (MODBUS RTU), 24В= | По запросу | RU Д-KR.РА03.В.78706/23 | 1
| A1500002915R | A1500002915 | TEMPERATURE CONTROLLER | TEMPERATURE/HUMIDITY SENSOR | THD SERIES | THD-W1-V | 24VDC(N) | THD-W1-V^24VDC(N) | Датчик температуры и влажности, настенный крепеж, 100 мм чувствительный элемент, 1-5В=, 24В= | По запросу | RU Д-KR.РА03.В.78706/23 | 1
| A1500002917R | A1500002917 | TEMPERATURE CONTROLLER | TEMPERATURE/HUMIDITY SENSOR | THD SERIES | THD-W2-C | 24VDC(N) | THD-W2-C^24VDC(N) |  | По запросу | RU Д-KR.РА03.В.78706/23 | 1
| A1500002919R | A1500002919 | TEMPERATURE CONTROLLER | TEMPERATURE/HUMIDITY SENSOR | THD SERIES | THD-W2-T | 24VDC(N) | THD-W2-T^24VDC(N) | Датчик температуры и влажности, настенный крепеж, 200 мм чувствительный элемент, выход RS485 (MODBUS RTU), 24В= | По запросу | RU Д-KR.РА03.В.78706/23 | 1
| A1500002918R | A1500002918 | TEMPERATURE CONTROLLER | TEMPERATURE/HUMIDITY SENSOR | THD SERIES | THD-W2-V | 24VDC(N) | THD-W2-V^24VDC(N) | Датчик температуры и влажности, настенный крепеж, 200 мм чувствительный элемент, 1-5В=, 24В= | По запросу | RU Д-KR.РА03.В.78706/23 | 1
| A1500002908R | A1500002908 | TEMPERATURE CONTROLLER | TEMPERATURE/HUMIDITY SENSOR | THD SERIES | THD-WD1-C | 24VDC(N) | THD-WD1-C^24VDC(N) | Датчик температуры и влажности, настенный крепеж, 100 мм чувствительный элемент, 3-значный дисплей, выход 4-20 мА, 24В= | 18410 | RU Д-KR.РА03.В.78706/23 | 1
| A1500002910R | A1500002910 | TEMPERATURE CONTROLLER | TEMPERATURE/HUMIDITY SENSOR | THD SERIES | THD-WD1-T | 24VDC(N) | THD-WD1-T^24VDC(N) | Датчик температуры и влажности, настенный крепеж, 100 мм чувствительный элемент, 3-значный дисплей, выход RS485 (Modbus RTU), 24В=, 24В= | 19400 | RU Д-KR.РА03.В.78706/23 | 1
| A1500002909R | A1500002909 | TEMPERATURE CONTROLLER | TEMPERATURE/HUMIDITY SENSOR | THD SERIES | THD-WD1-V | 24VDC(N) | THD-WD1-V^24VDC(N) |  | По запросу | RU Д-KR.РА03.В.78706/23 | 1
| A1500002911R | A1500002911 | TEMPERATURE CONTROLLER | TEMPERATURE/HUMIDITY SENSOR | THD SERIES | THD-WD2-C | 24VDC(N) | THD-WD2-C^24VDC(N) |  | По запросу | RU Д-KR.РА03.В.78706/23 | 1
| A1500002913R | A1500002913 | TEMPERATURE CONTROLLER | TEMPERATURE/HUMIDITY SENSOR | THD SERIES | THD-WD2-T | 24VDC(N) | THD-WD2-T^24VDC(N) | Датчик температуры и влажности, крепеж на стену, 200 мм чувствительный элемент, 3-значный дисплей, выход RS485 (Modbus RTU), 24В=, 24В= | По запросу | RU Д-KR.РА03.В.78706/23 | 1
| A1500002912R | A1500002912 | TEMPERATURE CONTROLLER | TEMPERATURE/HUMIDITY SENSOR | THD SERIES | THD-WD2-V | 24VDC(N) | THD-WD2-V^24VDC(N) | Датчик температуры и влажности, крепеж на стену, 200 мм чувствительный элемент, 3-значный дисплей, выход по напряжению 1-5В=, Uпит. 24В= | По запросу | RU Д-KR.РА03.В.78706/23 | 1
| A1500001743R | A1100001307 | TEMPERATURE CONTROLLER | TK SERIES | TK4H SERIES | TK4H-12CC | 2(ENG) | TK4H-12CC^2(ENG) |  | 12010 | RU C-KR.АЯ46.B.22579/21 | 1
| A1500001741R | A1100001308 | TEMPERATURE CONTROLLER | TK SERIES | TK4H SERIES | TK4H-12CN | 2(ENG) | TK4H-12CN^2(ENG) |  | 10610 | RU C-KR.АЯ46.B.22579/21 | 1
| A1500001742R | A1100001309 | TEMPERATURE CONTROLLER | TK SERIES | TK4H SERIES | TK4H-12CR | 2(ENG) | TK4H-12CR^2(ENG) |  | 12010 | RU C-KR.АЯ46.B.22579/21 | 1
| A1500001740R | A1100001310 | TEMPERATURE CONTROLLER | TK SERIES | TK4H SERIES | TK4H-12RC | 2(ENG) | TK4H-12RC^2(ENG) | Температурный контроллер, DIN 48х96 мм, 1 аварийный выход, релейный выход 1, токовый или ТТР выход 2, питание 24-48 В=, 24 В~ | 12010 | RU C-KR.АЯ46.B.22579/21 | 1
| A1500001738R | A1100001311 | TEMPERATURE CONTROLLER | TK SERIES | TK4H SERIES | TK4H-12RN | 2(ENG) | TK4H-12RN^2(ENG) |  | 10610 | RU C-KR.АЯ46.B.22579/21 | 1
| A1500001739R | A1100001312 | TEMPERATURE CONTROLLER | TK SERIES | TK4H SERIES | TK4H-12RR | 2(ENG) | TK4H-12RR^2(ENG) |  | 12010 | RU C-KR.АЯ46.B.22579/21 | 1
| A1500001724R | A1100001313 | TEMPERATURE CONTROLLER | TK SERIES | TK4H SERIES | TK4H-14CC | 2(ENG) | TK4H-14CC^2(ENG) | Температурный контроллер, DIN 48х96 мм, 1 аварийный выход, токовый или ТТР выход 1, токовый или ТТР выход 2, 100-240В~ | 11260 | RU С-KR.АЯ46.В.22547/21 | 1
| A1500001649R | A1100001314 | TEMPERATURE CONTROLLER | TK SERIES | TK4H SERIES | TK4H-14CN | 2(ENG) | TK4H-14CN^2(ENG) | Температурный контроллер, DIN 48х96 мм, 1 аварийный выход, токовый или ТТР выход, 100-240В~ | 9850 | RU С-KR.АЯ46.В.22547/21 | 1
| A1500001686R | A1500004531 | TEMPERATURE CONTROLLER | TK SERIES | TK4H SERIES | TK4H-14CR | 2(ENG) | TK4H-14CR^2(ENG) | Температурный контроллер, DIN 48х96 мм, 1 аварийный выход, токовый или ТТР выход 1, релейный контактный выход 2, 100-240В~ | 10550 | RU С-KR.АЯ46.В.22547/21 | 1
| A1500001698R | A1100001315 | TEMPERATURE CONTROLLER | TK SERIES | TK4H SERIES | TK4H-14RC | 2(ENG) | TK4H-14RC^2(ENG) | Температурный контроллер, DIN 48х96 мм, 1 аварийный выход, 1 релейный контактный выход, токовый или ТТР выход 2, 100-240В~ | 11260 | RU С-KR.АЯ46.В.22547/21 | 1
| A1500001622R | A1100001316 | TEMPERATURE CONTROLLER | TK SERIES | TK4H SERIES | TK4H-14RN | 2(ENG) | TK4H-14RN^2(ENG) | Температурный контроллер, DIN 48х96 мм, 1 аварийный выход, релейный контактный выход, 100-240В~ | 9850 | RU С-KR.АЯ46.В.22547/21 | 1
| A1500001661R | A1500004539 | TEMPERATURE CONTROLLER | TK SERIES | TK4H SERIES | TK4H-14RR | 2(ENG) | TK4H-14RR^2(ENG) | Температурный контроллер, DIN 48х96 мм, 1 аварийный выход,1 релейный контактный выход, релейный контактный выход 2, 100-240В~ | 11260 | RU С-KR.АЯ46.В.22547/21 | 1
| A1500001710R | A1100001317 | TEMPERATURE CONTROLLER | TK SERIES | TK4H SERIES | TK4H-14SC | 2(ENG) | TK4H-14SC^2(ENG) |  | 11260 | RU С-KR.АЯ46.В.22547/21 | 1
| A1500001636R | A1100001318 | TEMPERATURE CONTROLLER | TK SERIES | TK4H SERIES | TK4H-14SN | 2(ENG) | TK4H-14SN^2(ENG) | Температурный контроллер, DIN 48х96 мм, 1 аварийный выход, твердотельный выход с фазовым управлением, 100-240В~ | 9850 | RU С-KR.АЯ46.В.22547/21 | 1
| A1500001674R | A1100001319 | TEMPERATURE CONTROLLER | TK SERIES | TK4H SERIES | TK4H-14SR | 2(ENG) | TK4H-14SR^2(ENG) | Температурный контроллер, DIN 48х96 мм, 1 аварийный выход,1 твердотельный выход с фазовым управлением, релейный контактный выход 2, 100-240В~ | 11260 | RU С-KR.АЯ46.В.22547/21 | 1
| A1500001749R | A1100001320 | TEMPERATURE CONTROLLER | TK SERIES | TK4H SERIES | TK4H-22CC | 2(ENG) | TK4H-22CC^2(ENG) |  | 13020 | RU C-KR.АЯ46.B.22579/21 | 1
| A1500001747R | A1100001321 | TEMPERATURE CONTROLLER | TK SERIES | TK4H SERIES | TK4H-22CN | 2(ENG) | TK4H-22CN^2(ENG) |  | 11620 | RU C-KR.АЯ46.B.22579/21 | 1
| A1500001748R | A1100001322 | TEMPERATURE CONTROLLER | TK SERIES | TK4H SERIES | TK4H-22CR | 2(ENG) | TK4H-22CR^2(ENG) |  | 13020 | RU C-KR.АЯ46.B.22579/21 | 1
| A1500001746R | A1100001323 | TEMPERATURE CONTROLLER | TK SERIES | TK4H SERIES | TK4H-22RC | 2(ENG) | TK4H-22RC^2(ENG) |  | 13020 | RU C-KR.АЯ46.B.22579/21 | 1
| A1500001744R | A1100001324 | TEMPERATURE CONTROLLER | TK SERIES | TK4H SERIES | TK4H-22RN | 2(ENG) | TK4H-22RN^2(ENG) |  | 11620 | RU C-KR.АЯ46.B.22579/21 | 1
| A1500001745R | A1100001325 | TEMPERATURE CONTROLLER | TK SERIES | TK4H SERIES | TK4H-22RR | 2(ENG) | TK4H-22RR^2(ENG) |  | 13020 | RU C-KR.АЯ46.B.22579/21 | 1
| A1500001727R | A1100001326 | TEMPERATURE CONTROLLER | TK SERIES | TK4H SERIES | TK4H-24CC | 2(ENG) | TK4H-24CC^2(ENG) | Температурный контроллер, DIN 48х96 мм, 2 аварийный выход, токовый или ТТР выход 1, токовый или ТТР выход 2, 100-240В~ | 12270 | RU С-KR.АЯ46.В.22547/21 | 1
| A1500001651R | A1500004552 | TEMPERATURE CONTROLLER | TK SERIES | TK4H SERIES | TK4H-24CN | 2(ENG) | TK4H-24CN^2(ENG) | Температурный контроллер, DIN 48х96 мм, 2 аварийный выход, токовый или ТТР выход, 100-240В~ | 10860 | RU С-KR.АЯ46.В.22547/21 | 1
| A1500001688R | A1500004553 | TEMPERATURE CONTROLLER | TK SERIES | TK4H SERIES | TK4H-24CR | 2(ENG) | TK4H-24CR^2(ENG) | Температурный контроллер, DIN 48х96 мм, 2 аварийный выход, токовый или ТТР выход 1, релейный контактный выход 2, 100-240В~ | 12270 | RU С-KR.АЯ46.В.22547/21 | 1
| A1500001700R | A1100001327 | TEMPERATURE CONTROLLER | TK SERIES | TK4H SERIES | TK4H-24RC | 2(ENG) | TK4H-24RC^2(ENG) | Температурный контроллер, DIN 48х96 мм, 2 аварийный выход,1 релейный контактный выход, токовый или ТТР выход 2, 100-240В~ | 12270 | RU С-KR.АЯ46.В.22547/21 | 1
| A1500001624R | A1100001328 | TEMPERATURE CONTROLLER | TK SERIES | TK4H SERIES | TK4H-24RN | 2(ENG) | TK4H-24RN^2(ENG) | Температурный контроллер, DIN 48х96 мм, 2 аварийный выход, релейный контактный выход, 100-240В~ | 10860 | RU С-KR.АЯ46.В.22547/21 | 1
| A1500001663R | A1500004554 | TEMPERATURE CONTROLLER | TK SERIES | TK4H SERIES | TK4H-24RR | 2(ENG) | TK4H-24RR^2(ENG) | Температурный контроллер, DIN 48х96 мм, 2 аварийный выход,1 релейный контактный выход, релейный контактный выход 2, 100-240В~ | 12270 | RU С-KR.АЯ46.В.22547/21 | 1
| A1500001713R | A1100001329 | TEMPERATURE CONTROLLER | TK SERIES | TK4H SERIES | TK4H-24SC | 2(ENG) | TK4H-24SC^2(ENG) | Температурный контроллер, DIN 48х96 мм, 2 аварийный выход,1 твердотельный выход с фазовым управлением, токовый или ТТР выход 2, 100-240В~ | 12270 | RU С-KR.АЯ46.В.22547/21 | 1
| A1500001638R | A1100001330 | TEMPERATURE CONTROLLER | TK SERIES | TK4H SERIES | TK4H-24SN | 2(ENG) | TK4H-24SN^2(ENG) | Температурный контроллер, DIN 48х96 мм, 2 аварийный выход, твердотельный выход с фазовым управлением, 100-240В~ | 10860 | RU С-KR.АЯ46.В.22547/21 | 1
| A1500001676R | A1100001331 | TEMPERATURE CONTROLLER | TK SERIES | TK4H SERIES | TK4H-24SR | 2(ENG) | TK4H-24SR^2(ENG) | Температурный контроллер, DIN 48х96 мм, 2 аварийный выход,1 твердотельный выход с фазовым управлением, релейный контактный выход 2, 100-240В~ | 12270 | RU С-KR.АЯ46.В.22547/21 | 1
| A1500001767R | A1100001332 | TEMPERATURE CONTROLLER | TK SERIES | TK4H SERIES | TK4H-A2CC | 2(ENG) | TK4H-A2CC^2(ENG) |  | 14040 | RU C-KR.АЯ46.B.22579/21 | 1
| A1500001765R | A1100001333 | TEMPERATURE CONTROLLER | TK SERIES | TK4H SERIES | TK4H-A2CN | 2(ENG) | TK4H-A2CN^2(ENG) |  | 12630 | RU C-KR.АЯ46.B.22579/21 | 1
| A1500001766R | A1100001334 | TEMPERATURE CONTROLLER | TK SERIES | TK4H SERIES | TK4H-A2CR | 2(ENG) | TK4H-A2CR^2(ENG) |  | 14040 | RU C-KR.АЯ46.B.22579/21 | 1
| A1500001764R | A1100001335 | TEMPERATURE CONTROLLER | TK SERIES | TK4H SERIES | TK4H-A2RC | 2(ENG) | TK4H-A2RC^2(ENG) |  | 14040 | RU C-KR.АЯ46.B.22579/21 | 1
| A1500001762R | A1100001336 | TEMPERATURE CONTROLLER | TK SERIES | TK4H SERIES | TK4H-A2RN | 2(ENG) | TK4H-A2RN^2(ENG) |  | 12630 | RU C-KR.АЯ46.B.22579/21 | 1
| A1500001763R | A1100001337 | TEMPERATURE CONTROLLER | TK SERIES | TK4H SERIES | TK4H-A2RR | 2(ENG) | TK4H-A2RR^2(ENG) |  | 14040 | RU C-KR.АЯ46.B.22579/21 | 1
| A1500001734R | A1100001338 | TEMPERATURE CONTROLLER | TK SERIES | TK4H SERIES | TK4H-A4CC | 2(ENG) | TK4H-A4CC^2(ENG) | Температурный контроллер, DIN 48х96 мм, 2 аварийных выхода и передача текущего значения, токовый или ТТР выход 1, токовый или ТТР выход 2, 100-240В~ | 13280 | RU С-KR.АЯ46.В.22547/21 | 1
| A1500001657R | A1100001339 | TEMPERATURE CONTROLLER | TK SERIES | TK4H SERIES | TK4H-A4CN | 2(ENG) | TK4H-A4CN^2(ENG) | Температурный контроллер, DIN 48х96 мм, 2 аварийных выхода и передача текущего значения, токовый или ТТР выход, 100-240В~ | 11880 | RU С-KR.АЯ46.В.22547/21 | 1
| A1500001694R | A1100001340 | TEMPERATURE CONTROLLER | TK SERIES | TK4H SERIES | TK4H-A4CR | 2(ENG) | TK4H-A4CR^2(ENG) | Температурный контроллер, DIN 48х96 мм, 2 аварийных выхода и передача текущего значения, токовый или ТТР выход 1, релейный контактный выход 2, 100-240В~ | 13280 | RU С-KR.АЯ46.В.22547/21 | 1
| A1500001706R | A1100001341 | TEMPERATURE CONTROLLER | TK SERIES | TK4H SERIES | TK4H-A4RC | 2(ENG) | TK4H-A4RC^2(ENG) | Температурный контроллер, DIN 48х96 мм, 2 аварийных выхода и передача текущего значения, 1-й выход: релейный, 2-й выход: токовый + ТТР, 100-240В~ | 13280 | RU С-KR.АЯ46.В.22547/21 | 1
| A1500001632R | A1100001342 | TEMPERATURE CONTROLLER | TK SERIES | TK4H SERIES | TK4H-A4RN | 2(ENG) | TK4H-A4RN^2(ENG) | Температурный контроллер, DIN 48х96 мм, 2 аварийных выхода и передача текущего значения, релейный контактный выход, 100-240В~ | 11880 | RU С-KR.АЯ46.В.22547/21 | 1
| A1500001670R | A1100001343 | TEMPERATURE CONTROLLER | TK SERIES | TK4H SERIES | TK4H-A4RR | 2(ENG) | TK4H-A4RR^2(ENG) | Температурный контроллер, DIN 48х96 мм, 2 аварийных выхода и передача текущего значения, 1 релейный контактный выход, релейный контактный выход 2, 100-240В~ | 13280 | RU С-KR.АЯ46.В.22547/21 | 1
| A1500001719R | A1100001344 | TEMPERATURE CONTROLLER | TK SERIES | TK4H SERIES | TK4H-A4SC | 2(ENG) | TK4H-A4SC^2(ENG) | Температурный контроллер, DIN 48х96 мм, 2 аварийных выхода и передача текущего значения, 1 твердотельный выход с фазовым управлением, токовый или ТТР выход 2, 100-240В~ | 13280 | RU С-KR.АЯ46.В.22547/21 | 1
| A1500001645R | A1100001345 | TEMPERATURE CONTROLLER | TK SERIES | TK4H SERIES | TK4H-A4SN | 2(ENG) | TK4H-A4SN^2(ENG) |  | 11880 | RU С-KR.АЯ46.В.22547/21 | 1
| A1500001682R | A1100001346 | TEMPERATURE CONTROLLER | TK SERIES | TK4H SERIES | TK4H-A4SR | 2(ENG) | TK4H-A4SR^2(ENG) | Температурный контроллер, DIN 48х96 мм, 2 аварийных выхода и передача текущего значения, 1 твердотельный выход с фазовым управлением, релейный контактный выход 2, 100-240В~ | 13280 | RU С-KR.АЯ46.В.22547/21 | 1
| A1500001773R | A1100001347 | TEMPERATURE CONTROLLER | TK SERIES | TK4H SERIES | TK4H-B2CC | 2(ENG) | TK4H-B2CC^2(ENG) |  | 14830 | RU C-KR.АЯ46.B.22579/21 | 1
| A1500001771R | A1100001348 | TEMPERATURE CONTROLLER | TK SERIES | TK4H SERIES | TK4H-B2CN | 2(ENG) | TK4H-B2CN^2(ENG) | Температурный контроллер, DIN 48х96 мм, 2 аварийных выхода, RS485, токовый или ТТР выход, 24VAC 50/60Hz, 24-48VDC | 13420 | RU C-KR.АЯ46.B.22579/21 | 1
| A1500001772R | A1100001349 | TEMPERATURE CONTROLLER | TK SERIES | TK4H SERIES | TK4H-B2CR | 2(ENG) | TK4H-B2CR^2(ENG) |  | 14830 | RU C-KR.АЯ46.B.22579/21 | 1
| A1500001770R | A1100001350 | TEMPERATURE CONTROLLER | TK SERIES | TK4H SERIES | TK4H-B2RC | 2(ENG) | TK4H-B2RC^2(ENG) |  | 14830 | RU C-KR.АЯ46.B.22579/21 | 1
| A1500001768R | A1100001351 | TEMPERATURE CONTROLLER | TK SERIES | TK4H SERIES | TK4H-B2RN | 2(ENG) | TK4H-B2RN^2(ENG) |  | 13420 | RU C-KR.АЯ46.B.22579/21 | 1
| A1500001769R | A1100001352 | TEMPERATURE CONTROLLER | TK SERIES | TK4H SERIES | TK4H-B2RR | 2(ENG) | TK4H-B2RR^2(ENG) |  | 14830 | RU C-KR.АЯ46.B.22579/21 | 1
| A1500001736R | A1100001353 | TEMPERATURE CONTROLLER | TK SERIES | TK4H SERIES | TK4H-B4CC | 2(ENG) | TK4H-B4CC^2(ENG) | Температурный контроллер, DIN 48х96 мм, 2 аварийный выход+RS485, токовый или ТТР выход 1, токовый или ТТР выход 2, 100-240В~ | 14070 | RU С-KR.АЯ46.В.22547/21 | 1
| A1500001659R | A1100001354 | TEMPERATURE CONTROLLER | TK SERIES | TK4H SERIES | TK4H-B4CN | 2(ENG) | TK4H-B4CN^2(ENG) | Температурный контроллер, DIN 48х96 мм, 2 аварийный выход+RS485, токовый или ТТР выход, 100-240В~ | 12670 | RU С-KR.АЯ46.В.22547/21 | 1
| A1500001696R | A1100001355 | TEMPERATURE CONTROLLER | TK SERIES | TK4H SERIES | TK4H-B4CR | 2(ENG) | TK4H-B4CR^2(ENG) | Температурный контроллер, DIN 48х96 мм, 2 аварийный выход+RS485, токовый или ТТР выход 1, релейный контактный выход 2, 100-240В~ | 14070 | RU С-KR.АЯ46.В.22547/21 | 1
| A1500001708R | A1100001356 | TEMPERATURE CONTROLLER | TK SERIES | TK4H SERIES | TK4H-B4RC | 2(ENG) | TK4H-B4RC^2(ENG) | Температурный контроллер, DIN 48х96 мм, 2 аварийный выход+RS485, 1 релейный контактный выход, токовый или ТТР выход 2, 100-240В~ | 14070 | RU С-KR.АЯ46.В.22547/21 | 1
| A1500001634R | A1100001357 | TEMPERATURE CONTROLLER | TK SERIES | TK4H SERIES | TK4H-B4RN | 2(ENG) | TK4H-B4RN^2(ENG) | Температурный контроллер, DIN 48х96 мм, 2 аварийный выход+RS485, релейный контактный выход, 100-240В~ | 12670 | RU С-KR.АЯ46.В.22547/21 | 1
| A1500001672R | A1500004555 | TEMPERATURE CONTROLLER | TK SERIES | TK4H SERIES | TK4H-B4RR | 2(ENG) | TK4H-B4RR^2(ENG) | Температурный контроллер, DIN 48х96 мм, 2 аварийный выход+RS485, 1 релейный контактный выход, релейный контактный выход 2, 100-240В~ | 14070 | RU С-KR.АЯ46.В.22547/21 | 1
| A1500001722R | A1100001358 | TEMPERATURE CONTROLLER | TK SERIES | TK4H SERIES | TK4H-B4SC | 2(ENG) | TK4H-B4SC^2(ENG) |  | 14070 | RU С-KR.АЯ46.В.22547/21 | 1
| A1500001647R | A1100001359 | TEMPERATURE CONTROLLER | TK SERIES | TK4H SERIES | TK4H-B4SN | 2(ENG) | TK4H-B4SN^2(ENG) | Температурный контроллер, DIN 48х96 мм, 2 аварийный выход+RS485, твердотельный выход с фазовым управлением, 100-240В~ | 12670 | RU С-KR.АЯ46.В.22547/21 | 1
| A1500001737R | A1100001360 | TEMPERATURE CONTROLLER | TK SERIES | TK4H SERIES | TK4H-B4SR | 2(ENG) | TK4H-B4SR^2(ENG) | Температурный контроллер, DIN 48х96 мм, 2 аварийный выход+RS485, 1 твердотельный выход с фазовым управлением, релейный контактный выход 2, 100-240В~ | 14070 | RU С-KR.АЯ46.В.22547/21 | 1
| A1500001755R | A1100001361 | TEMPERATURE CONTROLLER | TK SERIES | TK4H SERIES | TK4H-R2CC | 2(ENG) | TK4H-R2CC^2(ENG) |  | 13020 | RU C-KR.АЯ46.B.22579/21 | 1
| A1500001753R | A1100001362 | TEMPERATURE CONTROLLER | TK SERIES | TK4H SERIES | TK4H-R2CN | 2(ENG) | TK4H-R2CN^2(ENG) |  | 11620 | RU C-KR.АЯ46.B.22579/21 | 1
| A1500001754R | A1100001363 | TEMPERATURE CONTROLLER | TK SERIES | TK4H SERIES | TK4H-R2CR | 2(ENG) | TK4H-R2CR^2(ENG) |  | 13020 | RU C-KR.АЯ46.B.22579/21 | 1
| A1500001752R | A1100001364 | TEMPERATURE CONTROLLER | TK SERIES | TK4H SERIES | TK4H-R2RC | 2(ENG) | TK4H-R2RC^2(ENG) |  | 13020 | RU C-KR.АЯ46.B.22579/21 | 1
| A1500001750R | A1100001365 | TEMPERATURE CONTROLLER | TK SERIES | TK4H SERIES | TK4H-R2RN | 2(ENG) | TK4H-R2RN^2(ENG) |  | 11620 | RU C-KR.АЯ46.B.22579/21 | 1
| A1500001751R | A1100001366 | TEMPERATURE CONTROLLER | TK SERIES | TK4H SERIES | TK4H-R2RR | 2(ENG) | TK4H-R2RR^2(ENG) |  | 13020 | RU C-KR.АЯ46.B.22579/21 | 1
| A1500001729R | A1100001367 | TEMPERATURE CONTROLLER | TK SERIES | TK4H SERIES | TK4H-R4CC | 2(ENG) | TK4H-R4CC^2(ENG) | Температурный контроллер, DIN 48х96 мм, 1 аварийный выход+передача текущего значения, токовый или ТТР выход 1, токовый или ТТР выход 2, 100-240В~ | 12270 | RU С-KR.АЯ46.В.22547/21 | 1
| A1500001653R | A1100001368 | TEMPERATURE CONTROLLER | TK SERIES | TK4H SERIES | TK4H-R4CN | 2(ENG) | TK4H-R4CN^2(ENG) | Температурный контроллер, DIN 48х96 мм, 1 аварийный выход+передача текущего значения, токовый или ТТР выход, 100-240В~ | 10860 | RU С-KR.АЯ46.В.22547/21 | 1
| A1500001690R | A1100001369 | TEMPERATURE CONTROLLER | TK SERIES | TK4H SERIES | TK4H-R4CR | 2(ENG) | TK4H-R4CR^2(ENG) | Температурный контроллер, DIN 48х96 мм, 1 аварийный выход+передача текущего значения, токовый или ТТР выход 1, релейный контактный выход 2, 100-240В~ | 12270 | RU С-KR.АЯ46.В.22547/21 | 1
| A1500001702R | A1100001370 | TEMPERATURE CONTROLLER | TK SERIES | TK4H SERIES | TK4H-R4RC | 2(ENG) | TK4H-R4RC^2(ENG) | Температурный контроллер, DIN 48х96 мм, 1 аварийный выход+передача текущего значения, 1 релейный контактный выход, токовый или ТТР выход 2, 100-240В~ | 12270 | RU С-KR.АЯ46.В.22547/21 | 1
| A1500001627R | A1100001371 | TEMPERATURE CONTROLLER | TK SERIES | TK4H SERIES | TK4H-R4RN | 2(ENG) | TK4H-R4RN^2(ENG) | Температурный контроллер, DIN 48х96 мм, 1 аварийный выход+передача текущего значения, релейный контактный выход, 100-240В~ | 10860 | RU С-KR.АЯ46.В.22547/21 | 1
| A1500001666R | A1100001372 | TEMPERATURE CONTROLLER | TK SERIES | TK4H SERIES | TK4H-R4RR | 2(ENG) | TK4H-R4RR^2(ENG) | Температурный контроллер, DIN 48х96 мм, 1 аварийный выход+передача текущего значения, 1 релейный контактный выход, релейный контактный выход 2, 100-240В~ | 12270 | RU С-KR.АЯ46.В.22547/21 | 1
| A1500001715R | A1100001373 | TEMPERATURE CONTROLLER | TK SERIES | TK4H SERIES | TK4H-R4SC | 2(ENG) | TK4H-R4SC^2(ENG) | Температурный контроллер, DIN 48х96 мм, 1 аварийный выход+передача текущего значения, 1 твердотельный выход с фазовым управлением, токовый или ТТР выход 2, 100-240В~ | 12270 | RU С-KR.АЯ46.В.22547/21 | 1
| A1500001640R | A1100001374 | TEMPERATURE CONTROLLER | TK SERIES | TK4H SERIES | TK4H-R4SN | 2(ENG) | TK4H-R4SN^2(ENG) | Температурный контроллер, DIN 48х96 мм, 1 аварийный выход+передача текущего значения, твердотельный выход с фазовым управлением, 100-240В~ | 10860 | RU С-KR.АЯ46.В.22547/21 | 1
| A1500001678R | A1100001375 | TEMPERATURE CONTROLLER | TK SERIES | TK4H SERIES | TK4H-R4SR | 2(ENG) | TK4H-R4SR^2(ENG) | Температурный контроллер, DIN 48х96 мм, 1 аварийный выход+передача текущего значения, 1 твердотельный выход с фазовым управлением, релейный контактный выход 2, 100-240В~ | 12270 | RU С-KR.АЯ46.В.22547/21 | 1
| A1500001761R | A1100001376 | TEMPERATURE CONTROLLER | TK SERIES | TK4H SERIES | TK4H-T2CC | 2(ENG) | TK4H-T2CC^2(ENG) |  | 14040 | RU C-KR.АЯ46.B.22579/21 | 1
| A1500001759R | A1100001377 | TEMPERATURE CONTROLLER | TK SERIES | TK4H SERIES | TK4H-T2CN | 2(ENG) | TK4H-T2CN^2(ENG) |  | 12630 | RU C-KR.АЯ46.B.22579/21 | 1
| A1500001760R | A1100001378 | TEMPERATURE CONTROLLER | TK SERIES | TK4H SERIES | TK4H-T2CR | 2(ENG) | TK4H-T2CR^2(ENG) |  | 14040 | RU C-KR.АЯ46.B.22579/21 | 1
| A1500001758R | A1100001379 | TEMPERATURE CONTROLLER | TK SERIES | TK4H SERIES | TK4H-T2RC | 2(ENG) | TK4H-T2RC^2(ENG) |  | 14040 | RU C-KR.АЯ46.B.22579/21 | 1
| A1500001756R | A1100001380 | TEMPERATURE CONTROLLER | TK SERIES | TK4H SERIES | TK4H-T2RN | 2(ENG) | TK4H-T2RN^2(ENG) |  | 12630 | RU C-KR.АЯ46.B.22579/21 | 1
| A1500001757R | A1100001381 | TEMPERATURE CONTROLLER | TK SERIES | TK4H SERIES | TK4H-T2RR | 2(ENG) | TK4H-T2RR^2(ENG) |  | 14040 | RU C-KR.АЯ46.B.22579/21 | 1
| A1500001731R | A1100001382 | TEMPERATURE CONTROLLER | TK SERIES | TK4H SERIES | TK4H-T4CC | 2(ENG) | TK4H-T4CC^2(ENG) | Температурный контроллер, DIN 48х96 мм, 1 аварийный выход+RS485, токовый или ТТР выход 1, токовый или ТТР выход 2, 100-240В~ | 13280 | RU С-KR.АЯ46.В.22547/21 | 1
| A1500001655R | A1500004532 | TEMPERATURE CONTROLLER | TK SERIES | TK4H SERIES | TK4H-T4CN | 2(ENG) | TK4H-T4CN^2(ENG) | Температурный контроллер, DIN 48х96 мм, 1 аварийный выход, выход RS485, токовый или ТТР выход, 100-240В~ | 11120 | RU С-KR.АЯ46.В.22547/21 | 1
| A1500001692R | A1100001383 | TEMPERATURE CONTROLLER | TK SERIES | TK4H SERIES | TK4H-T4CR | 2(ENG) | TK4H-T4CR^2(ENG) | Температурный контроллер, DIN 48х96 мм, 1 аварийный выход+RS485, токовый или ТТР выход 1, релейный контактный выход 2, 100-240В~ | 13280 | RU С-KR.АЯ46.В.22547/21 | 1
| A1500001704R | A1100001384 | TEMPERATURE CONTROLLER | TK SERIES | TK4H SERIES | TK4H-T4RC | 2(ENG) | TK4H-T4RC^2(ENG) | Температурный контроллер, DIN 48х96 мм, 1 аварийный выход+RS485, 1 релейный контактный выход, токовый или ТТР выход 2, 100-240В~ | 13280 | RU С-KR.АЯ46.В.22547/21 | 1
| A1500001630R | A1100001385 | TEMPERATURE CONTROLLER | TK SERIES | TK4H SERIES | TK4H-T4RN | 2(ENG) | TK4H-T4RN^2(ENG) | Температурный контроллер, DIN 48х96 мм, 1 аварийный выход+RS485, релейный контактный выход, 100-240В~ | 11880 | RU С-KR.АЯ46.В.22547/21 | 1
| A1500001668R | A1100001386 | TEMPERATURE CONTROLLER | TK SERIES | TK4H SERIES | TK4H-T4RR | 2(ENG) | TK4H-T4RR^2(ENG) | Температурный контроллер, с ПИД-регулированием, 4 разряда, 48x96мм, 100…240V AC, выход 1: реле, выход 2: реле, доп. выходы: 1 аварийный + RS485 | 13280 | RU С-KR.АЯ46.В.22547/21 | 1
| A1500001717R | A1100001387 | TEMPERATURE CONTROLLER | TK SERIES | TK4H SERIES | TK4H-T4SC | 2(ENG) | TK4H-T4SC^2(ENG) |  | 13280 | RU С-KR.АЯ46.В.22547/21 | 1
| A1500001642R | A1100001388 | TEMPERATURE CONTROLLER | TK SERIES | TK4H SERIES | TK4H-T4SN | 2(ENG) | TK4H-T4SN^2(ENG) | Температурный контроллер, DIN48х96 мм, 1 аварийный выход+RS485, твердотельный выход с фазовым управлением, 100-240В~ | 11880 | RU С-KR.АЯ46.В.22547/21 | 1
| A1500001680R | A1100001389 | TEMPERATURE CONTROLLER | TK SERIES | TK4H SERIES | TK4H-T4SR | 2(ENG) | TK4H-T4SR^2(ENG) | Температурный контроллер, DIN 48х96 мм, 1 аварийный выход+RS485, 1 твердотельный выход с фазовым управлением, релейный контактный выход 2, 100-240В~ | 13280 | RU С-KR.АЯ46.В.22547/21 | 1
| A1500001911R | A1100001467 | TEMPERATURE CONTROLLER | TK SERIES | TK4H SERIES | TK4L-T2RR | 2(ENG) | TK4L-T2RR^2(ENG) |  | 14040 | RU C-KR.АЯ46.B.22579/21 | 1
| A1500001897R | A1100001390 | TEMPERATURE CONTROLLER | TK SERIES | TK4L SERIES | TK4L-12CC | 2(ENG) | TK4L-12CC^2(ENG) |  | 12010 | RU C-KR.АЯ46.B.22579/21 | 1
| A1500001895R | A1100001391 | TEMPERATURE CONTROLLER | TK SERIES | TK4L SERIES | TK4L-12CN | 2(ENG) | TK4L-12CN^2(ENG) |  | 10610 | RU C-KR.АЯ46.B.22579/21 | 1
| A1500001896R | A1100001392 | TEMPERATURE CONTROLLER | TK SERIES | TK4L SERIES | TK4L-12CR | 2(ENG) | TK4L-12CR^2(ENG) | Температурный ПИД-контроллер с ЖК-дисплеем (4 разряда), корпус Ш96×В96мм, управляющие выходы: ТТР (NO 12V DC) или токовый 4…20mA/0…20mA + релейный (NO - 3A 250V AC) + доп. выход аварийной сигнализации (NO - 3A 250V AC), Uпит. 24V AC/24…48V DC, IP65 (передняя панель) | 12010 | RU C-KR.АЯ46.B.22579/21 | 1
| A1500001894R | A1100001393 | TEMPERATURE CONTROLLER | TK SERIES | TK4L SERIES | TK4L-12RC | 2(ENG) | TK4L-12RC^2(ENG) |  | 12010 | RU C-KR.АЯ46.B.22579/21 | 1
| A1500001892R | A1100001394 | TEMPERATURE CONTROLLER | TK SERIES | TK4L SERIES | TK4L-12RN | 2(ENG) | TK4L-12RN^2(ENG) |  | 10610 | RU C-KR.АЯ46.B.22579/21 | 1
| A1500001893R | A1100001395 | TEMPERATURE CONTROLLER | TK SERIES | TK4L SERIES | TK4L-12RR | 2(ENG) | TK4L-12RR^2(ENG) |  | 12010 | RU C-KR.АЯ46.B.22579/21 | 1
| A1500001881R | A1500004556 | TEMPERATURE CONTROLLER | TK SERIES | TK4L SERIES | TK4L-14CC | 2(ENG) | TK4L-14CC^2(ENG) | Температурный ПИД-контроллер с ЖК-дисплеем (4 разряда), корпус Ш96×В96мм, 2 управляющих выхода: по выбору - ТТР (NO - 3A 12V DC) или токовый 4…20mA/0…20mA + доп. выход аварийной сигнализации (NO - 3A 250V AC), Uпит. 100…240V AC, IP65 (передняя панель) | 11260 | RU С-KR.АЯ46.В.22547/21 | 1
| A1500001802R | A1100001396 | TEMPERATURE CONTROLLER | TK SERIES | TK4L SERIES | TK4L-14CN | 2(ENG) | TK4L-14CN^2(ENG) | Температурный контроллер, DIN 96х96 мм, 1 аварийный выход, токовый или ТТР выход, 100-240В~ | 9850 | RU С-KR.АЯ46.В.22547/21 | 1
| A1500001842R | A1100001397 | TEMPERATURE CONTROLLER | TK SERIES | TK4L SERIES | TK4L-14CR | 2(ENG) | TK4L-14CR^2(ENG) | Температурный ПИД-контроллер с ЖК-дисплеем (4 разряда), корпус Ш96×В96мм, 2 управляющих выхода: релейный (NO - 3A 250V AC) + по выбору - ТТР (NO - 3A 12V DC) или токовый 4…20mA/0…20mA + доп. выход аварийной сигнализации (NO - 3A 250V AC), Uпит. 100…240V AC, IP65 (передняя панель) | 11260 | RU С-KR.АЯ46.В.22547/21 | 1
| A1500001854R | A1100001398 | TEMPERATURE CONTROLLER | TK SERIES | TK4L SERIES | TK4L-14RC | 2(ENG) | TK4L-14RC^2(ENG) | Температурный контроллер, DIN 96х96 мм, 1 аварийный выход,1 релейный контактный выход, токовый или ТТР выход 2, 100-240В~ | 11260 | RU С-KR.АЯ46.В.22547/21 | 1
| A1500001775R | A1100001399 | TEMPERATURE CONTROLLER | TK SERIES | TK4L SERIES | TK4L-14RN | 2(ENG) | TK4L-14RN^2(ENG) | Температурный ПИД-контроллер с ЖК-дисплеем (4 разряда), корпус Ш96×В96мм, 1 управляющий выход: релейный (NO - 3A 250V AC) + доп. выход аварийной сигнализации (NO - 3A 250V AC), Uпит. 100…240V AC, IP65 (передняя панель) | 9850 | RU C-KR.АЯ46.B.22579/21 | 1
| A1500001815R | A1100001400 | TEMPERATURE CONTROLLER | TK SERIES | TK4L SERIES | TK4L-14RR | 2(ENG) | TK4L-14RR^2(ENG) | Температурный контроллер, DIN 96х96 мм, 1 аварийный выход,1 релейный контактный выход, релейный контактный выход 2, 100-240В~ | 11260 | RU С-KR.АЯ46.В.22547/21 | 1
| A1500001867R | A1100001401 | TEMPERATURE CONTROLLER | TK SERIES | TK4L SERIES | TK4L-14SC | 2(ENG) | TK4L-14SC^2(ENG) | Температурный контроллер, DIN 96х96 мм, 1 аварийный выход,1 твердотельный выход с фазовым управлением, токовый или ТТР выход 2, 100-240В~ | 11260 | RU С-KR.АЯ46.В.22547/21 | 1
| A1500001788R | A1100001402 | TEMPERATURE CONTROLLER | TK SERIES | TK4L SERIES | TK4L-14SN | 2(ENG) | TK4L-14SN^2(ENG) |  | 9850 | RU С-KR.АЯ46.В.22547/21 | 1
| A1500001828R | A1100001403 | TEMPERATURE CONTROLLER | TK SERIES | TK4L SERIES | TK4L-14SR | 2(ENG) | TK4L-14SR^2(ENG) |  | 11260 | RU С-KR.АЯ46.В.22547/21 | 1
| A1500001903R | A1100001404 | TEMPERATURE CONTROLLER | TK SERIES | TK4L SERIES | TK4L-22CC | 2(ENG) | TK4L-22CC^2(ENG) |  | 13020 | RU C-KR.АЯ46.B.22579/21 | 1
| A1500001901R | A1100001405 | TEMPERATURE CONTROLLER | TK SERIES | TK4L SERIES | TK4L-22CN | 2(ENG) | TK4L-22CN^2(ENG) |  | 11620 | RU C-KR.АЯ46.B.22579/21 | 1
| A1500001902R | A1100001406 | TEMPERATURE CONTROLLER | TK SERIES | TK4L SERIES | TK4L-22CR | 2(ENG) | TK4L-22CR^2(ENG) |  | 13020 | RU C-KR.АЯ46.B.22579/21 | 1
| A1500001900R | A1100001407 | TEMPERATURE CONTROLLER | TK SERIES | TK4L SERIES | TK4L-22RC | 2(ENG) | TK4L-22RC^2(ENG) |  | 13020 | RU C-KR.АЯ46.B.22579/21 | 1
| A1500001898R | A1100001408 | TEMPERATURE CONTROLLER | TK SERIES | TK4L SERIES | TK4L-22RN | 2(ENG) | TK4L-22RN^2(ENG) |  | 11620 | RU C-KR.АЯ46.B.22579/21 | 1
| A1500001899R | A1100001409 | TEMPERATURE CONTROLLER | TK SERIES | TK4L SERIES | TK4L-22RR | 2(ENG) | TK4L-22RR^2(ENG) |  | 13020 | RU C-KR.АЯ46.B.22579/21 | 1
| A1500001883R | A1100001410 | TEMPERATURE CONTROLLER | TK SERIES | TK4L SERIES | TK4L-24CC | 2(ENG) | TK4L-24CC^2(ENG) | Температурный контроллер, с ПИД-регулированием, 4 разряда, 96x96мм, 100…240V AC, выход 1: ТТР/токовый, выход 2: ТТР/токовый, доп. выходы: 2 аварийных | 12270 | RU С-KR.АЯ46.В.22547/21 | 1
| A1500001804R | A1500004557 | TEMPERATURE CONTROLLER | TK SERIES | TK4L SERIES | TK4L-24CN | 2(ENG) | TK4L-24CN^2(ENG) | Температурный контроллер, DIN 96х96 мм, 2 аварийный выход, токовый или ТТР выход, 100-240В~ | 10860 | RU С-KR.АЯ46.В.22547/21 | 1
| A1500001844R | A1100001411 | TEMPERATURE CONTROLLER | TK SERIES | TK4L SERIES | TK4L-24CR | 2(ENG) | TK4L-24CR^2(ENG) | Температурный контроллер, DIN 96х96 мм, 2 аварийный выход, токовый или ТТР выход 1, релейный контактный выход 2, 100-240В~ | 12270 | RU С-KR.АЯ46.В.22547/21 | 1
| A1500001856R | A1100001412 | TEMPERATURE CONTROLLER | TK SERIES | TK4L SERIES | TK4L-24RC | 2(ENG) | TK4L-24RC^2(ENG) | Температурный контроллер, DIN 96х96 мм, 2 аварийный выход,1 релейный контактный выход, токовый или ТТР выход 2, 100-240В~ | 12270 | RU С-KR.АЯ46.В.22547/21 | 1
| A1500001777R | A1500004558 | TEMPERATURE CONTROLLER | TK SERIES | TK4L SERIES | TK4L-24RN | 2(ENG) | TK4L-24RN^2(ENG) | Температурный ПИД-контроллер с ЖК-дисплеем (4 разряда), корпус Ш96×В96мм, управляющий выход: релейный (NO - 3A 250V AC) + 2 доп. выхода аварийной сигнализации (2×NO - 3A 250V AC), Uпит. 100…240V AC, IP65 (передняя панель) | 10860 | RU С-KR.АЯ46.В.22547/21 | 1
| A1500001817R | A1100001413 | TEMPERATURE CONTROLLER | TK SERIES | TK4L SERIES | TK4L-24RR | 2(ENG) | TK4L-24RR^2(ENG) | Температурный контроллер, DIN 96х96 мм, 2 аварийный выход,1 релейный контактный выход, релейный контактный выход 2, 100-240В~ | 12270 | RU С-KR.АЯ46.В.22547/21 | 1
| A1500001870R | A1100001414 | TEMPERATURE CONTROLLER | TK SERIES | TK4L SERIES | TK4L-24SC | 2(ENG) | TK4L-24SC^2(ENG) |  | 12270 | RU С-KR.АЯ46.В.22547/21 | 1
| A1500001790R | A1100001415 | TEMPERATURE CONTROLLER | TK SERIES | TK4L SERIES | TK4L-24SN | 2(ENG) | TK4L-24SN^2(ENG) | Температурный контроллер, DIN 96х96 мм, 2 аварийный выход, твердотельный выход с фазовым управлением, 100-240В~ | 10860 | RU С-KR.АЯ46.В.22547/21 | 1
| A1500001831R | A1100001416 | TEMPERATURE CONTROLLER | TK SERIES | TK4L SERIES | TK4L-24SR | 2(ENG) | TK4L-24SR^2(ENG) |  | 12270 | RU С-KR.АЯ46.В.22547/21 | 1
| A1500001921R | A1100001417 | TEMPERATURE CONTROLLER | TK SERIES | TK4L SERIES | TK4L-A2CC | 2(ENG) | TK4L-A2CC^2(ENG) |  | 14040 | RU C-KR.АЯ46.B.22579/21 | 1
| A1500001919R | A1100001418 | TEMPERATURE CONTROLLER | TK SERIES | TK4L SERIES | TK4L-A2CN | 2(ENG) | TK4L-A2CN^2(ENG) |  | 12630 | RU C-KR.АЯ46.B.22579/21 | 1
| A1500001920R | A1100001419 | TEMPERATURE CONTROLLER | TK SERIES | TK4L SERIES | TK4L-A2CR | 2(ENG) | TK4L-A2CR^2(ENG) |  | 14040 | RU C-KR.АЯ46.B.22579/21 | 1
| A1500001918R | A1100001420 | TEMPERATURE CONTROLLER | TK SERIES | TK4L SERIES | TK4L-A2RC | 2(ENG) | TK4L-A2RC^2(ENG) |  | 14040 | RU C-KR.АЯ46.B.22579/21 | 1
| A1500001916R | A1100001421 | TEMPERATURE CONTROLLER | TK SERIES | TK4L SERIES | TK4L-A2RN | 2(ENG) | TK4L-A2RN^2(ENG) |  | 12630 | RU C-KR.АЯ46.B.22579/21 | 1
| A1500001917R | A1100001422 | TEMPERATURE CONTROLLER | TK SERIES | TK4L SERIES | TK4L-A2RR | 2(ENG) | TK4L-A2RR^2(ENG) |  | 14040 | RU C-KR.АЯ46.B.22579/21 | 1
| A1500001889R | A1100001423 | TEMPERATURE CONTROLLER | TK SERIES | TK4L SERIES | TK4L-A4CC | 2(ENG) | TK4L-A4CC^2(ENG) | Температурный контроллер, DIN 96х96 мм, 2 аварийных выхода и передача текущего значения, токовый или ТТР выход 1, токовый или ТТР выход 2, 100-240В~ | 13280 | RU С-KR.АЯ46.В.22547/21 | 1
| A1500001811R | A1100001424 | TEMPERATURE CONTROLLER | TK SERIES | TK4L SERIES | TK4L-A4CN | 2(ENG) | TK4L-A4CN^2(ENG) | Температурный контроллер, DIN 96х96 мм, 2 аварийных выхода и передача текущего значения, токовый или ТТР выход, 100-240В~ | 11880 | RU С-KR.АЯ46.В.22547/21 | 1
| A1500001850R | A1100001425 | TEMPERATURE CONTROLLER | TK SERIES | TK4L SERIES | TK4L-A4CR | 2(ENG) | TK4L-A4CR^2(ENG) | Температурный контроллер, DIN 96х96 мм, 2 аварийных выхода и передача текущего значения, токовый или ТТР выход 1, релейный контактный выход 2, 100-240В~ | 13280 | RU С-KR.АЯ46.В.22547/21 | 1
| A1500001863R | A1100001426 | TEMPERATURE CONTROLLER | TK SERIES | TK4L SERIES | TK4L-A4RC | 2(ENG) | TK4L-A4RC^2(ENG) |  | 13280 | RU С-KR.АЯ46.В.22547/21 | 1
| A1500001783R | A1100001427 | TEMPERATURE CONTROLLER | TK SERIES | TK4L SERIES | TK4L-A4RN | 2(ENG) | TK4L-A4RN^2(ENG) | Температурный контроллер, DIN 96х96 мм, 2 аварийных выхода и передача текущего значения, релейный контактный выход, 100-240В~ | 11880 | RU С-KR.АЯ46.В.22547/21 | 1
| A1500001824R | A1100001428 | TEMPERATURE CONTROLLER | TK SERIES | TK4L SERIES | TK4L-A4RR | 2(ENG) | TK4L-A4RR^2(ENG) | Температурный контроллер, DIN 96х96 мм, 2 аварийных выхода и передача текущего значения, 1 релейный контактный выход, релейный контактный выход 2, 100-240В~ | 13280 | RU С-KR.АЯ46.В.22547/21 | 1
| A1500001877R | A1100001429 | TEMPERATURE CONTROLLER | TK SERIES | TK4L SERIES | TK4L-A4SC | 2(ENG) | TK4L-A4SC^2(ENG) | Температурный контроллер, DIN 96х96 мм, 2 аварийных выхода и передача текущего значения, 1 твердотельный выход с фазовым управлением, токовый или ТТР выход 2, 100-240В~ | 13280 | RU С-KR.АЯ46.В.22547/21 | 1
| A1500001798R | A1100001430 | TEMPERATURE CONTROLLER | TK SERIES | TK4L SERIES | TK4L-A4SN | 2(ENG) | TK4L-A4SN^2(ENG) | Температурный контроллер, DIN 96х96 мм, 2 аварийных выхода и передача текущего значения, твердотельный выход с фазовым управлением, 100-240В~ | 11880 | RU С-KR.АЯ46.В.22547/21 | 1
| A1500001838R | A1100001431 | TEMPERATURE CONTROLLER | TK SERIES | TK4L SERIES | TK4L-A4SR | 2(ENG) | TK4L-A4SR^2(ENG) | Температурный контроллер, DIN 96х96 мм, 2 аварийных выхода и передача текущего значения, 1 твердотельный выход с фазовым управлением, релейный контактный выход 2, 100-240В~ | 13280 | RU С-KR.АЯ46.В.22547/21 | 1
| A1500001927R | A1100001432 | TEMPERATURE CONTROLLER | TK SERIES | TK4L SERIES | TK4L-B2CC | 2(ENG) | TK4L-B2CC^2(ENG) |  | 14830 | RU C-KR.АЯ46.B.22579/21 | 1
| A1500001925R | A1100001433 | TEMPERATURE CONTROLLER | TK SERIES | TK4L SERIES | TK4L-B2CN | 2(ENG) | TK4L-B2CN^2(ENG) |  | 13420 | RU C-KR.АЯ46.B.22579/21 | 1
| A1500001926R | A1100001434 | TEMPERATURE CONTROLLER | TK SERIES | TK4L SERIES | TK4L-B2CR | 2(ENG) | TK4L-B2CR^2(ENG) |  | 14830 | RU C-KR.АЯ46.B.22579/21 | 1
| A1500001924R | A1100001435 | TEMPERATURE CONTROLLER | TK SERIES | TK4L SERIES | TK4L-B2RC | 2(ENG) | TK4L-B2RC^2(ENG) |  | 14830 | RU C-KR.АЯ46.B.22579/21 | 1
| A1500001922R | A1100001436 | TEMPERATURE CONTROLLER | TK SERIES | TK4L SERIES | TK4L-B2RN | 2(ENG) | TK4L-B2RN^2(ENG) |  | 13420 | RU C-KR.АЯ46.B.22579/21 | 1
| A1500001923R | A1100001437 | TEMPERATURE CONTROLLER | TK SERIES | TK4L SERIES | TK4L-B2RR | 2(ENG) | TK4L-B2RR^2(ENG) |  | 14830 | RU C-KR.АЯ46.B.22579/21 | 1
| A1500001891R | A1100001438 | TEMPERATURE CONTROLLER | TK SERIES | TK4L SERIES | TK4L-B4CC | 2(ENG) | TK4L-B4CC^2(ENG) | Температурный контроллер, DIN 96х96 мм, 2 аварийный выход+RS485, токовый или ТТР выход 1, токовый или ТТР выход 2, 100-240В~ | 14070 | RU С-KR.АЯ46.В.22547/21 | 1
| A1500001813R | A1100001439 | TEMPERATURE CONTROLLER | TK SERIES | TK4L SERIES | TK4L-B4CN | 2(ENG) | TK4L-B4CN^2(ENG) | Температурный контроллер, DIN 96х96 мм, 2 аварийный выход+RS485, токовый или ТТР выход, 100-240В~ | 12670 | RU С-KR.АЯ46.В.22547/21 | 1
| A1500001852R | A1100001440 | TEMPERATURE CONTROLLER | TK SERIES | TK4L SERIES | TK4L-B4CR | 2(ENG) | TK4L-B4CR^2(ENG) | Температурный контроллер, DIN 96х96 мм, 2 аварийный выход+RS485, токовый или ТТР выход 1, релейный контактный выход 2, 100-240В~ | 14070 | RU С-KR.АЯ46.В.22547/21 | 1
| A1500001865R | A1100001441 | TEMPERATURE CONTROLLER | TK SERIES | TK4L SERIES | TK4L-B4RC | 2(ENG) | TK4L-B4RC^2(ENG) | Температурный контроллер, DIN 96х96 мм, 2 аварийный выход+RS485, 1 релейный контактный выход, токовый или ТТР выход 2, 100-240В~ | 14070 | RU С-KR.АЯ46.В.22547/21 | 1
| A1500001785R | A1100001442 | TEMPERATURE CONTROLLER | TK SERIES | TK4L SERIES | TK4L-B4RN | 2(ENG) | TK4L-B4RN^2(ENG) | Температурный контроллер, DIN 96х96 мм, 2 аварийный выход+RS485, релейный контактный выход, 100-240В~ | 12670 | RU С-KR.АЯ46.В.22547/21 | 1
| A1500001826R | A1100001443 | TEMPERATURE CONTROLLER | TK SERIES | TK4L SERIES | TK4L-B4RR | 2(ENG) | TK4L-B4RR^2(ENG) | Температурный контроллер, DIN 96х96 мм, 2 аварийный выход+RS485, 1 релейный контактный выход, релейный контактный выход 2, 100-240В~ | 14070 | RU С-KR.АЯ46.В.22547/21 | 1
| A1500001879R | A1100001444 | TEMPERATURE CONTROLLER | TK SERIES | TK4L SERIES | TK4L-B4SC | 2(ENG) | TK4L-B4SC^2(ENG) | Температурный контроллер, DIN 96х96 мм, 2 аварийный выход+RS485, 1 твердотельный выход с фазовым управлением, токовый или ТТР выход 2, 100-240В~ | 14070 | RU С-KR.АЯ46.В.22547/21 | 1
| A1500001800R | A1100001445 | TEMPERATURE CONTROLLER | TK SERIES | TK4L SERIES | TK4L-B4SN | 2(ENG) | TK4L-B4SN^2(ENG) | Температурный контроллер, DIN 96х96 мм, 2 аварийный выход+RS485, твердотельный выход с фазовым управлением, 100-240В~ | 12670 | RU С-KR.АЯ46.В.22547/21 | 1
| A1500001840R | A1100001446 | TEMPERATURE CONTROLLER | TK SERIES | TK4L SERIES | TK4L-B4SR | 2(ENG) | TK4L-B4SR^2(ENG) | Температурный контроллер, DIN 96х96 мм, 2 аварийный выход+RS485, 1 твердотельный выход с фазовым управлением, релейный контактный выход 2, 100-240В~ | 14070 | RU С-KR.АЯ46.В.22547/21 | 1
| A1500001909R | A1100001447 | TEMPERATURE CONTROLLER | TK SERIES | TK4L SERIES | TK4L-R2CC | 2(ENG) | TK4L-R2CC^2(ENG) |  | 13020 | RU C-KR.АЯ46.B.22579/21 | 1
| A1500001907R | A1100001448 | TEMPERATURE CONTROLLER | TK SERIES | TK4L SERIES | TK4L-R2CN | 2(ENG) | TK4L-R2CN^2(ENG) |  | 11620 | RU C-KR.АЯ46.B.22579/21 | 1
| A1500001908R | A1100001449 | TEMPERATURE CONTROLLER | TK SERIES | TK4L SERIES | TK4L-R2CR | 2(ENG) | TK4L-R2CR^2(ENG) |  | 13020 | RU C-KR.АЯ46.B.22579/21 | 1
| A1500001906R | A1100001450 | TEMPERATURE CONTROLLER | TK SERIES | TK4L SERIES | TK4L-R2RC | 2(ENG) | TK4L-R2RC^2(ENG) |  | 13020 | RU C-KR.АЯ46.B.22579/21 | 1
| A1500001904R | A1100001451 | TEMPERATURE CONTROLLER | TK SERIES | TK4L SERIES | TK4L-R2RN | 2(ENG) | TK4L-R2RN^2(ENG) |  | 11620 | RU C-KR.АЯ46.B.22579/21 | 1
| A1500001905R | A1100001452 | TEMPERATURE CONTROLLER | TK SERIES | TK4L SERIES | TK4L-R2RR | 2(ENG) | TK4L-R2RR^2(ENG) |  | 13020 | RU C-KR.АЯ46.B.22579/21 | 1
| A1500001885R | A1100001453 | TEMPERATURE CONTROLLER | TK SERIES | TK4L SERIES | TK4L-R4CC | 2(ENG) | TK4L-R4CC^2(ENG) | Температурный контроллер, DIN 96х96 мм, 1 аварийный выход+передача текущего значения, токовый или ТТР выход 1, токовый или ТТР выход 2, 100-240В~ | 12270 | RU С-KR.АЯ46.В.22547/21 | 1
| A1500001807R | A1100001454 | TEMPERATURE CONTROLLER | TK SERIES | TK4L SERIES | TK4L-R4CN | 2(ENG) | TK4L-R4CN^2(ENG) | Температурный контроллер, DIN 96х96 мм, 1 аварийный выход+передача текущего значения, токовый или ТТР выход, 100-240В~ | 10860 | RU С-KR.АЯ46.В.22547/21 | 1
| A1500001846R | A1100001455 | TEMPERATURE CONTROLLER | TK SERIES | TK4L SERIES | TK4L-R4CR | 2(ENG) | TK4L-R4CR^2(ENG) | Температурный контроллер, DIN 96х96 мм, 1 аварийный выход+передача текущего значения, токовый или ТТР выход 1, релейный контактный выход 2, 100-240В~ | 12270 | RU С-KR.АЯ46.В.22547/21 | 1
| A1500001858R | A1100001456 | TEMPERATURE CONTROLLER | TK SERIES | TK4L SERIES | TK4L-R4RC | 2(ENG) | TK4L-R4RC^2(ENG) | Температурный контроллер, DIN 96х96 мм, 1 аварийный выход+передача текущего значения, 1 релейный контактный выход, токовый или ТТР выход 2, 100-240В~ | 12270 | RU С-KR.АЯ46.В.22547/21 | 1
| A1500001779R | A1100001457 | TEMPERATURE CONTROLLER | TK SERIES | TK4L SERIES | TK4L-R4RN | 2(ENG) | TK4L-R4RN^2(ENG) | Температурный контроллер, DIN 96х96 мм, 1 аварийный выход+передача текущего значения, релейный контактный выход, 100-240В~ | 10860 | RU С-KR.АЯ46.В.22547/21 | 1
| A1500001819R | A1100001458 | TEMPERATURE CONTROLLER | TK SERIES | TK4L SERIES | TK4L-R4RR | 2(ENG) | TK4L-R4RR^2(ENG) | Температурный контроллер, DIN 96х96 мм, 1 аварийный выход+передача текущего значения, 1 релейный контактный выход, релейный контактный выход 2, 100-240В~ | 12270 | RU С-KR.АЯ46.В.22547/21 | 1
| A1500001872R | A1100001459 | TEMPERATURE CONTROLLER | TK SERIES | TK4L SERIES | TK4L-R4SC | 2(ENG) | TK4L-R4SC^2(ENG) | Температурный контроллер, DIN 96х96 мм, 1 аварийный выход+передача текущего значения, 1 твердотельный выход с фазовым управлением, токовый или ТТР выход 2, 100-240В~ | 12270 | RU С-KR.АЯ46.В.22547/21 | 1
| A1500001793R | A1100001460 | TEMPERATURE CONTROLLER | TK SERIES | TK4L SERIES | TK4L-R4SN | 2(ENG) | TK4L-R4SN^2(ENG) | Температурный контроллер, DIN 96х96 мм, 1 аварийный выход+передача текущего значения, твердотельный выход с фазовым управлением, 100-240В~ | 10860 | RU С-KR.АЯ46.В.22547/21 | 1
| A1500001833R | A1100001461 | TEMPERATURE CONTROLLER | TK SERIES | TK4L SERIES | TK4L-R4SR | 2(ENG) | TK4L-R4SR^2(ENG) | Температурный контроллер, DIN 96х96 мм, 1 аварийный выход+передача текущего значения, 1 твердотельный выход с фазовым управлением, релейный контактный выход 2, 100-240В~ | 12270 | RU С-KR.АЯ46.В.22547/21 | 1
| A1500001915R | A1100001462 | TEMPERATURE CONTROLLER | TK SERIES | TK4L SERIES | TK4L-T2CC | 2(ENG) | TK4L-T2CC^2(ENG) |  | 14040 | RU C-KR.АЯ46.B.22579/21 | 1
| A1500001913R | A1100001463 | TEMPERATURE CONTROLLER | TK SERIES | TK4L SERIES | TK4L-T2CN | 2(ENG) | TK4L-T2CN^2(ENG) |  | 12630 | RU C-KR.АЯ46.B.22579/21 | 1
| A1500001914R | A1100001464 | TEMPERATURE CONTROLLER | TK SERIES | TK4L SERIES | TK4L-T2CR | 2(ENG) | TK4L-T2CR^2(ENG) |  | 14040 | RU C-KR.АЯ46.B.22579/21 | 1
| A1500001912R | A1100001465 | TEMPERATURE CONTROLLER | TK SERIES | TK4L SERIES | TK4L-T2RC | 2(ENG) | TK4L-T2RC^2(ENG) |  | 14040 | RU C-KR.АЯ46.B.22579/21 | 1
| A1500001910R | A1100001466 | TEMPERATURE CONTROLLER | TK SERIES | TK4L SERIES | TK4L-T2RN | 2(ENG) | TK4L-T2RN^2(ENG) |  | 12630 | RU C-KR.АЯ46.B.22579/21 | 1
| A1500001887R | A1100001468 | TEMPERATURE CONTROLLER | TK SERIES | TK4L SERIES | TK4L-T4CC | 2(ENG) | TK4L-T4CC^2(ENG) | Температурный контроллер, DIN 96х96 мм, 1 аварийный выход+RS485, токовый или ТТР выход 1, токовый или ТТР выход 2, 100-240В~ | 13280 | RU С-KR.АЯ46.В.22547/21 | 1
| A1500001809R | A1100001469 | TEMPERATURE CONTROLLER | TK SERIES | TK4L SERIES | TK4L-T4CN | 2(ENG) | TK4L-T4CN^2(ENG) | Температурный контроллер, DIN 96х96 мм, 1 аварийный выход+RS485, токовый или ТТР выход, 100-240В~ | 11880 | RU С-KR.АЯ46.В.22547/21 | 1
| A1500001848R | A1100001470 | TEMPERATURE CONTROLLER | TK SERIES | TK4L SERIES | TK4L-T4CR | 2(ENG) | TK4L-T4CR^2(ENG) | Температурный контроллер, DIN 96х96 мм, 1 аварийный выход+RS485, токовый или ТТР выход 1, релейный контактный выход 2, 100-240В~ | 13280 | RU С-KR.АЯ46.В.22547/21 | 1
| A1500001860R | A1100001471 | TEMPERATURE CONTROLLER | TK SERIES | TK4L SERIES | TK4L-T4RC | 2(ENG) | TK4L-T4RC^2(ENG) | Температурный контроллер, DIN 96х96 мм, 1 аварийный выход+RS485, 1 релейный контактный выход, токовый или ТТР выход 2, 100-240В~ | 13280 | RU С-KR.АЯ46.В.22547/21 | 1
| A1500001781R | A1100001472 | TEMPERATURE CONTROLLER | TK SERIES | TK4L SERIES | TK4L-T4RN | 2(ENG) | TK4L-T4RN^2(ENG) | Температурный контроллер, DIN 96х96 мм, 1 аварийный выход+RS485, релейный контактный выход, 100-240В~ | 11880 | RU С-KR.АЯ46.В.22547/21 | 1
| A1500001821R | A1100001473 | TEMPERATURE CONTROLLER | TK SERIES | TK4L SERIES | TK4L-T4RR | 2(ENG) | TK4L-T4RR^2(ENG) | Температурный контроллер, DIN 96х96 мм, 1 аварийный выход+RS485, 1 релейный контактный выход, релейный контактный выход 2, 100-240В~ | 13280 | RU С-KR.АЯ46.В.22547/21 | 1
| A1500001875R | A1100001474 | TEMPERATURE CONTROLLER | TK SERIES | TK4L SERIES | TK4L-T4SC | 2(ENG) | TK4L-T4SC^2(ENG) |  | 13280 | RU С-KR.АЯ46.В.22547/21 | 1
| A1500001795R | A1100001475 | TEMPERATURE CONTROLLER | TK SERIES | TK4L SERIES | TK4L-T4SN | 2(ENG) | TK4L-T4SN^2(ENG) | Температурный контроллер, DIN96х96 мм, 1 аварийный выход+RS485, твердотельный выход с фазовым управлением, 100-240В~ | 11880 | RU С-KR.АЯ46.В.22547/21 | 1
| A1500001835R | A1100001476 | TEMPERATURE CONTROLLER | TK SERIES | TK4L SERIES | TK4L-T4SR | 2(ENG) | TK4L-T4SR^2(ENG) | Температурный контроллер, DIN96х96 мм, 1 аварийный выход+RS485, твердотельный выход с фазовым управлением 1, релейный контактный выход 2, 100-240В~ | 13280 | RU С-KR.АЯ46.В.22547/21 | 1
| A1500001436R | A1100001477 | TEMPERATURE CONTROLLER | TK SERIES | TK4M SERIES | TK4M-12CC | 2(ENG) | TK4M-12CC^2(ENG) |  | 12010 | RU C-KR.АЯ46.B.22579/21 | 1
| A1500001434R | A1100001478 | TEMPERATURE CONTROLLER | TK SERIES | TK4M SERIES | TK4M-12CN | 2(ENG) | TK4M-12CN^2(ENG) | Температурный контроллер, DIN 72х72 мм, 1 аварийный выход, токовый или ТТР выход 1, 24VAC 50/60Hz, 24-48VDC | 10610 | RU C-KR.АЯ46.B.22579/21 | 1
| A1500001435R | A1100001479 | TEMPERATURE CONTROLLER | TK SERIES | TK4M SERIES | TK4M-12CR | 2(ENG) | TK4M-12CR^2(ENG) |  | 12010 | RU C-KR.АЯ46.B.22579/21 | 1
| A1500001433R | A1100001480 | TEMPERATURE CONTROLLER | TK SERIES | TK4M SERIES | TK4M-12RC | 2(ENG) | TK4M-12RC^2(ENG) |  | 12010 | RU C-KR.АЯ46.B.22579/21 | 1
| A1500001431R | A1100001481 | TEMPERATURE CONTROLLER | TK SERIES | TK4M SERIES | TK4M-12RN | 2(ENG) | TK4M-12RN^2(ENG) |  | 10610 | RU C-KR.АЯ46.B.22579/21 | 1
| A1500001432R | A1100001482 | TEMPERATURE CONTROLLER | TK SERIES | TK4M SERIES | TK4M-12RR | 2(ENG) | TK4M-12RR^2(ENG) |  | 12010 | RU C-KR.АЯ46.B.22579/21 | 1
| A1500001420R | A1100001483 | TEMPERATURE CONTROLLER | TK SERIES | TK4M SERIES | TK4M-14CC | 2(ENG) | TK4M-14CC^2(ENG) | Температурный контроллер, DIN 72х72 мм, 1 аварийный выход, токовый или ТТР выход 1, токовый или ТТР выход 2, 100-240В~ | 11260 | RU С-KR.АЯ46.В.22547/21 | 1
| A1500001342R | A1100001484 | TEMPERATURE CONTROLLER | TK SERIES | TK4M SERIES | TK4M-14CN | 2(ENG) | TK4M-14CN^2(ENG) | Температурный контроллер, DIN 72х72 мм, 1 аварийный выход, токовый или ТТР выход, 100-240В~ | 9850 | RU С-KR.АЯ46.В.22547/21 | 1
| A1500001381R | A1100001485 | TEMPERATURE CONTROLLER | TK SERIES | TK4M SERIES | TK4M-14CR | 2(ENG) | TK4M-14CR^2(ENG) | Температурный контроллер, DIN 72х72 мм, 1 аварийный выход, токовый или ТТР выход 1, релейный контактный выход 2, 100-240В~ | 11260 | RU С-KR.АЯ46.В.22547/21 | 1
| A1500001394R | A1100001486 | TEMPERATURE CONTROLLER | TK SERIES | TK4M SERIES | TK4M-14RC | 2(ENG) | TK4M-14RC^2(ENG) | Температурный контроллер, DIN 72х72 мм, 1 аварийный выход,1 релейный контактный выход, токовый или ТТР выход 2, 100-240В~ | 11260 | RU С-KR.АЯ46.В.22547/21 | 1
| A1500001314R | A1100001487 | TEMPERATURE CONTROLLER | TK SERIES | TK4M SERIES | TK4M-14RN | 2(ENG) | TK4M-14RN^2(ENG) | Температурный контроллер, DIN 72х72 мм, 1 аварийный выход, релейный контактный выход, 100-240В~ | 9850 | RU С-KR.АЯ46.В.22547/21 | 1
| A1500001356R | A1100001488 | TEMPERATURE CONTROLLER | TK SERIES | TK4M SERIES | TK4M-14RR | 2(ENG) | TK4M-14RR^2(ENG) | Температурный контроллер, DIN 72х72 мм, 1 аварийный выход,1 релейный контактный выход, релейный контактный выход 2, 100-240В~ | 11260 | RU С-KR.АЯ46.В.22547/21 | 1
| A1500001407R | A1100001489 | TEMPERATURE CONTROLLER | TK SERIES | TK4M SERIES | TK4M-14SC | 2(ENG) | TK4M-14SC^2(ENG) | Температурный контроллер, DIN 72х72 мм, 1 аварийный выход,1 твердотельный выход с фазовым управлением, токовый или ТТР выход 2, 100-240В~ | 11260 | RU С-KR.АЯ46.В.22547/21 | 1
| A1500001327R | A1100001490 | TEMPERATURE CONTROLLER | TK SERIES | TK4M SERIES | TK4M-14SN | 2(ENG) | TK4M-14SN^2(ENG) | Температурный ПИД-контроллер с ЖК-дисплеем (4 разряда), корпус Ш72×В72мм, управляющий выход: ТТРФУ (NO - 3A 12V DC) + доп. выход аварийной сигнализации (NO - 3A 250V AC), Uпит. 100…240V AC, IP65 (передняя панель) | 9850 | RU С-KR.АЯ46.В.22547/21 | 1
| A1500001369R | A1100001491 | TEMPERATURE CONTROLLER | TK SERIES | TK4M SERIES | TK4M-14SR | 2(ENG) | TK4M-14SR^2(ENG) | Температурный контроллер, DIN 72х72 мм, 1 аварийный выход,1 твердотельный выход с фазовым управлением, релейный контактный выход 2, 100-240В~ | 11260 | RU С-KR.АЯ46.В.22547/21 | 1
| A1500001442R | A1100001492 | TEMPERATURE CONTROLLER | TK SERIES | TK4M SERIES | TK4M-22CC | 2(ENG) | TK4M-22CC^2(ENG) |  | 13020 | RU C-KR.АЯ46.B.22579/21 | 1
| A1500001440R | A1100001493 | TEMPERATURE CONTROLLER | TK SERIES | TK4M SERIES | TK4M-22CN | 2(ENG) | TK4M-22CN^2(ENG) |  | 11620 | RU C-KR.АЯ46.B.22579/21 | 1
| A1500001441R | A1100001494 | TEMPERATURE CONTROLLER | TK SERIES | TK4M SERIES | TK4M-22CR | 2(ENG) | TK4M-22CR^2(ENG) |  | 13020 | RU C-KR.АЯ46.B.22579/21 | 1
| A1500001439R | A1100001495 | TEMPERATURE CONTROLLER | TK SERIES | TK4M SERIES | TK4M-22RC | 2(ENG) | TK4M-22RC^2(ENG) |  | 13020 | RU C-KR.АЯ46.B.22579/21 | 1
| A1500001437R | A1100001496 | TEMPERATURE CONTROLLER | TK SERIES | TK4M SERIES | TK4M-22RN | 2(ENG) | TK4M-22RN^2(ENG) |  | 11620 | RU C-KR.АЯ46.B.22579/21 | 1
| A1500001438R | A1100001497 | TEMPERATURE CONTROLLER | TK SERIES | TK4M SERIES | TK4M-22RR | 2(ENG) | TK4M-22RR^2(ENG) |  | 13020 | RU C-KR.АЯ46.B.22579/21 | 1
| A1500001422R | A1100001498 | TEMPERATURE CONTROLLER | TK SERIES | TK4M SERIES | TK4M-24CC | 2(ENG) | TK4M-24CC^2(ENG) | Температурный контроллер, DIN 72х72 мм, 2 аварийный выход, токовый или ТТР выход 1, токовый или ТТР выход 2, 100-240В~ | 12270 | RU С-KR.АЯ46.В.22547/21 | 1
| A1500001344R | A1100001499 | TEMPERATURE CONTROLLER | TK SERIES | TK4M SERIES | TK4M-24CN | 2(ENG) | TK4M-24CN^2(ENG) | Температурный контроллер, DIN 72х72 мм, 2 аварийный выход, токовый или ТТР выход, 100-240В~ | 10860 | RU С-KR.АЯ46.В.22547/21 | 1
| A1500001384R | A1100001500 | TEMPERATURE CONTROLLER | TK SERIES | TK4M SERIES | TK4M-24CR | 2(ENG) | TK4M-24CR^2(ENG) | Температурный контроллер, DIN 72х72 мм, 2 аварийный выход, токовый или ТТР выход 1, релейный контактный выход 2, 100-240В~ | 12270 | RU С-KR.АЯ46.В.22547/21 | 1
| A1500001397R | A1100001501 | TEMPERATURE CONTROLLER | TK SERIES | TK4M SERIES | TK4M-24RC | 2(ENG) | TK4M-24RC^2(ENG) | Температурный контроллер, DIN 72х72 мм, 2 аварийный выход,1 релейный контактный выход, токовый или ТТР выход 2, 100-240В~ | 12270 | RU С-KR.АЯ46.В.22547/21 | 1
| A1500001316R | A1100001502 | TEMPERATURE CONTROLLER | TK SERIES | TK4M SERIES | TK4M-24RN | 2(ENG) | TK4M-24RN^2(ENG) | Температурный контроллер, DIN 72х72 мм, 2 аварийный выход, релейный контактный выход, 100-240В~ | 10860 | RU С-KR.АЯ46.В.22547/21 | 1
| A1500001358R | A1100001503 | TEMPERATURE CONTROLLER | TK SERIES | TK4M SERIES | TK4M-24RR | 2(ENG) | TK4M-24RR^2(ENG) | Температурный ПИД-контроллер с ЖК-дисплеем (4 разряда), корпус Ш72×В72мм, управляющие выходы: 2 релейных (2×NO - 3A 250V AC) + 2 доп. выхода аварийной сигнализации (2×NO - 3A 250V AC), Uпит. 100…240V AC, IP65 (передняя панель) | 12270 | RU С-KR.АЯ46.В.22547/21 | 1
| A1500001410R | A1100001504 | TEMPERATURE CONTROLLER | TK SERIES | TK4M SERIES | TK4M-24SC | 2(ENG) | TK4M-24SC^2(ENG) | Температурный контроллер, DIN 72х72 мм, 2 аварийный выход,1 твердотельный выход с фазовым управлением, токовый или ТТР выход 2, 100-240В~ | 12270 | RU С-KR.АЯ46.В.22547/21 | 1
| A1500001330R | A1100001505 | TEMPERATURE CONTROLLER | TK SERIES | TK4M SERIES | TK4M-24SN | 2(ENG) | TK4M-24SN^2(ENG) | Температурный контроллер, DIN 72х72 мм, 2 аварийный выход, твердотельный выход с фазовым управлением, 100-240В~ | 10860 | RU С-KR.АЯ46.В.22547/21 | 1
| A1500001371R | A1100001506 | TEMPERATURE CONTROLLER | TK SERIES | TK4M SERIES | TK4M-24SR | 2(ENG) | TK4M-24SR^2(ENG) | Температурный контроллер, DIN 72х72 мм, 2 аварийный выход,1 твердотельный выход с фазовым управлением, релейный контактный выход 2, 100-240В~ | 12270 | RU С-KR.АЯ46.В.22547/21 | 1
| A1500001460R | A1100001507 | TEMPERATURE CONTROLLER | TK SERIES | TK4M SERIES | TK4M-A2CC | 2(ENG) | TK4M-A2CC^2(ENG) |  | 14040 | RU C-KR.АЯ46.B.22579/21 | 1
| A1500001458R | A1100001508 | TEMPERATURE CONTROLLER | TK SERIES | TK4M SERIES | TK4M-A2CN | 2(ENG) | TK4M-A2CN^2(ENG) |  | 12630 | RU C-KR.АЯ46.B.22579/21 | 1
| A1500001459R | A1100001509 | TEMPERATURE CONTROLLER | TK SERIES | TK4M SERIES | TK4M-A2CR | 2(ENG) | TK4M-A2CR^2(ENG) |  | 14040 | RU C-KR.АЯ46.B.22579/21 | 1
| A1500001457R | A1100001510 | TEMPERATURE CONTROLLER | TK SERIES | TK4M SERIES | TK4M-A2RC | 2(ENG) | TK4M-A2RC^2(ENG) |  | 14040 | RU C-KR.АЯ46.B.22579/21 | 1
| A1500001455R | A1100001511 | TEMPERATURE CONTROLLER | TK SERIES | TK4M SERIES | TK4M-A2RN | 2(ENG) | TK4M-A2RN^2(ENG) |  | 12630 | RU C-KR.АЯ46.B.22579/21 | 1
| A1500001456R | A1100001512 | TEMPERATURE CONTROLLER | TK SERIES | TK4M SERIES | TK4M-A2RR | 2(ENG) | TK4M-A2RR^2(ENG) |  | 14040 | RU C-KR.АЯ46.B.22579/21 | 1
| A1500001428R | A1100001513 | TEMPERATURE CONTROLLER | TK SERIES | TK4M SERIES | TK4M-A4CC | 2(ENG) | TK4M-A4CC^2(ENG) | Температурный контроллер, DIN 72х72 мм, 2 аварийных выхода и передача текущего значения, токовый или ТТР выход 1, токовый или ТТР выход 2, 100-240В~ | 13280 | RU С-KR.АЯ46.В.22547/21 | 1
| A1500001351R | A1100001514 | TEMPERATURE CONTROLLER | TK SERIES | TK4M SERIES | TK4M-A4CN | 2(ENG) | TK4M-A4CN^2(ENG) | Температурный контроллер, DIN 72х72 мм, 2 аварийных выхода и передача текущего значения, токовый или ТТР выход, 100-240В~ | 11880 | RU С-KR.АЯ46.В.22547/21 | 1
| A1500001390R | A1100001515 | TEMPERATURE CONTROLLER | TK SERIES | TK4M SERIES | TK4M-A4CR | 2(ENG) | TK4M-A4CR^2(ENG) | Температурный контроллер, DIN 72х72 мм, 2 аварийных выхода и передача текущего значения, токовый или ТТР выход 1, релейный контактный выход 2, 100-240В~ | 13280 | RU С-KR.АЯ46.В.22547/21 | 1
| A1500001403R | A1100001516 | TEMPERATURE CONTROLLER | TK SERIES | TK4M SERIES | TK4M-A4RC | 2(ENG) | TK4M-A4RC^2(ENG) |  | 13280 | RU С-KR.АЯ46.В.22547/21 | 1
| A1500001322R | A1100001517 | TEMPERATURE CONTROLLER | TK SERIES | TK4M SERIES | TK4M-A4RN | 2(ENG) | TK4M-A4RN^2(ENG) | Температурный контроллер, DIN 72х72 мм, 2 аварийных выхода и передача текущего значения, релейный контактный выход, 100-240В~ | 11880 | RU С-KR.АЯ46.В.22547/21 | 1
| A1500001365R | A1500004582 | TEMPERATURE CONTROLLER | TK SERIES | TK4M SERIES | TK4M-A4RR | 2(ENG) | TK4M-A4RR^2(ENG) | Температурный контроллер, DIN 72х72 мм, 2 аварийных выхода и передача текущего значения, 1 релейный контактный выход, релейный контактный выход 2, 100-240В~ | 13280 | RU С-KR.АЯ46.В.22547/21 | 1
| A1500001416R | A1100001518 | TEMPERATURE CONTROLLER | TK SERIES | TK4M SERIES | TK4M-A4SC | 2(ENG) | TK4M-A4SC^2(ENG) | Температурный контроллер, DIN 72х72 мм, 2 аварийных выхода и передача текущего значения, 1 твердотельный выход с фазовым управлением, токовый или ТТР выход 2, 100-240В~ | 13280 | RU С-KR.АЯ46.В.22547/21 | 1
| A1500001338R | A1100001519 | TEMPERATURE CONTROLLER | TK SERIES | TK4M SERIES | TK4M-A4SN | 2(ENG) | TK4M-A4SN^2(ENG) | Температурный контроллер, DIN 72х72 мм, 2 аварийных выхода и передача текущего значения, твердотельный выход с фазовым управлением, 100-240В~ | 11880 | RU С-KR.АЯ46.В.22547/21 | 1
| A1500001377R | A1100001520 | TEMPERATURE CONTROLLER | TK SERIES | TK4M SERIES | TK4M-A4SR | 2(ENG) | TK4M-A4SR^2(ENG) | Температурный контроллер, DIN 72х72 мм, 2 аварийных выхода и передача текущего значения, 1 твердотельный выход с фазовым управлением, релейный контактный выход 2, 100-240В~ | 13280 | RU С-KR.АЯ46.В.22547/21 | 1
| A1500001466R | A1100001521 | TEMPERATURE CONTROLLER | TK SERIES | TK4M SERIES | TK4M-B2CC | 2(ENG) | TK4M-B2CC^2(ENG) |  | 14830 | RU C-KR.АЯ46.B.22579/21 | 1
| A1500001464R | A1100001522 | TEMPERATURE CONTROLLER | TK SERIES | TK4M SERIES | TK4M-B2CN | 2(ENG) | TK4M-B2CN^2(ENG) |  | 13420 | RU C-KR.АЯ46.B.22579/21 | 1
| A1500001465R | A1100001523 | TEMPERATURE CONTROLLER | TK SERIES | TK4M SERIES | TK4M-B2CR | 2(ENG) | TK4M-B2CR^2(ENG) |  | 14830 | RU C-KR.АЯ46.B.22579/21 | 1
| A1500001463R | A1100001524 | TEMPERATURE CONTROLLER | TK SERIES | TK4M SERIES | TK4M-B2RC | 2(ENG) | TK4M-B2RC^2(ENG) |  | 14830 | RU C-KR.АЯ46.B.22579/21 | 1
| A1500001461R | A1100001525 | TEMPERATURE CONTROLLER | TK SERIES | TK4M SERIES | TK4M-B2RN | 2(ENG) | TK4M-B2RN^2(ENG) |  | 13420 | RU C-KR.АЯ46.B.22579/21 | 1
| A1500001462R | A1100001526 | TEMPERATURE CONTROLLER | TK SERIES | TK4M SERIES | TK4M-B2RR | 2(ENG) | TK4M-B2RR^2(ENG) |  | 14830 | RU C-KR.АЯ46.B.22579/21 | 1
| A1500001430R | A1100001527 | TEMPERATURE CONTROLLER | TK SERIES | TK4M SERIES | TK4M-B4CC | 2(ENG) | TK4M-B4CC^2(ENG) | Температурный контроллер, DIN 72х72 мм, 2 аварийный выход+RS485, токовый или ТТР выход 1, токовый или ТТР выход 2, 100-240В~ | 14070 | RU С-KR.АЯ46.В.22547/21 | 1
| A1500001353R | A1100001528 | TEMPERATURE CONTROLLER | TK SERIES | TK4M SERIES | TK4M-B4CN | 2(ENG) | TK4M-B4CN^2(ENG) | Температурный контроллер, DIN 72х72 мм, 2 аварийный выход+RS485, токовый или ТТР выход, 100-240В~ | 12670 | RU С-KR.АЯ46.В.22547/21 | 1
| A1500001392R | A1100001529 | TEMPERATURE CONTROLLER | TK SERIES | TK4M SERIES | TK4M-B4CR | 2(ENG) | TK4M-B4CR^2(ENG) | Температурный контроллер, DIN 72х72 мм, 2 аварийный выход+RS485, токовый или ТТР выход 1, релейный контактный выход 2, 100-240В~ | 14070 | RU С-KR.АЯ46.В.22547/21 | 1
| A1500001405R | A1100001530 | TEMPERATURE CONTROLLER | TK SERIES | TK4M SERIES | TK4M-B4RC | 2(ENG) | TK4M-B4RC^2(ENG) | Температурный контроллер, DIN 72х72 мм, 2 аварийный выход+RS485, 1 релейный контактный выход, токовый или ТТР выход 2, 100-240В~ | 14070 | RU С-KR.АЯ46.В.22547/21 | 1
| A1500001325R | A1100001531 | TEMPERATURE CONTROLLER | TK SERIES | TK4M SERIES | TK4M-B4RN | 2(ENG) | TK4M-B4RN^2(ENG) | Температурный контроллер, DIN 72х72 мм, 2 аварийных выхода +RS485, релейный контактный выход, 100-240В~ | 12670 | RU С-KR.АЯ46.В.22547/21 | 1
| A1500001367R | A1100001532 | TEMPERATURE CONTROLLER | TK SERIES | TK4M SERIES | TK4M-B4RR | 2(ENG) | TK4M-B4RR^2(ENG) | Температурный контроллер, DIN 72х72 мм, 2 аварийный выход+RS485, 1 релейный контактный выход, релейный контактный выход 2, 100-240В~ | 14070 | RU С-KR.АЯ46.В.22547/21 | 1
| A1500001418R | A1100001533 | TEMPERATURE CONTROLLER | TK SERIES | TK4M SERIES | TK4M-B4SC | 2(ENG) | TK4M-B4SC^2(ENG) | Температурный контроллер, DIN 72х72 мм, 2 аварийный выход+RS485, 1 твердотельный выход с фазовым управлением, токовый или ТТР выход 2, 100-240В~ | 14070 | RU С-KR.АЯ46.В.22547/21 | 1
| A1500001340R | A1100001534 | TEMPERATURE CONTROLLER | TK SERIES | TK4M SERIES | TK4M-B4SN | 2(ENG) | TK4M-B4SN^2(ENG) | Температурный контроллер, DIN 72х72 мм, 2 аварийный выход+RS485, твердотельный выход с фазовым управлением, 100-240В~ | 12670 | RU С-KR.АЯ46.В.22547/21 | 1
| A1500001379R | A1100001535 | TEMPERATURE CONTROLLER | TK SERIES | TK4M SERIES | TK4M-B4SR | 2(ENG) | TK4M-B4SR^2(ENG) | Температурный контроллер, DIN 72х72 мм, 2 аварийный выход+RS485, 1 твердотельный выход с фазовым управлением, релейный контактный выход 2, 100-240В~ | 14070 | RU С-KR.АЯ46.В.22547/21 | 1
| A1500001448R | A1100001536 | TEMPERATURE CONTROLLER | TK SERIES | TK4M SERIES | TK4M-R2CC | 2(ENG) | TK4M-R2CC^2(ENG) |  | 13020 | RU C-KR.АЯ46.B.22579/21 | 1
| A1500001446R | A1100001537 | TEMPERATURE CONTROLLER | TK SERIES | TK4M SERIES | TK4M-R2CN | 2(ENG) | TK4M-R2CN^2(ENG) |  | 11620 | RU C-KR.АЯ46.B.22579/21 | 1
| A1500001447R | A1100001538 | TEMPERATURE CONTROLLER | TK SERIES | TK4M SERIES | TK4M-R2CR | 2(ENG) | TK4M-R2CR^2(ENG) |  | 13020 | RU C-KR.АЯ46.B.22579/21 | 1
| A1500001445R | A1100001539 | TEMPERATURE CONTROLLER | TK SERIES | TK4M SERIES | TK4M-R2RC | 2(ENG) | TK4M-R2RC^2(ENG) |  | 13020 | RU C-KR.АЯ46.B.22579/21 | 1
| A1500001443R | A1100001540 | TEMPERATURE CONTROLLER | TK SERIES | TK4M SERIES | TK4M-R2RN | 2(ENG) | TK4M-R2RN^2(ENG) |  | 11620 | RU C-KR.АЯ46.B.22579/21 | 1
| A1500001444R | A1100001541 | TEMPERATURE CONTROLLER | TK SERIES | TK4M SERIES | TK4M-R2RR | 2(ENG) | TK4M-R2RR^2(ENG) |  | 13020 | RU C-KR.АЯ46.B.22579/21 | 1
| A1500001424R | A1100001542 | TEMPERATURE CONTROLLER | TK SERIES | TK4M SERIES | TK4M-R4CC | 2(ENG) | TK4M-R4CC^2(ENG) | Температурный контроллер, DIN 72х72 мм, 1 аварийный выход+передача текущего значения, токовый или ТТР выход 1, токовый или ТТР выход 2, 100-240В~ | 12270 | RU С-KR.АЯ46.В.22547/21 | 1
| A1500001347R | A1100001543 | TEMPERATURE CONTROLLER | TK SERIES | TK4M SERIES | TK4M-R4CN | 2(ENG) | TK4M-R4CN^2(ENG) | Температурный контроллер, DIN 72х72 мм, 1 аварийный выход+передача текущего значения, токовый или ТТР выход, 100-240В~ | 10860 | RU С-KR.АЯ46.В.22547/21 | 1
| A1500001386R | A1100001544 | TEMPERATURE CONTROLLER | TK SERIES | TK4M SERIES | TK4M-R4CR | 2(ENG) | TK4M-R4CR^2(ENG) | Температурный контроллер, DIN 72х72 мм, 1 аварийный выход+передача текущего значения, токовый или ТТР выход 1, релейный контактный выход 2, 100-240В~ | 12270 | RU С-KR.АЯ46.В.22547/21 | 1
| A1500001399R | A1100001545 | TEMPERATURE CONTROLLER | TK SERIES | TK4M SERIES | TK4M-R4RC | 2(ENG) | TK4M-R4RC^2(ENG) | Температурный контроллер, DIN 72х72 мм, 1 аварийный выход+передача текущего значения, 1 релейный контактный выход, токовый или ТТР выход 2, 100-240В~ | 12270 | RU С-KR.АЯ46.В.22547/21 | 1
| A1500001318R | A1100001546 | TEMPERATURE CONTROLLER | TK SERIES | TK4M SERIES | TK4M-R4RN | 2(ENG) | TK4M-R4RN^2(ENG) | Температурный контроллер, DIN 72х72 мм, 1 аварийный выход+передача текущего значения, релейный контактный выход, 100-240В~ | 10860 | RU С-KR.АЯ46.В.22547/21 | 1
| A1500001360R | A1100001547 | TEMPERATURE CONTROLLER | TK SERIES | TK4M SERIES | TK4M-R4RR | 2(ENG) | TK4M-R4RR^2(ENG) | Температурный контроллер, DIN 72х72 мм, 1 аварийный выход+передача текущего значения, 1 релейный контактный выход, релейный контактный выход 2, 100-240В~ | 12270 | RU С-KR.АЯ46.В.22547/21 | 1
| A1500001412R | A1100001548 | TEMPERATURE CONTROLLER | TK SERIES | TK4M SERIES | TK4M-R4SC | 2(ENG) | TK4M-R4SC^2(ENG) | Температурный контроллер, DIN 72х72 мм, 1 аварийный выход+передача текущего значения, 1 твердотельный выход с фазовым управлением, токовый или ТТР выход 2, 100-240В~ | 12270 | RU С-KR.АЯ46.В.22547/21 | 1
| A1500001332R | A1100001549 | TEMPERATURE CONTROLLER | TK SERIES | TK4M SERIES | TK4M-R4SN | 2(ENG) | TK4M-R4SN^2(ENG) | Температурный контроллер, DIN 72х72 мм, 1 аварийный выход+передача текущего значения, твердотельный выход с фазовым управлением, 100-240В~ | 10860 | RU С-KR.АЯ46.В.22547/21 | 1
| A1500001373R | A1100001550 | TEMPERATURE CONTROLLER | TK SERIES | TK4M SERIES | TK4M-R4SR | 2(ENG) | TK4M-R4SR^2(ENG) | Температурный контроллер, DIN 72х72 мм, 1 аварийный выход+передача текущего значения, 1 твердотельный выход с фазовым управлением, релейный контактный выход 2, 100-240В~ | 12270 | RU С-KR.АЯ46.В.22547/21 | 1
| A1500001454R | A1100001551 | TEMPERATURE CONTROLLER | TK SERIES | TK4M SERIES | TK4M-T2CC | 2(ENG) | TK4M-T2CC^2(ENG) |  | 14040 | RU C-KR.АЯ46.B.22579/21 | 1
| A1500001452R | A1100001552 | TEMPERATURE CONTROLLER | TK SERIES | TK4M SERIES | TK4M-T2CN | 2(ENG) | TK4M-T2CN^2(ENG) |  | 12630 | RU C-KR.АЯ46.B.22579/21 | 1
| A1500001453R | A1100001553 | TEMPERATURE CONTROLLER | TK SERIES | TK4M SERIES | TK4M-T2CR | 2(ENG) | TK4M-T2CR^2(ENG) |  | 14040 | RU C-KR.АЯ46.B.22579/21 | 1
| A1500001451R | A1100001554 | TEMPERATURE CONTROLLER | TK SERIES | TK4M SERIES | TK4M-T2RC | 2(ENG) | TK4M-T2RC^2(ENG) |  | 14040 | RU C-KR.АЯ46.B.22579/21 | 1
| A1500001449R | A1100001555 | TEMPERATURE CONTROLLER | TK SERIES | TK4M SERIES | TK4M-T2RN | 2(ENG) | TK4M-T2RN^2(ENG) |  | 12630 | RU C-KR.АЯ46.B.22579/21 | 1
| A1500001450R | A1100001556 | TEMPERATURE CONTROLLER | TK SERIES | TK4M SERIES | TK4M-T2RR | 2(ENG) | TK4M-T2RR^2(ENG) |  | 14040 | RU C-KR.АЯ46.B.22579/21 | 1
| A1500001426R | A1100001557 | TEMPERATURE CONTROLLER | TK SERIES | TK4M SERIES | TK4M-T4CC | 2(ENG) | TK4M-T4CC^2(ENG) | Температурный контроллер, DIN 72х72 мм, 1 аварийный выход+RS485, токовый или ТТР выход 1, токовый или ТТР выход 2, 100-240В~ | 13280 | RU С-KR.АЯ46.В.22547/21 | 1
| A1500001349R | A1100001558 | TEMPERATURE CONTROLLER | TK SERIES | TK4M SERIES | TK4M-T4CN | 2(ENG) | TK4M-T4CN^2(ENG) | Температурный контроллер, DIN 72х72 мм, 1 аварийный выход+RS485, токовый или ТТР выход, 100-240В~ | 11880 | RU С-KR.АЯ46.В.22547/21 | 1
| A1500001388R | A1100001559 | TEMPERATURE CONTROLLER | TK SERIES | TK4M SERIES | TK4M-T4CR | 2(ENG) | TK4M-T4CR^2(ENG) | Температурный контроллер, DIN 72х72 мм, 1 аварийный выход+RS485, токовый или ТТР выход 1, релейный контактный выход 2, 100-240В~ | 13280 | RU С-KR.АЯ46.В.22547/21 | 1
| A1500001401R | A1100001560 | TEMPERATURE CONTROLLER | TK SERIES | TK4M SERIES | TK4M-T4RC | 2(ENG) | TK4M-T4RC^2(ENG) | Температурный контроллер, DIN 72х72 мм, 1 аварийный выход+RS485, 1 релейный контактный выход, токовый или ТТР выход 2, 100-240В~ | 13280 | RU С-KR.АЯ46.В.22547/21 | 1
| A1500001320R | A1100001561 | TEMPERATURE CONTROLLER | TK SERIES | TK4M SERIES | TK4M-T4RN | 2(ENG) | TK4M-T4RN^2(ENG) | Температурный контроллер, DIN 72х72 мм, 1 аварийный выход+RS485, релейный контактный выход, 100-240В~ | 11880 | RU С-KR.АЯ46.В.22547/21 | 1
| A1500001362R | A1100001562 | TEMPERATURE CONTROLLER | TK SERIES | TK4M SERIES | TK4M-T4RR | 2(ENG) | TK4M-T4RR^2(ENG) | Температурный контроллер, DIN 72х72 мм, 1 аварийный выход+RS485, 1 релейный контактный выход, релейный контактный выход 2, 100-240В~ | 13280 | RU С-KR.АЯ46.В.22547/21 | 1
| A1500001414R | A1100001563 | TEMPERATURE CONTROLLER | TK SERIES | TK4M SERIES | TK4M-T4SC | 2(ENG) | TK4M-T4SC^2(ENG) | Температурный контроллер, DIN 72х72 мм, 1 аварийный выход+RS485, 1 твердотельный выход с фазовым управлением, токовый или ТТР выход 2, 100-240В~ | 13280 | RU С-KR.АЯ46.В.22547/21 | 1
| A1500001335R | A1100001564 | TEMPERATURE CONTROLLER | TK SERIES | TK4M SERIES | TK4M-T4SN | 2(ENG) | TK4M-T4SN^2(ENG) | Температурный контроллер, DIN 72х72 мм, 1 аварийный выход+RS485, твердотельный выход с фазовым управлением, 100-240В~ | 11880 | RU С-KR.АЯ46.В.22547/21 | 1
| A1500001375R | A1100001565 | TEMPERATURE CONTROLLER | TK SERIES | TK4M SERIES | TK4M-T4SR | 2(ENG) | TK4M-T4SR^2(ENG) | Температурный контроллер, DIN 72х72 мм, 1 аварийный выход+RS485, 1 твердотельный выход с фазовым управлением, релейный контактный выход 2, 100-240В~ | 13280 | RU С-KR.АЯ46.В.22547/21 | 1
| A1500001943R | A1500001943 | TEMPERATURE CONTROLLER | TK SERIES | TK4N SERIES | TK4N-14CC | 0 | TK4N-14CC^0 | Температурный контроллер, 1/32 DIN, 1 аварийный выход, токовый или ТТР выход, токовый или ТТR выход 2, 100-240В~ | По запросу | RU С-KR.АЯ46.В.22547/21 | 1
| A1500001937R | A1500001937 | TEMPERATURE CONTROLLER | TK SERIES | TK4N SERIES | TK4N-14CN | 0 | TK4N-14CN^0 | Температурный контроллер, 1/32 DIN, 1 аварийный выход, токовый или ТТР выход, 100-240В~ | По запросу | RU С-KR.АЯ46.В.22547/21 | 1
| A1500001940R | H1500001415 | TEMPERATURE CONTROLLER | TK SERIES | TK4N SERIES | TK4N-14CR | 0 GL | TK4N-14CR^0 GL | Температурный контроллер, 1/32 DIN, 1 аварийный выход, токовый или ТТР выход, релейный выход, 100-240В~ | 12840 | RU С-KR.АЯ46.В.22547/21 | 1
| A1500001934R | A1500001934 | TEMPERATURE CONTROLLER | TK SERIES | TK4N SERIES | TK4N-14RC | 0 | TK4N-14RC^0 | Температурный контроллер, 1/32 DIN, 1 аварийный выход,1 релейный контактный выход, токовый или ТТР выход 2, 100-240В~ | По запросу | RU С-KR.АЯ46.В.22547/21 | 1
| A1500001928R | A1500001928 | TEMPERATURE CONTROLLER | TK SERIES | TK4N SERIES | TK4N-14RN | 0 | TK4N-14RN^0 | Температурный контроллер, 1/32 DIN, 1 аварийный выход, релейный контактный выход, 100-240В~ | По запросу | RU С-KR.АЯ46.В.22547/21 | 1
| A1500001931R | H1500001406 | TEMPERATURE CONTROLLER | TK SERIES | TK4N SERIES | TK4N-14RR | 0 GL | TK4N-14RR^0 GL | Температурный ПИД-контроллер с ЖК-дисплеем (4 разряда), корпус Ш48×В24мм, 2 управляющих выхода: релейные (2×NO - 3A 250V AC) + доп. выход аварийной сигнализации (NO - 3A 250V AC) и вход для ТТ, Uпит. 100…240V AC, IP65 (передняя панель) | 12840 | RU С-KR.АЯ46.В.22547/21 | 1
| A1500001959R | A1500001959 | TEMPERATURE CONTROLLER | TK SERIES | TK4N SERIES | TK4N-14SC | 0 | TK4N-14SC^0 | Температурный контроллер, 1/32 DIN, 1 аварийный выход, твердотельный выход, токовый или ТТР выход 2, 100-240В~ | По запросу | RU С-KR.АЯ46.В.22547/21 | 1
| A1500001950R | A1500001950 | TEMPERATURE CONTROLLER | TK SERIES | TK4N SERIES | TK4N-14SN | 0 | TK4N-14SN^0 | Температурный контроллер, 1/32 DIN, 1 аварийный выход, твердотельный выход с фазовым управлением, 100-240В~ | По запросу | RU С-KR.АЯ46.В.22547/21 | 1
| A1500001955R | A1500001955 | TEMPERATURE CONTROLLER | TK SERIES | TK4N SERIES | TK4N-14SR | 0 | TK4N-14SR^0 | Температурный контроллер, 1/32 DIN, 1 аварийный выход, твердотельный выход, релейный выход, 100-240В~ | По запросу | RU С-KR.АЯ46.В.22547/21 | 1
| A1500001963R | A1500001963 | TEMPERATURE CONTROLLER | TK SERIES | TK4N SERIES | TK4N-24CN | 0 | TK4N-24CN^0 | Температурный контроллер, 1/32 DIN, 2 аварийный выход, токовый или ТТР выход, 100-240В~ | По запросу | RU С-KR.АЯ46.В.22547/21 | 1
| A1500001946R | A1500001946 | TEMPERATURE CONTROLLER | TK SERIES | TK4N SERIES | TK4N-24RN | 0 | TK4N-24RN^0 | Температурный контроллер, 1/32 DIN, 2 аварийный выход, релейный контактный выход, 100-240В~ | По запросу | RU С-KR.АЯ46.В.22547/21 | 1
| A1500001951R | A1500001951 | TEMPERATURE CONTROLLER | TK SERIES | TK4N SERIES | TK4N-24SN | 0 | TK4N-24SN^0 | Температурный контроллер, 1/32 DIN, 2 аварийный выход, твердотельный выход с фазовым управлением, 100-240В~ | По запросу | RU С-KR.АЯ46.В.22547/21 | 1
| A1500001966R | A1500001966 | TEMPERATURE CONTROLLER | TK SERIES | TK4N SERIES | TK4N-D4CC | 0 | TK4N-D4CC^0 | Температурный контроллер, 1/32 DIN, 1 аварийный выход + цифровой вход(DI-1,DI-2), токовый или ТТР выход, токовый или ТТР выход 2,100-240В~ | По запросу | RU С-KR.АЯ46.В.22547/21 | 1
| A1500001964R | A1500001964 | TEMPERATURE CONTROLLER | TK SERIES | TK4N SERIES | TK4N-D4CN | 0 | TK4N-D4CN^0 | Температурный контроллер, 1/32 DIN, 1 аварийный выход + цифровой вход(DI-1,DI-2), токовый или ТТР выход, 100-240В~ | По запросу | RU С-KR.АЯ46.В.22547/21 | 1
| A1500001965R | A1500001965 | TEMPERATURE CONTROLLER | TK SERIES | TK4N SERIES | TK4N-D4CR | 0 | TK4N-D4CR^0 | Температурный контроллер, 1/32 DIN, 1 аварийный выход + цифровой вход(DI-1,DI-2), токовый или ТТР выход, релейный выход,100-240В~ | По запросу | RU С-KR.АЯ46.В.22547/21 | 1
| A1500001949R | A1500001949 | TEMPERATURE CONTROLLER | TK SERIES | TK4N SERIES | TK4N-D4RC | 0 | TK4N-D4RC^0 | Температурный контроллер, 1/32 DIN, 1 аварийный выход + цифровой вход(DI-1,DI-2), 1 релейный контактный выход, токовый или ТТР выход 2,100-240В~ | По запросу | RU С-KR.АЯ46.В.22547/21 | 1
| A1500001947R | A1500001947 | TEMPERATURE CONTROLLER | TK SERIES | TK4N SERIES | TK4N-D4RN | 0 | TK4N-D4RN^0 | Температурный контроллер, 1/32 DIN, 1 аварийный выход + цифровой вход(DI-1,DI-2), релейный контактный выход, 100-240В~ | По запросу | RU С-KR.АЯ46.В.22547/21 | 1
| A1500001948R | A1500001948 | TEMPERATURE CONTROLLER | TK SERIES | TK4N SERIES | TK4N-D4RR | 0 | TK4N-D4RR^0 | Температурный контроллер, 1/32 DIN, 1 аварийный выход + цифровой вход(DI-1,DI-2), 1 релейный контактный выход, релейный выход,100-240В~ | По запросу | RU С-KR.АЯ46.В.22547/21 | 1
| A1500001960R | A1500001960 | TEMPERATURE CONTROLLER | TK SERIES | TK4N SERIES | TK4N-D4SC | 0 | TK4N-D4SC^0 | Температурный контроллер, 1/32 DIN, 1 аварийный выход + цифровой вход(DI-1,DI-2), твердотельный выход, токовый или ТТР выход 2,100-240В~ | По запросу | RU С-KR.АЯ46.В.22547/21 | 1
| A1500001952R | A1500001952 | TEMPERATURE CONTROLLER | TK SERIES | TK4N SERIES | TK4N-D4SN | 0 | TK4N-D4SN^0 | Температурный контроллер, 1/32 DIN, 1 аварийный выход + цифровой вход(DI-1,DI-2), твердотельный выход, 100-240В~ | По запросу | RU С-KR.АЯ46.В.22547/21 | 1
| A1500001956R | A1500001956 | TEMPERATURE CONTROLLER | TK SERIES | TK4N SERIES | TK4N-D4SR | 0 | TK4N-D4SR^0 | Температурный контроллер, 1/32 DIN, 1 аварийный выход + цифровой вход(DI-1,DI-2), 1 твердотельный выход, релейный выход,100-240В~ | По запросу | RU С-KR.АЯ46.В.22547/21 | 1
| A1500001944R | A1500001944 | TEMPERATURE CONTROLLER | TK SERIES | TK4N SERIES | TK4N-R4CC | 0 | TK4N-R4CC^0 | Температурный контроллер, 1/32 DIN, 1 аварийный выход + передача текущего значения,токовый или ТТР выход1, токовый или ТТР выход2, 100-240В~ | По запросу | RU С-KR.АЯ46.В.22547/21 | 1
| A1500001938R | A1500001938 | TEMPERATURE CONTROLLER | TK SERIES | TK4N SERIES | TK4N-R4CN | 0 | TK4N-R4CN^0 | Температурный контроллер, 1/32 DIN, 1 аварийный выход + передача текущего значения, Current + твердотельный выход, 100-240В~ | По запросу | RU С-KR.АЯ46.В.22547/21 | 1
| A1500001941R | A1500001941 | TEMPERATURE CONTROLLER | TK SERIES | TK4N SERIES | TK4N-R4CR | 0 | TK4N-R4CR^0 | Температурный контроллер, 1/32 DIN, 1 аварийный выход+передача текущего значения, токовый или ТТР выход 1, релейный контактный выход 2, 100-240В~ | По запросу | RU С-KR.АЯ46.В.22547/21 | 1
| A1500001935R | A1500001935 | TEMPERATURE CONTROLLER | TK SERIES | TK4N SERIES | TK4N-R4RC | 0 | TK4N-R4RC^0 | Температурный контроллер, 1/32 DIN, 1 аварийный выход + передача текущего значения, 1 релейный контактный выход, токовый или ТТР выход2, 100-240В~ | По запросу | RU С-KR.АЯ46.В.22547/21 | 1
| A1500001929R | A1500001929 | TEMPERATURE CONTROLLER | TK SERIES | TK4N SERIES | TK4N-R4RN | 0 | TK4N-R4RN^0 | Температурный контроллер, 1/32 DIN, 1 аварийный выход + передача текущего значения, релейный контактный выход, 100-240В~ | По запросу | RU С-KR.АЯ46.В.22547/21 | 1
| A1500001932R | A1500001932 | TEMPERATURE CONTROLLER | TK SERIES | TK4N SERIES | TK4N-R4RR | 0 | TK4N-R4RR^0 | Температурный контроллер, 1/32 DIN, 1 аварийный выход + передача текущего значения, 1 релейный контактный выход, релейный выход, 100-240В~ | По запросу | RU С-KR.АЯ46.В.22547/21 | 1
| A1500001961R | A1500001961 | TEMPERATURE CONTROLLER | TK SERIES | TK4N SERIES | TK4N-R4SC | 0 | TK4N-R4SC^0 | Температурный контроллер, 1/32 DIN, 1 аварийный выход + передача текущего значения, твердотельный выход, токовый или ТТР выход2, 100-240В~ | По запросу | RU С-KR.АЯ46.В.22547/21 | 1
| A1500001953R | A1500001953 | TEMPERATURE CONTROLLER | TK SERIES | TK4N SERIES | TK4N-R4SN | 0 | TK4N-R4SN^0 | Температурный контроллер, 1/32 DIN, 1 аварийный выход + передача текущего значения, твердотельный выход, 100-240В~ | По запросу | RU С-KR.АЯ46.В.22547/21 | 1
| A1500001957R | A1500001957 | TEMPERATURE CONTROLLER | TK SERIES | TK4N SERIES | TK4N-R4SR | 0 | TK4N-R4SR^0 | Температурный контроллер, 1/32 DIN, 1 аварийный выход + передача текущего значения, твердотельный выход, релейный выход, 100-240В~ | По запросу | RU С-KR.АЯ46.В.22547/21 | 1
| A1500001945R | A1500001945 | TEMPERATURE CONTROLLER | TK SERIES | TK4N SERIES | TK4N-T4CC | 0 | TK4N-T4CC^0 | Температурный контроллер, 1/32 DIN, 1 аварийный выход + RS485, токовый или ТТР выход 1, токовый или ТТР выход 2, 100-240В~ | По запросу | RU С-KR.АЯ46.В.22547/21 | 1
| A1500001939R | A1500001939 | TEMPERATURE CONTROLLER | TK SERIES | TK4N SERIES | TK4N-T4CN | 0 | TK4N-T4CN^0 | Температурный контроллер, 1/32 DIN, 1 аварийный выход + RS485, токовый или ТТР выход, 100-240В~ | По запросу | RU С-KR.АЯ46.В.22547/21 | 1
| A1500001942R | A1500001942 | TEMPERATURE CONTROLLER | TK SERIES | TK4N SERIES | TK4N-T4CR | 0 | TK4N-T4CR^0 | Температурный контроллер, 1/32 DIN, 1 аварийный выход + RS485, токовый или ТТР выход, релейный контактный выход 2, 100-240В~ | По запросу | RU С-KR.АЯ46.В.22547/21 | 1
| A1500001936R | A1500001936 | TEMPERATURE CONTROLLER | TK SERIES | TK4N SERIES | TK4N-T4RC | 0 | TK4N-T4RC^0 | Температурный контроллер, 1/32 DIN, 1 аварийный выход + RS485, релейный контактный выход, токовый или ТТР выход, 100-240В~ | По запросу | RU С-KR.АЯ46.В.22547/21 | 1
| A1500001930R | A1500001930 | TEMPERATURE CONTROLLER | TK SERIES | TK4N SERIES | TK4N-T4RN | 0 | TK4N-T4RN^0 | Температурный контроллер, 1/32 DIN, 1 аварийный выход + RS485, релейный контактный выход, 100-240В~ | По запросу | RU С-KR.АЯ46.В.22547/21 | 1
| A1500001933R | A1500001933 | TEMPERATURE CONTROLLER | TK SERIES | TK4N SERIES | TK4N-T4RR | 0 | TK4N-T4RR^0 | Температурный контроллер, 1/32 DIN, 1 аварийный выход + RS485, релейный контактный выход 1, релейный контактный выход 2, 100-240В~ | По запросу | RU С-KR.АЯ46.В.22547/21 | 1
| A1500001962R | A1500001962 | TEMPERATURE CONTROLLER | TK SERIES | TK4N SERIES | TK4N-T4SC | 0 | TK4N-T4SC^0 | Температурный контроллер, 1/32 DIN, 1 аварийный выход + RS485, твердотельный выход 1, токовый или ТТР выход 2, 100-240В~ | По запросу | RU С-KR.АЯ46.В.22547/21 | 1
| A1500001954R | A1500001954 | TEMPERATURE CONTROLLER | TK SERIES | TK4N SERIES | TK4N-T4SN | 0 | TK4N-T4SN^0 | Температурный контроллер, 1/32 DIN, 1 аварийный выход + RS485, твердотельный выход, 100-240В~ | По запросу | RU С-KR.АЯ46.В.22547/21 | 1
| A1500001958R | A1500001958 | TEMPERATURE CONTROLLER | TK SERIES | TK4N SERIES | TK4N-T4SR | 0 | TK4N-T4SR^0 | Температурный контроллер, 1/32 DIN, 1 аварийный выход + RS485, твердотельный выход 1, релейный контактный выход 2, 100-240В~ | По запросу | RU С-KR.АЯ46.В.22547/21 | 1
| A1500001254R | A1100001566 | TEMPERATURE CONTROLLER | TK SERIES | TK4S SERIES | TK4S-12CC | 2(ENG) | TK4S-12CC^2(ENG) | Температурный контроллер, 1/16 DIN, 1 аварийный выход, токовый или ТТР выход 1, токовый или ТТР выход 2, 24-48В= | 10210 | RU C-KR.АЯ46.B.22579/21 | 1
| A1500001252R | A1100001567 | TEMPERATURE CONTROLLER | TK SERIES | TK4S SERIES | TK4S-12CN | 2(ENG) | TK4S-12CN^2(ENG) | Температурный контроллер, DIN 48х48 мм, 1 аварийный выход, выход 1: токовый или ТТР, 24~ 50/60Гц, 24-48 В= | 9200 | RU C-KR.АЯ46.B.22579/21 | 1
| A1500001253R | A1100001568 | TEMPERATURE CONTROLLER | TK SERIES | TK4S SERIES | TK4S-12CR | 2(ENG) | TK4S-12CR^2(ENG) | Температурный контроллер, DIN 48х48 мм, 1 аварийный выход, выход 1: токовый или ТТР, выход 2: релейный контакт, 24~ 50/60Гц, 24-48 В= | 10210 | RU C-KR.АЯ46.B.22579/21 | 1
| A1500001251R | A1100001569 | TEMPERATURE CONTROLLER | TK SERIES | TK4S SERIES | TK4S-12RC | 2(ENG) | TK4S-12RC^2(ENG) | Температурный контроллер, 1/16 DIN, 1 аварийный выход,1 релейный контактный выход, токовый или ТТР выход 2, 24В~ 50/60Гц, 24-48В= | 10210 | RU C-KR.АЯ46.B.22579/21 | 1
| A1500001249R | A1100001570 | TEMPERATURE CONTROLLER | TK SERIES | TK4S SERIES | TK4S-12RN | 2(ENG) | TK4S-12RN^2(ENG) | Температурный контроллер, 1/16 DIN, 1 аварийный выход, релейный контактный выход, 24В~ 50/60Гц, 24-48В= | 9200 | RU C-KR.АЯ46.B.22579/21 | 1
| A1500001250R | A1100001571 | TEMPERATURE CONTROLLER | TK SERIES | TK4S SERIES | TK4S-12RR | 2(ENG) | TK4S-12RR^2(ENG) | Температурный контроллер, 1/16 DIN, 1 аварийный выход,1 релейный контактный выход, релейный контактный выход 2, 24В~ 50/60Гц, 24-48В= | 10210 | RU C-KR.АЯ46.B.22579/21 | 1
| A1500001238R | A1500004559 | TEMPERATURE CONTROLLER | TK SERIES | TK4S SERIES | TK4S-14CC | 2(ENG) | TK4S-14CC^2(ENG) | Температурный контроллер, DIN 48х48 мм, 1 аварийный выход, выход 1: токовый или ТТР, выход 2: токовый или ТТР, 100-240В~ | 9450 | RU С-KR.АЯ46.В.22547/21 | 1
| A1500001162R | A1500004540 | TEMPERATURE CONTROLLER | TK SERIES | TK4S SERIES | TK4S-14CN | 2(ENG) | TK4S-14CN^2(ENG) | Температурный контроллер, 1/16 DIN, 1 аварийный выход, токовый или ТТР выход, 100-240В~ | 8440 | RU С-KR.АЯ46.В.22547/21 | 1
| A1500001199R | A1500004533 | TEMPERATURE CONTROLLER | TK SERIES | TK4S SERIES | TK4S-14CR | 2(ENG) | TK4S-14CR^2(ENG) | Температурный контроллер, DIN 48х48 мм, 1 аварийный выход, выход 1: токовый или ТТР, выход 2: релейный контакт, 100-240В~ | 9260 | RU С-KR.АЯ46.В.22547/21 | 1
| A1500001211R | A1500004560 | TEMPERATURE CONTROLLER | TK SERIES | TK4S SERIES | TK4S-14RC | 2(ENG) | TK4S-14RC^2(ENG) | Температурный контроллер, DIN 48х48 мм, 1 аварийный выход, выход 1: релейный контакт, выход 2: токовый или ТТР, 100-240В~ | 9450 | RU С-KR.АЯ46.В.22547/21 | 1
| A1500001136R | A1500004541 | TEMPERATURE CONTROLLER | TK SERIES | TK4S SERIES | TK4S-14RN | 2(ENG) | TK4S-14RN^2(ENG) | Температурный контроллер, 1/16 DIN, 1 аварийный выход, релейный контактный выход, 100-240В~ | 7990 | RU С-KR.АЯ46.В.22547/21 | 1
| A1500001175R | A1500004542 | TEMPERATURE CONTROLLER | TK SERIES | TK4S SERIES | TK4S-14RR | 2(ENG) | TK4S-14RR^2(ENG) | Температурный контроллер, DIN 48х48 мм, 1 аварийный выход, выход 1: релейный контакт, выход 2: релейный контакт, 100-240В~ | 9450 | RU С-KR.АЯ46.В.22547/21 | 1
| A1500001224R | A1500004561 | TEMPERATURE CONTROLLER | TK SERIES | TK4S SERIES | TK4S-14SC | 2(ENG) | TK4S-14SC^2(ENG) | Температурный контроллер, DIN 48х48 мм, 1 аварийный выход, выход 1: твердотельное реле с фазовым управлением, выход 2: токовый или ТТР, 100-240В~ | 9450 | RU С-KR.АЯ46.В.22547/21 | 1
| A1500001149R | A1500004543 | TEMPERATURE CONTROLLER | TK SERIES | TK4S SERIES | TK4S-14SN | 2(ENG) | TK4S-14SN^2(ENG) | Температурный контроллер, 1/16 DIN, 1 аварийный выход, твердотельный выход с фазовым и циклическим управлением, 100-240В~ | 8440 | RU С-KR.АЯ46.В.22547/21 | 1
| A1500001187R | A1500004562 | TEMPERATURE CONTROLLER | TK SERIES | TK4S SERIES | TK4S-14SR | 2(ENG) | TK4S-14SR^2(ENG) | Температурный контроллер, DIN 48х48 мм, 1 аварийный выход, выход 1: твердотельное реле с фазовым управлением, выход 2: релейный контакт, 100-240В~ | 9450 | RU С-KR.АЯ46.В.22547/21 | 1
| A1500001260R | A1100001572 | TEMPERATURE CONTROLLER | TK SERIES | TK4S SERIES | TK4S-22CC | 2(ENG) | TK4S-22CC^2(ENG) |  | 11000 | RU C-KR.АЯ46.B.22579/21 | 1
| A1500001258R | A1100001573 | TEMPERATURE CONTROLLER | TK SERIES | TK4S SERIES | TK4S-22CN | 2(ENG) | TK4S-22CN^2(ENG) | Температурный контроллер, 1/16 DIN, 2 аварийных выхода, токовый или ТТР выход 1, 24В~ 50/60Гц, 24-48В= | 9990 | RU C-KR.АЯ46.B.22579/21 | 1
| A1500001259R | A1100001574 | TEMPERATURE CONTROLLER | TK SERIES | TK4S SERIES | TK4S-22CR | 2(ENG) | TK4S-22CR^2(ENG) | Температурный контроллер, DIN 48х48 мм, 2 аварийных выхода, выход 1: токовый или ТТР, выход 2: релейный контактный, 24В~ 50/60Гц, 24-48В= | 11000 | RU C-KR.АЯ46.B.22579/21 | 1
| A1500001257R | A1100001575 | TEMPERATURE CONTROLLER | TK SERIES | TK4S SERIES | TK4S-22RC | 2(ENG) | TK4S-22RC^2(ENG) |  | 11000 | RU C-KR.АЯ46.B.22579/21 | 1
| A1500001255R | A1100001576 | TEMPERATURE CONTROLLER | TK SERIES | TK4S SERIES | TK4S-22RN | 2(ENG) | TK4S-22RN^2(ENG) |  | 9990 | RU C-KR.АЯ46.B.22579/21 | 1
| A1500001256R | A1100001577 | TEMPERATURE CONTROLLER | TK SERIES | TK4S SERIES | TK4S-22RR | 2(ENG) | TK4S-22RR^2(ENG) |  | 11000 | RU C-KR.АЯ46.B.22579/21 | 1
| A1500001240R | A1100001578 | TEMPERATURE CONTROLLER | TK SERIES | TK4S SERIES | TK4S-24CC | 2(ENG) | TK4S-24CC^2(ENG) | Температурный контроллер, DIN 48х48 мм, 2 аварийных выхода, выход 1: токовый или ТТР, выход 2: токовый или ТТР, 100-240В~ | 10250 | RU С-KR.АЯ46.В.22547/21 | 1
| A1500001164R | A1100001579 | TEMPERATURE CONTROLLER | TK SERIES | TK4S SERIES | TK4S-24CN | 2(ENG) | TK4S-24CN^2(ENG) | Температурный контроллер, 1/16 DIN, 2 аварийный выход, токовый или ТТР выход, 100-240В~ | 9240 | RU С-KR.АЯ46.В.22547/21 | 1
| A1500001201R | A1100001580 | TEMPERATURE CONTROLLER | TK SERIES | TK4S SERIES | TK4S-24CR | 2(ENG) | TK4S-24CR^2(ENG) | Температурный контроллер, DIN 48х48 мм, 2 аварийных выхода, выход 1: токовый или ТТР, выход 2: релейный контактный, 100-240В~ | 10250 | RU С-KR.АЯ46.В.22547/21 | 1
| A1500001213R | A1100001581 | TEMPERATURE CONTROLLER | TK SERIES | TK4S SERIES | TK4S-24RC | 2(ENG) | TK4S-24RC^2(ENG) | Температурный контроллер, 1/16 DIN, 2 аварийный выход+релейный выход, твердотельный выход с фазовым управлением, 100-240В~ | 10250 | RU С-KR.АЯ46.В.22547/21 | 1
| A1500001138R | A1100001582 | TEMPERATURE CONTROLLER | TK SERIES | TK4S SERIES | TK4S-24RN | 2(ENG) | TK4S-24RN^2(ENG) | Температурный контроллер, 1/16 DIN, 2 аварийный выход, релейный контактный выход, 100-240В~ | 9240 | RU С-KR.АЯ46.В.22547/21 | 1
| A1500001177R | A1500004563 | TEMPERATURE CONTROLLER | TK SERIES | TK4S SERIES | TK4S-24RR | 2(ENG) | TK4S-24RR^2(ENG) | Температурный контроллер, DIN 48х48 мм, 2 аварийных выхода, выход 1: релейный контакт, выход 2: релейный контакт, 100-240В~ | 10250 | RU С-KR.АЯ46.В.22547/21 | 1
| A1500001227R | A1100001583 | TEMPERATURE CONTROLLER | TK SERIES | TK4S SERIES | TK4S-24SC | 2(ENG) | TK4S-24SC^2(ENG) | Температурный контроллер, 1/16 DIN, 2 аварийный выход, твердотельный выход с фазовым управлением 1, Current or SSR Output 2, 100-240В~ | 10250 | RU С-KR.АЯ46.В.22547/21 | 1
| A1500001151R | A1100001584 | TEMPERATURE CONTROLLER | TK SERIES | TK4S SERIES | TK4S-24SN | 2(ENG) | TK4S-24SN^2(ENG) | Температурный контроллер, DIN 48х48 мм, 2 аварийных выхода, выход 1: твердотельное реле с фазовым управлением, выход 2: отсутствует, 100-240В~ | 9240 | RU С-KR.АЯ46.В.22547/21 | 1
| A1500001189R | A1100001585 | TEMPERATURE CONTROLLER | TK SERIES | TK4S SERIES | TK4S-24SR | 2(ENG) | TK4S-24SR^2(ENG) | Температурный контроллер, 1/16 DIN, 2 аварийный выход,1 твердотельный выход с фазовым управлением, релейный контактный выход 2, 100-240В~ | 10250 | RU С-KR.АЯ46.В.22547/21 | 1
| A1500001278R | A1100001586 | TEMPERATURE CONTROLLER | TK SERIES | TK4S SERIES | TK4S-A2CC | 2(ENG) | TK4S-A2CC^2(ENG) |  | 12010 | RU C-KR.АЯ46.B.22579/21 | 1
| A1500001276R | A1100001587 | TEMPERATURE CONTROLLER | TK SERIES | TK4S SERIES | TK4S-A2CN | 2(ENG) | TK4S-A2CN^2(ENG) |  | 11000 | RU C-KR.АЯ46.B.22579/21 | 1
| A1500001277R | A1100001588 | TEMPERATURE CONTROLLER | TK SERIES | TK4S SERIES | TK4S-A2CR | 2(ENG) | TK4S-A2CR^2(ENG) |  | 12010 | RU C-KR.АЯ46.B.22579/21 | 1
| A1500001275R | A1100001589 | TEMPERATURE CONTROLLER | TK SERIES | TK4S SERIES | TK4S-A2RC | 2(ENG) | TK4S-A2RC^2(ENG) |  | 12010 | RU C-KR.АЯ46.B.22579/21 | 1
| A1500001273R | A1100001590 | TEMPERATURE CONTROLLER | TK SERIES | TK4S SERIES | TK4S-A2RN | 2(ENG) | TK4S-A2RN^2(ENG) |  | 11000 | RU C-KR.АЯ46.B.22579/21 | 1
| A1500001274R | A1100001591 | TEMPERATURE CONTROLLER | TK SERIES | TK4S SERIES | TK4S-A2RR | 2(ENG) | TK4S-A2RR^2(ENG) |  | 12010 | RU C-KR.АЯ46.B.22579/21 | 1
| A1500001246R | A1100001592 | TEMPERATURE CONTROLLER | TK SERIES | TK4S SERIES | TK4S-A4CC | 2(ENG) | TK4S-A4CC^2(ENG) | Температурный контроллер, 1/16 DIN, 2 аварийных выхода и передача текущего значения, токовый или ТТР выход, токовый или ТТР выход 2, 100-240В~ | 11260 | RU С-KR.АЯ46.В.22547/21 | 1
| A1500001170R | A1100001593 | TEMPERATURE CONTROLLER | TK SERIES | TK4S SERIES | TK4S-A4CN | 2(ENG) | TK4S-A4CN^2(ENG) | Температурный контроллер, 1/16 DIN, 2 аварийных выхода и передача текущего значения, токовый или ТТР выход, 100-240В~ | 10250 | RU С-KR.АЯ46.В.22547/21 | 1
| A1500001207R | A1100001594 | TEMPERATURE CONTROLLER | TK SERIES | TK4S SERIES | TK4S-A4CR | 2(ENG) | TK4S-A4CR^2(ENG) | Температурный контроллер, 1/16 DIN, 2 аварийных выхода и передача текущего значения, токовый или ТТР выход 1,релейный контактный выход2, 100-240В~ | 11260 | RU С-KR.АЯ46.В.22547/21 | 1
| A1500001219R | A1100001595 | TEMPERATURE CONTROLLER | TK SERIES | TK4S SERIES | TK4S-A4RC | 2(ENG) | TK4S-A4RC^2(ENG) | Температурный контроллер, 1/16 DIN, 2 аварийных выхода и передача текущего значения, 1 релейный контактный выход, токовый или ТТР выход 2, 100-240В~ | 11260 | RU С-KR.АЯ46.В.22547/21 | 1
| A1500001144R | A1100001596 | TEMPERATURE CONTROLLER | TK SERIES | TK4S SERIES | TK4S-A4RN | 2(ENG) | TK4S-A4RN^2(ENG) | Температурный контроллер, 1/16 DIN, 2 аварийных выхода и передача текущего значения, 1 релейный контактный выход, 100-240В~ | 10250 | RU С-KR.АЯ46.В.22547/21 | 1
| A1500001183R | A1100001597 | TEMPERATURE CONTROLLER | TK SERIES | TK4S SERIES | TK4S-A4RR | 2(ENG) | TK4S-A4RR^2(ENG) | Температурный контроллер, 1/16 DIN, 2 аварийных выхода и передача текущего значения, 1 релейный контактный выход, релейный контактный выход2, 100-240В~ | 11260 | RU С-KR.АЯ46.В.22547/21 | 1
| A1500001234R | A1100001598 | TEMPERATURE CONTROLLER | TK SERIES | TK4S SERIES | TK4S-A4SC | 2(ENG) | TK4S-A4SC^2(ENG) |  | 11260 | RU С-KR.АЯ46.В.22547/21 | 1
| A1500001157R | A1100001599 | TEMPERATURE CONTROLLER | TK SERIES | TK4S SERIES | TK4S-A4SN | 2(ENG) | TK4S-A4SN^2(ENG) | Температурный контроллер, 1/16 DIN, 2 аварийных выхода и передача текущего значения, 1 твердотельный выход с фазовым управлением, 100-240В~ | 10250 | RU С-KR.АЯ46.В.22547/21 | 1
| A1500001195R | A1100001600 | TEMPERATURE CONTROLLER | TK SERIES | TK4S SERIES | TK4S-A4SR | 2(ENG) | TK4S-A4SR^2(ENG) | Температурный контроллер, 1/16 DIN, 2 аварийных выхода и передача текущего значения, 1 твердотельный выход с фазовым управлением, релейный контактный выход2, 100-240В~ | 11260 | RU С-KR.АЯ46.В.22547/21 | 1
| A1500001284R | A1100001601 | TEMPERATURE CONTROLLER | TK SERIES | TK4S SERIES | TK4S-B2CC | 2(ENG) | TK4S-B2CC^2(ENG) |  | 13210 | RU C-KR.АЯ46.B.22579/21 | 1
| A1500001282R | A1100001602 | TEMPERATURE CONTROLLER | TK SERIES | TK4S SERIES | TK4S-B2CN | 2(ENG) | TK4S-B2CN^2(ENG) |  | 12010 | RU C-KR.АЯ46.B.22579/21 | 1
| A1500001283R | A1100001603 | TEMPERATURE CONTROLLER | TK SERIES | TK4S SERIES | TK4S-B2CR | 2(ENG) | TK4S-B2CR^2(ENG) |  | 13210 | RU C-KR.АЯ46.B.22579/21 | 1
| A1500001281R | A1100001604 | TEMPERATURE CONTROLLER | TK SERIES | TK4S SERIES | TK4S-B2RC | 2(ENG) | TK4S-B2RC^2(ENG) |  | 13210 | RU C-KR.АЯ46.B.22579/21 | 1
| A1500001279R | A1100001605 | TEMPERATURE CONTROLLER | TK SERIES | TK4S SERIES | TK4S-B2RN | 2(ENG) | TK4S-B2RN^2(ENG) |  | 12010 | RU C-KR.АЯ46.B.22579/21 | 1
| A1500001280R | A1100001606 | TEMPERATURE CONTROLLER | TK SERIES | TK4S SERIES | TK4S-B2RR | 2(ENG) | TK4S-B2RR^2(ENG) | Температурный контроллер, 1/16 DIN, 2 аварийный выход+RS485, 1 релейный контактный выход, релейный контактный выход 2, 24 - 48 В= | 13210 | RU C-KR.АЯ46.B.22579/21 | 1
| A1500001248R | A1100001607 | TEMPERATURE CONTROLLER | TK SERIES | TK4S SERIES | TK4S-B4CC | 2(ENG) | TK4S-B4CC^2(ENG) | Температурный контроллер, 1/16 DIN, 2 аварийный выход+RS485, токовый или ТТР выход 1, токовый или ТТР выход 2, 100-240В~ | 12450 | RU С-KR.АЯ46.В.22547/21 | 1
| A1500001173R | A1100001608 | TEMPERATURE CONTROLLER | TK SERIES | TK4S SERIES | TK4S-B4CN | 2(ENG) | TK4S-B4CN^2(ENG) | Температурный контроллер, 1/16 DIN, 2 аварийный выход+RS485, 1 релейный контактный выход, релейный контактный выход 2, 100-240В~ | 11260 | RU С-KR.АЯ46.В.22547/21 | 1
| A1500001209R | A1100001609 | TEMPERATURE CONTROLLER | TK SERIES | TK4S SERIES | TK4S-B4CR | 2(ENG) | TK4S-B4CR^2(ENG) | Температурный контроллер, 1/16 DIN, 2 аварийный выход+RS485, токовый или ТТР выход 1, релейный контактный выход 2, 100-240В~ | 12450 | RU С-KR.АЯ46.В.22547/21 | 1
| A1500001221R | A1100001610 | TEMPERATURE CONTROLLER | TK SERIES | TK4S SERIES | TK4S-B4RC | 2(ENG) | TK4S-B4RC^2(ENG) | Температурный контроллер, 1/16 DIN, 2 аварийный выход+RS485, 1 релейный контактный выход, токовый или ТТР выход 2, 100-240В~ | 12450 | RU С-KR.АЯ46.В.22547/21 | 1
| A1500001147R | A1100001611 | TEMPERATURE CONTROLLER | TK SERIES | TK4S SERIES | TK4S-B4RN | 2(ENG) | TK4S-B4RN^2(ENG) | Температурный контроллер, 1/16 DIN, 2 аварийный выход+RS485, 1 твердотельный выход с фазовым управлением, токовый или ТТР выход 2, 100-240В~ | 11260 | RU С-KR.АЯ46.В.22547/21 | 1
| A1500001185R | A1500004564 | TEMPERATURE CONTROLLER | TK SERIES | TK4S SERIES | TK4S-B4RR | 2(ENG) | TK4S-B4RR^2(ENG) | Температурный контроллер, DIN 48х48 мм, 2 аварийных выхода+интерфейс RS-485, выход 1: релейный контакт, выход 2: релейный контакт, 100-240В~ | 12450 | RU С-KR.АЯ46.В.22547/21 | 1
| A1500001236R | A1100001612 | TEMPERATURE CONTROLLER | TK SERIES | TK4S SERIES | TK4S-B4SC | 2(ENG) | TK4S-B4SC^2(ENG) | Температурный контроллер, 1/16 DIN, 2 аварийный выход+RS485, 1 твердотельный выход с фазовым управлением, токовый или ТТР выход 2, 100-240В~ | 12450 | RU С-KR.АЯ46.В.22547/21 | 1
| A1500001160R | A1100001613 | TEMPERATURE CONTROLLER | TK SERIES | TK4S SERIES | TK4S-B4SN | 2(ENG) | TK4S-B4SN^2(ENG) | Температурный контроллер, 1/16 DIN, 2 аварийный выход+RS485, 1 твердотельный выход с фазовым управлением, релейный контактный выход 2, 100-240В~ | 11260 | RU С-KR.АЯ46.В.22547/21 | 1
| A1500001197R | A1100001614 | TEMPERATURE CONTROLLER | TK SERIES | TK4S SERIES | TK4S-B4SR | 2(ENG) | TK4S-B4SR^2(ENG) | Температурный контроллер, DIN 48х48 мм, 2 аварийных выхода+интерфейс RS-485, выход 1: твердотельное реле, выход 2: релейный контакт, 100-240В~ | 12450 | RU С-KR.АЯ46.В.22547/21 | 1
| A1500002830R | H1500002134 | TEMPERATURE CONTROLLER | TK SERIES | TK4S SERIES | TK4S-D2CN | 2^GL | TK4S-D2CN^2^GL | Температурный контроллер, 1/16 DIN,2 аварийных выхода, 2 цифровых входа, токовый или ТТР выход, 24 В~,24 - 48 В= | 11620 | RU C-KR.АЯ46.B.22579/21 | 1
| A1500002829R | H1500002133 | TEMPERATURE CONTROLLER | TK SERIES | TK4S SERIES | TK4S-D2RN | 2^GL | TK4S-D2RN^2^GL |  | 11620 | RU C-KR.АЯ46.B.22579/21 | 1
| A1500002828R | H1500002358 | TEMPERATURE CONTROLLER | TK SERIES | TK4S SERIES | TK4S-D4CN | 2^GL | TK4S-D4CN^2^GL | Температурный контроллер, 1/16 DIN,2 аварийный выход,2 цифровой вход, токовый или ТТР выход, 100-240В~ | 11620 | RU С-KR.АЯ46.В.22547/21 | 1
| A1500002826R | H1500002356 | TEMPERATURE CONTROLLER | TK SERIES | TK4S SERIES | TK4S-D4RN | 2^GL | TK4S-D4RN^2^GL | Температурный контроллер, 1/16 DIN,2 аварийный выход,2 цифровой вход, релейный контактный выход, 100-240В~ | 11620 | RU С-KR.АЯ46.В.22547/21 | 1
| A1500002827R | H1500002357 | TEMPERATURE CONTROLLER | TK SERIES | TK4S SERIES | TK4S-D4SN | 2^GL | TK4S-D4SN^2^GL | Температурный контроллер, 1/16 DIN, 2 аварийный выход,2 цифровой вход, твердотельный выход с фазовым управлением, 100-240В~ | 11620 | RU С-KR.АЯ46.В.22547/21 | 1
| A1500001266R | A1100001629 | TEMPERATURE CONTROLLER | TK SERIES | TK4S SERIES | TK4S-R2CC | 2(ENG) | TK4S-R2CC^2(ENG) | Температурный контроллер, DIN 48х48 мм, 1 аварийный выход+передача текущего значения, токовый или ТТР выход 1, релейный контактный выход 2, Uпит. 24...48В=/24В~ | 11000 | RU C-KR.АЯ46.B.22579/21 | 1
| A1500001264R | A1100001630 | TEMPERATURE CONTROLLER | TK SERIES | TK4S SERIES | TK4S-R2CN | 2(ENG) | TK4S-R2CN^2(ENG) |  | 9990 | RU C-KR.АЯ46.B.22579/21 | 1
| A1500001265R | A1100001631 | TEMPERATURE CONTROLLER | TK SERIES | TK4S SERIES | TK4S-R2CR | 2(ENG) | TK4S-R2CR^2(ENG) | Температурный контроллер, DIN 48х48 мм, 1 аварийный выход+передача текущего значения, токовый или ТТР выход 1, релейный контактный выход 2, Uпит. 24...48В=/24В~ | 11000 | RU C-KR.АЯ46.B.22579/21 | 1
| A1500001263R | A1100001632 | TEMPERATURE CONTROLLER | TK SERIES | TK4S SERIES | TK4S-R2RC | 2(ENG) | TK4S-R2RC^2(ENG) |  | 11000 | RU C-KR.АЯ46.B.22579/21 | 1
| A1500001261R | A1100001633 | TEMPERATURE CONTROLLER | TK SERIES | TK4S SERIES | TK4S-R2RN | 2(ENG) | TK4S-R2RN^2(ENG) |  | 9990 | RU C-KR.АЯ46.B.22579/21 | 1
| A1500001262R | A1100001634 | TEMPERATURE CONTROLLER | TK SERIES | TK4S SERIES | TK4S-R2RR | 2(ENG) | TK4S-R2RR^2(ENG) |  | 11000 | RU C-KR.АЯ46.B.22579/21 | 1
| A1500001242R | A1100001635 | TEMPERATURE CONTROLLER | TK SERIES | TK4S SERIES | TK4S-R4CC | 2(ENG) | TK4S-R4CC^2(ENG) | Температурный ПИД-контроллер с ЖК-дисплеем (4 разряда), корпус Ш48×В48мм, управляющие выходы: 2 ТТР (12V DC) или токовые 4…20mA/0…20mA + доп. выхода аварийной сигнализации (NO - 3A 250V AC) + выход текущего значения, Uпит. 100…240V AC, IP65 (передняя панель) | 10250 | RU С-KR.АЯ46.В.22547/21 | 1
| A1500001166R | A1100001636 | TEMPERATURE CONTROLLER | TK SERIES | TK4S SERIES | TK4S-R4CN | 2(ENG) | TK4S-R4CN^2(ENG) | Температурный контроллер, 1/16 DIN, 1 аварийный выход+передача текущего значения, токовый или ТТР выход, 100-240В~ | 9240 | RU С-KR.АЯ46.В.22547/21 | 1
| A1500001203R | A1100001637 | TEMPERATURE CONTROLLER | TK SERIES | TK4S SERIES | TK4S-R4CR | 2(ENG) | TK4S-R4CR^2(ENG) | Температурный контроллер, 1/16 DIN, 2 аварийный выход,1 твердотельный выход с фазовым управлением, токовый или ТТР выход 2, 100-240В~ | 10250 | RU С-KR.АЯ46.В.22547/21 | 1
| A1500001215R | A1100001638 | TEMPERATURE CONTROLLER | TK SERIES | TK4S SERIES | TK4S-R4RC | 2(ENG) | TK4S-R4RC^2(ENG) | Температурный контроллер, 1/16 DIN, 2 аварийный выход,1 твердотельный выход с фазовым управлением, релейный контактный выход 2, 100-240В~ | 10250 | RU С-KR.АЯ46.В.22547/21 | 1
| A1500001140R | A1100001639 | TEMPERATURE CONTROLLER | TK SERIES | TK4S SERIES | TK4S-R4RN | 2(ENG) | TK4S-R4RN^2(ENG) | Температурный контроллер, 1/16 DIN, 1 аварийный выход+передача текущего значения, релейный контактный выход, 100-240В~ | 9240 | RU С-KR.АЯ46.В.22547/21 | 1
| A1500001179R | A1100001640 | TEMPERATURE CONTROLLER | TK SERIES | TK4S SERIES | TK4S-R4RR | 2(ENG) | TK4S-R4RR^2(ENG) | Температурный контроллер, 1/16 DIN, 1 аварийный выход+передача текущего значения, токовый или ТТР выход 1, токовый или ТТР выход 2, 100-240В~ | 10250 | RU С-KR.АЯ46.В.22547/21 | 1
| A1500001229R | A1100001641 | TEMPERATURE CONTROLLER | TK SERIES | TK4S SERIES | TK4S-R4SC | 2(ENG) | TK4S-R4SC^2(ENG) | Температурный контроллер, 1/16 DIN, 1 аварийный выход+передача текущего значения, токовый или ТТР выход 1, релейный контактный выход 2, 100-240В~ | 10250 | RU С-KR.АЯ46.В.22547/21 | 1
| A1500001153R | A1100001642 | TEMPERATURE CONTROLLER | TK SERIES | TK4S SERIES | TK4S-R4SN | 2(ENG) | TK4S-R4SN^2(ENG) | Температурный контроллер, 1/16 DIN, 1 аварийный выход+передача текущего значения, твердотельный выход с фазовым управлением, 100-240В~ | 9240 | RU С-KR.АЯ46.В.22547/21 | 1
| A1500001191R | A1100001643 | TEMPERATURE CONTROLLER | TK SERIES | TK4S SERIES | TK4S-R4SR | 2(ENG) | TK4S-R4SR^2(ENG) | Температурный контроллер, 1/16 DIN, 1 аварийный выход+передача текущего значения, 1 релейный контактный выход, токовый или ТТР выход 2, 100-240В~ | 10250 | RU С-KR.АЯ46.В.22547/21 | 1
| A1500001272R | A1100001644 | TEMPERATURE CONTROLLER | TK SERIES | TK4S SERIES | TK4S-T2CC | 2(ENG) | TK4S-T2CC^2(ENG) | Температурный контроллер, c ПИД-регулятором и ЖК-дисплеем (4 разряда), корпус Ш48×В48мм, выход 1: ТТР/токовый, выход 2: ТТР/токовый, доп. выходы: 1 аварийный + RS485, Uпит. 24V AC/24…48V DC, IP65 (передняя панель) | 12010 | RU C-KR.АЯ46.B.22579/21 | 1
| A1500001270R | A1100001645 | TEMPERATURE CONTROLLER | TK SERIES | TK4S SERIES | TK4S-T2CN | 2(ENG) | TK4S-T2CN^2(ENG) | Температурный ПИД-контроллер с ЖК-дисплеем (4 разряда), корпус Ш48×В48мм, управляющий выход: ТТР (NO - 3A 12V DC) или токовый 4…20mA/0…20mA + доп. выход аварийной сигнализации (NO - 3A 250V AC) + RS485, Uпит. 24V AC/24…48V DC, IP65 (передняя панель) | 11000 | RU C-KR.АЯ46.B.22579/21 | 1
| A1500001271R | A1100001646 | TEMPERATURE CONTROLLER | TK SERIES | TK4S SERIES | TK4S-T2CR | 2(ENG) | TK4S-T2CR^2(ENG) |  | 12010 | RU C-KR.АЯ46.B.22579/21 | 1
| A1500001269R | A1100001647 | TEMPERATURE CONTROLLER | TK SERIES | TK4S SERIES | TK4S-T2RC | 2(ENG) | TK4S-T2RC^2(ENG) |  | 12010 | RU C-KR.АЯ46.B.22579/21 | 1
| A1500001267R | A1100001648 | TEMPERATURE CONTROLLER | TK SERIES | TK4S SERIES | TK4S-T2RN | 2(ENG) | TK4S-T2RN^2(ENG) |  | 11000 | RU C-KR.АЯ46.B.22579/21 | 1
| A1500001268R | A1100001649 | TEMPERATURE CONTROLLER | TK SERIES | TK4S SERIES | TK4S-T2RR | 2(ENG) | TK4S-T2RR^2(ENG) |  | 12010 | RU C-KR.АЯ46.B.22579/21 | 1
| A1500001244R | A1100001650 | TEMPERATURE CONTROLLER | TK SERIES | TK4S SERIES | TK4S-T4CC | 2(ENG) | TK4S-T4CC^2(ENG) | Температурный контроллер, 1/16 DIN, 1 аварийный выход+RS485, токовый или ТТР выход 1, токовый или ТТР выход 2, 100-240В~ | 11260 | RU С-KR.АЯ46.В.22547/21 | 1
| A1500001168R | A1100001651 | TEMPERATURE CONTROLLER | TK SERIES | TK4S SERIES | TK4S-T4CN | 2(ENG) | TK4S-T4CN^2(ENG) | Температурный контроллер, 1/16 DIN, 1 аварийный выход+передача текущего значения, 1 релейный контактный выход, релейный контактный выход 2, 100-240В~ | 10250 | RU С-KR.АЯ46.В.22547/21 | 1
| A1500001205R | A1500004534 | TEMPERATURE CONTROLLER | TK SERIES | TK4S SERIES | TK4S-T4CR | 2(ENG) | TK4S-T4CR^2(ENG) | Температурный контроллер, DIN 48х48 мм, 1 аварийный выход+интерфейс RS-485, выход 1: токовый или ТТР, выход 2: релейный контактный, 100-240В~ | 11120 | RU С-KR.АЯ46.В.22547/21 | 1
| A1500001217R | A1100001652 | TEMPERATURE CONTROLLER | TK SERIES | TK4S SERIES | TK4S-T4RC | 2(ENG) | TK4S-T4RC^2(ENG) | Температурный контроллер, 1/16 DIN, 1 аварийный выход+RS485, 1 релейный контактный выход, токовый или ТТР выход 2, 100-240В~ | 11260 | RU С-KR.АЯ46.В.22547/21 | 1
| A1500001142R | A1100001653 | TEMPERATURE CONTROLLER | TK SERIES | TK4S SERIES | TK4S-T4RN | 2(ENG) | TK4S-T4RN^2(ENG) | Температурный контроллер, DIN 48х48 мм, 1 аварийный выход+интерфейс RS-485, выход 1: релейный контакт, выход 2: отсутствует, 100-240В~ | 10250 | RU С-KR.АЯ46.В.22547/21 | 1
| A1500001181R | A1100001654 | TEMPERATURE CONTROLLER | TK SERIES | TK4S SERIES | TK4S-T4RR | 2(ENG) | TK4S-T4RR^2(ENG) | Температурный контроллер, DIN 48х48 мм, 1 аварийный выход+интерфейс RS-485, выход 1: релейный контакт, выход 2: релейный контакт, 100-240В~ | 11260 | RU С-KR.АЯ46.В.22547/21 | 1
| A1500001231R | A1100001655 | TEMPERATURE CONTROLLER | TK SERIES | TK4S SERIES | TK4S-T4SC | 2(ENG) | TK4S-T4SC^2(ENG) | Температурный контроллер, 1/16 DIN, 1 аварийный выход+RS485, 1 твердотельный выход с фазовым управлением, токовый или ТТР выход 2, 100-240В~ | 11260 | RU С-KR.АЯ46.В.22547/21 | 1
| A1500001155R | A1100001656 | TEMPERATURE CONTROLLER | TK SERIES | TK4S SERIES | TK4S-T4SN | 2(ENG) | TK4S-T4SN^2(ENG) | Температурный контроллер, 1/16 DIN, 1 аварийный выход+передача текущего значения, 1 твердотельный выход с фазовым управлением, релейный контактный выход 2, 100-240В~ | 10250 | RU С-KR.АЯ46.В.22547/21 | 1
| A1500001193R | A1100001657 | TEMPERATURE CONTROLLER | TK SERIES | TK4S SERIES | TK4S-T4SR | 2(ENG) | TK4S-T4SR^2(ENG) | Температурный контроллер, 1/16 DIN, 1 аварийный выход+RS485, 1 твердотельный выход с фазовым управлением, релейный контактный выход 2, 100-240В~ | 11260 | RU С-KR.АЯ46.В.22547/21 | 1
| A1500001312R | A1100001615 | TEMPERATURE CONTROLLER | TK SERIES | TK4SP SERIES | TK4SP-12CC | 2(ENG) | TK4SP-12CC^2(ENG) |  | 9810 | RU C-KR.АЯ46.B.22579/21 | 1
| A1500001310R | A1100001616 | TEMPERATURE CONTROLLER | TK SERIES | TK4SP SERIES | TK4SP-12CN | 2(ENG) | TK4SP-12CN^2(ENG) |  | 8590 | RU C-KR.АЯ46.B.22579/21 | 1
| A1500001311R | A1100001617 | TEMPERATURE CONTROLLER | TK SERIES | TK4SP SERIES | TK4SP-12CR | 2(ENG) | TK4SP-12CR^2(ENG) |  | 9810 | RU C-KR.АЯ46.B.22579/21 | 1
| A1500001309R | A1100001618 | TEMPERATURE CONTROLLER | TK SERIES | TK4SP SERIES | TK4SP-12RC | 2(ENG) | TK4SP-12RC^2(ENG) |  | 9810 | RU C-KR.АЯ46.B.22579/21 | 1
| A1500001307R | A1100001619 | TEMPERATURE CONTROLLER | TK SERIES | TK4SP SERIES | TK4SP-12RN | 2(ENG) | TK4SP-12RN^2(ENG) |  | 8590 | RU C-KR.АЯ46.B.22579/21 | 1
| A1500001308R | A1100001620 | TEMPERATURE CONTROLLER | TK SERIES | TK4SP SERIES | TK4SP-12RR | 2(ENG) | TK4SP-12RR^2(ENG) |  | 9810 | RU C-KR.АЯ46.B.22579/21 | 1
| A1500001306R | A1100001621 | TEMPERATURE CONTROLLER | TK SERIES | TK4SP SERIES | TK4SP-14CC | 2(ENG) | TK4SP-14CC^2(ENG) | Температурный контроллер, 1/16 DIN, 11 пинов, 1 аварийный выход, токовый или ТТР выход 1, токовый или ТТР выход 2, 100-240В~ (требуется сокет) | 9060 | RU С-KR.АЯ46.В.22547/21 | 1
| A1500001291R | A1100001622 | TEMPERATURE CONTROLLER | TK SERIES | TK4SP SERIES | TK4SP-14CN | 2(ENG) | TK4SP-14CN^2(ENG) | Температурный контроллер, 1/16 DIN, 11 пинов, 1 аварийный выход, токовый или ТТР выход, 100-240В~ (требуется сокет) | 7830 | RU С-KR.АЯ46.В.22547/21 | 1
| A1500001297R | A1100001623 | TEMPERATURE CONTROLLER | TK SERIES | TK4SP SERIES | TK4SP-14CR | 2(ENG) | TK4SP-14CR^2(ENG) | Температурный контроллер, 1/16 DIN, 11 пинов, 1 аварийный выход, токовый или ТТР выход 1, релейный контактный выход 2, 100-240В~ (требуется сокет) | 9060 | RU С-KR.АЯ46.В.22547/21 | 1
| A1500001300R | A1100001624 | TEMPERATURE CONTROLLER | TK SERIES | TK4SP SERIES | TK4SP-14RC | 2(ENG) | TK4SP-14RC^2(ENG) | Температурный контроллер, 1/16 DIN, 11 пинов, 1 аварийный выход,1 релейный контактный выход, токовый или ТТР выход 2, 100-240В~ (требуется сокет) | 9060 | RU С-KR.АЯ46.В.22547/21 | 1
| A1500001286R | A1100001625 | TEMPERATURE CONTROLLER | TK SERIES | TK4SP SERIES | TK4SP-14RN | 2(ENG) | TK4SP-14RN^2(ENG) | Температурный контроллер, 1/16 DIN, 11 пинов, 1 аварийный выход, релейный контактный выход, 100-240В~ (требуется сокет) | 7830 | RU С-KR.АЯ46.В.22547/21 | 1
| A1500001293R | A1500004583 | TEMPERATURE CONTROLLER | TK SERIES | TK4SP SERIES | TK4SP-14RR | 2(ENG) | TK4SP-14RR^2(ENG) | Температурный контроллер, 1/16 DIN, 11 пинов, 1 аварийный выход,1 релейный контактный выход, релейный контактный выход 2, 100-240В~ (требуется сокет) | 9060 | RU С-KR.АЯ46.В.22547/21 | 1
| A1500001303R | A1100001626 | TEMPERATURE CONTROLLER | TK SERIES | TK4SP SERIES | TK4SP-14SC | 2(ENG) | TK4SP-14SC^2(ENG) | Температурный контроллер, 1/16 DIN, 11 пинов, 1 аварийный выход,1 твердотельный выход с фазовым управлением, токовый или ТТР выход 2, 100-240В~ (требуется сокет) | 9060 | RU С-KR.АЯ46.В.22547/21 | 1
| A1500001289R | A1100001627 | TEMPERATURE CONTROLLER | TK SERIES | TK4SP SERIES | TK4SP-14SN | 2(ENG) | TK4SP-14SN^2(ENG) | Температурный контроллер, DIN 48х48 мм, 11 пинов, 1 аварийный выход, выход 1: твердотельный выход с фазовым управлением, выход 2: отсутствует, 100-240В~ (требуется сокет) | 7830 | RU С-KR.АЯ46.В.22547/21 | 1
| A1500001295R | A1100001628 | TEMPERATURE CONTROLLER | TK SERIES | TK4SP SERIES | TK4SP-14SR | 2(ENG) | TK4SP-14SR^2(ENG) | Температурный контроллер, 1/16 DIN, 11 пинов, 1 аварийный выход,1 твердотельный выход с фазовым управлением, релейный контактный выход 2, 100-240В~ (требуется сокет) | 9060 | RU С-KR.АЯ46.В.22547/21 | 1
| A1500001590R | A1100001658 | TEMPERATURE CONTROLLER | TK SERIES | TK4W SERIES | TK4W-12CC | 2(ENG) | TK4W-12CC^2(ENG) |  | 12010 | RU C-KR.АЯ46.B.22579/21 | 1
| A1500001588R | A1100001659 | TEMPERATURE CONTROLLER | TK SERIES | TK4W SERIES | TK4W-12CN | 2(ENG) | TK4W-12CN^2(ENG) | Температурный контроллер, DIN 96х48 мм, 1 аварийный выход, токовый или ТТР выход, 24В~ 50/60Гц, 24-48В= | 10610 | RU C-KR.АЯ46.B.22579/21 | 1
| A1500001589R | A1100001660 | TEMPERATURE CONTROLLER | TK SERIES | TK4W SERIES | TK4W-12CR | 2(ENG) | TK4W-12CR^2(ENG) |  | 12010 | RU C-KR.АЯ46.B.22579/21 | 1
| A1500001587R | A1100001661 | TEMPERATURE CONTROLLER | TK SERIES | TK4W SERIES | TK4W-12RC | 2(ENG) | TK4W-12RC^2(ENG) | Температурный контроллер, DIN 96х48 мм, 1 аварийный выход,1 релейный контактный выход, токовый или ТТР выход 2, 24В~ 50/60Гц, 24-48В= | 12010 | RU C-KR.АЯ46.B.22579/21 | 1
| A1500001585R | A1100001662 | TEMPERATURE CONTROLLER | TK SERIES | TK4W SERIES | TK4W-12RN | 2(ENG) | TK4W-12RN^2(ENG) | Температурный контроллер, DIN 96х48 мм, 1 аварийный выход, релейный контактный выход, 24В~ 50/60Гц, 24-48В= | 10610 | RU C-KR.АЯ46.B.22579/21 | 1
| A1500001586R | A1100001663 | TEMPERATURE CONTROLLER | TK SERIES | TK4W SERIES | TK4W-12RR | 2(ENG) | TK4W-12RR^2(ENG) |  | 12010 | RU C-KR.АЯ46.B.22579/21 | 1
| A1500001574R | A1100001664 | TEMPERATURE CONTROLLER | TK SERIES | TK4W SERIES | TK4W-14CC | 2(ENG) | TK4W-14CC^2(ENG) | Температурный контроллер, DIN 96х48 мм, 1 аварийный выход, токовый или ТТР выход 1, токовый или ТТР выход 2, 100-240В~ | 11260 | RU С-KR.АЯ46.В.22547/21 | 1
| A1500001496R | A1100001665 | TEMPERATURE CONTROLLER | TK SERIES | TK4W SERIES | TK4W-14CN | 2(ENG) | TK4W-14CN^2(ENG) | Температурный контроллер, 4 разряда, DIN 96х48 мм, 1 аварийный выход, токовый + управляющего напряжения ТТР выход, 100-240В~ | 9850 | RU С-KR.АЯ46.В.22547/21 | 1
| A1500001535R | A1100001666 | TEMPERATURE CONTROLLER | TK SERIES | TK4W SERIES | TK4W-14CR | 2(ENG) | TK4W-14CR^2(ENG) | Температурный контроллер, DIN 96х48 мм, 1 аварийный выход, токовый или ТТР выход 1, релейный контактный выход 2, 100-240В~ | 11260 | RU С-KR.АЯ46.В.22547/21 | 1
| A1500001547R | A1100001667 | TEMPERATURE CONTROLLER | TK SERIES | TK4W SERIES | TK4W-14RC | 2(ENG) | TK4W-14RC^2(ENG) | Температурный контроллер, DIN 96х48 мм, 1 аварийный выход,1 релейный контактный выход, токовый или ТТР выход 2, 100-240В~ | 11260 | RU С-KR.АЯ46.В.22547/21 | 1
| A1500001468R | A1100001668 | TEMPERATURE CONTROLLER | TK SERIES | TK4W SERIES | TK4W-14RN | 2(ENG) | TK4W-14RN^2(ENG) | Температурный контроллер, DIN 96х48 мм, 1 аварийный выход, релейный контактный выход, 100-240В~ | 9850 | RU С-KR.АЯ46.В.22547/21 | 1
| A1500001509R | A1100001669 | TEMPERATURE CONTROLLER | TK SERIES | TK4W SERIES | TK4W-14RR | 2(ENG) | TK4W-14RR^2(ENG) | Температурный контроллер, DIN 96х48 мм, 1 аварийный выход,1 релейный контактный выход, релейный контактный выход 2, 100-240В~ | 11260 | RU С-KR.АЯ46.В.22547/21 | 1
| A1500001560R | A1100001670 | TEMPERATURE CONTROLLER | TK SERIES | TK4W SERIES | TK4W-14SC | 2(ENG) | TK4W-14SC^2(ENG) | Температурный контроллер, DIN 96х48 мм, 1 аварийный выход,1 твердотельный выход с фазовым управлением, токовый или ТТР выход 2, 100-240В~ | 11260 | RU С-KR.АЯ46.В.22547/21 | 1
| A1500001482R | A1100001671 | TEMPERATURE CONTROLLER | TK SERIES | TK4W SERIES | TK4W-14SN | 2(ENG) | TK4W-14SN^2(ENG) | Температурный контроллер, DIN 96х48 мм, 1 аварийный выход, твердотельный выход с фазовым управлением, 100-240В~ | 9850 | RU С-KR.АЯ46.В.22547/21 | 1
| A1500001522R | A1100001672 | TEMPERATURE CONTROLLER | TK SERIES | TK4W SERIES | TK4W-14SR | 2(ENG) | TK4W-14SR^2(ENG) | Температурный контроллер, DIN 96х48 мм, 1 аварийный выход, твердотельный выход с фазовым управлением, релейный контактный выход, 100-240В~. | 11260 | RU С-KR.АЯ46.В.22547/21 | 1
| A1500001596R | A1100001673 | TEMPERATURE CONTROLLER | TK SERIES | TK4W SERIES | TK4W-22CC | 2(ENG) | TK4W-22CC^2(ENG) |  | 13020 | RU C-KR.АЯ46.B.22579/21 | 1
| A1500001594R | A1100001674 | TEMPERATURE CONTROLLER | TK SERIES | TK4W SERIES | TK4W-22CN | 2(ENG) | TK4W-22CN^2(ENG) |  | 11620 | RU C-KR.АЯ46.B.22579/21 | 1
| A1500001595R | A1100001675 | TEMPERATURE CONTROLLER | TK SERIES | TK4W SERIES | TK4W-22CR | 2(ENG) | TK4W-22CR^2(ENG) |  | 13020 | RU C-KR.АЯ46.B.22579/21 | 1
| A1500001593R | A1100001676 | TEMPERATURE CONTROLLER | TK SERIES | TK4W SERIES | TK4W-22RC | 2(ENG) | TK4W-22RC^2(ENG) |  | 13020 | RU C-KR.АЯ46.B.22579/21 | 1
| A1500001591R | A1100001677 | TEMPERATURE CONTROLLER | TK SERIES | TK4W SERIES | TK4W-22RN | 2(ENG) | TK4W-22RN^2(ENG) | Температурный контроллер, DIN 96х48 мм, 2 аварийный выход, релейный контактный выход, 24В~ 50/60Гц, 24-48В= | 11620 | RU C-KR.АЯ46.B.22579/21 | 1
| A1500001592R | A1100001678 | TEMPERATURE CONTROLLER | TK SERIES | TK4W SERIES | TK4W-22RR | 2(ENG) | TK4W-22RR^2(ENG) |  | 13020 | RU C-KR.АЯ46.B.22579/21 | 1
| A1500001576R | A1100001679 | TEMPERATURE CONTROLLER | TK SERIES | TK4W SERIES | TK4W-24CC | 2(ENG) | TK4W-24CC^2(ENG) | Температурный контроллер, DIN 96х48 мм, 2 аварийный выход, токовый или ТТР выход 1, токовый или ТТР выход 2, 100-240В~ | 12270 | RU С-KR.АЯ46.В.22547/21 | 1
| A1500001498R | A1500004544 | TEMPERATURE CONTROLLER | TK SERIES | TK4W SERIES | TK4W-24CN | 2(ENG) | TK4W-24CN^2(ENG) | Температурный контроллер, DIN 96х48 мм, 2 аварийный выход, токовый или ТТР выход, 100-240В~ | 10860 | RU С-KR.АЯ46.В.22547/21 | 1
| A1500001537R | A1100001680 | TEMPERATURE CONTROLLER | TK SERIES | TK4W SERIES | TK4W-24CR | 2(ENG) | TK4W-24CR^2(ENG) | Температурный контроллер, DIN 96х48 мм, 2 аварийный выход, токовый или ТТР выход 1, релейный контактный выход 2, 100-240В~ | 12270 | RU С-KR.АЯ46.В.22547/21 | 1
| A1500001550R | A1100001681 | TEMPERATURE CONTROLLER | TK SERIES | TK4W SERIES | TK4W-24RC | 2(ENG) | TK4W-24RC^2(ENG) |  | 12270 | RU С-KR.АЯ46.В.22547/21 | 1
| A1500001470R | H1500001242 | TEMPERATURE CONTROLLER | TK SERIES | TK4W SERIES | TK4W-24RN | 2 GL | TK4W-24RN^2 GL | Температурный ПИД-контроллер с ЖК-дисплеем (4 разряда), корпус Ш96×В48мм, управляющий выход: релейный (NO - 3A 250V AC) + 2 доп. выхода аварийной сигнализации (2×NO - 3A 250V AC), Uпит. 100…240V AC, IP65 (передняя панель) | 12490 | RU С-KR.АЯ46.В.22547/21 | 1
| A1500001511R | A1100001682 | TEMPERATURE CONTROLLER | TK SERIES | TK4W SERIES | TK4W-24RR | 2(ENG) | TK4W-24RR^2(ENG) | Температурный контроллер, DIN 96х48 мм, 2 аварийный выход,1 релейный контактный выход, релейный контактный выход 2, 100-240В~ | 12270 | RU С-KR.АЯ46.В.22547/21 | 1
| A1500001563R | A1100001683 | TEMPERATURE CONTROLLER | TK SERIES | TK4W SERIES | TK4W-24SC | 2(ENG) | TK4W-24SC^2(ENG) | Температурный контроллер, DIN 96х48 мм, 2 аварийный выход,1 твердотельный выход с фазовым управлением, токовый или ТТР выход 2, 100-240В~ | 12270 | RU С-KR.АЯ46.В.22547/21 | 1
| A1500001485R | A1100001684 | TEMPERATURE CONTROLLER | TK SERIES | TK4W SERIES | TK4W-24SN | 2(ENG) | TK4W-24SN^2(ENG) | Температурный контроллер, DIN 96х48 мм, 2 аварийный выход, твердотельный выход с фазовым управлением, 100-240В~ | 10860 | RU С-KR.АЯ46.В.22547/21 | 1
| A1500001525R | A1100001685 | TEMPERATURE CONTROLLER | TK SERIES | TK4W SERIES | TK4W-24SR | 2(ENG) | TK4W-24SR^2(ENG) | Температурный контроллер, DIN 96х48 мм, 2 аварийный выход,1 твердотельный выход с фазовым управлением, релейный контактный выход 2, 100-240В~ | 12270 | RU С-KR.АЯ46.В.22547/21 | 1
| A1500001614R | A1100001686 | TEMPERATURE CONTROLLER | TK SERIES | TK4W SERIES | TK4W-A2CC | 2(ENG) | TK4W-A2CC^2(ENG) |  | 14040 | RU C-KR.АЯ46.B.22579/21 | 1
| A1500001612R | A1100001687 | TEMPERATURE CONTROLLER | TK SERIES | TK4W SERIES | TK4W-A2CN | 2(ENG) | TK4W-A2CN^2(ENG) |  | 12630 | RU C-KR.АЯ46.B.22579/21 | 1
| A1500001613R | A1100001688 | TEMPERATURE CONTROLLER | TK SERIES | TK4W SERIES | TK4W-A2CR | 2(ENG) | TK4W-A2CR^2(ENG) |  | 14040 | RU C-KR.АЯ46.B.22579/21 | 1
| A1500001611R | A1100001689 | TEMPERATURE CONTROLLER | TK SERIES | TK4W SERIES | TK4W-A2RC | 2(ENG) | TK4W-A2RC^2(ENG) | Температурный контроллер, DIN 96х48 мм, 2 аварийных выхода и передача текущего значения, 1 релейный контактный выход, токовый или ТТР выход 2, 24В~ 50/60Гц, 24-48В= | 14040 | RU C-KR.АЯ46.B.22579/21 | 1
| A1500001609R | A1100001690 | TEMPERATURE CONTROLLER | TK SERIES | TK4W SERIES | TK4W-A2RN | 2(ENG) | TK4W-A2RN^2(ENG) |  | 12630 | RU C-KR.АЯ46.B.22579/21 | 1
| A1500001610R | A1100001691 | TEMPERATURE CONTROLLER | TK SERIES | TK4W SERIES | TK4W-A2RR | 2(ENG) | TK4W-A2RR^2(ENG) |  | 14040 | RU C-KR.АЯ46.B.22579/21 | 1
| A1500001582R | A1100001692 | TEMPERATURE CONTROLLER | TK SERIES | TK4W SERIES | TK4W-A4CC | 2(ENG) | TK4W-A4CC^2(ENG) | Температурный контроллер, DIN 96х48 мм, 2 аварийных выхода и передача текущего значения, токовый или ТТР выход 1, токовый или ТТР выход 2, 100-240В~ | 13280 | RU С-KR.АЯ46.В.22547/21 | 1
| A1500001505R | A1100001693 | TEMPERATURE CONTROLLER | TK SERIES | TK4W SERIES | TK4W-A4CN | 2(ENG) | TK4W-A4CN^2(ENG) | Температурный контроллер, DIN 96х48 мм, 2 аварийных выхода и передача текущего значения, токовый или ТТР выход, 100-240В~ | 11880 | RU С-KR.АЯ46.В.22547/21 | 1
| A1500001543R | A1100001694 | TEMPERATURE CONTROLLER | TK SERIES | TK4W SERIES | TK4W-A4CR | 2(ENG) | TK4W-A4CR^2(ENG) | Температурный контроллер, DIN 96х48 мм, 2 аварийных выхода и передача текущего значения, токовый или ТТР выход 1, релейный контактный выход 2, 100-240В~ | 13280 | RU С-KR.АЯ46.В.22547/21 | 1
| A1500001556R | A1100001695 | TEMPERATURE CONTROLLER | TK SERIES | TK4W SERIES | TK4W-A4RC | 2(ENG) | TK4W-A4RC^2(ENG) | Температурный контроллер, DIN 96х48 мм, 2 аварийных выхода и передача текущего значения, 1 релейный контактный выход, токовый или ТТР выход 2, 100-240В~ | 13280 | RU С-KR.АЯ46.В.22547/21 | 1
| A1500001476R | A1100001696 | TEMPERATURE CONTROLLER | TK SERIES | TK4W SERIES | TK4W-A4RN | 2(ENG) | TK4W-A4RN^2(ENG) | Температурный контроллер, DIN 96х48 мм, 2 аварийных выхода и передача текущего значения, релейный контактный выход, 100-240В~ | 11880 | RU С-KR.АЯ46.В.22547/21 | 1
| A1500001517R | A1100001697 | TEMPERATURE CONTROLLER | TK SERIES | TK4W SERIES | TK4W-A4RR | 2(ENG) | TK4W-A4RR^2(ENG) | Температурный контроллер, DIN 96х48 мм, 2 аварийных выхода и передача текущего значения, 1 релейный контактный выход, релейный контактный выход 2, 100-240В~ | 13280 | RU С-KR.АЯ46.В.22547/21 | 1
| A1500001569R | A1100001698 | TEMPERATURE CONTROLLER | TK SERIES | TK4W SERIES | TK4W-A4SC | 2(ENG) | TK4W-A4SC^2(ENG) | Температурный контроллер, DIN 96х48 мм, 2 аварийных выхода и передача текущего значения, 1 твердотельный выход с фазовым управлением, токовый или ТТР выход 2, 100-240В~ | 13280 | RU С-KR.АЯ46.В.22547/21 | 1
| A1500001492R | A1100001699 | TEMPERATURE CONTROLLER | TK SERIES | TK4W SERIES | TK4W-A4SN | 2(ENG) | TK4W-A4SN^2(ENG) |  | 11880 | RU С-KR.АЯ46.В.22547/21 | 1
| A1500001531R | A1100001700 | TEMPERATURE CONTROLLER | TK SERIES | TK4W SERIES | TK4W-A4SR | 2(ENG) | TK4W-A4SR^2(ENG) | Температурный контроллер, DIN 96х48 мм, 2 аварийных выхода и передача текущего значения, 1 твердотельный выход с фазовым управлением, релейный контактный выход 2, 100-240В~ | 13280 | RU С-KR.АЯ46.В.22547/21 | 1
| A1500001620R | A1100001701 | TEMPERATURE CONTROLLER | TK SERIES | TK4W SERIES | TK4W-B2CC | 2(ENG) | TK4W-B2CC^2(ENG) |  | 14830 | RU C-KR.АЯ46.B.22579/21 | 1
| A1500001618R | A1100001702 | TEMPERATURE CONTROLLER | TK SERIES | TK4W SERIES | TK4W-B2CN | 2(ENG) | TK4W-B2CN^2(ENG) |  | 13420 | RU C-KR.АЯ46.B.22579/21 | 1
| A1500001619R | A1100001703 | TEMPERATURE CONTROLLER | TK SERIES | TK4W SERIES | TK4W-B2CR | 2(ENG) | TK4W-B2CR^2(ENG) |  | 14830 | RU C-KR.АЯ46.B.22579/21 | 1
| A1500001617R | A1100001704 | TEMPERATURE CONTROLLER | TK SERIES | TK4W SERIES | TK4W-B2RC | 2(ENG) | TK4W-B2RC^2(ENG) |  | 14830 | RU C-KR.АЯ46.B.22579/21 | 1
| A1500001615R | A1100001705 | TEMPERATURE CONTROLLER | TK SERIES | TK4W SERIES | TK4W-B2RN | 2(ENG) | TK4W-B2RN^2(ENG) |  | 13420 | RU C-KR.АЯ46.B.22579/21 | 1
| A1500001616R | A1100001706 | TEMPERATURE CONTROLLER | TK SERIES | TK4W SERIES | TK4W-B2RR | 2(ENG) | TK4W-B2RR^2(ENG) |  | 14830 | RU C-KR.АЯ46.B.22579/21 | 1
| A1500001584R | A1100001707 | TEMPERATURE CONTROLLER | TK SERIES | TK4W SERIES | TK4W-B4CC | 2(ENG) | TK4W-B4CC^2(ENG) | Температурный ПИД-контроллер с ЖК-дисплеем (4 разряда), корпус Ш96×В48мм, управляющие выходы: 2 ТТР (2×NO - 3A 12V DC) или токовые 4…20mA/0…20mA + 2 доп. выхода аварийной сигнализации (2×NO - 3A 250V AC) + RS485, Uпит. 100…240V AC, IP65 (передняя панель) | 14070 | RU С-KR.АЯ46.В.22547/21 | 1
| A1500001507R | A1100001708 | TEMPERATURE CONTROLLER | TK SERIES | TK4W SERIES | TK4W-B4CN | 2(ENG) | TK4W-B4CN^2(ENG) | Температурный контроллер, DIN 96х48 мм, 2 аварийный выход+RS485, токовый или ТТР выход, 100-240В~ | 12670 | RU С-KR.АЯ46.В.22547/21 | 1
| A1500001545R | A1100001709 | TEMPERATURE CONTROLLER | TK SERIES | TK4W SERIES | TK4W-B4CR | 2(ENG) | TK4W-B4CR^2(ENG) | Температурный контроллер, DIN 96х48 мм, 2 аварийный выход+RS485, токовый или ТТР выход 1, релейный контактный выход 2, 100-240В~ | 14070 | RU С-KR.АЯ46.В.22547/21 | 1
| A1500001558R | A1100001710 | TEMPERATURE CONTROLLER | TK SERIES | TK4W SERIES | TK4W-B4RC | 2(ENG) | TK4W-B4RC^2(ENG) | Температурный контроллер, DIN 96х48 мм, 2 аварийный выход+RS485, 1 релейный контактный выход, токовый или ТТР выход 2, 100-240В~ | 14070 | RU С-KR.АЯ46.В.22547/21 | 1
| A1500001479R | A1100001711 | TEMPERATURE CONTROLLER | TK SERIES | TK4W SERIES | TK4W-B4RN | 2(ENG) | TK4W-B4RN^2(ENG) | Температурный контроллер, DIN 96х48 мм, 2 аварийный выход+RS485, релейный контактный выход, 100-240В~ | 12670 | RU С-KR.АЯ46.В.22547/21 | 1
| A1500001519R | A1100001712 | TEMPERATURE CONTROLLER | TK SERIES | TK4W SERIES | TK4W-B4RR | 2(ENG) | TK4W-B4RR^2(ENG) | Температурный контроллер, DIN 96х48 мм, 2 аварийный выход+RS485, 1 релейный контактный выход, релейный контактный выход 2, 100-240В~ | 14070 | RU С-KR.АЯ46.В.22547/21 | 1
| A1500001571R | A1500004566 | TEMPERATURE CONTROLLER | TK SERIES | TK4W SERIES | TK4W-B4SC | 2(ENG) | TK4W-B4SC^2(ENG) | Температурный контроллер, 9999 (4 цифры),DIN 96x48мм, вых.сигнализации 1+вых. сигнализации 2+вых. RS485,100-240B~, 50/60Гц, 1 выход ТТР, 2 выход с возможностью выбора токового выхода или выхода на основе ТТР, IP65(лицевая панель) | 14070 | RU С-KR.АЯ46.В.22547/21 | 1
| A1500001494R | A1100001713 | TEMPERATURE CONTROLLER | TK SERIES | TK4W SERIES | TK4W-B4SN | 2(ENG) | TK4W-B4SN^2(ENG) | Температурный контроллер, DIN 96х48 мм, 2 аварийный выход+RS485, твердотельный выход с фазовым управлением, 100-240В~ | 12670 | RU С-KR.АЯ46.В.22547/21 | 1
| A1500001533R | A1100001714 | TEMPERATURE CONTROLLER | TK SERIES | TK4W SERIES | TK4W-B4SR | 2(ENG) | TK4W-B4SR^2(ENG) | Температурный контроллер, DIN 96х48 мм, 2 аварийный выход+RS485, 1 твердотельный выход с фазовым управлением, релейный контактный выход 2, 100-240В~ | 14070 | RU С-KR.АЯ46.В.22547/21 | 1
| A1500001602R | A1100001715 | TEMPERATURE CONTROLLER | TK SERIES | TK4W SERIES | TK4W-R2CC | 2(ENG) | TK4W-R2CC^2(ENG) |  | 13020 | RU C-KR.АЯ46.B.22579/21 | 1
| A1500001600R | A1100001716 | TEMPERATURE CONTROLLER | TK SERIES | TK4W SERIES | TK4W-R2CN | 2(ENG) | TK4W-R2CN^2(ENG) |  | 11620 | RU C-KR.АЯ46.B.22579/21 | 1
| A1500001601R | A1100001717 | TEMPERATURE CONTROLLER | TK SERIES | TK4W SERIES | TK4W-R2CR | 2(ENG) | TK4W-R2CR^2(ENG) |  | 13020 | RU C-KR.АЯ46.B.22579/21 | 1
| A1500001599R | A1100001718 | TEMPERATURE CONTROLLER | TK SERIES | TK4W SERIES | TK4W-R2RC | 2(ENG) | TK4W-R2RC^2(ENG) |  | 13020 | RU C-KR.АЯ46.B.22579/21 | 1
| A1500001597R | A1100001719 | TEMPERATURE CONTROLLER | TK SERIES | TK4W SERIES | TK4W-R2RN | 2(ENG) | TK4W-R2RN^2(ENG) |  | 11620 | RU C-KR.АЯ46.B.22579/21 | 1
| A1500001598R | A1100001720 | TEMPERATURE CONTROLLER | TK SERIES | TK4W SERIES | TK4W-R2RR | 2(ENG) | TK4W-R2RR^2(ENG) |  | 13020 | RU C-KR.АЯ46.B.22579/21 | 1
| A1500001578R | A1100001721 | TEMPERATURE CONTROLLER | TK SERIES | TK4W SERIES | TK4W-R4CC | 2(ENG) | TK4W-R4CC^2(ENG) | Температурный контроллер, DIN 96х48 мм, 1 аварийный выход+передача текущего значения, токовый или ТТР выход 1, токовый или ТТР выход 2, 100-240В~ | 12270 | RU С-KR.АЯ46.В.22547/21 | 1
| A1500001501R | A1100001722 | TEMPERATURE CONTROLLER | TK SERIES | TK4W SERIES | TK4W-R4CN | 2(ENG) | TK4W-R4CN^2(ENG) | Температурный контроллер, DIN 96х48 мм, 1 аварийный выход+передача текущего значения, токовый или ТТР выход, 100-240В~ | 10860 | RU С-KR.АЯ46.В.22547/21 | 1
| A1500001539R | A1100001723 | TEMPERATURE CONTROLLER | TK SERIES | TK4W SERIES | TK4W-R4CR | 2(ENG) | TK4W-R4CR^2(ENG) | Температурный контроллер, DIN 96х48 мм, 1 аварийный выход+передача текущего значения, токовый или ТТР выход 1, релейный контактный выход 2, 100-240В~ | 12270 | RU С-KR.АЯ46.В.22547/21 | 1
| A1500001552R | A1100001724 | TEMPERATURE CONTROLLER | TK SERIES | TK4W SERIES | TK4W-R4RC | 2(ENG) | TK4W-R4RC^2(ENG) |  | 12270 | RU С-KR.АЯ46.В.22547/21 | 1
| A1500001472R | A1100001725 | TEMPERATURE CONTROLLER | TK SERIES | TK4W SERIES | TK4W-R4RN | 2(ENG) | TK4W-R4RN^2(ENG) | Температурный контроллер, DIN 96х48 мм, 1 аварийный выход+передача текущего значения, релейный контактный выход, 100-240В~ | 10860 | RU С-KR.АЯ46.В.22547/21 | 1
| A1500001513R | A1100001726 | TEMPERATURE CONTROLLER | TK SERIES | TK4W SERIES | TK4W-R4RR | 2(ENG) | TK4W-R4RR^2(ENG) | Температурный контроллер, DIN 96х48 мм, 1 аварийный выход+передача текущего значения, 1 релейный контактный выход, релейный контактный выход 2, 100-240В~ | 12270 | RU С-KR.АЯ46.В.22547/21 | 1
| A1500001565R | A1100001727 | TEMPERATURE CONTROLLER | TK SERIES | TK4W SERIES | TK4W-R4SC | 2(ENG) | TK4W-R4SC^2(ENG) | Температурный контроллер, DIN 96х48 мм, 1 аварийный выход+передача текущего значения, 1 твердотельный выход с фазовым управлением, токовый или ТТР выход 2, 100-240В~ | 12270 | RU С-KR.АЯ46.В.22547/21 | 1
| A1500001487R | A1100001728 | TEMPERATURE CONTROLLER | TK SERIES | TK4W SERIES | TK4W-R4SN | 2(ENG) | TK4W-R4SN^2(ENG) | Температурный контроллер, DIN 96х48 мм, 1 аварийный выход+передача текущего значения, твердотельный выход с фазовым управлением, 100-240В~ | 10860 | RU С-KR.АЯ46.В.22547/21 | 1
| A1500001527R | A1100001729 | TEMPERATURE CONTROLLER | TK SERIES | TK4W SERIES | TK4W-R4SR | 2(ENG) | TK4W-R4SR^2(ENG) | Температурный контроллер, DIN 96х48 мм, 1 аварийный выход+передача текущего значения, 1 твердотельный выход с фазовым управлением, релейный контактный выход 2, 100-240В~ | 12270 | RU С-KR.АЯ46.В.22547/21 | 1
| A1500001608R | A1100001730 | TEMPERATURE CONTROLLER | TK SERIES | TK4W SERIES | TK4W-T2CC | 2(ENG) | TK4W-T2CC^2(ENG) |  | 14040 | RU C-KR.АЯ46.B.22579/21 | 1
| A1500001606R | A1100001731 | TEMPERATURE CONTROLLER | TK SERIES | TK4W SERIES | TK4W-T2CN | 2(ENG) | TK4W-T2CN^2(ENG) |  | 12630 | RU C-KR.АЯ46.B.22579/21 | 1
| A1500001607R | A1100001732 | TEMPERATURE CONTROLLER | TK SERIES | TK4W SERIES | TK4W-T2CR | 2(ENG) | TK4W-T2CR^2(ENG) |  | 14040 | RU C-KR.АЯ46.B.22579/21 | 1
| A1500001605R | A1100001733 | TEMPERATURE CONTROLLER | TK SERIES | TK4W SERIES | TK4W-T2RC | 2(ENG) | TK4W-T2RC^2(ENG) |  | 14040 | RU C-KR.АЯ46.B.22579/21 | 1
| A1500001603R | A1100001734 | TEMPERATURE CONTROLLER | TK SERIES | TK4W SERIES | TK4W-T2RN | 2(ENG) | TK4W-T2RN^2(ENG) |  | 12630 | RU C-KR.АЯ46.B.22579/21 | 1
| A1500001604R | A1100001735 | TEMPERATURE CONTROLLER | TK SERIES | TK4W SERIES | TK4W-T2RR | 2(ENG) | TK4W-T2RR^2(ENG) |  | 14040 | RU C-KR.АЯ46.B.22579/21 | 1
| A1500001580R | A1100001736 | TEMPERATURE CONTROLLER | TK SERIES | TK4W SERIES | TK4W-T4CC | 2(ENG) | TK4W-T4CC^2(ENG) | Температурный контроллер, DIN 96х48 мм, 1 аварийный выход+RS485, токовый или ТТР выход 1, токовый или ТТР выход 2, 100-240В~ | 13280 | RU С-KR.АЯ46.В.22547/21 | 1
| A1500001503R | A1100001737 | TEMPERATURE CONTROLLER | TK SERIES | TK4W SERIES | TK4W-T4CN | 2(ENG) | TK4W-T4CN^2(ENG) | Температурный контроллер, DIN 96х48 мм, 1 аварийный выход+RS485, токовый или ТТР выход, 100-240В~ | 11880 | RU С-KR.АЯ46.В.22547/21 | 1
| A1500001541R | A1500004567 | TEMPERATURE CONTROLLER | TK SERIES | TK4W SERIES | TK4W-T4CR | 2(ENG) | TK4W-T4CR^2(ENG) | Температурный контроллер, DIN 96х48 мм, 1 аварийный выход+RS485, выход 1: токовый или ТТР, выход 2: релейный контакт, 100-240В~ | 13280 | RU С-KR.АЯ46.В.22547/21 | 1
| A1500001554R | A1100001738 | TEMPERATURE CONTROLLER | TK SERIES | TK4W SERIES | TK4W-T4RC | 2(ENG) | TK4W-T4RC^2(ENG) | Температурный контроллер, DIN 96х48 мм, 1 аварийный выход+RS485, 1 релейный контактный выход, токовый или ТТР выход 2, 100-240В~ | 13280 | RU С-KR.АЯ46.В.22547/21 | 1
| A1500001474R | A1100001739 | TEMPERATURE CONTROLLER | TK SERIES | TK4W SERIES | TK4W-T4RN | 2(ENG) | TK4W-T4RN^2(ENG) | Температурный контроллер, DIN 96х48 мм, 1 аварийный выход+RS485, выход 1: релейный контакт, выход 2: отсутствует, 100-240В~ | 11880 | RU С-KR.АЯ46.В.22547/21 | 1
| A1500001515R | A1100001740 | TEMPERATURE CONTROLLER | TK SERIES | TK4W SERIES | TK4W-T4RR | 2(ENG) | TK4W-T4RR^2(ENG) | Температурный контроллер, DIN 96х48 мм, 1 аварийный выход+RS485, 1 релейный контактный выход, релейный контактный выход 2, 100-240В~ | 13280 | RU С-KR.АЯ46.В.22547/21 | 1
| A1500001567R | A1100001741 | TEMPERATURE CONTROLLER | TK SERIES | TK4W SERIES | TK4W-T4SC | 2(ENG) | TK4W-T4SC^2(ENG) | Температурный контроллер, DIN 96х48 мм, 1 аварийный выход+RS485, 1 твердотельный выход с фазовым управлением, токовый или ТТР выход 2, 100-240В~ | 13280 | RU С-KR.АЯ46.В.22547/21 | 1
| A1500001489R | A1100001742 | TEMPERATURE CONTROLLER | TK SERIES | TK4W SERIES | TK4W-T4SN | 2(ENG) | TK4W-T4SN^2(ENG) | Температурный контроллер, DIN 96х48 мм, 1 аварийный выход+RS485, твердотельный выход с фазовым управлением, 100-240В~ | 11880 | RU С-KR.АЯ46.В.22547/21 | 1
| A1500001529R | A1100001743 | TEMPERATURE CONTROLLER | TK SERIES | TK4W SERIES | TK4W-T4SR | 2(ENG) | TK4W-T4SR^2(ENG) | Температурный контроллер, DIN 96х48 мм, 1 аварийный выход+RS485, 1 твердотельный выход с фазовым управлением, релейный контактный выход 2, 100-240В~ | 13280 | RU С-KR.АЯ46.В.22547/21 | 1
| A1500002125R | A1500004009 | TEMPERATURE CONTROLLER | TM SERIES | TM2 SERIES | TM2-22CB | 24VDC(ENG) | TM2-22CB^24VDC(ENG) | Температурный контроллер, 2-канальный модуль с ПИД регулятором, 2 аварийных выхода, 24 В =, селекторный выход по току или твердотельный выход, базовый модуль | 19400 | RU C-KR.АЯ46.B.22579/21 | 1
| A1500002129R | A1500004013 | TEMPERATURE CONTROLLER | TM SERIES | TM2 SERIES | TM2-22CE | 24VDC(ENG) | TM2-22CE^24VDC(ENG) | Температурный контроллер, 2-канальный модуль с ПИД регулятором, тококвый или ТТР выход, 2 аварийных выхода, модуль расширения (без питания/модуля передачи данных) | 18730 | RU C-KR.АЯ46.B.22579/21 | 1
| A1500002124R | A1500004008 | TEMPERATURE CONTROLLER | TM SERIES | TM2 SERIES | TM2-22RB | 24VDC(ENG) | TM2-22RB^24VDC(ENG) | Температурный контроллер, 2-канальный модуль с ПИД регулятором, релейный выход, 2 аварийных выхода, базовый модуль (питание/модуль передачи данных) | 19400 | RU C-KR.АЯ46.B.22579/21 | 1
| A1500002128R | A1500004012 | TEMPERATURE CONTROLLER | TM SERIES | TM2 SERIES | TM2-22RE | 24VDC(ENG) | TM2-22RE^24VDC(ENG) | Температурный контроллер, 2-канальный модуль с ПИД регулятором, релейный выход, 2 аварийных выхода, модуль расширения (без питания/модуля передачи данных) | 18730 | RU C-KR.АЯ46.B.22579/21 | 1
| A1500002127R | A1500004011 | TEMPERATURE CONTROLLER | TM SERIES | TM2 SERIES | TM2-42CB | 24VDC(ENG) | TM2-42CB^24VDC(ENG) | Температурный контроллер, 2-канальный модуль с ПИД регулятором, тококвый или ТТР выход, 4 аварийных выхода, базовый модуль (питание/модуль передачи данных) | 19400 | RU C-KR.АЯ46.B.22579/21 | 1
| A1500002131R | A1500004015 | TEMPERATURE CONTROLLER | TM SERIES | TM2 SERIES | TM2-42CE | 24VDC(ENG) | TM2-42CE^24VDC(ENG) | Температурный контроллер, 2-канальный модуль с ПИД регулятором,тококвый или ТТР выход, 4 аварийных выхода, модуль расширения (без питания/модуля передачи данных) | 18730 | RU C-KR.АЯ46.B.22579/21 | 1
| A1500002126R | A1500004010 | TEMPERATURE CONTROLLER | TM SERIES | TM2 SERIES | TM2-42RB | 24VDC(ENG) | TM2-42RB^24VDC(ENG) | Температурный контроллер, 2-канальный модуль с ПИД регулятором, релейный выход, 4 аварийных выхода, базовый модуль (питание/модуль передачи данных) | 19400 | RU C-KR.АЯ46.B.22579/21 | 1
| A1500002130R | A1500004014 | TEMPERATURE CONTROLLER | TM SERIES | TM2 SERIES | TM2-42RE | 24VDC(ENG) | TM2-42RE^24VDC(ENG) | Температурный контроллер, 2-канальный модуль с ПИД регулятором, релейный выход, 4 аварийных выхода, модуль расширения (без питания/модуля передачи данных) | 18730 | RU C-KR.АЯ46.B.22579/21 | 1
| A1500001127R | A1500004004 | TEMPERATURE CONTROLLER | TM SERIES | TM4 SERIES | TM4-N2RB | 24VDC(ENG) | TM4-N2RB^24VDC(ENG) | Температурный контроллер, 4-канальный модуль с ПИД регулятором, релейный выход,базовый модуль (питание/модуль передачи данных) | 20740 | RU C-KR.АЯ46.B.22579/21 | 1
| A1500001129R | A1500004006 | TEMPERATURE CONTROLLER | TM SERIES | TM4 SERIES | TM4-N2RE | 24VDC(ENG) | TM4-N2RE^24VDC(ENG) | Температурный контроллер, 4-канальный модуль с ПИД регулятором, релейный выход, модуль расширения (без питания/модуля передачи данных) | 20070 | RU C-KR.АЯ46.B.22579/21 | 1
| A1500001128R | A1500004005 | TEMPERATURE CONTROLLER | TM SERIES | TM4 SERIES | TM4-N2SB | 24VDC(ENG) | TM4-N2SB^24VDC(ENG) | Температурный контроллер, 4-канальный модуль с ПИД регулятором, твердотельный выход, базовый модуль (питание/модуль передачи данных), Uпит. 24В= | 20450 | RU C-KR.АЯ46.B.22579/21 | 1
| A1500001130R | A1500004007 | TEMPERATURE CONTROLLER | TM SERIES | TM4 SERIES | TM4-N2SE | 24VDC(ENG) | TM4-N2SE^24VDC(ENG) | Температурный контроллер, 4-канальный модуль с ПИД регулятором, твердотельный выход, модуль расширения (без питания/модуля передачи данных) | 20070 | RU C-KR.АЯ46.B.22579/21 | 1
| A1500002767R | A1500002767 | TEMPERATURE CONTROLLER | TMH SERIES | TMH2 SERIES | TMH2-22CB | 24VDC | TMH2-22CB^24VDC | Температурный контроллер, DIN W30 X H110, 2 - канальный модуль с ПИД регулятором,без дисплея, 2 дискретных входа, 2 аварийных выхода, RS485, вход трансформатора тока, твердотельный или токовый выход, базовый модуль | 37690 | RU С-KR.АЯ46.В.22547/21 | 1
| A1500002771R | A1500002771 | TEMPERATURE CONTROLLER | TMH SERIES | TMH2 SERIES | TMH2-22CE | 24VDC | TMH2-22CE^24VDC | Температурный контроллер, DIN W30 X H110, 2 - канальный модуль с ПИД регулятором,без дисплея,2 дискретных входа, 2 аварийных выхода, вход трансформатора тока, твердотельный или токовый выход, модуль расширения(без питания/модуля передачи данных) | По запросу | RU С-KR.АЯ46.В.22547/21 | 1
| A1500002766R | A1500002766 | TEMPERATURE CONTROLLER | TMH SERIES | TMH2 SERIES | TMH2-22RB | 24VDC | TMH2-22RB^24VDC | Температурный контроллер, DIN W30 X H110, 2 - канальный модуль с ПИД регулятором,без дисплея, 2 дискретных входа, 2 аварийных выхода, RS485, вход трансформатора тока,релейный выход, базовый модуль | По запросу | RU С-KR.АЯ46.В.22547/21 | 1
| A1500002770R | A1500002770 | TEMPERATURE CONTROLLER | TMH SERIES | TMH2 SERIES | TMH2-22RE | 24VDC | TMH2-22RE^24VDC |  | По запросу | RU C-KR.АЯ46.B.22579/21 | 1
| A1500002769R | A1500002769 | TEMPERATURE CONTROLLER | TMH SERIES | TMH2 SERIES | TMH2-42CB | 24VDC | TMH2-42CB^24VDC | Температурный контроллер, DIN W30 X H110, без дисплея, 2 - канальный модуль с ПИД регулятором,без дисплея,2 дискретных входа, 4 аварийных выхода,RS485, вход трансформатора тока, релейный выход, модуль расширения(без питания/модуля передачи данных) | По запросу | RU С-KR.АЯ46.В.22547/21 | 1
| A1500002773R | A1500002773 | TEMPERATURE CONTROLLER | TMH SERIES | TMH2 SERIES | TMH2-42CE | 24VDC | TMH2-42CE^24VDC | Температурный контроллер, DIN W30 X H110, 4 - канальный модуль с ПИД регулятором,без дисплея,2 дискретных входа,4 аварийных выхода, вход трансформатора тока,твердотельный или токовый выход, модуль расширения(без питания/модуля передачи данных) | По запросу | RU С-KR.АЯ46.В.22547/21 | 1
| A1500002768R | A1500002768 | TEMPERATURE CONTROLLER | TMH SERIES | TMH2 SERIES | TMH2-42RB | 24VDC | TMH2-42RB^24VDC |  | По запросу | RU C-KR.АЯ46.B.22579/21 | 1
| A1500002772R | A1500002772 | TEMPERATURE CONTROLLER | TMH SERIES | TMH2 SERIES | TMH2-42RE | 24VDC | TMH2-42RE^24VDC | Температурный контроллер, DIN W30 X H110, 4 - канальный модуль с ПИД регулятором,без дисплея,2 дискретных входа,4 аварийных выхода, вход трансформатора тока,релейный выход, модуль расширения(без питания/модуля передачи данных) | По запросу | RU С-KR.АЯ46.В.22547/21 | 1
| A1500004175R | A1500004175 | TEMPERATURE CONTROLLER | TMH SERIES | TMH4 SERIES | TMH2-22SB | 24VDC | TMH2-22SB^24VDC |  | По запросу | RU C-KR.АЯ46.B.22579/21 | 1
| A1500004176R | A1500004176 | TEMPERATURE CONTROLLER | TMH SERIES | TMH4 SERIES | TMH2-22SE | 24VDC | TMH2-22SE^24VDC |  | По запросу | RU C-KR.АЯ46.B.22579/21 | 1
| A1500004173R | A1500004173 | TEMPERATURE CONTROLLER | TMH SERIES | TMH4 SERIES | TMH2-42SB | 24VDC | TMH2-42SB^24VDC |  | По запросу | RU C-KR.АЯ46.B.22579/21 | 1
| A1500004174R | A1500004174 | TEMPERATURE CONTROLLER | TMH SERIES | TMH4 SERIES | TMH2-42SE | 24VDC | TMH2-42SE^24VDC |  | По запросу | RU C-KR.АЯ46.B.22579/21 | 1
| A1500002763R | A1500002763 | TEMPERATURE CONTROLLER | TMH SERIES | TMH4 SERIES | TMH4-N2CB | 24VDC | TMH4-N2CB^24VDC | Температурный контроллер, DIN W30 X H110, 4 - канальный модуль с ПИД регулятором,без дисплея, вход трансформатора тока, RS485,твердотельный или токовый выход, базовый модуль | 75390 | RU С-KR.АЯ46.В.22547/21 | 1
| A1500002765R | A1500002765 | TEMPERATURE CONTROLLER | TMH SERIES | TMH4 SERIES | TMH4-N2CE | 24VDC | TMH4-N2CE^24VDC | Температурный контроллер, DIN W30 X H110, 4 - канальный модуль с ПИД регулятором,без дисплея,вход трансформатора тока,твердотельный или токовый выход, модуль расширения(без питания/модуля передачи данных) | 67830 | RU С-KR.АЯ46.В.22547/21 | 1
| A1500002762R | A1500002762 | TEMPERATURE CONTROLLER | TMH SERIES | TMH4 SERIES | TMH4-N2RB | 24VDC | TMH4-N2RB^24VDC |  | По запросу | RU C-KR.АЯ46.B.22579/21 | 1
| A1500002764R | A1500002764 | TEMPERATURE CONTROLLER | TMH SERIES | TMH4 SERIES | TMH4-N2RE | 24VDC | TMH4-N2RE^24VDC |  | По запросу | RU C-KR.АЯ46.B.22579/21 | 1
| A1500004171R | A1500004171 | TEMPERATURE CONTROLLER | TMH SERIES | TMH4 SERIES | TMH4-N2SB | 24VDC | TMH4-N2SB^24VDC |  | По запросу | RU C-KR.АЯ46.B.22579/21 | 1
| A1500004172R | A1500004172 | TEMPERATURE CONTROLLER | TMH SERIES | TMH4 SERIES | TMH4-N2SE | 24VDC | TMH4-N2SE^24VDC |  | По запросу | RU C-KR.АЯ46.B.22579/21 | 1
| A1500004138R | A1500004138 | TEMPERATURE CONTROLLER | TMH SERIES | TMHA SERIES | TMHA-42AB | 24VDC | TMHA-42AB^24VDC |  | По запросу | RU C-KR.АЯ46.B.22579/21 | 1
| A1500002774R | A1500002774 | TEMPERATURE CONTROLLER | TMH SERIES | TMHA SERIES | TMHA-42AE | 24VDC | TMHA-42AE^24VDC | Температурный контроллер, 4 - канала подключения датчиков температуры,без дисплея, 4 выхода 4-20мА, модуль расширения(без питания/модуля передачи данных) | 37690 | RU C-KR.АЯ46.B.22579/21 | 1
| A1500002778R | A1500002778 | TEMPERATURE CONTROLLER | TMH SERIES | TMHC SERIES | TMHC-22EE | 24VDC | TMHC-22EE^24VDC |  | По запросу | RU C-KR.АЯ46.B.22579/21 | 1
| A1500004001R | A1500004001 | TEMPERATURE CONTROLLER | TMH SERIES | TMHC SERIES | TMHC-22LE | 24VDC^TMHC SER LADDERLESS MODEL | TMHC-22LE^24VDC^TMHC SER LADDERLESS MODEL |  | По запросу | RU C-KR.АЯ46.B.22579/21 | 1
| A1500002776R | A1500002776 | TEMPERATURE CONTROLLER | TMH SERIES | TMHC SERIES | TMHCT-82NE | 24VDC | TMHCT-82NE^24VDC | Температурный контроллер, 8 входов трансформатора тока,без дисплея, модуль расширения(без питания/модуля передачи данных) | По запросу | RU C-KR.АЯ46.B.22579/21 | 1
| A1500002775R | A1500002775 | TEMPERATURE CONTROLLER | TMH SERIES | TMHE SERIES | TMHE-82RE | 24VDC | TMHE-82RE^24VDC | Температурный контроллер, 8 дискретных входов,без дисплея, 8 аварийных выходов, модуль расширения(без питания/модуля передачи данных) | По запросу | RU C-KR.АЯ46.B.22579/21 | 1
| A1500004183R | A1500004183 | TEMPERATURE CONTROLLER | TMH SERIES | TMHE SERIES | TMHE-82TE | 24VDC | TMHE-82TE^24VDC |  | По запросу | !нет серта | 1
| A1500004330R | H1500002511 | TEMPERATURE CONTROLLER | TN SERIES | TNH SERIES | TNH-44CC-RS-006 | V1-100-240VAC^GL | TNH-44CC-RS-006^V1-100-240VAC^GL |  | 23430 | RU Д-KR.РА01.В.52993/24 | 1
| A1500004340R | H1500002521 | TEMPERATURE CONTROLLER | TN SERIES | TNH SERIES | TNH-44CC-RS-009 | V1-100-240VAC^GL | TNH-44CC-RS-009^V1-100-240VAC^GL |  | 25520 | RU Д-KR.РА01.В.52993/24 | 1
| A1500004347R | H1500002528 | TEMPERATURE CONTROLLER | TN SERIES | TNH SERIES | TNH-44CC-RS-031 | V1-100-240VAC^GL | TNH-44CC-RS-031^V1-100-240VAC^GL |  | 25520 | RU Д-KR.РА01.В.52993/24 | 1
| A1500004334R | H1500002515 | TEMPERATURE CONTROLLER | TN SERIES | TNH SERIES | TNH-44CR-RS-006 | V1-100-240VAC^GL | TNH-44CR-RS-006^V1-100-240VAC^GL |  | 23430 | RU Д-KR.РА01.В.52993/24 | 1
| A1500004343R | H1500002524 | TEMPERATURE CONTROLLER | TN SERIES | TNH SERIES | TNH-44CR-RS-009 | V1-100-240VAC^GL | TNH-44CR-RS-009^V1-100-240VAC^GL |  | 25520 | RU Д-KR.РА01.В.52993/24 | 1
| A1500004351R | H1500002532 | TEMPERATURE CONTROLLER | TN SERIES | TNH SERIES | TNH-44CR-RS-031 | V1-100-240VAC^GL | TNH-44CR-RS-031^V1-100-240VAC^GL |  | 25520 | RU Д-KR.РА01.В.52993/24 | 1
| A1500004326R | H1500002507 | TEMPERATURE CONTROLLER | TN SERIES | TNH SERIES | TNH-44RR-RS-006 | V1-100-240VAC^GL | TNH-44RR-RS-006^V1-100-240VAC^GL |  | 23430 | RU Д-KR.РА01.В.52993/24 | 1
| A1500004336R | H1500002517 | TEMPERATURE CONTROLLER | TN SERIES | TNH SERIES | TNH-44RR-RS-009 | V1-100-240VAC^GL | TNH-44RR-RS-009^V1-100-240VAC^GL |  | 25520 | RU Д-KR.РА01.В.52993/24 | 1
| A1500004273R | H1500002465 | TEMPERATURE CONTROLLER | TN SERIES | TNH SERIES | TNH-44RR-RS-031 | V1-100-240VAC^GL | TNH-44RR-RS-031^V1-100-240VAC^GL |  | 25520 | RU Д-KR.РА01.В.52993/24 | 1
| A1500004332R | H1500002513 | TEMPERATURE CONTROLLER | TN SERIES | TNH SERIES | TNH-44SR-RS-006 | V1-100-240VAC^GL | TNH-44SR-RS-006^V1-100-240VAC^GL |  | 23430 | RU Д-KR.РА01.В.52993/24 | 1
| A1500004342R | H1500002523 | TEMPERATURE CONTROLLER | TN SERIES | TNH SERIES | TNH-44SR-RS-009 | V1-100-240VAC^GL | TNH-44SR-RS-009^V1-100-240VAC^GL |  | 25520 | RU Д-KR.РА01.В.52993/24 | 1
| A1500004349R | H1500002530 | TEMPERATURE CONTROLLER | TN SERIES | TNH SERIES | TNH-44SR-RS-031 | V1-100-240VAC^GL | TNH-44SR-RS-031^V1-100-240VAC^GL |  | 25520 | RU Д-KR.РА01.В.52993/24 | 1
| A1500004328R | H1500002509 | TEMPERATURE CONTROLLER | TN SERIES | TNH SERIES | TNH-44SS-RS-006 | V1-100-240VAC^GL | TNH-44SS-RS-006^V1-100-240VAC^GL |  | 23430 | RU Д-KR.РА01.В.52993/24 | 1
| A1500004338R | H1500002519 | TEMPERATURE CONTROLLER | TN SERIES | TNH SERIES | TNH-44SS-RS-009 | V1-100-240VAC^GL | TNH-44SS-RS-009^V1-100-240VAC^GL |  | 25520 | RU Д-KR.РА01.В.52993/24 | 1
| A1500004271R | H1500002463 | TEMPERATURE CONTROLLER | TN SERIES | TNH SERIES | TNH-44SS-RS-031 | V1-100-240VAC^GL | TNH-44SS-RS-031^V1-100-240VAC^GL |  | 25520 | RU Д-KR.РА01.В.52993/24 | 1
| A1500004331R | H1500002512 | TEMPERATURE CONTROLLER | TN SERIES | TNH SERIES | TNH-P44CC-RS-006 | V1-100-240VAC^GL | TNH-P44CC-RS-006^V1-100-240VAC^GL |  | 32450 | RU Д-KR.РА01.В.52993/24 | 1
| A1500004341R | H1500002522 | TEMPERATURE CONTROLLER | TN SERIES | TNH SERIES | TNH-P44CC-RS-009 | V1-100-240VAC^GL | TNH-P44CC-RS-009^V1-100-240VAC^GL |  | 36270 | RU Д-KR.РА01.В.52993/24 | 1
| A1500004348R | H1500002529 | TEMPERATURE CONTROLLER | TN SERIES | TNH SERIES | TNH-P44CC-RS-031 | V1-100-240VAC^GL | TNH-P44CC-RS-031^V1-100-240VAC^GL |  | 36270 | RU Д-KR.РА01.В.52993/24 | 1
| A1500004335R | H1500002516 | TEMPERATURE CONTROLLER | TN SERIES | TNH SERIES | TNH-P44CR-RS-006 | V1-100-240VAC^GL | TNH-P44CR-RS-006^V1-100-240VAC^GL |  | 32450 | RU Д-KR.РА01.В.52993/24 | 1
| A1500004344R | H1500002525 | TEMPERATURE CONTROLLER | TN SERIES | TNH SERIES | TNH-P44CR-RS-009 | V1-100-240VAC^GL | TNH-P44CR-RS-009^V1-100-240VAC^GL |  | 36270 | RU Д-KR.РА01.В.52993/24 | 1
| A1500004352R | H1500002533 | TEMPERATURE CONTROLLER | TN SERIES | TNH SERIES | TNH-P44CR-RS-031 | V1-100-240VAC^GL | TNH-P44CR-RS-031^V1-100-240VAC^GL |  | 36270 | RU Д-KR.РА01.В.52993/24 | 1
| A1500004327R | H1500002508 | TEMPERATURE CONTROLLER | TN SERIES | TNH SERIES | TNH-P44RR-RS-006 | V1-100-240VAC^GL | TNH-P44RR-RS-006^V1-100-240VAC^GL |  | 32450 | RU Д-KR.РА01.В.52993/24 | 1
| A1500004337R | H1500002518 | TEMPERATURE CONTROLLER | TN SERIES | TNH SERIES | TNH-P44RR-RS-009 | V1-100-240VAC^GL | TNH-P44RR-RS-009^V1-100-240VAC^GL |  | 36270 | RU Д-KR.РА01.В.52993/24 | 1
| A1500004345R | H1500002526 | TEMPERATURE CONTROLLER | TN SERIES | TNH SERIES | TNH-P44RR-RS-031 | V1-100-240VAC^GL | TNH-P44RR-RS-031^V1-100-240VAC^GL |  | 36270 | RU Д-KR.РА01.В.52993/24 | 1
| A1500004333R | H1500002514 | TEMPERATURE CONTROLLER | TN SERIES | TNH SERIES | TNH-P44SR-RS-006 | V1-100-240VAC^GL | TNH-P44SR-RS-006^V1-100-240VAC^GL |  | 32450 | RU Д-KR.РА01.В.52993/24 | 1
| A1500004272R | H1500002464 | TEMPERATURE CONTROLLER | TN SERIES | TNH SERIES | TNH-P44SR-RS-009 | V1-100-240VAC^GL | TNH-P44SR-RS-009^V1-100-240VAC^GL |  | 36270 | RU Д-KR.РА01.В.52993/24 | 1
| A1500004350R | H1500002531 | TEMPERATURE CONTROLLER | TN SERIES | TNH SERIES | TNH-P44SR-RS-031 | V1-100-240VAC^GL | TNH-P44SR-RS-031^V1-100-240VAC^GL |  | 36270 | RU Д-KR.РА01.В.52993/24 | 1
| A1500004329R | H1500002510 | TEMPERATURE CONTROLLER | TN SERIES | TNH SERIES | TNH-P44SS-RS-006 | V1-100-240VAC^GL | TNH-P44SS-RS-006^V1-100-240VAC^GL |  | 32450 | RU Д-KR.РА01.В.52993/24 | 1
| A1500004339R | H1500002520 | TEMPERATURE CONTROLLER | TN SERIES | TNH SERIES | TNH-P44SS-RS-009 | V1-100-240VAC^GL | TNH-P44SS-RS-009^V1-100-240VAC^GL |  | 36270 | RU Д-KR.РА01.В.52993/24 | 1
| A1500004346R | H1500002527 | TEMPERATURE CONTROLLER | TN SERIES | TNH SERIES | TNH-P44SS-RS-031 | V1-100-240VAC^GL | TNH-P44SS-RS-031^V1-100-240VAC^GL |  | 36270 | RU Д-KR.РА01.В.52993/24 | 1
| A1500004357R | H1500002538 | TEMPERATURE CONTROLLER | TN SERIES | TNL SERIES | TNL-44CC-RS-009 | V1-100-240VAC^GL | TNL-44CC-RS-009^V1-100-240VAC^GL |  | 26730 | RU Д-KR.РА01.В.52993/24 | 1
| A1500004377R | H1500002558 | TEMPERATURE CONTROLLER | TN SERIES | TNL SERIES | TNL-44CC-RS-035 | V1-100-240VAC^GL | TNL-44CC-RS-035^V1-100-240VAC^GL |  | 29150 | RU Д-KR.РА01.В.52993/24 | 1
| A1500004361R | H1500002542 | TEMPERATURE CONTROLLER | TN SERIES | TNL SERIES | TNL-44CR-RS-009 | V1-100-240VAC^GL | TNL-44CR-RS-009^V1-100-240VAC^GL |  | 26730 | RU Д-KR.РА01.В.52993/24 | 1
| A1500004381R | H1500002562 | TEMPERATURE CONTROLLER | TN SERIES | TNL SERIES | TNL-44CR-RS-035 | V1-100-240VAC^GL | TNL-44CR-RS-035^V1-100-240VAC^GL |  | 29150 | RU Д-KR.РА01.В.52993/24 | 1
| A1500004353R | H1500002534 | TEMPERATURE CONTROLLER | TN SERIES | TNL SERIES | TNL-44RR-RS-009 | V1-100-240VAC^GL | TNL-44RR-RS-009^V1-100-240VAC^GL |  | 26730 | RU Д-KR.РА01.В.52993/24 | 1
| A1500004373R | H1500002554 | TEMPERATURE CONTROLLER | TN SERIES | TNL SERIES | TNL-44RR-RS-035 | V1-100-240VAC^GL | TNL-44RR-RS-035^V1-100-240VAC^GL |  | 29150 | RU Д-KR.РА01.В.52993/24 | 1
| A1500004359R | H1500002540 | TEMPERATURE CONTROLLER | TN SERIES | TNL SERIES | TNL-44SR-RS-009 | V1-100-240VAC^GL | TNL-44SR-RS-009^V1-100-240VAC^GL |  | 26730 | RU Д-KR.РА01.В.52993/24 | 1
| A1500004379R | H1500002560 | TEMPERATURE CONTROLLER | TN SERIES | TNL SERIES | TNL-44SR-RS-035 | V1-100-240VAC^GL | TNL-44SR-RS-035^V1-100-240VAC^GL |  | 29150 | RU Д-KR.РА01.В.52993/24 | 1
| A1500004355R | H1500002536 | TEMPERATURE CONTROLLER | TN SERIES | TNL SERIES | TNL-44SS-RS-009 | V1-100-240VAC^GL | TNL-44SS-RS-009^V1-100-240VAC^GL |  | 26730 | RU Д-KR.РА01.В.52993/24 | 1
| A1500004375R | H1500002556 | TEMPERATURE CONTROLLER | TN SERIES | TNL SERIES | TNL-44SS-RS-035 | V1-100-240VAC^GL | TNL-44SS-RS-035^V1-100-240VAC^GL |  | 29150 | RU Д-KR.РА01.В.52993/24 | 1
| A1500004367R | H1500002548 | TEMPERATURE CONTROLLER | TN SERIES | TNL SERIES | TNL-46CC-RS-014 | V1-100-240VAC^GL | TNL-46CC-RS-014^V1-100-240VAC^GL |  | 29150 | RU Д-KR.РА01.В.52993/24 | 1
| A1500004386R | H1500002567 | TEMPERATURE CONTROLLER | TN SERIES | TNL SERIES | TNL-46CC-RS-035 | V1-100-240VAC^GL | TNL-46CC-RS-035^V1-100-240VAC^GL |  | 34540 | RU Д-KR.РА01.В.52993/24 | 1
| A1500004371R | H1500002552 | TEMPERATURE CONTROLLER | TN SERIES | TNL SERIES | TNL-46CR-RS-014 | V1-100-240VAC^GL | TNL-46CR-RS-014^V1-100-240VAC^GL |  | 29150 | RU Д-KR.РА01.В.52993/24 | 1
| A1500004274R | H1500002466 | TEMPERATURE CONTROLLER | TN SERIES | TNL SERIES | TNL-46CR-RS-035 | V1-100-240VAC^GL | TNL-46CR-RS-035^V1-100-240VAC^GL | Температурный контроллер, настройка по одной уставке, 9999 (4 цифры),DIN 96x96мм, вых.сигнализации 1+вых. сигнализации 2+ вых.сигнализации 3+вых. сигнализации 4 вых.сигнализации 5+вых. сигнализации 6+вых. текущ. значения+вых. RS485, дискретный вход 1-6, 100-240B~, 50/60Гц, токовый выход 1, выход релейный выход 2, IP65(лицевая панель) | 34540 | RU Д-KR.РА01.В.52993/24 | 1
| A1500004363R | H1500002544 | TEMPERATURE CONTROLLER | TN SERIES | TNL SERIES | TNL-46RR-RS-014 | V1-100-240VAC^GL | TNL-46RR-RS-014^V1-100-240VAC^GL |  | 29150 | RU Д-KR.РА01.В.52993/24 | 1
| A1500004276R | H1500002468 | TEMPERATURE CONTROLLER | TN SERIES | TNL SERIES | TNL-46RR-RS-035 | V1-100-240VAC^GL | TNL-46RR-RS-035^V1-100-240VAC^GL |  | 34540 | RU Д-KR.РА01.В.52993/24 | 1
| A1500004369R | H1500002550 | TEMPERATURE CONTROLLER | TN SERIES | TNL SERIES | TNL-46SR-RS-014 | V1-100-240VAC^GL | TNL-46SR-RS-014^V1-100-240VAC^GL |  | 29150 | RU Д-KR.РА01.В.52993/24 | 1
| A1500004387R | H1500002568 | TEMPERATURE CONTROLLER | TN SERIES | TNL SERIES | TNL-46SR-RS-035 | V1-100-240VAC^GL | TNL-46SR-RS-035^V1-100-240VAC^GL |  | 34540 | RU Д-KR.РА01.В.52993/24 | 1
| A1500004365R | H1500002546 | TEMPERATURE CONTROLLER | TN SERIES | TNL SERIES | TNL-46SS-RS-014 | V1-100-240VAC^GL | TNL-46SS-RS-014^V1-100-240VAC^GL |  | 29150 | RU Д-KR.РА01.В.52993/24 | 1
| A1500004384R | H1500002565 | TEMPERATURE CONTROLLER | TN SERIES | TNL SERIES | TNL-46SS-RS-035 | V1-100-240VAC^GL | TNL-46SS-RS-035^V1-100-240VAC^GL |  | 34540 | RU Д-KR.РА01.В.52993/24 | 1
| A1500004358R | H1500002539 | TEMPERATURE CONTROLLER | TN SERIES | TNL SERIES | TNL-P44CC-RS-009 | V1-100-240VAC^GL | TNL-P44CC-RS-009^V1-100-240VAC^GL |  | 36790 | RU Д-KR.РА01.В.52993/24 | 1
| A1500004378R | H1500002559 | TEMPERATURE CONTROLLER | TN SERIES | TNL SERIES | TNL-P44CC-RS-035 | V1-100-240VAC^GL | TNL-P44CC-RS-035^V1-100-240VAC^GL |  | 40960 | RU Д-KR.РА01.В.52993/24 | 1
| A1500004362R | H1500002543 | TEMPERATURE CONTROLLER | TN SERIES | TNL SERIES | TNL-P44CR-RS-009 | V1-100-240VAC^GL | TNL-P44CR-RS-009^V1-100-240VAC^GL |  | 36790 | RU Д-KR.РА01.В.52993/24 | 1
| A1500004382R | H1500002563 | TEMPERATURE CONTROLLER | TN SERIES | TNL SERIES | TNL-P44CR-RS-035 | V1-100-240VAC^GL | TNL-P44CR-RS-035^V1-100-240VAC^GL |  | 40960 | RU Д-KR.РА01.В.52993/24 | 1
| A1500004354R | H1500002535 | TEMPERATURE CONTROLLER | TN SERIES | TNL SERIES | TNL-P44RR-RS-009 | V1-100-240VAC^GL | TNL-P44RR-RS-009^V1-100-240VAC^GL |  | 36790 | RU Д-KR.РА01.В.52993/24 | 1
| A1500004374R | H1500002555 | TEMPERATURE CONTROLLER | TN SERIES | TNL SERIES | TNL-P44RR-RS-035 | V1-100-240VAC^GL | TNL-P44RR-RS-035^V1-100-240VAC^GL |  | 40960 | RU Д-KR.РА01.В.52993/24 | 1
| A1500004360R | H1500002541 | TEMPERATURE CONTROLLER | TN SERIES | TNL SERIES | TNL-P44SR-RS-009 | V1-100-240VAC^GL | TNL-P44SR-RS-009^V1-100-240VAC^GL |  | 36790 | RU Д-KR.РА01.В.52993/24 | 1
| A1500004380R | H1500002561 | TEMPERATURE CONTROLLER | TN SERIES | TNL SERIES | TNL-P44SR-RS-035 | V1-100-240VAC^GL | TNL-P44SR-RS-035^V1-100-240VAC^GL |  | 40960 | RU Д-KR.РА01.В.52993/24 | 1
| A1500004356R | H1500002537 | TEMPERATURE CONTROLLER | TN SERIES | TNL SERIES | TNL-P44SS-RS-009 | V1-100-240VAC^GL | TNL-P44SS-RS-009^V1-100-240VAC^GL |  | 36790 | RU Д-KR.РА01.В.52993/24 | 1
| A1500004376R | H1500002557 | TEMPERATURE CONTROLLER | TN SERIES | TNL SERIES | TNL-P44SS-RS-035 | V1-100-240VAC^GL | TNL-P44SS-RS-035^V1-100-240VAC^GL |  | 40960 | RU Д-KR.РА01.В.52993/24 | 1
| A1500004368R | H1500002549 | TEMPERATURE CONTROLLER | TN SERIES | TNL SERIES | TNL-P46CC-RS-014 | V1-100-240VAC^GL | TNL-P46CC-RS-014^V1-100-240VAC^GL |  | 37840 | RU Д-KR.РА01.В.52993/24 | 1
| A1500004275R | H1500002467 | TEMPERATURE CONTROLLER | TN SERIES | TNL SERIES | TNL-P46CC-RS-035 | V1-100-240VAC^GL | TNL-P46CC-RS-035^V1-100-240VAC^GL |  | 44420 | RU Д-KR.РА01.В.52993/24 | 1
| A1500004372R | H1500002553 | TEMPERATURE CONTROLLER | TN SERIES | TNL SERIES | TNL-P46CR-RS-014 | V1-100-240VAC^GL | TNL-P46CR-RS-014^V1-100-240VAC^GL |  | 37840 | RU Д-KR.РА01.В.52993/24 | 1
| A1500004389R | H1500002570 | TEMPERATURE CONTROLLER | TN SERIES | TNL SERIES | TNL-P46CR-RS-035 | V1-100-240VAC^GL | TNL-P46CR-RS-035^V1-100-240VAC^GL |  | 44420 | RU Д-KR.РА01.В.52993/24 | 1
| A1500004364R | H1500002545 | TEMPERATURE CONTROLLER | TN SERIES | TNL SERIES | TNL-P46RR-RS-014 | V1-100-240VAC^GL | TNL-P46RR-RS-014^V1-100-240VAC^GL |  | 37840 | RU Д-KR.РА01.В.52993/24 | 1
| A1500004383R | H1500002564 | TEMPERATURE CONTROLLER | TN SERIES | TNL SERIES | TNL-P46RR-RS-035 | V1-100-240VAC^GL | TNL-P46RR-RS-035^V1-100-240VAC^GL |  | 44420 | RU Д-KR.РА01.В.52993/24 | 1
| A1500004370R | H1500002551 | TEMPERATURE CONTROLLER | TN SERIES | TNL SERIES | TNL-P46SR-RS-014 | V1-100-240VAC^GL | TNL-P46SR-RS-014^V1-100-240VAC^GL |  | 37840 | RU Д-KR.РА01.В.52993/24 | 1
| A1500004388R | H1500002569 | TEMPERATURE CONTROLLER | TN SERIES | TNL SERIES | TNL-P46SR-RS-035 | V1-100-240VAC^GL | TNL-P46SR-RS-035^V1-100-240VAC^GL |  | 44420 | RU Д-KR.РА01.В.52993/24 | 1
| A1500004366R | H1500002547 | TEMPERATURE CONTROLLER | TN SERIES | TNL SERIES | TNL-P46SS-RS-014 | V1-100-240VAC^GL | TNL-P46SS-RS-014^V1-100-240VAC^GL |  | 37840 | RU Д-KR.РА01.В.52993/24 | 1
| A1500004385R | H1500002566 | TEMPERATURE CONTROLLER | TN SERIES | TNL SERIES | TNL-P46SS-RS-035 | V1-100-240VAC^GL | TNL-P46SS-RS-035^V1-100-240VAC^GL |  | 44420 | RU Д-KR.РА01.В.52993/24 | 1
| A1500004292R | H1500002473 | TEMPERATURE CONTROLLER | TN SERIES | TNS SERIES | TNS-42CC-NS-006 | V1-100-240VAC^GL | TNS-42CC-NS-006^V1-100-240VAC^GL |  | 18390 | RU Д-KR.РА01.В.52993/24 | 1
| A1500004302R | H1500002483 | TEMPERATURE CONTROLLER | TN SERIES | TNS SERIES | TNS-42CC-NS-008 | V1-100-240VAC^GL | TNS-42CC-NS-008^V1-100-240VAC^GL |  | 20130 | RU Д-KR.РА01.В.52993/24 | 1
| A1500004311R | H1500002492 | TEMPERATURE CONTROLLER | TN SERIES | TNS SERIES | TNS-42CC-NS-026 | V1-100-240VAC^GL | TNS-42CC-NS-026^V1-100-240VAC^GL |  | 20130 | RU Д-KR.РА01.В.52993/24 | 1
| A1500004321R | H1500002502 | TEMPERATURE CONTROLLER | TN SERIES | TNS SERIES | TNS-42CC-RS-006 | V1-100-240VAC^GL | TNS-42CC-RS-006^V1-100-240VAC^GL |  | 21340 | RU Д-KR.РА01.В.52993/24 | 1
| A1500004296R | H1500002477 | TEMPERATURE CONTROLLER | TN SERIES | TNS SERIES | TNS-42CR-NS-006 | V1-100-240VAC^GL | TNS-42CR-NS-006^V1-100-240VAC^GL |  | 18390 | RU Д-KR.РА01.В.52993/24 | 1
| A1500004306R | H1500002487 | TEMPERATURE CONTROLLER | TN SERIES | TNS SERIES | TNS-42CR-NS-008 | V1-100-240VAC^GL | TNS-42CR-NS-008^V1-100-240VAC^GL |  | 20130 | RU Д-KR.РА01.В.52993/24 | 1
| A1500004315R | H1500002496 | TEMPERATURE CONTROLLER | TN SERIES | TNS SERIES | TNS-42CR-NS-026 | V1-100-240VAC^GL | TNS-42CR-NS-026^V1-100-240VAC^GL |  | 20130 | RU Д-KR.РА01.В.52993/24 | 1
| A1500004324R | H1500002505 | TEMPERATURE CONTROLLER | TN SERIES | TNS SERIES | TNS-42CR-RS-006 | V1-100-240VAC^GL | TNS-42CR-RS-006^V1-100-240VAC^GL |  | 21340 | RU Д-KR.РА01.В.52993/24 | 1
| A1500004288R | H1500002469 | TEMPERATURE CONTROLLER | TN SERIES | TNS SERIES | TNS-42RR-NS-006 | V1-100-240VAC^GL | TNS-42RR-NS-006^V1-100-240VAC^GL |  | 18390 | RU Д-KR.РА01.В.52993/24 | 1
| A1500004298R | H1500002479 | TEMPERATURE CONTROLLER | TN SERIES | TNS SERIES | TNS-42RR-NS-008 | V1-100-240VAC^GL | TNS-42RR-NS-008^V1-100-240VAC^GL |  | 20130 | RU Д-KR.РА01.В.52993/24 | 1
| A1500004269R | H1500002461 | TEMPERATURE CONTROLLER | TN SERIES | TNS SERIES | TNS-42RR-NS-026 | V1-100-240VAC^GL | TNS-42RR-NS-026^V1-100-240VAC^GL |  | 20130 | RU Д-KR.РА01.В.52993/24 | 1
| A1500004317R | H1500002498 | TEMPERATURE CONTROLLER | TN SERIES | TNS SERIES | TNS-42RR-RS-006 | V1-100-240VAC^GL | TNS-42RR-RS-006^V1-100-240VAC^GL |  | 21340 | RU Д-KR.РА01.В.52993/24 | 1
| A1500004294R | H1500002475 | TEMPERATURE CONTROLLER | TN SERIES | TNS SERIES | TNS-42SR-NS-006 | V1-100-240VAC^GL | TNS-42SR-NS-006^V1-100-240VAC^GL |  | 18390 | RU Д-KR.РА01.В.52993/24 | 1
| A1500004304R | H1500002485 | TEMPERATURE CONTROLLER | TN SERIES | TNS SERIES | TNS-42SR-NS-008 | V1-100-240VAC^GL | TNS-42SR-NS-008^V1-100-240VAC^GL |  | 20130 | RU Д-KR.РА01.В.52993/24 | 1
| A1500004313R | H1500002494 | TEMPERATURE CONTROLLER | TN SERIES | TNS SERIES | TNS-42SR-NS-026 | V1-100-240VAC^GL | TNS-42SR-NS-026^V1-100-240VAC^GL |  | 20130 | RU Д-KR.РА01.В.52993/24 | 1
| A1500004323R | H1500002504 | TEMPERATURE CONTROLLER | TN SERIES | TNS SERIES | TNS-42SR-RS-006 | V1-100-240VAC^GL | TNS-42SR-RS-006^V1-100-240VAC^GL |  | 21340 | RU Д-KR.РА01.В.52993/24 | 1
| A1500004290R | H1500002471 | TEMPERATURE CONTROLLER | TN SERIES | TNS SERIES | TNS-42SS-NS-006 | V1-100-240VAC^GL | TNS-42SS-NS-006^V1-100-240VAC^GL |  | 18390 | RU Д-KR.РА01.В.52993/24 | 1
| A1500004300R | H1500002481 | TEMPERATURE CONTROLLER | TN SERIES | TNS SERIES | TNS-42SS-NS-008 | V1-100-240VAC^GL | TNS-42SS-NS-008^V1-100-240VAC^GL |  | 20130 | RU Д-KR.РА01.В.52993/24 | 1
| A1500004309R | H1500002490 | TEMPERATURE CONTROLLER | TN SERIES | TNS SERIES | TNS-42SS-NS-026 | V1-100-240VAC^GL | TNS-42SS-NS-026^V1-100-240VAC^GL |  | 20130 | RU Д-KR.РА01.В.52993/24 | 1
| A1500004319R | H1500002500 | TEMPERATURE CONTROLLER | TN SERIES | TNS SERIES | TNS-42SS-RS-006 | V1-100-240VAC^GL | TNS-42SS-RS-006^V1-100-240VAC^GL |  | 21340 | RU Д-KR.РА01.В.52993/24 | 1
| A1500004293R | H1500002474 | TEMPERATURE CONTROLLER | TN SERIES | TNS SERIES | TNS-P42CC-NS-006 | V1-100-240VAC^GL | TNS-P42CC-NS-006^V1-100-240VAC^GL |  | 25000 | RU Д-KR.РА01.В.52993/24 | 1
| A1500004303R | H1500002484 | TEMPERATURE CONTROLLER | TN SERIES | TNS SERIES | TNS-P42CC-NS-008 | V1-100-240VAC^GL | TNS-P42CC-NS-008^V1-100-240VAC^GL |  | 26900 | RU Д-KR.РА01.В.52993/24 | 1
| A1500004312R | H1500002493 | TEMPERATURE CONTROLLER | TN SERIES | TNS SERIES | TNS-P42CC-NS-026 | V1-100-240VAC^GL | TNS-P42CC-NS-026^V1-100-240VAC^GL |  | 26900 | RU Д-KR.РА01.В.52993/24 | 1
| A1500004322R | H1500002503 | TEMPERATURE CONTROLLER | TN SERIES | TNS SERIES | TNS-P42CC-RS-006 | V1-100-240VAC^GL | TNS-P42CC-RS-006^V1-100-240VAC^GL |  | 28120 | RU Д-KR.РА01.В.52993/24 | 1
| A1500004297R | H1500002478 | TEMPERATURE CONTROLLER | TN SERIES | TNS SERIES | TNS-P42CR-NS-006 | V1-100-240VAC^GL | TNS-P42CR-NS-006^V1-100-240VAC^GL |  | 25000 | RU Д-KR.РА01.В.52993/24 | 1
| A1500004307R | H1500002488 | TEMPERATURE CONTROLLER | TN SERIES | TNS SERIES | TNS-P42CR-NS-008 | V1-100-240VAC^GL | TNS-P42CR-NS-008^V1-100-240VAC^GL |  | 26900 | RU Д-KR.РА01.В.52993/24 | 1
| A1500004316R | H1500002497 | TEMPERATURE CONTROLLER | TN SERIES | TNS SERIES | TNS-P42CR-NS-026 | V1-100-240VAC^GL | TNS-P42CR-NS-026^V1-100-240VAC^GL |  | 26900 | RU Д-KR.РА01.В.52993/24 | 1
| A1500004325R | H1500002506 | TEMPERATURE CONTROLLER | TN SERIES | TNS SERIES | TNS-P42CR-RS-006 | V1-100-240VAC^GL | TNS-P42CR-RS-006^V1-100-240VAC^GL |  | 28120 | RU Д-KR.РА01.В.52993/24 | 1
| A1500004289R | H1500002470 | TEMPERATURE CONTROLLER | TN SERIES | TNS SERIES | TNS-P42RR-NS-006 | V1-100-240VAC^GL | TNS-P42RR-NS-006^V1-100-240VAC^GL | Температурный контроллер, настройка по шагам, 9999 (4 цифры),DIN 48x48мм, вых.сигнализации 1+вых. сигнализации 2+ вых.сигнализации 3+вых. сигнализации 4 вых.сигнализации 5+вых. сигнализации 6, 100-240B~, 50/60Гц, релейный выход 1, релейный выход 2, IP65(лицевая панель) | 25000 | RU Д-KR.РА01.В.52993/24 | 1
| A1500004299R | H1500002480 | TEMPERATURE CONTROLLER | TN SERIES | TNS SERIES | TNS-P42RR-NS-008 | V1-100-240VAC^GL | TNS-P42RR-NS-008^V1-100-240VAC^GL |  | 26900 | RU Д-KR.РА01.В.52993/24 | 1
| A1500004308R | H1500002489 | TEMPERATURE CONTROLLER | TN SERIES | TNS SERIES | TNS-P42RR-NS-026 | V1-100-240VAC^GL | TNS-P42RR-NS-026^V1-100-240VAC^GL |  | 26900 | RU Д-KR.РА01.В.52993/24 | 1
| A1500004318R | H1500002499 | TEMPERATURE CONTROLLER | TN SERIES | TNS SERIES | TNS-P42RR-RS-006 | V1-100-240VAC^GL | TNS-P42RR-RS-006^V1-100-240VAC^GL |  | 28120 | RU Д-KR.РА01.В.52993/24 | 1
| A1500004295R | H1500002476 | TEMPERATURE CONTROLLER | TN SERIES | TNS SERIES | TNS-P42SR-NS-006 | V1-100-240VAC^GL | TNS-P42SR-NS-006^V1-100-240VAC^GL |  | 25000 | RU Д-KR.РА01.В.52993/24 | 1
| A1500004305R | H1500002486 | TEMPERATURE CONTROLLER | TN SERIES | TNS SERIES | TNS-P42SR-NS-008 | V1-100-240VAC^GL | TNS-P42SR-NS-008^V1-100-240VAC^GL |  | 26900 | RU Д-KR.РА01.В.52993/24 | 1
| A1500004314R | H1500002495 | TEMPERATURE CONTROLLER | TN SERIES | TNS SERIES | TNS-P42SR-NS-026 | V1-100-240VAC^GL | TNS-P42SR-NS-026^V1-100-240VAC^GL |  | 26900 | RU Д-KR.РА01.В.52993/24 | 1
| A1500004270R | H1500002462 | TEMPERATURE CONTROLLER | TN SERIES | TNS SERIES | TNS-P42SR-RS-006 | V1-100-240VAC^GL | TNS-P42SR-RS-006^V1-100-240VAC^GL |  | 28120 | RU Д-KR.РА01.В.52993/24 | 1
| A1500004291R | H1500002472 | TEMPERATURE CONTROLLER | TN SERIES | TNS SERIES | TNS-P42SS-NS-006 | V1-100-240VAC^GL | TNS-P42SS-NS-006^V1-100-240VAC^GL |  | 25000 | RU Д-KR.РА01.В.52993/24 | 1
| A1500004301R | H1500002482 | TEMPERATURE CONTROLLER | TN SERIES | TNS SERIES | TNS-P42SS-NS-008 | V1-100-240VAC^GL | TNS-P42SS-NS-008^V1-100-240VAC^GL |  | 26900 | RU Д-KR.РА01.В.52993/24 | 1
| A1500004310R | H1500002491 | TEMPERATURE CONTROLLER | TN SERIES | TNS SERIES | TNS-P42SS-NS-026 | V1-100-240VAC^GL | TNS-P42SS-NS-026^V1-100-240VAC^GL |  | 26900 | RU Д-KR.РА01.В.52993/24 | 1
| A1500004320R | H1500002501 | TEMPERATURE CONTROLLER | TN SERIES | TNS SERIES | TNS-P42SS-RS-006 | V1-100-240VAC^GL | TNS-P42SS-RS-006^V1-100-240VAC^GL |  | 28120 | RU Д-KR.РА01.В.52993/24 | 1
| A1500004032R | A1500004032 | TEMPERATURE CONTROLLER | TX SERIES | TX4H SERIES | TX4H-14C | 100-240VAC 50/60Hz(ENG) | TX4H-14C^100-240VAC 50/60Hz(ENG) | Температурный контроллер, c ПИД-регулятором и ЖК-дисплеем (4 разряда), корпус Ш48×В96мм, управляющий выход по выбору - ТТР (NO - 3A 12V DC) или токовый 4…20mA/0…20mA + доп. выход аварийной сигнализации (NO - 3A 250V AC), Uпит. 100…250V AC, IP50 (передняя панель) | 6830 | RU Д-KR.РА01.В.52993/24 | 1
| A1500004030R | A1500004030 | TEMPERATURE CONTROLLER | TX SERIES | TX4H SERIES | TX4H-14R | 100-240VAC 50/60Hz(ENG) | TX4H-14R^100-240VAC 50/60Hz(ENG) | Температурный контроллер, c ПИД-регулятором и ЖК-дисплеем (4 разряда), корпус Ш48×В96мм, управляющий релейный выход (NO - 3A 250V AC) + доп. выход аварийной сигнализации (NO - 3A 250V AC), Uпит. 100…250V AC, IP50 (передняя панель) | 6830 | RU Д-KR.РА01.В.52993/24 | 1
| A1500004031R | A1500004031 | TEMPERATURE CONTROLLER | TX SERIES | TX4H SERIES | TX4H-14S | 100-240VAC 50/60Hz(ENG) | TX4H-14S^100-240VAC 50/60Hz(ENG) | Температурный контроллер, c ПИД-регулятором и ЖК-дисплеем (4 разряда), корпус Ш48×В96мм, управляющий выход ТТР (NO - 3A 12V DC) + доп. выход аварийной сигнализации (NO - 3A 250V AC), Uпит. 100…250V AC, IP50 (передняя панель) | 6830 | RU Д-KR.РА01.В.52993/24 | 1
| A1500004035R | A1500004035 | TEMPERATURE CONTROLLER | TX SERIES | TX4H SERIES | TX4H-24C | 100-240VAC 50/60Hz(ENG) | TX4H-24C^100-240VAC 50/60Hz(ENG) | Температурный контроллер, c ПИД-регулятором и ЖК-дисплеем (4 разряда), корпус Ш48×В96мм, управляющий выход по выбору - ТТР (NO - 3A 12V DC) или токовый 4…20mA/0…20mA + доп. выходы аварийной сигнализации (2×NO - 3A 250V AC), Uпит. 100…250V AC, IP50 (передняя панель) | 7000 | RU Д-KR.РА01.В.52993/24 | 1
| A1500004033R | A1500004033 | TEMPERATURE CONTROLLER | TX SERIES | TX4H SERIES | TX4H-24R | 100-240VAC 50/60Hz(ENG) | TX4H-24R^100-240VAC 50/60Hz(ENG) | Температурный контроллер, c ПИД-регулятором и ЖК-дисплеем (4 разряда), корпус Ш48×В96мм, управляющий релейный выход (NO - 3A 250V AC) + доп. выходы аварийной сигнализации (2×NO - 3A 250V AC), Uпит. 100…250V AC, IP50 (передняя панель) | 7000 | RU Д-KR.РА01.В.52993/24 | 1
| A1500004034R | A1500004034 | TEMPERATURE CONTROLLER | TX SERIES | TX4H SERIES | TX4H-24S | 100-240VAC 50/60Hz(ENG) | TX4H-24S^100-240VAC 50/60Hz(ENG) | Температурный контроллер, c ПИД-регулятором и ЖК-дисплеем (4 разряда), корпус Ш48×В96мм, управляющий выход ТТР (NO - 3A 12V DC) + доп. выходы аварийной сигнализации (2×NO - 3A 250V AC), Uпит. 100…250V AC, IP50 (передняя панель) | 7000 | RU Д-KR.РА01.В.52993/24 | 1
| A1500004038R | A1500004038 | TEMPERATURE CONTROLLER | TX SERIES | TX4H SERIES | TX4H-A4C | 100-240VAC 50/60Hz(ENG) | TX4H-A4C^100-240VAC 50/60Hz(ENG) | Температурный контроллер, c ПИД-регулятором и ЖК-дисплеем (4 разряда), корпус Ш48×В96мм, управляющий выход по выбору - ТТР (NO - 3A 12V DC) или токовый 4…20mA/0…20mA + доп. выходы аварийной сигнализации (2×NO - 3A 250V AC) и токовый 4…20mA, Uпит. 100…250V AC, IP50 (передняя панель) | 8060 | RU Д-KR.РА01.В.52993/24 | 1
| A1500004036R | A1500004036 | TEMPERATURE CONTROLLER | TX SERIES | TX4H SERIES | TX4H-A4R | 100-240VAC 50/60Hz(ENG) | TX4H-A4R^100-240VAC 50/60Hz(ENG) | Температурный контроллер, c ПИД-регулятором и ЖК-дисплеем (4 разряда), корпус Ш48×В96мм, управляющий релейный выход (NO - 3A 250V AC) + доп. выходы аварийной сигнализации (2×NO - 3A 250V AC) и токовый 4…20mA, Uпит. 100…250V AC, IP50 (передняя панель) | 8060 | RU Д-KR.РА01.В.52993/24 | 1
| A1500004037R | A1500004037 | TEMPERATURE CONTROLLER | TX SERIES | TX4H SERIES | TX4H-A4S | 100-240VAC 50/60Hz(ENG) | TX4H-A4S^100-240VAC 50/60Hz(ENG) | Температурный контроллер, c ПИД-регулятором и ЖК-дисплеем (4 разряда), корпус Ш48×В96мм, управляющий выход ТТР (NO - 3A 12V DC) + доп. выходы аварийной сигнализации (2×NO - 3A 250V AC) и токовый 4…20mA, Uпит. 100…250V AC, IP50 (передняя панель) | 8060 | RU Д-KR.РА01.В.52993/24 | 1
| A1500004041R | A1500004041 | TEMPERATURE CONTROLLER | TX SERIES | TX4H SERIES | TX4H-B4C | 100-240VAC 50/60Hz(ENG) | TX4H-B4C^100-240VAC 50/60Hz(ENG) | Температурный контроллер, c ПИД-регулятором и ЖК-дисплеем (4 разряда), корпус Ш48×В96мм, управляющий выход по выбору - ТТР (NO - 3A 12V DC) или токовый 4…20mA/0…20mA + доп. выходы аварийной сигнализации (2×NO - 3A 250V AC) и токовый 4…20mA, RS485 (Modbus RTU), Uпит. 100…250V AC, IP50 (передняя панель) | 9090 | RU Д-KR.РА01.В.52993/24 | 1
| A1500004039R | A1500004039 | TEMPERATURE CONTROLLER | TX SERIES | TX4H SERIES | TX4H-B4R | 100-240VAC 50/60Hz(ENG) | TX4H-B4R^100-240VAC 50/60Hz(ENG) | Температурный контроллер, c ПИД-регулятором и ЖК-дисплеем (4 разряда), корпус Ш48×В96мм, управляющий релейный выход (NO - 3A 250V AC) + доп. выходы аварийной сигнализации (2×NO - 3A 250V AC) и токовый 4…20mA, RS485 (Modbus RTU), Uпит. 100…250V AC, IP50 (передняя панель) | 9090 | RU Д-KR.РА01.В.52993/24 | 1
| A1500004040R | A1500004040 | TEMPERATURE CONTROLLER | TX SERIES | TX4H SERIES | TX4H-B4S | 100-240VAC 50/60Hz(ENG) | TX4H-B4S^100-240VAC 50/60Hz(ENG) | Температурный контроллер, c ПИД-регулятором и ЖК-дисплеем (4 разряда), корпус Ш48×В96мм, управляющий выход ТТР (NO - 3A 12V DC) + доп. выходы аварийной сигнализации (2×NO - 3A 250V AC) и токовый 4…20mA, RS485 (Modbus RTU), Uпит. 100…250V AC, IP50 (передняя панель) | 9090 | RU Д-KR.РА01.В.52993/24 | 1
| A1500004044R | A1500004044 | TEMPERATURE CONTROLLER | TX SERIES | TX4L SERIES | TX4L-14C | 100-240VAC 50/60Hz(ENG) | TX4L-14C^100-240VAC 50/60Hz(ENG) | Температурный контроллер, c ПИД-регулятором и ЖК-дисплеем (4 разряда), корпус Ш96×В96мм, управляющий выход по выбору - ТТР (NO - 3A 12V DC) или токовый 4…20mA/0…20mA + доп. выход аварийной сигнализации (NO - 3A 250V AC), Uпит. 100…250V AC, IP50 (передняя панель) | 7860 | RU Д-KR.РА01.В.52993/24 | 1
| A1500004042R | A1500004042 | TEMPERATURE CONTROLLER | TX SERIES | TX4L SERIES | TX4L-14R | 100-240VAC 50/60Hz(ENG) | TX4L-14R^100-240VAC 50/60Hz(ENG) | Температурный контроллер, c ПИД-регулятором и ЖК-дисплеем (4 разряда), корпус Ш96×В96мм, управляющий релейный выход (NO - 3A 250V AC) + доп. выход аварийной сигнализации (NO - 3A 250V AC), Uпит. 100…250V AC, IP50 (передняя панель) | 7860 | RU Д-KR.РА01.В.52993/24 | 1
| A1500004043R | A1500004043 | TEMPERATURE CONTROLLER | TX SERIES | TX4L SERIES | TX4L-14S | 100-240VAC 50/60Hz(ENG) | TX4L-14S^100-240VAC 50/60Hz(ENG) | Температурный контроллер, c ПИД-регулятором и ЖК-дисплеем (4 разряда), корпус Ш96×В96мм, управляющий выход ТТР (NO - 3A 12V DC) + доп. выход аварийной сигнализации (NO - 3A 250V AC), Uпит. 100…250V AC, IP50 (передняя панель) | 7860 | RU Д-KR.РА01.В.52993/24 | 1
| A1500004047R | A1500004047 | TEMPERATURE CONTROLLER | TX SERIES | TX4L SERIES | TX4L-24C | 100-240VAC 50/60Hz(ENG) | TX4L-24C^100-240VAC 50/60Hz(ENG) | Температурный контроллер, c ПИД-регулятором и ЖК-дисплеем (4 разряда), корпус Ш96×В96мм, управляющий выход по выбору - ТТР (NO - 3A 12V DC) или токовый 4…20mA/0…20mA + доп. выходы аварийной сигнализации (2×NO - 3A 250V AC), Uпит. 100…250V AC, IP50 (передняя панель) | 8030 | RU Д-KR.РА01.В.52993/24 | 1
| A1500004045R | A1500004045 | TEMPERATURE CONTROLLER | TX SERIES | TX4L SERIES | TX4L-24R | 100-240VAC 50/60Hz(ENG) | TX4L-24R^100-240VAC 50/60Hz(ENG) | Температурный контроллер, c ПИД-регулятором и ЖК-дисплеем (4 разряда), корпус Ш96×В96мм, управляющий релейный выход (NO - 3A 250V AC) + доп. выходы аварийной сигнализации (2×NO - 3A 250V AC), Uпит. 100…250V AC, IP50 (передняя панель) | 8030 | RU Д-KR.РА01.В.52993/24 | 1
| A1500004046R | A1500004046 | TEMPERATURE CONTROLLER | TX SERIES | TX4L SERIES | TX4L-24S | 100-240VAC 50/60Hz(ENG) | TX4L-24S^100-240VAC 50/60Hz(ENG) | Температурный контроллер, c ПИД-регулятором и ЖК-дисплеем (4 разряда), корпус Ш96×В96мм, управляющий выход ТТР (NO - 3A 12V DC) + доп. выходы аварийной сигнализации (2×NO - 3A 250V AC), Uпит. 100…250V AC, IP50 (передняя панель) | 8030 | RU Д-KR.РА01.В.52993/24 | 1
| A1500004050R | A1500004050 | TEMPERATURE CONTROLLER | TX SERIES | TX4L SERIES | TX4L-A4C | 100-240VAC 50/60Hz(ENG) | TX4L-A4C^100-240VAC 50/60Hz(ENG) | Температурный контроллер, c ПИД-регулятором и ЖК-дисплеем (4 разряда), корпус Ш96×В96мм, управляющий выход по выбору - ТТР (NO - 3A 12V DC) или токовый 4…20mA/0…20mA + доп. выходы аварийной сигнализации (2×NO - 3A 250V AC) и токовый 4…20mA, Uпит. 100…250V AC, IP50 (передняя панель) | 9000 | RU Д-KR.РА01.В.52993/24 | 1
| A1500004048R | A1500004048 | TEMPERATURE CONTROLLER | TX SERIES | TX4L SERIES | TX4L-A4R | 100-240VAC 50/60Hz(ENG) | TX4L-A4R^100-240VAC 50/60Hz(ENG) | Температурный контроллер, c ПИД-регулятором и ЖК-дисплеем (4 разряда), корпус Ш96×В96мм, управляющий релейный выход (NO - 3A 250V AC) + доп. выходы аварийной сигнализации (2×NO - 3A 250V AC) и токовый 4…20mA, Uпит. 100…250V AC, IP50 (передняя панель) | 9000 | RU Д-KR.РА01.В.52993/24 | 1
| A1500004049R | A1500004049 | TEMPERATURE CONTROLLER | TX SERIES | TX4L SERIES | TX4L-A4S | 100-240VAC 50/60Hz(ENG) | TX4L-A4S^100-240VAC 50/60Hz(ENG) | Температурный контроллер, c ПИД-регулятором и ЖК-дисплеем (4 разряда), корпус Ш96×В96мм, управляющий выход ТТР (NO - 3A 12V DC) + доп. выходы аварийной сигнализации (2×NO - 3A 250V AC) и токовый 4…20mA, Uпит. 100…250V AC, IP50 (передняя панель) | 9000 | RU Д-KR.РА01.В.52993/24 | 1
| A1500004053R | A1500004053 | TEMPERATURE CONTROLLER | TX SERIES | TX4L SERIES | TX4L-B4C | 100-240VAC 50/60Hz(ENG) | TX4L-B4C^100-240VAC 50/60Hz(ENG) | Температурный контроллер, c ПИД-регулятором и ЖК-дисплеем (4 разряда), корпус Ш96×В96мм, управляющий выход по выбору - ТТР (NO - 3A 12V DC) или токовый 4…20mA/0…20mA + доп. выходы аварийной сигнализации (2×NO - 3A 250V AC) и токовый 4…20mA, RS485 (Modbus RTU), Uпит. 100…250V AC, IP50 (передняя панель) | 9980 | RU Д-KR.РА01.В.52993/24 | 1
| A1500004051R | A1500004051 | TEMPERATURE CONTROLLER | TX SERIES | TX4L SERIES | TX4L-B4R | 100-240VAC 50/60Hz(ENG) | TX4L-B4R^100-240VAC 50/60Hz(ENG) | Температурный контроллер, c ПИД-регулятором и ЖК-дисплеем (4 разряда), корпус Ш96×В96мм, управляющий релейный выход (NO - 3A 250V AC) + доп. выходы аварийной сигнализации (2×NO - 3A 250V AC) и токовый 4…20mA, RS485 (Modbus RTU), Uпит. 100…250V AC, IP50 (передняя панель) | 9980 | RU Д-KR.РА01.В.52993/24 | 1
| A1500004052R | A1500004052 | TEMPERATURE CONTROLLER | TX SERIES | TX4L SERIES | TX4L-B4S | 100-240VAC 50/60Hz(ENG) | TX4L-B4S^100-240VAC 50/60Hz(ENG) | Температурный контроллер, c ПИД-регулятором и ЖК-дисплеем (4 разряда), корпус Ш96×В96мм, управляющий выход ТТР (NO - 3A 12V DC) + доп. выходы аварийной сигнализации (2×NO - 3A 250V AC) и токовый 4…20mA, RS485 (Modbus RTU), Uпит. 100…250V AC, IP50 (передняя панель) | 9980 | RU Д-KR.РА01.В.52993/24 | 1
| A1500004020R | A1500004020 | TEMPERATURE CONTROLLER | TX SERIES | TX4M SERIES | TX4M-14C | 100-240VAC 50/60Hz(ENG) | TX4M-14C^100-240VAC 50/60Hz(ENG) | Температурный контроллер, c ПИД-регулятором и ЖК-дисплеем (4 разряда), корпус Ш72×В72мм, управляющий выход по выбору - ТТР (NO - 3A 12V DC) или токовый 4…20mA/0…20mA + доп. выход аварийной сигнализации (NO - 3A 250V AC), Uпит. 100…250V AC, IP50 (передняя панель) | 6630 | RU Д-KR.РА01.В.52993/24 | 1
| A1500004018R | A1500004018 | TEMPERATURE CONTROLLER | TX SERIES | TX4M SERIES | TX4M-14R | 100-240VAC 50/60Hz(ENG) | TX4M-14R^100-240VAC 50/60Hz(ENG) | Температурный контроллер, c ПИД-регулятором и ЖК-дисплеем (4 разряда), корпус Ш72×В72мм, управляющий релейный выход (NO - 3A 250V AC) + доп. выход аварийной сигнализации (NO - 3A 250V AC), Uпит. 100…250V AC, IP50 (передняя панель) | 6630 | RU Д-KR.РА01.В.52993/24 | 1
| A1500004019R | A1500004019 | TEMPERATURE CONTROLLER | TX SERIES | TX4M SERIES | TX4M-14S | 100-240VAC 50/60Hz(ENG) | TX4M-14S^100-240VAC 50/60Hz(ENG) | Температурный контроллер, c ПИД-регулятором и ЖК-дисплеем (4 разряда), корпус Ш72×В72мм, управляющий выход ТТР (NO - 3A 12V DC) + доп. выход аварийной сигнализации (NO - 3A 250V AC), Uпит. 100…250V AC, IP50 (передняя панель) | 6630 | RU Д-KR.РА01.В.52993/24 | 1
| A1500004023R | A1500004023 | TEMPERATURE CONTROLLER | TX SERIES | TX4M SERIES | TX4M-24C | 100-240VAC 50/60Hz(ENG) | TX4M-24C^100-240VAC 50/60Hz(ENG) | Температурный контроллер, c ПИД-регулятором и ЖК-дисплеем (4 разряда), корпус Ш72×В72мм, управляющий выход по выбору - ТТР (NO - 3A 12V DC) или токовый 4…20mA/0…20mA + доп. выходы аварийной сигнализации (2×NO - 3A 250V AC), Uпит. 100…250V AC, IP50 (передняя панель) | 6830 | RU Д-KR.РА01.В.52993/24 | 1
| A1500004021R | A1500004021 | TEMPERATURE CONTROLLER | TX SERIES | TX4M SERIES | TX4M-24R | 100-240VAC 50/60Hz(ENG) | TX4M-24R^100-240VAC 50/60Hz(ENG) | Температурный контроллер, c ПИД-регулятором и ЖК-дисплеем (4 разряда), корпус Ш72×В72мм, управляющий релейный выход (NO - 3A 250V AC) + доп. выходы аварийной сигнализации (2×NO - 3A 250V AC), Uпит. 100…250V AC, IP50 (передняя панель) | 6830 | RU Д-KR.РА01.В.52993/24 | 1
| A1500004022R | A1500004022 | TEMPERATURE CONTROLLER | TX SERIES | TX4M SERIES | TX4M-24S | 100-240VAC 50/60Hz(ENG) | TX4M-24S^100-240VAC 50/60Hz(ENG) | Температурный контроллер, c ПИД-регулятором и ЖК-дисплеем (4 разряда), корпус Ш72×В72мм, управляющий выход ТТР (NO - 3A 12V DC) + доп. выходы аварийной сигнализации (2×NO - 3A 250V AC), Uпит. 100…250V AC, IP50 (передняя панель) | 6830 | RU Д-KR.РА01.В.52993/24 | 1
| A1500004026R | A1500004026 | TEMPERATURE CONTROLLER | TX SERIES | TX4M SERIES | TX4M-A4C | 100-240VAC 50/60Hz(ENG) | TX4M-A4C^100-240VAC 50/60Hz(ENG) | Температурный контроллер, c ПИД-регулятором и ЖК-дисплеем (4 разряда), корпус Ш72×В72мм, управляющий выход по выбору - ТТР (NO - 3A 12V DC) или токовый 4…20mA/0…20mA + доп. выходы аварийной сигнализации (2×NO - 3A 250V AC) и токовый 4…20mA, Uпит. 100…250V AC, IP50 (передняя панель) | 7360 | RU Д-KR.РА01.В.52993/24 | 1
| A1500004024R | A1500004024 | TEMPERATURE CONTROLLER | TX SERIES | TX4M SERIES | TX4M-A4R | 100-240VAC 50/60Hz(ENG) | TX4M-A4R^100-240VAC 50/60Hz(ENG) | Температурный контроллер, c ПИД-регулятором и ЖК-дисплеем (4 разряда), корпус Ш72×В72мм, управляющий релейный выход (NO - 3A 250V AC) + доп. выходы аварийной сигнализации (2×NO - 3A 250V AC) и токовый 4…20mA, Uпит. 100…250V AC, IP50 (передняя панель) | 7360 | RU Д-KR.РА01.В.52993/24 | 1
| A1500004025R | A1500004025 | TEMPERATURE CONTROLLER | TX SERIES | TX4M SERIES | TX4M-A4S | 100-240VAC 50/60Hz(ENG) | TX4M-A4S^100-240VAC 50/60Hz(ENG) | Температурный контроллер, c ПИД-регулятором и ЖК-дисплеем (4 разряда), корпус Ш72×В72мм, управляющий выход ТТР (NO - 3A 12V DC) + доп. выходы аварийной сигнализации (2×NO - 3A 250V AC) и токовый 4…20mA, Uпит. 100…250V AC, IP50 (передняя панель) | 7360 | RU Д-KR.РА01.В.52993/24 | 1
| A1500004029R | A1500004029 | TEMPERATURE CONTROLLER | TX SERIES | TX4M SERIES | TX4M-B4C | 100-240VAC 50/60Hz(ENG) | TX4M-B4C^100-240VAC 50/60Hz(ENG) | Температурный контроллер, c ПИД-регулятором и ЖК-дисплеем (4 разряда), корпус Ш72×В72мм, управляющий выход по выбору - ТТР (NO - 3A 12V DC) или токовый 4…20mA/0…20mA + доп. выходы аварийной сигнализации (2×NO - 3A 250V AC) и токовый 4…20mA, RS485 (Modbus RTU), Uпит. 100…250V AC, IP50 (передняя панель) | 8890 | RU Д-KR.РА01.В.52993/24 | 1
| A1500004027R | A1500004027 | TEMPERATURE CONTROLLER | TX SERIES | TX4M SERIES | TX4M-B4R | 100-240VAC 50/60Hz(ENG) | TX4M-B4R^100-240VAC 50/60Hz(ENG) | Температурный контроллер, c ПИД-регулятором и ЖК-дисплеем (4 разряда), корпус Ш72×В72мм, управляющий релейный выход (NO - 3A 250V AC) + доп. выходы аварийной сигнализации (2×NO - 3A 250V AC) и токовый 4…20mA, RS485 (Modbus RTU), Uпит. 100…250V AC, IP50 (передняя панель) | 8890 | RU Д-KR.РА01.В.52993/24 | 1
| A1500004028R | A1500004028 | TEMPERATURE CONTROLLER | TX SERIES | TX4M SERIES | TX4M-B4S | 100-240VAC 50/60Hz(ENG) | TX4M-B4S^100-240VAC 50/60Hz(ENG) | Температурный контроллер, c ПИД-регулятором и ЖК-дисплеем (4 разряда), корпус Ш72×В72мм, управляющий выход ТТР (NO - 3A 12V DC) + доп. выходы аварийной сигнализации (2×NO - 3A 250V AC) и токовый 4…20mA, RS485 (Modbus RTU), Uпит. 100…250V AC, IP50 (передняя панель) | 8890 | RU Д-KR.РА01.В.52993/24 | 1
| A1500004122R | A1500004122 | TEMPERATURE CONTROLLER | TX SERIES | TX4S SERIES | TX4S-14C | 100-240VAC 50/60Hz(N)(ENG) | TX4S-14C^100-240VAC 50/60Hz(N)(ENG) | Температурный контроллер, c ПИД-регулятором и ЖК-дисплеем (4 разряда), корпус Ш48×В48мм, управляющий выход по выбору - ТТР (NO - 3A 12V DC) или токовый 4…20mA/0…20mA + доп. выход аварийной сигнализации (NO - 3A 250V AC), Uпит. 100…250V AC, IP50 (передняя панель) | 4920 | RU Д-KR.РА01.В.52993/24 | 1
| A1500004120R | A1500004120 | TEMPERATURE CONTROLLER | TX SERIES | TX4S SERIES | TX4S-14R | 100-240VAC 50/60Hz(N)(ENG) | TX4S-14R^100-240VAC 50/60Hz(N)(ENG) | Температурный контроллер, c ПИД-регулятором и ЖК-дисплеем (4 разряда), корпус Ш48×В48мм, управляющий релейный выход (NO - 3A 250V AC) + доп. выход аварийной сигнализации (NO - 3A 250V AC), Uпит. 100…250V AC, IP50 (передняя панель) | 4920 | RU Д-KR.РА01.В.52993/24 | 1
| A1500004121R | A1500004121 | TEMPERATURE CONTROLLER | TX SERIES | TX4S SERIES | TX4S-14S | 100-240VAC 50/60Hz(N)(ENG) | TX4S-14S^100-240VAC 50/60Hz(N)(ENG) | Температурный контроллер, c ПИД-регулятором и ЖК-дисплеем (4 разряда), корпус Ш48×В48мм, управляющий выход ТТР (NO - 3A 12V DC) + доп. выход аварийной сигнализации (NO - 3A 250V AC), Uпит. 100…250V AC, IP50 (передняя панель) | 4920 | RU Д-KR.РА01.В.52993/24 | 1
| A1500004125R | A1500004125 | TEMPERATURE CONTROLLER | TX SERIES | TX4S SERIES | TX4S-24C | 100-240VAC 50/60Hz(N)(ENG) | TX4S-24C^100-240VAC 50/60Hz(N)(ENG) | Температурный контроллер, c ПИД-регулятором и ЖК-дисплеем (4 разряда), корпус Ш48×В48мм, управляющий выход по выбору - ТТР (NO - 3A 12V DC) или токовый 4…20mA/0…20mA + доп. выходы аварийной сигнализации (2×NO - 3A 250V AC), Uпит. 100…250V AC, IP50 (передняя панель) | 5270 | RU Д-KR.РА01.В.52993/24 | 1
| A1500004123R | A1500004123 | TEMPERATURE CONTROLLER | TX SERIES | TX4S SERIES | TX4S-24R | 100-240VAC 50/60Hz(N)(ENG) | TX4S-24R^100-240VAC 50/60Hz(N)(ENG) | Температурный контроллер, c ПИД-регулятором и ЖК-дисплеем (4 разряда), корпус Ш48×В48мм, управляющий релейный выход (NO - 3A 250V AC) + доп. выходы аварийной сигнализации (2×NO - 3A 250V AC), Uпит. 100…250V AC, IP50 (передняя панель) | 5200 | RU Д-KR.РА01.В.52993/24 | 1
| A1500004124R | A1500004124 | TEMPERATURE CONTROLLER | TX SERIES | TX4S SERIES | TX4S-24S | 100-240VAC 50/60Hz(N)(ENG) | TX4S-24S^100-240VAC 50/60Hz(N)(ENG) | Температурный контроллер, c ПИД-регулятором и ЖК-дисплеем (4 разряда), корпус Ш48×В48мм, управляющий выход ТТР (NO - 3A 12V DC) + доп. выходы аварийной сигнализации (2×NO - 3A 250V AC), Uпит. 100…250V AC, IP50 (передняя панель) | 5200 | RU Д-KR.РА01.В.52993/24 | 1
| A1500004128R | A1500004128 | TEMPERATURE CONTROLLER | TX SERIES | TX4S SERIES | TX4S-A4C | 100-240VAC 50/60Hz(N)(ENG) | TX4S-A4C^100-240VAC 50/60Hz(N)(ENG) | Температурный контроллер, c ПИД-регулятором и ЖК-дисплеем (4 разряда), корпус Ш48×В48мм, управляющий выход по выбору - ТТР (NO - 3A 12V DC) или токовый 4…20mA/0…20mA + доп. выходы аварийной сигнализации (2×NO - 3A 250V AC) и токовый 4…20mA, Uпит. 100…250V AC, IP50 (передняя панель) | 6660 | RU Д-KR.РА01.В.52993/24 | 1
| A1500004126R | A1500004126 | TEMPERATURE CONTROLLER | TX SERIES | TX4S SERIES | TX4S-A4R | 100-240VAC 50/60Hz(N)(ENG) | TX4S-A4R^100-240VAC 50/60Hz(N)(ENG) | Температурный контроллер, c ПИД-регулятором и ЖК-дисплеем (4 разряда), корпус Ш48×В48мм, управляющий релейный выход (NO - 3A 250V AC) + доп. выходы аварийной сигнализации (2×NO - 3A 250V AC) и токовый 4…20mA, Uпит. 100…250V AC, IP50 (передняя панель) | 6660 | RU Д-KR.РА01.В.52993/24 | 1
| A1500004127R | A1500004127 | TEMPERATURE CONTROLLER | TX SERIES | TX4S SERIES | TX4S-A4S | 100-240VAC 50/60Hz(N)(ENG) | TX4S-A4S^100-240VAC 50/60Hz(N)(ENG) | Температурный контроллер, c ПИД-регулятором и ЖК-дисплеем (4 разряда), корпус Ш48×В48мм, управляющий выход ТТР (NO - 3A 12V DC) + доп. выходы аварийной сигнализации (2×NO - 3A 250V AC) и токовый 4…20mA, Uпит. 100…250V AC, IP50 (передняя панель) | 6660 | RU Д-KR.РА01.В.52993/24 | 1
| A1500004131R | A1500004131 | TEMPERATURE CONTROLLER | TX SERIES | TX4S SERIES | TX4S-B4C | 100-240VAC 50/60Hz(N)(ENG) | TX4S-B4C^100-240VAC 50/60Hz(N)(ENG) | Температурный контроллер, c ПИД-регулятором и ЖК-дисплеем (4 разряда), корпус Ш48×В48мм, управляющий выход по выбору - ТТР (NO - 3A 12V DC) или токовый 4…20mA/0…20mA + доп. выходы аварийной сигнализации (2×NO - 3A 250V AC) и токовый 4…20mA, RS485 (Modbus RTU), Uпит. 100…250V AC, IP50 (передняя панель) | 7780 | RU Д-KR.РА01.В.52993/24 | 1
| A1500004129R | A1500004129 | TEMPERATURE CONTROLLER | TX SERIES | TX4S SERIES | TX4S-B4R | 100-240VAC 50/60Hz(N)(ENG) | TX4S-B4R^100-240VAC 50/60Hz(N)(ENG) | Температурный контроллер, c ПИД-регулятором и ЖК-дисплеем (4 разряда), корпус Ш48×В48мм, управляющий релейный выход (NO - 3A 250V AC) + доп. выходы аварийной сигнализации (2×NO - 3A 250V AC) и токовый 4…20mA, RS485 (Modbus RTU), Uпит. 100…250V AC, IP50 (передняя панель) | 7670 | RU Д-KR.РА01.В.52993/24 | 1
| A1500004130R | A1500004130 | TEMPERATURE CONTROLLER | TX SERIES | TX4S SERIES | TX4S-B4S | 100-240VAC 50/60Hz(N)(ENG) | TX4S-B4S^100-240VAC 50/60Hz(N)(ENG) | Температурный контроллер, c ПИД-регулятором и ЖК-дисплеем (4 разряда), корпус Ш48×В48мм, управляющий выход ТТР (NO - 3A 12V DC) + доп. выходы аварийной сигнализации (2×NO - 3A 250V AC) и токовый 4…20mA, RS485 (Modbus RTU), Uпит. 100…250V AC, IP50 (передняя панель) | 7670 | RU Д-KR.РА01.В.52993/24 | 1
| A1500000578R | A1500000578 | TEMPERATURE CONTROLLER | TZ/TZN SERIES | TZ4SP SERIES | TZ4SP-14R | 1 | TZ4SP-14R^1 | Температурный контроллер с ПИД регулятором, 1/16 DIN, 11 пинов, цифровой, релейный выход, 1 аварийный выход, 100-240 В~ (требуется сокет) | По запросу | RU С-KR.АЯ46.В.22547/21 | 1
| A1500000579R | A1500000579 | TEMPERATURE CONTROLLER | TZ/TZN SERIES | TZ4SP SERIES | TZ4SP-14S | 1 | TZ4SP-14S^1 | Температурный контроллер с ПИД регулятором, 1/16 DIN, 11 пинов, цифровой, выход ТТР, 1 аварийный выход, 100-240 В~ (требуется сокет) | 10700 | RU С-KR.АЯ46.В.22547/21 | 1
| H2200001149R | H2200001149 | TEMPERATURE SENSOR | RTD | TH-L SERIES | TH-L(PT100) | Ø6.4*230L | TH-L(PT100)^Ø6.4*230L |  | По запросу | RU Д-KR.РА03.В.78706/23 | 1
| H2200001201R | H2200001201 | TEMPERATURE SENSOR | RTD | TH-L SERIES | TH-L(PT100) | Ø6.4*250L | TH-L(PT100)^Ø6.4*250L |  | По запросу | RU Д-KR.РА03.В.78706/23 | 1
| H2200001206R | H2200001206 | TEMPERATURE SENSOR | RTD | TH-L SERIES | TH-L(PT100) | Ø6.4*100L | TH-L(PT100)^Ø6.4*100L |  | По запросу | RU Д-KR.РА03.В.78706/23 | 1
| H2200001209R | H2200001209 | TEMPERATURE SENSOR | RTD | TH-L SERIES | TH-L(PT100) | Ø6.4*150L | TH-L(PT100)^Ø6.4*150L |  | По запросу | RU Д-KR.РА03.В.78706/23 | 1
| H2200001222R | H2200001222 | TEMPERATURE SENSOR | RTD | TH-L SERIES | TH-L(PT100) | Ø6.4*300L | TH-L(PT100)^Ø6.4*300L | Термодатчик, полевое герметичное исполнение, Платина100(Pt100), d=6,4мм, L=300мм, контакты под защитной крышкой, Uпит. НЕТ | По запросу | RU Д-KR.РА03.В.78706/23 | 1
| H2200001227R | H2200001227 | TEMPERATURE SENSOR | RTD | TH-L SERIES | TH-L(PT100) | Ø6.4*500L | TH-L(PT100)^Ø6.4*500L |  | По запросу | RU Д-KR.РА03.В.78706/23 | 1
| H2200001228R | H2200001228 | TEMPERATURE SENSOR | RTD | TH-L SERIES | TH-L(PT100) | Ø6.4*600L | TH-L(PT100)^Ø6.4*600L |  | По запросу | RU Д-KR.РА03.В.78706/23 | 1
| H2200001233R | H2200001233 | TEMPERATURE SENSOR | RTD | TH-L SERIES | TH-L(PT100) | Ø8*200L | TH-L(PT100)^Ø8*200L |  | По запросу | RU Д-KR.РА03.В.78706/23 | 1
| H2200002209R | H2200002209 | TEMPERATURE SENSOR | RTD | TH-L SERIES | TH-L(PT100) | Ø8*1000L | TH-L(PT100)^Ø8*1000L |  | По запросу | RU Д-KR.РА03.В.78706/23 | 1
| H2200002226R | H2200002226 | TEMPERATURE SENSOR | RTD | TH-L SERIES | TH-L(PT100) | Ø6.4*350L | TH-L(PT100)^Ø6.4*350L |  | По запросу | RU Д-KR.РА03.В.78706/23 | 1
| H2200001237R | H2200001237 | TEMPERATURE SENSOR | RTD | TH-M SERIES | TH-M(PT100) | Ø6.4*50*150L*PT1/2 | TH-M(PT100)^Ø6.4*50*150L*PT1/2 |  | По запросу | RU Д-KR.РА03.В.78706/23 | 1
| H2200001239R | H2200001239 | TEMPERATURE SENSOR | RTD | TH-M SERIES | TH-M(PT100) | Ø6.4*100*250L*PT1/2 | TH-M(PT100)^Ø6.4*100*250L*PT1/2 |  | По запросу | RU Д-KR.РА03.В.78706/23 | 1
| H2200001241R | H2200001241 | TEMPERATURE SENSOR | RTD | TH-M SERIES | TH-M(PT100) | Ø6.4*300*600L*PT1/2 | TH-M(PT100)^Ø6.4*300*600L*PT1/2 |  | По запросу | RU Д-KR.РА03.В.78706/23 | 1
| H2200001363R | H2200001363 | TEMPERATURE SENSOR | RTD | TH-M SERIES | TH-M(PT100) | Ø8*100*200L*1/2PT | TH-M(PT100)^Ø8*100*200L*1/2PT |  | По запросу | RU Д-KR.РА03.В.78706/23 | 1
| H2200001368R | H2200001368 | TEMPERATURE SENSOR | RTD | TH-M SERIES | TH-M(PT100) | Ø8*150*250L*1/2PT | TH-M(PT100)^Ø8*150*250L*1/2PT |  | По запросу | RU Д-KR.РА03.В.78706/23 | 1
| H2200001377R | H2200001377 | TEMPERATURE SENSOR | RTD | TH-M SERIES | TH-M(PT100) | Ø8*300*400L*1/2 | TH-M(PT100)^Ø8*300*400L*1/2 |  | По запросу | RU Д-KR.РА03.В.78706/23 | 1
| H2200001393R | H2200001393 | TEMPERATURE SENSOR | RTD | TH-M SERIES | TH-M(PT100) | Ø8*200*300L*1/2PT | TH-M(PT100)^Ø8*200*300L*1/2PT |  | По запросу | RU Д-KR.РА03.В.78706/23 | 1
| H2200001394R | H2200001394 | TEMPERATURE SENSOR | RTD | TH-M SERIES | TH-M(PT100) | Ø8*250*350L*1/2 | TH-M(PT100)^Ø8*250*350L*1/2 |  | По запросу | RU Д-KR.РА03.В.78706/23 | 1
| H2200001424R | H2200001424 | TEMPERATURE SENSOR | RTD | TH-M SERIES | TH-M(PT100) | Ø4.8*250*350L*3/8 | TH-M(PT100)^Ø4.8*250*350L*3/8 |  | По запросу | RU Д-KR.РА03.В.78706/23 | 1
| H2200001429R | H2200001429 | TEMPERATURE SENSOR | RTD | TH-M SERIES | TH-M(PT100) | Ø8*50*150L*1/2PT | TH-M(PT100)^Ø8*50*150L*1/2PT |  | По запросу | RU Д-KR.РА03.В.78706/23 | 1
| H2200001431R | H2200001431 | TEMPERATURE SENSOR | RTD | TH-M SERIES | TH-M(PT100) | Ø6*250*350L*NPT1/2 | TH-M(PT100)^Ø6*250*350L*NPT1/2 |  | По запросу | RU Д-KR.РА03.В.78706/23 | 1
| H2200001437R | H2200001437 | TEMPERATURE SENSOR | RTD | TH-M SERIES | TH-M(PT100) | Ø6.4*100*200L* PT1/2 | TH-M(PT100)^Ø6.4*100*200L* PT1/2 | Термодатчик, со штуцером, полевое герметичное исполнение, Платина100(Pt100), d=6,4мм, l=100мм, L=200мм, контакты под защитной крышкой, резьба PT1/2", Uпит. НЕТ | По запросу | RU Д-KR.РА03.В.78706/23 | 1
| H2200001438R | H2200001438 | TEMPERATURE SENSOR | RTD | TH-M SERIES | TH-M(PT100) | Ø6.4*150*250L*1/2 | TH-M(PT100)^Ø6.4*150*250L*1/2 |  | По запросу | RU Д-KR.РА03.В.78706/23 | 1
| H2200001441R | H2200001441 | TEMPERATURE SENSOR | RTD | TH-M SERIES | TH-M(PT100) | Ø6.4*200*300L*1/2 | TH-M(PT100)^Ø6.4*200*300L*1/2 |  | По запросу | RU Д-KR.РА03.В.78706/23 | 1
| H2200001447R | H2200001447 | TEMPERATURE SENSOR | RTD | TH-M SERIES | TH-M(PT100) | Ø6.4*250*350L*NPT1/2 | TH-M(PT100)^Ø6.4*250*350L*NPT1/2 |  | По запросу | RU Д-KR.РА03.В.78706/23 | 1
| H2200001450R | H2200001450 | TEMPERATURE SENSOR | RTD | TH-M SERIES | TH-M(PT100) | Ø6.4*300L*400L*PT1/2 | TH-M(PT100)^Ø6.4*300L*400L*PT1/2 | Термодатчик, со штуцером, полевое герметичное исполнение, Платина100(Pt100), d=6,4мм, l=300мм, L=400мм, контакты под защитной крышкой, резьба PT1/2", Uпит. НЕТ | По запросу | RU Д-KR.РА03.В.78706/23 | 1
| H2200001452R | H2200001452 | TEMPERATURE SENSOR | RTD | TH-M SERIES | TH-M(PT100) | Ø6.4*300*400L*3/8 | TH-M(PT100)^Ø6.4*300*400L*3/8 |  | По запросу | RU Д-KR.РА03.В.78706/23 | 1
| H2200001456R | H2200001456 | TEMPERATURE SENSOR | RTD | TH-M SERIES | TH-M(PT100) | Ø6.4*450*550L*1/2 | TH-M(PT100)^Ø6.4*450*550L*1/2 |  | По запросу | RU Д-KR.РА03.В.78706/23 | 1
| H2200001486R | H2200001486 | TEMPERATURE SENSOR | RTD | TH-M SERIES | TH-M(PT100) | Ø8*150*250L*3/8 | TH-M(PT100)^Ø8*150*250L*3/8 |  | По запросу | RU Д-KR.РА03.В.78706/23 | 1
| H2200001497R | H2200001497 | TEMPERATURE SENSOR | RTD | TH-M SERIES | TH-M(PT100) | Ø8*200L*300L*PT3/8 | TH-M(PT100)^Ø8*200L*300L*PT3/8 | Термодатчик, со штуцером, полевое герметичное исполнение, Платина100(Pt100), d=8мм, l=200мм, L=300мм, контакты под защитной крышкой, резьба PT3/8", Uпит. НЕТ | По запросу | RU Д-KR.РА03.В.78706/23 | 1
| H2200001523R | H2200001523 | TEMPERATURE SENSOR | RTD | TH-M SERIES | TH-M(PT100) | Ø8*300*400L*3/8 | TH-M(PT100)^Ø8*300*400L*3/8 |  | По запросу | RU Д-KR.РА03.В.78706/23 | 1
| H2200002129R | H2200002129 | TEMPERATURE SENSOR | RTD | TH-M SERIES | TH-M(PT100) | Ø6.4*250*350L*1/2 | TH-M(PT100)^Ø6.4*250*350L*1/2 |  | По запросу | RU Д-KR.РА03.В.78706/23 | 1
| H2200002130R | H2200002130 | TEMPERATURE SENSOR | RTD | TH-M SERIES | TH-M(PT100) | Ø6.4*600*700L*1/2 | TH-M(PT100)^Ø6.4*600*700L*1/2 |  | По запросу | RU Д-KR.РА03.В.78706/23 | 1
| H2200002151R | H2200002151 | TEMPERATURE SENSOR | RTD | TH-M SERIES | TH-M(PT100) | Ø8*75L*175L*PT3/8 | TH-M(PT100)^Ø8*75L*175L*PT3/8 |  | По запросу | RU Д-KR.РА03.В.78706/23 | 1
| H2200002152R | H2200002152 | TEMPERATURE SENSOR | RTD | TH-M SERIES | TH-M(PT100) | Ø4.8*200*300L*3/8PT | TH-M(PT100)^Ø4.8*200*300L*3/8PT |  | По запросу | RU Д-KR.РА03.В.78706/23 | 1
| H2200002153R | H2200002153 | TEMPERATURE SENSOR | RTD | TH-M SERIES | TH-M(PT100) | Ø6.4*350*450L*3/8PT | TH-M(PT100)^Ø6.4*350*450L*3/8PT |  | По запросу | RU Д-KR.РА03.В.78706/23 | 1
| H2200002154R | H2200002154 | TEMPERATURE SENSOR | RTD | TH-M SERIES | TH-M(PT100) | Ø8*360*460L*1/2PT | TH-M(PT100)^Ø8*360*460L*1/2PT |  | По запросу | RU Д-KR.РА03.В.78706/23 | 1
| H2200002158R | H2200002158 | TEMPERATURE SENSOR | RTD | TH-M SERIES | TH-M(PT100) | Ø6.4*150*250L*3/8PT | TH-M(PT100)^Ø6.4*150*250L*3/8PT |  | По запросу | RU Д-KR.РА03.В.78706/23 | 1
| H2200003830R | H2200003830 | TEMPERATURE SENSOR | RTD | TH-M SERIES | TH-M(PT100) | Ø8*100L*200L*PF1/2 | TH-M(PT100)^Ø8*100L*200L*PF1/2 |  | По запросу | RU Д-KR.РА03.В.78706/23 | 1
| H2200003832R | H2200003832 | TEMPERATURE SENSOR | RTD | TH-M SERIES | TH-M(PT100) | Ø8*150L*250L*PF1/2 | TH-M(PT100)^Ø8*150L*250L*PF1/2 |  | По запросу | RU Д-KR.РА03.В.78706/23 | 1
| H2200003834R | H2200003834 | TEMPERATURE SENSOR | RTD | TH-M SERIES | TH-M(PT100) | Ø8*300L*400L*PF1/2 | TH-M(PT100)^Ø8*300L*400L*PF1/2 |  | По запросу | RU Д-KR.РА03.В.78706/23 | 1
| H2200003835R | H2200003835 | TEMPERATURE SENSOR | RTD | TH-M SERIES | TH-M(PT100) | Ø8*50L*150L*PF1/2 | TH-M(PT100)^Ø8*50L*150L*PF1/2 |  | По запросу | RU Д-KR.РА03.В.78706/23 | 1
| H2200004096R | H2200004096 | TEMPERATURE SENSOR | RTD | TH-M SERIES | TH-M(PT100) | Ø8*350L*450L*PT1/2 | TH-M(PT100)^Ø8*350L*450L*PT1/2 |  | По запросу | RU Д-KR.РА03.В.78706/23 | 1
| H2200004097R | H2200004097 | TEMPERATURE SENSOR | RTD | TH-M SERIES | TH-M(PT100) | Ø6.4*350L*450L*PT1/2 | TH-M(PT100)^Ø6.4*350L*450L*PT1/2 |  | По запросу | RU Д-KR.РА03.В.78706/23 | 1
| H2200002001R | H2200002001 | TEMPERATURE SENSOR | RTD | TW-E SERIES | TW-E(PT100) | Ø4.8*50L*150L*1.5M | TW-E(PT100)^Ø4.8*50L*150L*1.5M | Термодатчик, Байонет + Пружина, Платина100(Pt100), d=4,8мм, L(длина головки)=50мм, L1(длина головки + байонет + пружины)=150 мм, Кабель 1,5 м, Uпит. НЕТ | 3310 | RU Д-KR.РА03.В.78706/23 | 1
| H2200002026R | H2200002026 | TEMPERATURE SENSOR | RTD | TW-E SERIES | TW-E(PT100) | Ø4.8*50L*150L*2.5M | TW-E(PT100)^Ø4.8*50L*150L*2.5M |  | 3810 | RU Д-KR.РА03.В.78706/23 | 1
| H2200002138R | H2200002138 | TEMPERATURE SENSOR | RTD | TW-E SERIES | TW-E(PT100) | Ø4.8*30L*150L*1.5M | TW-E(PT100)^Ø4.8*30L*150L*1.5M | Термодатчик, Байонет + Пружина, Платина100(Pt100), d=4,8мм, L(длина головки)=30мм, L1(длина головки + байонет + пружины)=150 мм, Кабель 1,5 м, Uпит. НЕТ | 3310 | RU Д-KR.РА03.В.78706/23 | 1
| H2200002149R | H2200002149 | TEMPERATURE SENSOR | RTD | TW-E SERIES | TW-E(PT100) | Ø6.4*50L*100L*2M | TW-E(PT100)^Ø6.4*50L*100L*2M |  | 3310 | RU Д-KR.РА03.В.78706/23 | 1
| H2200002150R | H2200002150 | TEMPERATURE SENSOR | RTD | TW-E SERIES | TW-E(PT100) | Ø4.8*50L*100L*2M | TW-E(PT100)^Ø4.8*50L*100L*2M |  | 3310 | RU Д-KR.РА03.В.78706/23 | 1
| H2200002192R | H2200002192 | TEMPERATURE SENSOR | RTD | TW-E SERIES | TW-E(PT100) | Ø4.8*10L*40L*1.5M | TW-E(PT100)^Ø4.8*10L*40L*1.5M |  | 3310 | RU Д-KR.РА03.В.78706/23 | 1
| H2200002193R | H2200002193 | TEMPERATURE SENSOR | RTD | TW-E SERIES | TW-E(PT100) | Ø4.8*50L*150L*10M | TW-E(PT100)^Ø4.8*50L*150L*10M |  | 7890 | RU Д-KR.РА03.В.78706/23 | 1
| H2200001558R | H2200001558 | TEMPERATURE SENSOR | RTD | TW-N SERIES | TW-N(PT100) | Ø4.8*150L*1.5M*PT1/8 | TW-N(PT100)^Ø4.8*150L*1.5M*PT1/8 | Термодатчик, со штуцером, Платина100(Pt100), d=4,8мм, L=150мм, Кабель 1,5 м, резьба PT1/8", Uпит. НЕТ | 4120 | RU Д-KR.РА03.В.78706/23 | 1
| H2200001559R | H2200001559 | TEMPERATURE SENSOR | RTD | TW-N SERIES | TW-N(PT100) | Ø6.4*150L*1.5M*1/8 | TW-N(PT100)^Ø6.4*150L*1.5M*1/8 |  | По запросу | RU Д-KR.РА03.В.78706/23 | 1
| H2200001560R | H2200001560 | TEMPERATURE SENSOR | RTD | TW-N SERIES | TW-N(PT100) | Ø6.4*150L*2M*1/8 | TW-N(PT100)^Ø6.4*150L*2M*1/8 |  | По запросу | RU Д-KR.РА03.В.78706/23 | 1
| H2200001561R | H2200001561 | TEMPERATURE SENSOR | RTD | TW-N SERIES | TW-N(PT100) | Ø6.4*150L*6M*PT1/8 | TW-N(PT100)^Ø6.4*150L*6M*PT1/8 | Термодатчик, со штуцером, Платина100(Pt100), d=6,4мм, L=150мм, Кабель 6 м, резьба PT1/8", Uпит. НЕТ | По запросу | RU Д-KR.РА03.В.78706/23 | 1
| H2200001562R | H2200001562 | TEMPERATURE SENSOR | RTD | TW-N SERIES | TW-N(PT100) | Ø6.4*150L*8M*PT1/8 | TW-N(PT100)^Ø6.4*150L*8M*PT1/8 |  | По запросу | RU Д-KR.РА03.В.78706/23 | 1
| H2200001565R | H2200001565 | TEMPERATURE SENSOR | RTD | TW-N SERIES | TW-N(PT100) | Ø4.8*30L*6M*PT3/8 | TW-N(PT100)^Ø4.8*30L*6M*PT3/8 |  | По запросу | RU Д-KR.РА03.В.78706/23 | 1
| H2200001577R | H2200001577 | TEMPERATURE SENSOR | RTD | TW-N SERIES | TW-N(PT100) | Ø4.8*100L*1.3M*1/8 | TW-N(PT100)^Ø4.8*100L*1.3M*1/8 |  | По запросу | RU Д-KR.РА03.В.78706/23 | 1
| H2200001579R | H2200001579 | TEMPERATURE SENSOR | RTD | TW-N SERIES | TW-N(PT100) | Ø4.8*100L*3M*1/8 | TW-N(PT100)^Ø4.8*100L*3M*1/8 |  | По запросу | RU Д-KR.РА03.В.78706/23 | 1
| H2200001583R | H2200001583 | TEMPERATURE SENSOR | RTD | TW-N SERIES | TW-N(PT100) | Ø4.8*100L*3M*3/8 | TW-N(PT100)^Ø4.8*100L*3M*3/8 |  | По запросу | RU Д-KR.РА03.В.78706/23 | 1
| H2200001584R | H2200001584 | TEMPERATURE SENSOR | RTD | TW-N SERIES | TW-N(PT100) | Ø4.8*100L*6M*1/8 | TW-N(PT100)^Ø4.8*100L*6M*1/8 |  | По запросу | RU Д-KR.РА03.В.78706/23 | 1
| H2200001588R | H2200001588 | TEMPERATURE SENSOR | RTD | TW-N SERIES | TW-N(PT100) | Ø4.8*20L*3M*1/8 | TW-N(PT100)^Ø4.8*20L*3M*1/8 |  | По запросу | RU Д-KR.РА03.В.78706/23 | 1
| H2200001589R | H2200001589 | TEMPERATURE SENSOR | RTD | TW-N SERIES | TW-N(PT100) | Ø4.8*200L*3M*PT1/4 | TW-N(PT100)^Ø4.8*200L*3M*PT1/4 | Термодатчик, со штуцером, Платина100(Pt100), d=4,8мм, L=200мм, кабель 3м, резьба PT1/4", Uпит. НЕТ | По запросу | RU Д-KR.РА03.В.78706/23 | 1
| H2200001592R | H2200001592 | TEMPERATURE SENSOR | RTD | TW-N SERIES | TW-N(PT100) | Ø4.8*30L*1.5M*PT1/8 | TW-N(PT100)^Ø4.8*30L*1.5M*PT1/8 | Термодатчик, со штуцером, Платина100(Pt100), d=4,8мм, L=30мм, Кабель 2 м, резьба PT1/8", Uпит. НЕТ | 7710 | RU Д-KR.РА03.В.78706/23 | 1
| H2200001599R | H2200001599 | TEMPERATURE SENSOR | RTD | TW-N SERIES | TW-N(PT100) | Ø4.8*300L*1.5M*PT1/8 | TW-N(PT100)^Ø4.8*300L*1.5M*PT1/8 | Термодатчик, со штуцером, Платина100(Pt100), d=4,8мм, L=300мм, Кабель 1,5 м, резьба PT1/8", Uпит. НЕТ | 4700 | RU Д-KR.РА03.В.78706/23 | 1
| H2200001604R | H2200001604 | TEMPERATURE SENSOR | RTD | TW-N SERIES | TW-N(PT100) | Ø4.8*150L*1.5M*NPT1/2 | TW-N(PT100)^Ø4.8*150L*1.5M*NPT1/2 | Термодатчик, со штуцером, Платина100(Pt100), d=4,8мм, L=150мм, кабель 1.5м, резьба NPT1/2", Uпит. НЕТ | По запросу | RU Д-KR.РА03.В.78706/23 | 1
| H2200001611R | H2200001611 | TEMPERATURE SENSOR | RTD | TW-N SERIES | TW-N(PT100) | Ø4.8*20L*2M*PT1/8 | TW-N(PT100)^Ø4.8*20L*2M*PT1/8 | Термодатчик, со штуцером, Платина100(Pt100), d=4,8мм, L=20мм, Кабель 2 м, резьба PT1/8”, Uпит. НЕТ | По запросу | RU Д-KR.РА03.В.78706/23 | 1
| H2200001619R | H2200001619 | TEMPERATURE SENSOR | RTD | TW-N SERIES | TW-N(PT100) | Ø4.8*30L*1.5M*NPT1/8 | TW-N(PT100)^Ø4.8*30L*1.5M*NPT1/8 | Термодатчик, со штуцером, Платина100(Pt100), d=4,8мм, L=30мм, Кабель 1,5 м, резьба NPT1/8", Uпит. НЕТ | По запросу | RU Д-KR.РА03.В.78706/23 | 1
| H2200001624R | H2200001624 | TEMPERATURE SENSOR | RTD | TW-N SERIES | TW-N(PT100) | Ø4.8*30L*2M*PT1/8 | TW-N(PT100)^Ø4.8*30L*2M*PT1/8 |  | По запросу | RU Д-KR.РА03.В.78706/23 | 1
| H2200001631R | H2200001631 | TEMPERATURE SENSOR | RTD | TW-N SERIES | TW-N(PT100) | Ø4.8*300L*5M*1/8 | TW-N(PT100)^Ø4.8*300L*5M*1/8 |  | По запросу | RU Д-KR.РА03.В.78706/23 | 1
| H2200001643R | H2200001643 | TEMPERATURE SENSOR | RTD | TW-N SERIES | TW-N(PT100) | Ø4.8*50L*1.5M*PT1/2 | TW-N(PT100)^Ø4.8*50L*1.5M*PT1/2 | Термодатчик, со штуцером, Платина100(Pt100), d=4,8мм, L=50мм, кабель 1.5м, резьба PT1/2", Uпит. НЕТ | По запросу | RU Д-KR.РА03.В.78706/23 | 1
| H2200001644R | H2200001644 | TEMPERATURE SENSOR | RTD | TW-N SERIES | TW-N(PT100) | Ø4.8*50L*1.5M*PT1/4 | TW-N(PT100)^Ø4.8*50L*1.5M*PT1/4 | Термодатчик, со штуцером, Платина100(Pt100), d=4,8мм, L=50мм, Кабель 1,5 м, резьба PT1/4", Uпит. НЕТ | 3850 | RU Д-KR.РА03.В.78706/23 | 1
| H2200001645R | H2200001645 | TEMPERATURE SENSOR | RTD | TW-N SERIES | TW-N(PT100) | Ø4.8*50L*1.5M*PT1/8 | TW-N(PT100)^Ø4.8*50L*1.5M*PT1/8 | Термодатчик, со штуцером, Платина100(Pt100), d=4,8мм, L=50мм, кабель 1.5м, резьба PT1/8", Uпит. НЕТ | По запросу | RU Д-KR.РА03.В.78706/23 | 1
| H2200001646R | H2200001646 | TEMPERATURE SENSOR | RTD | TW-N SERIES | TW-N(PT100) | Ø4.8*75L*1.5M*1/8 | TW-N(PT100)^Ø4.8*75L*1.5M*1/8 |  | По запросу | RU Д-KR.РА03.В.78706/23 | 1
| H2200001651R | H2200001651 | TEMPERATURE SENSOR | RTD | TW-N SERIES | TW-N(PT100) | Ø4.8*50L*3M*PT1/8 | TW-N(PT100)^Ø4.8*50L*3M*PT1/8 | Термодатчик, со штуцером, Платина100(Pt100), d=4,8мм, L=50мм, Кабель 3 м, резьба PT1/8", Uпит. НЕТ | По запросу | RU Д-KR.РА03.В.78706/23 | 1
| H2200001661R | H2200001661 | TEMPERATURE SENSOR | RTD | TW-N SERIES | TW-N(PT100) | Ø6.4*150L*12M*1/8 | TW-N(PT100)^Ø6.4*150L*12M*1/8 |  | По запросу | RU Д-KR.РА03.В.78706/23 | 1
| H2200001668R | H2200001668 | TEMPERATURE SENSOR | RTD | TW-N SERIES | TW-N(PT100) | Ø6.4*30L*2M*1/8 | TW-N(PT100)^Ø6.4*30L*2M*1/8 |  | По запросу | RU Д-KR.РА03.В.78706/23 | 1
| H2200001669R | H2200001669 | TEMPERATURE SENSOR | RTD | TW-N SERIES | TW-N(PT100) | Ø6.4*30L*6M*PT1/8 | TW-N(PT100)^Ø6.4*30L*6M*PT1/8 | Термодатчик, со штуцером, Платина100(Pt100), d=6,4мм, L=30мм, Кабель 6 м, резьба PT1/8”, Uпит. НЕТ | По запросу | RU Д-KR.РА03.В.78706/23 | 1
| H2200001684R | H2200001684 | TEMPERATURE SENSOR | RTD | TW-N SERIES | TW-N(PT100) | Ø8*150L*2M* PT1/2 | TW-N(PT100)^Ø8*150L*2M* PT1/2 | Термодатчик, со штуцером, Платина100(Pt100), d=8мм, L=150мм, Кабель 2 м, резьба PT1/2", Uпит. НЕТ | По запросу | RU Д-KR.РА03.В.78706/23 | 1
| H2200001689R | H2200001689 | TEMPERATURE SENSOR | RTD | TW-N SERIES | TW-N(PT100) | Ø6.4*500L*2M*PT3/8 | TW-N(PT100)^Ø6.4*500L*2M*PT3/8 |  | По запросу | RU Д-KR.РА03.В.78706/23 | 1
| H2200001701R | H2200001701 | TEMPERATURE SENSOR | RTD | TW-N SERIES | TW-N(PT100) | Ø4.8*100L*1.5M*PT1/2 | TW-N(PT100)^Ø4.8*100L*1.5M*PT1/2 | Термодатчик, со штуцером, Платина100(Pt100), d=4,8мм, L=100мм, кабель 1.5м, резьба PT1/2", Uпит. НЕТ | По запросу | RU Д-KR.РА03.В.78706/23 | 1
| H2200001715R | H2200001715 | TEMPERATURE SENSOR | RTD | TW-N SERIES | TW-N(PT100) | Ø4.8*100L*1.5M*1/8 | TW-N(PT100)^Ø4.8*100L*1.5M*1/8 |  | По запросу | RU Д-KR.РА03.В.78706/23 | 1
| H2200001716R | H2200001716 | TEMPERATURE SENSOR | RTD | TW-N SERIES | TW-N(PT100) | Ø4.8*100L*2M*PT1/8 | TW-N(PT100)^Ø4.8*100L*2M*PT1/8 | Термодатчик, со штуцером, Платина100(Pt100), d=4,8мм, L=100мм, Кабель 2 м, резьба PT1/8", Uпит. НЕТ | 4410 | RU Д-KR.РА03.В.78706/23 | 1
| H2200001733R | H2200001733 | TEMPERATURE SENSOR | RTD | TW-N SERIES | TW-N(PT100) | Ø4.8*150L*1.5M*PT1/2 | TW-N(PT100)^Ø4.8*150L*1.5M*PT1/2 | Термодатчик, со штуцером, Платина100(Pt100), d=4,8мм, L=150мм, кабель 1.5м, резьба PT1/2", Uпит. НЕТ | По запросу | RU Д-KR.РА03.В.78706/23 | 1
| H2200001738R | H2200001738 | TEMPERATURE SENSOR | RTD | TW-N SERIES | TW-N(PT100) | Ø4.8*150L*1.5M*3/8 | TW-N(PT100)^Ø4.8*150L*1.5M*3/8 |  | По запросу | RU Д-KR.РА03.В.78706/23 | 1
| H2200001740R | H2200001740 | TEMPERATURE SENSOR | RTD | TW-N SERIES | TW-N(PT100) | Ø4.8*20L*1.5M*PT1/8 | TW-N(PT100)^Ø4.8*20L*1.5M*PT1/8 | Термодатчик, со штуцером, Платина100(Pt100), d=4,8мм, L=20мм, кабель 1.5м, резьба PT1/8", Uпит. НЕТ | По запросу | RU Д-KR.РА03.В.78706/23 | 1
| H2200001753R | H2200001753 | TEMPERATURE SENSOR | RTD | TW-N SERIES | TW-N(PT100) | Ø4.8*200L*1.5M*1/8 | TW-N(PT100)^Ø4.8*200L*1.5M*1/8 |  | По запросу | RU Д-KR.РА03.В.78706/23 | 1
| H2200001755R | H2200001755 | TEMPERATURE SENSOR | RTD | TW-N SERIES | TW-N(PT100) | Ø4.8*200L*2M*1/8 | TW-N(PT100)^Ø4.8*200L*2M*1/8 |  | По запросу | RU Д-KR.РА03.В.78706/23 | 1
| H2200001765R | H2200001765 | TEMPERATURE SENSOR | RTD | TW-N SERIES | TW-N(PT100) | Ø4.8*30L*1.5M*PT1/2 | TW-N(PT100)^Ø4.8*30L*1.5M*PT1/2 | Термодатчик, со штуцером, Платина100(Pt100), d=4,8мм, L=30мм, кабель 1.5м, резьба PT1/2", Uпит. НЕТ | По запросу | RU Д-KR.РА03.В.78706/23 | 1
| H2200001807R | H2200001807 | TEMPERATURE SENSOR | RTD | TW-N SERIES | TW-N(PT100) | Ø4.8*30L*1.5M*PT3/8 | TW-N(PT100)^Ø4.8*30L*1.5M*PT3/8 | Термодатчик, со штуцером, Платина100(Pt100), d=4,8мм, L=30мм, кабель 3м, резьба PT3/8", Uпит. НЕТ | По запросу | RU Д-KR.РА03.В.78706/23 | 1
| H2200001815R | H2200001815 | TEMPERATURE SENSOR | RTD | TW-N SERIES | TW-N(PT100) | Ø4.8*40L*2M*PT1/8 | TW-N(PT100)^Ø4.8*40L*2M*PT1/8 | Термодатчик, со штуцером, Платина100(Pt100), d=4,8мм, L=40мм, Кабель 2 м, резьба PT1/8", Uпит. НЕТ | По запросу | RU Д-KR.РА03.В.78706/23 | 1
| H2200001851R | H2200001851 | TEMPERATURE SENSOR | RTD | TW-N SERIES | TW-N(PT100) | Ø4.8*60L*1.5M*1/2 | TW-N(PT100)^Ø4.8*60L*1.5M*1/2 |  | По запросу | RU Д-KR.РА03.В.78706/23 | 1
| H2200001855R | H2200001855 | TEMPERATURE SENSOR | RTD | TW-N SERIES | TW-N(PT100) | Ø4.8*75L*2M*PT1/8 | TW-N(PT100)^Ø4.8*75L*2M*PT1/8 | Термодатчик, со штуцером, Платина100(Pt100), d=4,8мм, L=75мм, Кабель 2 м, резьба PT1/8", Uпит. НЕТ | 3850 | RU Д-KR.РА03.В.78706/23 | 1
| H2200001880R | H2200001880 | TEMPERATURE SENSOR | RTD | TW-N SERIES | TW-N(PT100) | Ø6.4*100L*1.5M*1/2 | TW-N(PT100)^Ø6.4*100L*1.5M*1/2 |  | По запросу | RU Д-KR.РА03.В.78706/23 | 1
| H2200001899R | H2200001899 | TEMPERATURE SENSOR | RTD | TW-N SERIES | TW-N(PT100) | Ø6.4*150L*6M*PT3/8 | TW-N(PT100)^Ø6.4*150L*6M*PT3/8 | Термодатчик, со штуцером, Платина100(Pt100), d=6,4мм, L=150мм, Кабель 6 м, резьба PT3/8", Uпит. НЕТ | По запросу | RU Д-KR.РА03.В.78706/23 | 1
| H2200001906R | H2200001906 | TEMPERATURE SENSOR | RTD | TW-N SERIES | TW-N(PT100) | Ø6.4*150L*1.5M*1/2 | TW-N(PT100)^Ø6.4*150L*1.5M*1/2 |  | По запросу | RU Д-KR.РА03.В.78706/23 | 1
| H2200001912R | H2200001912 | TEMPERATURE SENSOR | RTD | TW-N SERIES | TW-N(PT100) | Ø6.4*150L*2M*PT1/2 | TW-N(PT100)^Ø6.4*150L*2M*PT1/2 | Термодатчик, со штуцером, Платина100(Pt100), d=6,4мм, L=150мм, Кабель 2 м, резьба PT1/2", Uпит. НЕТ | По запросу | RU Д-KR.РА03.В.78706/23 | 1
| H2200001942R | H2200001942 | TEMPERATURE SENSOR | RTD | TW-N SERIES | TW-N(PT100) | Ø6.4*30L*2M*1/2 | TW-N(PT100)^Ø6.4*30L*2M*1/2 |  | По запросу | RU Д-KR.РА03.В.78706/23 | 1
| H2200001944R | H2200001944 | TEMPERATURE SENSOR | RTD | TW-N SERIES | TW-N(PT100) | Ø6.4*30L*8M*1/8 | TW-N(PT100)^Ø6.4*30L*8M*1/8 | Термодатчик, со штуцером, Платина100(Pt100), d=6,4мм, L=30мм, Кабель 8 м, резьба PT1/8”, Uпит. НЕТ | По запросу | RU Д-KR.РА03.В.78706/23 | 1
| H2200001947R | H2200001947 | TEMPERATURE SENSOR | RTD | TW-N SERIES | TW-N(PT100) | Ø6.4*500L*1.5M*PT1/8 | TW-N(PT100)^Ø6.4*500L*1.5M*PT1/8 |  | По запросу | RU Д-KR.РА03.В.78706/23 | 1
| H2200001955R | H2200001955 | TEMPERATURE SENSOR | RTD | TW-N SERIES | TW-N(PT100) | Ø8*150L*1.5M*PT1/2 | TW-N(PT100)^Ø8*150L*1.5M*PT1/2 |  | По запросу | RU Д-KR.РА03.В.78706/23 | 1
| H2200001969R | H2200001969 | TEMPERATURE SENSOR | RTD | TW-N SERIES | TW-N(PT100) | Ø8*300L*1.5M*1/2 | TW-N(PT100)^Ø8*300L*1.5M*1/2 |  | По запросу | RU Д-KR.РА03.В.78706/23 | 1
| H2200001970R | H2200001970 | TEMPERATURE SENSOR | RTD | TW-N SERIES | TW-N(PT100) | Ø8*300L*3M*PT1/2 | TW-N(PT100)^Ø8*300L*3M*PT1/2 | Термодатчик, со штуцером, Платина100(Pt100), d=8мм, L=300мм, Кабель 3 м, резьба PT1/2", Uпит. НЕТ | По запросу | RU Д-KR.РА03.В.78706/23 | 1
| H2200002123R | H2200002123 | TEMPERATURE SENSOR | RTD | TW-N SERIES | TW-N(PT100) | Ø6.4*200L*1.5M*1/2 | TW-N(PT100)^Ø6.4*200L*1.5M*1/2 |  | По запросу | RU Д-KR.РА03.В.78706/23 | 1
| H2200002124R | H2200002124 | TEMPERATURE SENSOR | RTD | TW-N SERIES | TW-N(PT100) | Ø6.4*75L*1.5M*1/2 | TW-N(PT100)^Ø6.4*75L*1.5M*1/2 |  | По запросу | RU Д-KR.РА03.В.78706/23 | 1
| H2200002127R | H2200002127 | TEMPERATURE SENSOR | RTD | TW-N SERIES | TW-N(PT100) | Ø4.8*100L*1M*3/8 | TW-N(PT100)^Ø4.8*100L*1M*3/8 |  | По запросу | RU Д-KR.РА03.В.78706/23 | 1
| H2200002146R | H2200002146 | TEMPERATURE SENSOR | RTD | TW-N SERIES | TW-N(PT100) | Ø4.8*75L*3M*PT1/4 | TW-N(PT100)^Ø4.8*75L*3M*PT1/4 | Термодатчик, со штуцером, Платина100(Pt100), d=4,8мм, L=75мм, Кабель 3 м, резьба PT1/4", Uпит. НЕТ | По запросу | RU Д-KR.РА03.В.78706/23 | 1
| H2200002161R | H2200002161 | TEMPERATURE SENSOR | RTD | TW-N SERIES | TW-N(PT100) | Ø8*150L*1.5M*PF1/2 | TW-N(PT100)^Ø8*150L*1.5M*PF1/2 |  | По запросу | RU Д-KR.РА03.В.78706/23 | 1
| H2200002171R | H2200002171 | TEMPERATURE SENSOR | RTD | TW-N SERIES | TW-N(PT100) | Ø4.8*30L*1.5M*1/2BSP A | TW-N(PT100)^Ø4.8*30L*1.5M*1/2BSP A | Термодатчик, Байонет, Платина100( Pt100), d=4.8мм, L=30мм, Кабель 1.5 м, 1/2", резьба BSP | По запросу | RU Д-KR.РА03.В.78706/23 | 1
| H2200002186R | H2200002186 | TEMPERATURE SENSOR | RTD | TW-N SERIES | TW-N(PT100) | Ø4.8*570L*3M*3/8 | TW-N(PT100)^Ø4.8*570L*3M*3/8 | Термодатчик, со штуцером, Платина100(Pt100), d=4,8мм, L=570мм, кабель 3м, резьба PT3/8", Uпит. НЕТ | По запросу | RU Д-KR.РА03.В.78706/23 | 1
| H2200002190R | H2200002190 | TEMPERATURE SENSOR | RTD | TW-N SERIES | TW-N(PT100) | Ø8*20L*1.5M*3/8 | TW-N(PT100)^Ø8*20L*1.5M*3/8 | Термодатчик, со штуцером, Платина100(Pt100), d=8мм, L=20мм, Кабель 1,5 м, резьба PT3/8", Uпит. НЕТ | По запросу | RU Д-KR.РА03.В.78706/23 | 1
| H2200002194R | H2200002194 | TEMPERATURE SENSOR | RTD | TW-N SERIES | TW-N(PT100) | Ø4.8*300L*1.5M*PT3/8 | TW-N(PT100)^Ø4.8*300L*1.5M*PT3/8 | Термодатчик, со штуцером, Платина100(Pt100), d=4,8мм, L=300мм, Кабель 1,5 м, резьба PT3/8", Uпит. НЕТ | По запросу | RU Д-KR.РА03.В.78706/23 | 1
| H2200002201R | H2200002201 | TEMPERATURE SENSOR | RTD | TW-N SERIES | TW-N(PT100) | Ø4.8*100L*1.3M*1/2 | TW-N(PT100)^Ø4.8*100L*1.3M*1/2 |  | По запросу | RU Д-KR.РА03.В.78706/23 | 1
| H2200002207R | H2200002207 | TEMPERATURE SENSOR | RTD | TW-N SERIES | TW-N(PT100) | Ø4.8*100L*1.5M*PF1/4 | TW-N(PT100)^Ø4.8*100L*1.5M*PF1/4 | Термодатчик, со штуцером, Платина100(Pt100), d=4,8мм, L=100мм, Кабель 1,5 м, резьба PT1/4", Uпит. НЕТ | По запросу | RU Д-KR.РА03.В.78706/23 | 1
| H2200002224R | H2200002224 | TEMPERATURE SENSOR | RTD | TW-N SERIES | TW-N(PT100) | Ø4.8*300L*2M*PT1/8 | TW-N(PT100)^Ø4.8*300L*2M*PT1/8 | Термодатчик, со штуцером, Платина100(Pt100), d=4,8мм, L=300мм, Кабель 2 м, резьба PT1/8", Uпит. НЕТ | По запросу | RU Д-KR.РА03.В.78706/23 | 1
| H2200003849R | H2200003849 | TEMPERATURE SENSOR | RTD | TW-N SERIES | TW-N(PT100) | Ø4.8*30L*1.5M*PF1/2 | TW-N(PT100)^Ø4.8*30L*1.5M*PF1/2 | Термодатчик, со штуцером, Платина100(Pt100), d=4,8мм, L=30мм, Кабель 1,5 м, резьба PF1/2", Uпит. НЕТ | По запросу | RU Д-KR.РА03.В.78706/23 | 1
| H2200000025R | H2200000025 | TEMPERATURE SENSOR | RTD | TW-R SERIES | TW-R(PT100) | Ø4.8*120L*4M | TW-R(PT100)^Ø4.8*120L*4M |  | 3800 | RU Д-KR.РА03.В.78706/23 | 1
| H2200000395R | H2200000395 | TEMPERATURE SENSOR | RTD | TW-R SERIES | TW-R(PT100) | Ø4.8*100L*2M | TW-R(PT100)^Ø4.8*100L*2M | Термодатчик, Стандартный, Платина100(Pt100), d=4,8мм, L=100мм, Кабель 2 м, Uпит. НЕТ | 2770 | RU Д-KR.РА03.В.78706/23 | 1
| H2200000402R | H2200000402 | TEMPERATURE SENSOR | RTD | TW-R SERIES | TW-R(PT100) | Ø4.8*30L*2M | TW-R(PT100)^Ø4.8*30L*2M | Термодатчик, Стандартный, Платина100(Pt100), d=4,8мм, L=30мм, Кабель 2 м, Uпит. НЕТ | 2770 | RU Д-KR.РА03.В.78706/23 | 1
| H2200000420R | H2200000420 | TEMPERATURE SENSOR | RTD | TW-R SERIES | TW-R(PT100) | Ø4.8*300L*1.5M | TW-R(PT100)^Ø4.8*300L*1.5M | Термодатчик, Стандартный, Платина100(Pt100), d=4,8мм, L=300мм, Кабель 1,5 м, Uпит. НЕТ | 2770 | RU Д-KR.РА03.В.78706/23 | 1
| H2200000428R | H2200000428 | TEMPERATURE SENSOR | RTD | TW-R SERIES | TW-R(PT100) | Ø4.8*50L*1.5M | TW-R(PT100)^Ø4.8*50L*1.5M | Термодатчик, Стандартный, Платина100(Pt100), d=4,8мм, L=50мм, Кабель 1,5 м, Uпит. НЕТ | 2520 | RU Д-KR.РА03.В.78706/23 | 1
| H2200000435R | H2200000435 | TEMPERATURE SENSOR | RTD | TW-R SERIES | TW-R(PT100) | Ø4.8*300L*2M | TW-R(PT100)^Ø4.8*300L*2M |  | 3030 | RU Д-KR.РА03.В.78706/23 | 1
| H2200000437R | H2200000437 | TEMPERATURE SENSOR | RTD | TW-R SERIES | TW-R(PT100) | Ø4.8*50L*2M | TW-R(PT100)^Ø4.8*50L*2M |  | 2520 | RU Д-KR.РА03.В.78706/23 | 1
| H2200000444R | H2200000444 | TEMPERATURE SENSOR | RTD | TW-R SERIES | TW-R(PT100) | Ø6.4*150L*1.5M | TW-R(PT100)^Ø6.4*150L*1.5M |  | 2520 | RU Д-KR.РА03.В.78706/23 | 1
| H2200000446R | H2200000446 | TEMPERATURE SENSOR | RTD | TW-R SERIES | TW-R(PT100) | Ø6.4*50L*3M | TW-R(PT100)^Ø6.4*50L*3M | Термодатчик, Стандартный, Платина100(Pt100), d=6,4мм, L=50мм, Кабель 3 м, Uпит. НЕТ | 3030 | RU Д-KR.РА03.В.78706/23 | 1
| H2200000448R | H2200000448 | TEMPERATURE SENSOR | RTD | TW-R SERIES | TW-R(PT100) | Ø6.4*65L*3M | TW-R(PT100)^Ø6.4*65L*3M | Термодатчик, Стандартный, Платина100(Pt100), d=6,4мм, L=65мм, Кабель 3 м, Uпит. НЕТ | 3030 | RU Д-KR.РА03.В.78706/23 | 1
| H2200000482R | H2200000482 | TEMPERATURE SENSOR | RTD | TW-R SERIES | TW-R(PT100) | Ø4.8*100L*1.5M | TW-R(PT100)^Ø4.8*100L*1.5M | Термодатчик, Стандартный, Платина100(Pt100), d=4,8мм, L=100мм, Кабель 1,5 м, Uпит. НЕТ | 2520 | RU Д-KR.РА03.В.78706/23 | 1
| H2200000486R | H2200000486 | TEMPERATURE SENSOR | RTD | TW-R SERIES | TW-R(PT100) | Ø4.8*100L*3M | TW-R(PT100)^Ø4.8*100L*3M | Термодатчик, Стандартный, Платина100(Pt100), d=4,8мм, L=100мм, Кабель 3 м, Uпит. НЕТ | 2780 | RU Д-KR.РА03.В.78706/23 | 1
| H2200000495R | H2200000495 | TEMPERATURE SENSOR | RTD | TW-R SERIES | TW-R(PT100) | Ø4.8*150L*2M | TW-R(PT100)^Ø4.8*150L*2M | Термодатчик, Стандартный, Платина100(Pt100), d=4,8мм, L=300мм, Кабель 2 м, Uпит. НЕТ | 2520 | RU Д-KR.РА03.В.78706/23 | 1
| H2200000497R | H2200000497 | TEMPERATURE SENSOR | RTD | TW-R SERIES | TW-R(PT100) | Ø4.8*150L*1.5M | TW-R(PT100)^Ø4.8*150L*1.5M | Термодатчик, Стандартный, Платина100(Pt100), d=4,8мм, L=150мм, Кабель 1,5 м, Uпит. НЕТ | 2770 | RU Д-KR.РА03.В.78706/23 | 1
| H2200000499R | H2200000499 | TEMPERATURE SENSOR | RTD | TW-R SERIES | TW-R(PT100) | Ø4.8*20L*1.5M | TW-R(PT100)^Ø4.8*20L*1.5M | Термодатчик, Стандартный, Платина100(Pt100), d=4,8мм, L=20мм, Кабель 1,5 м, Uпит. НЕТ | 2520 | RU Д-KR.РА03.В.78706/23 | 1
| H2200000516R | H2200000516 | TEMPERATURE SENSOR | RTD | TW-R SERIES | TW-R(PT100) | Ø4.8*300L*3M | TW-R(PT100)^Ø4.8*300L*3M |  | 3290 | RU Д-KR.РА03.В.78706/23 | 1
| H2200000519R | H2200000519 | TEMPERATURE SENSOR | RTD | TW-R SERIES | TW-R(PT100) | Ø4.8*30L*1.5M | TW-R(PT100)^Ø4.8*30L*1.5M | Термодатчик, Стандартный, Платина100(Pt100), d=4,8мм, L=30мм, Кабель 1,5 м, Uпит. НЕТ | 2770 | RU Д-KR.РА03.В.78706/23 | 1
| H2200000541R | H2200000541 | TEMPERATURE SENSOR | RTD | TW-R SERIES | TW-R(PT100) | Ø4.8*50L*0.8M | TW-R(PT100)^Ø4.8*50L*0.8M | Термодатчик, Стандартный, Платина100(Pt100), d=4,8мм, L=50мм, Кабель 0,8 м, Uпит. НЕТ | 2520 | RU Д-KR.РА03.В.78706/23 | 1
| H2200000546R | H2200000546 | TEMPERATURE SENSOR | RTD | TW-R SERIES | TW-R(PT100) | Ø4.8*50L*3M | TW-R(PT100)^Ø4.8*50L*3M | Термодатчик, Стандартный, Платина100(Pt100), d=4,8мм, L=50мм, Кабель 3 м, Uпит. НЕТ | 3030 | RU Д-KR.РА03.В.78706/23 | 1
| H2200000571R | H2200000571 | TEMPERATURE SENSOR | RTD | TW-R SERIES | TW-R(PT100) | Ø6.4*100L*2M | TW-R(PT100)^Ø6.4*100L*2M | Термодатчик, Стандартный, Платина100(Pt100), d=6,4мм, L=100мм, Кабель 2 м, Uпит. НЕТ | 2520 | RU Д-KR.РА03.В.78706/23 | 1
| H2200000577R | H2200000577 | TEMPERATURE SENSOR | RTD | TW-R SERIES | TW-R(PT100) | Ø6.4*100L*3M | TW-R(PT100)^Ø6.4*100L*3M | Термодатчик, Стандартный, Платина100(Pt100), d=6,4мм, L=100мм, Кабель 3 м, Uпит. НЕТ | 3030 | RU Д-KR.РА03.В.78706/23 | 1
| H2200000583R | H2200000583 | TEMPERATURE SENSOR | RTD | TW-R SERIES | TW-R(PT100) | Ø6.4*150L*3M | TW-R(PT100)^Ø6.4*150L*3M | Термодатчик, Стандартный, Платина100(Pt100), d=6,4мм, L=150мм, Кабель 3 м, Uпит. НЕТ | 3030 | RU Д-KR.РА03.В.78706/23 | 1
| H2200000592R | H2200000592 | TEMPERATURE SENSOR | RTD | TW-R SERIES | TW-R(PT100) | Ø6.4*300L*1.5M | TW-R(PT100)^Ø6.4*300L*1.5M |  | 2520 | RU Д-KR.РА03.В.78706/23 | 1
| H2200002148R | H2200002148 | TEMPERATURE SENSOR | RTD | TW-R SERIES | TW-R(PT100) | Ø6.4*50L*2M | TW-R(PT100)^Ø6.4*50L*2M | Термодатчик, Стандартный, Платина100(Pt100), d=6,4мм, L=50мм, Кабель 2 м, Uпит. НЕТ | 2520 | RU Д-KR.РА03.В.78706/23 | 1
| H2200002185R | H2200002185 | TEMPERATURE SENSOR | RTD | TW-R SERIES | TW-R(PT100) | Ø4.8*65L*1.5M | TW-R(PT100)^Ø4.8*65L*1.5M |  | 2520 | RU Д-KR.РА03.В.78706/23 | 1
| H2200002191R | H2200002191 | TEMPERATURE SENSOR | RTD | TW-R SERIES | TW-R(PT100) | Ø4.8*150L*3M | TW-R(PT100)^Ø4.8*150L*3M |  | 2780 | RU Д-KR.РА03.В.78706/23 | 1
| H2200002204R | H2200002204 | TEMPERATURE SENSOR | RTD | TW-R SERIES | TW-R(PT100) | Ø4.8*300L*6M | TW-R(PT100)^Ø4.8*300L*6M | Термодатчик, Стандартный, Платина100(Pt100), d=4,8мм, L=300мм, Кабель 6 м, Uпит. НЕТ | 4800 | RU Д-KR.РА03.В.78706/23 | 1
| H2200000818R | H2200000818 | TEMPERATURE SENSOR | RTD | TW-S SERIES | TW-S(PT100) | Ø4.8*30L*1.5M | TW-S(PT100)^Ø4.8*30L*1.5M | Термодатчик, Байонет, Платина100(Pt100), d=4,8мм, L=30мм, Кабель 1,5 м, Uпит. НЕТ | 3420 | RU Д-KR.РА03.В.78706/23 | 1
| H2200000820R | H2200000820 | TEMPERATURE SENSOR | RTD | TW-S SERIES | TW-S(PT100) | Ø4.8*150L*1.5M | TW-S(PT100)^Ø4.8*150L*1.5M | Термодатчик, Байонет, Платина100(Pt100), d=4,8мм, L=150мм, Кабель 1,5 м, Uпит. НЕТ | 3710 | RU Д-KR.РА03.В.78706/23 | 1
| H2200000821R | H2200000821 | TEMPERATURE SENSOR | RTD | TW-S SERIES | TW-S(PT100) | Ø4.8*150L*3M | TW-S(PT100)^Ø4.8*150L*3M |  | По запросу | RU Д-KR.РА03.В.78706/23 | 1
| H2200000827R | H2200000827 | TEMPERATURE SENSOR | RTD | TW-S SERIES | TW-S(PT100) | Ø4.8*30L*2M | TW-S(PT100)^Ø4.8*30L*2M |  | По запросу | RU Д-KR.РА03.В.78706/23 | 1
| H2200000829R | H2200000829 | TEMPERATURE SENSOR | RTD | TW-S SERIES | TW-S(PT100) | Ø4.8*30L*3M | TW-S(PT100)^Ø4.8*30L*3M |  | По запросу | RU Д-KR.РА03.В.78706/23 | 1
| H2200000835R | H2200000835 | TEMPERATURE SENSOR | RTD | TW-S SERIES | TW-S(PT100) | Ø4.8*300L*3M | TW-S(PT100)^Ø4.8*300L*3M |  | По запросу | RU Д-KR.РА03.В.78706/23 | 1
| H2200000836R | H2200000836 | TEMPERATURE SENSOR | RTD | TW-S SERIES | TW-S(PT100) | Ø4.8*300L*1.5M | TW-S(PT100)^Ø4.8*300L*1.5M | Термодатчик, Байонет, Платина100(Pt100), d=4,8мм, L=300мм, Кабель 1,5 м, Uпит. НЕТ | По запросу | RU Д-KR.РА03.В.78706/23 | 1
| H2200000839R | H2200000839 | TEMPERATURE SENSOR | RTD | TW-S SERIES | TW-S(PT100) | Ø4.8*30L*2.5M | TW-S(PT100)^Ø4.8*30L*2.5M |  | По запросу | RU Д-KR.РА03.В.78706/23 | 1
| H2200000844R | H2200000844 | TEMPERATURE SENSOR | RTD | TW-S SERIES | TW-S(PT100) | Ø4.8*50L*1.5M | TW-S(PT100)^Ø4.8*50L*1.5M | Термодатчик, Байонет, Платина100(Pt100), d=4,8мм, L=50мм, Кабель 1,5 м, Uпит. НЕТ | По запросу | RU Д-KR.РА03.В.78706/23 | 1
| H2200000845R | H2200000845 | TEMPERATURE SENSOR | RTD | TW-S SERIES | TW-S(PT100) | Ø4.8*50L*2.5M | TW-S(PT100)^Ø4.8*50L*2.5M |  | По запросу | RU Д-KR.РА03.В.78706/23 | 1
| H2200000846R | H2200000846 | TEMPERATURE SENSOR | RTD | TW-S SERIES | TW-S(PT100) | Ø4.8*90L*1.5M | TW-S(PT100)^Ø4.8*90L*1.5M | Термодатчик, Байонет, Платина100(Pt100), d=4,8мм, L=90мм, Кабель 1,5 м, Uпит. НЕТ | По запросу | RU Д-KR.РА03.В.78706/23 | 1
| H2200000847R | H2200000847 | TEMPERATURE SENSOR | RTD | TW-S SERIES | TW-S(PT100) | Ø4.8*90L*3M | TW-S(PT100)^Ø4.8*90L*3M |  | По запросу | RU Д-KR.РА03.В.78706/23 | 1
| H2200002211R | H2200002211 | TEMPERATURE SENSOR | RTD | TW-S SERIES | TW-S(PT100) | Ø4.8*30L*5M | TW-S(PT100)^Ø4.8*30L*5M | Термодатчик, Байонет, Платина100(Pt100), d=4,8мм, L=30мм, Кабель 5 м, Uпит. НЕТ | 12830 | RU Д-KR.РА03.В.78706/23 | 1
| H2200002228R | H2200002228 | TEMPERATURE SENSOR | RTD | TW-S SERIES | TW-S(PT100) | Ø4.8*70L*3M | TW-S(PT100)^Ø4.8*70L*3M |  | По запросу | RU Д-KR.РА03.В.78706/23 | 1
| H2200002229R | H2200002229 | TEMPERATURE SENSOR | RTD | TW-S SERIES | TW-S(PT100) | Ø4.8*70L*5M | TW-S(PT100)^Ø4.8*70L*5M |  | По запросу | RU Д-KR.РА03.В.78706/23 | 1
| H2200001978R | H2200001978 | TEMPERATURE SENSOR | RTD | TW-V SERIES | TW-V(PT100) | 1.5M*UNC3/8 | TW-V(PT100)^1.5M*UNC3/8 | Термодатчик, С резьбовым креплением, Платина100(Pt100), резьба UNC3/8", Кабель 1,5 м, Uпит. НЕТ | 3740 | RU Д-KR.РА03.В.78706/23 | 1
| H2200001985R | H2200001985 | TEMPERATURE SENSOR | RTD | TW-V SERIES | TW-V(PT100) | 1.5M*M6 | TW-V(PT100)^1.5M*M6 | Термодатчик, С резьбовым креплением, Платина100(Pt100), резьба М6, Кабель 1,5 м, Uпит. НЕТ | 4570 | RU Д-KR.РА03.В.78706/23 | 1
| H2200002156R | H2200002156 | TEMPERATURE SENSOR | RTD | TW-V SERIES | TW-V(PT100) | 10M*UNC3/8 | TW-V(PT100)^10M*UNC3/8 | Термодатчик, С резьбовым креплением, Платина100 (Pt100), резьба UNC3/8", Кабель 10 м, Uпит. НЕТ | По запросу | RU Д-KR.РА03.В.78706/23 | 1
| H2200004995R | H2200004995 | TEMPERATURE SENSOR | RTD | TW-V SERIES | TW-V(PT100) | 15M*UNC3/8 | TW-V(PT100)^15M*UNC3/8 | Термодатчик, С резьбовым креплением, Платина100 (Pt100), резьба UNC3/8", Кабель 15 м, Uпит. НЕТ | По запросу | RU Д-KR.РА03.В.78706/23 | 1
| H2200002212R | H2200002212 | TEMPERATURE SENSOR | THERMOCOUPLE | THERMOCOUPLE | DRW171399AA | TC3YF DPT SENSOR PT100Ω TYPE | DRW171399AA^TC3YF DPT SENSOR PT100Ω TYPE |  | По запросу | RU Д-KR.РА03.В.78706/23 | 1
| H2200001158R | H2200001158 | TEMPERATURE SENSOR | THERMOCOUPLE | TH-L SERIES | TH-L(CA) | Ø6.4*250L | TH-L(CA)^Ø6.4*250L |  | По запросу | !нет серта | 1
| H2200001159R | H2200001159 | TEMPERATURE SENSOR | THERMOCOUPLE | TH-L SERIES | TH-L(CA) | Ø6.4*300L | TH-L(CA)^Ø6.4*300L | Термодатчик, полевое герметичное исполнение, Хромель-Алюмель(K), d=6,4мм, L=300мм, контакты под защитной крышкой, Uпит. НЕТ | По запросу | !нет серта | 1
| H2200001166R | H2200001166 | TEMPERATURE SENSOR | THERMOCOUPLE | TH-L SERIES | TH-L(CA) | Ø6.4*500L | TH-L(CA)^Ø6.4*500L | Термодатчик, полевое герметичное исполнение, Хромель-Алюмель(K), d=6,4мм, L=500мм, контакты под защитной крышкой, Uпит. НЕТ | По запросу | !нет серта | 1
| H2200001171R | H2200001171 | TEMPERATURE SENSOR | THERMOCOUPLE | TH-L SERIES | TH-L(CA) | Ø6.4*600L | TH-L(CA)^Ø6.4*600L |  | По запросу | !нет серта | 1
| H2200002208R | H2200002208 | TEMPERATURE SENSOR | THERMOCOUPLE | TH-L SERIES | TH-L(CA) | Ø8*1000L | TH-L(CA)^Ø8*1000L |  | По запросу | !нет серта | 1
| H2200001177R | H2200001177 | TEMPERATURE SENSOR | THERMOCOUPLE | TH-L SERIES | TH-L(IC) | Ø6.4*250L | TH-L(IC)^Ø6.4*250L |  | По запросу | RU Д-KR.РА03.В.78706/23 | 1
| H2200001247R | H2200001247 | TEMPERATURE SENSOR | THERMOCOUPLE | TH-M SERIES | TH-M(CA) | Ø8*100*200L*1/2 | TH-M(CA)^Ø8*100*200L*1/2 |  | По запросу | RU Д-KR.РА03.В.78706/23 | 1
| H2200001252R | H2200001252 | TEMPERATURE SENSOR | THERMOCOUPLE | TH-M SERIES | TH-M(CA) | Ø8*200*300L*1/2 | TH-M(CA)^Ø8*200*300L*1/2 |  | По запросу | RU Д-KR.РА03.В.78706/23 | 1
| H2200001254R | H2200001254 | TEMPERATURE SENSOR | THERMOCOUPLE | TH-M SERIES | TH-M(CA) | Ø8*300*400L*1/2 | TH-M(CA)^Ø8*300*400L*1/2 |  | По запросу | RU Д-KR.РА03.В.78706/23 | 1
| H2200001260R | H2200001260 | TEMPERATURE SENSOR | THERMOCOUPLE | TH-M SERIES | TH-M(CA) | Ø6.4*250*350L*NPT1/2 | TH-M(CA)^Ø6.4*250*350L*NPT1/2 |  | По запросу | RU Д-KR.РА03.В.78706/23 | 1
| H2200001268R | H2200001268 | TEMPERATURE SENSOR | THERMOCOUPLE | TH-M SERIES | TH-M(CA) | Ø6.4*300*400L*1/2 | TH-M(CA)^Ø6.4*300*400L*1/2 |  | По запросу | RU Д-KR.РА03.В.78706/23 | 1
| H2200001270R | H2200001270 | TEMPERATURE SENSOR | THERMOCOUPLE | TH-M SERIES | TH-M(CA) | Ø6.4*300L*400L*PT3/8 | TH-M(CA)^Ø6.4*300L*400L*PT3/8 | Термодатчик, со штуцером, полевое герметичное исполнение, Хромель-Алюмель(K), d=6,4мм, l=300мм, L=400мм, контакты под защитной крышкой, резьба PT3/8", Uпит. НЕТ | По запросу | RU Д-KR.РА03.В.78706/23 | 1
| H2200001274R | H2200001274 | TEMPERATURE SENSOR | THERMOCOUPLE | TH-M SERIES | TH-M(CA) | Ø6.4*600L*700L*PT1/2 | TH-M(CA)^Ø6.4*600L*700L*PT1/2 |  | По запросу | RU Д-KR.РА03.В.78706/23 | 1
| H2200001285R | H2200001285 | TEMPERATURE SENSOR | THERMOCOUPLE | TH-M SERIES | TH-M(CA) | Ø8*150*250L*1/2 | TH-M(CA)^Ø8*150*250L*1/2 |  | По запросу | RU Д-KR.РА03.В.78706/23 | 1
| H2200001300R | H2200001300 | TEMPERATURE SENSOR | THERMOCOUPLE | TH-M SERIES | TH-M(CA) | Ø8*400*500L*1/2 | TH-M(CA)^Ø8*400*500L*1/2 |  | По запросу | RU Д-KR.РА03.В.78706/23 | 1
| H2200001305R | H2200001305 | TEMPERATURE SENSOR | THERMOCOUPLE | TH-M SERIES | TH-M(CA) | Ø8*500*600L*1/2 | TH-M(CA)^Ø8*500*600L*1/2 |  | По запросу | RU Д-KR.РА03.В.78706/23 | 1
| H2200001308R | H2200001308 | TEMPERATURE SENSOR | THERMOCOUPLE | TH-M SERIES | TH-M(CA) | Ø8*600*700L*1/2 | TH-M(CA)^Ø8*600*700L*1/2 |  | По запросу | RU Д-KR.РА03.В.78706/23 | 1
| H2200002137R | H2200002137 | TEMPERATURE SENSOR | THERMOCOUPLE | TH-M SERIES | TH-M(CA) | Φ8*700*800L*1/2 | TH-M(CA)^Φ8*700*800L*1/2 |  | По запросу | RU Д-KR.РА03.В.78706/23 | 1
| H2200002143R | H2200002143 | TEMPERATURE SENSOR | THERMOCOUPLE | TH-M SERIES | TH-M(CA) | Ø6.4*150*250L*1/2 | TH-M(CA)^Ø6.4*150*250L*1/2 |  | По запросу | RU Д-KR.РА03.В.78706/23 | 1
| H2200002144R | H2200002144 | TEMPERATURE SENSOR | THERMOCOUPLE | TH-M SERIES | TH-M(CA) | Ø6.4*200*300L*PT1/2 | TH-M(CA)^Ø6.4*200*300L*PT1/2 |  | По запросу | RU Д-KR.РА03.В.78706/23 | 1
| H2200002145R | H2200002145 | TEMPERATURE SENSOR | THERMOCOUPLE | TH-M SERIES | TH-M(CA) | Ø6.4*100*200L*1/2 | TH-M(CA)^Ø6.4*100*200L*1/2 |  | По запросу | RU Д-KR.РА03.В.78706/23 | 1
| H2200002164R | H2200002164 | TEMPERATURE SENSOR | THERMOCOUPLE | TH-M SERIES | TH-M(CA) | Ø6.4*450*550L*1/2 | TH-M(CA)^Ø6.4*450*550L*1/2 |  | По запросу | RU Д-KR.РА03.В.78706/23 | 1
| H2200002188R | H2200002188 | TEMPERATURE SENSOR | THERMOCOUPLE | TH-M SERIES | TH-M(CA) | Ø6.4*200*300L*NPT1/2 | TH-M(CA)^Ø6.4*200*300L*NPT1/2 |  | По запросу | RU Д-KR.РА03.В.78706/23 | 1
| H2200002232R | H2200002232 | TEMPERATURE SENSOR | THERMOCOUPLE | TH-M SERIES | TH-M(CA) | Ø6.4*500*600L*PT1/2 | TH-M(CA)^Ø6.4*500*600L*PT1/2 |  | По запросу | RU Д-KR.РА03.В.78706/23 | 1
| H2200003958R | H2200003958 | TEMPERATURE SENSOR | THERMOCOUPLE | TH-M SERIES | TH-M(CA) | Ø8*80L*600L*PF1/2 | TH-M(CA)^Ø8*80L*600L*PF1/2 |  | По запросу | RU Д-KR.РА03.В.78706/23 | 1
| H2200001342R | H2200001342 | TEMPERATURE SENSOR | THERMOCOUPLE | TH-M SERIES | TH-M(IC) | Ø6.4*100*200L*1/2 | TH-M(IC)^Ø6.4*100*200L*1/2 |  | По запросу | RU Д-KR.РА03.В.78706/23 | 1
| H2200001348R | H2200001348 | TEMPERATURE SENSOR | THERMOCOUPLE | TH-M SERIES | TH-M(IC) | Ø6.4*200*300L*PT1/2 | TH-M(IC)^Ø6.4*200*300L*PT1/2 |  | По запросу | RU Д-KR.РА03.В.78706/23 | 1
| H2200001350R | H2200001350 | TEMPERATURE SENSOR | THERMOCOUPLE | TH-M SERIES | TH-M(IC) | Ø6.4*250*350L*NPT1/2 | TH-M(IC)^Ø6.4*250*350L*NPT1/2 |  | По запросу | RU Д-KR.РА03.В.78706/23 | 1
| H2200002142R | H2200002142 | TEMPERATURE SENSOR | THERMOCOUPLE | TH-M SERIES | TH-M(IC) | Ø6.4*150*250L*1/2 | TH-M(IC)^Ø6.4*150*250L*1/2 |  | По запросу | RU Д-KR.РА03.В.78706/23 | 1
| H2200002187R | H2200002187 | TEMPERATURE SENSOR | THERMOCOUPLE | TH-M SERIES | TH-M(IC) | Ø6.4*200*300L*NPT1/2 | TH-M(IC)^Ø6.4*200*300L*NPT1/2 |  | По запросу | RU Д-KR.РА03.В.78706/23 | 1
| H2200002128R | H2200002128 | TEMPERATURE SENSOR | THERMOCOUPLE | TH-M SERIES | TH-M(PT100) | Ø6.4*400L*500L*PT1/2 | TH-M(PT100)^Ø6.4*400L*500L*PT1/2 |  | По запросу | RU Д-KR.РА03.В.78706/23 | 1
| H2200000610R | H2200000610 | TEMPERATURE SENSOR | THERMOCOUPLE | TW-E SERIES | TW-E(CA) | Ø4.8*100L*150L*1.5M | TW-E(CA)^Ø4.8*100L*150L*1.5M |  | 2650 | RU Д-KR.РА03.В.78706/23 | 1
| H2200000616R | H2200000616 | TEMPERATURE SENSOR | THERMOCOUPLE | TW-E SERIES | TW-E(CA) | Ø4.8*10L*20L*1.5M | TW-E(CA)^Ø4.8*10L*20L*1.5M | Термодатчик, Байонет + Пружина, Хромель-Алюмель(K), d=4,8мм, L(длина головки)=10мм, L1(длина головки + байонет + пружины)=20 мм, Кабель 1,5 м, Uпит. НЕТ | 2410 | RU Д-KR.РА03.В.78706/23 | 1
| H2200000617R | H2200000617 | TEMPERATURE SENSOR | THERMOCOUPLE | TW-E SERIES | TW-E(CA) | Ø4.8*10L*40L*1.5M | TW-E(CA)^Ø4.8*10L*40L*1.5M | Термодатчик, Байонет + Пружина, Хромель-Алюмель(K), d=4,8мм, L(длина головки)=10мм, L1(длина головки + байонет + пружины)=40 мм, Кабель 1,5 м, Uпит. НЕТ | 2410 | RU Д-KR.РА03.В.78706/23 | 1
| H2200000618R | H2200000618 | TEMPERATURE SENSOR | THERMOCOUPLE | TW-E SERIES | TW-E(CA) | Ø4.8*10L*60L*2M | TW-E(CA)^Ø4.8*10L*60L*2M |  | 2940 | RU Д-KR.РА03.В.78706/23 | 1
| H2200000619R | H2200000619 | TEMPERATURE SENSOR | THERMOCOUPLE | TW-E SERIES | TW-E(CA) | Ø4.8*150L*250L*1.5M | TW-E(CA)^Ø4.8*150L*250L*1.5M |  | 2650 | RU Д-KR.РА03.В.78706/23 | 1
| H2200000621R | H2200000621 | TEMPERATURE SENSOR | THERMOCOUPLE | TW-E SERIES | TW-E(CA) | Ø4.8*30L*150L*1.5M | TW-E(CA)^Ø4.8*30L*150L*1.5M |  | 2410 | RU Д-KR.РА03.В.78706/23 | 1
| H2200000629R | H2200000629 | TEMPERATURE SENSOR | THERMOCOUPLE | TW-E SERIES | TW-E(CA) | Ø4.8*50L*150L*2M | TW-E(CA)^Ø4.8*50L*150L*2M |  | 2940 | RU Д-KR.РА03.В.78706/23 | 1
| H2200000633R | H2200000633 | TEMPERATURE SENSOR | THERMOCOUPLE | TW-E SERIES | TW-E(CA) | Ø4.8*50L*150L*1.5M | TW-E(CA)^Ø4.8*50L*150L*1.5M | Термодатчик, Байонет + Пружина, Хромель-Алюмель(K), d=4,8мм, L(длина головки)=50мм, L1(длина головки + байонет + пружины)=150 мм, Кабель 1,5 м, Uпит. НЕТ | 2650 | RU Д-KR.РА03.В.78706/23 | 1
| H2200000636R | H2200000636 | TEMPERATURE SENSOR | THERMOCOUPLE | TW-E SERIES | TW-E(CA) | Ø4.8*50L*150L*3M | TW-E(CA)^Ø4.8*50L*150L*3M | Термодатчик, Байонет + Пружина, Хромель-Алюмель(K), d=4,8мм, L(длина головки)=50мм, L1(длина головки + байонет + пружины)=150 мм, Кабель 3 м, Uпит. НЕТ | 3180 | RU Д-KR.РА03.В.78706/23 | 1
| H2200002125R | H2200002125 | TEMPERATURE SENSOR | THERMOCOUPLE | TW-E SERIES | TW-E(CA) | Ø4.8*100L*200L*1.5M | TW-E(CA)^Ø4.8*100L*200L*1.5M |  | 2650 | RU Д-KR.РА03.В.78706/23 | 1
| H2200002135R | H2200002135 | TEMPERATURE SENSOR | THERMOCOUPLE | TW-E SERIES | TW-E(CA) | Ø4.8*50L*100L*1.5M | TW-E(CA)^Ø4.8*50L*100L*1.5M |  | 2410 | RU Д-KR.РА03.В.78706/23 | 1
| H2200002136R | H2200002136 | TEMPERATURE SENSOR | THERMOCOUPLE | TW-E SERIES | TW-E(CA) | Ø4.8*30L*100L*1.5M | TW-E(CA)^Ø4.8*30L*100L*1.5M |  | 2410 | RU Д-KR.РА03.В.78706/23 | 1
| H2200002163R | H2200002163 | TEMPERATURE SENSOR | THERMOCOUPLE | TW-E SERIES | TW-E(CA) | Ø4.8*30L*150L*4M | TW-E(CA)^Ø4.8*30L*150L*4M |  | 3950 | RU Д-KR.РА03.В.78706/23 | 1
| H2200002182R | H2200002182 | TEMPERATURE SENSOR | THERMOCOUPLE | TW-E SERIES | TW-E(CA) | Ø4.8*20L*30L*1.5M | TW-E(CA)^Ø4.8*20L*30L*1.5M |  | 2410 | RU Д-KR.РА03.В.78706/23 | 1
| H2200000648R | H2200000648 | TEMPERATURE SENSOR | THERMOCOUPLE | TW-E SERIES | TW-E(IC) | Ø4.8*50L*150L*3M | TW-E(IC)^Ø4.8*50L*150L*3M | Термодатчик, Байонет + Пружина, Железо-Константан(J), d=4,8мм, L(длина головки)=50мм, L1(длина головки + байонет + пружины)=150 мм, Кабель 3 м, Uпит. НЕТ | 2940 | RU Д-KR.РА03.В.78706/23 | 1
| H2200000664R | H2200000664 | TEMPERATURE SENSOR | THERMOCOUPLE | TW-E SERIES | TW-E(IC) | Ø4.8*10L*60L*2M | TW-E(IC)^Ø4.8*10L*60L*2M |  | 2410 | RU Д-KR.РА03.В.78706/23 | 1
| H2200000665R | H2200000665 | TEMPERATURE SENSOR | THERMOCOUPLE | TW-E SERIES | TW-E(IC) | Ø4.8*150L*250L*1.5M | TW-E(IC)^Ø4.8*150L*250L*1.5M |  | 2940 | RU Д-KR.РА03.В.78706/23 | 1
| H2200000670R | H2200000670 | TEMPERATURE SENSOR | THERMOCOUPLE | TW-E SERIES | TW-E(IC) | Ø4.8*30L*150L*1.5M | TW-E(IC)^Ø4.8*30L*150L*1.5M |  | 2410 | RU Д-KR.РА03.В.78706/23 | 1
| H2200000672R | H2200000672 | TEMPERATURE SENSOR | THERMOCOUPLE | TW-E SERIES | TW-E(IC) | Ø4.8*30L*70L*1.5M | TW-E(IC)^Ø4.8*30L*70L*1.5M |  | 2410 | RU Д-KR.РА03.В.78706/23 | 1
| H2200000673R | H2200000673 | TEMPERATURE SENSOR | THERMOCOUPLE | TW-E SERIES | TW-E(IC) | Ø4.8*50L*150L*1.5M | TW-E(IC)^Ø4.8*50L*150L*1.5M | Термодатчик, Байонет + Пружина, Железо-Константан(J), d=4,8мм, L(длина головки)=50мм, L1(длина головки + байонет + пружины)=150 мм, Кабель 1,5 м, Uпит. НЕТ | 2410 | RU Д-KR.РА03.В.78706/23 | 1
| H2200000675R | H2200000675 | TEMPERATURE SENSOR | THERMOCOUPLE | TW-E SERIES | TW-E(IC) | Ø4.8*50L*150L*2M | TW-E(IC)^Ø4.8*50L*150L*2M |  | 2410 | RU Д-KR.РА03.В.78706/23 | 1
| H2200000676R | H2200000676 | TEMPERATURE SENSOR | THERMOCOUPLE | TW-E SERIES | TW-E(IC) | Ø4.8*50L*100L*1.5M | TW-E(IC)^Ø4.8*50L*100L*1.5M |  | 2410 | RU Д-KR.РА03.В.78706/23 | 1
| H2200000678R | H2200000678 | TEMPERATURE SENSOR | THERMOCOUPLE | TW-E SERIES | TW-E(IC) | Ø4.8*50L*70L*1.5M | TW-E(IC)^Ø4.8*50L*70L*1.5M |  | 2410 | RU Д-KR.РА03.В.78706/23 | 1
| H2200002132R | H2200002132 | TEMPERATURE SENSOR | THERMOCOUPLE | TW-E SERIES | TW-E(IC) | Ø4.8*10L*20L*3M | TW-E(IC)^Ø4.8*10L*20L*3M | Термодатчик, Байонет + Пружина, Железо-Константан(J), d=4,8мм, L(длина головки)=10мм, L1(длина головки + байонет + пружины)=20 мм, Кабель 3 м, Uпит. НЕТ | 2940 | RU Д-KR.РА03.В.78706/23 | 1
| H2200002180R | H2200002180 | TEMPERATURE SENSOR | THERMOCOUPLE | TW-E SERIES | TW-E(IC) | Ø4.8*30L*100L*1.5M | TW-E(IC)^Ø4.8*30L*100L*1.5M |  | 2410 | RU Д-KR.РА03.В.78706/23 | 1
| H2200002202R | H2200002202 | TEMPERATURE SENSOR | THERMOCOUPLE | TW-E SERIES | TW-E(IC) | Ø4.8*50L*100L*2M | TW-E(IC)^Ø4.8*50L*100L*2M |  | 2650 | RU Д-KR.РА03.В.78706/23 | 1
| H2200000023R | H2200000023 | TEMPERATURE SENSOR | THERMOCOUPLE | TW-N SERIES | TW-N(CA) | Ø6.4*30L*10M*PT1/8 | TW-N(CA)^Ø6.4*30L*10M*PT1/8 |  | По запросу | RU Д-KR.РА03.В.78706/23 | 1
| H2200000026R | H2200000026 | TEMPERATURE SENSOR | THERMOCOUPLE | TW-N SERIES | TW-N(CA) | Ø6.4*30L*10M*PT1/2 | TW-N(CA)^Ø6.4*30L*10M*PT1/2 |  | По запросу | RU Д-KR.РА03.В.78706/23 | 1
| H2200000848R | H2200000848 | TEMPERATURE SENSOR | THERMOCOUPLE | TW-N SERIES | TW-N(CA) | Ø6.4*150L*1.5M*1/8 | TW-N(CA)^Ø6.4*150L*1.5M*1/8 |  | По запросу | RU Д-KR.РА03.В.78706/23 | 1
| H2200000849R | H2200000849 | TEMPERATURE SENSOR | THERMOCOUPLE | TW-N SERIES | TW-N(CA) | Ø6.4*50L*1.5M*PT1/2 | TW-N(CA)^Ø6.4*50L*1.5M*PT1/2 |  | По запросу | RU Д-KR.РА03.В.78706/23 | 1
| H2200000850R | H2200000850 | TEMPERATURE SENSOR | THERMOCOUPLE | TW-N SERIES | TW-N(CA) | Ø6.4*15L*1.5M*PT3/4 | TW-N(CA)^Ø6.4*15L*1.5M*PT3/4 |  | По запросу | RU Д-KR.РА03.В.78706/23 | 1
| H2200000853R | H2200000853 | TEMPERATURE SENSOR | THERMOCOUPLE | TW-N SERIES | TW-N(CA) | Ø4.8*300L*2M*PT1/8 | TW-N(CA)^Ø4.8*300L*2M*PT1/8 |  | По запросу | RU Д-KR.РА03.В.78706/23 | 1
| H2200000856R | H2200000856 | TEMPERATURE SENSOR | THERMOCOUPLE | TW-N SERIES | TW-N(CA) | Ø4.8*100L*3M*1/8 | TW-N(CA)^Ø4.8*100L*3M*1/8 |  | По запросу | RU Д-KR.РА03.В.78706/23 | 1
| H2200000859R | H2200000859 | TEMPERATURE SENSOR | THERMOCOUPLE | TW-N SERIES | TW-N(CA) | Ø4.8*20L*3M*1/8 | TW-N(CA)^Ø4.8*20L*3M*1/8 |  | По запросу | RU Д-KR.РА03.В.78706/23 | 1
| H2200000861R | H2200000861 | TEMPERATURE SENSOR | THERMOCOUPLE | TW-N SERIES | TW-N(CA) | Ø4.8*30L*1.5M*PT1/8 | TW-N(CA)^Ø4.8*30L*1.5M*PT1/8 | Термодатчик, со штуцером, Хромель-Алюмель(K), d=4,8мм, L=30мм, Кабель 1,5 м, резьба PT1/8", Uпит. НЕТ | 2840 | RU Д-KR.РА03.В.78706/23 | 1
| H2200000864R | H2200000864 | TEMPERATURE SENSOR | THERMOCOUPLE | TW-N SERIES | TW-N(CA) | Ø4.8*100L*1.5M*PT1/8 | TW-N(CA)^Ø4.8*100L*1.5M*PT1/8 | Термодатчик, со штуцером, Хромель-Алюмель(K), d=4,8мм, L=1000мм, Кабель 1,5 м, резьба PT1/8", Uпит. НЕТ | 3130 | RU Д-KR.РА03.В.78706/23 | 1
| H2200000875R | H2200000875 | TEMPERATURE SENSOR | THERMOCOUPLE | TW-N SERIES | TW-N(CA) | Ø4.8*150L*1.5M*PT1/8 | TW-N(CA)^Ø4.8*150L*1.5M*PT1/8 | Термодатчик, со штуцером, Хромель-Алюмель(K), d=4,8мм, L=150мм, Кабель 1,5 м, резьба PT1/8", Uпит. НЕТ | 3130 | RU Д-KR.РА03.В.78706/23 | 1
| H2200000881R | H2200000881 | TEMPERATURE SENSOR | THERMOCOUPLE | TW-N SERIES | TW-N(CA) | Ø4.8*150L*2M*PT1/8 | TW-N(CA)^Ø4.8*150L*2M*PT1/8 | Термодатчик, со штуцером, Хромель-Алюмель(K), d=4,8мм, L=150мм, Кабель 2 м, резьба PT1/8", Uпит. НЕТ | 3060 | RU Д-KR.РА03.В.78706/23 | 1
| H2200000884R | H2200000884 | TEMPERATURE SENSOR | THERMOCOUPLE | TW-N SERIES | TW-N(CA) | Ø4.8*150L*1.3M*1/2 | TW-N(CA)^Ø4.8*150L*1.3M*1/2 |  | По запросу | RU Д-KR.РА03.В.78706/23 | 1
| H2200000895R | H2200000895 | TEMPERATURE SENSOR | THERMOCOUPLE | TW-N SERIES | TW-N(CA) | Ø4.8*250L*15M*1/2 | TW-N(CA)^Ø4.8*250L*15M*1/2 |  | По запросу | RU Д-KR.РА03.В.78706/23 | 1
| H2200000912R | H2200000912 | TEMPERATURE SENSOR | THERMOCOUPLE | TW-N SERIES | TW-N(CA) | Ø4.8*30L*2M*PT1/2 | TW-N(CA)^Ø4.8*30L*2M*PT1/2 |  | По запросу | RU Д-KR.РА03.В.78706/23 | 1
| H2200000913R | H2200000913 | TEMPERATURE SENSOR | THERMOCOUPLE | TW-N SERIES | TW-N(CA) | Ø4.8*30L*2M*PT1/8 | TW-N(CA)^Ø4.8*30L*2M*PT1/8 |  | По запросу | RU Д-KR.РА03.В.78706/23 | 1
| H2200000918R | H2200000918 | TEMPERATURE SENSOR | THERMOCOUPLE | TW-N SERIES | TW-N(CA) | Ø4.8*300L*1M*1/8 | TW-N(CA)^Ø4.8*300L*1M*1/8 |  | По запросу | RU Д-KR.РА03.В.78706/23 | 1
| H2200000919R | H2200000919 | TEMPERATURE SENSOR | THERMOCOUPLE | TW-N SERIES | TW-N(CA) | Ø4.8*300L*1.5M*PT1/8 | TW-N(CA)^Ø4.8*300L*1.5M*PT1/8 | Термодатчик, со штуцером, Хромель-Алюмель(K), d=4,8мм, L=300мм, Кабель 1,5 м, резьба PT1/8", Uпит. НЕТ | 3690 | RU Д-KR.РА03.В.78706/23 | 1
| H2200000931R | H2200000931 | TEMPERATURE SENSOR | THERMOCOUPLE | TW-N SERIES | TW-N(CA) | Ø4.8*300L*5M*1/8 | TW-N(CA)^Ø4.8*300L*5M*1/8 |  | По запросу | RU Д-KR.РА03.В.78706/23 | 1
| H2200000949R | H2200000949 | TEMPERATURE SENSOR | THERMOCOUPLE | TW-N SERIES | TW-N(CA) | Ø4.8*30L*1.5M*PT3/8 | TW-N(CA)^Ø4.8*30L*1.5M*PT3/8 |  | По запросу | RU Д-KR.РА03.В.78706/23 | 1
| H2200000955R | H2200000955 | TEMPERATURE SENSOR | THERMOCOUPLE | TW-N SERIES | TW-N(CA) | Ø4.8*450L*1.5M*PT1/8 | TW-N(CA)^Ø4.8*450L*1.5M*PT1/8 | Термодатчик, со штуцером, Хромель-Алюмель(K), d=4,8мм, L=450мм, Кабель 1,5 м, резьба PT1/8", Uпит. НЕТ | 3220 | RU Д-KR.РА03.В.78706/23 | 1
| H2200000957R | H2200000957 | TEMPERATURE SENSOR | THERMOCOUPLE | TW-N SERIES | TW-N(CA) | Ø4.8*50L*1.5M*1/8 | TW-N(CA)^Ø4.8*50L*1.5M*1/8 |  | По запросу | RU Д-KR.РА03.В.78706/23 | 1
| H2200000961R | H2200000961 | TEMPERATURE SENSOR | THERMOCOUPLE | TW-N SERIES | TW-N(CA) | Ø4.8*50L*3M*1/8 | TW-N(CA)^Ø4.8*50L*3M*1/8 |  | По запросу | RU Д-KR.РА03.В.78706/23 | 1
| H2200000966R | H2200000966 | TEMPERATURE SENSOR | THERMOCOUPLE | TW-N SERIES | TW-N(CA) | Ø4.8*50L*5M*PT1/8 | TW-N(CA)^Ø4.8*50L*5M*PT1/8 | Термодатчик, со штуцером, Хромель-Алюмель(K), d=4,8мм, L=50мм, Кабель 5 м, резьба PT1/8", Uпит. НЕТ | По запросу | RU Д-KR.РА03.В.78706/23 | 1
| H2200000975R | H2200000975 | TEMPERATURE SENSOR | THERMOCOUPLE | TW-N SERIES | TW-N(CA) | Ø4.8*65L*2M*1/8 | TW-N(CA)^Ø4.8*65L*2M*1/8 |  | По запросу | RU Д-KR.РА03.В.78706/23 | 1
| H2200000976R | H2200000976 | TEMPERATURE SENSOR | THERMOCOUPLE | TW-N SERIES | TW-N(CA) | Ø4.8*75L*2M*1/8 | TW-N(CA)^Ø4.8*75L*2M*1/8 |  | По запросу | RU Д-KR.РА03.В.78706/23 | 1
| H2200000993R | H2200000993 | TEMPERATURE SENSOR | THERMOCOUPLE | TW-N SERIES | TW-N(CA) | Ø6.4*100L*2M*1/2 | TW-N(CA)^Ø6.4*100L*2M*1/2 |  | По запросу | RU Д-KR.РА03.В.78706/23 | 1
| H2200000994R | H2200000994 | TEMPERATURE SENSOR | THERMOCOUPLE | TW-N SERIES | TW-N(CA) | Ø6.4*100L*2M*PT1/8 | TW-N(CA)^Ø6.4*100L*2M*PT1/8 | Термодатчик, со штуцером, Хромель-Алюмель(K), d=4,8мм, L=100мм, Кабель 2 м, резьба PT1/8", Uпит. НЕТ | 2630 | RU Д-KR.РА03.В.78706/23 | 1
| H2200001004R | H2200001004 | TEMPERATURE SENSOR | THERMOCOUPLE | TW-N SERIES | TW-N(CA) | Ø6.4*150L*1.5M*1/2 | TW-N(CA)^Ø6.4*150L*1.5M*1/2 |  | По запросу | RU Д-KR.РА03.В.78706/23 | 1
| H2200001009R | H2200001009 | TEMPERATURE SENSOR | THERMOCOUPLE | TW-N SERIES | TW-N(CA) | Ø6.4*150L*2M*1/8 | TW-N(CA)^Ø6.4*150L*2M*1/8 |  | По запросу | RU Д-KR.РА03.В.78706/23 | 1
| H2200001012R | H2200001012 | TEMPERATURE SENSOR | THERMOCOUPLE | TW-N SERIES | TW-N(CA) | Ø6.4*200L*1.5M*3/8 | TW-N(CA)^Ø6.4*200L*1.5M*3/8 |  | По запросу | RU Д-KR.РА03.В.78706/23 | 1
| H2200001027R | H2200001027 | TEMPERATURE SENSOR | THERMOCOUPLE | TW-N SERIES | TW-N(CA) | Ø6.4*300L*1.5M*1/8 | TW-N(CA)^Ø6.4*300L*1.5M*1/8 |  | По запросу | RU Д-KR.РА03.В.78706/23 | 1
| H2200001029R | H2200001029 | TEMPERATURE SENSOR | THERMOCOUPLE | TW-N SERIES | TW-N(CA) | Ø6.4*300L*1.5M*3/8 | TW-N(CA)^Ø6.4*300L*1.5M*3/8 |  | По запросу | RU Д-KR.РА03.В.78706/23 | 1
| H2200001032R | H2200001032 | TEMPERATURE SENSOR | THERMOCOUPLE | TW-N SERIES | TW-N(CA) | Ø6.4*300L*2M*1/8 | TW-N(CA)^Ø6.4*300L*2M*1/8 |  | По запросу | RU Д-KR.РА03.В.78706/23 | 1
| H2200001035R | H2200001035 | TEMPERATURE SENSOR | THERMOCOUPLE | TW-N SERIES | TW-N(CA) | Ø6.4*300L*3M*1/8 | TW-N(CA)^Ø6.4*300L*3M*1/8 |  | По запросу | RU Д-KR.РА03.В.78706/23 | 1
| H2200001036R | H2200001036 | TEMPERATURE SENSOR | THERMOCOUPLE | TW-N SERIES | TW-N(CA) | Ø6.4*30L*2M*1/8 | TW-N(CA)^Ø6.4*30L*2M*1/8 |  | По запросу | RU Д-KR.РА03.В.78706/23 | 1
| H2200001039R | H2200001039 | TEMPERATURE SENSOR | THERMOCOUPLE | TW-N SERIES | TW-N(CA) | Ø6.4*350L*3M*1/8 | TW-N(CA)^Ø6.4*350L*3M*1/8 |  | По запросу | RU Д-KR.РА03.В.78706/23 | 1
| H2200001060R | H2200001060 | TEMPERATURE SENSOR | THERMOCOUPLE | TW-N SERIES | TW-N(CA) | Ø4.8*250L*1.5M*3/8 | TW-N(CA)^Ø4.8*250L*1.5M*3/8 |  | По запросу | RU Д-KR.РА03.В.78706/23 | 1
| H2200002134R | H2200002134 | TEMPERATURE SENSOR | THERMOCOUPLE | TW-N SERIES | TW-N(CA) | Φ4.8*60L*1.5M*1/8 | TW-N(CA)^Φ4.8*60L*1.5M*1/8 |  | По запросу | RU Д-KR.РА03.В.78706/23 | 1
| H2200002159R | H2200002159 | TEMPERATURE SENSOR | THERMOCOUPLE | TW-N SERIES | TW-N(CA) | Ø6.4*200L*2M*1/8PT | TW-N(CA)^Ø6.4*200L*2M*1/8PT |  | По запросу | RU Д-KR.РА03.В.78706/23 | 1
| H2200002162R | H2200002162 | TEMPERATURE SENSOR | THERMOCOUPLE | TW-N SERIES | TW-N(CA) | Ø4.8*20L*3M*M8 | TW-N(CA)^Ø4.8*20L*3M*M8 | Термопара, тип К, хромель-алюмелевая, диаметр щупа 4,8 мм, длина щупа 20 мм, длина кабеля 3 метра, крепление резьбовое М8 | По запросу | RU Д-KR.РА03.В.78706/23 | 1
| H2200002169R | H2200002169 | TEMPERATURE SENSOR | THERMOCOUPLE | TW-N SERIES | TW-N(CA) | Ø6.4*100L*3M*1/8 | TW-N(CA)^Ø6.4*100L*3M*1/8 |  | По запросу | RU Д-KR.РА03.В.78706/23 | 1
| H2200002177R | H2200002177 | TEMPERATURE SENSOR | THERMOCOUPLE | TW-N SERIES | TW-N(CA) | Ø6.4*30L*6M*1/8 | TW-N(CA)^Ø6.4*30L*6M*1/8 |  | По запросу | RU Д-KR.РА03.В.78706/23 | 1
| H2200002178R | H2200002178 | TEMPERATURE SENSOR | THERMOCOUPLE | TW-N SERIES | TW-N(CA) | Ø4.8*70L*1.5M*1/8 | TW-N(CA)^Ø4.8*70L*1.5M*1/8 |  | По запросу | RU Д-KR.РА03.В.78706/23 | 1
| H2200002181R | H2200002181 | TEMPERATURE SENSOR | THERMOCOUPLE | TW-N SERIES | TW-N(CA) | Ø4.8*80L*1.5M*1/8 | TW-N(CA)^Ø4.8*80L*1.5M*1/8 |  | По запросу | RU Д-KR.РА03.В.78706/23 | 1
| H2200002183R | H2200002183 | TEMPERATURE SENSOR | THERMOCOUPLE | TW-N SERIES | TW-N(CA) | Ø6.4*100L*1.5M*1/8 | TW-N(CA)^Ø6.4*100L*1.5M*1/8 |  | По запросу | RU Д-KR.РА03.В.78706/23 | 1
| H2200002203R | H2200002203 | TEMPERATURE SENSOR | THERMOCOUPLE | TW-N SERIES | TW-N(CA) | Ø6.4*250L*3M*1/8 | TW-N(CA)^Ø6.4*250L*3M*1/8 |  | По запросу | RU Д-KR.РА03.В.78706/23 | 1
| H2200002233R | H2200002233 | TEMPERATURE SENSOR | THERMOCOUPLE | TW-N SERIES | TW-N(CA) | Ø4.8*100L*1.5M*PT1/2 | TW-N(CA)^Ø4.8*100L*1.5M*PT1/2 |  | По запросу | RU Д-KR.РА03.В.78706/23 | 1
| H2200003881R | H2200003881 | TEMPERATURE SENSOR | THERMOCOUPLE | TW-N SERIES | TW-N(CA) | Ø4.8*150L*12M*PT1/2 | TW-N(CA)^Ø4.8*150L*12M*PT1/2 |  | По запросу | RU Д-KR.РА03.В.78706/23 | 1
| H2200003882R | H2200003882 | TEMPERATURE SENSOR | THERMOCOUPLE | TW-N SERIES | TW-N(CA) | Ø4.8*150L*18M*PT1/2 | TW-N(CA)^Ø4.8*150L*18M*PT1/2 |  | По запросу | RU Д-KR.РА03.В.78706/23 | 1
| H2200003942R | H2200003942 | TEMPERATURE SENSOR | THERMOCOUPLE | TW-N SERIES | TW-N(CA) | Ø4.8*230L*5M | TW-N(CA)^Ø4.8*230L*5M |  | По запросу | RU Д-KR.РА03.В.78706/23 | 1
| H2200000852R | H2200000852 | TEMPERATURE SENSOR | THERMOCOUPLE | TW-N SERIES | TW-N(IC) | Ø4.8*50L*1.5M*PF1/2 | TW-N(IC)^Ø4.8*50L*1.5M*PF1/2 |  | По запросу | RU Д-KR.РА03.В.78706/23 | 1
| H2200001104R | H2200001104 | TEMPERATURE SENSOR | THERMOCOUPLE | TW-N SERIES | TW-N(IC) | Ø4.8*100L*1.5M*1/8 | TW-N(IC)^Ø4.8*100L*1.5M*1/8 |  | По запросу | RU Д-KR.РА03.В.78706/23 | 1
| H2200001108R | H2200001108 | TEMPERATURE SENSOR | THERMOCOUPLE | TW-N SERIES | TW-N(IC) | Ø4.8*150L*1.5M*1/8 | TW-N(IC)^Ø4.8*150L*1.5M*1/8 |  | По запросу | RU Д-KR.РА03.В.78706/23 | 1
| H2200001115R | H2200001115 | TEMPERATURE SENSOR | THERMOCOUPLE | TW-N SERIES | TW-N(IC) | Ø4.8*150L*2M*PT1/8 | TW-N(IC)^Ø4.8*150L*2M*PT1/8 | Термодатчик, со штуцером, Железо-Константан(J), d=4,8мм, L=150мм, Кабель 2 м, резьба PT1/8", Uпит. НЕТ | По запросу | RU Д-KR.РА03.В.78706/23 | 1
| H2200001123R | H2200001123 | TEMPERATURE SENSOR | THERMOCOUPLE | TW-N SERIES | TW-N(IC) | Ø4.8*30L*1.5M*1/8 | TW-N(IC)^Ø4.8*30L*1.5M*1/8 |  | По запросу | RU Д-KR.РА03.В.78706/23 | 1
| H2200001125R | H2200001125 | TEMPERATURE SENSOR | THERMOCOUPLE | TW-N SERIES | TW-N(IC) | Ø4.8*300L*1.5M*1/8 | TW-N(IC)^Ø4.8*300L*1.5M*1/8 |  | По запросу | RU Д-KR.РА03.В.78706/23 | 1
| H2200001130R | H2200001130 | TEMPERATURE SENSOR | THERMOCOUPLE | TW-N SERIES | TW-N(IC) | Ø4.8*30L*1.5M*3/8 | TW-N(IC)^Ø4.8*30L*1.5M*3/8 |  | По запросу | RU Д-KR.РА03.В.78706/23 | 1
| H2200001131R | H2200001131 | TEMPERATURE SENSOR | THERMOCOUPLE | TW-N SERIES | TW-N(IC) | Ø4.8*30L*2M*1/8 | TW-N(IC)^Ø4.8*30L*2M*1/8 |  | По запросу | RU Д-KR.РА03.В.78706/23 | 1
| H2200001133R | H2200001133 | TEMPERATURE SENSOR | THERMOCOUPLE | TW-N SERIES | TW-N(IC) | Ø4.8*50L*3M*1/8 | TW-N(IC)^Ø4.8*50L*3M*1/8 |  | По запросу | RU Д-KR.РА03.В.78706/23 | 1
| H2200001136R | H2200001136 | TEMPERATURE SENSOR | THERMOCOUPLE | TW-N SERIES | TW-N(IC) | Ø4.8*50L*1.5M*PT1/2 | TW-N(IC)^Ø4.8*50L*1.5M*PT1/2 | Термодатчик, со штуцером, Железо-Константан(J), d=4,8мм, L=50мм, Кабель 1,5 м, резьба PT1/2", Uпит. НЕТ | По запросу | RU Д-KR.РА03.В.78706/23 | 1
| H2200002126R | H2200002126 | TEMPERATURE SENSOR | THERMOCOUPLE | TW-N SERIES | TW-N(IC) | Ø4.8*50L*1.5M*1/8 | TW-N(IC)^Ø4.8*50L*1.5M*1/8 |  | По запросу | RU Д-KR.РА03.В.78706/23 | 1
| H2200003847R | H2200003847 | TEMPERATURE SENSOR | THERMOCOUPLE | TW-N SERIES | TW-N(IC) | Ø4.8*150L*2M*PF1/8 | TW-N(IC)^Ø4.8*150L*2M*PF1/8 |  | По запросу | RU Д-KR.РА03.В.78706/23 | 1
| H2200003880R | H2200003880 | TEMPERATURE SENSOR | THERMOCOUPLE | TW-N SERIES | TW-N(IC) | Ø4.8*30L*3M*BSP1/8 | TW-N(IC)^Ø4.8*30L*3M*BSP1/8 |  | По запросу | RU Д-KR.РА03.В.78706/23 | 1
| H2200000138R | H2200000138 | TEMPERATURE SENSOR | THERMOCOUPLE | TW-R SERIES | TW-R(CA) | Ø4.8*30L*2M | TW-R(CA)^Ø4.8*30L*2M |  | 1600 | RU Д-KR.РА03.В.78706/23 | 1
| H2200000139R | H2200000139 | TEMPERATURE SENSOR | THERMOCOUPLE | TW-R SERIES | TW-R(CA) | Ø4.8*100L*3M | TW-R(CA)^Ø4.8*100L*3M |  | 1860 | RU Д-KR.РА03.В.78706/23 | 1
| H2200000151R | H2200000151 | TEMPERATURE SENSOR | THERMOCOUPLE | TW-R SERIES | TW-R(CA) | Ø4.8*100L*2M | TW-R(CA)^Ø4.8*100L*2M | Термодатчик, Стандартный, Хромель-Алюмель(K), d=4,8мм, L=100мм, Кабель 2 м, Uпит. НЕТ | 1360 | RU Д-KR.РА03.В.78706/23 | 1
| H2200000154R | H2200000154 | TEMPERATURE SENSOR | THERMOCOUPLE | TW-R SERIES | TW-R(CA) | Ø4.8*150L*2M | TW-R(CA)^Ø4.8*150L*2M | Термодатчик, Стандартный, Хромель-Алюмель(K), d=4,8мм, L=150мм, Кабель 2 м, Uпит. НЕТ | 1360 | RU Д-KR.РА03.В.78706/23 | 1
| H2200000156R | H2200000156 | TEMPERATURE SENSOR | THERMOCOUPLE | TW-R SERIES | TW-R(CA) | Ø4*50L*2M | TW-R(CA)^Ø4*50L*2M |  | 1360 | RU Д-KR.РА03.В.78706/23 | 1
| H2200000165R | H2200000165 | TEMPERATURE SENSOR | THERMOCOUPLE | TW-R SERIES | TW-R(CA) | Ø4.8*100L*1.5M | TW-R(CA)^Ø4.8*100L*1.5M |  | 1360 | RU Д-KR.РА03.В.78706/23 | 1
| H2200000179R | H2200000179 | TEMPERATURE SENSOR | THERMOCOUPLE | TW-R SERIES | TW-R(CA) | Ø4.8*150L*1.5M | TW-R(CA)^Ø4.8*150L*1.5M |  | 1360 | RU Д-KR.РА03.В.78706/23 | 1
| H2200000186R | H2200000186 | TEMPERATURE SENSOR | THERMOCOUPLE | TW-R SERIES | TW-R(CA) | Ø4.8*230L*1.5M | TW-R(CA)^Ø4.8*230L*1.5M | Термодатчик, Стандартный, Хромель-Алюмель(K), d=4,8мм, L=230мм, Кабель 1,5 м, Uпит. НЕТ | 1490 | RU Д-KR.РА03.В.78706/23 | 1
| H2200000188R | H2200000188 | TEMPERATURE SENSOR | THERMOCOUPLE | TW-R SERIES | TW-R(CA) | Ø4.8*250L*1.5M | TW-R(CA)^Ø4.8*250L*1.5M |  | 1360 | RU Д-KR.РА03.В.78706/23 | 1
| H2200000195R | H2200000195 | TEMPERATURE SENSOR | THERMOCOUPLE | TW-R SERIES | TW-R(CA) | Ø4.8*30L*1.5M | TW-R(CA)^Ø4.8*30L*1.5M | Термодатчик, Стандартный, Хромель-Алюмель(K), d=4,8мм, L=30мм, Кабель 1,5 м, Uпит. НЕТ | 1360 | RU Д-KR.РА03.В.78706/23 | 1
| H2200000206R | H2200000206 | TEMPERATURE SENSOR | THERMOCOUPLE | TW-R SERIES | TW-R(CA) | Ø4.8*50L*1.5M | TW-R(CA)^Ø4.8*50L*1.5M |  | 1360 | RU Д-KR.РА03.В.78706/23 | 1
| H2200000208R | H2200000208 | TEMPERATURE SENSOR | THERMOCOUPLE | TW-R SERIES | TW-R(CA) | Ø4.8*50L*2M | TW-R(CA)^Ø4.8*50L*2M | Термодатчик, Стандартный, Хромель-Алюмель(K), d=4,8мм, L=50мм, Кабель 2 м, Uпит. НЕТ | 1360 | RU Д-KR.РА03.В.78706/23 | 1
| H2200000225R | H2200000225 | TEMPERATURE SENSOR | THERMOCOUPLE | TW-R SERIES | TW-R(CA) | Ø6.4*100L*2M | TW-R(CA)^Ø6.4*100L*2M |  | 1360 | RU Д-KR.РА03.В.78706/23 | 1
| H2200000229R | H2200000229 | TEMPERATURE SENSOR | THERMOCOUPLE | TW-R SERIES | TW-R(CA) | Ø6.4*300L*1.5M | TW-R(CA)^Ø6.4*300L*1.5M |  | 1360 | RU Д-KR.РА03.В.78706/23 | 1
| H2200000231R | H2200000231 | TEMPERATURE SENSOR | THERMOCOUPLE | TW-R SERIES | TW-R(CA) | Ø6.4*350L*1.5M | TW-R(CA)^Ø6.4*350L*1.5M |  | 1360 | RU Д-KR.РА03.В.78706/23 | 1
| H2200000253R | H2200000253 | TEMPERATURE SENSOR | THERMOCOUPLE | TW-R SERIES | TW-R(CA) | Ø4.8*300L*1.5M | TW-R(CA)^Ø4.8*300L*1.5M | Термодатчик, Стандартный, Хромель-Алюмель(K), d=4,8мм, L=300мм, Кабель 1,5 м, Uпит. НЕТ | 1490 | RU Д-KR.РА03.В.78706/23 | 1
| H2200002157R | H2200002157 | TEMPERATURE SENSOR | THERMOCOUPLE | TW-R SERIES | TW-R(CA) | Ø6.4*200L*2M | TW-R(CA)^Ø6.4*200L*2M |  | 1360 | RU Д-KR.РА03.В.78706/23 | 1
| H2200002160R | H2200002160 | TEMPERATURE SENSOR | THERMOCOUPLE | TW-R SERIES | TW-R(CA) | Ø4.8*300L*5M | TW-R(CA)^Ø4.8*300L*5M |  | 2870 | RU Д-KR.РА03.В.78706/23 | 1
| H2200002179R | H2200002179 | TEMPERATURE SENSOR | THERMOCOUPLE | TW-R SERIES | TW-R(CA) | Ø4.8*300L*6M | TW-R(CA)^Ø4.8*300L*6M |  | 3380 | RU Д-KR.РА03.В.78706/23 | 1
| H2200000259R | H2200000259 | TEMPERATURE SENSOR | THERMOCOUPLE | TW-R SERIES | TW-R(IC) | Ø6.4*150L*1.5M | TW-R(IC)^Ø6.4*150L*1.5M |  | 1360 | RU Д-KR.РА03.В.78706/23 | 1
| H2200000260R | H2200000260 | TEMPERATURE SENSOR | THERMOCOUPLE | TW-R SERIES | TW-R(IC) | Ø6.4*300L*1.5M | TW-R(IC)^Ø6.4*300L*1.5M |  | 1360 | RU Д-KR.РА03.В.78706/23 | 1
| H2200000261R | H2200000261 | TEMPERATURE SENSOR | THERMOCOUPLE | TW-R SERIES | TW-R(IC) | Ø4.8*100L*3M | TW-R(IC)^Ø4.8*100L*3M |  | 1860 | RU Д-KR.РА03.В.78706/23 | 1
| H2200000263R | H2200000263 | TEMPERATURE SENSOR | THERMOCOUPLE | TW-R SERIES | TW-R(IC) | Ø6.4*100L*3M | TW-R(IC)^Ø6.4*100L*3M |  | 1860 | RU Д-KR.РА03.В.78706/23 | 1
| H2200000264R | H2200000264 | TEMPERATURE SENSOR | THERMOCOUPLE | TW-R SERIES | TW-R(IC) | Ø6.4*50L*3M | TW-R(IC)^Ø6.4*50L*3M |  | 1860 | RU Д-KR.РА03.В.78706/23 | 1
| H2200000298R | H2200000298 | TEMPERATURE SENSOR | THERMOCOUPLE | TW-R SERIES | TW-R(IC) | Ø4.8*150L*2M | TW-R(IC)^Ø4.8*150L*2M |  | 1360 | RU Д-KR.РА03.В.78706/23 | 1
| H2200000319R | H2200000319 | TEMPERATURE SENSOR | THERMOCOUPLE | TW-R SERIES | TW-R(IC) | Ø4.8*100L*2M | TW-R(IC)^Ø4.8*100L*2M |  | 1360 | RU Д-KR.РА03.В.78706/23 | 1
| H2200000327R | H2200000327 | TEMPERATURE SENSOR | THERMOCOUPLE | TW-R SERIES | TW-R(IC) | Ø4.8*100L*1.5M | TW-R(IC)^Ø4.8*100L*1.5M |  | 1360 | RU Д-KR.РА03.В.78706/23 | 1
| H2200000338R | H2200000338 | TEMPERATURE SENSOR | THERMOCOUPLE | TW-R SERIES | TW-R(IC) | Ø4.8*150L*1.5M | TW-R(IC)^Ø4.8*150L*1.5M |  | 1360 | RU Д-KR.РА03.В.78706/23 | 1
| H2200000342R | H2200000342 | TEMPERATURE SENSOR | THERMOCOUPLE | TW-R SERIES | TW-R(IC) | Ø4.8*250L*1.5M | TW-R(IC)^Ø4.8*250L*1.5M |  | 1360 | RU Д-KR.РА03.В.78706/23 | 1
| H2200000343R | H2200000343 | TEMPERATURE SENSOR | THERMOCOUPLE | TW-R SERIES | TW-R(IC) | Ø4.8*30L*3M | TW-R(IC)^Ø4.8*30L*3M |  | 1860 | RU Д-KR.РА03.В.78706/23 | 1
| H2200000345R | H2200000345 | TEMPERATURE SENSOR | THERMOCOUPLE | TW-R SERIES | TW-R(IC) | Ø4.8*300L*1.5M | TW-R(IC)^Ø4.8*300L*1.5M |  | 1360 | RU Д-KR.РА03.В.78706/23 | 1
| H2200000347R | H2200000347 | TEMPERATURE SENSOR | THERMOCOUPLE | TW-R SERIES | TW-R(IC) | Ø4.8*50L*1.5M | TW-R(IC)^Ø4.8*50L*1.5M |  | 1360 | RU Д-KR.РА03.В.78706/23 | 1
| H2200000350R | H2200000350 | TEMPERATURE SENSOR | THERMOCOUPLE | TW-R SERIES | TW-R(IC) | Ø4.8*50L*2M | TW-R(IC)^Ø4.8*50L*2M |  | 1360 | RU Д-KR.РА03.В.78706/23 | 1
| H2200000352R | H2200000352 | TEMPERATURE SENSOR | THERMOCOUPLE | TW-R SERIES | TW-R(IC) | Ø4.8*50L*3M | TW-R(IC)^Ø4.8*50L*3M |  | 1860 | RU Д-KR.РА03.В.78706/23 | 1
| H2200000373R | H2200000373 | TEMPERATURE SENSOR | THERMOCOUPLE | TW-R SERIES | TW-R(IC) | Ø6.4*200L*3M | TW-R(IC)^Ø6.4*200L*3M | Термодатчик, Стандартный, Железо-Константан(J), d=6,4мм, L=200мм, Кабель 3 м, Uпит. НЕТ | 1860 | RU Д-KR.РА03.В.78706/23 | 1
| H2200002147R | H2200002147 | TEMPERATURE SENSOR | THERMOCOUPLE | TW-R SERIES | TW-R(IC) | Ø6.4*100L*2M | TW-R(IC)^Ø6.4*100L*2M |  | 1360 | RU Д-KR.РА03.В.78706/23 | 1
| H2200002223R | H2200002223 | TEMPERATURE SENSOR | THERMOCOUPLE | TW-R SERIES | TW-R(IC) | Ø4.8*30L*2M | TW-R(IC)^Ø4.8*30L*2M |  | 1600 | RU Д-KR.РА03.В.78706/23 | 1
| H2200000024R | H2200000024 | TEMPERATURE SENSOR | THERMOCOUPLE | TW-S SERIES | TW-S(CA) | Ø4.8*40L*5M | TW-S(CA)^Ø4.8*40L*5M |  | По запросу | RU Д-KR.РА03.В.78706/23 | 1
| H2200000696R | H2200000696 | TEMPERATURE SENSOR | THERMOCOUPLE | TW-S SERIES | TW-S(CA) | Ø4.8*150L*1.5M | TW-S(CA)^Ø4.8*150L*1.5M | Термодатчик, Байонет, Хромель-Алюмель(K), d=4,8мм, L=150мм, Кабель 1,5 м, Uпит. НЕТ | 3060 | RU Д-KR.РА03.В.78706/23 | 1
| H2200000704R | H2200000704 | TEMPERATURE SENSOR | THERMOCOUPLE | TW-S SERIES | TW-S(CA) | Ø4.8*100L*3M | TW-S(CA)^Ø4.8*100L*3M | Термодатчик, Байонет, Хромель-Алюмель(K), d=4,8мм, L=100мм, Кабель 3 м, Uпит. НЕТ | По запросу | RU Д-KR.РА03.В.78706/23 | 1
| H2200000706R | H2200000706 | TEMPERATURE SENSOR | THERMOCOUPLE | TW-S SERIES | TW-S(CA) | Ø4.8*150L*10M | TW-S(CA)^Ø4.8*150L*10M |  | По запросу | RU Д-KR.РА03.В.78706/23 | 1
| H2200000707R | H2200000707 | TEMPERATURE SENSOR | THERMOCOUPLE | TW-S SERIES | TW-S(CA) | Ø4.8*150L*3M | TW-S(CA)^Ø4.8*150L*3M |  | По запросу | RU Д-KR.РА03.В.78706/23 | 1
| H2200000724R | H2200000724 | TEMPERATURE SENSOR | THERMOCOUPLE | TW-S SERIES | TW-S(CA) | Ø4.8*30L*7M | TW-S(CA)^Ø4.8*30L*7M | Термодатчик, Байонет, Хромель-Алюмель(K), d=4,8мм, L=30мм, Кабель 7 м, Uпит. НЕТ | По запросу | RU Д-KR.РА03.В.78706/23 | 1
| H2200000727R | H2200000727 | TEMPERATURE SENSOR | THERMOCOUPLE | TW-S SERIES | TW-S(CA) | Ø4.8*300L*1.5M | TW-S(CA)^Ø4.8*300L*1.5M | Термодатчик, Байонет, Хромель-Алюмель(K), d=4,8мм, L=300мм, Кабель 1,5 м, Uпит. НЕТ | 3610 | RU Д-KR.РА03.В.78706/23 | 1
| H2200000729R | H2200000729 | TEMPERATURE SENSOR | THERMOCOUPLE | TW-S SERIES | TW-S(CA) | Ø4.8*300L*3M | TW-S(CA)^Ø4.8*300L*3M |  | По запросу | RU Д-KR.РА03.В.78706/23 | 1
| H2200000730R | H2200000730 | TEMPERATURE SENSOR | THERMOCOUPLE | TW-S SERIES | TW-S(CA) | Ø4.8*30L*1.5M | TW-S(CA)^Ø4.8*30L*1.5M | Термодатчик, Байонет, Хромель-Алюмель(K), d=4,8мм, L=30мм, Кабель 1,5 м, Uпит. НЕТ | 2770 | RU Д-KR.РА03.В.78706/23 | 1
| H2200000733R | H2200000733 | TEMPERATURE SENSOR | THERMOCOUPLE | TW-S SERIES | TW-S(CA) | Ø4.8*30L*2M | TW-S(CA)^Ø4.8*30L*2M | Термодатчик, Байонет, Хромель-Алюмель(K), d=4,8мм, L=30мм, Кабель 2 м, Uпит. НЕТ | По запросу | RU Д-KR.РА03.В.78706/23 | 1
| H2200000735R | H2200000735 | TEMPERATURE SENSOR | THERMOCOUPLE | TW-S SERIES | TW-S(CA) | Ø4.8*30L*3M | TW-S(CA)^Ø4.8*30L*3M | Термодатчик, Байонет, Хромель-Алюмель(K), d=4,8мм, L=30мм, Кабель 3 м, Uпит. НЕТ | 3320 | RU Д-KR.РА03.В.78706/23 | 1
| H2200000736R | H2200000736 | TEMPERATURE SENSOR | THERMOCOUPLE | TW-S SERIES | TW-S(CA) | Ø4.8*30L*5M | TW-S(CA)^Ø4.8*30L*5M | Термодатчик, Байонет, Хромель-Алюмель(K), d=4,8мм, L=30мм, Кабель 5 м, Uпит. НЕТ | 7220 | RU Д-KR.РА03.В.78706/23 | 1
| H2200000737R | H2200000737 | TEMPERATURE SENSOR | THERMOCOUPLE | TW-S SERIES | TW-S(CA) | Ø4.8*30L*6M | TW-S(CA)^Ø4.8*30L*6M |  | По запросу | RU Д-KR.РА03.В.78706/23 | 1
| H2200000741R | H2200000741 | TEMPERATURE SENSOR | THERMOCOUPLE | TW-S SERIES | TW-S(CA) | Ø4.8*40L*2M | TW-S(CA)^Ø4.8*40L*2M | Термодатчик, Байонет, Хромель-Алюмель(K), d=4,8мм, L=40мм, Кабель 2 м, Uпит. НЕТ | 2770 | RU Д-KR.РА03.В.78706/23 | 1
| H2200000745R | H2200000745 | TEMPERATURE SENSOR | THERMOCOUPLE | TW-S SERIES | TW-S(CA) | Ø4.8*50L*1.5M | TW-S(CA)^Ø4.8*50L*1.5M | Термодатчик, Байонет, Хромель-Алюмель(K), d=4,8мм, L=50мм, Кабель 1,5 м, Uпит. НЕТ | 5830 | RU Д-KR.РА03.В.78706/23 | 1
| H2200000747R | H2200000747 | TEMPERATURE SENSOR | THERMOCOUPLE | TW-S SERIES | TW-S(CA) | Ø4.8*70L*7M | TW-S(CA)^Ø4.8*70L*7M |  | По запросу | RU Д-KR.РА03.В.78706/23 | 1
| H2200000748R | H2200000748 | TEMPERATURE SENSOR | THERMOCOUPLE | TW-S SERIES | TW-S(CA) | Ø4.8*70L*2M | TW-S(CA)^Ø4.8*70L*2M |  | По запросу | RU Д-KR.РА03.В.78706/23 | 1
| H2200000750R | H2200000750 | TEMPERATURE SENSOR | THERMOCOUPLE | TW-S SERIES | TW-S(CA) | Ø4.8*70L*3M | TW-S(CA)^Ø4.8*70L*3M |  | По запросу | RU Д-KR.РА03.В.78706/23 | 1
| H2200000754R | H2200000754 | TEMPERATURE SENSOR | THERMOCOUPLE | TW-S SERIES | TW-S(CA) | Ø4.8*90L*1.5M | TW-S(CA)^Ø4.8*90L*1.5M |  | По запросу | RU Д-KR.РА03.В.78706/23 | 1
| H2200000756R | H2200000756 | TEMPERATURE SENSOR | THERMOCOUPLE | TW-S SERIES | TW-S(CA) | Ø4.8*90L*3M | TW-S(CA)^Ø4.8*90L*3M |  | По запросу | RU Д-KR.РА03.В.78706/23 | 1
| H2200000773R | H2200000773 | TEMPERATURE SENSOR | THERMOCOUPLE | TW-S SERIES | TW-S(CA) | Ø6.4*120L*2M | TW-S(CA)^Ø6.4*120L*2M |  | По запросу | RU Д-KR.РА03.В.78706/23 | 1
| H2200000775R | H2200000775 | TEMPERATURE SENSOR | THERMOCOUPLE | TW-S SERIES | TW-S(CA) | Ø4.8*50L*2M | TW-S(CA)^Ø4.8*50L*2M | Термодатчик, Байонет, Хромель-Алюмель(K), d=4,8мм, L=50мм, Кабель 2 м, Uпит. НЕТ | 2770 | RU Д-KR.РА03.В.78706/23 | 1
| H2200002170R | H2200002170 | TEMPERATURE SENSOR | THERMOCOUPLE | TW-S SERIES | TW-S(CA) | Ø4.8*60L*6M | TW-S(CA)^Ø4.8*60L*6M |  | По запросу | RU Д-KR.РА03.В.78706/23 | 1
| H2200002195R | H2200002195 | TEMPERATURE SENSOR | THERMOCOUPLE | TW-S SERIES | TW-S(CA) | Ø4.8*80L*1.5M | TW-S(CA)^Ø4.8*80L*1.5M |  | По запросу | RU Д-KR.РА03.В.78706/23 | 1
| H2200002196R | H2200002196 | TEMPERATURE SENSOR | THERMOCOUPLE | TW-S SERIES | TW-S(CA) | Ø4.8*80L*2M | TW-S(CA)^Ø4.8*80L*2M |  | По запросу | RU Д-KR.РА03.В.78706/23 | 1
| H2200002197R | H2200002197 | TEMPERATURE SENSOR | THERMOCOUPLE | TW-S SERIES | TW-S(CA) | Ø4.8*80L*2.5M | TW-S(CA)^Ø4.8*80L*2.5M |  | По запросу | RU Д-KR.РА03.В.78706/23 | 1
| H2200002198R | H2200002198 | TEMPERATURE SENSOR | THERMOCOUPLE | TW-S SERIES | TW-S(CA) | Ø4.8*80L*3M | TW-S(CA)^Ø4.8*80L*3M |  | По запросу | RU Д-KR.РА03.В.78706/23 | 1
| H2200002199R | H2200002199 | TEMPERATURE SENSOR | THERMOCOUPLE | TW-S SERIES | TW-S(CA) | Ø4.8*80L*4M | TW-S(CA)^Ø4.8*80L*4M |  | По запросу | RU Д-KR.РА03.В.78706/23 | 1
| H2200002210R | H2200002210 | TEMPERATURE SENSOR | THERMOCOUPLE | TW-S SERIES | TW-S(CA) | Ø6.4*30L*1.5M | TW-S(CA)^Ø6.4*30L*1.5M |  | По запросу | RU Д-KR.РА03.В.78706/23 | 1
| H2200000784R | H2200000784 | TEMPERATURE SENSOR | THERMOCOUPLE | TW-S SERIES | TW-S(IC) | Ø4.8*100L*1.5M | TW-S(IC)^Ø4.8*100L*1.5M |  | По запросу | RU Д-KR.РА03.В.78706/23 | 1
| H2200000786R | H2200000786 | TEMPERATURE SENSOR | THERMOCOUPLE | TW-S SERIES | TW-S(IC) | Ø4.8*100L*3M | TW-S(IC)^Ø4.8*100L*3M |  | По запросу | RU Д-KR.РА03.В.78706/23 | 1
| H2200000791R | H2200000791 | TEMPERATURE SENSOR | THERMOCOUPLE | TW-S SERIES | TW-S(IC) | Ø4.8*30L*2.5M | TW-S(IC)^Ø4.8*30L*2.5M |  | По запросу | RU Д-KR.РА03.В.78706/23 | 1
| H2200000793R | H2200000793 | TEMPERATURE SENSOR | THERMOCOUPLE | TW-S SERIES | TW-S(IC) | Ø4.8*30L*3M | TW-S(IC)^Ø4.8*30L*3M | Термодатчик, Байонет, Железо-Константан(J), d=4,8мм, L=30мм, Кабель 3 м, Uпит. НЕТ | 3320 | RU Д-KR.РА03.В.78706/23 | 1
| H2200000795R | H2200000795 | TEMPERATURE SENSOR | THERMOCOUPLE | TW-S SERIES | TW-S(IC) | Ø4.8*30L*1.5M | TW-S(IC)^Ø4.8*30L*1.5M | Термодатчик, Байонет, Железо-Константан(J), d=4,8мм, L=30мм, Кабель 1,5 м, Uпит. НЕТ | 2770 | RU Д-KR.РА03.В.78706/23 | 1
| H2200000797R | H2200000797 | TEMPERATURE SENSOR | THERMOCOUPLE | TW-S SERIES | TW-S(IC) | Ø4.8*30L*2M | TW-S(IC)^Ø4.8*30L*2M | Термодатчик, Байонет, Железо-Константан(J), d=4,8мм, L=30мм, Кабель 2 м, Uпит. НЕТ | 2770 | RU Д-KR.РА03.В.78706/23 | 1
| H2200000800R | H2200000800 | TEMPERATURE SENSOR | THERMOCOUPLE | TW-S SERIES | TW-S(IC) | Ø4.8*50L*1.5M | TW-S(IC)^Ø4.8*50L*1.5M |  | По запросу | RU Д-KR.РА03.В.78706/23 | 1
| H2200000802R | H2200000802 | TEMPERATURE SENSOR | THERMOCOUPLE | TW-S SERIES | TW-S(IC) | Ø4.8*50L*3M | TW-S(IC)^Ø4.8*50L*3M |  | По запросу | RU Д-KR.РА03.В.78706/23 | 1
| H2200000804R | H2200000804 | TEMPERATURE SENSOR | THERMOCOUPLE | TW-S SERIES | TW-S(IC) | Ø6.4*60L*1.5M | TW-S(IC)^Ø6.4*60L*1.5M |  | По запросу | RU Д-KR.РА03.В.78706/23 | 1
| H2200000043R | H2200000043 | TEMPERATURE SENSOR | THERMOCOUPLE | TW-V SERIES | TW-V(CA) | 1.5M*UNC3/8 | TW-V(CA)^1.5M*UNC3/8 | Термодатчик, С резьбовым креплением, Хромель-Алюмель(K), резьба UNC3/8", Кабель 1,5 м, Uпит. НЕТ | 1570 | RU Д-KR.РА03.В.78706/23 | 1
| H2200000060R | H2200000060 | TEMPERATURE SENSOR | THERMOCOUPLE | TW-V SERIES | TW-V(CA) | 2M*UNC3/8 | TW-V(CA)^2M*UNC3/8 |  | По запросу | RU Д-KR.РА03.В.78706/23 | 1
| H2200000063R | H2200000063 | TEMPERATURE SENSOR | THERMOCOUPLE | TW-V SERIES | TW-V(CA) | 2M*M6 | TW-V(CA)^2M*M6 | Термодатчик, С резьбовым креплением, Хромель-Алюмель(K), резьба М6, Кабель 2 м, Uпит. НЕТ | 2070 | RU Д-KR.РА03.В.78706/23 | 1
| H2200000064R | H2200000064 | TEMPERATURE SENSOR | THERMOCOUPLE | TW-V SERIES | TW-V(CA) | 3M*UNC3/8 | TW-V(CA)^3M*UNC3/8 | Термодатчик, С резьбовым креплением, Хромель-Алюмель(K), резьба UNC3/8", Кабель 3 м, Uпит. НЕТ | 2120 | RU Д-KR.РА03.В.78706/23 | 1
| H2200000080R | H2200000080 | TEMPERATURE SENSOR | THERMOCOUPLE | TW-V SERIES | TW-V(CA) | 4M*UNC3/8 | TW-V(CA)^4M*UNC3/8 | Термодатчик, С резьбовым креплением, Хромель-Алюмель(K), резьба UNC3/8", Кабель 4 м, Uпит. НЕТ | 2700 | RU Д-KR.РА03.В.78706/23 | 1
| H2200000085R | H2200000085 | TEMPERATURE SENSOR | THERMOCOUPLE | TW-V SERIES | TW-V(CA) | 5M*UNC3/8 | TW-V(CA)^5M*UNC3/8 |  | По запросу | RU Д-KR.РА03.В.78706/23 | 1
| H2200000089R | H2200000089 | TEMPERATURE SENSOR | THERMOCOUPLE | TW-V SERIES | TW-V(CA) | 1.5M*M6 | TW-V(CA)^1.5M*M6 | Термодатчик, С резьбовым креплением, Хромель-Алюмель(K), резьба М6, Кабель 1,5 м, Uпит. НЕТ | 2070 | RU Д-KR.РА03.В.78706/23 | 1
| H2200002139R | H2200002139 | TEMPERATURE SENSOR | THERMOCOUPLE | TW-V SERIES | TW-V(CA) | 20M*UNC3/8 | TW-V(CA)^20M*UNC3/8 |  | По запросу | RU Д-KR.РА03.В.78706/23 | 1
| H2200002140R | H2200002140 | TEMPERATURE SENSOR | THERMOCOUPLE | TW-V SERIES | TW-V(CA) | 25M*UNC3/8 | TW-V(CA)^25M*UNC3/8 |  | По запросу | RU Д-KR.РА03.В.78706/23 | 1
| H2200002141R | H2200002141 | TEMPERATURE SENSOR | THERMOCOUPLE | TW-V SERIES | TW-V(CA) | 30M*UNC3/8 | TW-V(CA)^30M*UNC3/8 |  | По запросу | RU Д-KR.РА03.В.78706/23 | 1
| H2200002155R | H2200002155 | TEMPERATURE SENSOR | THERMOCOUPLE | TW-V SERIES | TW-V(CA) | 10M*UNC3/8 | TW-V(CA)^10M*UNC3/8 |  | По запросу | RU Д-KR.РА03.В.78706/23 | 1
| H2200002206R | H2200002206 | TEMPERATURE SENSOR | THERMOCOUPLE | TW-V SERIES | TW-V(CA) | 20M*M6 | TW-V(CA)^20M*M6 |  | По запросу | RU Д-KR.РА03.В.78706/23 | 1
| H2200002230R | H2200002230 | TEMPERATURE SENSOR | THERMOCOUPLE | TW-V SERIES | TW-V(CA) | 3M*M6 | TW-V(CA)^3M*M6 | Термодатчик, С резьбовым креплением, Хромель-Алюмель(K), резьба М6, Кабель 3 м, Uпит. НЕТ | 2910 | RU Д-KR.РА03.В.78706/23 | 1
| H2200000090R | H2200000090 | TEMPERATURE SENSOR | THERMOCOUPLE | TW-V SERIES | TW-V(IC) | 1.5M*UNC1/4 | TW-V(IC)^1.5M*UNC1/4 |  | По запросу | RU Д-KR.РА03.В.78706/23 | 1
| H2200000116R | H2200000116 | TEMPERATURE SENSOR | THERMOCOUPLE | TW-V SERIES | TW-V(IC) | 1.5M*UNC3/8 | TW-V(IC)^1.5M*UNC3/8 | Термодатчик, С резьбовым креплением, Железо-Константан(J), резьба UNC3/8", Кабель 1,5 м, Uпит. НЕТ | По запросу | RU Д-KR.РА03.В.78706/23 | 1
| H2200000119R | H2200000119 | TEMPERATURE SENSOR | THERMOCOUPLE | TW-V SERIES | TW-V(IC) | 1.5M*M6 | TW-V(IC)^1.5M*M6 |  | По запросу | RU Д-KR.РА03.В.78706/23 | 1
| H2200000136R | H2200000136 | TEMPERATURE SENSOR | THERMOCOUPLE | TW-V SERIES | TW-V(IC) | 4M*M6 | TW-V(IC)^4M*M6 |  | По запросу | RU Д-KR.РА03.В.78706/23 | 1
| H2200002061R | H2200002061 | TEMPERATURE SENSOR | THERMOCOUPLE ASSAY | THERMOCOUPLE ASSAY | DY-1000-1 | CA | DY-1000-1^CA | Разъём для термопары Хромель-Алюмель(K), с круглыми контактами, штепсель | 1840 | ОР 22/09/0103 от 19.09.2022 ИП 20.09-22/05 от 20.09.2022 | 1
| H2200002063R | H2200002063 | TEMPERATURE SENSOR | THERMOCOUPLE ASSAY | THERMOCOUPLE ASSAY | DY-1000-1 | IC | DY-1000-1^IC | Разъём для термопары Железо-Константан(J), с круглыми контактами, штепсель | 1840 | ОР 22/09/0103 от 19.09.2022 ИП 20.09-22/05 от 20.09.2022 | 1
| H2200002066R | H2200002066 | TEMPERATURE SENSOR | THERMOCOUPLE ASSAY | THERMOCOUPLE ASSAY | DY-1000-2 | CA | DY-1000-2^CA | Разъём для термопары Хромель-Алюмель(K), с круглыми контактами, розетка | 2130 | ОР 22/09/0103 от 19.09.2022 ИП 20.09-22/05 от 20.09.2022 | 1
| H2200002068R | H2200002068 | TEMPERATURE SENSOR | THERMOCOUPLE ASSAY | THERMOCOUPLE ASSAY | DY-1000-2 | IC | DY-1000-2^IC | Разъём для термопары Железо-Константан(J), с круглыми контактами, розетка | 2130 | ОР 22/09/0103 от 19.09.2022 ИП 20.09-22/05 от 20.09.2022 | 1
| H2200002071R | H2200002071 | TEMPERATURE SENSOR | THERMOCOUPLE ASSAY | THERMOCOUPLE ASSAY | DY-2000-1 | CA | DY-2000-1^CA | Разъём для термопары Хромель-Алюмель(K), с плоскими контактами, штепсель | По запросу | ОР 22/09/0103 от 19.09.2022 ИП 20.09-22/05 от 20.09.2022 | 1
| H2200002073R | H2200002073 | TEMPERATURE SENSOR | THERMOCOUPLE ASSAY | THERMOCOUPLE ASSAY | DY-2000-1 | IC | DY-2000-1^IC | Разъём для термопары Железо-Константан(J), с плоскими контактами, штепсель | По запросу | ОР 22/09/0103 от 19.09.2022 ИП 20.09-22/05 от 20.09.2022 | 1
| H2200002090R | H2200002090 | TEMPERATURE SENSOR | THERMOCOUPLE ASSAY | THERMOCOUPLE ASSAY | DY-2000-1 | PT | DY-2000-1^PT | Разъём для термопары Платина100(Pt100), с плоскими контактами, штепсель | По запросу | ОР 22/09/0103 от 19.09.2022 ИП 20.09-22/05 от 20.09.2022 | 1
| H2200002077R | H2200002077 | TEMPERATURE SENSOR | THERMOCOUPLE ASSAY | THERMOCOUPLE ASSAY | DY-2000-2 | CA | DY-2000-2^CA | Разъём для термопары Хромель-Алюмель(K), с плоскими контактами, розетка | 1610 | ОР 22/09/0103 от 19.09.2022 ИП 20.09-22/05 от 20.09.2022 | 1
| H2200002081R | H2200002081 | TEMPERATURE SENSOR | THERMOCOUPLE ASSAY | THERMOCOUPLE ASSAY | DY-2000-2 | IC | DY-2000-2^IC | Разъём для термопары Железо-Константан(J), с плоскими контактами, розетка | По запросу | ОР 22/09/0103 от 19.09.2022 ИП 20.09-22/05 от 20.09.2022 | 1
| H2200002092R | H2200002092 | TEMPERATURE SENSOR | THERMOCOUPLE ASSAY | THERMOCOUPLE ASSAY | DY-2000-2 | PT | DY-2000-2^PT | Разъём для термопары Платина100(Pt100), с плоскими контактами, розетка | По запросу | ОР 22/09/0103 от 19.09.2022 ИП 20.09-22/05 от 20.09.2022 | 1
| H2200002084R | H2200002084 | TEMPERATURE SENSOR | THERMOCOUPLE ASSAY | THERMOCOUPLE ASSAY | DY-2100 | CA | DY-2100^CA | Термокомпенсационный кабель с разъемом для термопары типа Хромель-Алюмель(K), конфигурация: штепсельный разъем-провод | 1490 | ОР 22/09/0103 от 19.09.2022 ИП 20.09-22/05 от 20.09.2022 | 1
| H2200002087R | H2200002087 | TEMPERATURE SENSOR | THERMOCOUPLE ASSAY | THERMOCOUPLE ASSAY | DY-2100 | IC | DY-2100^IC | Термокомпенсационный кабель с разъемом для термопары типа Железо-Константан(J), конфигурация: штепсельный разъем-провод | По запросу | ОР 22/09/0103 от 19.09.2022 ИП 20.09-22/05 от 20.09.2022 | 1
| A5500000010R | A5500000010 | TERMINAL BLOCK | COMMON TERMINAL | ACS SERIES | ACS-20L | 20P(UL) | ACS-20L^20P(UL) | Интерфейсный модуль (Клеммный блок) ввода-вывода с общим выводом, 20 контактов, Левый общий, Правый общий, 125В=/~, Шаг контакта 7мм, На DIN-рейку | По запросу | RU С-KR.АЯ46.В.22558/21 | 1
| A5500000012R | A5500000012 | TERMINAL BLOCK | COMMON TERMINAL | ACS SERIES | ACS-20T | 20P(UL) | ACS-20T^20P(UL) | Интерфейсный модуль (Клеммный блок) ввода-вывода с общим выводом, 20 контактов, Верхний общий, Нижний общий, 125В=/~, Шаг контакта 7мм, На DIN-рейку | 1550 | RU С-KR.АЯ46.В.22558/21 | 1
| A5500000014R | A5500000014 | TERMINAL BLOCK | COMMON TERMINAL | ACS SERIES | ACS-40L | 40P(UL) | ACS-40L^40P(UL) | Интерфейсный модуль (Клеммный блок) ввода-вывода с общим выводом, 40 контактов, Левый общий, Правый общий, 125В=/~, Шаг контакта 7мм, На DIN-рейку | По запросу | RU С-KR.АЯ46.В.22558/21 | 1
| A5500000016R | A5500000016 | TERMINAL BLOCK | COMMON TERMINAL | ACS SERIES | ACS-40T | 40P(UL) | ACS-40T^40P(UL) | Интерфейсный модуль (Клеммный блок) ввода-вывода с общим выводом, 40 контактов, Верхний общий, Нижний общий, 125В=/~, Шаг контакта 7мм, На DIN-рейку | По запросу | RU С-KR.АЯ46.В.22558/21 | 1
| A5500000017R | A5500000017 | TERMINAL BLOCK | COMMON TERMINAL | ACS SERIES | ACS-50L | 50P(CE) | ACS-50L^50P(CE) | Модуль ввода-вывода с общим выводом, 50 контактов, Левый общий, Правый общий, 125В=/~, Шаг контакта 7мм, На DIN-рейку | По запросу | !нет серта | 1
| A5500000019R | A5500000020 | TERMINAL BLOCK | COMMON TERMINAL | ACS SERIES | ACS-50T | 50P(UL) | ACS-50T^50P(UL) | Модуль ввода-вывода с общим выводом, 50 контактов, Верхний общий, Нижний общий, 125В=/~, Шаг контакта 7мм, На DIN-рейку | По запросу | RU С-KR.АЯ46.В.22558/21 | 1
| A5500001135R | A5500001135 | TERMINAL BLOCK | INTERFACE TERMINAL | ACL SERIES | ACL-20L | 250VAC/VDC | ACL-20L^250VAC/VDC | Интерфейсный модуль (Клеммный блок) с общим выводом, безвинтовые клеммы, 20 подключений, схема разводки СЛЕВА «+» / СПРАВА «-», номинальный ток 10A 250V AC/DC, монтаж на DIN-рейку, IP20 | По запросу | RU С-KR.АЯ46.В.22558/21 | 1
| A5500001136R | A5500001136 | TERMINAL BLOCK | INTERFACE TERMINAL | ACL SERIES | ACL-20T | 250VAC/VDC^ | ACL-20T^250VAC/VDC^ |  | По запросу | RU С-KR.АЯ46.В.22558/21 | 1
| A5500001137R | A5500001137 | TERMINAL BLOCK | INTERFACE TERMINAL | ACL SERIES | ACL-40L | 250VAC/VDC^ | ACL-40L^250VAC/VDC^ |  | По запросу | RU С-KR.АЯ46.В.22558/21 | 1
| A5500001138R | A5500001138 | TERMINAL BLOCK | INTERFACE TERMINAL | ACL SERIES | ACL-40T | 250VAC/VDC^ | ACL-40T^250VAC/VDC^ |  | По запросу | RU С-KR.АЯ46.В.22558/21 | 1
| A5500001139R | A5500001139 | TERMINAL BLOCK | INTERFACE TERMINAL | ACL SERIES | ACL-50L | 250VAC/VDC^ | ACL-50L^250VAC/VDC^ |  | По запросу | RU С-KR.АЯ46.В.22558/21 | 1
| A5500001140R | A5500001140 | TERMINAL BLOCK | INTERFACE TERMINAL | ACL SERIES | ACL-50T | 250VAC/VDC^ | ACL-50T^250VAC/VDC^ |  | По запросу | RU С-KR.АЯ46.В.22558/21 | 1
| A5500001141R | A5500001141 | TERMINAL BLOCK | INTERFACE TERMINAL | ACR SERIES | ACR-20L | 30VAC/VDC^ | ACR-20L^30VAC/VDC^ |  | По запросу | ОР 22/09/0103 от 19.09.2022 ИП 20.09-22/05 от 20.09.2022 | 1
| A5500001142R | A5500001142 | TERMINAL BLOCK | INTERFACE TERMINAL | ACR SERIES | ACR-20T | 250VAC/VDC | ACR-20T^250VAC/VDC | Интерфейсный модуль (Клеммный блок) с общим выводом, винтовые клеммы с подвижным зажимом, 20 подключений, схема разводки СВЕРХУ «+» / СНИЗУ «-», номинальный ток 10A 250V AC/DC, монтаж на DIN-рейку, IP20 | По запросу | RU С-KR.АЯ46.В.22558/21 | 1
| A5500001143R | A5500001143 | TERMINAL BLOCK | INTERFACE TERMINAL | ACR SERIES | ACR-40L | 30VAC/VDC^ | ACR-40L^30VAC/VDC^ |  | По запросу | ОР 22/09/0103 от 19.09.2022 ИП 20.09-22/05 от 20.09.2022 | 1
| A5500001144R | A5500001144 | TERMINAL BLOCK | INTERFACE TERMINAL | ACR SERIES | ACR-40T | 250VAC/VDC^ | ACR-40T^250VAC/VDC^ |  | По запросу | RU С-KR.АЯ46.В.22558/21 | 1
| A5500001145R | A5500001145 | TERMINAL BLOCK | INTERFACE TERMINAL | ACR SERIES | ACR-50L | 30VAC/VDC^ | ACR-50L^30VAC/VDC^ |  | По запросу | ОР 22/09/0103 от 19.09.2022 ИП 20.09-22/05 от 20.09.2022 | 1
| A5500001146R | A5500001146 | TERMINAL BLOCK | INTERFACE TERMINAL | ACR SERIES | ACR-50T | 250VAC/VDC^ | ACR-50T^250VAC/VDC^ |  | По запросу | RU С-KR.АЯ46.В.22558/21 | 1
| A5500000081R | A5500000081 | TERMINAL BLOCK | INTERFACE TERMINAL | AFL SERIES | AFL-H20 | 125VDC/VAC | AFL-H20^125VDC/VAC | Интерфейсный модуль (Клеммный блок) ввода-вывода, 20 контактов, индикаторы питания и работы: нет, зажимные безвинтовые контакты, 125В=/~, Шаг контакта 5мм, На DIN-рейку, входная логика: нет, коннектор HIF3BA, XG4A-2031, XG4A-2631 | 2880 | RU С-KR.АЯ46.В.22558/21 | 1
| A5500000082R | A5500000082 | TERMINAL BLOCK | INTERFACE TERMINAL | AFL SERIES | AFL-H20-LN | 24VDC | AFL-H20-LN^24VDC | Интерфейсный модуль (Клеммный блок) ввода-вывода, 20 контактов, индикаторы питания и работы: есть, зажимные безвинтовые контакты, 24В=, Шаг контакта 5мм, На DIN-рейку, входная логика: NPN, коннектор HIF3BA, XG4A-2031, XG4A-2631 | По запросу | ОР 22/09/0103 от 19.09.2022 ИП 20.09-22/05 от 20.09.2022 | 1
| A5500000083R | A5500000083 | TERMINAL BLOCK | INTERFACE TERMINAL | AFL SERIES | AFL-H20-LP | 24VDC | AFL-H20-LP^24VDC | Интерфейсный модуль (Клеммный блок) ввода-вывода, 20 контактов, индикаторы питания и работы: есть, зажимные безвинтовые контакты, 24В=, Шаг контакта 5мм, На DIN-рейку, входная логика: PNP, коннектор HIF3BA, XG4A-2031, XG4A-2631 | 3700 | ОР 22/09/0103 от 19.09.2022 ИП 20.09-22/05 от 20.09.2022 | 1
| A5500001152R | A5500001152 | TERMINAL BLOCK | INTERFACE TERMINAL | AFL SERIES | AFL-H26 | 26P | AFL-H26^26P |  | По запросу | !нет серта | 1
| A5500000073R | A5500000073 | TERMINAL BLOCK | INTERFACE TERMINAL | AFL SERIES | AFL-H40 | 125VDC/VAC(UL) | AFL-H40^125VDC/VAC(UL) | Интерфейсный модуль (Клеммный блок) ввода-вывода, 40 контактов, индикаторы питания и работы: нет, зажимные безвинтовые контакты, 125В=/~, Шаг контакта 5мм, На DIN-рейку, входная логика: нет, коннектор HIF3BA, XG4A-2031, XG4A-2631 | 4030 | RU С-KR.АЯ46.В.22558/21 | 1
| A5500000077R | A5500000077 | TERMINAL BLOCK | INTERFACE TERMINAL | AFL SERIES | AFL-H40-LN | 24VDC(UL) | AFL-H40-LN^24VDC(UL) |  | По запросу | ОР 22/09/0103 от 19.09.2022 ИП 20.09-22/05 от 20.09.2022 | 1
| A5500000079R | A5500000079 | TERMINAL BLOCK | INTERFACE TERMINAL | AFL SERIES | AFL-H40-LP | 24VDC(UL) | AFL-H40-LP^24VDC(UL) |  | По запросу | ОР 22/09/0103 от 19.09.2022 ИП 20.09-22/05 от 20.09.2022 | 1
| A5500000075R | A5500000075 | TERMINAL BLOCK | INTERFACE TERMINAL | AFL SERIES | AFL-H50 | 125VDC/VAC(UL) | AFL-H50^125VDC/VAC(UL) |  | По запросу | RU С-KR.АЯ46.В.22558/21 | 1
| A5500000076R | A5500000076 | TERMINAL BLOCK | INTERFACE TERMINAL | AFL SERIES | AFL-H50B | 125VDC/VAC(UL) | AFL-H50B^125VDC/VAC(UL) |  | По запросу | RU С-KR.АЯ46.В.22558/21 | 1
| A5500000070R | A5500000070 | TERMINAL BLOCK | INTERFACE TERMINAL | AFR SERIES | AFR-H20 | 125VAC/VDC | AFR-H20^125VAC/VDC |  | По запросу | RU С-KR.АЯ46.В.22558/21 | 1
| A5500000071R | A5500000071 | TERMINAL BLOCK | INTERFACE TERMINAL | AFR SERIES | AFR-H20-LN | 24VDC | AFR-H20-LN^24VDC |  | По запросу | ОР 22/09/0103 от 19.09.2022 ИП 20.09-22/05 от 20.09.2022 | 1
| A5500000072R | A5500000072 | TERMINAL BLOCK | INTERFACE TERMINAL | AFR SERIES | AFR-H20-LP | 24VDC | AFR-H20-LP^24VDC |  | По запросу | ОР 22/09/0103 от 19.09.2022 ИП 20.09-22/05 от 20.09.2022 | 1
| A5500001153R | A5500001153 | TERMINAL BLOCK | INTERFACE TERMINAL | AFR SERIES | AFR-H26 | 26P | AFR-H26^26P |  | По запросу | !нет серта | 1
| A5500000065R | A5500000065 | TERMINAL BLOCK | INTERFACE TERMINAL | AFR SERIES | AFR-H40 | 125VDC/VAC(UL) | AFR-H40^125VDC/VAC(UL) |  | По запросу | RU С-KR.АЯ46.В.22558/21 | 1
| A5500000068R | A5500000068 | TERMINAL BLOCK | INTERFACE TERMINAL | AFR SERIES | AFR-H40-LN | 24VDC(UL) | AFR-H40-LN^24VDC(UL) |  | По запросу | ОР 22/09/0103 от 19.09.2022 ИП 20.09-22/05 от 20.09.2022 | 1
| A5500000069R | A5500000069 | TERMINAL BLOCK | INTERFACE TERMINAL | AFR SERIES | AFR-H40-LP | 24VDC(UL) | AFR-H40-LP^24VDC(UL) |  | По запросу | ОР 22/09/0103 от 19.09.2022 ИП 20.09-22/05 от 20.09.2022 | 1
| A5500000066R | A5500000066 | TERMINAL BLOCK | INTERFACE TERMINAL | AFR SERIES | AFR-H50 | 125VDC/VAC(UL) | AFR-H50^125VDC/VAC(UL) |  | По запросу | RU С-KR.АЯ46.В.22558/21 | 1
| A5500000067R | A5500000067 | TERMINAL BLOCK | INTERFACE TERMINAL | AFR SERIES | AFR-H50B | 125VDC/VAC(UL) | AFR-H50B^125VDC/VAC(UL) |  | По запросу | RU С-KR.АЯ46.В.22558/21 | 1
| A5500000003R | A5500000003 | TERMINAL BLOCK | INTERFACE TERMINAL | AFS SERIES | AFS-H20 | 20P(UL) | AFS-H20^20P(UL) | Интерфейсный модуль (Клеммный блок) ввода-вывода, 20 контактов, 125В=/~, Шаг контакта 7мм, На DIN-рейку | 2880 | RU С-KR.АЯ46.В.22558/21 | 1
| A5500001151R | A5500001151 | TERMINAL BLOCK | INTERFACE TERMINAL | AFS SERIES | AFS-H26 | 26P | AFS-H26^26P |  | По запросу | !нет серта | 1
| A5500000006R | A5500000006 | TERMINAL BLOCK | INTERFACE TERMINAL | AFS SERIES | AFS-H40 | 40P(UL) | AFS-H40^40P(UL) | Интерфейсный модуль (Клеммный блок) ввода-вывода, 40 контактов, 125В=/~, Шаг контакта 7мм, На DIN-рейку | 3320 | RU С-KR.АЯ46.В.22558/21 | 1
| A5500000008R | A5500000008 | TERMINAL BLOCK | INTERFACE TERMINAL | AFS SERIES | AFS-H50 | 50P(UL) | AFS-H50^50P(UL) | Интерфейсный модуль (Клеммный блок) ввода-вывода, 50 контактов, 125В=/~, Шаг контакта 7мм, На DIN-рейку | По запросу | RU С-KR.АЯ46.В.22558/21 | 1
| A5500001154R | A5500001154 | TERMINAL BLOCK | INTERFACE TERMINAL | AFS SERIES | AFS-HB40 | 40P | AFS-HB40^40P |  | По запросу | !нет серта | 1
| A5500000088R | A5500000088 | TERMINAL BLOCK | RELAY TERMINAL | ABL SERIES | ABL-H16R6-NN | 24VDC | ABL-H16R6-NN^24VDC |  | По запросу | RU С-KR.АЯ46.В.22361-21 | 1
| A5500000089R | A5500000089 | TERMINAL BLOCK | RELAY TERMINAL | ABL SERIES | ABL-H16R6-PN | 24VDC | ABL-H16R6-PN^24VDC |  | По запросу | RU С-KR.АЯ46.В.22361-21 | 1
| A5500000090R | A5500000090 | TERMINAL BLOCK | RELAY TERMINAL | ABL SERIES | ABL-L01PA-NN | 24VDC | ABL-L01PA-NN^24VDC |  | По запросу | RU С-KR.АЯ46.В.22361-21 | 1
| A5500000091R | A5500000091 | TERMINAL BLOCK | RELAY TERMINAL | ABL SERIES | ABL-L01PA-NY | 24VDC | ABL-L01PA-NY^24VDC |  | По запросу | RU С-KR.АЯ46.В.22361-21 | 1
| A5500000094R | A5500000094 | TERMINAL BLOCK | RELAY TERMINAL | ABL SERIES | ABL-L01PA-PN | 24VDC | ABL-L01PA-PN^24VDC |  | По запросу | RU С-KR.АЯ46.В.22361-21 | 1
| A5500000095R | A5500000095 | TERMINAL BLOCK | RELAY TERMINAL | ABL SERIES | ABL-L01PA-PY | 24VDC | ABL-L01PA-PY^24VDC |  | По запросу | RU С-KR.АЯ46.В.22361-21 | 1
| A5500000092R | A5500000092 | TERMINAL BLOCK | RELAY TERMINAL | ABL SERIES | ABL-L01TN-NN | 24VDC | ABL-L01TN-NN^24VDC |  | По запросу | RU С-KR.АЯ46.В.22361-21 | 1
| A5500000093R | A5500000093 | TERMINAL BLOCK | RELAY TERMINAL | ABL SERIES | ABL-L01TN-NY | 24VDC | ABL-L01TN-NY^24VDC |  | По запросу | RU С-KR.АЯ46.В.22361-21 | 1
| A5500000096R | A5500000096 | TERMINAL BLOCK | RELAY TERMINAL | ABL SERIES | ABL-L01TN-PN | 24VDC | ABL-L01TN-PN^24VDC |  | По запросу | RU С-KR.АЯ46.В.22361-21 | 1
| A5500000097R | A5500000097 | TERMINAL BLOCK | RELAY TERMINAL | ABL SERIES | ABL-L01TN-PY | 24VDC | ABL-L01TN-PY^24VDC |  | По запросу | RU С-KR.АЯ46.В.22361-21 | 1
| A5500000098R | A5500000098 | TERMINAL BLOCK | RELAY TERMINAL | ABL SERIES | ABL-L04PA-UN | 24VDC | ABL-L04PA-UN^24VDC |  | По запросу | RU С-KR.АЯ46.В.22361-21 | 1
| A5500000099R | A5500000099 | TERMINAL BLOCK | RELAY TERMINAL | ABL SERIES | ABL-L04PA-UY | 24VDC | ABL-L04PA-UY^24VDC |  | По запросу | RU С-KR.АЯ46.В.22361-21 | 1
| A5500000084R | A5500000084 | TERMINAL BLOCK | RELAY TERMINAL | ABL SERIES | ABL-L04PQ-UN | 24VDC | ABL-L04PQ-UN^24VDC |  | По запросу | RU С-KR.АЯ46.В.22361-21 | 1
| A5500000085R | A5500000085 | TERMINAL BLOCK | RELAY TERMINAL | ABL SERIES | ABL-L04PQ-UY | 24VDC | ABL-L04PQ-UY^24VDC |  | По запросу | RU С-KR.АЯ46.В.22361-21 | 1
| A5500000086R | A5500000086 | TERMINAL BLOCK | RELAY TERMINAL | ABL SERIES | ABL-L04R6-UN | 24VDC | ABL-L04R6-UN^24VDC | Интерфейсный модуль (Клеммный блок) ввода-вывода с реле, безвинтовой, релейных каналов: 4, тип реле: OMRON G6B, логика входа: универсальная, варистор: не установлен, номинальное напряжение и номинальный ток нагрузки: 250В~ 5A, 30В= 5А | По запросу | RU С-KR.АЯ46.В.22361-21 | 1
| A5500000087R | A5500000087 | TERMINAL BLOCK | RELAY TERMINAL | ABL SERIES | ABL-L04R6-UY | 24VDC | ABL-L04R6-UY^24VDC |  | По запросу | RU С-KR.АЯ46.В.22361-21 | 1
| A5500000100R | A5500000100 | TERMINAL BLOCK | RELAY TERMINAL | ABL SERIES | ABL-L04TN-UN | 24VDC | ABL-L04TN-UN^24VDC |  | По запросу | RU С-KR.АЯ46.В.22361-21 | 1
| A5500000101R | A5500000101 | TERMINAL BLOCK | RELAY TERMINAL | ABL SERIES | ABL-L04TN-UY | 24VDC | ABL-L04TN-UY^24VDC |  | По запросу | RU С-KR.АЯ46.В.22361-21 | 1
| A5500000052R | A5500000052 | TERMINAL BLOCK | RELAY TERMINAL | ABS(01) SERIES | ABS-S01PA-CN | 24VDC(UL) | ABS-S01PA-CN^24VDC(UL) | Интерфейсный модуль (Клеммный блок) ввода-вывода с реле, Винтовая колодка, 1 реле, Matsushita(Panasonic)PQ, Без COM контакта, 250 В~ 3A, 30В= 3A | По запросу | RU С-KR.АЯ46.В.22361-21 | 1
| A5500000057R | A5500000057 | TERMINAL BLOCK | RELAY TERMINAL | ABS(01) SERIES | ABS-S01PQ-CN | 24VDC(UL) | ABS-S01PQ-CN^24VDC(UL) | Интерфейсный модуль (Клеммный блок) ввода-вывода с реле, Винтовая колодка, 1 реле, Matsushita(Panasonic)PQ, Без COM контакта, 250 В~ 5A, 30В= 5A | По запросу | RU С-KR.АЯ46.В.22361-21 | 1
| A5500000064R | A5500000064 | TERMINAL BLOCK | RELAY TERMINAL | ABS(01) SERIES | ABS-S01R25-CN | 200/220VAC(UL) | ABS-S01R25-CN^200/220VAC(UL) |  | По запросу | RU С-KR.АЯ46.В.22361-21 | 1
| A5500000063R | A5500000063 | TERMINAL BLOCK | RELAY TERMINAL | ABS(01) SERIES | ABS-S01R26-CN | 100/110VAC(UL) | ABS-S01R26-CN^100/110VAC(UL) |  | По запросу | RU С-KR.АЯ46.В.22361-21 | 1
| A5500000062R | A5500000062 | TERMINAL BLOCK | RELAY TERMINAL | ABS(01) SERIES | ABS-S01R2-CN | 24VDC(UL) | ABS-S01R2-CN^24VDC(UL) |  | По запросу | RU С-KR.АЯ46.В.22361-21 | 1
| A5500000058R | A5500000058 | TERMINAL BLOCK | RELAY TERMINAL | ABS(01) SERIES | ABS-S01R6-CN | 24VDC(UL) | ABS-S01R6-CN^24VDC(UL) | Интерфейсный модуль (Клеммный блок) ввода-вывода с реле, Винтовая колодка, 1 реле, Omron G6B, Без COM контакта, 250 В~ 5A, 30В= 5A | По запросу | RU С-KR.АЯ46.В.22361-21 | 1
| A5500000055R | A5500000055 | TERMINAL BLOCK | RELAY TERMINAL | ABS(01) SERIES | ABS-S01TN-CN | 24VDC(UL) | ABS-S01TN-CN^24VDC(UL) | Интерфейсный модуль (Клеммный блок) ввода-вывода с реле, Винтовая колодка, 1 реле, Takamisawa(Fujitsu)NYP, Без COM контакта, 250 В~ 3A, 30В= 3A | По запросу | RU С-KR.АЯ46.В.22361-21 | 1
| A5500000024R | A5500000024 | TERMINAL BLOCK | RELAY TERMINAL | ABS(04) SERIES | ABS-S04PA-CN | 24VDC(UL) | ABS-S04PA-CN^24VDC(UL) | Интерфейсный модуль (Клеммный блок) ввода-вывода с реле, Винтовая колодка, 4 реле, Matsushita(Panasonic)PA, Без COM контакта, 250 В~ 3A, 30В= 3A | По запросу | RU С-KR.АЯ46.В.22361-21 | 1
| A5500000050R | H5500000025 | TERMINAL BLOCK | RELAY TERMINAL | ABS(04) SERIES | ABS-S04TN-CN | 24VDC(UL)^GL | ABS-S04TN-CN^24VDC(UL)^GL | Интерфейсный модуль (Клеммный блок) ввода-вывода с реле, Винтовая колодка, 4 реле, Takamisawa(Fujitsu)NYP, Без COM контакта, 250 В~ 3A, 30В= 3A | 6410 | RU С-KR.АЯ46.В.22361-21 | 1
| A5500000027R | A5500000027 | TERMINAL BLOCK | RELAY TERMINAL | ABS(16) SERIES | ABS-H16PA-NN | 24VDC(UL) | ABS-H16PA-NN^24VDC(UL) | Интерфейсный модуль (Клеммный блок) ввода-вывода с реле и Hirose разъемом, Hirose разъём, 16 реле, Matsushita(Panasonic)PA, NPN( COM+), 250 В~ 3A, 30В= 3A | По запросу | RU С-KR.АЯ46.В.22361-21 | 1
| A5500000030R | A5500000030 | TERMINAL BLOCK | RELAY TERMINAL | ABS(16) SERIES | ABS-H16PA-PN | 24VDC(UL) | ABS-H16PA-PN^24VDC(UL) | Интерфейсный модуль (Клеммный блок) ввода-вывода с реле и Hirose разъемом, Hirose разъём, 16 реле, Matsushita(Panasonic)PA, PNP(COM-), 250 В~ 3A, 30В= 3A | По запросу | RU С-KR.АЯ46.В.22361-21 | 1
| A5500000033R | A5500000033 | TERMINAL BLOCK | RELAY TERMINAL | ABS(16) SERIES | ABS-H16TN-NN | 24VDC(UL) | ABS-H16TN-NN^24VDC(UL) | Интерфейсный модуль (Клеммный блок) ввода-вывода с реле и Hirose разъемом, Hirose разъём, 16 реле, Takamisawa(Fujitsu)NYP, NPN( COM+), 250 В~ 3A, 30В= 3A | 26340 | RU С-KR.АЯ46.В.22361-21 | 1
| A5500000036R | A5500000036 | TERMINAL BLOCK | RELAY TERMINAL | ABS(16) SERIES | ABS-H16TN-PN | 24VDC(UL) | ABS-H16TN-PN^24VDC(UL) | Интерфейсный модуль (Клеммный блок) ввода-вывода с реле и Hirose разъемом, Hirose разъём, 16 реле, Takamisawa(Fujitsu)NYP, PNP(COM-), 250 В~ 3A, 30В= 3A | 26340 | RU С-KR.АЯ46.В.22361-21 | 1
| A5500000039R | A5500000039 | TERMINAL BLOCK | RELAY TERMINAL | ABS(32) SERIES | ABS-H32PA-NN | 24VDC(UL) | ABS-H32PA-NN^24VDC(UL) | Интерфейсный модуль (Клеммный блок) ввода-вывода с реле и Hirose разъемом, Hirose разъём, 32 реле, Matsushita(Panasonic)PA, NPN( COM+), 250 В~ 2A, 30В= 2A | По запросу | RU С-KR.АЯ46.В.22361-21 | 1
| A5500000042R | A5500000042 | TERMINAL BLOCK | RELAY TERMINAL | ABS(32) SERIES | ABS-H32PA-PN | 24VDC(UL) | ABS-H32PA-PN^24VDC(UL) | Интерфейсный модуль (Клеммный блок) ввода-вывода с реле и Hirose разъемом, Hirose разъём, 32 реле, Matsushita(Panasonic)PA, PNP(COM-), 250 В~ 2A, 30В= 2A | По запросу | RU С-KR.АЯ46.В.22361-21 | 1
| A5500000045R | A5500000045 | TERMINAL BLOCK | RELAY TERMINAL | ABS(32) SERIES | ABS-H32TN-NN | 24VDC(UL) | ABS-H32TN-NN^24VDC(UL) | Интерфейсный модуль (Клеммный блок) ввода-вывода с реле и Hirose разъемом, Hirose разъём, 32 реле, Takamisawa(Fujitsu)NYP, NPN( COM+), 250 В~ 2A, 30В= 2A | По запросу | RU С-KR.АЯ46.В.22361-21 | 1
| A5500000048R | A5500000048 | TERMINAL BLOCK | RELAY TERMINAL | ABS(32) SERIES | ABS-H32TN-PN | 24VDC(UL) | ABS-H32TN-PN^24VDC(UL) | Интерфейсный модуль (Клеммный блок) ввода-вывода с реле и Hirose разъемом, Hirose разъём, 32 реле, Takamisawa(Fujitsu)NYP, PNP(COM-), 250 В~ 2A, 30В= 2A | По запросу | RU С-KR.АЯ46.В.22361-21 | 1
| A5500001150R | A5500001150 | TERMINAL BLOCK | RELAY TERMINAL | ASL SERIES | ASL-H16MP0-NN |  | ASL-H16MP0-NN^ |  | По запросу | RU С-KR.АЯ46.В.22361-21 | 1
| A5500001149R | A5500001149 | TERMINAL BLOCK | RELAY TERMINAL | ASL SERIES | ASL-H16MP0-PN |  | ASL-H16MP0-PN^ |  | По запросу | RU С-KR.АЯ46.В.22361-21 | 1
| A5500000104R | A5500000104 | TERMINAL BLOCK | RELAY TERMINAL | ASL SERIES | ASL-L01MP0-NN | 24VDC | ASL-L01MP0-NN^24VDC |  | По запросу | RU С-KR.АЯ46.В.22361-21 | 1
| A5500000105R | A5500000105 | TERMINAL BLOCK | RELAY TERMINAL | ASL SERIES | ASL-L01MP0-NY | 24VDC | ASL-L01MP0-NY^24VDC | Интерфейсный модуль (Клеммный блок) ввода-вывода с реле, безвинтовая колодка, 1 реле, Panasonic AQZ202D, универсальный вход, варистор 60 В~/= 2,7A | По запросу | RU С-KR.АЯ46.В.22361-21 | 1
| A5500000114R | A5500000114 | TERMINAL BLOCK | RELAY TERMINAL | ASL SERIES | ASL-L01MP0-PN | 24VDC | ASL-L01MP0-PN^24VDC |  | По запросу | RU С-KR.АЯ46.В.22361-21 | 1
| A5500000115R | A5500000115 | TERMINAL BLOCK | RELAY TERMINAL | ASL SERIES | ASL-L01MP0-PY | 24VDC | ASL-L01MP0-PY^24VDC |  | По запросу | RU С-KR.АЯ46.В.22361-21 | 1
| A5500000106R | A5500000106 | TERMINAL BLOCK | RELAY TERMINAL | ASL SERIES | ASL-L01SP0-NN | 24VDC | ASL-L01SP0-NN^24VDC |  | По запросу | RU С-KR.АЯ46.В.22361-21 | 1
| A5500000107R | A5500000107 | TERMINAL BLOCK | RELAY TERMINAL | ASL SERIES | ASL-L01SP0-NY | 24VDC | ASL-L01SP0-NY^24VDC |  | По запросу | RU С-KR.АЯ46.В.22361-21 | 1
| A5500000116R | A5500000116 | TERMINAL BLOCK | RELAY TERMINAL | ASL SERIES | ASL-L01SP0-PN | 24VDC | ASL-L01SP0-PN^24VDC |  | По запросу | RU С-KR.АЯ46.В.22361-21 | 1
| A5500000117R | A5500000117 | TERMINAL BLOCK | RELAY TERMINAL | ASL SERIES | ASL-L01SP0-PY | 24VDC | ASL-L01SP0-PY^24VDC |  | По запросу | RU С-KR.АЯ46.В.22361-21 | 1
| A5500000108R | A5500000108 | TERMINAL BLOCK | RELAY TERMINAL | ASL SERIES | ASL-L01SP1-NN | 24VDC | ASL-L01SP1-NN^24VDC |  | По запросу | RU С-KR.АЯ46.В.22361-21 | 1
| A5500000109R | A5500000109 | TERMINAL BLOCK | RELAY TERMINAL | ASL SERIES | ASL-L01SP1-NY | 24VDC | ASL-L01SP1-NY^24VDC |  | По запросу | RU С-KR.АЯ46.В.22361-21 | 1
| A5500000118R | A5500000118 | TERMINAL BLOCK | RELAY TERMINAL | ASL SERIES | ASL-L01SP1-PN | 24VDC | ASL-L01SP1-PN^24VDC |  | По запросу | RU С-KR.АЯ46.В.22361-21 | 1
| A5500000119R | A5500000119 | TERMINAL BLOCK | RELAY TERMINAL | ASL SERIES | ASL-L01SP1-PY | 24VDC | ASL-L01SP1-PY^24VDC |  | По запросу | RU С-KR.АЯ46.В.22361-21 | 1
| A5500000110R | A5500000110 | TERMINAL BLOCK | RELAY TERMINAL | ASL SERIES | ASL-L01SR0-NN | 24VDC | ASL-L01SR0-NN^24VDC |  | По запросу | RU С-KR.АЯ46.В.22361-21 | 1
| A5500000111R | A5500000111 | TERMINAL BLOCK | RELAY TERMINAL | ASL SERIES | ASL-L01SR0-NY | 24VDC | ASL-L01SR0-NY^24VDC |  | По запросу | RU С-KR.АЯ46.В.22361-21 | 1
| A5500000120R | A5500000120 | TERMINAL BLOCK | RELAY TERMINAL | ASL SERIES | ASL-L01SR0-PN | 24VDC | ASL-L01SR0-PN^24VDC |  | По запросу | RU С-KR.АЯ46.В.22361-21 | 1
| A5500000121R | A5500000121 | TERMINAL BLOCK | RELAY TERMINAL | ASL SERIES | ASL-L01SR0-PY | 24VDC | ASL-L01SR0-PY^24VDC |  | По запросу | RU С-KR.АЯ46.В.22361-21 | 1
| A5500000112R | A5500000112 | TERMINAL BLOCK | RELAY TERMINAL | ASL SERIES | ASL-L01ST0-NN | 24VDC | ASL-L01ST0-NN^24VDC |  | По запросу | RU С-KR.АЯ46.В.22361-21 | 1
| A5500000113R | A5500000113 | TERMINAL BLOCK | RELAY TERMINAL | ASL SERIES | ASL-L01ST0-NY | 24VDC | ASL-L01ST0-NY^24VDC |  | По запросу | RU С-KR.АЯ46.В.22361-21 | 1
| A5500000122R | A5500000122 | TERMINAL BLOCK | RELAY TERMINAL | ASL SERIES | ASL-L01ST0-PN | 24VDC | ASL-L01ST0-PN^24VDC |  | По запросу | RU С-KR.АЯ46.В.22361-21 | 1
| A5500000123R | A5500000123 | TERMINAL BLOCK | RELAY TERMINAL | ASL SERIES | ASL-L01ST0-PY | 24VDC | ASL-L01ST0-PY^24VDC |  | По запросу | RU С-KR.АЯ46.В.22361-21 | 1
| A5500000124R | A5500000124 | TERMINAL BLOCK | RELAY TERMINAL | ASL SERIES | ASL-L04MP0-UN | 24VDC | ASL-L04MP0-UN^24VDC |  | По запросу | RU С-KR.АЯ46.В.22361-21 | 1
| A5500000125R | A5500000125 | TERMINAL BLOCK | RELAY TERMINAL | ASL SERIES | ASL-L04MP0-UY | 24VDC | ASL-L04MP0-UY^24VDC |  | По запросу | RU С-KR.АЯ46.В.22361-21 | 1
| A5500000126R | A5500000126 | TERMINAL BLOCK | RELAY TERMINAL | ASL SERIES | ASL-L04SP0-UN | 24VDC | ASL-L04SP0-UN^24VDC |  | По запросу | RU С-KR.АЯ46.В.22361-21 | 1
| A5500000127R | A5500000127 | TERMINAL BLOCK | RELAY TERMINAL | ASL SERIES | ASL-L04SP0-UY | 24VDC | ASL-L04SP0-UY^24VDC |  | По запросу | RU С-KR.АЯ46.В.22361-21 | 1
| A5500000133R | A5500000133 | TERMINAL BLOCK | RELAY TERMINAL | ASL SERIES | ASL-L04ST0-UY | 24VDC | ASL-L04ST0-UY^24VDC |  | По запросу | RU С-KR.АЯ46.В.22361-21 | 1
| A5500000021R | A5500000021 | TERMINAL BLOCK | SENSOR CONNECTOR TERMINAL | AFE SERIES | AFE4-H20-16LF | 12-24VDC(UL) | AFE4-H20-16LF^12-24VDC(UL) | Интерфейсный модуль (Клеммный блок) для датчиков с разъёмом, 20 контактов, 16 Датчиков, По выбору NPN/PNP, 12-24В=, Шаг контакта 7мм, На DIN-рейку | По запросу | ОР 22/09/0103 от 19.09.2022 ИП 20.09-22/05 от 20.09.2022 | 1
| A5500000022R | A5500000022 | TERMINAL BLOCK | SENSOR CONNECTOR TERMINAL | AFE SERIES | AFE4-H40-32LF | 12-24VDC(UL) | AFE4-H40-32LF^12-24VDC(UL) | Интерфейсный модуль (Клеммный блок) для датчиков с разъёмом, 40 контактов, 32 датчика, По выбору NPN/PNP, 12-24В=, Шаг контакта 7мм, На DIN-рейку | По запросу | ОР 22/09/0103 от 19.09.2022 ИП 20.09-22/05 от 20.09.2022 | 1
| A6150000349R | H1100000402 | POWER CONTROLLER | 1-PHASE POWER CONTROLLER | DPU1 SERIES | DPU11A-025D | V2-1￠-110V-25A-REMOTE^GL | DPU11A-025D^V2-1￠-110V-25A-REMOTE^GL | Тиристорный регулятор мощности, 1-фазный, 220 В~, 25 Ампер, Удалённый дисплей (кабель 2 метра) | 63390 | RU С-KR.АЯ46.В.22559/21 | 1
| A6150000351R | H1100000403 | POWER CONTROLLER | 1-PHASE POWER CONTROLLER | DPU1 SERIES | DPU11A-025N | V2-1￠-110V-25A^GL | DPU11A-025N^V2-1￠-110V-25A^GL | Тиристорный регулятор мощности, 1-фазный, 110 В~, 25 Ампер | 60560 | RU С-KR.АЯ46.В.22559/21 | 1
| A6150000356R | H1100000412 | POWER CONTROLLER | 1-PHASE POWER CONTROLLER | DPU1 SERIES | DPU11A-050R | V2-1￠-110V-50A-RS485^GL | DPU11A-050R^V2-1￠-110V-50A-RS485^GL | Тиристорный регулятор мощности, 1-фазный, 110 В~,0…70 A, 50 A, интерфейс RS-485 | 83410 | RU С-KR.АЯ46.В.22559/21 | 1
| A6150000362R | H1100000413 | POWER CONTROLLER | 1-PHASE POWER CONTROLLER | DPU1 SERIES | DPU11A-070A | V2-1￠-110V-70A-REMOTE-RS485^GL | DPU11A-070A^V2-1￠-110V-70A-REMOTE-RS485^GL | Тиристорный регулятор мощности, 1-фазный, 110 В~,размер А, 70 A, внешнее устройство индикации + интерфейс RS-485 | 90420 | RU С-KR.АЯ46.В.22559/21 | 1
| A6150000409R | H1100000462 | POWER CONTROLLER | 1-PHASE POWER CONTROLLER | DPU1 SERIES | DPU12A-025D | V2-1￠-220V-25A-REMOTE^GL | DPU12A-025D^V2-1￠-220V-25A-REMOTE^GL | Тиристорный регулятор мощности, 1-фазный, 220 В~, 25 Ампер, Удалённый дисплей (кабель 2 метра) | 63390 | RU С-KR.АЯ46.В.22559/21 | 1
| A6150000418R | H1100000469 | POWER CONTROLLER | 1-PHASE POWER CONTROLLER | DPU1 SERIES | DPU12A-050A | V2-1￠-220V-50A-REMOTE-RS485^GL | DPU12A-050A^V2-1￠-220V-50A-REMOTE-RS485^GL | Тиристорный регулятор мощности, 1 фаза, 220 В, 50 А, Внешнее устройство индикации + интерфейс RS-485 | 86250 | RU С-KR.АЯ46.В.22559/21 | 1
| A6150000419R | H1100000471 | POWER CONTROLLER | 1-PHASE POWER CONTROLLER | DPU1 SERIES | DPU12A-050N | V2-1￠-220V-50A^GL | DPU12A-050N^V2-1￠-220V-50A^GL | Тиристорный регулятор мощности, 1-фазный, 220 В~, 50 Ампер | 70890 | RU С-KR.АЯ46.В.22559/21 | 1
| A6150000431R | H1100000483 | POWER CONTROLLER | 1-PHASE POWER CONTROLLER | DPU1 SERIES | DPU12B-100N | V2-1￠-220V-100A^GL | DPU12B-100N^V2-1￠-220V-100A^GL | Тиристорный регулятор мощности, 1-фазный, 220 В~, 100 Ампер | 108430 | RU С-KR.АЯ46.В.22559/21 | 1
| A6150000455R | H1100000507 | POWER CONTROLLER | 1-PHASE POWER CONTROLLER | DPU1 SERIES | DPU12C-350N | V2-1￠-220V-350A^GL | DPU12C-350N^V2-1￠-220V-350A^GL | Тиристорный регулятор мощности, 1-фазный, 220 В~, 350 Ампер | 181490 | RU С-KR.АЯ46.В.22559/21 | 1
| A6150000480R | H1100000536 | POWER CONTROLLER | 1-PHASE POWER CONTROLLER | DPU1 SERIES | DPU13A-070R | V2-1￠-380V-70A-RS485^GL | DPU13A-070R^V2-1￠-380V-70A-RS485^GL | Тиристорный регулятор мощности, 1 фаза, 380 В, 70 А, интерфейс RS-485 | 87580 | RU С-KR.АЯ46.В.22559/21 | 1
| A6150000491R | H1100000543 | POWER CONTROLLER | 1-PHASE POWER CONTROLLER | DPU1 SERIES | DPU13B-100N | V2-1￠-380V-100A^GL | DPU13B-100N^V2-1￠-380V-100A^GL | Тиристорный регулятор мощности, 1 фаза, 380 В, 100 А | 108430 | RU С-KR.АЯ46.В.22559/21 | 1
| A6150000570R | H1100000621 | POWER CONTROLLER | 1-PHASE POWER CONTROLLER | DPU1 SERIES | DPU14C-250A | V2-1￠-440V-250A-REMOTE-RS485^GL | DPU14C-250A^V2-1￠-440V-250A-REMOTE-RS485^GL | Тиристорный регулятор мощности, 1-фазный, 440 В~, 250 Ампер, Удалённый дисплей (кабель 2 метра) + RS485 | 162480 | RU С-KR.АЯ46.В.22559/21 | 1
| A6150000569R | H1100000622 | POWER CONTROLLER | 1-PHASE POWER CONTROLLER | DPU1 SERIES | DPU14C-250D | V2-1￠-440V-250A-REMOTE^GL | DPU14C-250D^V2-1￠-440V-250A-REMOTE^GL | Тиристорный регулятор мощности, 1-фазный, 440 В~, 250 Ампер, Удалённый дисплей (кабель 2 метра) | 149960 | RU С-KR.АЯ46.В.22559/21 | 1
| A6150000571R | H1100000623 | POWER CONTROLLER | 1-PHASE POWER CONTROLLER | DPU1 SERIES | DPU14C-250N | V2-1￠-440V-250A^GL | DPU14C-250N^V2-1￠-440V-250A^GL | Тиристорный регулятор мощности, 1-фазный, 440 В~, 250 Ампер | 147120 | RU С-KR.АЯ46.В.22559/21 | 1
| A6150000568R | H1100000624 | POWER CONTROLLER | 1-PHASE POWER CONTROLLER | DPU1 SERIES | DPU14C-250R | V2-1￠-440V-250A-RS485^GL | DPU14C-250R^V2-1￠-440V-250A-RS485^GL | Тиристорный регулятор мощности, 1-фазный, 440 В~, 250 Ампер, RS485 | 159640 | RU С-KR.АЯ46.В.22559/21 | 1
| A6150000574R | H1100000625 | POWER CONTROLLER | 1-PHASE POWER CONTROLLER | DPU1 SERIES | DPU14C-350A | V2-1￠-440V-350A-REMOTE-RS485^GL | DPU14C-350A^V2-1￠-440V-350A-REMOTE-RS485^GL | Тиристорный регулятор мощности, 1-фазный, 440 В~, 350 Ампер, Удалённый дисплей (кабель 2 метра) + RS485 | 196840 | RU С-KR.АЯ46.В.22559/21 | 1
| A6150000573R | H1100000626 | POWER CONTROLLER | 1-PHASE POWER CONTROLLER | DPU1 SERIES | DPU14C-350D | V2-1￠-440V-350A-REMOTE^GL | DPU14C-350D^V2-1￠-440V-350A-REMOTE^GL | Тиристорный регулятор мощности, 1-фазный, 440 В~, 350 Ампер, Удалённый дисплей (кабель 2 метра) | 184320 | RU С-KR.АЯ46.В.22559/21 | 1
| A6150000575R | H1100000627 | POWER CONTROLLER | 1-PHASE POWER CONTROLLER | DPU1 SERIES | DPU14C-350N | V2-1￠-440V-350A^GL | DPU14C-350N^V2-1￠-440V-350A^GL | Тиристорный регулятор мощности, 1-фазный, 440 В~, 350 Ампер | 181490 | RU С-KR.АЯ46.В.22559/21 | 1
| A6150000572R | H1100000628 | POWER CONTROLLER | 1-PHASE POWER CONTROLLER | DPU1 SERIES | DPU14C-350R | V2-1￠-440V-350A-RS485^GL | DPU14C-350R^V2-1￠-440V-350A-RS485^GL | Тиристорный регулятор мощности, 1-фазный, 440 В~, 350 Ампер, RS485 | 194010 | RU С-KR.АЯ46.В.22559/21 | 1
| A6150000585R | H1100000638 | POWER CONTROLLER | 1-PHASE POWER CONTROLLER | DPU1 SERIES | DPU14D-600D | V2-1￠-440V-600A-REMOTE^GL | DPU14D-600D^V2-1￠-440V-600A-REMOTE^GL | Тиристорный регулятор мощности, 1-фазный, 440 В~, 600 Ампер, Удалённый дисплей (кабель 2 метра) | 290600 | RU С-KR.АЯ46.В.22559/21 | 1
| A6150000839R | H1100000711 | POWER CONTROLLER | 3-PHASE POWER CONTROLLER | DPU3 SERIES | DPU32A-050N | V2-3￠-220V-50A^GL | DPU32A-050N^V2-3￠-220V-50A^GL | Тиристорный регулятор мощности, 3-фазный, 220 В~, 50 Aмпер | 135610 | RU С-KR.АЯ46.В.22559/21 | 1
| A6150000840R | H1100000716 | POWER CONTROLLER | 3-PHASE POWER CONTROLLER | DPU3 SERIES | DPU32B-070R | V2-3￠-220V-70A-RS485^GL | DPU32B-070R^V2-3￠-220V-70A-RS485^GL | Тиристорный регулятор мощности, 3-фазный, 220 В~, 70 Ампер, RS485 Подключение | 177320 | RU С-KR.АЯ46.В.22559/21 | 1
| A6150000848R | H1100000724 | POWER CONTROLLER | 3-PHASE POWER CONTROLLER | DPU3 SERIES | DPU32B-100R | V2-3￠-220V-100A-RS485^GL | DPU32B-100R^V2-3￠-220V-100A-RS485^GL | Тиристорный регулятор мощности, 3-фазный, 220 В~, 100 Ампер, RS485 Подключение | 187340 | RU С-KR.АЯ46.В.22559/21 | 1
| A6150000867R | H1100000739 | POWER CONTROLLER | 3-PHASE POWER CONTROLLER | DPU3 SERIES | DPU32B-200N | V2-3￠-220V-200A^GL | DPU32B-200N^V2-3￠-220V-200A^GL | Тиристорный регулятор мощности, 3-фазный, 220 В~, 200 Ампер | 210180 | RU С-KR.АЯ46.В.22559/21 | 1
| A6150000871R | H1100000743 | POWER CONTROLLER | 3-PHASE POWER CONTROLLER | DPU3 SERIES | DPU32C-250N | V2-3￠-220V-250A^GL | DPU32C-250N^V2-3￠-220V-250A^GL | Тиристорный регулятор мощности, 3-фазный, 220 В~, 250 Ампер | 333630 | RU С-KR.АЯ46.В.22559/21 | 1
| A6150000873R | H1100000746 | POWER CONTROLLER | 3-PHASE POWER CONTROLLER | DPU3 SERIES | DPU32C-350D | V2-3￠-220V-350A-REMOTE^GL | DPU32C-350D^V2-3￠-220V-350A-REMOTE^GL | Тиристорный регулятор мощности, 3-фазный, внешнее устройство индикации, 220 В~, 350 Ампер | 344800 | RU С-KR.АЯ46.В.22559/21 | 1
| A6150000875R | H1100000747 | POWER CONTROLLER | 3-PHASE POWER CONTROLLER | DPU3 SERIES | DPU32C-350N | V2-3￠-220V-350A^GL | DPU32C-350N^V2-3￠-220V-350A^GL | Тиристорный регулятор мощности, 3-фазный, 220 В~, 350 Ампер | 341960 | RU С-KR.АЯ46.В.22559/21 | 1
| A6150000895R | H1100000767 | POWER CONTROLLER | 3-PHASE POWER CONTROLLER | DPU3 SERIES | DPU33A-040N | V2-3￠-380V-40A^GL | DPU33A-040N^V2-3￠-380V-40A^GL | Тиристорный регулятор мощности, 3 фазы, 380 В, 40 А | 128270 | RU С-KR.АЯ46.В.22559/21 | 1
| A6150000898R | H1100000769 | POWER CONTROLLER | 3-PHASE POWER CONTROLLER | DPU3 SERIES | DPU33A-050A | V2-3￠-380V-50A-REMOTE-RS485^GL | DPU33A-050A^V2-3￠-380V-50A-REMOTE-RS485^GL | Тиристорный регулятор мощности, 3 фазы, 380 В, 50A, RS-485, дистанционный дисплей, до 5 м. | 150970 | RU С-KR.АЯ46.В.22559/21 | 1
| A6150000916R | H1100000792 | POWER CONTROLLER | 3-PHASE POWER CONTROLLER | DPU3 SERIES | DPU33B-150R | V2-3￠-380V-150A-RS485^GL | DPU33B-150R^V2-3￠-380V-150A-RS485^GL | Тиристорный регулятор мощности, 3-фазный, 380 В~, 150 Ампер, RS485 Подключение | 212680 | RU С-KR.АЯ46.В.22559/21 | 1
| A6150000921R | H1100000794 | POWER CONTROLLER | 3-PHASE POWER CONTROLLER | DPU3 SERIES | DPU33B-180D | V2-3￠-380V-180A-REMOTE^GL | DPU33B-180D^V2-3￠-380V-180A-REMOTE^GL | Тиристорный регулятор мощности, 3-фазный, 380 В~,размер B, 180 A, внешнее устройство индикации | 208010 | RU С-KR.АЯ46.В.22559/21 | 1
| A6150000926R | H1100000797 | POWER CONTROLLER | 3-PHASE POWER CONTROLLER | DPU3 SERIES | DPU33B-200A | V2-3￠-380V-200A-REMOTE-RS485^GL | DPU33B-200A^V2-3￠-380V-200A-REMOTE-RS485^GL | Тиристорный регулятор мощности, 3-фазный, 380 В~, 200 Ампер, Дистанционное устройство индикации + RS485 Подключение | 225530 | RU С-KR.АЯ46.В.22559/21 | 1
| A6150000934R | H1100000805 | POWER CONTROLLER | 3-PHASE POWER CONTROLLER | DPU3 SERIES | DPU33C-350A | V2-3￠-380V-350A-REMOTE-RS485^GL | DPU33C-350A^V2-3￠-380V-350A-REMOTE-RS485^GL | Тиристорный регулятор мощности, 3 фазы, 380 В, 350 А, Внешнее устройство индикации + интерфейс RS-485 | 357320 | RU С-KR.АЯ46.В.22559/21 | 1
| A6150000944R | H1100000820 | POWER CONTROLLER | 3-PHASE POWER CONTROLLER | DPU3 SERIES | DPU33D-600R | V2-3￠-380V-600A-RS485^GL | DPU33D-600R^V2-3￠-380V-600A-RS485^GL | Тиристорный регулятор мощности, 3-фазный, 380 В~, 600 Ампер, RS485 Подключение | 571330 | RU С-KR.АЯ46.В.22559/21 | 1
| A6150000959R | H1100000831 | POWER CONTROLLER | 3-PHASE POWER CONTROLLER | DPU3 SERIES | DPU34A-050N | V2-3￠-440V-50A^GL | DPU34A-050N^V2-3￠-440V-50A^GL | Тиристорный регулятор мощности, 3-фазный, 440 В~, 50 Ампер | 135610 | RU С-KR.АЯ46.В.22559/21 | 1
| A6150000963R | H1100000835 | POWER CONTROLLER | 3-PHASE POWER CONTROLLER | DPU3 SERIES | DPU34B-070N | V2-3￠-440V-70A^GL | DPU34B-070N^V2-3￠-440V-70A^GL | Тиристорный регулятор мощности, 3-фазный, 440 В~, 70 Ампер | 164820 | RU С-KR.АЯ46.В.22559/21 | 1
| A6150000967R | H1100000839 | POWER CONTROLLER | 3-PHASE POWER CONTROLLER | DPU3 SERIES | DPU34B-080N | V2-3￠-440V-80A^GL | DPU34B-080N^V2-3￠-440V-80A^GL | Тиристорный регулятор мощности, 3-фазный, 440 В~, 80 Ампер | 169820 | RU С-KR.АЯ46.В.22559/21 | 1
| A6150000969R | H1100000842 | POWER CONTROLLER | 3-PHASE POWER CONTROLLER | DPU3 SERIES | DPU34B-100D | V2-3￠-440V-100A-REMOTE^GL | DPU34B-100D^V2-3￠-440V-100A-REMOTE^GL | Тиристорный регулятор мощности, 3-фазный, 440 В~, 100 Ампер, Удалённый дисплей (кабель 2 метра) | 177660 | RU С-KR.АЯ46.В.22559/21 | 1
| A6150000971R | H1100000843 | POWER CONTROLLER | 3-PHASE POWER CONTROLLER | DPU3 SERIES | DPU34B-100N | V2-3￠-440V-100A^GL | DPU34B-100N^V2-3￠-440V-100A^GL | Тиристорный регулятор мощности, 3-фазный, 440 В~, 100 Ампер | 174820 | RU С-KR.АЯ46.В.22559/21 | 1
| A6150000987R | H1100000859 | POWER CONTROLLER | 3-PHASE POWER CONTROLLER | DPU3 SERIES | DPU34B-200N | V2-3￠-440V-200A^GL | DPU34B-200N^V2-3￠-440V-200A^GL | Тиристорный регулятор мощности, 3-фазный, 440 В~, 200 Ампер | 210180 | RU С-KR.АЯ46.В.22559/21 | 1
| A6150000995R | H1100000867 | POWER CONTROLLER | 3-PHASE POWER CONTROLLER | DPU3 SERIES | DPU34C-350N | V2-3￠-440V-350A^GL | DPU34C-350N^V2-3￠-440V-350A^GL | Тиристорный регулятор мощности, 3-фазный, 440 В~, 350 Ампер | 341960 | RU С-KR.АЯ46.В.22559/21 | 1
| H7950000736R | H7950000736 | TIMER | ACCESSORY | ACCESSORY | FGB48-BL | PLATE | FGB48-BL^PLATE | Крепёжные рамки, 48х48мм, декоративная на лицевую сторону панели, Чёрная | По запросу | ОР 22/09/0145 от 28.09.2022 ИП 28.09/22/04 от 28.09.2022 | 1
| H7950000735R | H7950000735 | TIMER | ACCESSORY | ACCESSORY | FGB48-GR | PLATE | FGB48-GR^PLATE | Крепёжные рамки, 48х48мм, декоративная на лицевую сторону панели | По запросу | ОР 22/09/0145 от 28.09.2022 ИП 28.09/22/04 от 28.09.2022 | 1
| A1050000001R | H2110000003 | TIMER | ACCESSORY | COMMON | PGB48-W | BRACKET GL | PGB48-W^BRACKET GL | Крепёжная рамка для таймера серии ATE, 48х48мм, с винтовым упором на тыльную сторону панели | 160 | ОР 22/09/0145 от 28.09.2022 ИП 28.09/22/04 от 28.09.2022 | 1
| A1050000325R | H1050001318 | TIMER | ANALOG TIMER | AT8PM SERIES | AT8PMN | 200-240VAC(NEW)^GL | AT8PMN^200-240VAC(NEW)^GL | Аналоговый таймер, Запуск при выключении питания, 8-контактный штепсельный, Задержка выключения, Минуты, 200-240 В~ | 4230 | RU Д-KR.РА03.В.78638/23 | 1
| A1050000324R | A1050000324 | TIMER | ANALOG TIMER | AT8PS/M SERIES | AT8PMN-2 | 24VAC/24VDC(NEW)(ENG) | AT8PMN-2^24VAC/24VDC(NEW)(ENG) | Аналоговый таймер, Запуск при выключении питания, 8-контактный штепсельный, Задержка выключения, Минуты, 24В~/24В= | По запросу | RU Д-KR.РА03.В.79082/23 | 1
| A1050000326R | A1050000326 | TIMER | ANALOG TIMER | AT8PS/M SERIES | AT8PMN-6 | 100-120VAC(NEW)(ENG) | AT8PMN-6^100-120VAC(NEW)(ENG) | Аналоговый таймер, Запуск при выключении питания, 8-контактный штепсельный, Задержка выключения, Минуты, 100-120В~ | По запросу | RU Д-KR.РА03.В.78638/23 | 1
| A1050000327R | A1050000327 | TIMER | ANALOG TIMER | AT8PS/M SERIES | AT8PMN-7 | 100/110VDC(NEW)(ENG) | AT8PMN-7^100/110VDC(NEW)(ENG) | Аналоговый таймер, Запуск при выключении питания, 8-контактный штепсельный, Задержка выключения, Минуты, 100/110В= | По запросу | RU Д-KR.РА03.В.78638/23 | 1
| A1050000063R | A1050000321 | TIMER | ANALOG TIMER | AT8PS/M SERIES | AT8PSN | 200-240VAC(NEW)(ENG) | AT8PSN^200-240VAC(NEW)(ENG) | Аналоговый таймер, Запуск при выключении питания, 8-контактный штепсельный, Задержка выключения, Секунды, 200-240 В~ | По запросу | RU Д-KR.РА03.В.78638/23 | 1
| A1050000320R | A1050000320 | TIMER | ANALOG TIMER | AT8PS/M SERIES | AT8PSN-2 | 24VAC/24VDC(NEW)(ENG) | AT8PSN-2^24VAC/24VDC(NEW)(ENG) | Аналоговый таймер, Запуск при выключении питания, 8-контактный штепсельный, Задержка выключения, Секунды, 24 В~/= | По запросу | RU Д-KR.РА03.В.79082/23 | 1
| A1050000051R | A1050000322 | TIMER | ANALOG TIMER | AT8PS/M SERIES | AT8PSN-6 | 100-120VAC(NEW)(ENG) | AT8PSN-6^100-120VAC(NEW)(ENG) | Аналоговый таймер, Запуск при выключении питания, 8-контактный штепсельный, Задержка выключения, Секунды, 100-120 В~ | По запросу | RU Д-KR.РА03.В.78638/23 | 1
| A1050000323R | A1050000323 | TIMER | ANALOG TIMER | AT8PS/M SERIES | AT8PSN-7 | 100/110VDC(NEW)(ENG) | AT8PSN-7^100/110VDC(NEW)(ENG) | Аналоговый таймер, Запуск при выключении питания, 8-контактный штепсельный, Задержка выключения, Секунды, 100/110 В~ | По запросу | RU Д-KR.РА03.В.78638/23 | 1
| A1050000310R | H1050001312 | TIMER | ANALOG TIMER | AT8SDN SERIES | AT8SDN | 100-240VAC/24-240VDC^GL | AT8SDN^100-240VAC/24-240VDC^GL | Аналоговый таймер, Звезда-треугольник, 8-контактный штепсельный, Контакт "Звезда": Нормально открытый контакт: 1, Контакт "Треугольник": Нормально открытый контакт: 1, Секунды, 100-240 В~, 24-240 В= | 3780 | RU Д-KR.РА03.В.78638/23 | 1
| A1050000282R | H1050001283 | TIMER | ANALOG TIMER | ATE8 SERIES | ATE8-41 | 100-240VAC/24-240VDC GL | ATE8-41^100-240VAC/24-240VDC GL | Таймер, аналоговый, 1 сек/ 10 сек/ 1 мин/ 10 мин/ 1 час, контакт с задержкой 1C + мгновенный контакт 1a, 8-контактный (требуется сокет), 110-240 В~ 50/60 Гц, 24-240 В= | 2040 | RU Д-KR.РА03.В.78638/23 | 1
| A1050000300R | A1050000300 | TIMER | ANALOG TIMER | ATE8 SERIES | ATE8-410S | 100-240VAC/24-240VDC | ATE8-410S^100-240VAC/24-240VDC |  | По запросу | RU Д-KR.РА03.В.78638/23 | 1
| A1050000297R | A1050000297 | TIMER | ANALOG TIMER | ATE8 SERIES | ATE8-410SD | 100-240VAC/24-240VDC | ATE8-410SD^100-240VAC/24-240VDC |  | По запросу | RU Д-KR.РА03.В.78638/23 | 1
| A1050000286R | H1050001287 | TIMER | ANALOG TIMER | ATE8 SERIES | ATE8-41D | 100-240VAC/24-240VDC GL | ATE8-41D^100-240VAC/24-240VDC GL | Таймер, аналоговый, 1 сек/ 10 сек/ 1 мин/ 10 мин/ 1 час, контакт с задержкой 2C, 8-контактный (требуется сокет), 110-240 В~ 50/60 Гц, 24-240 В= | 2040 | RU Д-KR.РА03.В.78638/23 | 1
| A1050000290R | A1050000290 | TIMER | ANALOG TIMER | ATE8 SERIES | ATE8-41E | 100-240VAC/24-240VDC 1S/1 | ATE8-41E^100-240VAC/24-240VDC 1S/1 | Таймер, аналоговый, 1 сек/ 10 сек/ 1 мин/ 10 мин/ 1 час, контакт с задержкой 1C + мгновенный контакт 1C, 8-контактный (требуется сокет), 110-240 В~ 50/60 Гц, 24-240 В= | 1610 | RU Д-KR.РА03.В.78638/23 | 1
| A1050000283R | A1050000283 | TIMER | ANALOG TIMER | ATE8 SERIES | ATE8-43 | 100-240VAC/24-240VDC | ATE8-43^100-240VAC/24-240VDC | Таймер, аналоговый, 3 сек/ 30 сек/ 1 мин/ 30 мин/ 3 час, контакт с задержкой 1C + мгновенный контакт 1a, 8-контактный (требуется сокет), 110-240 В~ 50/60 Гц, 24-240 В= | По запросу | RU Д-KR.РА03.В.78638/23 | 1
| A1050000301R | A1050000301 | TIMER | ANALOG TIMER | ATE8 SERIES | ATE8-430S | 100-240VAC/24-240VDC | ATE8-430S^100-240VAC/24-240VDC |  | По запросу | RU Д-KR.РА03.В.78638/23 | 1
| A1050000287R | H1050001153 | TIMER | ANALOG TIMER | ATE8 SERIES | ATE8-43D | 100-240VAC/24-240VDC 3S/3 | ATE8-43D^100-240VAC/24-240VDC 3S/3 | Таймер, аналоговый, 3 сек/ 30 сек/ 3 мин/ 30 мин/ 3 час, контакт с задержкой 2C, 8-контактный (требуется сокет), 110-240 В~ 50/60 Гц, 24-240 В= | 2350 | RU Д-KR.РА03.В.78638/23 | 1
| A1050000291R | H1050001292 | TIMER | ANALOG TIMER | ATE8 SERIES | ATE8-43E | 100-240VAC/24-240VDC GL | ATE8-43E^100-240VAC/24-240VDC GL | Таймер, аналоговый, 3 сек/ 30 сек/ 1 мин/ 30 мин/ 3 час, контакт с задержкой 1C + мгновенный контакт 1C, 8-контактный (требуется сокет), 110-240 В~ 50/60 Гц, 24-240 В= | 2040 | RU Д-KR.РА03.В.78638/23 | 1
| A1050000299R | A1050000299 | TIMER | ANALOG TIMER | ATE8 SERIES | ATE8-43S | 100-240VAC/24-240VDC | ATE8-43S^100-240VAC/24-240VDC |  | По запросу | RU Д-KR.РА03.В.78638/23 | 1
| A1050000284R | A1050000284 | TIMER | ANALOG TIMER | ATE8 SERIES | ATE8-46 | 100-240VAC/24-240VDC | ATE8-46^100-240VAC/24-240VDC | Таймер, аналоговый, 6 сек/ 60 сек/ 6 мин/ 60 мин/ 6 час, контакт с задержкой 1C + мгновенный контакт 1a, 8-контактный (требуется сокет), 110-240 В~ 50/60 Гц, 24-240 В= | По запросу | RU Д-KR.РА03.В.78638/23 | 1
| A1050000288R | A1050000288 | TIMER | ANALOG TIMER | ATE8 SERIES | ATE8-46D | 100-240VAC/24-240VDC | ATE8-46D^100-240VAC/24-240VDC | Таймер, аналоговый, 6 сек/ 60 сек/ 6 мин/ 60 мин/ 6 час, контакт с задержкой 2C, 8-контактный (требуется сокет), 110-240 В~ 50/60 Гц, 24-240 В= | По запросу | RU Д-KR.РА03.В.78638/23 | 1
| A1050000292R | H1050001293 | TIMER | ANALOG TIMER | ATE8 SERIES | ATE8-46E | 100-240VAC/24-240VDC GL | ATE8-46E^100-240VAC/24-240VDC GL | Таймер, аналоговый, 6 сек/ 60 сек/ 6 мин/ 60 мин/ 6 час, контакт с задержкой 1C + мгновенный контакт 1C, 8-контактный (требуется сокет), 110-240 В~ 50/60 Гц, 24-240 В= | 2040 | RU Д-KR.РА03.В.78638/23 | 1
| A1050000285R | A1050000285 | TIMER | ANALOG TIMER | ATE8 SERIES | ATE8-4C | 100-240VAC/24-240VDC | ATE8-4C^100-240VAC/24-240VDC | Таймер, аналоговый,12сек/ 12мин/ 24мин/ 12час/ 24час, контакт с задержкой 1C + мгновенный контакт 1a, 8-контактный (требуется сокет), 110-240 В~ 50/60 Гц, 24-240 В= | По запросу | RU Д-KR.РА03.В.78638/23 | 1
| A1050000289R | A1050000289 | TIMER | ANALOG TIMER | ATE8 SERIES | ATE8-4CD | 100-240VAC/24-240VDC | ATE8-4CD^100-240VAC/24-240VDC | Таймер, аналоговый,12сек/ 12мин/ 24мин/ 12час/ 24час, контакт с задержкой 2C, 8-контактный (требуется сокет), 110-240 В~ 50/60 Гц, 24-240 В= | По запросу | RU Д-KR.РА03.В.78638/23 | 1
| A1050000293R | A1050000293 | TIMER | ANALOG TIMER | ATE8 SERIES | ATE8-4CE | 100-240VAC/24-240VDC | ATE8-4CE^100-240VAC/24-240VDC | Таймер, аналоговый,12сек/ 12мин/ 24мин/ 12час/ 24час, контакт с задержкой 1C + мгновенный контакт 1C, 8-контактный (требуется сокет), 110-240 В~ 50/60 Гц, 24-240 В= | По запросу | RU Д-KR.РА03.В.78638/23 | 1
| A1050000182R | A1050000182 | TIMER | ANALOG TIMER | ATM SERIES | ATM4-210M | 24VDC | ATM4-210M^24VDC | Таймер, аналоговый, 4 конт., 24В=, 10мин. | По запросу | RU Д-KR.РА03.В.79082/23 | 1
| A1050000177R | H1050001087 | TIMER | ANALOG TIMER | ATM SERIES | ATM4-210S | 24VDC GL | ATM4-210S^24VDC GL | Таймер, аналоговый, 4 конт., 24В=, 10 сек. | 2420 | RU Д-KR.РА03.В.79082/23 | 1
| A1050000175R | A1050000175 | TIMER | ANALOG TIMER | ATM SERIES | ATM4-21S | 24VDC | ATM4-21S^24VDC | Таймер, аналоговый, 4 конт., 24В=, 1 сек. | По запросу | RU Д-KR.РА03.В.79082/23 | 1
| A1050000183R | A1050000183 | TIMER | ANALOG TIMER | ATM SERIES | ATM4-230M | 24VDC | ATM4-230M^24VDC |  | По запросу | RU Д-KR.РА03.В.79082/23 | 1
| A1050000178R | A1050000178 | TIMER | ANALOG TIMER | ATM SERIES | ATM4-230S | 24VDC | ATM4-230S^24VDC | Таймер, аналоговый, 4 конт., 24В=, 30 сек. | По запросу | RU Д-KR.РА03.В.79082/23 | 1
| A1050000185R | A1050000185 | TIMER | ANALOG TIMER | ATM SERIES | ATM4-23H | 24VDC | ATM4-23H^24VDC |  | По запросу | RU Д-KR.РА03.В.79082/23 | 1
| A1050000180R | A1050000180 | TIMER | ANALOG TIMER | ATM SERIES | ATM4-23M | 24VDC | ATM4-23M^24VDC |  | По запросу | RU Д-KR.РА03.В.79082/23 | 1
| A1050000181R | A1050000181 | TIMER | ANALOG TIMER | ATM SERIES | ATM4-25M | 24VDC | ATM4-25M^24VDC |  | По запросу | RU Д-KR.РА03.В.79082/23 | 1
| A1050000176R | A1050000176 | TIMER | ANALOG TIMER | ATM SERIES | ATM4-25S | 24VDC | ATM4-25S^24VDC | Таймер, аналоговый, 4 конт., 24В=, 5 сек. | По запросу | RU Д-KR.РА03.В.79082/23 | 1
| A1050000184R | A1050000184 | TIMER | ANALOG TIMER | ATM SERIES | ATM4-260M | 24VDC | ATM4-260M^24VDC | Таймер, аналоговый, 4 конт., 24В=, 60 мин. | По запросу | RU Д-KR.РА03.В.79082/23 | 1
| A1050000179R | A1050000179 | TIMER | ANALOG TIMER | ATM SERIES | ATM4-260S | 24VDC | ATM4-260S^24VDC | Таймер, аналоговый, 4 конт., 24В=, 60 сек. | 2040 | RU Д-KR.РА03.В.79082/23 | 1
| A1050000193R | A1050000193 | TIMER | ANALOG TIMER | ATM SERIES | ATM4-510M | 200-230VAC | ATM4-510M^200-230VAC | Таймер, аналоговый, 4 конт., 220 В~ 50/60 Hz, 10 мин. | По запросу | RU Д-KR.РА03.В.78638/23 | 1
| A1050000188R | A1050000188 | TIMER | ANALOG TIMER | ATM SERIES | ATM4-510S | 200-230VAC | ATM4-510S^200-230VAC | Таймер, аналоговый, 4 конт., 220В~ 50/60 Hz, 10 сек. | По запросу | RU Д-KR.РА03.В.78638/23 | 1
| A1050000186R | A1050000186 | TIMER | ANALOG TIMER | ATM SERIES | ATM4-51S | 200-230VAC | ATM4-51S^200-230VAC | Таймер, аналоговый, 4 конт., 220В~ 50/60 Hz, 1 сек. | 2040 | RU Д-KR.РА03.В.78638/23 | 1
| A1050000194R | A1050000194 | TIMER | ANALOG TIMER | ATM SERIES | ATM4-530M | 200-230VAC | ATM4-530M^200-230VAC |  | По запросу | RU Д-KR.РА03.В.78638/23 | 1
| A1050000189R | A1050000189 | TIMER | ANALOG TIMER | ATM SERIES | ATM4-530S | 200-230VAC | ATM4-530S^200-230VAC | Таймер, аналоговый, 4 конт., 220В~ 50/60 Hz, 30 сек. | По запросу | RU Д-KR.РА03.В.78638/23 | 1
| A1050000196R | A1050000196 | TIMER | ANALOG TIMER | ATM SERIES | ATM4-53H | 200-230VAC | ATM4-53H^200-230VAC |  | По запросу | RU Д-KR.РА03.В.78638/23 | 1
| A1050000191R | A1050000191 | TIMER | ANALOG TIMER | ATM SERIES | ATM4-53M | 200-230VAC | ATM4-53M^200-230VAC | Таймер, аналоговый, 4 конт., 220В~ 50/60 Hz, 3 мин. | По запросу | RU Д-KR.РА03.В.78638/23 | 1
| A1050000192R | A1050000192 | TIMER | ANALOG TIMER | ATM SERIES | ATM4-55M | 200-230VAC | ATM4-55M^200-230VAC | Таймер, аналоговый, 4 конт., 220В~ 50/60 Hz, 5 мин. | По запросу | RU Д-KR.РА03.В.78638/23 | 1
| A1050000187R | A1050000187 | TIMER | ANALOG TIMER | ATM SERIES | ATM4-55S | 200-230VAC | ATM4-55S^200-230VAC | Миниатюрный аналоговый таймер, 14-контактный штепсельный, разъём 4PDT, 220 В~, 50/60 Гц, Максимальный диапазон времени 5 сек | 2040 | RU Д-KR.РА03.В.78638/23 | 1
| A1050000195R | A1050000195 | TIMER | ANALOG TIMER | ATM SERIES | ATM4-560M | 200-230VAC | ATM4-560M^200-230VAC | Таймер, аналоговый, 4 конт., 220В~ 50/60 Hz, 60 мин. | По запросу | RU Д-KR.РА03.В.78638/23 | 1
| A1050000190R | H1050001100 | TIMER | ANALOG TIMER | ATM SERIES | ATM4-560S | 200-230VAC GL | ATM4-560S^200-230VAC GL | Таймер, аналоговый, 4 конт., 220В~ 50/60 Hz, 60 сек. | 2420 | RU Д-KR.РА03.В.78638/23 | 1
| A1050000204R | A1050000204 | TIMER | ANALOG TIMER | ATM SERIES | ATM4-610M | 100-120VAC | ATM4-610M^100-120VAC |  | По запросу | RU Д-KR.РА03.В.78638/23 | 1
| A1050000199R | H1050001109 | TIMER | ANALOG TIMER | ATM SERIES | ATM4-610S | 100-120VAC GL | ATM4-610S^100-120VAC GL | Таймер аналоговый, 4 контакта 1C,100 В~, 50/60 Гц, 10 единиц, секунды. | 2420 | RU Д-KR.РА03.В.78638/23 | 1
| A1050000197R | A1050000197 | TIMER | ANALOG TIMER | ATM SERIES | ATM4-61S | 100-120VAC | ATM4-61S^100-120VAC | Таймер, аналоговый, 4 конт., 110В~ 50/60 Hz, 1 сек. | По запросу | RU Д-KR.РА03.В.78638/23 | 1
| A1050000205R | A1050000205 | TIMER | ANALOG TIMER | ATM SERIES | ATM4-630M | 100-120VAC | ATM4-630M^100-120VAC |  | По запросу | RU Д-KR.РА03.В.78638/23 | 1
| A1050000200R | A1050000200 | TIMER | ANALOG TIMER | ATM SERIES | ATM4-630S | 100-120VAC | ATM4-630S^100-120VAC | Таймер, аналоговый, 4 конт., 110В~ 50/60 Hz, 30 сек. | По запросу | RU Д-KR.РА03.В.78638/23 | 1
| A1050000207R | A1050000207 | TIMER | ANALOG TIMER | ATM SERIES | ATM4-63H | 100-120VAC | ATM4-63H^100-120VAC | Таймер, аналоговый, 4 конт., 110В~ 50/60 Hz, 3 час. | По запросу | RU Д-KR.РА03.В.78638/23 | 1
| A1050000202R | A1050000202 | TIMER | ANALOG TIMER | ATM SERIES | ATM4-63M | 100-120VAC | ATM4-63M^100-120VAC |  | По запросу | RU Д-KR.РА03.В.78638/23 | 1
| A1050000203R | A1050000203 | TIMER | ANALOG TIMER | ATM SERIES | ATM4-65M | 100-120VAC | ATM4-65M^100-120VAC |  | По запросу | RU Д-KR.РА03.В.78638/23 | 1
| A1050000198R | A1050000198 | TIMER | ANALOG TIMER | ATM SERIES | ATM4-65S | 100-120VAC | ATM4-65S^100-120VAC | Таймер, аналоговый, 4 конт., 110В~ 50/60 Hz, 5 сек. | По запросу | RU Д-KR.РА03.В.78638/23 | 1
| A1050000206R | A1050000206 | TIMER | ANALOG TIMER | ATM SERIES | ATM4-660M | 100-120VAC | ATM4-660M^100-120VAC | Таймер, аналоговый, 4 конт., 110В~ 50/60 Hz, 60 мин. | По запросу | RU Д-KR.РА03.В.78638/23 | 1
| A1050000201R | A1050000201 | TIMER | ANALOG TIMER | ATM SERIES | ATM4-660S | 100-120VAC | ATM4-660S^100-120VAC | Таймер, аналоговый, 4 конт., 110В~ 50/60 Hz, 60 сек. | По запросу | RU Д-KR.РА03.В.78638/23 | 1
| A1050000306R | H1050001307 | TIMER | ANALOG TIMER | ATN SERIES | AT11DN | 100-240VAC/24-240VDC^GL | AT11DN^100-240VAC/24-240VDC^GL | Аналоговый таймер, Универсальный, 11-контактный штепсельный, Контакт с задержкой (тип 2c), 100-240 В~, 50/60 Гц, 24-240 В= | 2880 | RU Д-KR.РА03.В.78638/23 | 1
| A1050000305R | H1050001305 | TIMER | ANALOG TIMER | ATN SERIES | AT11DN-1 | 12VDC^GL | AT11DN-1^12VDC^GL | Аналоговый таймер, Универсальный, 11-контактный штепсельный, Контакт с задержкой (тип 2c), 12 В= | 2700 | RU Д-KR.РА03.В.79082/23 | 1
| A1050000328R | H1050001306 | TIMER | ANALOG TIMER | ATN SERIES | AT11DN-2 | 24VAC/24VDC GL | AT11DN-2^24VAC/24VDC GL | Аналоговый таймер, Универсальный, 11-контактный штепсельный, Контакт с задержкой (тип 2c), 24В~/24В= | 2880 | RU Д-KR.РА03.В.79082/23 | 1
| A1050000309R | H1050001311 | TIMER | ANALOG TIMER | ATN SERIES | AT11EN | 100-240VAC/24-240VDC^GL | AT11EN^100-240VAC/24-240VDC^GL | Аналоговый таймер, Универсальный, 11-контактный штепсельный, Контакт с задержкой (тип 1c), Мгновенный контакт (тип 1c), 100-240 В~, 50/60 Гц, 24-240 В= | 2880 | RU Д-KR.РА03.В.78638/23 | 1
| A1050000307R | A1050000307 | TIMER | ANALOG TIMER | ATN SERIES | AT11EN-1 | 12VDC(ENG) | AT11EN-1^12VDC(ENG) | Аналоговый таймер, Универсальный, 11-контактный штепсельный, Контакт с задержкой (тип 1c), Мгновенный контакт (тип 1c), 12 В= | По запросу | RU Д-KR.РА03.В.79082/23 | 1
| A1050000308R | H1050001310 | TIMER | ANALOG TIMER | ATN SERIES | AT11EN-2 | 24VAC/24VDC^GL | AT11EN-2^24VAC/24VDC^GL | Аналоговый таймер, Универсальный, 11-контактный штепсельный, Контакт с задержкой (тип 1c), Мгновенный контакт (тип 1c), 24 В~/= 50/60 Гц | 2850 | RU Д-KR.РА03.В.79082/23 | 1
| A1050000302R | H1050001303 | TIMER | ANALOG TIMER | ATN SERIES | AT8N | 100-240VAC/24-240VDC^GL | AT8N^100-240VAC/24-240VDC^GL | Аналоговый таймер, Универсальный, 8-контактный штепсельный, Зависит от выбранного режима работы: Контакт с задержкой (тип 2c) или Контакт с задержкой (тип 1c), Мгновенный контакт (тип 1c), 100-240 В~, 50/60 Гц, 24-240 В= | 2870 | RU Д-KR.РА03.В.78638/23 | 1
| A1050000303R | A1050000303 | TIMER | ANALOG TIMER | ATN SERIES | AT8N-1 | 12VDC(ENG) | AT8N-1^12VDC(ENG) | Аналоговый таймер, Универсальный, 8-контактный штепсельный, Зависит от выбранного режима работы: Контакт с задержкой (тип 2c) или Контакт с задержкой (тип 1c), Мгновенный контакт (тип 1c), 12 В= | По запросу | RU Д-KR.РА03.В.79082/23 | 1
| A1050000304R | H1050001302 | TIMER | ANALOG TIMER | ATN SERIES | AT8N-2 | 24VAC/24VDC^GL | AT8N-2^24VAC/24VDC^GL | Аналоговый таймер, Универсальный, 8-контактный штепсельный, Зависит от выбранного режима работы: Контакт с задержкой (тип 2c) или Контакт с задержкой (тип 1c), Мгновенный контакт (тип 1c), 24 В~/= 50/60 Гц | 2900 | RU Д-KR.РА03.В.79082/23 | 1
| H1050000007R | A1050001309 | TIMER | ANALOG TIMER | ATS SERIES | ATS11-11D | 12VDC(ENG) | ATS11-11D^12VDC(ENG) | Компактный аналоговый таймер, 6 режимов, Универсальная шкала(0.1 сек.-10час.), DPDT(2c), 12 В=, 11-контактный, (Ответная колодка по запросу) | 3050 | RU Д-KR.РА03.В.79082/23 | 1
| H1050000013R | A1050001321 | TIMER | ANALOG TIMER | ATS SERIES | ATS11-11E | 12VDC(ENG) | ATS11-11E^12VDC(ENG) | Компактный аналоговый таймер, 6 режимов, Универсальная шкала(0.1 сек.-10час.),, 2 SPDT, 12 В=, 11-контактный, (Ответная колодка по запросу) | 3050 | RU Д-KR.РА03.В.79082/23 | 1
| H1050000010R | A1050001315 | TIMER | ANALOG TIMER | ATS SERIES | ATS11-13D | 12VDC(ENG) | ATS11-13D^12VDC(ENG) | Компактный аналоговый таймер, 6 режимов, Универсальная шкала(0.3 сек.-30час.), DPDT(2c), 12 В=, 11-контактный, (Ответная колодка по запросу) | 3050 | RU Д-KR.РА03.В.79082/23 | 1
| H1050000016R | A1050001327 | TIMER | ANALOG TIMER | ATS SERIES | ATS11-13E | 12VDC(ENG) | ATS11-13E^12VDC(ENG) | Компактный аналоговый таймер, 6 режимов, Универсальная шкала(0.3 сек.-30час.),, 2 SPDT, 12 В=, 11-контактный, (Ответная колодка по запросу) | 3050 | RU Д-KR.РА03.В.79082/23 | 1
| H1050000045R | A1050001311 | TIMER | ANALOG TIMER | ATS SERIES | ATS11-21D | 24VDC/24VAC(ENG) | ATS11-21D^24VDC/24VAC(ENG) | Компактный аналоговый таймер, 6 режимов, Универсальная шкала(0.1 сек.-10час.), DPDT(2c), 24В~/ В=, 11-контактный, (Ответная колодка по запросу) | 3050 | RU Д-KR.РА03.В.79082/23 | 1
| H1050000051R | A1050001323 | TIMER | ANALOG TIMER | ATS SERIES | ATS11-21E | 24VDC/24VAC(ENG) | ATS11-21E^24VDC/24VAC(ENG) | Компактный аналоговый таймер, 6 режимов, Универсальная шкала(0.1 сек.-10час.),, 2 SPDT, 24В~/ В=, 11-контактный, (Ответная колодка по запросу) | 3050 | RU Д-KR.РА03.В.79082/23 | 1
| H1050000048R | A1050001317 | TIMER | ANALOG TIMER | ATS SERIES | ATS11-23D | 24VDC/24VAC(ENG) | ATS11-23D^24VDC/24VAC(ENG) | Компактный аналоговый таймер, 6 режимов, Универсальная шкала(0.3 сек.-30час.), DPDT(2c), 24В~/ В=, 11-контактный, (Ответная колодка по запросу) | 3050 | RU Д-KR.РА03.В.79082/23 | 1
| H1050000054R | A1050001329 | TIMER | ANALOG TIMER | ATS SERIES | ATS11-23E | 24VDC/24VAC(ENG) | ATS11-23E^24VDC/24VAC(ENG) | Компактный аналоговый таймер, 6 режимов, Универсальная шкала(0.3 сек.-30час.),, 2 SPDT, 24В~/ В=, 11-контактный, (Ответная колодка по запросу) | 3050 | RU Д-KR.РА03.В.79082/23 | 1
| H1050000009R | A1050001313 | TIMER | ANALOG TIMER | ATS SERIES | ATS11-41D | 100-240VAC/24-240VDC(ENG) | ATS11-41D^100-240VAC/24-240VDC(ENG) | Компактный аналоговый таймер, 6 режимов, Универсальная шкала(0.1 сек.-10час.), DPDT(2c), 100-240В~/24-240 В=, 11-контактный, (Ответная колодка по запросу) | 3050 | RU Д-KR.РА03.В.78638/23 | 1
| H1050000015R | A1050001325 | TIMER | ANALOG TIMER | ATS SERIES | ATS11-41E | 100-240VAC/24-240VDC(ENG) | ATS11-41E^100-240VAC/24-240VDC(ENG) | Компактный аналоговый таймер, 6 режимов, Универсальная шкала(0.1 сек.-10час.),, 2 SPDT, 100-240В~/24-240 В=, 11-контактный, (Ответная колодка по запросу) | 3050 | RU Д-KR.РА03.В.78638/23 | 1
| H1050000012R | A1050001319 | TIMER | ANALOG TIMER | ATS SERIES | ATS11-43D | 100-240VAC/24-240VDC(ENG) | ATS11-43D^100-240VAC/24-240VDC(ENG) | Компактный аналоговый таймер, 6 режимов, Универсальная шкала(0.3 сек.-30час.), DPDT(2c), 100-240В~/24-240 В=, 11-контактный, (Ответная колодка по запросу) | 3050 | RU Д-KR.РА03.В.78638/23 | 1
| H1050000018R | A1050001331 | TIMER | ANALOG TIMER | ATS SERIES | ATS11-43E | 100-240VAC/24-240VDC(ENG) | ATS11-43E^100-240VAC/24-240VDC(ENG) | Компактный аналоговый таймер, 6 режимов, Универсальная шкала(0.3 сек.-30час.),, 2 SPDT, 100-240В~/24-240 В=, 11-контактный, (Ответная колодка по запросу) | 3050 | RU Д-KR.РА03.В.78638/23 | 1
| H1050000001R | A1050001296 | TIMER | ANALOG TIMER | ATS SERIES | ATS8-11 | 12VDC(ENG) | ATS8-11^12VDC(ENG) | Компактный аналоговый таймер, 6 режимов, Универсальная шкала(0.1 сек.-10час.), DPDT(2c) или 2 SPDT, 12 В=, 8-контактный, (Ответная колодка по запросу) | 3050 | RU Д-KR.РА03.В.79082/23 | 1
| H1050000004R | A1050001303 | TIMER | ANALOG TIMER | ATS SERIES | ATS8-13 | 12VDC(ENG) | ATS8-13^12VDC(ENG) | Компактный аналоговый таймер, 6 режимов, Универсальная шкала(0.3 сек.-30час.), DPDT(2c) или 2 SPDT, 12 В=, 8-контактный, (Ответная колодка по запросу) | 3050 | RU Д-KR.РА03.В.79082/23 | 1
| H1050000039R | A1050001298 | TIMER | ANALOG TIMER | ATS SERIES | ATS8-21 | 24VDC/24VAC(ENG) | ATS8-21^24VDC/24VAC(ENG) | Таймер аналоговый многофункциональный, пит. 24VDC / 24VAC, DPDT(2c) / SPDT(1c) + SPDT(1c), 0.1с-10ч, 8 PIN | 3050 | RU Д-KR.РА03.В.79082/23 | 1
| H1050000042R | A1050001305 | TIMER | ANALOG TIMER | ATS SERIES | ATS8-23 | 24VDC/24VAC(ENG) | ATS8-23^24VDC/24VAC(ENG) | Компактный аналоговый таймер, 6 режимов, Универсальная шкала(0.3 сек.-30час.), DPDT(2c) или 2 SPDT, 24В~/ В=, 8-контактный, (Ответная колодка по запросу) | 3050 | RU Д-KR.РА03.В.79082/23 | 1
| H1050000003R | A1050001301 | TIMER | ANALOG TIMER | ATS SERIES | ATS8-41 | 100-240VAC/24-240VDC(ENG) | ATS8-41^100-240VAC/24-240VDC(ENG) | Компактный аналоговый таймер, 6 режимов, Универсальная шкала(0.1 сек.-10час.), DPDT(2c) или 2 SPDT, 100-240В~/24-240 В=, 8-контактный, (Ответная колодка по запросу) | 3050 | RU Д-KR.РА03.В.78638/23 | 1
| H1050000006R | A1050001307 | TIMER | ANALOG TIMER | ATS SERIES | ATS8-43 | 100-240VAC/24-240VDC(ENG) | ATS8-43^100-240VAC/24-240VDC(ENG) | Таймер аналоговый многофункциональный, выходы: DPDT(2c) / SPDT(1c) + SPDT(1c), диапазон 0.3сек…30часов, под розетку 8 PIN, Uпит. 100…240V AC | 3050 | RU Д-KR.РА03.В.78638/23 | 1
| H1050000060R | A1050001396 | TIMER | ANALOG TIMER | ATS8P SERIES | ATS8P-2M | 24VDC/24VAC(NEW)(ENG) | ATS8P-2M^24VDC/24VAC(NEW)(ENG) |  | По запросу | !нет серта | 1
| H1050000057R | A1050001390 | TIMER | ANALOG TIMER | ATS8P SERIES | ATS8P-2S | 24VDC/24VAC(NEW)(ENG) | ATS8P-2S^24VDC/24VAC(NEW)(ENG) |  | По запросу | !нет серта | 1
| H1050000024R | A1050001398 | TIMER | ANALOG TIMER | ATS8P SERIES | ATS8P-5M | 200-240VAC(NEW)(ENG) | ATS8P-5M^200-240VAC(NEW)(ENG) |  | 4910 | RU Д-KR.РА03.В.78638/23 | 1
| H1050001165R | A1050001392 | TIMER | ANALOG TIMER | ATS8P SERIES | ATS8P-5S | 200-240VAC(NEW)(ENG) | ATS8P-5S^200-240VAC(NEW)(ENG) | Аналоговый таймер, 8-контактный штепсельный, c задержкой на выключение, 2 контакта 1С, 200-240 В~ 50/60 Гц, секунды | По запросу | !нет серта | 1
| H1050000025R | A1050001400 | TIMER | ANALOG TIMER | ATS8P SERIES | ATS8P-6M | 100-120VAC(NEW)(ENG) | ATS8P-6M^100-120VAC(NEW)(ENG) |  | 4910 | RU Д-KR.РА03.В.78638/23 | 1
| H1050000022R | A1050001394 | TIMER | ANALOG TIMER | ATS8P SERIES | ATS8P-6S | 100-120VAC(NEW)(ENG) | ATS8P-6S^100-120VAC(NEW)(ENG) |  | 4910 | RU Д-KR.РА03.В.78638/23 | 1
| H1050000019R | A1050001333 | TIMER | ANALOG TIMER | ATS8SD SERIES | ATS8SD-4 | 100-240VAC/24-240VDC(ENG) | ATS8SD-4^100-240VAC/24-240VDC(ENG) |  | 4310 | RU Д-KR.РА03.В.78638/23 | 1
| H1050000032R | A1050001359 | TIMER | ANALOG TIMER | ATSW SERIES | ATS11W-11 | 12VDC(ENG) | ATS11W-11^12VDC(ENG) | Двойной таймер, 6 режимов, Универсальная шкала(0.1 сек.-10час.), DPDT(2c) или 2 SPDT, 12 В=, 11-контактный, (Ответная колодка по запросу) | 3330 | RU Д-KR.РА03.В.79082/23 | 1
| H1050000035R | A1050001365 | TIMER | ANALOG TIMER | ATSW SERIES | ATS11W-13 | 12VDC(ENG) | ATS11W-13^12VDC(ENG) | Двойной таймер, 6 режимов, Универсальная шкала(0.3 сек.-30час.), DPDT(2c) или 2 SPDT, 12 В=, 11-контактный, (Ответная колодка по запросу) | 3330 | RU Д-KR.РА03.В.79082/23 | 1
| H1050000070R | A1050001361 | TIMER | ANALOG TIMER | ATSW SERIES | ATS11W-21 | 24VDC/24VAC(ENG) | ATS11W-21^24VDC/24VAC(ENG) | Двойной таймер, 6 режимов, Универсальная шкала(0.1 сек.-10час.), DPDT(2c) или 2 SPDT, 24В~/ В=, 11-контактный, (Ответная колодка по запросу) | 3330 | RU Д-KR.РА03.В.79082/23 | 1
| H1050000073R | A1050001367 | TIMER | ANALOG TIMER | ATSW SERIES | ATS11W-23 | 24VDC/24VAC(ENG) | ATS11W-23^24VDC/24VAC(ENG) | Двойной таймер, 6 режимов, Универсальная шкала(0.3 сек.-30час.), DPDT(2c) или 2 SPDT, 24В~/ В=, 11-контактный, (Ответная колодка по запросу) | 3330 | RU Д-KR.РА03.В.79082/23 | 1
| H1050000034R | A1050001363 | TIMER | ANALOG TIMER | ATSW SERIES | ATS11W-41 | 100-240VAC/24-240VDC(ENG) | ATS11W-41^100-240VAC/24-240VDC(ENG) | Двойной таймер, 6 режимов, Универсальная шкала(0.1 сек.-10час.), DPDT(2c) или 2 SPDT, 100-240В~/24-240 В=, 11-контактный, (Ответная колодка по запросу) | 3330 | RU Д-KR.РА03.В.78638/23 | 1
| H1050000037R | A1050001369 | TIMER | ANALOG TIMER | ATSW SERIES | ATS11W-43 | 100-240VAC/24-240VDC(ENG) | ATS11W-43^100-240VAC/24-240VDC(ENG) | Двойной таймер, 6 режимов, Универсальная шкала(0.3 сек.-30час.), DPDT(2c) или 2 SPDT, 100-240В~/24-240 В=, 11-контактный, (Ответная колодка по запросу) | 3330 | RU Д-KR.РА03.В.78638/23 | 1
| H1050000026R | A1050001347 | TIMER | ANALOG TIMER | ATSW SERIES | ATS8W-11 | 12VDC(ENG) | ATS8W-11^12VDC(ENG) | Двойной таймер, 6 режимов, Универсальная шкала(0.1 сек.-10час.), DPDT(2c) или 2 SPDT, 12 В=, 8-контактный, (Ответная колодка по запросу) | 3330 | RU Д-KR.РА03.В.79082/23 | 1
| H1050000029R | A1050001353 | TIMER | ANALOG TIMER | ATSW SERIES | ATS8W-13 | 12VDC(ENG) | ATS8W-13^12VDC(ENG) | Двойной таймер, 6 режимов, Универсальная шкала(0.3 сек.-30час.), DPDT(2c) или 2 SPDT, 12 В=, 8-контактный, (Ответная колодка по запросу) | 3330 | RU Д-KR.РА03.В.79082/23 | 1
| H1050000064R | A1050001349 | TIMER | ANALOG TIMER | ATSW SERIES | ATS8W-21 | 24VDC/24VAC(ENG) | ATS8W-21^24VDC/24VAC(ENG) | Двойной таймер, Универсальная шкала(0.1 сек.-10час.), 24В~/ В=, 8-контактный,последовательное включение-выключение выхода по входному сигналу | 3330 | RU Д-KR.РА03.В.79082/23 | 1
| H1050000067R | A1050001355 | TIMER | ANALOG TIMER | ATSW SERIES | ATS8W-23 | 24VDC/24VAC(ENG) | ATS8W-23^24VDC/24VAC(ENG) | Двойной таймер, 6 режимов, Универсальная шкала(0.3 сек.-30час.), DPDT(2c) или 2 SPDT, 24В~/ В=, 8-контактный, (Ответная колодка по запросу) | 3330 | RU Д-KR.РА03.В.79082/23 | 1
| H1050000028R | A1050001351 | TIMER | ANALOG TIMER | ATSW SERIES | ATS8W-41 | 100-240VAC/24-240VDC(ENG) | ATS8W-41^100-240VAC/24-240VDC(ENG) | Двойной таймер, 6 режимов, Универсальная шкала(0.1 сек.-10час.), DPDT(2c) или 2 SPDT, 100-240В~/24-240 В=, 8-контактный, (Ответная колодка по запросу) | 3330 | RU Д-KR.РА03.В.78638/23 | 1
| H1050000031R | A1050001357 | TIMER | ANALOG TIMER | ATSW SERIES | ATS8W-43 | 100-240VAC/24-240VDC(ENG) | ATS8W-43^100-240VAC/24-240VDC(ENG) | Двойной таймер, 6 режимов, Универсальная шкала(0.3 сек.-30час.), DPDT(2c) или 2 SPDT, 100-240В~/24-240 В=, 8-контактный, (Ответная колодка по запросу) | 3330 | RU Д-KR.РА03.В.78638/23 | 1
| A1050000274R | A1050000274 | TIMER | DIGITAL TIMER | FSE SERIES | FS4E-1P2 | 24-48VDC/24VAC | FS4E-1P2^24-48VDC/24VAC | Таймер с 8-контактным штепсельным разъёмом, DIN 48 (Ш) х 48 (В) мм, 4 разряда, 24В~, 24-48В=, 1 уставка времени | По запросу | RU Д-KR.РА03.В.79082/23 | 1
| A1050000272R | H1050001151 | TIMER | DIGITAL TIMER | FSE SERIES | FS4E-1P4 | 100-240VAC GL | FS4E-1P4^100-240VAC GL | Таймер с 8-контактным штепсельным разъёмом, DIN 48 (Ш) х 48 (В) мм, 4 разряда,100-240 В~ 50/60 Гц, 1 уставка времени | 10380 | RU Д-KR.РА03.В.78638/23 | 1
| A1050000159R | A1050000311 | TIMER | DIGITAL TIMER | LE4S SERIES | LE4S | 24-240VAC/DC(ENG) | LE4S^24-240VAC/DC(ENG) | Цифровой таймер с ЖК-экраном с подсветкой, 9999 (4 разряда), DIN 48 (В) x48 (Ш) мм, 24-240 В~, 50/60 Гц, 24-240 В= (универсальное) | 7460 | RU Д-KR.РА03.В.78638/23 | 1
| A1050000161R | A1050001639 | TIMER | DIGITAL TIMER | LE4S SERIES | LE4SA | 24-240VAC/DC(ENG) | LE4SA^24-240VAC/DC(ENG) | Цифровой таймер с ЖК-экраном с подсветкой, 9999 (4 разряда), DIN 48 (В) x48 (Ш) мм, два контакта с задержкой, 24-240 В~, 50/60 Гц, 24-240 В= (универсальное) | 7460 | RU Д-KR.РА03.В.78638/23 | 1
| A1050001429R | A1050001429 | TIMER | DIGITAL TIMER | LE7M SERIES | LE7M-2B | V1-100-240VAC | LE7M-2B^V1-100-240VAC | Таймер, Годовой/Недельный, W72xH72mm, ЖК, монтирование в панель, 3 режима работы, 24 шага в году/ 48 шагов в неделе, 2 SPDT выхода, 100-240 В~ | По запросу | !нет серта | 1
| A1050001430R | A1050001430 | TIMER | DIGITAL TIMER | LE7M SERIES | LE7M-2D | V1-100-240VAC | LE7M-2D^V1-100-240VAC | Таймер, Годовой/Недельный, W72xH72mm, ЖК, монтирование внешнее на DIN рейку, 3 режима работы, 24 шага в году/ 48 шагов в неделе, 2 SPDT выхода, 100-240 В~ | По запросу | !нет серта | 1
| A1050000172R | A1050001370 | TIMER | DIGITAL TIMER | LE8N SERIES | LE8N-BF | 24-240VAC(N)(ENG) | LE8N-BF^24-240VAC(N)(ENG) | Таймер, 8 разрядный ЖХ дисплей, 1/32 DIN, Питание от встроенной батареи, Выбираемая клавиша сброса, Вход удержания по напряжению, 24-240 В~ | 4920 | RU Д-KR.РА03.В.78638/23 | 1
| A1050000168R | A1050000168 | TIMER | DIGITAL TIMER | LE8N SERIES | LE8N-BN | 3VDC(N) | LE8N-BN^3VDC(N) | Таймер, 8 разрядный ЖХ дисплей, 1/32 DIN, Питание от встроенной батареи, Выбираемая клавиша сброса, Вход удержания без напряжения | По запросу | RU Д-KR.РА03.В.79082/23 | 1
| A1050000170R | A1050000170 | TIMER | DIGITAL TIMER | LE8N SERIES | LE8N-BN-L | 24VDC(N) | LE8N-BN-L^24VDC(N) | Таймер, 8 разрядный ЖХ дисплей, 1/32 DIN, Питание от встроенной батареи, Выбираемая клавиша сброса, Вход удержания без напряжения, Функция подсветки | По запросу | RU Д-KR.РА03.В.79082/23 | 1
| A1050000169R | A1050000169 | TIMER | DIGITAL TIMER | LE8N SERIES | LE8N-BV | 3VDC(N) | LE8N-BV^3VDC(N) | Таймер, 8 разрядный ЖХ дисплей, 1/32 DIN, Питание от встроенной батареи, Выбираемая клавиша сброса, Вход удержания по напряжению | По запросу | RU Д-KR.РА03.В.79082/23 | 1
| A1050000171R | A1050000171 | TIMER | DIGITAL TIMER | LE8N SERIES | LE8N-BV-L | 24VDC(N) | LE8N-BV-L^24VDC(N) | Таймер, 8 разрядный ЖХ дисплей, 1/32 DIN, Питание от встроенной батареи, Выбираемая клавиша сброса, Вход удержания по напряжению, Функция подсветки, Uпит. 24В= | По запросу | RU Д-KR.РА03.В.79082/23 | 1
| H6050000353R | H6050000353 | TRANSMITTER | PRESSURE TRANSMITTER | KT-302H SERIES | KT-302H-A-01-0-0 | A | KT-302H-A-01-0-0^A |  | По запросу | RU Д-KR.РА03.В.76964/23 | 1
| H6050000354R | H6050000354 | TRANSMITTER | PRESSURE TRANSMITTER | KT-302H SERIES | KT-302H-A-01-1-0 | A | KT-302H-A-01-1-0^A |  | По запросу | RU Д-KR.РА03.В.76964/23 | 1
| H6050000325R | H6050000325 | TRANSMITTER | PRESSURE TRANSMITTER | KT-302H SERIES | KT-302H-A-02-0-0 | A | KT-302H-A-02-0-0^A |  | По запросу | RU Д-KR.РА03.В.76964/23 | 1
| H6050000327R | H6050000327 | TRANSMITTER | PRESSURE TRANSMITTER | KT-302H SERIES | KT-302H-A-03-0-0 | A | KT-302H-A-03-0-0^A |  | По запросу | RU Д-KR.РА03.В.76964/23 | 1
| H6050000349R | H6050000349 | TRANSMITTER | PRESSURE TRANSMITTER | KT-302H SERIES | KT-302H-A-03-1-0 | A | KT-302H-A-03-1-0^A |  | По запросу | RU Д-KR.РА03.В.76964/23 | 1
| H6050000331R | H6050000331 | TRANSMITTER | PRESSURE TRANSMITTER | KT-302H SERIES | KT-302H-A-04-0-0 | A | KT-302H-A-04-0-0^A |  | По запросу | RU Д-KR.РА03.В.76964/23 | 1
| H6050000352R | H6050000352 | TRANSMITTER | PRESSURE TRANSMITTER | KT-302H SERIES | KT-302H-A-04-1-0 | A | KT-302H-A-04-1-0^A |  | По запросу | RU Д-KR.РА03.В.76964/23 | 1
| H6050000335R | H6050000335 | TRANSMITTER | PRESSURE TRANSMITTER | KT-302H SERIES | KT-302H-A-05-0-0 | A | KT-302H-A-05-0-0^A |  | По запросу | RU Д-KR.РА03.В.76964/23 | 1
| H6050000357R | H6050000357 | TRANSMITTER | PRESSURE TRANSMITTER | KT-302H SERIES | KT-302H-A-05-1-0 | A | KT-302H-A-05-1-0^A |  | По запросу | RU Д-KR.РА03.В.76964/23 | 1
| H6050000367R | H6050000367 | TRANSMITTER | PRESSURE TRANSMITTER | KT-302H SERIES | KT-302H-A-06-0-0 | A | KT-302H-A-06-0-0^A |  | По запросу | RU Д-KR.РА03.В.76964/23 | 1
| H6050000368R | H6050000368 | TRANSMITTER | PRESSURE TRANSMITTER | KT-302H SERIES | KT-302H-A-06-1-0 | A | KT-302H-A-06-1-0^A |  | По запросу | RU Д-KR.РА03.В.76964/23 | 1
| H6050000323R | H6050000323 | TRANSMITTER | PRESSURE TRANSMITTER | KT-302H SERIES | KT-302H-S-01-0-0 | A | KT-302H-S-01-0-0^A |  | По запросу | RU Д-KR.РА03.В.76964/23 | 1
| H6050000345R | H6050000345 | TRANSMITTER | PRESSURE TRANSMITTER | KT-302H SERIES | KT-302H-S-01-1-0 | A | KT-302H-S-01-1-0^A |  | По запросу | RU Д-KR.РА03.В.76964/23 | 1
| H6050000324R | H6050000324 | TRANSMITTER | PRESSURE TRANSMITTER | KT-302H SERIES | KT-302HS-0200 | 0~0.1MPa^G3/8*STS316 | KT-302HS-0200^0~0.1MPa^G3/8*STS316 |  | По запросу | RU Д-KR.РА03.В.76964/23 | 1
| H6050000347R | H6050000347 | TRANSMITTER | PRESSURE TRANSMITTER | KT-302H SERIES | KT-302H-S-02-1-0 | A | KT-302H-S-02-1-0^A |  | По запросу | RU Д-KR.РА03.В.76964/23 | 1
| H6050000326R | H6050000326 | TRANSMITTER | PRESSURE TRANSMITTER | KT-302H SERIES | KT-302H-S-03-0-0 | A | KT-302H-S-03-0-0^A |  | По запросу | RU Д-KR.РА03.В.76964/23 | 1
| H6050000348R | H6050000348 | TRANSMITTER | PRESSURE TRANSMITTER | KT-302H SERIES | KT-302H-S-03-1-0 | A | KT-302H-S-03-1-0^A |  | По запросу | RU Д-KR.РА03.В.76964/23 | 1
| H6050000329R | H6050000329 | TRANSMITTER | PRESSURE TRANSMITTER | KT-302H SERIES | KT-302H-S-04-0-0 | A | KT-302H-S-04-0-0^A |  | По запросу | RU Д-KR.РА03.В.76964/23 | 1
| H6050000351R | H6050000351 | TRANSMITTER | PRESSURE TRANSMITTER | KT-302H SERIES | KT-302H-S-04-1-0 | A | KT-302H-S-04-1-0^A |  | По запросу | RU Д-KR.РА03.В.76964/23 | 1
| H6050000334R | H6050000334 | TRANSMITTER | PRESSURE TRANSMITTER | KT-302H SERIES | KT-302H-S-05-0-0 | A | KT-302H-S-05-0-0^A | Преобразователь давления, Sea СИД Gauge, 0 до 20 кг/см2, Без крепления, PF3/8(STD) | По запросу | RU Д-KR.РА03.В.76964/23 | 1
| H6050000356R | H6050000356 | TRANSMITTER | PRESSURE TRANSMITTER | KT-302H SERIES | KT-302H-S-05-1-0 | A | KT-302H-S-05-1-0^A |  | По запросу | RU Д-KR.РА03.В.76964/23 | 1
| H6050000336R | H6050000336 | TRANSMITTER | PRESSURE TRANSMITTER | KT-302H SERIES | KT-302H-S-06-0-0 | A | KT-302H-S-06-0-0^A |  | По запросу | RU Д-KR.РА03.В.76964/23 | 1
| H6050000337R | H6050000337 | TRANSMITTER | PRESSURE TRANSMITTER | KT-302H SERIES | KT-302H-S-07-0-0 | A | KT-302H-S-07-0-0^A |  | По запросу | RU Д-KR.РА03.В.76964/23 | 1
| H6050000358R | H6050000358 | TRANSMITTER | PRESSURE TRANSMITTER | KT-302H SERIES | KT-302H-S-07-1-0 | A | KT-302H-S-07-1-0^A |  | По запросу | RU Д-KR.РА03.В.76964/23 | 1
| H6050000338R | H6050000338 | TRANSMITTER | PRESSURE TRANSMITTER | KT-302H SERIES | KT-302H-S-08-0-0 | A | KT-302H-S-08-0-0^A |  | По запросу | RU Д-KR.РА03.В.76964/23 | 1
| H6050000359R | H6050000359 | TRANSMITTER | PRESSURE TRANSMITTER | KT-302H SERIES | KT-302H-S-08-1-0 | A | KT-302H-S-08-1-0^A |  | По запросу | RU Д-KR.РА03.В.76964/23 | 1
| H6050000340R | H6050000340 | TRANSMITTER | PRESSURE TRANSMITTER | KT-302H SERIES | KT-302H-S-09-0-0 | A | KT-302H-S-09-0-0^A |  | По запросу | RU Д-KR.РА03.В.76964/23 | 1
| H6050000361R | H6050000361 | TRANSMITTER | PRESSURE TRANSMITTER | KT-302H SERIES | KT-302H-S-09-1-0 | A | KT-302H-S-09-1-0^A |  | По запросу | RU Д-KR.РА03.В.76964/23 | 1
| H6050003029R | H6050003029 | TRANSMITTER | PRESSURE TRANSMITTER | KT-302H SERIES | KT-302H-S-14-0-0 | -760mmHg-0kgf/㎠*HART*PF3/8,A | KT-302H-S-14-0-0^-760mmHg-0kgf/㎠*HART*PF3/8,A |  | По запросу | RU Д-KR.РА03.В.76964/23 | 1
| H6050000362R | H6050000362 | TRANSMITTER | PRESSURE TRANSMITTER | KT-302H SERIES | KT-302H-S-14-1-0 | A | KT-302H-S-14-1-0^A |  | По запросу | RU Д-KR.РА03.В.76964/23 | 1
| H6050000341R | H6050000341 | TRANSMITTER | PRESSURE TRANSMITTER | KT-302H SERIES | KT-302H-S-15-0-0 | A | KT-302H-S-15-0-0^A |  | По запросу | RU Д-KR.РА03.В.76964/23 | 1
| H6050000363R | H6050000363 | TRANSMITTER | PRESSURE TRANSMITTER | KT-302H SERIES | KT-302H-S-15-1-0 | A | KT-302H-S-15-1-0^A |  | По запросу | RU Д-KR.РА03.В.76964/23 | 1
| H6050000342R | H6050000342 | TRANSMITTER | PRESSURE TRANSMITTER | KT-302H SERIES | KT-302H-S-16-0-0 | A | KT-302H-S-16-0-0^A |  | По запросу | RU Д-KR.РА03.В.76964/23 | 1
| H6050000364R | H6050000364 | TRANSMITTER | PRESSURE TRANSMITTER | KT-302H SERIES | KT-302H-S-16-1-0 | A | KT-302H-S-16-1-0^A |  | По запросу | RU Д-KR.РА03.В.76964/23 | 1
| H6050000365R | H6050000365 | TRANSMITTER | PRESSURE TRANSMITTER | KT-302H SERIES | KT-302H-S-17-1-0 | A | KT-302H-S-17-1-0^A |  | По запросу | RU Д-KR.РА03.В.76964/23 | 1
| H6050000343R | H6050000343 | TRANSMITTER | PRESSURE TRANSMITTER | KT-302H SERIES | KT-302H-S-18-0-0 | A | KT-302H-S-18-0-0^A |  | По запросу | RU Д-KR.РА03.В.76964/23 | 1
| H6050000366R | H6050000366 | TRANSMITTER | PRESSURE TRANSMITTER | KT-302H SERIES | KT-302H-S-18-1-0 | A | KT-302H-S-18-1-0^A |  | По запросу | RU Д-KR.РА03.В.76964/23 | 1
| H6050000949R | H6050000949 | TRANSMITTER | PRESSURE TRANSMITTER | PTF30 SERIES | PTF30-A1NB-F8 | ABS,0~35kPa^G3/8*STS316,BRACKET | PTF30-A1NB-F8^ABS,0~35kPa^G3/8*STS316,BRACKET |  | По запросу | RU Д-KR.РА03.В.76964/23 | 1
| H6050000948R | H6050000948 | TRANSMITTER | PRESSURE TRANSMITTER | PTF30 SERIES | PTF30-A1NN-F8 | ABS,0~35kPa^G3/8*STS316 | PTF30-A1NN-F8^ABS,0~35kPa^G3/8*STS316 |  | По запросу | RU Д-KR.РА03.В.76964/23 | 1
| H6050000900R | H6050000900 | TRANSMITTER | PRESSURE TRANSMITTER | PTF30 SERIES | PTF30-A2NB-F8 | A | PTF30-A2NB-F8^A |  | По запросу | RU Д-KR.РА03.В.76964/23 | 1
| H6050000899R | H6050000899 | TRANSMITTER | PRESSURE TRANSMITTER | PTF30 SERIES | PTF30-A2NN-F8 | A | PTF30-A2NN-F8^A |  | По запросу | RU Д-KR.РА03.В.76964/23 | 1
| H6050000904R | H6050000904 | TRANSMITTER | PRESSURE TRANSMITTER | PTF30 SERIES | PTF30-A3NB-F8 | A | PTF30-A3NB-F8^A |  | По запросу | RU Д-KR.РА03.В.76964/23 | 1
| H6050000903R | H6050000903 | TRANSMITTER | PRESSURE TRANSMITTER | PTF30 SERIES | PTF30-A3NN-F8 | A | PTF30-A3NN-F8^A |  | По запросу | RU Д-KR.РА03.В.76964/23 | 1
| H6050000912R | H6050000912 | TRANSMITTER | PRESSURE TRANSMITTER | PTF30 SERIES | PTF30-A4NB-F8 | A | PTF30-A4NB-F8^A |  | По запросу | RU Д-KR.РА03.В.76964/23 | 1
| H6050000911R | H6050000911 | TRANSMITTER | PRESSURE TRANSMITTER | PTF30 SERIES | PTF30-A4NN-F8 | A | PTF30-A4NN-F8^A |  | По запросу | RU Д-KR.РА03.В.76964/23 | 1
| H6050000918R | H6050000918 | TRANSMITTER | PRESSURE TRANSMITTER | PTF30 SERIES | PTF30-A5NB-F8 | A | PTF30-A5NB-F8^A |  | По запросу | RU Д-KR.РА03.В.76964/23 | 1
| H6050000917R | H6050000917 | TRANSMITTER | PRESSURE TRANSMITTER | PTF30 SERIES | PTF30-A5NN-F8 | A | PTF30-A5NN-F8^A |  | По запросу | RU Д-KR.РА03.В.76964/23 | 1
| H6050000928R | H6050000928 | TRANSMITTER | PRESSURE TRANSMITTER | PTF30 SERIES | PTF30-A6NB-F8 | A | PTF30-A6NB-F8^A |  | По запросу | RU Д-KR.РА03.В.76964/23 | 1
| H6050000927R | H6050000927 | TRANSMITTER | PRESSURE TRANSMITTER | PTF30 SERIES | PTF30-A6NN-F8 | A | PTF30-A6NN-F8^A |  | По запросу | RU Д-KR.РА03.В.76964/23 | 1
| H6050000893R | H6050000893 | TRANSMITTER | PRESSURE TRANSMITTER | PTF30 SERIES | PTF30-G1NB-F8 | A | PTF30-G1NB-F8^A |  | По запросу | RU Д-KR.РА03.В.76964/23 | 1
| H6050000898R | H6050000898 | TRANSMITTER | PRESSURE TRANSMITTER | PTF30 SERIES | PTF30-G2NB-F8 | A | PTF30-G2NB-F8^A |  | По запросу | RU Д-KR.РА03.В.76964/23 | 1
| H6050000897R | H6050000897 | TRANSMITTER | PRESSURE TRANSMITTER | PTF30 SERIES | PTF30-G2NN-F8 | A | PTF30-G2NN-F8^A |  | По запросу | RU Д-KR.РА03.В.76964/23 | 1
| H6050000902R | H6050000902 | TRANSMITTER | PRESSURE TRANSMITTER | PTF30 SERIES | PTF30-G3NB-F8 | A | PTF30-G3NB-F8^A |  | По запросу | RU Д-KR.РА03.В.76964/23 | 1
| H6050000901R | H6050000901 | TRANSMITTER | PRESSURE TRANSMITTER | PTF30 SERIES | PTF30-G3NN-F8 | A | PTF30-G3NN-F8^A |  | По запросу | RU Д-KR.РА03.В.76964/23 | 1
| H6050000910R | H6050000910 | TRANSMITTER | PRESSURE TRANSMITTER | PTF30 SERIES | PTF30-G4NB-F8 | A | PTF30-G4NB-F8^A |  | По запросу | RU Д-KR.РА03.В.76964/23 | 1
| H6050000907R | H6050000907 | TRANSMITTER | PRESSURE TRANSMITTER | PTF30 SERIES | PTF30-G4NN-F8 | A | PTF30-G4NN-F8^A |  | По запросу | RU Д-KR.РА03.В.76964/23 | 1
| H6050000916R | H6050000916 | TRANSMITTER | PRESSURE TRANSMITTER | PTF30 SERIES | PTF30-G5NB-F8 | A | PTF30-G5NB-F8^A | Преобразователь давления, избыточное давление, 0 до 20 кг/см2, Крепление W, PF3/8 | По запросу | RU Д-KR.РА03.В.76964/23 | 1
| H6050000914R | H6050000914 | TRANSMITTER | PRESSURE TRANSMITTER | PTF30 SERIES | PTF30-G5NN-F8 | A | PTF30-G5NN-F8^A | Преобразователь давления, избыточное давление, 0 до 20 кг/см2, PF3/8 | По запросу | RU Д-KR.РА03.В.76964/23 | 1
| H6050000926R | H6050000926 | TRANSMITTER | PRESSURE TRANSMITTER | PTF30 SERIES | PTF30-G6NB-F8 | A | PTF30-G6NB-F8^A |  | По запросу | RU Д-KR.РА03.В.76964/23 | 1
| H6050000922R | H6050000922 | TRANSMITTER | PRESSURE TRANSMITTER | PTF30 SERIES | PTF30-G6NN-F8 | A | PTF30-G6NN-F8^A |  | По запросу | RU Д-KR.РА03.В.76964/23 | 1
| H6050000931R | H6050000931 | TRANSMITTER | PRESSURE TRANSMITTER | PTF30 SERIES | PTF30-G7NB-F8 | A | PTF30-G7NB-F8^A |  | По запросу | RU Д-KR.РА03.В.76964/23 | 1
| H6050000930R | H6050000930 | TRANSMITTER | PRESSURE TRANSMITTER | PTF30 SERIES | PTF30-G7NN-F8 | A | PTF30-G7NN-F8^A |  | По запросу | RU Д-KR.РА03.В.76964/23 | 1
| H6050000934R | H6050000934 | TRANSMITTER | PRESSURE TRANSMITTER | PTF30 SERIES | PTF30-G8NB-F8 | A | PTF30-G8NB-F8^A |  | По запросу | RU Д-KR.РА03.В.76964/23 | 1
| H6050000933R | H6050000933 | TRANSMITTER | PRESSURE TRANSMITTER | PTF30 SERIES | PTF30-G8NN-F8 | A | PTF30-G8NN-F8^A |  | По запросу | RU Д-KR.РА03.В.76964/23 | 1
| H6050000937R | H6050000937 | TRANSMITTER | PRESSURE TRANSMITTER | PTF30 SERIES | PTF30-G9NB-F8 | A | PTF30-G9NB-F8^A |  | По запросу | RU Д-KR.РА03.В.76964/23 | 1
| H6050000936R | H6050000936 | TRANSMITTER | PRESSURE TRANSMITTER | PTF30 SERIES | PTF30-G9NN-F8 | A | PTF30-G9NN-F8^A |  | По запросу | RU Д-KR.РА03.В.76964/23 | 1
| H6050000895R | H6050000895 | TRANSMITTER | PRESSURE TRANSMITTER | PTF30 SERIES | PTF30-GANB-F8 | A | PTF30-GANB-F8^A |  | По запросу | RU Д-KR.РА03.В.76964/23 | 1
| H6050000894R | H6050000894 | TRANSMITTER | PRESSURE TRANSMITTER | PTF30 SERIES | PTF30-GANN-F8 | A | PTF30-GANN-F8^A |  | По запросу | RU Д-KR.РА03.В.76964/23 | 1
| H6050000939R | H6050000939 | TRANSMITTER | PRESSURE TRANSMITTER | PTF30 SERIES | PTF30-GCNB-F8 | A | PTF30-GCNB-F8^A |  | По запросу | RU Д-KR.РА03.В.76964/23 | 1
| H6050000938R | H6050000938 | TRANSMITTER | PRESSURE TRANSMITTER | PTF30 SERIES | PTF30-GCNN-F8 | A | PTF30-GCNN-F8^A |  | По запросу | RU Д-KR.РА03.В.76964/23 | 1
| H6050000941R | H6050000941 | TRANSMITTER | PRESSURE TRANSMITTER | PTF30 SERIES | PTF30-GFNB-F8 | A | PTF30-GFNB-F8^A |  | По запросу | RU Д-KR.РА03.В.76964/23 | 1
| H6050000940R | H6050000940 | TRANSMITTER | PRESSURE TRANSMITTER | PTF30 SERIES | PTF30-GFNN-F8 | A | PTF30-GFNN-F8^A |  | По запросу | RU Д-KR.РА03.В.76964/23 | 1
| H6050000943R | H6050000943 | TRANSMITTER | PRESSURE TRANSMITTER | PTF30 SERIES | PTF30-GHNB-F8 | A | PTF30-GHNB-F8^A |  | По запросу | RU Д-KR.РА03.В.76964/23 | 1
| H6050000942R | H6050000942 | TRANSMITTER | PRESSURE TRANSMITTER | PTF30 SERIES | PTF30-GHNN-F8 | A | PTF30-GHNN-F8^A |  | По запросу | RU Д-KR.РА03.В.76964/23 | 1
| H6050000945R | H6050000945 | TRANSMITTER | PRESSURE TRANSMITTER | PTF30 SERIES | PTF30-GMNB-F8 | A | PTF30-GMNB-F8^A |  | По запросу | RU Д-KR.РА03.В.76964/23 | 1
| H6050000944R | H6050000944 | TRANSMITTER | PRESSURE TRANSMITTER | PTF30 SERIES | PTF30-GMNN-F8 | A | PTF30-GMNN-F8^A |  | По запросу | RU Д-KR.РА03.В.76964/23 | 1
| H6050000947R | H6050000947 | TRANSMITTER | PRESSURE TRANSMITTER | PTF30 SERIES | PTF30-GONB-F8 | A | PTF30-GONB-F8^A |  | По запросу | RU Д-KR.РА03.В.76964/23 | 1
| H6050000946R | H6050000946 | TRANSMITTER | PRESSURE TRANSMITTER | PTF30 SERIES | PTF30-GONN-F8 | A | PTF30-GONN-F8^A |  | По запросу | RU Д-KR.РА03.В.76964/23 | 1
| H2260000011R | H2260000011 | TRANSMITTER | PRESSURE TRANSMITTER | PTF30 SERIES | PTF30-GZNN-F8 | 0~5kgf/㎠^G3/8*STS316 | PTF30-GZNN-F8^0~5kgf/㎠^G3/8*STS316 | Преобразователь давления, датчик с головкой и дисплеем, избыточное давление, опц.диапазон,без брекета, разъём G3/8(PF) | По запросу | RU Д-KR.РА03.В.76964/23 | 1
| H2260000090R | H2260000090 | TRANSMITTER | PRESSURE TRANSMITTER | PTF30 SERIES | PTF30-GZNN-F8 | 0~0.3MPa^G3/8*STS316 | PTF30-GZNN-F8^0~0.3MPa^G3/8*STS316 |  | По запросу | RU Д-KR.РА03.В.76964/23 | 1
| A6050000253R | A6050000253 | TRANSMITTER | PRESSURE TRANSMITTER | TPS20 SERIES | TPS20-A13F8-00 | 0-1kgf/㎠G*PF3/8 | TPS20-A13F8-00^0-1kgf/㎠G*PF3/8 | Преобразователь давления, Абсолютное давление, Датчик с головкой, 0.00 до 1.00 кгс/см2, PF3/8 | По запросу | !нет серта | 1
| A6050000251R | A6050000251 | TRANSMITTER | PRESSURE TRANSMITTER | TPS20 SERIES | TPS20-A13P2-00 | 0-1kgf/㎠G*PT 1/2 | TPS20-A13P2-00^0-1kgf/㎠G*PT 1/2 | Преобразователь давления, Абсолютное давление, Датчик с головкой, 0.00 до 1.00 кгс/см2, PT1/2 | По запросу | !нет серта | 1
| A6050000252R | A6050000252 | TRANSMITTER | PRESSURE TRANSMITTER | TPS20 SERIES | TPS20-A13P8-00 | 0-1kgf/㎠G*PT 3/8 | TPS20-A13P8-00^0-1kgf/㎠G*PT 3/8 | Преобразователь давления, Абсолютное давление, Датчик с головкой, 0.00 до 1.00 кгс/см2, PT3/8 | По запросу | !нет серта | 1
| A6050000256R | A6050000256 | TRANSMITTER | PRESSURE TRANSMITTER | TPS20 SERIES | TPS20-A14F8-00 | 0-2kgf/㎠G*PF3/8 | TPS20-A14F8-00^0-2kgf/㎠G*PF3/8 | Преобразователь давления, Абсолютное давление, Датчик с головкой, 0.00 до 2.00 кгс/см2, PF3/8 | По запросу | !нет серта | 1
| A6050000254R | A6050000254 | TRANSMITTER | PRESSURE TRANSMITTER | TPS20 SERIES | TPS20-A14P2-00 | 0-2kgf/㎠G*PT 1/2 | TPS20-A14P2-00^0-2kgf/㎠G*PT 1/2 | Преобразователь давления, Абсолютное давление, Датчик с головкой, 0.00 до 2.00 кгс/см2, PT1/2 | По запросу | !нет серта | 1
| A6050000255R | A6050000255 | TRANSMITTER | PRESSURE TRANSMITTER | TPS20 SERIES | TPS20-A14P8-00 | 0-2kgf/㎠G*PT 3/8 | TPS20-A14P8-00^0-2kgf/㎠G*PT 3/8 | Преобразователь давления, Абсолютное давление, Датчик с головкой, 0.00 до 2.00 кгс/см2, PT3/8 | По запросу | !нет серта | 1
| A6050000259R | A6050000259 | TRANSMITTER | PRESSURE TRANSMITTER | TPS20 SERIES | TPS20-A15F8-00 | 0-7kgf/㎠G*PF3/8 | TPS20-A15F8-00^0-7kgf/㎠G*PF3/8 | Преобразователь давления, Абсолютное давление, Датчик с головкой, 0.00 до 7.00 кгс/см2, PF3/8 | По запросу | !нет серта | 1
| A6050000257R | A6050000257 | TRANSMITTER | PRESSURE TRANSMITTER | TPS20 SERIES | TPS20-A15P2-00 | 0-7kgf/㎠G*PT 1/2 | TPS20-A15P2-00^0-7kgf/㎠G*PT 1/2 | Преобразователь давления, Абсолютное давление, Датчик с головкой, 0.00 до 7.00 кгс/см2, PT1/2 | По запросу | !нет серта | 1
| A6050000258R | A6050000258 | TRANSMITTER | PRESSURE TRANSMITTER | TPS20 SERIES | TPS20-A15P8-00 | 0-7kgf/㎠G*PT 3/8 | TPS20-A15P8-00^0-7kgf/㎠G*PT 3/8 | Преобразователь давления, Абсолютное давление, Датчик с головкой, 0.00 до 7.00 кгс/см2, PT3/8 | По запросу | !нет серта | 1
| A6050000262R | A6050000262 | TRANSMITTER | PRESSURE TRANSMITTER | TPS20 SERIES | TPS20-A16F8-00 | 0-10kgf/㎠G*PF3/8 | TPS20-A16F8-00^0-10kgf/㎠G*PF3/8 | Преобразователь давления, Абсолютное давление, Датчик с головкой, 0.00 до 10.00 кгс/см2, PF3/8 | По запросу | !нет серта | 1
| A6050000260R | A6050000260 | TRANSMITTER | PRESSURE TRANSMITTER | TPS20 SERIES | TPS20-A16P2-00 | 0-10kgf/㎠G*PT 1/2 | TPS20-A16P2-00^0-10kgf/㎠G*PT 1/2 | Преобразователь давления, Абсолютное давление, Датчик с головкой, 0.00 до 10.00 кгс/см2, PT1/2 | По запросу | !нет серта | 1
| A6050000261R | A6050000261 | TRANSMITTER | PRESSURE TRANSMITTER | TPS20 SERIES | TPS20-A16P8-00 | 0-10kgf/㎠G*PT 3/8 | TPS20-A16P8-00^0-10kgf/㎠G*PT 3/8 | Преобразователь давления, Абсолютное давление, Датчик с головкой, 0.00 до 10.00 кгс/см2, PT3/8 | По запросу | !нет серта | 1
| A6050000265R | A6050000265 | TRANSMITTER | PRESSURE TRANSMITTER | TPS20 SERIES | TPS20-A17F8-00 | 0-20kgf/㎠G*PF3/8 | TPS20-A17F8-00^0-20kgf/㎠G*PF3/8 | Преобразователь давления, Абсолютное давление, Датчик с головкой, 0.00 до 20.00 кгс/см2, PF3/8 | По запросу | !нет серта | 1
| A6050000263R | A6050000263 | TRANSMITTER | PRESSURE TRANSMITTER | TPS20 SERIES | TPS20-A17P2-00 | 0-20kgf/㎠G*PT 1/2 | TPS20-A17P2-00^0-20kgf/㎠G*PT 1/2 | Преобразователь давления, Абсолютное давление, Датчик с головкой, 0.00 до 20.00 кгс/см2, PT1/2 | По запросу | !нет серта | 1
| A6050000264R | A6050000264 | TRANSMITTER | PRESSURE TRANSMITTER | TPS20 SERIES | TPS20-A17P8-00 | 0-20kgf/㎠G*PT 3/8 | TPS20-A17P8-00^0-20kgf/㎠G*PT 3/8 | Преобразователь давления, Абсолютное давление, Датчик с головкой, 0.00 до 20.00 кгс/см2, PT3/8 | По запросу | !нет серта | 1
| A6050000268R | A6050000268 | TRANSMITTER | PRESSURE TRANSMITTER | TPS20 SERIES | TPS20-A18F8-00 | 0-35kgf/㎠G*PF3/8 | TPS20-A18F8-00^0-35kgf/㎠G*PF3/8 | Преобразователь давления, Абсолютное давление, Датчик с головкой, 0.00 до 35.00 кгс/см2, PF3/8 | По запросу | !нет серта | 1
| A6050000266R | A6050000266 | TRANSMITTER | PRESSURE TRANSMITTER | TPS20 SERIES | TPS20-A18P2-00 | 0-35kgf/㎠G*PT 1/2 | TPS20-A18P2-00^0-35kgf/㎠G*PT 1/2 | Преобразователь давления, Абсолютное давление, Датчик с головкой, 0.00 до 35.00 кгс/см2, PT1/2 | По запросу | !нет серта | 1
| A6050000267R | A6050000267 | TRANSMITTER | PRESSURE TRANSMITTER | TPS20 SERIES | TPS20-A18P8-00 | 0-35kgf/㎠G*PT 3/8 | TPS20-A18P8-00^0-35kgf/㎠G*PT 3/8 | Преобразователь давления, Абсолютное давление, Датчик с головкой, 0.00 до 35.00 кгс/см2, PT3/8 | По запросу | !нет серта | 1
| A6050000271R | A6050000271 | TRANSMITTER | PRESSURE TRANSMITTER | TPS20 SERIES | TPS20-A23F8-00 | 0-1kgf/㎠G*PF3/8 | TPS20-A23F8-00^0-1kgf/㎠G*PF3/8 | Преобразователь давления, Абсолютное давление, Разъём Din, 0.00 до 1.00 кгс/см2, PF3/8 | По запросу | !нет серта | 1
| A6050000269R | A6050000269 | TRANSMITTER | PRESSURE TRANSMITTER | TPS20 SERIES | TPS20-A23P2-00 | 0-1kgf/㎠G*PT 1/2 | TPS20-A23P2-00^0-1kgf/㎠G*PT 1/2 | Преобразователь давления, Абсолютное давление, Разъём Din, 0.00 до 1.00 кгс/см2, PT1/2 | По запросу | !нет серта | 1
| A6050000270R | A6050000270 | TRANSMITTER | PRESSURE TRANSMITTER | TPS20 SERIES | TPS20-A23P8-00 | 0-1kgf/㎠G*PT 3/8 | TPS20-A23P8-00^0-1kgf/㎠G*PT 3/8 | Преобразователь давления, Абсолютное давление, Разъём Din, 0.00 до 1.00 кгс/см2, PT3/8 | По запросу | !нет серта | 1
| A6050000274R | A6050000274 | TRANSMITTER | PRESSURE TRANSMITTER | TPS20 SERIES | TPS20-A24F8-00 | 0-2kgf/㎠G*PF3/8 | TPS20-A24F8-00^0-2kgf/㎠G*PF3/8 | Преобразователь давления, Абсолютное давление, Разъём Din, 0.00 до 2.00 кгс/см2, PF3/8 | По запросу | !нет серта | 1
| A6050000272R | A6050000272 | TRANSMITTER | PRESSURE TRANSMITTER | TPS20 SERIES | TPS20-A24P2-00 | 0-2kgf/㎠G*PT 1/2 | TPS20-A24P2-00^0-2kgf/㎠G*PT 1/2 | Преобразователь давления, Абсолютное давление, Разъём Din, 0.00 до 2.00 кгс/см2, PT1/2 | По запросу | !нет серта | 1
| A6050000273R | A6050000273 | TRANSMITTER | PRESSURE TRANSMITTER | TPS20 SERIES | TPS20-A24P8-00 | 0-2kgf/㎠G*PT 3/8 | TPS20-A24P8-00^0-2kgf/㎠G*PT 3/8 | Преобразователь давления, Абсолютное давление, Разъём Din, 0.00 до 2.00 кгс/см2, PT3/8 | По запросу | !нет серта | 1
| A6050000277R | A6050000277 | TRANSMITTER | PRESSURE TRANSMITTER | TPS20 SERIES | TPS20-A25F8-00 | 0-7kgf/㎠G*PF3/8 | TPS20-A25F8-00^0-7kgf/㎠G*PF3/8 | Преобразователь давления, Абсолютное давление, Разъём Din, 0.00 до 7.00 кгс/см2, PF3/8 | По запросу | !нет серта | 1
| A6050000275R | A6050000275 | TRANSMITTER | PRESSURE TRANSMITTER | TPS20 SERIES | TPS20-A25P2-00 | 0-7kgf/㎠G*PT 1/2 | TPS20-A25P2-00^0-7kgf/㎠G*PT 1/2 | Преобразователь давления, Абсолютное давление, Разъём Din, 0.00 до 7.00 кгс/см2, PT1/2 | По запросу | !нет серта | 1
| A6050000276R | A6050000276 | TRANSMITTER | PRESSURE TRANSMITTER | TPS20 SERIES | TPS20-A25P8-00 | 0-7kgf/㎠G*PT 3/8 | TPS20-A25P8-00^0-7kgf/㎠G*PT 3/8 | Преобразователь давления, Абсолютное давление, Разъём Din, 0.00 до 7.00 кгс/см2, PT3/8 | По запросу | !нет серта | 1
| A6050000280R | A6050000280 | TRANSMITTER | PRESSURE TRANSMITTER | TPS20 SERIES | TPS20-A26F8-00 | 0-10kgf/㎠G*PF3/8 | TPS20-A26F8-00^0-10kgf/㎠G*PF3/8 | Преобразователь давления, Абсолютное давление, Разъём Din, 0.00 до 10.00 кгс/см2, PF3/8 | По запросу | !нет серта | 1
| A6050000278R | A6050000278 | TRANSMITTER | PRESSURE TRANSMITTER | TPS20 SERIES | TPS20-A26P2-00 | 0-10kgf/㎠G*PT 1/2 | TPS20-A26P2-00^0-10kgf/㎠G*PT 1/2 | Преобразователь давления, Абсолютное давление, Разъём Din, 0.00 до 10.00 кгс/см2, PT1/2 | По запросу | !нет серта | 1
| A6050000279R | A6050000279 | TRANSMITTER | PRESSURE TRANSMITTER | TPS20 SERIES | TPS20-A26P8-00 | 0-10kgf/㎠G*PT 3/8 | TPS20-A26P8-00^0-10kgf/㎠G*PT 3/8 | Преобразователь давления, Абсолютное давление, Разъём Din, 0.00 до 10.00 кгс/см2, PT3/8 | По запросу | !нет серта | 1
| A6050000283R | A6050000283 | TRANSMITTER | PRESSURE TRANSMITTER | TPS20 SERIES | TPS20-A27F8-00 | 0-20kgf/㎠G*PF3/8 | TPS20-A27F8-00^0-20kgf/㎠G*PF3/8 | Преобразователь давления, Абсолютное давление, Разъём Din, 0.00 до 20.00 кгс/см2, PF3/8 | По запросу | !нет серта | 1
| A6050000281R | A6050000281 | TRANSMITTER | PRESSURE TRANSMITTER | TPS20 SERIES | TPS20-A27P2-00 | 0-20kgf/㎠G*PT 1/2 | TPS20-A27P2-00^0-20kgf/㎠G*PT 1/2 | Преобразователь давления, Абсолютное давление, Разъём Din, 0.00 до 20.00 кгс/см2, PT1/2 | По запросу | !нет серта | 1
| A6050000282R | A6050000282 | TRANSMITTER | PRESSURE TRANSMITTER | TPS20 SERIES | TPS20-A27P8-00 | 0-20kgf/㎠G*PT 3/8 | TPS20-A27P8-00^0-20kgf/㎠G*PT 3/8 | Преобразователь давления, Абсолютное давление, Разъём Din, 0.00 до 20.00 кгс/см2, PT3/8 | По запросу | !нет серта | 1
| A6050000286R | A6050000286 | TRANSMITTER | PRESSURE TRANSMITTER | TPS20 SERIES | TPS20-A28F8-00 | 0-35kgf/㎠G*PF3/8 | TPS20-A28F8-00^0-35kgf/㎠G*PF3/8 | Преобразователь давления, Абсолютное давление, Разъём Din, 0.00 до 35.00 кгс/см2, PF3/8 | По запросу | !нет серта | 1
| A6050000284R | A6050000284 | TRANSMITTER | PRESSURE TRANSMITTER | TPS20 SERIES | TPS20-A28P2-00 | 0-35kgf/㎠G*PT 1/2 | TPS20-A28P2-00^0-35kgf/㎠G*PT 1/2 | Преобразователь давления, Абсолютное давление, Разъём Din, 0.00 до 35.00 кгс/см2, PT1/2 | По запросу | !нет серта | 1
| A6050000285R | A6050000285 | TRANSMITTER | PRESSURE TRANSMITTER | TPS20 SERIES | TPS20-A28P8-00 | 0-35kgf/㎠G*PT 3/8 | TPS20-A28P8-00^0-35kgf/㎠G*PT 3/8 | Преобразователь давления, Абсолютное давление, Разъём Din, 0.00 до 35.00 кгс/см2, PT3/8 | По запросу | !нет серта | 1
| A6050002211R | A6050002211 | TRANSMITTER | PRESSURE TRANSMITTER | TPS20 SERIES | TPS20-A2ZP2-00 | 0~25BarR*PT 1/2 | TPS20-A2ZP2-00^0~25BarR*PT 1/2 |  | По запросу | !нет серта | 1
| A6050000289R | A6050000289 | TRANSMITTER | PRESSURE TRANSMITTER | TPS20 SERIES | TPS20-A33F8-00 | 0-1kgf/㎠G*PF3/8 | TPS20-A33F8-00^0-1kgf/㎠G*PF3/8 | Преобразователь давления, Абсолютное давление, Разъем для кабеля, 0.00 до 1.00kg/cm2, PF3/8 | По запросу | !нет серта | 1
| A6050000287R | A6050000287 | TRANSMITTER | PRESSURE TRANSMITTER | TPS20 SERIES | TPS20-A33P2-00 | 0-1kgf/㎠G*PT 1/2 | TPS20-A33P2-00^0-1kgf/㎠G*PT 1/2 | Преобразователь давления, Абсолютное давление, Разъем для кабеля, 0.00 до 1.00kg/cm2, PT1/2 | По запросу | !нет серта | 1
| A6050000288R | A6050000288 | TRANSMITTER | PRESSURE TRANSMITTER | TPS20 SERIES | TPS20-A33P8-00 | 0-1kgf/㎠G*PT 3/8 | TPS20-A33P8-00^0-1kgf/㎠G*PT 3/8 | Преобразователь давления, Абсолютное давление, Разъем для кабеля, 0.00 до 1.00kg/cm2, PT3/8 | По запросу | !нет серта | 1
| A6050000292R | A6050000292 | TRANSMITTER | PRESSURE TRANSMITTER | TPS20 SERIES | TPS20-A34F8-00 | 0-2kgf/㎠G*PF3/8 | TPS20-A34F8-00^0-2kgf/㎠G*PF3/8 | Преобразователь давления, Абсолютное давление, Разъем для кабеля, 0.00 до 2.00kg/cm2, PF3/8 | По запросу | !нет серта | 1
| A6050000290R | A6050000290 | TRANSMITTER | PRESSURE TRANSMITTER | TPS20 SERIES | TPS20-A34P2-00 | 0-2kgf/㎠G*PT 1/2 | TPS20-A34P2-00^0-2kgf/㎠G*PT 1/2 | Преобразователь давления, Абсолютное давление, Разъем для кабеля, 0.00 до 2.00kg/cm2, PT1/2 | По запросу | !нет серта | 1
| A6050000291R | A6050000291 | TRANSMITTER | PRESSURE TRANSMITTER | TPS20 SERIES | TPS20-A34P8-00 | 0-2kgf/㎠G*PT 3/8 | TPS20-A34P8-00^0-2kgf/㎠G*PT 3/8 | Преобразователь давления, Абсолютное давление, Разъем для кабеля, 0.00 до 2.00kg/cm2, PT3/8 | По запросу | !нет серта | 1
| A6050000295R | A6050000295 | TRANSMITTER | PRESSURE TRANSMITTER | TPS20 SERIES | TPS20-A35F8-00 | 0-7kgf/㎠G*PF3/8 | TPS20-A35F8-00^0-7kgf/㎠G*PF3/8 | Преобразователь давления, Абсолютное давление, Разъем для кабеля, 0.00 до 7.00kg/cm2, PF3/8 | По запросу | !нет серта | 1
| A6050000293R | A6050000293 | TRANSMITTER | PRESSURE TRANSMITTER | TPS20 SERIES | TPS20-A35P2-00 | 0-7kgf/㎠G*PT 1/2 | TPS20-A35P2-00^0-7kgf/㎠G*PT 1/2 | Преобразователь давления, Абсолютное давление, Разъем для кабеля, 0.00 до 7.00kg/cm2, PT1/2 | По запросу | !нет серта | 1
| A6050000294R | A6050000294 | TRANSMITTER | PRESSURE TRANSMITTER | TPS20 SERIES | TPS20-A35P8-00 | 0-7kgf/㎠G*PT 3/8 | TPS20-A35P8-00^0-7kgf/㎠G*PT 3/8 | Преобразователь давления, Абсолютное давление, Разъем для кабеля, 0.00 до 7.00kg/cm2, PT3/8 | По запросу | !нет серта | 1
| A6050000298R | A6050000298 | TRANSMITTER | PRESSURE TRANSMITTER | TPS20 SERIES | TPS20-A36F8-00 | 0-10kgf/㎠G*PF3/8 | TPS20-A36F8-00^0-10kgf/㎠G*PF3/8 | Преобразователь давления, Абсолютное давление, Разъем для кабеля, 0.00 до 10.00kg/cm2, PF3/8 | По запросу | !нет серта | 1
| A6050000296R | A6050000296 | TRANSMITTER | PRESSURE TRANSMITTER | TPS20 SERIES | TPS20-A36P2-00 | 0-10kgf/㎠G*PT 1/2 | TPS20-A36P2-00^0-10kgf/㎠G*PT 1/2 | Преобразователь давления, Абсолютное давление, Разъем для кабеля, 0.00 до 10.00kg/cm2, PT1/2 | По запросу | !нет серта | 1
| A6050000297R | A6050000297 | TRANSMITTER | PRESSURE TRANSMITTER | TPS20 SERIES | TPS20-A36P8-00 | 0-10kgf/㎠G*PT 3/8 | TPS20-A36P8-00^0-10kgf/㎠G*PT 3/8 | Преобразователь давления, Абсолютное давление, Разъем для кабеля, 0.00 до 10.00kg/cm2, PT3/8 | По запросу | !нет серта | 1
| A6050000301R | A6050000301 | TRANSMITTER | PRESSURE TRANSMITTER | TPS20 SERIES | TPS20-A37F8-00 | 0-20kgf/㎠G*PF3/8 | TPS20-A37F8-00^0-20kgf/㎠G*PF3/8 | Преобразователь давления, Абсолютное давление, Разъем для кабеля, 0.00 до 20.00kg/cm2, PF3/8 | По запросу | !нет серта | 1
| A6050000299R | A6050000299 | TRANSMITTER | PRESSURE TRANSMITTER | TPS20 SERIES | TPS20-A37P2-00 | 0-20kgf/㎠G*PT 1/2 | TPS20-A37P2-00^0-20kgf/㎠G*PT 1/2 | Преобразователь давления, Абсолютное давление, Разъем для кабеля, 0.00 до 20.00kg/cm2, PT1/2 | По запросу | !нет серта | 1
| A6050000300R | A6050000300 | TRANSMITTER | PRESSURE TRANSMITTER | TPS20 SERIES | TPS20-A37P8-00 | 0-20kgf/㎠G*PT 3/8 | TPS20-A37P8-00^0-20kgf/㎠G*PT 3/8 | Преобразователь давления, Абсолютное давление, Разъем для кабеля, 0.00 до 20.00kg/cm2, PT3/8 | По запросу | !нет серта | 1
| A6050000304R | A6050000304 | TRANSMITTER | PRESSURE TRANSMITTER | TPS20 SERIES | TPS20-A38F8-00(A) | 0-35kgf/㎠G*PF3/8 | TPS20-A38F8-00(A)^0-35kgf/㎠G*PF3/8 | Преобразователь давления, Абсолютное давление, Разъем для кабеля, 0.00 до 35.00kg/cm2, PF3/8 | По запросу | !нет серта | 1
| A6050000302R | A6050000302 | TRANSMITTER | PRESSURE TRANSMITTER | TPS20 SERIES | TPS20-A38P2-00 | 0-35kgf/㎠G*PT 1/2 | TPS20-A38P2-00^0-35kgf/㎠G*PT 1/2 | Преобразователь давления, Абсолютное давление, Разъем для кабеля, 0.00 до 35.00kg/cm2, PT1/2 | По запросу | !нет серта | 1
| A6050000303R | A6050000303 | TRANSMITTER | PRESSURE TRANSMITTER | TPS20 SERIES | TPS20-A38P8-00 | 0-35kgf/㎠G*PT 3/8 | TPS20-A38P8-00^0-35kgf/㎠G*PT 3/8 | Преобразователь давления, Абсолютное давление, Разъем для кабеля, 0.00 до 35.00kg/cm2, PT3/8 | По запросу | !нет серта | 1
| A6050000082R | A6050000082 | TRANSMITTER | PRESSURE TRANSMITTER | TPS20 SERIES | TPS20-G11F8-00 | 0-0.2kgf/㎠G*PF3/8 | TPS20-G11F8-00^0-0.2kgf/㎠G*PF3/8 | Преобразователь давления, Манометрическое давление, Датчик с головкой, 0.00 до 0.20 кгс/см2, PF3/8 | По запросу | !нет серта | 1
| A6050000080R | A6050000080 | TRANSMITTER | PRESSURE TRANSMITTER | TPS20 SERIES | TPS20-G11P2-00 | 0-0.2kgf/㎠G*PT 1/2 | TPS20-G11P2-00^0-0.2kgf/㎠G*PT 1/2 | Преобразователь давления, Манометрическое давление, Датчик с головкой, 0.00 до 0.20 кгс/см2, PT1/2 | По запросу | !нет серта | 1
| A6050000081R | A6050000081 | TRANSMITTER | PRESSURE TRANSMITTER | TPS20 SERIES | TPS20-G11P8-00 | 0-0.2kgf/㎠G*PT 3/8 | TPS20-G11P8-00^0-0.2kgf/㎠G*PT 3/8 | Преобразователь давления, Манометрическое давление, Датчик с головкой, 0.00 до 0.20 кгс/см2, PT3/8 | По запросу | !нет серта | 1
| A6050000085R | A6050000085 | TRANSMITTER | PRESSURE TRANSMITTER | TPS20 SERIES | TPS20-G12F8-00 | 0-0.5kgf/㎠G*PF3/8 | TPS20-G12F8-00^0-0.5kgf/㎠G*PF3/8 | Преобразователь давления, Манометрическое давление, Датчик с головкой, 0.00 до 0.50 кгс/см2, PF3/8 | По запросу | !нет серта | 1
| A6050000083R | A6050000083 | TRANSMITTER | PRESSURE TRANSMITTER | TPS20 SERIES | TPS20-G12P2-00 | 0-0.5kgf/㎠G*PT 1/2 | TPS20-G12P2-00^0-0.5kgf/㎠G*PT 1/2 | Преобразователь давления, Манометрическое давление, Датчик с головкой, 0.00 до 0.50 кгс/см2, PT1/2 | По запросу | !нет серта | 1
| A6050000084R | A6050000084 | TRANSMITTER | PRESSURE TRANSMITTER | TPS20 SERIES | TPS20-G12P8-00 | 0-0.5kgf/㎠G*PT 3/8 | TPS20-G12P8-00^0-0.5kgf/㎠G*PT 3/8 | Преобразователь давления, Манометрическое давление, Датчик с головкой, 0.00 до 0.50 кгс/см2, PT3/8 | По запросу | !нет серта | 1
| A6050000088R | A6050000088 | TRANSMITTER | PRESSURE TRANSMITTER | TPS20 SERIES | TPS20-G13F8-00 | 0-1kgf/㎠G*PF3/8 | TPS20-G13F8-00^0-1kgf/㎠G*PF3/8 | Преобразователь давления, Манометрическое давление, Датчик с головкой, 0.00 до 1.00 кгс/см2, PF3/8 | По запросу | !нет серта | 1
| A6050000086R | A6050000086 | TRANSMITTER | PRESSURE TRANSMITTER | TPS20 SERIES | TPS20-G13P2-00 | 0-1kgf/㎠G*PT 1/2 | TPS20-G13P2-00^0-1kgf/㎠G*PT 1/2 | Преобразователь давления, Манометрическое давление, Датчик с головкой, 0.00 до 1.00 кгс/см2, PT1/2 | По запросу | !нет серта | 1
| A6050000087R | A6050000087 | TRANSMITTER | PRESSURE TRANSMITTER | TPS20 SERIES | TPS20-G13P8-00 | 0-1kgf/㎠G*PT 3/8 | TPS20-G13P8-00^0-1kgf/㎠G*PT 3/8 | Преобразователь давления, Манометрическое давление, Датчик с головкой, 0.00 до 1.00 кгс/см2, PT3/8 | По запросу | !нет серта | 1
| A6050000091R | A6050000091 | TRANSMITTER | PRESSURE TRANSMITTER | TPS20 SERIES | TPS20-G14F8-00 | 0-2kgf/㎠G*PF3/8 | TPS20-G14F8-00^0-2kgf/㎠G*PF3/8 | Преобразователь давления, Манометрическое давление, Датчик с головкой, 0.00 до 2.00 кгс/см2, PF3/8 | По запросу | !нет серта | 1
| A6050000089R | A6050000089 | TRANSMITTER | PRESSURE TRANSMITTER | TPS20 SERIES | TPS20-G14P2-00 | 0-2kgf/㎠G*PT 1/2 | TPS20-G14P2-00^0-2kgf/㎠G*PT 1/2 | Преобразователь давления, Манометрическое давление, Датчик с головкой, 0.00 до 2.00 кгс/см2, PT1/2 | По запросу | !нет серта | 1
| A6050000090R | A6050000090 | TRANSMITTER | PRESSURE TRANSMITTER | TPS20 SERIES | TPS20-G14P8-00 | 0-2kgf/㎠G*PT 3/8 | TPS20-G14P8-00^0-2kgf/㎠G*PT 3/8 | Преобразователь давления, Манометрическое давление, Датчик с головкой, 0.00 до 2.00 кгс/см2, PT3/8 | По запросу | !нет серта | 1
| A6050000094R | A6050000094 | TRANSMITTER | PRESSURE TRANSMITTER | TPS20 SERIES | TPS20-G15F8-00 | 0-7kgf/㎠G*PF3/8 | TPS20-G15F8-00^0-7kgf/㎠G*PF3/8 | Преобразователь давления, Манометрическое давление, Датчик с головкой, 0.00 до 7.00 кгс/см2, PF3/8 | По запросу | !нет серта | 1
| A6050000092R | A6050000092 | TRANSMITTER | PRESSURE TRANSMITTER | TPS20 SERIES | TPS20-G15P2-00 | 0-7kgf/㎠G*PT 1/2 | TPS20-G15P2-00^0-7kgf/㎠G*PT 1/2 | Преобразователь давления, Манометрическое давление, Датчик с головкой, 0.00 до 7.00 кгс/см2, PT1/2 | По запросу | !нет серта | 1
| A6050000093R | A6050000093 | TRANSMITTER | PRESSURE TRANSMITTER | TPS20 SERIES | TPS20-G15P8-00 | 0-7kgf/㎠G*PT 3/8 | TPS20-G15P8-00^0-7kgf/㎠G*PT 3/8 | Преобразователь давления, Манометрическое давление, Датчик с головкой, 0.00 до 7.00 кгс/см2, PT3/8 | По запросу | !нет серта | 1
| A6050000097R | A6050000097 | TRANSMITTER | PRESSURE TRANSMITTER | TPS20 SERIES | TPS20-G16F8-00 | 0-10kgf/㎠G*PF3/8 | TPS20-G16F8-00^0-10kgf/㎠G*PF3/8 | Преобразователь давления, Манометрическое давление, Датчик с головкой, 0.00 до 10.00 кгс/см2, PF3/8 | По запросу | !нет серта | 1
| A6050000095R | A6050000095 | TRANSMITTER | PRESSURE TRANSMITTER | TPS20 SERIES | TPS20-G16P2-00 | 0-10kgf/㎠G*PT 1/2 | TPS20-G16P2-00^0-10kgf/㎠G*PT 1/2 | Преобразователь давления, Манометрическое давление, Датчик с головкой, 0.00 до 10.00 кгс/см2, PT1/2 | По запросу | !нет серта | 1
| A6050000096R | A6050000096 | TRANSMITTER | PRESSURE TRANSMITTER | TPS20 SERIES | TPS20-G16P8-00 | 0-10kgf/㎠G*PT 3/8 | TPS20-G16P8-00^0-10kgf/㎠G*PT 3/8 | Преобразователь давления, Манометрическое давление, Датчик с головкой, 0.00 до 10.00 кгс/см2, PT3/8 | По запросу | !нет серта | 1
| A6050000100R | A6050000100 | TRANSMITTER | PRESSURE TRANSMITTER | TPS20 SERIES | TPS20-G17F8-00 | 0-20kgf/㎠G*PF3/8 | TPS20-G17F8-00^0-20kgf/㎠G*PF3/8 | Преобразователь давления, Манометрическое давление, Датчик с головкой, 0.00 до 20.00 кгс/см2, PF3/8 | По запросу | !нет серта | 1
| A6050000098R | A6050000098 | TRANSMITTER | PRESSURE TRANSMITTER | TPS20 SERIES | TPS20-G17P2-00 | 0-20kgf/㎠G*PT 1/2 | TPS20-G17P2-00^0-20kgf/㎠G*PT 1/2 | Преобразователь давления, Манометрическое давление, Датчик с головкой, 0.00 до 20.00 кгс/см2, PT1/2 | По запросу | !нет серта | 1
| A6050000099R | A6050000099 | TRANSMITTER | PRESSURE TRANSMITTER | TPS20 SERIES | TPS20-G17P8-00 | 0-20kgf/㎠G*PT 3/8 | TPS20-G17P8-00^0-20kgf/㎠G*PT 3/8 | Преобразователь давления, Манометрическое давление, Датчик с головкой, 0.00 до 20.00 кгс/см2, PT3/8 | По запросу | !нет серта | 1
| A6050000103R | A6050000103 | TRANSMITTER | PRESSURE TRANSMITTER | TPS20 SERIES | TPS20-G18F8-00 | 0-35kgf/㎠G*PF3/8 | TPS20-G18F8-00^0-35kgf/㎠G*PF3/8 | Преобразователь давления, Манометрическое давление, Датчик с головкой, 0.00 до 35.00 кгс/см2, PF3/8 | По запросу | !нет серта | 1
| A6050000101R | A6050000101 | TRANSMITTER | PRESSURE TRANSMITTER | TPS20 SERIES | TPS20-G18P2-00 | 0-35kgf/㎠G*PT 1/2 | TPS20-G18P2-00^0-35kgf/㎠G*PT 1/2 | Преобразователь давления, Манометрическое давление, Датчик с головкой, 0.00 до 35.00 кгс/см2, PT1/2 | По запросу | !нет серта | 1
| A6050000102R | A6050000102 | TRANSMITTER | PRESSURE TRANSMITTER | TPS20 SERIES | TPS20-G18P8-00 | 0-35kgf/㎠G*PT 3/8 | TPS20-G18P8-00^0-35kgf/㎠G*PT 3/8 | Преобразователь давления, Манометрическое давление, Датчик с головкой, 0.00 до 35.00 кгс/см2, PT3/8 | По запросу | !нет серта | 1
| A6050000106R | A6050000106 | TRANSMITTER | PRESSURE TRANSMITTER | TPS20 SERIES | TPS20-G19F8-00 | 0-70kgf/㎠G*PF3/8 | TPS20-G19F8-00^0-70kgf/㎠G*PF3/8 | Преобразователь давления, Манометрическое давление, Датчик с головкой, 0.00 до 70.00 кгс/см2, PF3/8 | По запросу | !нет серта | 1
| A6050000104R | A6050000104 | TRANSMITTER | PRESSURE TRANSMITTER | TPS20 SERIES | TPS20-G19P2-00 | 0-70kgf/㎠G*PT 1/2 | TPS20-G19P2-00^0-70kgf/㎠G*PT 1/2 | Преобразователь давления, Манометрическое давление, Датчик с головкой, 0.00 до 70.00 кгс/см2, PT1/2 | По запросу | !нет серта | 1
| A6050000105R | A6050000105 | TRANSMITTER | PRESSURE TRANSMITTER | TPS20 SERIES | TPS20-G19P8-00 | 0-70kgf/㎠G*PT 3/8 | TPS20-G19P8-00^0-70kgf/㎠G*PT 3/8 | Преобразователь давления, Манометрическое давление, Датчик с головкой, 0.00 до 70.00 кгс/см2, PT3/8 | По запросу | !нет серта | 1
| A6050000109R | A6050000109 | TRANSMITTER | PRESSURE TRANSMITTER | TPS20 SERIES | TPS20-G1AF8-00 | 0-100kgf/㎠G*PF3/8 | TPS20-G1AF8-00^0-100kgf/㎠G*PF3/8 | Преобразователь давления, Манометрическое давление, Датчик с головкой, 0.00 до 100.00 кгс/см2, PF3/8 | По запросу | !нет серта | 1
| A6050000107R | A6050000107 | TRANSMITTER | PRESSURE TRANSMITTER | TPS20 SERIES | TPS20-G1AP2-00 | 0-100kgf/㎠G*PT 1/2 | TPS20-G1AP2-00^0-100kgf/㎠G*PT 1/2 | Преобразователь давления, Манометрическое давление, Датчик с головкой, 0.00 до 100.00 кгс/см2, PT1/2 | По запросу | !нет серта | 1
| A6050000108R | A6050000108 | TRANSMITTER | PRESSURE TRANSMITTER | TPS20 SERIES | TPS20-G1AP8-00 | 0-100kgf/㎠G*PT 3/8 | TPS20-G1AP8-00^0-100kgf/㎠G*PT 3/8 | Преобразователь давления, Манометрическое давление, Датчик с головкой, 0.00 до 100.00 кгс/см2, PT3/8 | По запросу | !нет серта | 1
| A6050000112R | A6050000112 | TRANSMITTER | PRESSURE TRANSMITTER | TPS20 SERIES | TPS20-G1CF8-00 | 0-200kgf/㎠G*PF3/8 | TPS20-G1CF8-00^0-200kgf/㎠G*PF3/8 | Преобразователь давления, Манометрическое давление, Датчик с головкой, 0.00 до 200.00 кгс/см2, PF3/8 | По запросу | !нет серта | 1
| A6050000110R | A6050000110 | TRANSMITTER | PRESSURE TRANSMITTER | TPS20 SERIES | TPS20-G1CP2-00 | 0-200kgf/㎠G*PT 1/2 | TPS20-G1CP2-00^0-200kgf/㎠G*PT 1/2 | Преобразователь давления, Манометрическое давление, Датчик с головкой, 0.00 до 200.00 кгс/см2, PT1/2 | По запросу | !нет серта | 1
| A6050000111R | A6050000111 | TRANSMITTER | PRESSURE TRANSMITTER | TPS20 SERIES | TPS20-G1CP8-00 | 0-200kgf/㎠G*PT 3/8 | TPS20-G1CP8-00^0-200kgf/㎠G*PT 3/8 | Преобразователь давления, Манометрическое давление, Датчик с головкой, 0.00 до 200.00 кгс/см2, PT3/8 | По запросу | !нет серта | 1
| A6050000115R | A6050000115 | TRANSMITTER | PRESSURE TRANSMITTER | TPS20 SERIES | TPS20-G1FF8-00 | 0-300kgf/㎠G*PF3/8 | TPS20-G1FF8-00^0-300kgf/㎠G*PF3/8 | Преобразователь давления, Манометрическое давление, Датчик с головкой, 0.00 до 300.00 кгс/см2, PF3/8 | По запросу | !нет серта | 1
| A6050000113R | A6050000113 | TRANSMITTER | PRESSURE TRANSMITTER | TPS20 SERIES | TPS20-G1FP2-00 | 0-300kgf/㎠G*PT 1/2 | TPS20-G1FP2-00^0-300kgf/㎠G*PT 1/2 | Преобразователь давления, Манометрическое давление, Датчик с головкой, 0.00 до 300.00 кгс/см2, PT1/2 | По запросу | !нет серта | 1
| A6050000114R | A6050000114 | TRANSMITTER | PRESSURE TRANSMITTER | TPS20 SERIES | TPS20-G1FP8-00 | 0-300kgf/㎠G*PT 3/8 | TPS20-G1FP8-00^0-300kgf/㎠G*PT 3/8 | Преобразователь давления, Манометрическое давление, Датчик с головкой, 0.00 до 300.00 кгс/см2, PT3/8 | По запросу | !нет серта | 1
| A6050000118R | A6050000118 | TRANSMITTER | PRESSURE TRANSMITTER | TPS20 SERIES | TPS20-G1HF8-00 | 0-350kgf/㎠G*PF3/8 | TPS20-G1HF8-00^0-350kgf/㎠G*PF3/8 | Преобразователь давления, Манометрическое давление, Датчик с головкой, 0.00 до 350.00 кгс/см2, PF3/8 | По запросу | !нет серта | 1
| A6050000116R | A6050000116 | TRANSMITTER | PRESSURE TRANSMITTER | TPS20 SERIES | TPS20-G1HP2-00 | 0-350kgf/㎠G*PT 1/2 | TPS20-G1HP2-00^0-350kgf/㎠G*PT 1/2 | Преобразователь давления, Манометрическое давление, Датчик с головкой, 0.00 до 350.00 кгс/см2, PT1/2 | По запросу | !нет серта | 1
| A6050000117R | A6050000117 | TRANSMITTER | PRESSURE TRANSMITTER | TPS20 SERIES | TPS20-G1HP8-00 | 0-350kgf/㎠G*PT 3/8 | TPS20-G1HP8-00^0-350kgf/㎠G*PT 3/8 | Преобразователь давления, Манометрическое давление, Датчик с головкой, 0.00 до 350.00 кгс/см2, PT3/8 | По запросу | !нет серта | 1
| A6050000121R | A6050000121 | TRANSMITTER | PRESSURE TRANSMITTER | TPS20 SERIES | TPS20-G1MF8-00 | -760mmHg-0㎏f/㎠G*PF3/8 | TPS20-G1MF8-00^-760mmHg-0㎏f/㎠G*PF3/8 | Преобразователь давления, Манометрическое давление, Датчик с головкой, -760ммHg до 0.00 кгс/см2, PF3/8 | По запросу | !нет серта | 1
| A6050000119R | A6050000119 | TRANSMITTER | PRESSURE TRANSMITTER | TPS20 SERIES | TPS20-G1MP2-00 | -760mmHg-0㎏f/㎠G*PT 1/2 | TPS20-G1MP2-00^-760mmHg-0㎏f/㎠G*PT 1/2 | Преобразователь давления, Манометрическое давление, Датчик с головкой, -760ммHg до 0.00 кгс/см2, PT1/2 | По запросу | !нет серта | 1
| A6050000120R | A6050000120 | TRANSMITTER | PRESSURE TRANSMITTER | TPS20 SERIES | TPS20-G1MP8-00 | -760mmHg-0㎏f/㎠G*PT 3/8 | TPS20-G1MP8-00^-760mmHg-0㎏f/㎠G*PT 3/8 | Преобразователь давления, Манометрическое давление, Датчик с головкой, -760ммHg до 0.00 кгс/см2, PT3/8 | По запросу | !нет серта | 1
| A6050000124R | A6050000124 | TRANSMITTER | PRESSURE TRANSMITTER | TPS20 SERIES | TPS20-G1OF8-00 | -760mmHg-1kgf/㎠G*PF3/8 | TPS20-G1OF8-00^-760mmHg-1kgf/㎠G*PF3/8 | Преобразователь давления, Манометрическое давление, Датчик с головкой, -760ммHg до 1.00 кгс/см2, PF3/8 | По запросу | !нет серта | 1
| A6050000122R | A6050000122 | TRANSMITTER | PRESSURE TRANSMITTER | TPS20 SERIES | TPS20-G1OP2-00 | -760mmHg-1kgf/㎠G*PT 1/2 | TPS20-G1OP2-00^-760mmHg-1kgf/㎠G*PT 1/2 | Преобразователь давления, Манометрическое давление, Датчик с головкой, -760ммHg до 1.00 кгс/см2, PT1/2 | По запросу | !нет серта | 1
| A6050000123R | A6050000123 | TRANSMITTER | PRESSURE TRANSMITTER | TPS20 SERIES | TPS20-G1OP8-00 | -760mmHg-1kgf/㎠G*PT 3/8 | TPS20-G1OP8-00^-760mmHg-1kgf/㎠G*PT 3/8 | Преобразователь давления, Манометрическое давление, Датчик с головкой, -760ммHg до 1.00 кгс/см2, PT3/8 | По запросу | !нет серта | 1
| A6050000127R | A6050000127 | TRANSMITTER | PRESSURE TRANSMITTER | TPS20 SERIES | TPS20-G1QF8-00 | -760mmHg-7kgf/㎠G*PF3/8 | TPS20-G1QF8-00^-760mmHg-7kgf/㎠G*PF3/8 | Преобразователь давления, Манометрическое давление, Датчик с головкой, -760ммHg до 7.00 кгс/см2, PF3/8 | По запросу | !нет серта | 1
| A6050000125R | A6050000125 | TRANSMITTER | PRESSURE TRANSMITTER | TPS20 SERIES | TPS20-G1QP2-00 | -760mmHg-7kgf/㎠G*PT 1/2 | TPS20-G1QP2-00^-760mmHg-7kgf/㎠G*PT 1/2 | Преобразователь давления, Манометрическое давление, Датчик с головкой, -760ммHg до 7.00 кгс/см2, PT1/2 | По запросу | !нет серта | 1
| A6050000126R | A6050000126 | TRANSMITTER | PRESSURE TRANSMITTER | TPS20 SERIES | TPS20-G1QP8-00 | -760mmHg-7kgf/㎠G*PT 3/8 | TPS20-G1QP8-00^-760mmHg-7kgf/㎠G*PT 3/8 | Преобразователь давления, Манометрическое давление, Датчик с головкой, -760ммHg до 7.00 кгс/см2, PT3/8 | По запросу | !нет серта | 1
| A6050000130R | A6050000130 | TRANSMITTER | PRESSURE TRANSMITTER | TPS20 SERIES | TPS20-G1VF8-00 | -760mmHg-10kgf/㎠G*PF3/8 | TPS20-G1VF8-00^-760mmHg-10kgf/㎠G*PF3/8 | Преобразователь давления, Манометрическое давление, Датчик с головкой, -760ммHg до 10.00 кгс/см2, PF3/8 | По запросу | !нет серта | 1
| A6050000128R | A6050000128 | TRANSMITTER | PRESSURE TRANSMITTER | TPS20 SERIES | TPS20-G1VP2-00 | -760mmHg-10kgf/㎠G*PT 1/2 | TPS20-G1VP2-00^-760mmHg-10kgf/㎠G*PT 1/2 | Преобразователь давления, Манометрическое давление, Датчик с головкой, -760ммHg до 10.00 кгс/см2, PT1/2 | По запросу | !нет серта | 1
| A6050000129R | A6050000129 | TRANSMITTER | PRESSURE TRANSMITTER | TPS20 SERIES | TPS20-G1VP8-00 | -760mmHg-10kgf/㎠G*PT 3/8 | TPS20-G1VP8-00^-760mmHg-10kgf/㎠G*PT 3/8 | Преобразователь давления, Манометрическое давление, Датчик с головкой, -760ммHg до 10.00 кгс/см2, PT3/8 | По запросу | !нет серта | 1
| A6050000133R | A6050000133 | TRANSMITTER | PRESSURE TRANSMITTER | TPS20 SERIES | TPS20-G1XF8-00 | -760mmHg-20kgf/㎠G*PF3/8 | TPS20-G1XF8-00^-760mmHg-20kgf/㎠G*PF3/8 | Преобразователь давления, Манометрическое давление, Датчик с головкой, -760ммHg до 20.00 кгс/см2, PF3/8 | По запросу | !нет серта | 1
| A6050000131R | A6050000131 | TRANSMITTER | PRESSURE TRANSMITTER | TPS20 SERIES | TPS20-G1XP2-00 | -760mmHg-20kgf/㎠G*PT 1/2 | TPS20-G1XP2-00^-760mmHg-20kgf/㎠G*PT 1/2 | Преобразователь давления, Манометрическое давление, Датчик с головкой, -760ммHg до 20.00 кгс/см2, PT1/2 | По запросу | !нет серта | 1
| A6050000132R | A6050000132 | TRANSMITTER | PRESSURE TRANSMITTER | TPS20 SERIES | TPS20-G1XP8-00 | -760mmHg-20kgf/㎠G*PT 3/8 | TPS20-G1XP8-00^-760mmHg-20kgf/㎠G*PT 3/8 | Преобразователь давления, Манометрическое давление, Датчик с головкой, -760ммHg до 20.00 кгс/см2, PT3/8 | По запросу | !нет серта | 1
| A6050000136R | A6050000136 | TRANSMITTER | PRESSURE TRANSMITTER | TPS20 SERIES | TPS20-G1YF8-00 | -760mmHg-35kgf/㎠G*PF3/8 | TPS20-G1YF8-00^-760mmHg-35kgf/㎠G*PF3/8 | Преобразователь давления, Манометрическое давление, Датчик с головкой, -760ммHg до 35.00 кгс/см2, PF3/8 | По запросу | !нет серта | 1
| A6050000134R | A6050000134 | TRANSMITTER | PRESSURE TRANSMITTER | TPS20 SERIES | TPS20-G1YP2-00 | -760mmHg-35kgf/㎠G*PT 1/2 | TPS20-G1YP2-00^-760mmHg-35kgf/㎠G*PT 1/2 | Преобразователь давления, Манометрическое давление, Датчик с головкой, -760ммHg до 35.00 кгс/см2, PT1/2 | По запросу | !нет серта | 1
| A6050000135R | A6050000135 | TRANSMITTER | PRESSURE TRANSMITTER | TPS20 SERIES | TPS20-G1YP8-00 | -760mmHg-35kgf/㎠G*PT 3/8 | TPS20-G1YP8-00^-760mmHg-35kgf/㎠G*PT 3/8 | Преобразователь давления, Манометрическое давление, Датчик с головкой, -760ммHg до 35.00 кгс/см2, PT3/8 | По запросу | !нет серта | 1
| A6050001374R | A6050001374 | TRANSMITTER | PRESSURE TRANSMITTER | TPS20 SERIES | TPS20-G1ZF8-00 | 0-5kgf/㎠G*PF3/8 | TPS20-G1ZF8-00^0-5kgf/㎠G*PF3/8 | Преобразователь давления, Манометрическое давление, Датчик с головкой, -1.00 кгс/см2, до 3.00 кгс/см2, PF3/8 | По запросу | !нет серта | 1
| A6050001377R | A6050001377 | TRANSMITTER | PRESSURE TRANSMITTER | TPS20 SERIES | TPS20-G1ZF8-00 | 0-100PSI*PF3/8 | TPS20-G1ZF8-00^0-100PSI*PF3/8 | Преобразователь давления, Манометрическое давление, Датчик с головкой, -1.00 кгс/см2, до 3.00 кгс/см2, PF3/8 | По запросу | !нет серта | 1
| A6050001397R | A6050001397 | TRANSMITTER | PRESSURE TRANSMITTER | TPS20 SERIES | TPS20-G1ZF8-00 | 0-350PSI*PF3/8 | TPS20-G1ZF8-00^0-350PSI*PF3/8 | Преобразователь давления, Манометрическое давление, Датчик с головкой, -1.00 кгс/см2, до 3.00 кгс/см2, PF3/8 | По запросу | !нет серта | 1
| A6050002210R | A6050002210 | TRANSMITTER | PRESSURE TRANSMITTER | TPS20 SERIES | TPS20-G1ZF8-00 | 0-600PSI*PF3/8 | TPS20-G1ZF8-00^0-600PSI*PF3/8 |  | По запросу | !нет серта | 1
| A6050002236R | A6050002236 | TRANSMITTER | PRESSURE TRANSMITTER | TPS20 SERIES | TPS20-G1ZF8-00 | 0~3BAR*PF3/8 | TPS20-G1ZF8-00^0~3BAR*PF3/8 |  | По запросу | !нет серта | 1
| A6050000139R | A6050000139 | TRANSMITTER | PRESSURE TRANSMITTER | TPS20 SERIES | TPS20-G21F8-00 | 0-0.2kgf/㎠G*PF3/8 | TPS20-G21F8-00^0-0.2kgf/㎠G*PF3/8 | Преобразователь давления, Манометрическое давление, Разъём Din, 0.00 до 0.20 кгс/см2, PF3/8 | По запросу | !нет серта | 1
| A6050000137R | A6050000137 | TRANSMITTER | PRESSURE TRANSMITTER | TPS20 SERIES | TPS20-G21P2-00 | 0-0.2kgf/㎠G*PT 1/2 | TPS20-G21P2-00^0-0.2kgf/㎠G*PT 1/2 | Преобразователь давления, Манометрическое давление, Разъём Din, 0.00 до 0.20 кгс/см2, PT1/2 | По запросу | !нет серта | 1
| A6050000138R | A6050000138 | TRANSMITTER | PRESSURE TRANSMITTER | TPS20 SERIES | TPS20-G21P8-00 | 0-0.2kgf/㎠G*PT 3/8 | TPS20-G21P8-00^0-0.2kgf/㎠G*PT 3/8 | Преобразователь давления, Манометрическое давление, Разъём Din, 0.00 до 0.20 кгс/см2, PT3/8 | По запросу | !нет серта | 1
| A6050000142R | A6050000142 | TRANSMITTER | PRESSURE TRANSMITTER | TPS20 SERIES | TPS20-G22F8-00 | 0-0.5kgf/㎠G*PF3/8 | TPS20-G22F8-00^0-0.5kgf/㎠G*PF3/8 | Преобразователь давления, Манометрическое давление, Разъём Din, 0.00 до 0.50 кгс/см2, PF3/8 | По запросу | !нет серта | 1
| A6050000140R | A6050000140 | TRANSMITTER | PRESSURE TRANSMITTER | TPS20 SERIES | TPS20-G22P2-00 | 0-0.5kgf/㎠G*PT 1/2 | TPS20-G22P2-00^0-0.5kgf/㎠G*PT 1/2 | Преобразователь давления, Манометрическое давление, Разъём Din, 0.00 до 0.50 кгс/см2, PT1/2 | По запросу | !нет серта | 1
| A6050000141R | A6050000141 | TRANSMITTER | PRESSURE TRANSMITTER | TPS20 SERIES | TPS20-G22P8-00 | 0-0.5kgf/㎠G*PT 3/8 | TPS20-G22P8-00^0-0.5kgf/㎠G*PT 3/8 | Преобразователь давления, Манометрическое давление, Разъём Din, 0.00 до 0.50 кгс/см2, PT3/8 | По запросу | !нет серта | 1
| A6050000145R | A6050000145 | TRANSMITTER | PRESSURE TRANSMITTER | TPS20 SERIES | TPS20-G23F8-00 | 0-1kgf/㎠G*PF3/8 | TPS20-G23F8-00^0-1kgf/㎠G*PF3/8 | Преобразователь давления, Манометрическое давление, Разъём Din, 0.00 до 1.00 кгс/см2, PF3/8 | По запросу | !нет серта | 1
| A6050000143R | A6050000143 | TRANSMITTER | PRESSURE TRANSMITTER | TPS20 SERIES | TPS20-G23P2-00 | 0-1kgf/㎠G*PT 1/2 | TPS20-G23P2-00^0-1kgf/㎠G*PT 1/2 | Преобразователь давления, Манометрическое давление, Разъём Din, 0.00 до 1.00 кгс/см2, PT1/2 | По запросу | !нет серта | 1
| A6050000144R | A6050000144 | TRANSMITTER | PRESSURE TRANSMITTER | TPS20 SERIES | TPS20-G23P8-00 | 0-1kgf/㎠G*PT 3/8 | TPS20-G23P8-00^0-1kgf/㎠G*PT 3/8 | Преобразователь давления, Манометрическое давление, Разъём Din, 0.00 до 1.00 кгс/см2, PT3/8 | По запросу | !нет серта | 1
| A6050000148R | A6050000148 | TRANSMITTER | PRESSURE TRANSMITTER | TPS20 SERIES | TPS20-G24F8-00 | 0-2kgf/㎠G*PF3/8 | TPS20-G24F8-00^0-2kgf/㎠G*PF3/8 | Преобразователь давления, Манометрическое давление, Разъём Din, 0.00 до 2.00 кгс/см2, PF3/8 | По запросу | !нет серта | 1
| A6050000146R | A6050000146 | TRANSMITTER | PRESSURE TRANSMITTER | TPS20 SERIES | TPS20-G24P2-00 | 0-2kgf/㎠G*PT 1/2 | TPS20-G24P2-00^0-2kgf/㎠G*PT 1/2 | Преобразователь давления, Манометрическое давление, Разъём Din, 0.00 до 2.00 кгс/см2, PT1/2 | По запросу | !нет серта | 1
| A6050000147R | A6050000147 | TRANSMITTER | PRESSURE TRANSMITTER | TPS20 SERIES | TPS20-G24P8-00 | 0-2kgf/㎠G*PT 3/8 | TPS20-G24P8-00^0-2kgf/㎠G*PT 3/8 | Преобразователь давления, Манометрическое давление, Разъём Din, 0.00 до 2.00 кгс/см2, PT3/8 | По запросу | !нет серта | 1
| A6050000151R | A6050000151 | TRANSMITTER | PRESSURE TRANSMITTER | TPS20 SERIES | TPS20-G25F8-00 | 0-7kgf/㎠G*PF3/8 | TPS20-G25F8-00^0-7kgf/㎠G*PF3/8 | Преобразователь давления, Манометрическое давление, Разъём Din, 0.00 до 7.00 кгс/см2, PF3/8 | По запросу | !нет серта | 1
| A6050000149R | A6050000149 | TRANSMITTER | PRESSURE TRANSMITTER | TPS20 SERIES | TPS20-G25P2-00 | 0-7kgf/㎠G*PT 1/2 | TPS20-G25P2-00^0-7kgf/㎠G*PT 1/2 | Преобразователь давления, Манометрическое давление, Разъём Din, 0.00 до 7.00 кгс/см2, PT1/2 | По запросу | !нет серта | 1
| A6050000150R | A6050000150 | TRANSMITTER | PRESSURE TRANSMITTER | TPS20 SERIES | TPS20-G25P8-00 | 0-7kgf/㎠G*PT 3/8 | TPS20-G25P8-00^0-7kgf/㎠G*PT 3/8 | Преобразователь давления, Манометрическое давление, Разъём Din, 0.00 до 7.00 кгс/см2, PT3/8 | По запросу | !нет серта | 1
| A6050000154R | A6050000154 | TRANSMITTER | PRESSURE TRANSMITTER | TPS20 SERIES | TPS20-G26F8-00 | 0-10kgf/㎠G*PF3/8 | TPS20-G26F8-00^0-10kgf/㎠G*PF3/8 | Преобразователь давления, Манометрическое давление, Разъём Din, 0.00 до 10.00 кгс/см2, PF3/8 | По запросу | !нет серта | 1
| A6050000152R | A6050000152 | TRANSMITTER | PRESSURE TRANSMITTER | TPS20 SERIES | TPS20-G26P2-00 | 0-10kgf/㎠G*PT 1/2 | TPS20-G26P2-00^0-10kgf/㎠G*PT 1/2 | Преобразователь давления, Манометрическое давление, Разъём Din, 0.00 до 10.00 кгс/см2, PT1/2 | По запросу | !нет серта | 1
| A6050000153R | A6050000153 | TRANSMITTER | PRESSURE TRANSMITTER | TPS20 SERIES | TPS20-G26P8-00 | 0-10kgf/㎠G*PT 3/8 | TPS20-G26P8-00^0-10kgf/㎠G*PT 3/8 | Преобразователь давления, Манометрическое давление, Разъём Din, 0.00 до 10.00 кгс/см2, PT3/8 | По запросу | !нет серта | 1
| A6050000157R | A6050000157 | TRANSMITTER | PRESSURE TRANSMITTER | TPS20 SERIES | TPS20-G27F8-00 | 0-20kgf/㎠G*PF3/8 | TPS20-G27F8-00^0-20kgf/㎠G*PF3/8 | Преобразователь давления, Манометрическое давление, Разъём Din, 0.00 до 20.00 кгс/см2, PF3/8 | По запросу | !нет серта | 1
| A6050000155R | A6050000155 | TRANSMITTER | PRESSURE TRANSMITTER | TPS20 SERIES | TPS20-G27P2-00 | 0-20kgf/㎠G*PT 1/2 | TPS20-G27P2-00^0-20kgf/㎠G*PT 1/2 | Преобразователь давления, Манометрическое давление, Разъём Din, 0.00 до 20.00 кгс/см2, PT1/2 | По запросу | !нет серта | 1
| A6050000156R | A6050000156 | TRANSMITTER | PRESSURE TRANSMITTER | TPS20 SERIES | TPS20-G27P8-00 | 0-20kgf/㎠G*PT 3/8 | TPS20-G27P8-00^0-20kgf/㎠G*PT 3/8 | Преобразователь давления, Манометрическое давление, Разъём Din, 0.00 до 20.00 кгс/см2, PT3/8 | По запросу | !нет серта | 1
| A6050000160R | A6050000160 | TRANSMITTER | PRESSURE TRANSMITTER | TPS20 SERIES | TPS20-G28F8-00 | 0-35kgf/㎠G*PF3/8 | TPS20-G28F8-00^0-35kgf/㎠G*PF3/8 | Преобразователь давления, Манометрическое давление, Разъём Din, 0.00 до 35.00 кгс/см2, PF3/8 | По запросу | !нет серта | 1
| A6050000158R | A6050000158 | TRANSMITTER | PRESSURE TRANSMITTER | TPS20 SERIES | TPS20-G28P2-00 | 0-35kgf/㎠G*PT 1/2 | TPS20-G28P2-00^0-35kgf/㎠G*PT 1/2 | Преобразователь давления, Манометрическое давление, Разъём Din, 0.00 до 35.00 кгс/см2, PT1/2 | По запросу | !нет серта | 1
| A6050000159R | A6050000159 | TRANSMITTER | PRESSURE TRANSMITTER | TPS20 SERIES | TPS20-G28P8-00 | 0-35kgf/㎠G*PT 3/8 | TPS20-G28P8-00^0-35kgf/㎠G*PT 3/8 | Преобразователь давления, Манометрическое давление, Разъём Din, 0.00 до 35.00 кгс/см2, PT3/8 | По запросу | !нет серта | 1
| A6050000163R | A6050000163 | TRANSMITTER | PRESSURE TRANSMITTER | TPS20 SERIES | TPS20-G29F8-00 | 0-70kgf/㎠G*PF3/8 | TPS20-G29F8-00^0-70kgf/㎠G*PF3/8 | Преобразователь давления, Манометрическое давление, Разъём Din, 0.00 до 70.00 кгс/см2, PF3/8 | По запросу | !нет серта | 1
| A6050000161R | A6050000161 | TRANSMITTER | PRESSURE TRANSMITTER | TPS20 SERIES | TPS20-G29P2-00 | 0-70kgf/㎠G*PT 1/2 | TPS20-G29P2-00^0-70kgf/㎠G*PT 1/2 | Преобразователь давления, Манометрическое давление, Разъём Din, 0.00 до 70.00 кгс/см2, PT1/2 | По запросу | !нет серта | 1
| A6050000162R | A6050000162 | TRANSMITTER | PRESSURE TRANSMITTER | TPS20 SERIES | TPS20-G29P8-00 | 0-70kgf/㎠G*PT 3/8 | TPS20-G29P8-00^0-70kgf/㎠G*PT 3/8 | Преобразователь давления, Манометрическое давление, Разъём Din, 0.00 до 70.00 кгс/см2, PT3/8 | По запросу | !нет серта | 1
| A6050000166R | A6050000166 | TRANSMITTER | PRESSURE TRANSMITTER | TPS20 SERIES | TPS20-G2AF8-00 | 0-100kgf/㎠G*PF3/8 | TPS20-G2AF8-00^0-100kgf/㎠G*PF3/8 | Преобразователь давления, Манометрическое давление, Разъём Din, 0.00 до 100.00 кгс/см2, PF3/8 | По запросу | !нет серта | 1
| A6050000164R | A6050000164 | TRANSMITTER | PRESSURE TRANSMITTER | TPS20 SERIES | TPS20-G2AP2-00 | 0-100kgf/㎠G*PT 1/2 | TPS20-G2AP2-00^0-100kgf/㎠G*PT 1/2 | Преобразователь давления, Манометрическое давление, Разъём Din, 0.00 до 100.00 кгс/см2, PT1/2 | По запросу | !нет серта | 1
| A6050000165R | A6050000165 | TRANSMITTER | PRESSURE TRANSMITTER | TPS20 SERIES | TPS20-G2AP8-00 | 0-100kgf/㎠G*PT 3/8 | TPS20-G2AP8-00^0-100kgf/㎠G*PT 3/8 | Преобразователь давления, Манометрическое давление, Разъём Din, 0.00 до 100.00 кгс/см2, PT3/8 | По запросу | !нет серта | 1
| A6050000169R | A6050000169 | TRANSMITTER | PRESSURE TRANSMITTER | TPS20 SERIES | TPS20-G2CF8-00 | 0-200kgf/㎠G*PF3/8 | TPS20-G2CF8-00^0-200kgf/㎠G*PF3/8 | Преобразователь давления, Манометрическое давление, Разъём Din, 0.00 до 200.00 кгс/см2, PF3/8 | По запросу | !нет серта | 1
| A6050000167R | A6050000167 | TRANSMITTER | PRESSURE TRANSMITTER | TPS20 SERIES | TPS20-G2CP2-00 | 0-200kgf/㎠G*PT 1/2 | TPS20-G2CP2-00^0-200kgf/㎠G*PT 1/2 | Преобразователь давления, Манометрическое давление, Разъём Din, 0.00 до 200.00 кгс/см2, PT1/2 | По запросу | !нет серта | 1
| A6050000168R | A6050000168 | TRANSMITTER | PRESSURE TRANSMITTER | TPS20 SERIES | TPS20-G2CP8-00 | 0-200kgf/㎠G*PT 3/8 | TPS20-G2CP8-00^0-200kgf/㎠G*PT 3/8 | Преобразователь давления, Манометрическое давление, Разъём Din, 0.00 до 200.00 кгс/см2, PT3/8 | По запросу | !нет серта | 1
| A6050000172R | A6050000172 | TRANSMITTER | PRESSURE TRANSMITTER | TPS20 SERIES | TPS20-G2FF8-00 | 0-300kgf/㎠G*PF3/8 | TPS20-G2FF8-00^0-300kgf/㎠G*PF3/8 | Преобразователь давления, Манометрическое давление, Разъём Din, 0.00 до 300.00 кгс/см2, PF3/8 | По запросу | !нет серта | 1
| A6050000170R | A6050000170 | TRANSMITTER | PRESSURE TRANSMITTER | TPS20 SERIES | TPS20-G2FP2-00 | 0-300kgf/㎠G*PT 1/2 | TPS20-G2FP2-00^0-300kgf/㎠G*PT 1/2 | Преобразователь давления, Манометрическое давление, Разъём Din, 0.00 до 300.00 кгс/см2, PT1/2 | По запросу | !нет серта | 1
| A6050000171R | A6050000171 | TRANSMITTER | PRESSURE TRANSMITTER | TPS20 SERIES | TPS20-G2FP8-00 | 0-300kgf/㎠G*PT 3/8 | TPS20-G2FP8-00^0-300kgf/㎠G*PT 3/8 | Преобразователь давления, Манометрическое давление, Разъём Din, 0.00 до 300.00 кгс/см2, PT3/8 | По запросу | !нет серта | 1
| A6050000175R | A6050000175 | TRANSMITTER | PRESSURE TRANSMITTER | TPS20 SERIES | TPS20-G2HF8-00 | 0-350kgf/㎠G*PF3/8 | TPS20-G2HF8-00^0-350kgf/㎠G*PF3/8 | Преобразователь давления, Манометрическое давление, Разъём Din, 0.00 до 350.00 кгс/см2, PF3/8 | По запросу | !нет серта | 1
| A6050000173R | A6050000173 | TRANSMITTER | PRESSURE TRANSMITTER | TPS20 SERIES | TPS20-G2HP2-00 | 0-350kgf/㎠G*PT 1/2 | TPS20-G2HP2-00^0-350kgf/㎠G*PT 1/2 | Преобразователь давления, Манометрическое давление, Разъём Din, 0.00 до 350.00 кгс/см2, PT1/2 | По запросу | !нет серта | 1
| A6050000174R | A6050000174 | TRANSMITTER | PRESSURE TRANSMITTER | TPS20 SERIES | TPS20-G2HP8-00 | 0-350kgf/㎠G*PT 3/8 | TPS20-G2HP8-00^0-350kgf/㎠G*PT 3/8 | Преобразователь давления, Манометрическое давление, Разъём Din, 0.00 до 350.00 кгс/см2, PT3/8 | По запросу | !нет серта | 1
| A6050000178R | A6050000178 | TRANSMITTER | PRESSURE TRANSMITTER | TPS20 SERIES | TPS20-G2MF8-00 | -760mmHg-0㎏f/㎠G*PF3/8 | TPS20-G2MF8-00^-760mmHg-0㎏f/㎠G*PF3/8 | Преобразователь давления, Манометрическое давление, Разъём Din, -760ммHg до 0.00kg/cm2, PF3/8 | По запросу | !нет серта | 1
| A6050000176R | A6050000176 | TRANSMITTER | PRESSURE TRANSMITTER | TPS20 SERIES | TPS20-G2MP2-00 | -760mmHg-0㎏f/㎠G*PT 1/2 | TPS20-G2MP2-00^-760mmHg-0㎏f/㎠G*PT 1/2 | Преобразователь давления, Манометрическое давление, Разъём Din, -760ммHg до 0.00kg/cm2, PT1/2 | По запросу | !нет серта | 1
| A6050000177R | A6050000177 | TRANSMITTER | PRESSURE TRANSMITTER | TPS20 SERIES | TPS20-G2MP8-00 | -760mmHg-0㎏f/㎠G*PT 3/8 | TPS20-G2MP8-00^-760mmHg-0㎏f/㎠G*PT 3/8 | Преобразователь давления, Манометрическое давление, Разъём Din, -760ммHg до 0.00kg/cm2, PT3/8 | По запросу | !нет серта | 1
| A6050000181R | A6050000181 | TRANSMITTER | PRESSURE TRANSMITTER | TPS20 SERIES | TPS20-G2OF8-00 | -760mmHg-1kgf/㎠G*PF3/8 | TPS20-G2OF8-00^-760mmHg-1kgf/㎠G*PF3/8 | Преобразователь давления, Манометрическое давление, Разъём Din, -760ммHg до 1.00kg/cm2, PF3/8 | По запросу | !нет серта | 1
| A6050000179R | A6050000179 | TRANSMITTER | PRESSURE TRANSMITTER | TPS20 SERIES | TPS20-G2OP2-00 | -760mmHg-1kgf/㎠G*PT 1/2 | TPS20-G2OP2-00^-760mmHg-1kgf/㎠G*PT 1/2 | Преобразователь давления, Манометрическое давление, Разъём Din, -760ммHg до 1.00kg/cm2, PT1/2 | По запросу | !нет серта | 1
| A6050000180R | A6050000180 | TRANSMITTER | PRESSURE TRANSMITTER | TPS20 SERIES | TPS20-G2OP8-00 | -760mmHg-1kgf/㎠G*PT 3/8 | TPS20-G2OP8-00^-760mmHg-1kgf/㎠G*PT 3/8 | Преобразователь давления, Манометрическое давление, Разъём Din, -760ммHg до 1.00kg/cm2, PT3/8 | По запросу | !нет серта | 1
| A6050000184R | A6050000184 | TRANSMITTER | PRESSURE TRANSMITTER | TPS20 SERIES | TPS20-G2QF8-00 | -760mmHg-7kgf/㎠G*PF3/8 | TPS20-G2QF8-00^-760mmHg-7kgf/㎠G*PF3/8 | Преобразователь давления, Манометрическое давление, Разъём Din, -760ммHg до 7.00kg/cm2, PF3/8 | По запросу | !нет серта | 1
| A6050000182R | A6050000182 | TRANSMITTER | PRESSURE TRANSMITTER | TPS20 SERIES | TPS20-G2QP2-00 | -760mmHg-7kgf/㎠G*PT 1/2 | TPS20-G2QP2-00^-760mmHg-7kgf/㎠G*PT 1/2 | Преобразователь давления, Манометрическое давление, Разъём Din, -760ммHg до 7.00kg/cm2, PT1/2 | По запросу | !нет серта | 1
| A6050000183R | A6050000183 | TRANSMITTER | PRESSURE TRANSMITTER | TPS20 SERIES | TPS20-G2QP8-00 | -760mmHg-7kgf/㎠G*PT 3/8 | TPS20-G2QP8-00^-760mmHg-7kgf/㎠G*PT 3/8 | Преобразователь давления, Манометрическое давление, Разъём Din, -760ммHg до 7.00kg/cm2, PT3/8 | По запросу | !нет серта | 1
| A6050000187R | A6050000187 | TRANSMITTER | PRESSURE TRANSMITTER | TPS20 SERIES | TPS20-G2VF8-00 | -760mmHg-10kgf/㎠G*PF3/8 | TPS20-G2VF8-00^-760mmHg-10kgf/㎠G*PF3/8 | Преобразователь давления, Манометрическое давление, Разъём Din, -760ммHg до 10.00kg/cm2, PF3/8 | По запросу | !нет серта | 1
| A6050000185R | A6050000185 | TRANSMITTER | PRESSURE TRANSMITTER | TPS20 SERIES | TPS20-G2VP2-00 | -760mmHg-10kgf/㎠G*PT 1/2 | TPS20-G2VP2-00^-760mmHg-10kgf/㎠G*PT 1/2 | Преобразователь давления, Манометрическое давление, Разъём Din, -760ммHg до 10.00kg/cm2, PT1/2 | По запросу | !нет серта | 1
| A6050000186R | A6050000186 | TRANSMITTER | PRESSURE TRANSMITTER | TPS20 SERIES | TPS20-G2VP8-00 | -760mmHg-10kgf/㎠G*PT 3/8 | TPS20-G2VP8-00^-760mmHg-10kgf/㎠G*PT 3/8 | Преобразователь давления, Манометрическое давление, Разъём Din, -760ммHg до 10.00kg/cm2, PT3/8 | По запросу | !нет серта | 1
| A6050000190R | A6050000190 | TRANSMITTER | PRESSURE TRANSMITTER | TPS20 SERIES | TPS20-G2XF8-00 | -760mmHg-20kgf/㎠G*PF3/8 | TPS20-G2XF8-00^-760mmHg-20kgf/㎠G*PF3/8 | Преобразователь давления, Манометрическое давление, Разъём Din, -760ммHg до 20.00kg/cm2, PF3/8 | По запросу | !нет серта | 1
| A6050000188R | A6050000188 | TRANSMITTER | PRESSURE TRANSMITTER | TPS20 SERIES | TPS20-G2XP2-00 | -760mmHg-20kgf/㎠G*PT 1/2 | TPS20-G2XP2-00^-760mmHg-20kgf/㎠G*PT 1/2 | Преобразователь давления, Манометрическое давление, Разъём Din, -760ммHg до 20.00kg/cm2, PT1/2 | По запросу | !нет серта | 1
| A6050000189R | A6050000189 | TRANSMITTER | PRESSURE TRANSMITTER | TPS20 SERIES | TPS20-G2XP8-00 | -760mmHg-20kgf/㎠G*PT 3/8 | TPS20-G2XP8-00^-760mmHg-20kgf/㎠G*PT 3/8 | Преобразователь давления, Манометрическое давление, Разъём Din, -760ммHg до 20.00kg/cm2, PT3/8 | По запросу | !нет серта | 1
| A6050000193R | A6050000193 | TRANSMITTER | PRESSURE TRANSMITTER | TPS20 SERIES | TPS20-G2YF8-00 | -760mmHg-35kgf/㎠G*PF3/8 | TPS20-G2YF8-00^-760mmHg-35kgf/㎠G*PF3/8 | Преобразователь давления, Манометрическое давление, Разъём Din, -760ммHg до 35.00kg/cm2, PF3/8 | По запросу | !нет серта | 1
| A6050000191R | A6050000191 | TRANSMITTER | PRESSURE TRANSMITTER | TPS20 SERIES | TPS20-G2YP2-00 | -760mmHg-35kgf/㎠G*PT 1/2 | TPS20-G2YP2-00^-760mmHg-35kgf/㎠G*PT 1/2 | Преобразователь давления, Манометрическое давление, Разъём Din, -760ммHg до 35.00kg/cm2, PT1/2 | По запросу | !нет серта | 1
| A6050000192R | A6050000192 | TRANSMITTER | PRESSURE TRANSMITTER | TPS20 SERIES | TPS20-G2YP8-00 | -760mmHg-35kgf/㎠G*PT 3/8 | TPS20-G2YP8-00^-760mmHg-35kgf/㎠G*PT 3/8 | Преобразователь давления, Манометрическое давление, Разъём Din, -760ммHg до 35.00kg/cm2, PT3/8 | По запросу | !нет серта | 1
| A6050001372R | A6050001372 | TRANSMITTER | PRESSURE TRANSMITTER | TPS20 SERIES | TPS20-G2ZF8-00 | 0-250BAR*PF3/8 | TPS20-G2ZF8-00^0-250BAR*PF3/8 |  | По запросу | !нет серта | 1
| A6050001376R | A6050001376 | TRANSMITTER | PRESSURE TRANSMITTER | TPS20 SERIES | TPS20-G2ZF8-00 | -1~5BAR*PF3/8 | TPS20-G2ZF8-00^-1~5BAR*PF3/8 |  | По запросу | !нет серта | 1
| A6050001381R | A6050001381 | TRANSMITTER | PRESSURE TRANSMITTER | TPS20 SERIES | TPS20-G2ZF8-00 | 0-70BAR*PF3/8 | TPS20-G2ZF8-00^0-70BAR*PF3/8 |  | По запросу | !нет серта | 1
| A6050001383R | A6050001383 | TRANSMITTER | PRESSURE TRANSMITTER | TPS20 SERIES | TPS20-G2ZF8-00 | 0-25BAR*PF3/8 | TPS20-G2ZF8-00^0-25BAR*PF3/8 |  | По запросу | !нет серта | 1
| A6050001385R | A6050001385 | TRANSMITTER | PRESSURE TRANSMITTER | TPS20 SERIES | TPS20-G2ZF8-00 | 0-10BAR*PF3/8 | TPS20-G2ZF8-00^0-10BAR*PF3/8 |  | По запросу | !нет серта | 1
| A6050001386R | A6050001386 | TRANSMITTER | PRESSURE TRANSMITTER | TPS20 SERIES | TPS20-G2ZF8-00 | 0-16BAR*PF3/8 | TPS20-G2ZF8-00^0-16BAR*PF3/8 |  | По запросу | !нет серта | 1
| A6050001389R | A6050001389 | TRANSMITTER | PRESSURE TRANSMITTER | TPS20 SERIES | TPS20-G2ZF8-00 | 0-6BAR*PF3/8 | TPS20-G2ZF8-00^0-6BAR*PF3/8 |  | По запросу | !нет серта | 1
| A6050001392R | A6050001392 | TRANSMITTER | PRESSURE TRANSMITTER | TPS20 SERIES | TPS20-G2ZF8-00 | 0-5㎏f/㎠,*PF3/8 | TPS20-G2ZF8-00^0-5㎏f/㎠,*PF3/8 |  | По запросу | !нет серта | 1
| A6050001393R | A6050001393 | TRANSMITTER | PRESSURE TRANSMITTER | TPS20 SERIES | TPS20-G2ZF8-00 | 0-4BAR*PF3/8 | TPS20-G2ZF8-00^0-4BAR*PF3/8 |  | По запросу | !нет серта | 1
| A6050002213R | A6050002213 | TRANSMITTER | PRESSURE TRANSMITTER | TPS20 SERIES | TPS20-G2ZF8-00 | 0-1Bar, G*PF 3/8 | TPS20-G2ZF8-00^0-1Bar, G*PF 3/8 |  | По запросу | !нет серта | 1
| A6050001373R | A6050001373 | TRANSMITTER | PRESSURE TRANSMITTER | TPS20 SERIES | TPS20-G2ZP2-00 | 0-5BAR*PT1/2 | TPS20-G2ZP2-00^0-5BAR*PT1/2 |  | По запросу | !нет серта | 1
| A6050001375R | A6050001375 | TRANSMITTER | PRESSURE TRANSMITTER | TPS20 SERIES | TPS20-G2ZP2-00 | 0-50kgf/㎠*PT1/2 | TPS20-G2ZP2-00^0-50kgf/㎠*PT1/2 |  | По запросу | !нет серта | 1
| A6050001378R | A6050001378 | TRANSMITTER | PRESSURE TRANSMITTER | TPS20 SERIES | TPS20-G2ZP2-00 | 0-350BAR*PT1/2 | TPS20-G2ZP2-00^0-350BAR*PT1/2 |  | По запросу | !нет серта | 1
| A6050001379R | A6050001379 | TRANSMITTER | PRESSURE TRANSMITTER | TPS20 SERIES | TPS20-G2ZP2-00 | 0-250BAR*PT1/2 | TPS20-G2ZP2-00^0-250BAR*PT1/2 |  | По запросу | !нет серта | 1
| A6050001380R | A6050001380 | TRANSMITTER | PRESSURE TRANSMITTER | TPS20 SERIES | TPS20-G2ZP2-00 | 0-160BAR*PT1/2 | TPS20-G2ZP2-00^0-160BAR*PT1/2 |  | По запросу | !нет серта | 1
| A6050001382R | A6050001382 | TRANSMITTER | PRESSURE TRANSMITTER | TPS20 SERIES | TPS20-G2ZP2-00 | 0-100BAR*PT1/2 | TPS20-G2ZP2-00^0-100BAR*PT1/2 |  | По запросу | !нет серта | 1
| A6050001384R | A6050001384 | TRANSMITTER | PRESSURE TRANSMITTER | TPS20 SERIES | TPS20-G2ZP2-00 | 0-40BAR*PT1/2 | TPS20-G2ZP2-00^0-40BAR*PT1/2 |  | По запросу | !нет серта | 1
| A6050001387R | A6050001387 | TRANSMITTER | PRESSURE TRANSMITTER | TPS20 SERIES | TPS20-G2ZP2-00 | 0-20BAR*PT1/2 | TPS20-G2ZP2-00^0-20BAR*PT1/2 |  | По запросу | !нет серта | 1
| A6050001388R | A6050001388 | TRANSMITTER | PRESSURE TRANSMITTER | TPS20 SERIES | TPS20-G2ZP2-00 | 0-16BAR*PT1/2 | TPS20-G2ZP2-00^0-16BAR*PT1/2 |  | По запросу | !нет серта | 1
| A6050001390R | A6050001390 | TRANSMITTER | PRESSURE TRANSMITTER | TPS20 SERIES | TPS20-G2ZP2-00 | 0-7BAR-PT1/2 | TPS20-G2ZP2-00^0-7BAR-PT1/2 |  | По запросу | !нет серта | 1
| A6050001391R | A6050001391 | TRANSMITTER | PRESSURE TRANSMITTER | TPS20 SERIES | TPS20-G2ZP2-00 | 0-10BAR*PT1/2 | TPS20-G2ZP2-00^0-10BAR*PT1/2 |  | По запросу | !нет серта | 1
| A6050001394R | A6050001394 | TRANSMITTER | PRESSURE TRANSMITTER | TPS20 SERIES | TPS20-G2ZP2-00 | 0-4BAR*PT1/2 | TPS20-G2ZP2-00^0-4BAR*PT1/2 |  | По запросу | !нет серта | 1
| A6050001395R | A6050001395 | TRANSMITTER | PRESSURE TRANSMITTER | TPS20 SERIES | TPS20-G2ZP2-00 | 0-2.5BAR*PT1/2 | TPS20-G2ZP2-00^0-2.5BAR*PT1/2 |  | По запросу | !нет серта | 1
| A6050001396R | A6050001396 | TRANSMITTER | PRESSURE TRANSMITTER | TPS20 SERIES | TPS20-G2ZP2-00 | 0-250mbar*PT1/2 | TPS20-G2ZP2-00^0-250mbar*PT1/2 |  | По запросу | !нет серта | 1
| A6050001398R | A6050001398 | TRANSMITTER | PRESSURE TRANSMITTER | TPS20 SERIES | TPS20-G2ZP2-00 | 0-70BAR*PT1/2 | TPS20-G2ZP2-00^0-70BAR*PT1/2 |  | По запросу | !нет серта | 1
| A6050001399R | A6050001399 | TRANSMITTER | PRESSURE TRANSMITTER | TPS20 SERIES | TPS20-G2ZP2-00 | 0-25BAR*PT1/2 | TPS20-G2ZP2-00^0-25BAR*PT1/2 |  | По запросу | !нет серта | 1
| A6050002212R | A6050002212 | TRANSMITTER | PRESSURE TRANSMITTER | TPS20 SERIES | TPS20-G2ZP2-00 | 0-0.5Bar, R*PT 1/2 | TPS20-G2ZP2-00^0-0.5Bar, R*PT 1/2 |  | По запросу | !нет серта | 1
| A6050002214R | A6050002214 | TRANSMITTER | PRESSURE TRANSMITTER | TPS20 SERIES | TPS20-G2ZP2-00 | -1-0Bar, R*PT 1/2 | TPS20-G2ZP2-00^-1-0Bar, R*PT 1/2 |  | По запросу | !нет серта | 1
| A6050002215R | A6050002215 | TRANSMITTER | PRESSURE TRANSMITTER | TPS20 SERIES | TPS20-G2ZP2-00 | -1-3Bar, R*PT 1/2 | TPS20-G2ZP2-00^-1-3Bar, R*PT 1/2 |  | По запросу | !нет серта | 1
| A6050002216R | A6050002216 | TRANSMITTER | PRESSURE TRANSMITTER | TPS20 SERIES | TPS20-G2ZP2-00 | 0-6Bar, R*PT 1/2 | TPS20-G2ZP2-00^0-6Bar, R*PT 1/2 |  | По запросу | !нет серта | 1
| A6050002217R | A6050002217 | TRANSMITTER | PRESSURE TRANSMITTER | TPS20 SERIES | TPS20-G2ZP2-00 | 0-200Bar, R*PT 1/2 | TPS20-G2ZP2-00^0-200Bar, R*PT 1/2 |  | По запросу | !нет серта | 1
| A6050002235R | A6050002235 | TRANSMITTER | PRESSURE TRANSMITTER | TPS20 SERIES | TPS20-G2ZP2-00 | 0-1BAR*PT1/2 | TPS20-G2ZP2-00^0-1BAR*PT1/2 |  | По запросу | !нет серта | 1
| A6050001400R | A6050001400 | TRANSMITTER | PRESSURE TRANSMITTER | TPS20 SERIES | TPS20-G2ZP8-00 | 0-4kgf/㎠G*PT 3/8 | TPS20-G2ZP8-00^0-4kgf/㎠G*PT 3/8 |  | По запросу | !нет серта | 1
| A6050000196R | A6050000196 | TRANSMITTER | PRESSURE TRANSMITTER | TPS20 SERIES | TPS20-G31F8-00 | 0-0.2kgf/㎠G*PF3/8 | TPS20-G31F8-00^0-0.2kgf/㎠G*PF3/8 | Преобразователь давления, Манометрическое давление, Разъем для кабеля, 0.00 до 0.20kg/cm2, PF3/8 | По запросу | !нет серта | 1
| A6050000194R | A6050000194 | TRANSMITTER | PRESSURE TRANSMITTER | TPS20 SERIES | TPS20-G31P2-00 | 0-0.2kgf/㎠G*PT 1/2 | TPS20-G31P2-00^0-0.2kgf/㎠G*PT 1/2 | Преобразователь давления, Манометрическое давление, Разъем для кабеля, 0.00 до 0.20kg/cm2, PT1/2 | По запросу | !нет серта | 1
| A6050000195R | A6050000195 | TRANSMITTER | PRESSURE TRANSMITTER | TPS20 SERIES | TPS20-G31P8-00 | 0-0.2kgf/㎠G*PT 3/8 | TPS20-G31P8-00^0-0.2kgf/㎠G*PT 3/8 | Преобразователь давления, Манометрическое давление, Разъем для кабеля, 0.00 до 0.20kg/cm2, PT3/8 | По запросу | !нет серта | 1
| A6050000199R | A6050000199 | TRANSMITTER | PRESSURE TRANSMITTER | TPS20 SERIES | TPS20-G32F8-00 | 0-0.5kgf/㎠G*PF3/8 | TPS20-G32F8-00^0-0.5kgf/㎠G*PF3/8 | Преобразователь давления, Манометрическое давление, Разъем для кабеля, 0.00 до 0.50kg/cm2, PF3/8 | По запросу | !нет серта | 1
| A6050000197R | A6050000197 | TRANSMITTER | PRESSURE TRANSMITTER | TPS20 SERIES | TPS20-G32P2-00 | 0-0.5kgf/㎠G*PT 1/2 | TPS20-G32P2-00^0-0.5kgf/㎠G*PT 1/2 | Преобразователь давления, Манометрическое давление, Разъем для кабеля, 0.00 до 0.50kg/cm2, PT1/2 | По запросу | !нет серта | 1
| A6050000198R | A6050000198 | TRANSMITTER | PRESSURE TRANSMITTER | TPS20 SERIES | TPS20-G32P8-00 | 0-0.5kgf/㎠G*PT 3/8 | TPS20-G32P8-00^0-0.5kgf/㎠G*PT 3/8 | Преобразователь давления, Манометрическое давление, Разъем для кабеля, 0.00 до 0.50kg/cm2, PT3/8 | По запросу | !нет серта | 1
| A6050000202R | A6050000202 | TRANSMITTER | PRESSURE TRANSMITTER | TPS20 SERIES | TPS20-G33F8-00 | 0-1kgf/㎠G*PF3/8 | TPS20-G33F8-00^0-1kgf/㎠G*PF3/8 | Преобразователь давления, Манометрическое давление, Разъем для кабеля, 0.00 до 1.00kg/cm2, PF3/8 | По запросу | !нет серта | 1
| A6050000200R | A6050000200 | TRANSMITTER | PRESSURE TRANSMITTER | TPS20 SERIES | TPS20-G33P2-00 | 0-1kgf/㎠G*PT 1/2 | TPS20-G33P2-00^0-1kgf/㎠G*PT 1/2 | Преобразователь давления, Манометрическое давление, Разъем для кабеля, 0.00 до 1.00kg/cm2, PT1/2 | По запросу | !нет серта | 1
| A6050000201R | A6050000201 | TRANSMITTER | PRESSURE TRANSMITTER | TPS20 SERIES | TPS20-G33P8-00 | 0-1kgf/㎠G*PT 3/8 | TPS20-G33P8-00^0-1kgf/㎠G*PT 3/8 | Преобразователь давления, Манометрическое давление, Разъем для кабеля, 0.00 до 1.00kg/cm2, PT3/8 | По запросу | !нет серта | 1
| A6050000205R | A6050000205 | TRANSMITTER | PRESSURE TRANSMITTER | TPS20 SERIES | TPS20-G34F8-00 | 0-2kgf/㎠G*PF3/8 | TPS20-G34F8-00^0-2kgf/㎠G*PF3/8 | Преобразователь давления, Манометрическое давление, Разъем для кабеля, 0.00 до 2.00kg/cm2, PF3/8 | По запросу | !нет серта | 1
| A6050000203R | A6050000203 | TRANSMITTER | PRESSURE TRANSMITTER | TPS20 SERIES | TPS20-G34P2-00 | 0-2kgf/㎠G*PT 1/2 | TPS20-G34P2-00^0-2kgf/㎠G*PT 1/2 | Преобразователь давления, Манометрическое давление, Разъем для кабеля, 0.00 до 2.00kg/cm2, PT1/2 | По запросу | !нет серта | 1
| A6050000204R | A6050000204 | TRANSMITTER | PRESSURE TRANSMITTER | TPS20 SERIES | TPS20-G34P8-00 | 0-2kgf/㎠G*PT 3/8 | TPS20-G34P8-00^0-2kgf/㎠G*PT 3/8 | Преобразователь давления, Манометрическое давление, Разъем для кабеля, 0.00 до 2.00kg/cm2, PT3/8 | По запросу | !нет серта | 1
| A6050000208R | A6050000208 | TRANSMITTER | PRESSURE TRANSMITTER | TPS20 SERIES | TPS20-G35F8-00 | 0-7kgf/㎠G*PF3/8 | TPS20-G35F8-00^0-7kgf/㎠G*PF3/8 | Преобразователь давления, Манометрическое давление, Разъем для кабеля, 0.00 до 7.00kg/cm2, PF3/8 | По запросу | !нет серта | 1
| A6050000206R | A6050000206 | TRANSMITTER | PRESSURE TRANSMITTER | TPS20 SERIES | TPS20-G35P2-00 | 0-7kgf/㎠G*PT 1/2 | TPS20-G35P2-00^0-7kgf/㎠G*PT 1/2 | Преобразователь давления, Манометрическое давление, Разъем для кабеля, 0.00 до 7.00kg/cm2, PT1/2 | По запросу | !нет серта | 1
| A6050000207R | A6050000207 | TRANSMITTER | PRESSURE TRANSMITTER | TPS20 SERIES | TPS20-G35P8-00 | 0-7kgf/㎠G*PT 3/8 | TPS20-G35P8-00^0-7kgf/㎠G*PT 3/8 | Преобразователь давления, Манометрическое давление, Разъем для кабеля, 0.00 до 7.00kg/cm2, PT3/8 | По запросу | !нет серта | 1
| A6050000211R | A6050000211 | TRANSMITTER | PRESSURE TRANSMITTER | TPS20 SERIES | TPS20-G36F8-00 | 0-10kgf/㎠G*PF3/8 | TPS20-G36F8-00^0-10kgf/㎠G*PF3/8 | Преобразователь давления, Манометрическое давление, Разъем для кабеля, 0.00 до 10.00kg/cm2, PF3/8 | По запросу | !нет серта | 1
| A6050000209R | A6050000209 | TRANSMITTER | PRESSURE TRANSMITTER | TPS20 SERIES | TPS20-G36P2-00 | 0-10kgf/㎠G*PT 1/2 | TPS20-G36P2-00^0-10kgf/㎠G*PT 1/2 | Преобразователь давления, Манометрическое давление, Разъем для кабеля, 0.00 до 10.00kg/cm2, PT1/2 | По запросу | !нет серта | 1
| A6050000210R | A6050000210 | TRANSMITTER | PRESSURE TRANSMITTER | TPS20 SERIES | TPS20-G36P8-00 | 0-10kgf/㎠G*PT 3/8 | TPS20-G36P8-00^0-10kgf/㎠G*PT 3/8 | Преобразователь давления, Манометрическое давление, Разъем для кабеля, 0.00 до 10.00kg/cm2, PT3/8 | По запросу | !нет серта | 1
| A6050000214R | A6050000214 | TRANSMITTER | PRESSURE TRANSMITTER | TPS20 SERIES | TPS20-G37F8-00 | 0-20kgf/㎠G*PF3/8 | TPS20-G37F8-00^0-20kgf/㎠G*PF3/8 | Преобразователь давления, Манометрическое давление, Разъем для кабеля, 0.00 до 20.00kg/cm2, PF3/8 | По запросу | !нет серта | 1
| A6050000212R | A6050000212 | TRANSMITTER | PRESSURE TRANSMITTER | TPS20 SERIES | TPS20-G37P2-00 | 0-20kgf/㎠G*PT 1/2 | TPS20-G37P2-00^0-20kgf/㎠G*PT 1/2 | Преобразователь давления, Манометрическое давление, Разъем для кабеля, 0.00 до 20.00kg/cm2, PT1/2 | По запросу | !нет серта | 1
| A6050000213R | A6050000213 | TRANSMITTER | PRESSURE TRANSMITTER | TPS20 SERIES | TPS20-G37P8-00 | 0-20kgf/㎠G*PT 3/8 | TPS20-G37P8-00^0-20kgf/㎠G*PT 3/8 | Преобразователь давления, Манометрическое давление, Разъем для кабеля, 0.00 до 20.00kg/cm2, PT3/8 | По запросу | !нет серта | 1
| A6050000217R | A6050000217 | TRANSMITTER | PRESSURE TRANSMITTER | TPS20 SERIES | TPS20-G38F8-00 | 0-35kgf/㎠G*PF3/8 | TPS20-G38F8-00^0-35kgf/㎠G*PF3/8 | Преобразователь давления, Манометрическое давление, Разъем для кабеля, 0.00 до 35.00kg/cm2, PF3/8 | По запросу | !нет серта | 1
| A6050000215R | A6050000215 | TRANSMITTER | PRESSURE TRANSMITTER | TPS20 SERIES | TPS20-G38P2-00 | 0-35kgf/㎠G*PT 1/2 | TPS20-G38P2-00^0-35kgf/㎠G*PT 1/2 | Преобразователь давления, Манометрическое давление, Разъем для кабеля, 0.00 до 35.00kg/cm2, PT1/2 | По запросу | !нет серта | 1
| A6050000216R | A6050000216 | TRANSMITTER | PRESSURE TRANSMITTER | TPS20 SERIES | TPS20-G38P8-00 | 0-35kgf/㎠G*PT 3/8 | TPS20-G38P8-00^0-35kgf/㎠G*PT 3/8 | Преобразователь давления, Манометрическое давление, Разъем для кабеля, 0.00 до 35.00kg/cm2, PT3/8 | По запросу | !нет серта | 1
| A6050000220R | A6050000220 | TRANSMITTER | PRESSURE TRANSMITTER | TPS20 SERIES | TPS20-G39F8-00 | 0-70kgf/㎠G*PF3/8 | TPS20-G39F8-00^0-70kgf/㎠G*PF3/8 | Преобразователь давления, Манометрическое давление, Разъем для кабеля, 0.00 до 70.00kg/cm2, PF3/8 | По запросу | !нет серта | 1
| A6050000218R | A6050000218 | TRANSMITTER | PRESSURE TRANSMITTER | TPS20 SERIES | TPS20-G39P2-00 | 0-70kgf/㎠G*PT 1/2 | TPS20-G39P2-00^0-70kgf/㎠G*PT 1/2 | Преобразователь давления, Манометрическое давление, Разъем для кабеля, 0.00 до 70.00kg/cm2, PT1/2 | По запросу | !нет серта | 1
| A6050000219R | A6050000219 | TRANSMITTER | PRESSURE TRANSMITTER | TPS20 SERIES | TPS20-G39P8-00 | 0-70kgf/㎠G*PT 3/8 | TPS20-G39P8-00^0-70kgf/㎠G*PT 3/8 | Преобразователь давления, Манометрическое давление, Разъем для кабеля, 0.00 до 70.00kg/cm2, PT3/8 | По запросу | !нет серта | 1
| A6050000223R | A6050000223 | TRANSMITTER | PRESSURE TRANSMITTER | TPS20 SERIES | TPS20-G3AF8-00 | 0-100kgf/㎠G*PF3/8 | TPS20-G3AF8-00^0-100kgf/㎠G*PF3/8 | Преобразователь давления, Манометрическое давление, Разъем для кабеля, 0.00 до 100.00kg/cm2, PF3/8 | По запросу | !нет серта | 1
| A6050000221R | A6050000221 | TRANSMITTER | PRESSURE TRANSMITTER | TPS20 SERIES | TPS20-G3AP2-00 | 0-100kgf/㎠G*PT 1/2 | TPS20-G3AP2-00^0-100kgf/㎠G*PT 1/2 | Преобразователь давления, Манометрическое давление, Разъем для кабеля, 0.00 до 100.00kg/cm2, PT1/2 | По запросу | !нет серта | 1
| A6050000222R | A6050000222 | TRANSMITTER | PRESSURE TRANSMITTER | TPS20 SERIES | TPS20-G3AP8-00 | 0-100kgf/㎠G*PT 3/8 | TPS20-G3AP8-00^0-100kgf/㎠G*PT 3/8 | Преобразователь давления, Манометрическое давление, Разъем для кабеля, 0.00 до 100.00kg/cm2, PT3/8 | По запросу | !нет серта | 1
| A6050000226R | A6050000226 | TRANSMITTER | PRESSURE TRANSMITTER | TPS20 SERIES | TPS20-G3CF8-00 | 0-200kgf/㎠G*PF3/8 | TPS20-G3CF8-00^0-200kgf/㎠G*PF3/8 | Преобразователь давления, Манометрическое давление, Разъем для кабеля, 0.00 до 200.00kg/cm2, PF3/8 | По запросу | !нет серта | 1
| A6050000224R | A6050000224 | TRANSMITTER | PRESSURE TRANSMITTER | TPS20 SERIES | TPS20-G3CP2-00 | 0-200kgf/㎠G*PT 1/2 | TPS20-G3CP2-00^0-200kgf/㎠G*PT 1/2 | Преобразователь давления, Манометрическое давление, Разъем для кабеля, 0.00 до 200.00kg/cm2, PT1/2 | По запросу | !нет серта | 1
| A6050000225R | A6050000225 | TRANSMITTER | PRESSURE TRANSMITTER | TPS20 SERIES | TPS20-G3CP8-00 | 0-200kgf/㎠G*PT 3/8 | TPS20-G3CP8-00^0-200kgf/㎠G*PT 3/8 | Преобразователь давления, Манометрическое давление, Разъем для кабеля, 0.00 до 200.00kg/cm2, PT3/8 | По запросу | !нет серта | 1
| A6050000229R | A6050000229 | TRANSMITTER | PRESSURE TRANSMITTER | TPS20 SERIES | TPS20-G3FF8-00 | 0-300kgf/㎠G*PF3/8 | TPS20-G3FF8-00^0-300kgf/㎠G*PF3/8 | Преобразователь давления, Манометрическое давление, Разъем для кабеля, 0.00 до 300.00kg/cm2, PF3/8 | По запросу | !нет серта | 1
| A6050000227R | A6050000227 | TRANSMITTER | PRESSURE TRANSMITTER | TPS20 SERIES | TPS20-G3FP2-00 | 0-300kgf/㎠G*PT 1/2 | TPS20-G3FP2-00^0-300kgf/㎠G*PT 1/2 | Преобразователь давления, Манометрическое давление, Разъем для кабеля, 0.00 до 300.00kg/cm2, PT1/2 | По запросу | !нет серта | 1
| A6050000228R | A6050000228 | TRANSMITTER | PRESSURE TRANSMITTER | TPS20 SERIES | TPS20-G3FP8-00 | 0-300kgf/㎠G*PT 3/8 | TPS20-G3FP8-00^0-300kgf/㎠G*PT 3/8 | Преобразователь давления, Манометрическое давление, Разъем для кабеля, 0.00 до 300.00kg/cm2, PT3/8 | По запросу | !нет серта | 1
| A6050000232R | A6050000232 | TRANSMITTER | PRESSURE TRANSMITTER | TPS20 SERIES | TPS20-G3HF8-00 | 0-350kgf/㎠G*PF3/8 | TPS20-G3HF8-00^0-350kgf/㎠G*PF3/8 | Преобразователь давления, Манометрическое давление, Разъем для кабеля, 0.00 до 350.00kg/cm2, PF3/8 | По запросу | !нет серта | 1
| A6050000230R | A6050000230 | TRANSMITTER | PRESSURE TRANSMITTER | TPS20 SERIES | TPS20-G3HP2-00 | 0-350kgf/㎠G*PT 1/2 | TPS20-G3HP2-00^0-350kgf/㎠G*PT 1/2 | Преобразователь давления, Манометрическое давление, Разъем для кабеля, 0.00 до 350.00kg/cm2, PT1/2 | По запросу | !нет серта | 1
| A6050000231R | A6050000231 | TRANSMITTER | PRESSURE TRANSMITTER | TPS20 SERIES | TPS20-G3HP8-00 | 0-350kgf/㎠G*PT 3/8 | TPS20-G3HP8-00^0-350kgf/㎠G*PT 3/8 | Преобразователь давления, Манометрическое давление, Разъем для кабеля, 0.00 до 350.00kg/cm2, PT3/8 | По запросу | !нет серта | 1
| A6050000235R | A6050000235 | TRANSMITTER | PRESSURE TRANSMITTER | TPS20 SERIES | TPS20-G3MF8-00 | -760mmHg-0㎏f/㎠G*PF3/8 | TPS20-G3MF8-00^-760mmHg-0㎏f/㎠G*PF3/8 | Преобразователь давления, Манометрическое давление, Разъем для кабеля, -760ммHg до 0.00kg/cm2, PF3/8 | По запросу | !нет серта | 1
| A6050000233R | A6050000233 | TRANSMITTER | PRESSURE TRANSMITTER | TPS20 SERIES | TPS20-G3MP2-00 | -760mmHg-0㎏f/㎠G*PT 1/2 | TPS20-G3MP2-00^-760mmHg-0㎏f/㎠G*PT 1/2 | Преобразователь давления, Манометрическое давление, Разъем для кабеля, -760ммHg до 0.00kg/cm2, PT1/2 | По запросу | !нет серта | 1
| A6050000234R | A6050000234 | TRANSMITTER | PRESSURE TRANSMITTER | TPS20 SERIES | TPS20-G3MP8-00 | -760mmHg-0㎏f/㎠G*PT 3/8 | TPS20-G3MP8-00^-760mmHg-0㎏f/㎠G*PT 3/8 | Преобразователь давления, Манометрическое давление, Разъем для кабеля, -760ммHg до 0.00kg/cm2, PT3/8 | По запросу | !нет серта | 1
| A6050000238R | A6050000238 | TRANSMITTER | PRESSURE TRANSMITTER | TPS20 SERIES | TPS20-G3OF8-00 | -760mmHg-1kgf/㎠G*PF3/8 | TPS20-G3OF8-00^-760mmHg-1kgf/㎠G*PF3/8 | Преобразователь давления, Манометрическое давление, Разъем для кабеля, -760ммHg до 1.00kg/cm2, PF3/8 | По запросу | !нет серта | 1
| A6050000236R | A6050000236 | TRANSMITTER | PRESSURE TRANSMITTER | TPS20 SERIES | TPS20-G3OP2-00 | -760mmHg-1kgf/㎠G*PT 1/2 | TPS20-G3OP2-00^-760mmHg-1kgf/㎠G*PT 1/2 | Преобразователь давления, Манометрическое давление, Разъем для кабеля, -760ммHg до 1.00kg/cm2, PT1/2 | По запросу | !нет серта | 1
| A6050000237R | A6050000237 | TRANSMITTER | PRESSURE TRANSMITTER | TPS20 SERIES | TPS20-G3OP8-00 | -760mmHg-1kgf/㎠G*PT 3/8 | TPS20-G3OP8-00^-760mmHg-1kgf/㎠G*PT 3/8 | Преобразователь давления, Манометрическое давление, Разъем для кабеля, -760ммHg до 1.00kg/cm2, PT3/8 | По запросу | !нет серта | 1
| A6050000241R | A6050000241 | TRANSMITTER | PRESSURE TRANSMITTER | TPS20 SERIES | TPS20-G3QF8-00 | -760mmHg-7kgf/㎠G*PF3/8 | TPS20-G3QF8-00^-760mmHg-7kgf/㎠G*PF3/8 | Преобразователь давления, Манометрическое давление, Разъем для кабеля, -760ммHg до 7.00kg/cm2, PF3/8 | По запросу | !нет серта | 1
| A6050000239R | A6050000239 | TRANSMITTER | PRESSURE TRANSMITTER | TPS20 SERIES | TPS20-G3QP2-00 | -760mmHg-7kgf/㎠G*PT 1/2 | TPS20-G3QP2-00^-760mmHg-7kgf/㎠G*PT 1/2 | Преобразователь давления, Манометрическое давление, Разъем для кабеля, -760ммHg до 7.00kg/cm2, PT1/2 | По запросу | !нет серта | 1
| A6050000240R | A6050000240 | TRANSMITTER | PRESSURE TRANSMITTER | TPS20 SERIES | TPS20-G3QP8-00 | -760mmHg-7kgf/㎠G*PT 3/8 | TPS20-G3QP8-00^-760mmHg-7kgf/㎠G*PT 3/8 | Преобразователь давления, Манометрическое давление, Разъем для кабеля, -760ммHg до 7.00kg/cm2, PT3/8 | По запросу | !нет серта | 1
| A6050000244R | A6050000244 | TRANSMITTER | PRESSURE TRANSMITTER | TPS20 SERIES | TPS20-G3VF8-00 | -760mmHg-10kgf/㎠G*PF3/8 | TPS20-G3VF8-00^-760mmHg-10kgf/㎠G*PF3/8 | Преобразователь давления, Манометрическое давление, Разъем для кабеля, -760ммHg до 10.00kg/cm2, PF3/8 | По запросу | !нет серта | 1
| A6050000242R | A6050000242 | TRANSMITTER | PRESSURE TRANSMITTER | TPS20 SERIES | TPS20-G3VP2-00 | -760mmHg-10kgf/㎠G*PT 1/2 | TPS20-G3VP2-00^-760mmHg-10kgf/㎠G*PT 1/2 | Преобразователь давления, Манометрическое давление, Разъем для кабеля, -760ммHg до 10.00kg/cm2, PT1/2 | По запросу | !нет серта | 1
| A6050000243R | A6050000243 | TRANSMITTER | PRESSURE TRANSMITTER | TPS20 SERIES | TPS20-G3VP8-00 | -760mmHg-10kgf/㎠G*PT 3/8 | TPS20-G3VP8-00^-760mmHg-10kgf/㎠G*PT 3/8 | Преобразователь давления, Манометрическое давление, Разъем для кабеля, -760ммHg до 10.00kg/cm2, PT3/8 | По запросу | !нет серта | 1
| A6050000247R | A6050000247 | TRANSMITTER | PRESSURE TRANSMITTER | TPS20 SERIES | TPS20-G3XF8-00 | -760mmHg-20kgf/㎠G*PF3/8 | TPS20-G3XF8-00^-760mmHg-20kgf/㎠G*PF3/8 | Преобразователь давления, Манометрическое давление, Разъем для кабеля, -760ммHg до 20.00kg/cm2, PF3/8 | По запросу | !нет серта | 1
| A6050000245R | A6050000245 | TRANSMITTER | PRESSURE TRANSMITTER | TPS20 SERIES | TPS20-G3XP2-00 | -760mmHg-20kgf/㎠G*PT 1/2 | TPS20-G3XP2-00^-760mmHg-20kgf/㎠G*PT 1/2 | Преобразователь давления, Манометрическое давление, Разъем для кабеля, -760ммHg до 20.00kg/cm2, PT1/2 | По запросу | !нет серта | 1
| A6050000246R | A6050000246 | TRANSMITTER | PRESSURE TRANSMITTER | TPS20 SERIES | TPS20-G3XP8-00 | -760mmHg-20kgf/㎠G*PT 3/8 | TPS20-G3XP8-00^-760mmHg-20kgf/㎠G*PT 3/8 | Преобразователь давления, Манометрическое давление, Разъем для кабеля, -760ммHg до 20.00kg/cm2, PT3/8 | По запросу | !нет серта | 1
| A6050000250R | A6050000250 | TRANSMITTER | PRESSURE TRANSMITTER | TPS20 SERIES | TPS20-G3YF8-00 | -760mmHg-35kgf/㎠G*PF3/8 | TPS20-G3YF8-00^-760mmHg-35kgf/㎠G*PF3/8 | Преобразователь давления, Манометрическое давление, Разъем для кабеля, -760ммHg до 35.00kg/cm2, PF3/8 | По запросу | !нет серта | 1
| A6050000248R | A6050000248 | TRANSMITTER | PRESSURE TRANSMITTER | TPS20 SERIES | TPS20-G3YP2-00 | -760mmHg-35kgf/㎠G*PT 1/2 | TPS20-G3YP2-00^-760mmHg-35kgf/㎠G*PT 1/2 | Преобразователь давления, Манометрическое давление, Разъем для кабеля, -760ммHg до 35.00kg/cm2, PT1/2 | По запросу | !нет серта | 1
| A6050000249R | A6050000249 | TRANSMITTER | PRESSURE TRANSMITTER | TPS20 SERIES | TPS20-G3YP8-00 | -760mmHg-35kgf/㎠G*PT 3/8 | TPS20-G3YP8-00^-760mmHg-35kgf/㎠G*PT 3/8 | Преобразователь давления, Манометрическое давление, Разъем для кабеля, -760ммHg до 35.00kg/cm2, PT3/8 | По запросу | !нет серта | 1
| A6050001064R | A6050001064 | TRANSMITTER | PRESSURE TRANSMITTER | TPS30 SERIES | TPS30-A13AG4-00 | 0-0.1MPa*4-20mA*G1/4 | TPS30-A13AG4-00^0-0.1MPa*4-20mA*G1/4 |  | По запросу | !нет серта | 10
| A6050000694R | A6050000694 | TRANSMITTER | PRESSURE TRANSMITTER | TPS30 SERIES | TPS30-A13AG8-00 | 0-0.1MPa*4-20mA*G3/8 | TPS30-A13AG8-00^0-0.1MPa*4-20mA*G3/8 |  | По запросу | !нет серта | 10
| A6050001623R | A6050001623 | TRANSMITTER | PRESSURE TRANSMITTER | TPS30 SERIES | TPS30-A13AN4-00 | 0-0.1MPa*4-20mA*N1/4 | TPS30-A13AN4-00^0-0.1MPa*4-20mA*N1/4 |  | По запросу | !нет серта | 10
| A6050000914R | A6050000914 | TRANSMITTER | PRESSURE TRANSMITTER | TPS30 SERIES | TPS30-A13AR2-00 | 0-0.1MPa*4-20mA*R1/2 | TPS30-A13AR2-00^0-0.1MPa*4-20mA*R1/2 |  | По запросу | !нет серта | 10
| A6050001054R | A6050001054 | TRANSMITTER | PRESSURE TRANSMITTER | TPS30 SERIES | TPS30-A13VG4-00 | 0-0.1MPa*1-5V*G1/4 | TPS30-A13VG4-00^0-0.1MPa*1-5V*G1/4 |  | По запросу | !нет серта | 10
| A6050000684R | A6050000684 | TRANSMITTER | PRESSURE TRANSMITTER | TPS30 SERIES | TPS30-A13VG8-00 | 0-0.1MPa*1-5V*G3/8 | TPS30-A13VG8-00^0-0.1MPa*1-5V*G3/8 |  | По запросу | !нет серта | 10
| A6050001447R | A6050001447 | TRANSMITTER | PRESSURE TRANSMITTER | TPS30 SERIES | TPS30-A13VN4-00 | 0-0.1MPa*1-5V*N1/4 | TPS30-A13VN4-00^0-0.1MPa*1-5V*N1/4 |  | По запросу | !нет серта | 10
| A6050000904R | A6050000904 | TRANSMITTER | PRESSURE TRANSMITTER | TPS30 SERIES | TPS30-A13VR2-00 | 0-0.1MPa*1-5V*R1/2 | TPS30-A13VR2-00^0-0.1MPa*1-5V*R1/2 |  | По запросу | !нет серта | 10
| A6050001084R | A6050001084 | TRANSMITTER | PRESSURE TRANSMITTER | TPS30 SERIES | TPS30-A14AG4-00 | 0-0.2MPa*4-20mA*G1/4 | TPS30-A14AG4-00^0-0.2MPa*4-20mA*G1/4 |  | По запросу | !нет серта | 10
| A6050000714R | A6050000714 | TRANSMITTER | PRESSURE TRANSMITTER | TPS30 SERIES | TPS30-A14AG8-00 | 0-0.2MPa*4-20mA*G3/8 | TPS30-A14AG8-00^0-0.2MPa*4-20mA*G3/8 |  | По запросу | !нет серта | 10
| A6050001624R | A6050001624 | TRANSMITTER | PRESSURE TRANSMITTER | TPS30 SERIES | TPS30-A14AN4-00 | 0-0.2MPa*4-20mA*N1/4 | TPS30-A14AN4-00^0-0.2MPa*4-20mA*N1/4 |  | По запросу | !нет серта | 10
| A6050000934R | A6050000934 | TRANSMITTER | PRESSURE TRANSMITTER | TPS30 SERIES | TPS30-A14AR2-00 | 0-0.2MPa*4-20mA*R1/2 | TPS30-A14AR2-00^0-0.2MPa*4-20mA*R1/2 |  | По запросу | !нет серта | 10
| A6050001074R | A6050001074 | TRANSMITTER | PRESSURE TRANSMITTER | TPS30 SERIES | TPS30-A14VG4-00 | 0-0.2MPa*1-5V*G1/4 | TPS30-A14VG4-00^0-0.2MPa*1-5V*G1/4 |  | По запросу | !нет серта | 10
| A6050000704R | A6050000704 | TRANSMITTER | PRESSURE TRANSMITTER | TPS30 SERIES | TPS30-A14VG8-00 | 0-0.2MPa*1-5V*G3/8 | TPS30-A14VG8-00^0-0.2MPa*1-5V*G3/8 |  | По запросу | !нет серта | 10
| A6050001448R | A6050001448 | TRANSMITTER | PRESSURE TRANSMITTER | TPS30 SERIES | TPS30-A14VN4-00 | 0-0.2MPa*1-5V*N1/4 | TPS30-A14VN4-00^0-0.2MPa*1-5V*N1/4 |  | По запросу | !нет серта | 10
| A6050000924R | A6050000924 | TRANSMITTER | PRESSURE TRANSMITTER | TPS30 SERIES | TPS30-A14VR2-00 | 0-0.2MPa*1-5V*R1/2 | TPS30-A14VR2-00^0-0.2MPa*1-5V*R1/2 |  | По запросу | !нет серта | 10
| A6050001104R | A6050001104 | TRANSMITTER | PRESSURE TRANSMITTER | TPS30 SERIES | TPS30-A15AG4-00 | 0-0.7MPa*4-20mA*G1/4 | TPS30-A15AG4-00^0-0.7MPa*4-20mA*G1/4 |  | По запросу | !нет серта | 10
| A6050000734R | A6050000734 | TRANSMITTER | PRESSURE TRANSMITTER | TPS30 SERIES | TPS30-A15AG8-00 | 0-0.7MPa*4-20mA*G3/8 | TPS30-A15AG8-00^0-0.7MPa*4-20mA*G3/8 |  | По запросу | !нет серта | 10
| A6050001625R | A6050001625 | TRANSMITTER | PRESSURE TRANSMITTER | TPS30 SERIES | TPS30-A15AN4-00 | 0-0.7MPa*4-20mA*N1/4 | TPS30-A15AN4-00^0-0.7MPa*4-20mA*N1/4 |  | По запросу | !нет серта | 10
| A6050000954R | A6050000954 | TRANSMITTER | PRESSURE TRANSMITTER | TPS30 SERIES | TPS30-A15AR2-00 | 0-0.7MPa*4-20mA*R1/2 | TPS30-A15AR2-00^0-0.7MPa*4-20mA*R1/2 |  | По запросу | !нет серта | 10
| A6050001094R | A6050001094 | TRANSMITTER | PRESSURE TRANSMITTER | TPS30 SERIES | TPS30-A15VG4-00 | 0-0.7MPa*1-5V*G1/4 | TPS30-A15VG4-00^0-0.7MPa*1-5V*G1/4 |  | По запросу | !нет серта | 10
| A6050000724R | A6050000724 | TRANSMITTER | PRESSURE TRANSMITTER | TPS30 SERIES | TPS30-A15VG8-00 | 0-0.7MPa*1-5V*G3/8 | TPS30-A15VG8-00^0-0.7MPa*1-5V*G3/8 |  | По запросу | !нет серта | 10
| A6050001449R | A6050001449 | TRANSMITTER | PRESSURE TRANSMITTER | TPS30 SERIES | TPS30-A15VN4-00 | 0-0.7MPa*1-5V*N1/4 | TPS30-A15VN4-00^0-0.7MPa*1-5V*N1/4 |  | По запросу | !нет серта | 10
| A6050000944R | A6050000944 | TRANSMITTER | PRESSURE TRANSMITTER | TPS30 SERIES | TPS30-A15VR2-00 | 0-0.7MPa*1-5V*R1/2 | TPS30-A15VR2-00^0-0.7MPa*1-5V*R1/2 |  | По запросу | !нет серта | 10
| A6050001124R | A6050001124 | TRANSMITTER | PRESSURE TRANSMITTER | TPS30 SERIES | TPS30-A16AG4-00 | 0-1MPa*4-20mA*G1/4 | TPS30-A16AG4-00^0-1MPa*4-20mA*G1/4 |  | По запросу | !нет серта | 10
| A6050000754R | A6050000754 | TRANSMITTER | PRESSURE TRANSMITTER | TPS30 SERIES | TPS30-A16AG8-00 | 0-1MPa*4-20mA*G3/8 | TPS30-A16AG8-00^0-1MPa*4-20mA*G3/8 |  | По запросу | !нет серта | 10
| A6050001626R | A6050001626 | TRANSMITTER | PRESSURE TRANSMITTER | TPS30 SERIES | TPS30-A16AN4-00 | 0-1MPa*4-20mA*N1/4 | TPS30-A16AN4-00^0-1MPa*4-20mA*N1/4 |  | По запросу | !нет серта | 10
| A6050000974R | A6050000974 | TRANSMITTER | PRESSURE TRANSMITTER | TPS30 SERIES | TPS30-A16AR2-00 | 0-1MPa*4-20mA*R1/2 | TPS30-A16AR2-00^0-1MPa*4-20mA*R1/2 |  | По запросу | !нет серта | 10
| A6050001114R | A6050001114 | TRANSMITTER | PRESSURE TRANSMITTER | TPS30 SERIES | TPS30-A16VG4-00 | 0-1MPa*1-5V*G1/4 | TPS30-A16VG4-00^0-1MPa*1-5V*G1/4 |  | По запросу | !нет серта | 10
| A6050000744R | A6050000744 | TRANSMITTER | PRESSURE TRANSMITTER | TPS30 SERIES | TPS30-A16VG8-00 | 0-1MPa*1-5V*G3/8 | TPS30-A16VG8-00^0-1MPa*1-5V*G3/8 |  | По запросу | !нет серта | 10
| A6050001450R | A6050001450 | TRANSMITTER | PRESSURE TRANSMITTER | TPS30 SERIES | TPS30-A16VN4-00 | 0-1MPa*1-5V*N1/4 | TPS30-A16VN4-00^0-1MPa*1-5V*N1/4 |  | По запросу | !нет серта | 10
| A6050000964R | A6050000964 | TRANSMITTER | PRESSURE TRANSMITTER | TPS30 SERIES | TPS30-A16VR2-00 | 0-1MPa*1-5V*R1/2 | TPS30-A16VR2-00^0-1MPa*1-5V*R1/2 |  | По запросу | !нет серта | 10
| A6050001144R | A6050001144 | TRANSMITTER | PRESSURE TRANSMITTER | TPS30 SERIES | TPS30-A17AG4-00 | 0-2MPa*4-20mA*G1/4 | TPS30-A17AG4-00^0-2MPa*4-20mA*G1/4 |  | По запросу | !нет серта | 10
| A6050000774R | A6050000774 | TRANSMITTER | PRESSURE TRANSMITTER | TPS30 SERIES | TPS30-A17AG8-00 | 0-2MPa*4-20mA*G3/8 | TPS30-A17AG8-00^0-2MPa*4-20mA*G3/8 |  | По запросу | !нет серта | 10
| A6050001627R | A6050001627 | TRANSMITTER | PRESSURE TRANSMITTER | TPS30 SERIES | TPS30-A17AN4-00 | 0-2MPa*4-20mA*N1/4 | TPS30-A17AN4-00^0-2MPa*4-20mA*N1/4 |  | По запросу | !нет серта | 10
| A6050000994R | A6050000994 | TRANSMITTER | PRESSURE TRANSMITTER | TPS30 SERIES | TPS30-A17AR2-00 | 0-2MPa*4-20mA*R1/2 | TPS30-A17AR2-00^0-2MPa*4-20mA*R1/2 |  | По запросу | !нет серта | 10
| A6050001134R | A6050001134 | TRANSMITTER | PRESSURE TRANSMITTER | TPS30 SERIES | TPS30-A17VG4-00 | 0-2MPa*1-5V*G1/4 | TPS30-A17VG4-00^0-2MPa*1-5V*G1/4 |  | По запросу | !нет серта | 10
| A6050000764R | A6050000764 | TRANSMITTER | PRESSURE TRANSMITTER | TPS30 SERIES | TPS30-A17VG8-00 | 0-2MPa*1-5V*G3/8 | TPS30-A17VG8-00^0-2MPa*1-5V*G3/8 |  | По запросу | !нет серта | 10
| A6050001451R | A6050001451 | TRANSMITTER | PRESSURE TRANSMITTER | TPS30 SERIES | TPS30-A17VN4-00 | 0-2MPa*1-5V*N1/4 | TPS30-A17VN4-00^0-2MPa*1-5V*N1/4 |  | По запросу | !нет серта | 10
| A6050000984R | A6050000984 | TRANSMITTER | PRESSURE TRANSMITTER | TPS30 SERIES | TPS30-A17VR2-00 | 0-2MPa*1-5V*R1/2 | TPS30-A17VR2-00^0-2MPa*1-5V*R1/2 |  | По запросу | !нет серта | 10
| A6050001065R | A6050001065 | TRANSMITTER | PRESSURE TRANSMITTER | TPS30 SERIES | TPS30-A23AG4-00 | 0-0.1MPa*4-20mA*G1/4 | TPS30-A23AG4-00^0-0.1MPa*4-20mA*G1/4 |  | По запросу | !нет серта | 10
| A6050000695R | A6050000695 | TRANSMITTER | PRESSURE TRANSMITTER | TPS30 SERIES | TPS30-A23AG8-00 | 0-0.1MPa*4-20mA*G3/8 | TPS30-A23AG8-00^0-0.1MPa*4-20mA*G3/8 | Универсальный преобразователь давления в корпусе из нержавеющей стали,Абсолютное давление, кабель с соединителем DIN 43650-A, 0 до 0.2 МПа, Выход 4-20мА, G3/8(PF) | 17210 | !нет серта | 10
| A6050001633R | A6050001633 | TRANSMITTER | PRESSURE TRANSMITTER | TPS30 SERIES | TPS30-A23AN4-00 | 0-0.1MPa*4-20mA*N1/4 | TPS30-A23AN4-00^0-0.1MPa*4-20mA*N1/4 |  | По запросу | !нет серта | 10
| A6050000915R | A6050000915 | TRANSMITTER | PRESSURE TRANSMITTER | TPS30 SERIES | TPS30-A23AR2-00 | 0-0.1MPa*4-20mA*R1/2 | TPS30-A23AR2-00^0-0.1MPa*4-20mA*R1/2 |  | По запросу | !нет серта | 10
| A6050001055R | A6050001055 | TRANSMITTER | PRESSURE TRANSMITTER | TPS30 SERIES | TPS30-A23VG4-00 | 0-0.1MPa*1-5V*G1/4 | TPS30-A23VG4-00^0-0.1MPa*1-5V*G1/4 |  | По запросу | !нет серта | 10
| A6050000685R | A6050000685 | TRANSMITTER | PRESSURE TRANSMITTER | TPS30 SERIES | TPS30-A23VG8-00 | 0-0.1MPa*1-5V*G3/8 | TPS30-A23VG8-00^0-0.1MPa*1-5V*G3/8 |  | По запросу | !нет серта | 10
| A6050001469R | A6050001469 | TRANSMITTER | PRESSURE TRANSMITTER | TPS30 SERIES | TPS30-A23VN4-00 | 0-0.1MPa*1-5V*N1/4 | TPS30-A23VN4-00^0-0.1MPa*1-5V*N1/4 |  | По запросу | !нет серта | 10
| A6050000905R | A6050000905 | TRANSMITTER | PRESSURE TRANSMITTER | TPS30 SERIES | TPS30-A23VR2-00 | 0-0.1MPa*1-5V*R1/2 | TPS30-A23VR2-00^0-0.1MPa*1-5V*R1/2 |  | По запросу | !нет серта | 10
| A6050001085R | A6050001085 | TRANSMITTER | PRESSURE TRANSMITTER | TPS30 SERIES | TPS30-A24AG4-00 | 0-0.2MPa*4-20mA*G1/4 | TPS30-A24AG4-00^0-0.2MPa*4-20mA*G1/4 |  | По запросу | !нет серта | 10
| A6050000715R | A6050000715 | TRANSMITTER | PRESSURE TRANSMITTER | TPS30 SERIES | TPS30-A24AG8-00 | 0-0.2MPa*4-20mA*G3/8 | TPS30-A24AG8-00^0-0.2MPa*4-20mA*G3/8 |  | По запросу | !нет серта | 10
| A6050001634R | A6050001634 | TRANSMITTER | PRESSURE TRANSMITTER | TPS30 SERIES | TPS30-A24AN4-00 | 0-0.2MPa*4-20mA*N1/4 | TPS30-A24AN4-00^0-0.2MPa*4-20mA*N1/4 |  | По запросу | !нет серта | 10
| A6050000935R | A6050000935 | TRANSMITTER | PRESSURE TRANSMITTER | TPS30 SERIES | TPS30-A24AR2-00 | 0-0.2MPa*4-20mA*R1/2 | TPS30-A24AR2-00^0-0.2MPa*4-20mA*R1/2 |  | По запросу | !нет серта | 10
| A6050001075R | A6050001075 | TRANSMITTER | PRESSURE TRANSMITTER | TPS30 SERIES | TPS30-A24VG4-00 | 0-0.2MPa*1-5V*G1/4 | TPS30-A24VG4-00^0-0.2MPa*1-5V*G1/4 |  | По запросу | !нет серта | 10
| A6050000705R | A6050000705 | TRANSMITTER | PRESSURE TRANSMITTER | TPS30 SERIES | TPS30-A24VG8-00 | 0-0.2MPa*1-5V*G3/8 | TPS30-A24VG8-00^0-0.2MPa*1-5V*G3/8 |  | По запросу | !нет серта | 10
| A6050001470R | A6050001470 | TRANSMITTER | PRESSURE TRANSMITTER | TPS30 SERIES | TPS30-A24VN4-00 | 0-0.2MPa*1-5V*N1/4 | TPS30-A24VN4-00^0-0.2MPa*1-5V*N1/4 |  | По запросу | !нет серта | 10
| A6050000925R | A6050000925 | TRANSMITTER | PRESSURE TRANSMITTER | TPS30 SERIES | TPS30-A24VR2-00 | 0-0.2MPa*1-5V*R1/2 | TPS30-A24VR2-00^0-0.2MPa*1-5V*R1/2 |  | По запросу | !нет серта | 10
| A6050001105R | A6050001105 | TRANSMITTER | PRESSURE TRANSMITTER | TPS30 SERIES | TPS30-A25AG4-00 | 0-0.7MPa*4-20mA*G1/4 | TPS30-A25AG4-00^0-0.7MPa*4-20mA*G1/4 |  | По запросу | !нет серта | 10
| A6050000735R | A6050000735 | TRANSMITTER | PRESSURE TRANSMITTER | TPS30 SERIES | TPS30-A25AG8-00 | 0-0.7MPa*4-20mA*G3/8 | TPS30-A25AG8-00^0-0.7MPa*4-20mA*G3/8 |  | По запросу | !нет серта | 10
| A6050001635R | A6050001635 | TRANSMITTER | PRESSURE TRANSMITTER | TPS30 SERIES | TPS30-A25AN4-00 | 0-0.7MPa*4-20mA*N1/4 | TPS30-A25AN4-00^0-0.7MPa*4-20mA*N1/4 |  | По запросу | !нет серта | 10
| A6050000955R | A6050000955 | TRANSMITTER | PRESSURE TRANSMITTER | TPS30 SERIES | TPS30-A25AR2-00 | 0-0.7MPa*4-20mA*R1/2 | TPS30-A25AR2-00^0-0.7MPa*4-20mA*R1/2 |  | По запросу | !нет серта | 10
| A6050001095R | A6050001095 | TRANSMITTER | PRESSURE TRANSMITTER | TPS30 SERIES | TPS30-A25VG4-00 | 0-0.7MPa*1-5V*G1/4 | TPS30-A25VG4-00^0-0.7MPa*1-5V*G1/4 |  | По запросу | !нет серта | 10
| A6050000725R | A6050000725 | TRANSMITTER | PRESSURE TRANSMITTER | TPS30 SERIES | TPS30-A25VG8-00 | 0-0.7MPa*1-5V*G3/8 | TPS30-A25VG8-00^0-0.7MPa*1-5V*G3/8 |  | По запросу | !нет серта | 10
| A6050001471R | A6050001471 | TRANSMITTER | PRESSURE TRANSMITTER | TPS30 SERIES | TPS30-A25VN4-00 | 0-0.7MPa*1-5V*N1/4 | TPS30-A25VN4-00^0-0.7MPa*1-5V*N1/4 |  | По запросу | !нет серта | 10
| A6050000945R | A6050000945 | TRANSMITTER | PRESSURE TRANSMITTER | TPS30 SERIES | TPS30-A25VR2-00 | 0-0.7MPa*1-5V*R1/2 | TPS30-A25VR2-00^0-0.7MPa*1-5V*R1/2 |  | По запросу | !нет серта | 10
| A6050001125R | A6050001125 | TRANSMITTER | PRESSURE TRANSMITTER | TPS30 SERIES | TPS30-A26AG4-00 | 0-1MPa*4-20mA*G1/4 | TPS30-A26AG4-00^0-1MPa*4-20mA*G1/4 |  | По запросу | !нет серта | 10
| A6050000755R | A6050000755 | TRANSMITTER | PRESSURE TRANSMITTER | TPS30 SERIES | TPS30-A26AG8-00 | 0-1MPa*4-20mA*G3/8 | TPS30-A26AG8-00^0-1MPa*4-20mA*G3/8 |  | По запросу | !нет серта | 10
| A6050001636R | A6050001636 | TRANSMITTER | PRESSURE TRANSMITTER | TPS30 SERIES | TPS30-A26AN4-00 | 0-1MPa*4-20mA*N1/4 | TPS30-A26AN4-00^0-1MPa*4-20mA*N1/4 |  | По запросу | !нет серта | 10
| A6050000975R | A6050000975 | TRANSMITTER | PRESSURE TRANSMITTER | TPS30 SERIES | TPS30-A26AR2-00 | 0-1MPa*4-20mA*R1/2 | TPS30-A26AR2-00^0-1MPa*4-20mA*R1/2 |  | По запросу | !нет серта | 10
| A6050001115R | A6050001115 | TRANSMITTER | PRESSURE TRANSMITTER | TPS30 SERIES | TPS30-A26VG4-00 | 0-1MPa*1-5V*G1/4 | TPS30-A26VG4-00^0-1MPa*1-5V*G1/4 |  | По запросу | !нет серта | 10
| A6050000745R | A6050000745 | TRANSMITTER | PRESSURE TRANSMITTER | TPS30 SERIES | TPS30-A26VG8-00 | 0-1MPa*1-5V*G3/8 | TPS30-A26VG8-00^0-1MPa*1-5V*G3/8 |  | По запросу | !нет серта | 10
| A6050001472R | A6050001472 | TRANSMITTER | PRESSURE TRANSMITTER | TPS30 SERIES | TPS30-A26VN4-00 | 0-1MPa*1-5V*N1/4 | TPS30-A26VN4-00^0-1MPa*1-5V*N1/4 |  | По запросу | !нет серта | 10
| A6050000965R | A6050000965 | TRANSMITTER | PRESSURE TRANSMITTER | TPS30 SERIES | TPS30-A26VR2-00 | 0-1MPa*1-5V*R1/2 | TPS30-A26VR2-00^0-1MPa*1-5V*R1/2 |  | По запросу | !нет серта | 10
| A6050001145R | A6050001145 | TRANSMITTER | PRESSURE TRANSMITTER | TPS30 SERIES | TPS30-A27AG4-00 | 0-2MPa*4-20mA*G1/4 | TPS30-A27AG4-00^0-2MPa*4-20mA*G1/4 |  | По запросу | !нет серта | 10
| A6050000775R | A6050000775 | TRANSMITTER | PRESSURE TRANSMITTER | TPS30 SERIES | TPS30-A27AG8-00 | 0-2MPa*4-20mA*G3/8 | TPS30-A27AG8-00^0-2MPa*4-20mA*G3/8 |  | По запросу | !нет серта | 10
| A6050001637R | A6050001637 | TRANSMITTER | PRESSURE TRANSMITTER | TPS30 SERIES | TPS30-A27AN4-00 | 0-2MPa*4-20mA*N1/4 | TPS30-A27AN4-00^0-2MPa*4-20mA*N1/4 |  | По запросу | !нет серта | 10
| A6050000995R | A6050000995 | TRANSMITTER | PRESSURE TRANSMITTER | TPS30 SERIES | TPS30-A27AR2-00 | 0-2MPa*4-20mA*R1/2 | TPS30-A27AR2-00^0-2MPa*4-20mA*R1/2 |  | По запросу | !нет серта | 10
| A6050001135R | A6050001135 | TRANSMITTER | PRESSURE TRANSMITTER | TPS30 SERIES | TPS30-A27VG4-00 | 0-2MPa*1-5V*G1/4 | TPS30-A27VG4-00^0-2MPa*1-5V*G1/4 |  | По запросу | !нет серта | 10
| A6050000765R | A6050000765 | TRANSMITTER | PRESSURE TRANSMITTER | TPS30 SERIES | TPS30-A27VG8-00 | 0-2MPa*1-5V*G3/8 | TPS30-A27VG8-00^0-2MPa*1-5V*G3/8 |  | По запросу | !нет серта | 10
| A6050001473R | A6050001473 | TRANSMITTER | PRESSURE TRANSMITTER | TPS30 SERIES | TPS30-A27VN4-00 | 0-2MPa*1-5V*N1/4 | TPS30-A27VN4-00^0-2MPa*1-5V*N1/4 |  | По запросу | !нет серта | 10
| A6050000985R | A6050000985 | TRANSMITTER | PRESSURE TRANSMITTER | TPS30 SERIES | TPS30-A27VR2-00 | 0-2MPa*1-5V*R1/2 | TPS30-A27VR2-00^0-2MPa*1-5V*R1/2 |  | По запросу | !нет серта | 10
| A6050001066R | A6050001066 | TRANSMITTER | PRESSURE TRANSMITTER | TPS30 SERIES | TPS30-A33AG4-00 | 0-0.1MPa*4-20mA*G1/4 | TPS30-A33AG4-00^0-0.1MPa*4-20mA*G1/4 |  | По запросу | !нет серта | 10
| A6050000696R | A6050000696 | TRANSMITTER | PRESSURE TRANSMITTER | TPS30 SERIES | TPS30-A33AG8-00 | 0-0.1MPa*4-20mA*G3/8 | TPS30-A33AG8-00^0-0.1MPa*4-20mA*G3/8 |  | По запросу | !нет серта | 10
| A6050001655R | A6050001655 | TRANSMITTER | PRESSURE TRANSMITTER | TPS30 SERIES | TPS30-A33AN4-00 | 0-0.1MPa*4-20mA*N1/4 | TPS30-A33AN4-00^0-0.1MPa*4-20mA*N1/4 |  | По запросу | !нет серта | 10
| A6050000916R | A6050000916 | TRANSMITTER | PRESSURE TRANSMITTER | TPS30 SERIES | TPS30-A33AR2-00 | 0-0.1MPa*4-20mA*R1/2 | TPS30-A33AR2-00^0-0.1MPa*4-20mA*R1/2 |  | По запросу | !нет серта | 10
| A6050001056R | A6050001056 | TRANSMITTER | PRESSURE TRANSMITTER | TPS30 SERIES | TPS30-A33VG4-00 | 0-0.1MPa*1-5V*G1/4 | TPS30-A33VG4-00^0-0.1MPa*1-5V*G1/4 |  | По запросу | !нет серта | 10
| A6050000686R | A6050000686 | TRANSMITTER | PRESSURE TRANSMITTER | TPS30 SERIES | TPS30-A33VG8-00 | 0-0.1MPa*1-5V*G3/8 | TPS30-A33VG8-00^0-0.1MPa*1-5V*G3/8 |  | По запросу | !нет серта | 10
| A6050001491R | A6050001491 | TRANSMITTER | PRESSURE TRANSMITTER | TPS30 SERIES | TPS30-A33VN4-00 | 0-0.1MPa*1-5V*N1/4 | TPS30-A33VN4-00^0-0.1MPa*1-5V*N1/4 |  | По запросу | !нет серта | 10
| A6050000906R | A6050000906 | TRANSMITTER | PRESSURE TRANSMITTER | TPS30 SERIES | TPS30-A33VR2-00 | 0-0.1MPa*1-5V*R1/2 | TPS30-A33VR2-00^0-0.1MPa*1-5V*R1/2 |  | По запросу | !нет серта | 10
| A6050001086R | A6050001086 | TRANSMITTER | PRESSURE TRANSMITTER | TPS30 SERIES | TPS30-A34AG4-00 | 0-0.2MPa*4-20mA*G1/4 | TPS30-A34AG4-00^0-0.2MPa*4-20mA*G1/4 |  | По запросу | !нет серта | 10
| A6050000716R | A6050000716 | TRANSMITTER | PRESSURE TRANSMITTER | TPS30 SERIES | TPS30-A34AG8-00 | 0-0.2MPa*4-20mA*G3/8 | TPS30-A34AG8-00^0-0.2MPa*4-20mA*G3/8 |  | По запросу | !нет серта | 10
| A6050001656R | A6050001656 | TRANSMITTER | PRESSURE TRANSMITTER | TPS30 SERIES | TPS30-A34AN4-00 | 0-0.2MPa*4-20mA*N1/4 | TPS30-A34AN4-00^0-0.2MPa*4-20mA*N1/4 |  | По запросу | !нет серта | 10
| A6050000936R | A6050000936 | TRANSMITTER | PRESSURE TRANSMITTER | TPS30 SERIES | TPS30-A34AR2-00 | 0-0.2MPa*4-20mA*R1/2 | TPS30-A34AR2-00^0-0.2MPa*4-20mA*R1/2 |  | По запросу | !нет серта | 10
| A6050001076R | A6050001076 | TRANSMITTER | PRESSURE TRANSMITTER | TPS30 SERIES | TPS30-A34VG4-00 | 0-0.2MPa*1-5V*G1/4 | TPS30-A34VG4-00^0-0.2MPa*1-5V*G1/4 |  | По запросу | !нет серта | 10
| A6050000706R | A6050000706 | TRANSMITTER | PRESSURE TRANSMITTER | TPS30 SERIES | TPS30-A34VG8-00 | 0-0.2MPa*1-5V*G3/8 | TPS30-A34VG8-00^0-0.2MPa*1-5V*G3/8 |  | По запросу | !нет серта | 10
| A6050001492R | A6050001492 | TRANSMITTER | PRESSURE TRANSMITTER | TPS30 SERIES | TPS30-A34VN4-00 | 0-0.2MPa*1-5V*N1/4 | TPS30-A34VN4-00^0-0.2MPa*1-5V*N1/4 |  | По запросу | !нет серта | 10
| A6050000926R | A6050000926 | TRANSMITTER | PRESSURE TRANSMITTER | TPS30 SERIES | TPS30-A34VR2-00 | 0-0.2MPa*1-5V*R1/2 | TPS30-A34VR2-00^0-0.2MPa*1-5V*R1/2 |  | По запросу | !нет серта | 10
| A6050001106R | A6050001106 | TRANSMITTER | PRESSURE TRANSMITTER | TPS30 SERIES | TPS30-A35AG4-00 | 0-0.7MPa*4-20mA*G1/4 | TPS30-A35AG4-00^0-0.7MPa*4-20mA*G1/4 |  | По запросу | !нет серта | 10
| A6050000736R | A6050000736 | TRANSMITTER | PRESSURE TRANSMITTER | TPS30 SERIES | TPS30-A35AG8-00 | 0-0.7MPa*4-20mA*G3/8 | TPS30-A35AG8-00^0-0.7MPa*4-20mA*G3/8 |  | По запросу | !нет серта | 10
| A6050001657R | A6050001657 | TRANSMITTER | PRESSURE TRANSMITTER | TPS30 SERIES | TPS30-A35AN4-00 | 0-0.7MPa*4-20mA*N1/4 | TPS30-A35AN4-00^0-0.7MPa*4-20mA*N1/4 |  | По запросу | !нет серта | 10
| A6050000956R | A6050000956 | TRANSMITTER | PRESSURE TRANSMITTER | TPS30 SERIES | TPS30-A35AR2-00 | 0-0.7MPa*4-20mA*R1/2 | TPS30-A35AR2-00^0-0.7MPa*4-20mA*R1/2 |  | По запросу | !нет серта | 10
| A6050001096R | A6050001096 | TRANSMITTER | PRESSURE TRANSMITTER | TPS30 SERIES | TPS30-A35VG4-00 | 0-0.7MPa*1-5V*G1/4 | TPS30-A35VG4-00^0-0.7MPa*1-5V*G1/4 |  | По запросу | !нет серта | 10
| A6050000726R | A6050000726 | TRANSMITTER | PRESSURE TRANSMITTER | TPS30 SERIES | TPS30-A35VG8-00 | 0-0.7MPa*1-5V*G3/8 | TPS30-A35VG8-00^0-0.7MPa*1-5V*G3/8 |  | По запросу | !нет серта | 10
| A6050001493R | A6050001493 | TRANSMITTER | PRESSURE TRANSMITTER | TPS30 SERIES | TPS30-A35VN4-00 | 0-0.7MPa*1-5V*N1/4 | TPS30-A35VN4-00^0-0.7MPa*1-5V*N1/4 |  | По запросу | !нет серта | 10
| A6050000946R | A6050000946 | TRANSMITTER | PRESSURE TRANSMITTER | TPS30 SERIES | TPS30-A35VR2-00 | 0-0.7MPa*1-5V*R1/2 | TPS30-A35VR2-00^0-0.7MPa*1-5V*R1/2 |  | По запросу | !нет серта | 10
| A6050001126R | A6050001126 | TRANSMITTER | PRESSURE TRANSMITTER | TPS30 SERIES | TPS30-A36AG4-00 | 0-1MPa*4-20mA*G1/4 | TPS30-A36AG4-00^0-1MPa*4-20mA*G1/4 |  | По запросу | !нет серта | 10
| A6050000756R | A6050000756 | TRANSMITTER | PRESSURE TRANSMITTER | TPS30 SERIES | TPS30-A36AG8-00 | 0-1MPa*4-20mA*G3/8 | TPS30-A36AG8-00^0-1MPa*4-20mA*G3/8 |  | По запросу | !нет серта | 10
| A6050001658R | A6050001658 | TRANSMITTER | PRESSURE TRANSMITTER | TPS30 SERIES | TPS30-A36AN4-00 | 0-1MPa*4-20mA*N1/4 | TPS30-A36AN4-00^0-1MPa*4-20mA*N1/4 |  | По запросу | !нет серта | 10
| A6050000976R | A6050000976 | TRANSMITTER | PRESSURE TRANSMITTER | TPS30 SERIES | TPS30-A36AR2-00 | 0-1MPa*4-20mA*R1/2 | TPS30-A36AR2-00^0-1MPa*4-20mA*R1/2 |  | По запросу | !нет серта | 10
| A6050001116R | A6050001116 | TRANSMITTER | PRESSURE TRANSMITTER | TPS30 SERIES | TPS30-A36VG4-00 | 0-1MPa*1-5V*G1/4 | TPS30-A36VG4-00^0-1MPa*1-5V*G1/4 |  | По запросу | !нет серта | 10
| A6050000746R | A6050000746 | TRANSMITTER | PRESSURE TRANSMITTER | TPS30 SERIES | TPS30-A36VG8-00 | 0-1MPa*1-5V*G3/8 | TPS30-A36VG8-00^0-1MPa*1-5V*G3/8 |  | По запросу | !нет серта | 10
| A6050001494R | A6050001494 | TRANSMITTER | PRESSURE TRANSMITTER | TPS30 SERIES | TPS30-A36VN4-00 | 0-1MPa*1-5V*N1/4 | TPS30-A36VN4-00^0-1MPa*1-5V*N1/4 |  | По запросу | !нет серта | 10
| A6050000966R | A6050000966 | TRANSMITTER | PRESSURE TRANSMITTER | TPS30 SERIES | TPS30-A36VR2-00 | 0-1MPa*1-5V*R1/2 | TPS30-A36VR2-00^0-1MPa*1-5V*R1/2 |  | По запросу | !нет серта | 10
| A6050001146R | A6050001146 | TRANSMITTER | PRESSURE TRANSMITTER | TPS30 SERIES | TPS30-A37AG4-00 | 0-2MPa*4-20mA*G1/4 | TPS30-A37AG4-00^0-2MPa*4-20mA*G1/4 |  | По запросу | !нет серта | 10
| A6050000776R | A6050000776 | TRANSMITTER | PRESSURE TRANSMITTER | TPS30 SERIES | TPS30-A37AG8-00 | 0-2MPa*4-20mA*G3/8 | TPS30-A37AG8-00^0-2MPa*4-20mA*G3/8 |  | По запросу | !нет серта | 10
| A6050001659R | A6050001659 | TRANSMITTER | PRESSURE TRANSMITTER | TPS30 SERIES | TPS30-A37AN4-00 | 0-2MPa*4-20mA*N1/4 | TPS30-A37AN4-00^0-2MPa*4-20mA*N1/4 |  | По запросу | !нет серта | 10
| A6050000996R | A6050000996 | TRANSMITTER | PRESSURE TRANSMITTER | TPS30 SERIES | TPS30-A37AR2-00 | 0-2MPa*4-20mA*R1/2 | TPS30-A37AR2-00^0-2MPa*4-20mA*R1/2 |  | По запросу | !нет серта | 10
| A6050001136R | A6050001136 | TRANSMITTER | PRESSURE TRANSMITTER | TPS30 SERIES | TPS30-A37VG4-00 | 0-2MPa*1-5V*G1/4 | TPS30-A37VG4-00^0-2MPa*1-5V*G1/4 |  | По запросу | !нет серта | 10
| A6050000766R | A6050000766 | TRANSMITTER | PRESSURE TRANSMITTER | TPS30 SERIES | TPS30-A37VG8-00 | 0-2MPa*1-5V*G3/8 | TPS30-A37VG8-00^0-2MPa*1-5V*G3/8 |  | По запросу | !нет серта | 10
| A6050001495R | A6050001495 | TRANSMITTER | PRESSURE TRANSMITTER | TPS30 SERIES | TPS30-A37VN4-00 | 0-2MPa*1-5V*N1/4 | TPS30-A37VN4-00^0-2MPa*1-5V*N1/4 |  | По запросу | !нет серта | 10
| A6050000986R | A6050000986 | TRANSMITTER | PRESSURE TRANSMITTER | TPS30 SERIES | TPS30-A37VR2-00 | 0-2MPa*1-5V*R1/2 | TPS30-A37VR2-00^0-2MPa*1-5V*R1/2 |  | По запросу | !нет серта | 10
| A6050001067R | A6050001067 | TRANSMITTER | PRESSURE TRANSMITTER | TPS30 SERIES | TPS30-A43AG4-00 | 0-0.1MPa*4-20mA*G1/4 | TPS30-A43AG4-00^0-0.1MPa*4-20mA*G1/4 |  | По запросу | !нет серта | 10
| A6050000697R | A6050000697 | TRANSMITTER | PRESSURE TRANSMITTER | TPS30 SERIES | TPS30-A43AG8-00 | 0-0.1MPa*4-20mA*G3/8 | TPS30-A43AG8-00^0-0.1MPa*4-20mA*G3/8 |  | По запросу | !нет серта | 10
| A6050001677R | A6050001677 | TRANSMITTER | PRESSURE TRANSMITTER | TPS30 SERIES | TPS30-A43AN4-00 | 0-0.1MPa*4-20mA*N1/4 | TPS30-A43AN4-00^0-0.1MPa*4-20mA*N1/4 |  | По запросу | !нет серта | 10
| A6050000917R | A6050000917 | TRANSMITTER | PRESSURE TRANSMITTER | TPS30 SERIES | TPS30-A43AR2-00 | 0-0.1MPa*4-20mA*R1/2 | TPS30-A43AR2-00^0-0.1MPa*4-20mA*R1/2 |  | По запросу | !нет серта | 10
| A6050001057R | A6050001057 | TRANSMITTER | PRESSURE TRANSMITTER | TPS30 SERIES | TPS30-A43VG4-00 | 0-0.1MPa*1-5V*G1/4 | TPS30-A43VG4-00^0-0.1MPa*1-5V*G1/4 |  | По запросу | !нет серта | 10
| A6050000687R | A6050000687 | TRANSMITTER | PRESSURE TRANSMITTER | TPS30 SERIES | TPS30-A43VG8-00 | 0-0.1MPa*1-5V*G3/8 | TPS30-A43VG8-00^0-0.1MPa*1-5V*G3/8 |  | По запросу | !нет серта | 10
| A6050001513R | A6050001513 | TRANSMITTER | PRESSURE TRANSMITTER | TPS30 SERIES | TPS30-A43VN4-00 | 0-0.1MPa*1-5V*N1/4 | TPS30-A43VN4-00^0-0.1MPa*1-5V*N1/4 |  | По запросу | !нет серта | 10
| A6050000907R | A6050000907 | TRANSMITTER | PRESSURE TRANSMITTER | TPS30 SERIES | TPS30-A43VR2-00 | 0-0.1MPa*1-5V*R1/2 | TPS30-A43VR2-00^0-0.1MPa*1-5V*R1/2 |  | По запросу | !нет серта | 10
| A6050001087R | A6050001087 | TRANSMITTER | PRESSURE TRANSMITTER | TPS30 SERIES | TPS30-A44AG4-00 | 0-0.2MPa*4-20mA*G1/4 | TPS30-A44AG4-00^0-0.2MPa*4-20mA*G1/4 |  | По запросу | !нет серта | 10
| A6050000717R | A6050000717 | TRANSMITTER | PRESSURE TRANSMITTER | TPS30 SERIES | TPS30-A44AG8-00 | 0-0.2MPa*4-20mA*G3/8 | TPS30-A44AG8-00^0-0.2MPa*4-20mA*G3/8 |  | По запросу | !нет серта | 10
| A6050001678R | A6050001678 | TRANSMITTER | PRESSURE TRANSMITTER | TPS30 SERIES | TPS30-A44AN4-00 | 0-0.2MPa*4-20mA*N1/4 | TPS30-A44AN4-00^0-0.2MPa*4-20mA*N1/4 |  | По запросу | !нет серта | 10
| A6050000937R | A6050000937 | TRANSMITTER | PRESSURE TRANSMITTER | TPS30 SERIES | TPS30-A44AR2-00 | 0-0.2MPa*4-20mA*R1/2 | TPS30-A44AR2-00^0-0.2MPa*4-20mA*R1/2 |  | По запросу | !нет серта | 10
| A6050001077R | A6050001077 | TRANSMITTER | PRESSURE TRANSMITTER | TPS30 SERIES | TPS30-A44VG4-00 | 0-0.2MPa*1-5V*G1/4 | TPS30-A44VG4-00^0-0.2MPa*1-5V*G1/4 |  | По запросу | !нет серта | 10
| A6050000707R | A6050000707 | TRANSMITTER | PRESSURE TRANSMITTER | TPS30 SERIES | TPS30-A44VG8-00 | 0-0.2MPa*1-5V*G3/8 | TPS30-A44VG8-00^0-0.2MPa*1-5V*G3/8 |  | По запросу | !нет серта | 10
| A6050001514R | A6050001514 | TRANSMITTER | PRESSURE TRANSMITTER | TPS30 SERIES | TPS30-A44VN4-00 | 0-0.2MPa*1-5V*N1/4 | TPS30-A44VN4-00^0-0.2MPa*1-5V*N1/4 |  | По запросу | !нет серта | 10
| A6050000927R | A6050000927 | TRANSMITTER | PRESSURE TRANSMITTER | TPS30 SERIES | TPS30-A44VR2-00 | 0-0.2MPa*1-5V*R1/2 | TPS30-A44VR2-00^0-0.2MPa*1-5V*R1/2 |  | По запросу | !нет серта | 10
| A6050001107R | A6050001107 | TRANSMITTER | PRESSURE TRANSMITTER | TPS30 SERIES | TPS30-A45AG4-00 | 0-0.7MPa*4-20mA*G1/4 | TPS30-A45AG4-00^0-0.7MPa*4-20mA*G1/4 |  | По запросу | !нет серта | 10
| A6050000737R | A6050000737 | TRANSMITTER | PRESSURE TRANSMITTER | TPS30 SERIES | TPS30-A45AG8-00 | 0-0.7MPa*4-20mA*G3/8 | TPS30-A45AG8-00^0-0.7MPa*4-20mA*G3/8 |  | По запросу | !нет серта | 10
| A6050001679R | A6050001679 | TRANSMITTER | PRESSURE TRANSMITTER | TPS30 SERIES | TPS30-A45AN4-00 | 0-0.7MPa*4-20mA*N1/4 | TPS30-A45AN4-00^0-0.7MPa*4-20mA*N1/4 |  | По запросу | !нет серта | 10
| A6050000957R | A6050000957 | TRANSMITTER | PRESSURE TRANSMITTER | TPS30 SERIES | TPS30-A45AR2-00 | 0-0.7MPa*4-20mA*R1/2 | TPS30-A45AR2-00^0-0.7MPa*4-20mA*R1/2 |  | По запросу | !нет серта | 10
| A6050001097R | A6050001097 | TRANSMITTER | PRESSURE TRANSMITTER | TPS30 SERIES | TPS30-A45VG4-00 | 0-0.7MPa*1-5V*G1/4 | TPS30-A45VG4-00^0-0.7MPa*1-5V*G1/4 |  | По запросу | !нет серта | 10
| A6050000727R | A6050000727 | TRANSMITTER | PRESSURE TRANSMITTER | TPS30 SERIES | TPS30-A45VG8-00 | 0-0.7MPa*1-5V*G3/8 | TPS30-A45VG8-00^0-0.7MPa*1-5V*G3/8 |  | По запросу | !нет серта | 10
| A6050001515R | A6050001515 | TRANSMITTER | PRESSURE TRANSMITTER | TPS30 SERIES | TPS30-A45VN4-00 | 0-0.7MPa*1-5V*N1/4 | TPS30-A45VN4-00^0-0.7MPa*1-5V*N1/4 |  | По запросу | !нет серта | 10
| A6050000947R | A6050000947 | TRANSMITTER | PRESSURE TRANSMITTER | TPS30 SERIES | TPS30-A45VR2-00 | 0-0.7MPa*1-5V*R1/2 | TPS30-A45VR2-00^0-0.7MPa*1-5V*R1/2 |  | По запросу | !нет серта | 10
| A6050001127R | A6050001127 | TRANSMITTER | PRESSURE TRANSMITTER | TPS30 SERIES | TPS30-A46AG4-00 | 0-1MPa*4-20mA*G1/4 | TPS30-A46AG4-00^0-1MPa*4-20mA*G1/4 |  | По запросу | !нет серта | 10
| A6050000757R | A6050000757 | TRANSMITTER | PRESSURE TRANSMITTER | TPS30 SERIES | TPS30-A46AG8-00 | 0-1MPa*4-20mA*G3/8 | TPS30-A46AG8-00^0-1MPa*4-20mA*G3/8 |  | По запросу | !нет серта | 10
| A6050001680R | A6050001680 | TRANSMITTER | PRESSURE TRANSMITTER | TPS30 SERIES | TPS30-A46AN4-00 | 0-1MPa*4-20mA*N1/4 | TPS30-A46AN4-00^0-1MPa*4-20mA*N1/4 |  | По запросу | !нет серта | 10
| A6050000977R | A6050000977 | TRANSMITTER | PRESSURE TRANSMITTER | TPS30 SERIES | TPS30-A46AR2-00 | 0-1MPa*4-20mA*R1/2 | TPS30-A46AR2-00^0-1MPa*4-20mA*R1/2 |  | По запросу | !нет серта | 10
| A6050001117R | A6050001117 | TRANSMITTER | PRESSURE TRANSMITTER | TPS30 SERIES | TPS30-A46VG4-00 | 0-1MPa*1-5V*G1/4 | TPS30-A46VG4-00^0-1MPa*1-5V*G1/4 |  | По запросу | !нет серта | 10
| A6050000747R | A6050000747 | TRANSMITTER | PRESSURE TRANSMITTER | TPS30 SERIES | TPS30-A46VG8-00 | 0-1MPa*1-5V*G3/8 | TPS30-A46VG8-00^0-1MPa*1-5V*G3/8 |  | По запросу | !нет серта | 10
| A6050001516R | A6050001516 | TRANSMITTER | PRESSURE TRANSMITTER | TPS30 SERIES | TPS30-A46VN4-00 | 0-1MPa*1-5V*N1/4 | TPS30-A46VN4-00^0-1MPa*1-5V*N1/4 |  | По запросу | !нет серта | 10
| A6050000967R | A6050000967 | TRANSMITTER | PRESSURE TRANSMITTER | TPS30 SERIES | TPS30-A46VR2-00 | 0-1MPa*1-5V*R1/2 | TPS30-A46VR2-00^0-1MPa*1-5V*R1/2 |  | По запросу | !нет серта | 10
| A6050001147R | A6050001147 | TRANSMITTER | PRESSURE TRANSMITTER | TPS30 SERIES | TPS30-A47AG4-00 | 0-2MPa*4-20mA*G1/4 | TPS30-A47AG4-00^0-2MPa*4-20mA*G1/4 |  | По запросу | !нет серта | 10
| A6050000777R | A6050000777 | TRANSMITTER | PRESSURE TRANSMITTER | TPS30 SERIES | TPS30-A47AG8-00 | 0-2MPa*4-20mA*G3/8 | TPS30-A47AG8-00^0-2MPa*4-20mA*G3/8 |  | По запросу | !нет серта | 10
| A6050001681R | A6050001681 | TRANSMITTER | PRESSURE TRANSMITTER | TPS30 SERIES | TPS30-A47AN4-00 | 0-2MPa*4-20mA*N1/4 | TPS30-A47AN4-00^0-2MPa*4-20mA*N1/4 |  | По запросу | !нет серта | 10
| A6050000997R | A6050000997 | TRANSMITTER | PRESSURE TRANSMITTER | TPS30 SERIES | TPS30-A47AR2-00 | 0-2MPa*4-20mA*R1/2 | TPS30-A47AR2-00^0-2MPa*4-20mA*R1/2 |  | По запросу | !нет серта | 10
| A6050001137R | A6050001137 | TRANSMITTER | PRESSURE TRANSMITTER | TPS30 SERIES | TPS30-A47VG4-00 | 0-2MPa*1-5V*G1/4 | TPS30-A47VG4-00^0-2MPa*1-5V*G1/4 |  | По запросу | !нет серта | 10
| A6050000767R | A6050000767 | TRANSMITTER | PRESSURE TRANSMITTER | TPS30 SERIES | TPS30-A47VG8-00 | 0-2MPa*1-5V*G3/8 | TPS30-A47VG8-00^0-2MPa*1-5V*G3/8 |  | По запросу | !нет серта | 10
| A6050001517R | A6050001517 | TRANSMITTER | PRESSURE TRANSMITTER | TPS30 SERIES | TPS30-A47VN4-00 | 0-2MPa*1-5V*N1/4 | TPS30-A47VN4-00^0-2MPa*1-5V*N1/4 |  | По запросу | !нет серта | 10
| A6050000987R | A6050000987 | TRANSMITTER | PRESSURE TRANSMITTER | TPS30 SERIES | TPS30-A47VR2-00 | 0-2MPa*1-5V*R1/2 | TPS30-A47VR2-00^0-2MPa*1-5V*R1/2 |  | По запросу | !нет серта | 10
| A6050001068R | A6050001068 | TRANSMITTER | PRESSURE TRANSMITTER | TPS30 SERIES | TPS30-A53AG4-00 | 0-0.1MPa*4-20mA*G1/4 | TPS30-A53AG4-00^0-0.1MPa*4-20mA*G1/4 |  | По запросу | !нет серта | 10
| A6050000698R | A6050000698 | TRANSMITTER | PRESSURE TRANSMITTER | TPS30 SERIES | TPS30-A53AG8-00 | 0-0.1MPa*4-20mA*G3/8 | TPS30-A53AG8-00^0-0.1MPa*4-20mA*G3/8 |  | По запросу | !нет серта | 10
| A6050002161R | A6050002161 | TRANSMITTER | PRESSURE TRANSMITTER | TPS30 SERIES | TPS30-A53AN4-00 | 0-0.1MPa*4-20mA*N1/4 | TPS30-A53AN4-00^0-0.1MPa*4-20mA*N1/4 |  | По запросу | !нет серта | 10
| A6050000918R | A6050000918 | TRANSMITTER | PRESSURE TRANSMITTER | TPS30 SERIES | TPS30-A53AR2-00 | 0-0.1MPa*4-20mA*R1/2 | TPS30-A53AR2-00^0-0.1MPa*4-20mA*R1/2 |  | По запросу | !нет серта | 10
| A6050001058R | A6050001058 | TRANSMITTER | PRESSURE TRANSMITTER | TPS30 SERIES | TPS30-A53VG4-00 | 0-0.1MPa*1-5V*G1/4 | TPS30-A53VG4-00^0-0.1MPa*1-5V*G1/4 |  | По запросу | !нет серта | 10
| A6050000688R | A6050000688 | TRANSMITTER | PRESSURE TRANSMITTER | TPS30 SERIES | TPS30-A53VG8-00 | 0-0.1MPa*1-5V*G3/8 | TPS30-A53VG8-00^0-0.1MPa*1-5V*G3/8 |  | По запросу | !нет серта | 10
| A6050002139R | A6050002139 | TRANSMITTER | PRESSURE TRANSMITTER | TPS30 SERIES | TPS30-A53VN4-00 | 0-0.1MPa*1-5V*N1/4 | TPS30-A53VN4-00^0-0.1MPa*1-5V*N1/4 |  | По запросу | !нет серта | 10
| A6050000908R | A6050000908 | TRANSMITTER | PRESSURE TRANSMITTER | TPS30 SERIES | TPS30-A53VR2-00 | 0-0.1MPa*1-5V*R1/2 | TPS30-A53VR2-00^0-0.1MPa*1-5V*R1/2 |  | По запросу | !нет серта | 10
| A6050001088R | A6050001088 | TRANSMITTER | PRESSURE TRANSMITTER | TPS30 SERIES | TPS30-A54AG4-00 | 0-0.2MPa*4-20mA*G1/4 | TPS30-A54AG4-00^0-0.2MPa*4-20mA*G1/4 |  | По запросу | !нет серта | 10
| A6050000718R | A6050000718 | TRANSMITTER | PRESSURE TRANSMITTER | TPS30 SERIES | TPS30-A54AG8-00 | 0-0.2MPa*4-20mA*G3/8 | TPS30-A54AG8-00^0-0.2MPa*4-20mA*G3/8 |  | По запросу | !нет серта | 10
| A6050002162R | A6050002162 | TRANSMITTER | PRESSURE TRANSMITTER | TPS30 SERIES | TPS30-A54AN4-00 | 0-0.2MPa*4-20mA*N1/4 | TPS30-A54AN4-00^0-0.2MPa*4-20mA*N1/4 |  | По запросу | !нет серта | 10
| A6050000938R | A6050000938 | TRANSMITTER | PRESSURE TRANSMITTER | TPS30 SERIES | TPS30-A54AR2-00 | 0-0.2MPa*4-20mA*R1/2 | TPS30-A54AR2-00^0-0.2MPa*4-20mA*R1/2 |  | По запросу | !нет серта | 10
| A6050001078R | A6050001078 | TRANSMITTER | PRESSURE TRANSMITTER | TPS30 SERIES | TPS30-A54VG4-00 | 0-0.2MPa*1-5V*G1/4 | TPS30-A54VG4-00^0-0.2MPa*1-5V*G1/4 |  | По запросу | !нет серта | 10
| A6050000708R | A6050000708 | TRANSMITTER | PRESSURE TRANSMITTER | TPS30 SERIES | TPS30-A54VG8-00 | 0-0.2MPa*1-5V*G3/8 | TPS30-A54VG8-00^0-0.2MPa*1-5V*G3/8 |  | По запросу | !нет серта | 10
| A6050002140R | A6050002140 | TRANSMITTER | PRESSURE TRANSMITTER | TPS30 SERIES | TPS30-A54VN4-00 | 0-0.2MPa*1-5V*N1/4 | TPS30-A54VN4-00^0-0.2MPa*1-5V*N1/4 |  | По запросу | !нет серта | 10
| A6050000928R | A6050000928 | TRANSMITTER | PRESSURE TRANSMITTER | TPS30 SERIES | TPS30-A54VR2-00 | 0-0.2MPa*1-5V*R1/2 | TPS30-A54VR2-00^0-0.2MPa*1-5V*R1/2 |  | По запросу | !нет серта | 10
| A6050001108R | A6050001108 | TRANSMITTER | PRESSURE TRANSMITTER | TPS30 SERIES | TPS30-A55AG4-00 | 0-0.7MPa*4-20mA*G1/4 | TPS30-A55AG4-00^0-0.7MPa*4-20mA*G1/4 |  | По запросу | !нет серта | 10
| A6050000738R | A6050000738 | TRANSMITTER | PRESSURE TRANSMITTER | TPS30 SERIES | TPS30-A55AG8-00 | 0-0.7MPa*4-20mA*G3/8 | TPS30-A55AG8-00^0-0.7MPa*4-20mA*G3/8 |  | По запросу | !нет серта | 10
| A6050002163R | A6050002163 | TRANSMITTER | PRESSURE TRANSMITTER | TPS30 SERIES | TPS30-A55AN4-00 | 0-0.7MPa*4-20mA*N1/4 | TPS30-A55AN4-00^0-0.7MPa*4-20mA*N1/4 |  | По запросу | !нет серта | 10
| A6050000958R | A6050000958 | TRANSMITTER | PRESSURE TRANSMITTER | TPS30 SERIES | TPS30-A55AR2-00 | 0-0.7MPa*4-20mA*R1/2 | TPS30-A55AR2-00^0-0.7MPa*4-20mA*R1/2 |  | По запросу | !нет серта | 10
| A6050001098R | A6050001098 | TRANSMITTER | PRESSURE TRANSMITTER | TPS30 SERIES | TPS30-A55VG4-00 | 0-0.7MPa*1-5V*G1/4 | TPS30-A55VG4-00^0-0.7MPa*1-5V*G1/4 |  | По запросу | !нет серта | 10
| A6050000728R | A6050000728 | TRANSMITTER | PRESSURE TRANSMITTER | TPS30 SERIES | TPS30-A55VG8-00 | 0-0.7MPa*1-5V*G3/8 | TPS30-A55VG8-00^0-0.7MPa*1-5V*G3/8 |  | По запросу | !нет серта | 10
| A6050002141R | A6050002141 | TRANSMITTER | PRESSURE TRANSMITTER | TPS30 SERIES | TPS30-A55VN4-00 | 0-0.7MPa*1-5V*N1/4 | TPS30-A55VN4-00^0-0.7MPa*1-5V*N1/4 |  | По запросу | !нет серта | 10
| A6050000948R | A6050000948 | TRANSMITTER | PRESSURE TRANSMITTER | TPS30 SERIES | TPS30-A55VR2-00 | 0-0.7MPa*1-5V*R1/2 | TPS30-A55VR2-00^0-0.7MPa*1-5V*R1/2 |  | По запросу | !нет серта | 10
| A6050001128R | A6050001128 | TRANSMITTER | PRESSURE TRANSMITTER | TPS30 SERIES | TPS30-A56AG4-00 | 0-1MPa*4-20mA*G1/4 | TPS30-A56AG4-00^0-1MPa*4-20mA*G1/4 |  | По запросу | !нет серта | 10
| A6050002164R | A6050002164 | TRANSMITTER | PRESSURE TRANSMITTER | TPS30 SERIES | TPS30-A56AN4-00 | 0-1MPa*4-20mA*N1/4 | TPS30-A56AN4-00^0-1MPa*4-20mA*N1/4 |  | По запросу | !нет серта | 10
| A6050000978R | A6050000978 | TRANSMITTER | PRESSURE TRANSMITTER | TPS30 SERIES | TPS30-A56AR2-00 | 0-1MPa*4-20mA*R1/2 | TPS30-A56AR2-00^0-1MPa*4-20mA*R1/2 |  | По запросу | !нет серта | 10
| A6050001118R | A6050001118 | TRANSMITTER | PRESSURE TRANSMITTER | TPS30 SERIES | TPS30-A56VG4-00 | 0-1MPa*1-5V*G1/4 | TPS30-A56VG4-00^0-1MPa*1-5V*G1/4 |  | По запросу | !нет серта | 10
| A6050000748R | A6050000748 | TRANSMITTER | PRESSURE TRANSMITTER | TPS30 SERIES | TPS30-A56VG8-00 | 0-1MPa*1-5V*G3/8 | TPS30-A56VG8-00^0-1MPa*1-5V*G3/8 |  | По запросу | !нет серта | 10
| A6050002142R | A6050002142 | TRANSMITTER | PRESSURE TRANSMITTER | TPS30 SERIES | TPS30-A56VN4-00 | 0-1MPa*1-5V*N1/4 | TPS30-A56VN4-00^0-1MPa*1-5V*N1/4 |  | По запросу | !нет серта | 10
| A6050000968R | A6050000968 | TRANSMITTER | PRESSURE TRANSMITTER | TPS30 SERIES | TPS30-A56VR2-00 | 0-1MPa*1-5V*R1/2 | TPS30-A56VR2-00^0-1MPa*1-5V*R1/2 |  | По запросу | !нет серта | 10
| A6050001148R | A6050001148 | TRANSMITTER | PRESSURE TRANSMITTER | TPS30 SERIES | TPS30-A57AG4-00 | 0-2MPa*4-20mA*G1/4 | TPS30-A57AG4-00^0-2MPa*4-20mA*G1/4 |  | По запросу | !нет серта | 10
| A6050000778R | A6050000778 | TRANSMITTER | PRESSURE TRANSMITTER | TPS30 SERIES | TPS30-A57AG8-00 | 0-2MPa*4-20mA*G3/8 | TPS30-A57AG8-00^0-2MPa*4-20mA*G3/8 |  | По запросу | !нет серта | 10
| A6050002165R | A6050002165 | TRANSMITTER | PRESSURE TRANSMITTER | TPS30 SERIES | TPS30-A57AN4-00 | 0-2MPa*4-20mA*N1/4 | TPS30-A57AN4-00^0-2MPa*4-20mA*N1/4 |  | По запросу | !нет серта | 10
| A6050000998R | A6050000998 | TRANSMITTER | PRESSURE TRANSMITTER | TPS30 SERIES | TPS30-A57AR2-00 | 0-2MPa*4-20mA*R1/2 | TPS30-A57AR2-00^0-2MPa*4-20mA*R1/2 |  | По запросу | !нет серта | 10
| A6050001138R | A6050001138 | TRANSMITTER | PRESSURE TRANSMITTER | TPS30 SERIES | TPS30-A57VG4-00 | 0-2MPa*1-5V*G1/4 | TPS30-A57VG4-00^0-2MPa*1-5V*G1/4 |  | По запросу | !нет серта | 10
| A6050000768R | A6050000768 | TRANSMITTER | PRESSURE TRANSMITTER | TPS30 SERIES | TPS30-A57VG8-00 | 0-2MPa*1-5V*G3/8 | TPS30-A57VG8-00^0-2MPa*1-5V*G3/8 |  | По запросу | !нет серта | 10
| A6050002143R | A6050002143 | TRANSMITTER | PRESSURE TRANSMITTER | TPS30 SERIES | TPS30-A57VN4-00 | 0-2MPa*1-5V*N1/4 | TPS30-A57VN4-00^0-2MPa*1-5V*N1/4 |  | По запросу | !нет серта | 10
| A6050000988R | A6050000988 | TRANSMITTER | PRESSURE TRANSMITTER | TPS30 SERIES | TPS30-A57VR2-00 | 0-2MPa*1-5V*R1/2 | TPS30-A57VR2-00^0-2MPa*1-5V*R1/2 |  | По запросу | !нет серта | 10
| A6050001059R | A6050001059 | TRANSMITTER | PRESSURE TRANSMITTER | TPS30 SERIES | TPS30-G13AG4-00 | 0-0.1MPa*4-20mA*G1/4 | TPS30-G13AG4-00^0-0.1MPa*4-20mA*G1/4 |  | По запросу | !нет серта | 10
| A6050000689R | A6050000689 | TRANSMITTER | PRESSURE TRANSMITTER | TPS30 SERIES | TPS30-G13AG8-00 | 0-0.1MPa*4-20mA*G3/8 | TPS30-G13AG8-00^0-0.1MPa*4-20mA*G3/8 |  | По запросу | !нет серта | 10
| A6050001606R | A6050001606 | TRANSMITTER | PRESSURE TRANSMITTER | TPS30 SERIES | TPS30-G13AN4-00 | 0-0.1MPa*4-20mA*N1/4 | TPS30-G13AN4-00^0-0.1MPa*4-20mA*N1/4 |  | По запросу | !нет серта | 10
| A6050000909R | A6050000909 | TRANSMITTER | PRESSURE TRANSMITTER | TPS30 SERIES | TPS30-G13AR2-00 | 0-0.1MPa*4-20mA*R1/2 | TPS30-G13AR2-00^0-0.1MPa*4-20mA*R1/2 |  | По запросу | !нет серта | 10
| A6050001049R | A6050001049 | TRANSMITTER | PRESSURE TRANSMITTER | TPS30 SERIES | TPS30-G13VG4-00 | 0-0.1MPa*1-5V*G1/4 | TPS30-G13VG4-00^0-0.1MPa*1-5V*G1/4 |  | По запросу | !нет серта | 10
| A6050000679R | A6050000679 | TRANSMITTER | PRESSURE TRANSMITTER | TPS30 SERIES | TPS30-G13VG8-00 | 0-0.1MPa*1-5V*G3/8 | TPS30-G13VG8-00^0-0.1MPa*1-5V*G3/8 |  | По запросу | !нет серта | 10
| A6050001430R | A6050001430 | TRANSMITTER | PRESSURE TRANSMITTER | TPS30 SERIES | TPS30-G13VN4-00 | 0-0.1MPa*1-5V*N1/4 | TPS30-G13VN4-00^0-0.1MPa*1-5V*N1/4 |  | По запросу | !нет серта | 10
| A6050000899R | A6050000899 | TRANSMITTER | PRESSURE TRANSMITTER | TPS30 SERIES | TPS30-G13VR2-00 | 0-0.1MPa*1-5V*R1/2 | TPS30-G13VR2-00^0-0.1MPa*1-5V*R1/2 |  | По запросу | !нет серта | 10
| A6050001079R | A6050001079 | TRANSMITTER | PRESSURE TRANSMITTER | TPS30 SERIES | TPS30-G14AG4-00 | 0-0.2MPa*4-20mA*G1/4 | TPS30-G14AG4-00^0-0.2MPa*4-20mA*G1/4 |  | По запросу | !нет серта | 10
| A6050000709R | A6050000709 | TRANSMITTER | PRESSURE TRANSMITTER | TPS30 SERIES | TPS30-G14AG8-00 | 0-0.2MPa*4-20mA*G3/8 | TPS30-G14AG8-00^0-0.2MPa*4-20mA*G3/8 |  | По запросу | !нет серта | 10
| A6050001607R | A6050001607 | TRANSMITTER | PRESSURE TRANSMITTER | TPS30 SERIES | TPS30-G14AN4-00 | 0-0.2MPa*4-20mA*N1/4 | TPS30-G14AN4-00^0-0.2MPa*4-20mA*N1/4 |  | По запросу | !нет серта | 10
| A6050000929R | A6050000929 | TRANSMITTER | PRESSURE TRANSMITTER | TPS30 SERIES | TPS30-G14AR2-00 | 0-0.2MPa*4-20mA*R1/2 | TPS30-G14AR2-00^0-0.2MPa*4-20mA*R1/2 |  | По запросу | !нет серта | 10
| A6050001069R | A6050001069 | TRANSMITTER | PRESSURE TRANSMITTER | TPS30 SERIES | TPS30-G14VG4-00 | 0-0.2MPa*1-5V*G1/4 | TPS30-G14VG4-00^0-0.2MPa*1-5V*G1/4 |  | По запросу | !нет серта | 10
| A6050000699R | A6050000699 | TRANSMITTER | PRESSURE TRANSMITTER | TPS30 SERIES | TPS30-G14VG8-00 | 0-0.2MPa*1-5V*G3/8 | TPS30-G14VG8-00^0-0.2MPa*1-5V*G3/8 |  | По запросу | !нет серта | 10
| A6050001431R | A6050001431 | TRANSMITTER | PRESSURE TRANSMITTER | TPS30 SERIES | TPS30-G14VN4-00 | 0-0.2MPa*1-5V*N1/4 | TPS30-G14VN4-00^0-0.2MPa*1-5V*N1/4 |  | По запросу | !нет серта | 10
| A6050000919R | A6050000919 | TRANSMITTER | PRESSURE TRANSMITTER | TPS30 SERIES | TPS30-G14VR2-00 | 0-0.2MPa*1-5V*R1/2 | TPS30-G14VR2-00^0-0.2MPa*1-5V*R1/2 |  | По запросу | !нет серта | 10
| A6050001099R | A6050001099 | TRANSMITTER | PRESSURE TRANSMITTER | TPS30 SERIES | TPS30-G15AG4-00 | 0-0.7MPa*4-20mA*G1/4 | TPS30-G15AG4-00^0-0.7MPa*4-20mA*G1/4 |  | По запросу | !нет серта | 10
| A6050000729R | A6050000729 | TRANSMITTER | PRESSURE TRANSMITTER | TPS30 SERIES | TPS30-G15AG8-00 | 0-0.7MPa*4-20mA*G3/8 | TPS30-G15AG8-00^0-0.7MPa*4-20mA*G3/8 |  | По запросу | !нет серта | 10
| A6050001608R | A6050001608 | TRANSMITTER | PRESSURE TRANSMITTER | TPS30 SERIES | TPS30-G15AN4-00 | 0-0.7MPa*4-20mA*N1/4 | TPS30-G15AN4-00^0-0.7MPa*4-20mA*N1/4 |  | По запросу | !нет серта | 10
| A6050000949R | A6050000949 | TRANSMITTER | PRESSURE TRANSMITTER | TPS30 SERIES | TPS30-G15AR2-00 | 0-0.7MPa*4-20mA*R1/2 | TPS30-G15AR2-00^0-0.7MPa*4-20mA*R1/2 |  | По запросу | !нет серта | 10
| A6050001089R | A6050001089 | TRANSMITTER | PRESSURE TRANSMITTER | TPS30 SERIES | TPS30-G15VG4-00 | 0-0.7MPa*1-5V*G1/4 | TPS30-G15VG4-00^0-0.7MPa*1-5V*G1/4 |  | По запросу | !нет серта | 10
| A6050000719R | A6050000719 | TRANSMITTER | PRESSURE TRANSMITTER | TPS30 SERIES | TPS30-G15VG8-00 | 0-0.7MPa*1-5V*G3/8 | TPS30-G15VG8-00^0-0.7MPa*1-5V*G3/8 |  | По запросу | !нет серта | 10
| A6050001432R | A6050001432 | TRANSMITTER | PRESSURE TRANSMITTER | TPS30 SERIES | TPS30-G15VN4-00 | 0-0.7MPa*1-5V*N1/4 | TPS30-G15VN4-00^0-0.7MPa*1-5V*N1/4 |  | По запросу | !нет серта | 10
| A6050000939R | A6050000939 | TRANSMITTER | PRESSURE TRANSMITTER | TPS30 SERIES | TPS30-G15VR2-00 | 0-0.7MPa*1-5V*R1/2 | TPS30-G15VR2-00^0-0.7MPa*1-5V*R1/2 |  | По запросу | !нет серта | 10
| A6050001119R | A6050001119 | TRANSMITTER | PRESSURE TRANSMITTER | TPS30 SERIES | TPS30-G16AG4-00 | 0-1MPa*4-20mA*G1/4 | TPS30-G16AG4-00^0-1MPa*4-20mA*G1/4 |  | По запросу | !нет серта | 10
| A6050000749R | A6050000749 | TRANSMITTER | PRESSURE TRANSMITTER | TPS30 SERIES | TPS30-G16AG8-00 | 0-1MPa*4-20mA*G3/8 | TPS30-G16AG8-00^0-1MPa*4-20mA*G3/8 |  | По запросу | !нет серта | 10
| H6050001261R | H6050001261 | TRANSMITTER | PRESSURE TRANSMITTER | TPS30 SERIES | TPS30-G16AG8-00 | 0-1Mpa*G3/8(PF),A | TPS30-G16AG8-00^0-1Mpa*G3/8(PF),A |  | По запросу | !нет серта | 10
| A6050001609R | A6050001609 | TRANSMITTER | PRESSURE TRANSMITTER | TPS30 SERIES | TPS30-G16AN4-00 | 0-1MPa*4-20mA*N1/4 | TPS30-G16AN4-00^0-1MPa*4-20mA*N1/4 |  | По запросу | !нет серта | 10
| A6050000969R | A6050000969 | TRANSMITTER | PRESSURE TRANSMITTER | TPS30 SERIES | TPS30-G16AR2-00 | 0-1MPa*4-20mA*R1/2 | TPS30-G16AR2-00^0-1MPa*4-20mA*R1/2 |  | По запросу | !нет серта | 10
| H6050001446R | H6050001446 | TRANSMITTER | PRESSURE TRANSMITTER | TPS30 SERIES | TPS30-G16AR2-00 | 0-1Mpa*R1/2(PT),A | TPS30-G16AR2-00^0-1Mpa*R1/2(PT),A |  | По запросу | !нет серта | 10
| A6050001109R | A6050001109 | TRANSMITTER | PRESSURE TRANSMITTER | TPS30 SERIES | TPS30-G16VG4-00 | 0-1MPa*1-5V*G1/4 | TPS30-G16VG4-00^0-1MPa*1-5V*G1/4 |  | По запросу | !нет серта | 10
| A6050000739R | A6050000739 | TRANSMITTER | PRESSURE TRANSMITTER | TPS30 SERIES | TPS30-G16VG8-00 | 0-1MPa*1-5V*G3/8 | TPS30-G16VG8-00^0-1MPa*1-5V*G3/8 |  | По запросу | !нет серта | 10
| A6050001433R | A6050001433 | TRANSMITTER | PRESSURE TRANSMITTER | TPS30 SERIES | TPS30-G16VN4-00 | 0-1MPa*1-5V*N1/4 | TPS30-G16VN4-00^0-1MPa*1-5V*N1/4 |  | По запросу | !нет серта | 10
| A6050000959R | A6050000959 | TRANSMITTER | PRESSURE TRANSMITTER | TPS30 SERIES | TPS30-G16VR2-00 | 0-1MPa*1-5V*R1/2 | TPS30-G16VR2-00^0-1MPa*1-5V*R1/2 |  | По запросу | !нет серта | 10
| A6050001139R | A6050001139 | TRANSMITTER | PRESSURE TRANSMITTER | TPS30 SERIES | TPS30-G17AG4-00 | 0-2MPa*4-20mA*G1/4 | TPS30-G17AG4-00^0-2MPa*4-20mA*G1/4 |  | По запросу | !нет серта | 10
| A6050000769R | A6050000769 | TRANSMITTER | PRESSURE TRANSMITTER | TPS30 SERIES | TPS30-G17AG8-00 | 0-2MPa*4-20mA*G3/8 | TPS30-G17AG8-00^0-2MPa*4-20mA*G3/8 |  | По запросу | !нет серта | 10
| H6050001262R | H6050001262 | TRANSMITTER | PRESSURE TRANSMITTER | TPS30 SERIES | TPS30-G17AG8-00 | 0-2Mpa*G3/8(PF),A | TPS30-G17AG8-00^0-2Mpa*G3/8(PF),A |  | По запросу | !нет серта | 10
| A6050001610R | A6050001610 | TRANSMITTER | PRESSURE TRANSMITTER | TPS30 SERIES | TPS30-G17AN4-00 | 0-2MPa*4-20mA*N1/4 | TPS30-G17AN4-00^0-2MPa*4-20mA*N1/4 |  | По запросу | !нет серта | 10
| A6050000989R | A6050000989 | TRANSMITTER | PRESSURE TRANSMITTER | TPS30 SERIES | TPS30-G17AR2-00 | 0-2MPa*4-20mA*R1/2 | TPS30-G17AR2-00^0-2MPa*4-20mA*R1/2 |  | По запросу | !нет серта | 10
| A6050001129R | A6050001129 | TRANSMITTER | PRESSURE TRANSMITTER | TPS30 SERIES | TPS30-G17VG4-00 | 0-2MPa*1-5V*G1/4 | TPS30-G17VG4-00^0-2MPa*1-5V*G1/4 |  | По запросу | !нет серта | 10
| A6050000759R | A6050000759 | TRANSMITTER | PRESSURE TRANSMITTER | TPS30 SERIES | TPS30-G17VG8-00 | 0-2MPa*1-5V*G3/8 | TPS30-G17VG8-00^0-2MPa*1-5V*G3/8 |  | По запросу | !нет серта | 10
| A6050001434R | A6050001434 | TRANSMITTER | PRESSURE TRANSMITTER | TPS30 SERIES | TPS30-G17VN4-00 | 0-2MPa*1-5V*N1/4 | TPS30-G17VN4-00^0-2MPa*1-5V*N1/4 |  | По запросу | !нет серта | 10
| A6050000979R | A6050000979 | TRANSMITTER | PRESSURE TRANSMITTER | TPS30 SERIES | TPS30-G17VR2-00 | 0-2MPa*1-5V*R1/2 | TPS30-G17VR2-00^0-2MPa*1-5V*R1/2 |  | По запросу | !нет серта | 10
| A6050000784R | A6050000784 | TRANSMITTER | PRESSURE TRANSMITTER | TPS30 SERIES | TPS30-G18AG4-00 | 0-3.5MPa*4-20mA*G1/4 | TPS30-G18AG4-00^0-3.5MPa*4-20mA*G1/4 |  | По запросу | !нет серта | 10
| A6050001611R | A6050001611 | TRANSMITTER | PRESSURE TRANSMITTER | TPS30 SERIES | TPS30-G18AN4-00 | 0-3.5MPa*4-20mA*N1/4 | TPS30-G18AN4-00^0-3.5MPa*4-20mA*N1/4 |  | По запросу | !нет серта | 10
| A6050000779R | A6050000779 | TRANSMITTER | PRESSURE TRANSMITTER | TPS30 SERIES | TPS30-G18VG4-00 | 0-3.5MPa*1-5V*G1/4 | TPS30-G18VG4-00^0-3.5MPa*1-5V*G1/4 |  | По запросу | !нет серта | 10
| A6050001435R | A6050001435 | TRANSMITTER | PRESSURE TRANSMITTER | TPS30 SERIES | TPS30-G18VN4-00 | 0-3.5MPa*1-5V*N1/4 | TPS30-G18VN4-00^0-3.5MPa*1-5V*N1/4 |  | По запросу | !нет серта | 10
| A6050000869R | A6050000869 | TRANSMITTER | PRESSURE TRANSMITTER | TPS30 SERIES | TPS30-G19AG4-00 | 0-5MPa*4-20mA*G1/4 | TPS30-G19AG4-00^0-5MPa*4-20mA*G1/4 |  | По запросу | !нет серта | 10
| A6050001612R | A6050001612 | TRANSMITTER | PRESSURE TRANSMITTER | TPS30 SERIES | TPS30-G19AN4-00 | 0-5MPa*4-20mA*N1/4 | TPS30-G19AN4-00^0-5MPa*4-20mA*N1/4 |  | По запросу | !нет серта | 10
| A6050000839R | A6050000839 | TRANSMITTER | PRESSURE TRANSMITTER | TPS30 SERIES | TPS30-G19VG4-00 | 0-5MPa*1-5V*G1/4 | TPS30-G19VG4-00^0-5MPa*1-5V*G1/4 |  | По запросу | !нет серта | 10
| A6050001436R | A6050001436 | TRANSMITTER | PRESSURE TRANSMITTER | TPS30 SERIES | TPS30-G19VN4-00 | 0-5MPa*1-5V*N1/4 | TPS30-G19VN4-00^0-5MPa*1-5V*N1/4 |  | По запросу | !нет серта | 10
| A6050000874R | A6050000874 | TRANSMITTER | PRESSURE TRANSMITTER | TPS30 SERIES | TPS30-G1AAG4-00 | 0-10MPa*4-20mA*G1/4 | TPS30-G1AAG4-00^0-10MPa*4-20mA*G1/4 |  | По запросу | !нет серта | 10
| A6050001613R | A6050001613 | TRANSMITTER | PRESSURE TRANSMITTER | TPS30 SERIES | TPS30-G1AAN4-00 | 0-10MPa*4-20mA*N1/4 | TPS30-G1AAN4-00^0-10MPa*4-20mA*N1/4 |  | По запросу | !нет серта | 10
| A6050000844R | A6050000844 | TRANSMITTER | PRESSURE TRANSMITTER | TPS30 SERIES | TPS30-G1AVG4-00 | 0-10MPa*1-5V*G1/4 | TPS30-G1AVG4-00^0-10MPa*1-5V*G1/4 |  | По запросу | !нет серта | 10
| A6050001437R | A6050001437 | TRANSMITTER | PRESSURE TRANSMITTER | TPS30 SERIES | TPS30-G1AVN4-00 | 0-10MPa*1-5V*N1/4 | TPS30-G1AVN4-00^0-10MPa*1-5V*N1/4 |  | По запросу | !нет серта | 10
| A6050000879R | A6050000879 | TRANSMITTER | PRESSURE TRANSMITTER | TPS30 SERIES | TPS30-G1BAG4-00 | 0-20MPa*4-20mA*G1/4 | TPS30-G1BAG4-00^0-20MPa*4-20mA*G1/4 |  | По запросу | !нет серта | 10
| A6050001614R | A6050001614 | TRANSMITTER | PRESSURE TRANSMITTER | TPS30 SERIES | TPS30-G1BAN4-00 | 0-20MPa*4-20mA*N1/4 | TPS30-G1BAN4-00^0-20MPa*4-20mA*N1/4 |  | По запросу | !нет серта | 10
| A6050000849R | A6050000849 | TRANSMITTER | PRESSURE TRANSMITTER | TPS30 SERIES | TPS30-G1BVG4-00 | 0-20MPa*1-5V*G1/4 | TPS30-G1BVG4-00^0-20MPa*1-5V*G1/4 |  | По запросу | !нет серта | 10
| A6050001438R | A6050001438 | TRANSMITTER | PRESSURE TRANSMITTER | TPS30 SERIES | TPS30-G1BVN4-00 | 0-20MPa*1-5V*N1/4 | TPS30-G1BVN4-00^0-20MPa*1-5V*N1/4 |  | По запросу | !нет серта | 10
| A6050000884R | A6050000884 | TRANSMITTER | PRESSURE TRANSMITTER | TPS30 SERIES | TPS30-G1CAG4-00 | 0-40MPa*4-20mA*G1/4 | TPS30-G1CAG4-00^0-40MPa*4-20mA*G1/4 |  | По запросу | !нет серта | 10
| A6050001615R | A6050001615 | TRANSMITTER | PRESSURE TRANSMITTER | TPS30 SERIES | TPS30-G1CAN4-00 | 0-40MPa*4-20mA*N1/4 | TPS30-G1CAN4-00^0-40MPa*4-20mA*N1/4 |  | По запросу | !нет серта | 10
| A6050000854R | A6050000854 | TRANSMITTER | PRESSURE TRANSMITTER | TPS30 SERIES | TPS30-G1CVG4-00 | 0-40MPa*1-5V*G1/4 | TPS30-G1CVG4-00^0-40MPa*1-5V*G1/4 |  | По запросу | !нет серта | 10
| A6050001439R | A6050001439 | TRANSMITTER | PRESSURE TRANSMITTER | TPS30 SERIES | TPS30-G1CVN4-00 | 0-40MPa*1-5V*N1/4 | TPS30-G1CVN4-00^0-40MPa*1-5V*N1/4 |  | По запросу | !нет серта | 10
| A6050000889R | A6050000889 | TRANSMITTER | PRESSURE TRANSMITTER | TPS30 SERIES | TPS30-G1DAG4-00 | 0-50MPa*4-20mA*G1/4 | TPS30-G1DAG4-00^0-50MPa*4-20mA*G1/4 |  | По запросу | !нет серта | 10
| A6050001616R | A6050001616 | TRANSMITTER | PRESSURE TRANSMITTER | TPS30 SERIES | TPS30-G1DAN4-00 | 0-50MPa*4-20mA*N1/4 | TPS30-G1DAN4-00^0-50MPa*4-20mA*N1/4 |  | По запросу | !нет серта | 10
| A6050000859R | A6050000859 | TRANSMITTER | PRESSURE TRANSMITTER | TPS30 SERIES | TPS30-G1DVG4-00 | 0-50MPa*1-5V*G1/4 | TPS30-G1DVG4-00^0-50MPa*1-5V*G1/4 |  | По запросу | !нет серта | 10
| A6050001440R | A6050001440 | TRANSMITTER | PRESSURE TRANSMITTER | TPS30 SERIES | TPS30-G1DVN4-00 | 0-50MPa*1-5V*N1/4 | TPS30-G1DVN4-00^0-50MPa*1-5V*N1/4 |  | По запросу | !нет серта | 10
| A6050000894R | A6050000894 | TRANSMITTER | PRESSURE TRANSMITTER | TPS30 SERIES | TPS30-G1EAG4-00 | 0-60MPa*4-20mA*G1/4 | TPS30-G1EAG4-00^0-60MPa*4-20mA*G1/4 |  | По запросу | !нет серта | 10
| A6050001617R | A6050001617 | TRANSMITTER | PRESSURE TRANSMITTER | TPS30 SERIES | TPS30-G1EAN4-00 | 0-60MPa*4-20mA*N1/4 | TPS30-G1EAN4-00^0-60MPa*4-20mA*N1/4 |  | По запросу | !нет серта | 10
| A6050000864R | A6050000864 | TRANSMITTER | PRESSURE TRANSMITTER | TPS30 SERIES | TPS30-G1EVG4-00 | 0-60MPa*1-5V*G1/4 | TPS30-G1EVG4-00^0-60MPa*1-5V*G1/4 |  | По запросу | !нет серта | 10
| A6050001441R | A6050001441 | TRANSMITTER | PRESSURE TRANSMITTER | TPS30 SERIES | TPS30-G1EVN4-00 | 0-60MPa*1-5V*N1/4 | TPS30-G1EVN4-00^0-60MPa*1-5V*N1/4 |  | По запросу | !нет серта | 10
| A6050001154R | A6050001154 | TRANSMITTER | PRESSURE TRANSMITTER | TPS30 SERIES | TPS30-G1FAG4-00 | -0.1-0MPa*4-20mA*G1/4 | TPS30-G1FAG4-00^-0.1-0MPa*4-20mA*G1/4 |  | По запросу | !нет серта | 10
| A6050000794R | A6050000794 | TRANSMITTER | PRESSURE TRANSMITTER | TPS30 SERIES | TPS30-G1FAG8-00 | -0.1-0MPa*4-20mA*G3/8 | TPS30-G1FAG8-00^-0.1-0MPa*4-20mA*G3/8 |  | По запросу | !нет серта | 10
| A6050001618R | A6050001618 | TRANSMITTER | PRESSURE TRANSMITTER | TPS30 SERIES | TPS30-G1FAN4-00 | -0.1-0MPa*4-20mA*N1/4 | TPS30-G1FAN4-00^-0.1-0MPa*4-20mA*N1/4 |  | По запросу | !нет серта | 10
| A6050001004R | A6050001004 | TRANSMITTER | PRESSURE TRANSMITTER | TPS30 SERIES | TPS30-G1FAR2-00 | -0.1-0MPa*4-20mA*R1/2 | TPS30-G1FAR2-00^-0.1-0MPa*4-20mA*R1/2 |  | По запросу | !нет серта | 10
| A6050001149R | A6050001149 | TRANSMITTER | PRESSURE TRANSMITTER | TPS30 SERIES | TPS30-G1FVG4-00 | -0.1-0MPa*1-5V*G1/4 | TPS30-G1FVG4-00^-0.1-0MPa*1-5V*G1/4 |  | По запросу | !нет серта | 10
| A6050000789R | A6050000789 | TRANSMITTER | PRESSURE TRANSMITTER | TPS30 SERIES | TPS30-G1FVG8-00 | -0.1-0MPa*1-5V*G3/8 | TPS30-G1FVG8-00^-0.1-0MPa*1-5V*G3/8 |  | По запросу | !нет серта | 10
| A6050001442R | A6050001442 | TRANSMITTER | PRESSURE TRANSMITTER | TPS30 SERIES | TPS30-G1FVN4-00 | -0.1-0MPa*1-5V*N1/4 | TPS30-G1FVN4-00^-0.1-0MPa*1-5V*N1/4 |  | По запросу | !нет серта | 10
| A6050000999R | A6050000999 | TRANSMITTER | PRESSURE TRANSMITTER | TPS30 SERIES | TPS30-G1FVR2-00 | -0.1-0MPa*1-5V*R1/2 | TPS30-G1FVR2-00^-0.1-0MPa*1-5V*R1/2 |  | По запросу | !нет серта | 10
| A6050001164R | A6050001164 | TRANSMITTER | PRESSURE TRANSMITTER | TPS30 SERIES | TPS30-G1GAG4-00 | -0.1-0.1MPa*4-20mA*G1/4 | TPS30-G1GAG4-00^-0.1-0.1MPa*4-20mA*G1/4 |  | По запросу | !нет серта | 10
| A6050000804R | A6050000804 | TRANSMITTER | PRESSURE TRANSMITTER | TPS30 SERIES | TPS30-G1GAG8-00 | -0.1-0.1MPa*4-20mA*G3/8 | TPS30-G1GAG8-00^-0.1-0.1MPa*4-20mA*G3/8 |  | По запросу | !нет серта | 10
| A6050001619R | A6050001619 | TRANSMITTER | PRESSURE TRANSMITTER | TPS30 SERIES | TPS30-G1GAN4-00 | -0.1-0.1MPa*4-20mA*N1/4 | TPS30-G1GAN4-00^-0.1-0.1MPa*4-20mA*N1/4 |  | По запросу | !нет серта | 10
| A6050001014R | A6050001014 | TRANSMITTER | PRESSURE TRANSMITTER | TPS30 SERIES | TPS30-G1GAR2-00 | -0.1-0.1MPa*4-20mA*R1/2 | TPS30-G1GAR2-00^-0.1-0.1MPa*4-20mA*R1/2 |  | По запросу | !нет серта | 10
| A6050001159R | A6050001159 | TRANSMITTER | PRESSURE TRANSMITTER | TPS30 SERIES | TPS30-G1GVG4-00 | -0.1-0.1MPa*1-5V*G1/4 | TPS30-G1GVG4-00^-0.1-0.1MPa*1-5V*G1/4 |  | По запросу | !нет серта | 10
| A6050000799R | A6050000799 | TRANSMITTER | PRESSURE TRANSMITTER | TPS30 SERIES | TPS30-G1GVG8-00 | -0.1-0.1MPa*1-5V*G3/8 | TPS30-G1GVG8-00^-0.1-0.1MPa*1-5V*G3/8 |  | По запросу | !нет серта | 10
| A6050001443R | A6050001443 | TRANSMITTER | PRESSURE TRANSMITTER | TPS30 SERIES | TPS30-G1GVN4-00 | -0.1-0.1MPa*1-5V*N1/4 | TPS30-G1GVN4-00^-0.1-0.1MPa*1-5V*N1/4 |  | По запросу | !нет серта | 10
| A6050001009R | A6050001009 | TRANSMITTER | PRESSURE TRANSMITTER | TPS30 SERIES | TPS30-G1GVR2-00 | -0.1-0.1MPa*1-5V*R1/2 | TPS30-G1GVR2-00^-0.1-0.1MPa*1-5V*R1/2 |  | По запросу | !нет серта | 10
| A6050001174R | A6050001174 | TRANSMITTER | PRESSURE TRANSMITTER | TPS30 SERIES | TPS30-G1HAG4-00 | -0.1-0.7MPa*4-20mA*G1/4 | TPS30-G1HAG4-00^-0.1-0.7MPa*4-20mA*G1/4 |  | По запросу | !нет серта | 10
| A6050000814R | A6050000814 | TRANSMITTER | PRESSURE TRANSMITTER | TPS30 SERIES | TPS30-G1HAG8-00 | -0.1-0.7MPa*4-20mA*G3/8 | TPS30-G1HAG8-00^-0.1-0.7MPa*4-20mA*G3/8 |  | По запросу | !нет серта | 10
| A6050001620R | A6050001620 | TRANSMITTER | PRESSURE TRANSMITTER | TPS30 SERIES | TPS30-G1HAN4-00 | -0.1-0.7MPa*4-20mA*N1/4 | TPS30-G1HAN4-00^-0.1-0.7MPa*4-20mA*N1/4 |  | По запросу | !нет серта | 10
| A6050001024R | A6050001024 | TRANSMITTER | PRESSURE TRANSMITTER | TPS30 SERIES | TPS30-G1HAR2-00 | -0.1-0.7MPa*4-20mA*R1/2 | TPS30-G1HAR2-00^-0.1-0.7MPa*4-20mA*R1/2 |  | По запросу | !нет серта | 10
| A6050001169R | A6050001169 | TRANSMITTER | PRESSURE TRANSMITTER | TPS30 SERIES | TPS30-G1HVG4-00 | -0.1-0.7MPa*1-5V*G1/4 | TPS30-G1HVG4-00^-0.1-0.7MPa*1-5V*G1/4 |  | По запросу | !нет серта | 10
| A6050000809R | A6050000809 | TRANSMITTER | PRESSURE TRANSMITTER | TPS30 SERIES | TPS30-G1HVG8-00 | -0.1-0.7MPa*1-5V*G3/8 | TPS30-G1HVG8-00^-0.1-0.7MPa*1-5V*G3/8 |  | По запросу | !нет серта | 10
| A6050001444R | A6050001444 | TRANSMITTER | PRESSURE TRANSMITTER | TPS30 SERIES | TPS30-G1HVN4-00 | -0.1-0.7MPa*1-5V*N1/4 | TPS30-G1HVN4-00^-0.1-0.7MPa*1-5V*N1/4 |  | По запросу | !нет серта | 10
| A6050001019R | A6050001019 | TRANSMITTER | PRESSURE TRANSMITTER | TPS30 SERIES | TPS30-G1HVR2-00 | -0.1-0.7MPa*1-5V*R1/2 | TPS30-G1HVR2-00^-0.1-0.7MPa*1-5V*R1/2 |  | По запросу | !нет серта | 10
| A6050001184R | A6050001184 | TRANSMITTER | PRESSURE TRANSMITTER | TPS30 SERIES | TPS30-G1JAG4-00 | -0.1-1MPa*4-20mA*G1/4 | TPS30-G1JAG4-00^-0.1-1MPa*4-20mA*G1/4 |  | По запросу | !нет серта | 10
| A6050000824R | A6050000824 | TRANSMITTER | PRESSURE TRANSMITTER | TPS30 SERIES | TPS30-G1JAG8-00 | -0.1-1MPa*4-20mA*G3/8 | TPS30-G1JAG8-00^-0.1-1MPa*4-20mA*G3/8 |  | По запросу | !нет серта | 10
| A6050001621R | A6050001621 | TRANSMITTER | PRESSURE TRANSMITTER | TPS30 SERIES | TPS30-G1JAN4-00 | -0.1-1MPa*4-20mA*N1/4 | TPS30-G1JAN4-00^-0.1-1MPa*4-20mA*N1/4 |  | По запросу | !нет серта | 10
| A6050001034R | A6050001034 | TRANSMITTER | PRESSURE TRANSMITTER | TPS30 SERIES | TPS30-G1JAR2-00 | -0.1-1MPa*4-20mA*R1/2 | TPS30-G1JAR2-00^-0.1-1MPa*4-20mA*R1/2 |  | По запросу | !нет серта | 10
| A6050001179R | A6050001179 | TRANSMITTER | PRESSURE TRANSMITTER | TPS30 SERIES | TPS30-G1JVG4-00 | -0.1-1MPa*1-5V*G1/4 | TPS30-G1JVG4-00^-0.1-1MPa*1-5V*G1/4 |  | По запросу | !нет серта | 10
| A6050000819R | A6050000819 | TRANSMITTER | PRESSURE TRANSMITTER | TPS30 SERIES | TPS30-G1JVG8-00 | -0.1-1MPa*1-5V*G3/8 | TPS30-G1JVG8-00^-0.1-1MPa*1-5V*G3/8 |  | По запросу | !нет серта | 10
| A6050001445R | A6050001445 | TRANSMITTER | PRESSURE TRANSMITTER | TPS30 SERIES | TPS30-G1JVN4-00 | -0.1-1MPa*1-5V*N1/4 | TPS30-G1JVN4-00^-0.1-1MPa*1-5V*N1/4 |  | По запросу | !нет серта | 10
| A6050001029R | A6050001029 | TRANSMITTER | PRESSURE TRANSMITTER | TPS30 SERIES | TPS30-G1JVR2-00 | -0.1-1MPa*1-5V*R1/2 | TPS30-G1JVR2-00^-0.1-1MPa*1-5V*R1/2 |  | По запросу | !нет серта | 10
| A6050001194R | A6050001194 | TRANSMITTER | PRESSURE TRANSMITTER | TPS30 SERIES | TPS30-G1KAG4-00 | -0.1-2MPa*4-20mA*G1/4 | TPS30-G1KAG4-00^-0.1-2MPa*4-20mA*G1/4 |  | По запросу | !нет серта | 10
| A6050000834R | A6050000834 | TRANSMITTER | PRESSURE TRANSMITTER | TPS30 SERIES | TPS30-G1KAG8-00 | -0.1-2MPa*4-20mA*G3/8 | TPS30-G1KAG8-00^-0.1-2MPa*4-20mA*G3/8 |  | По запросу | !нет серта | 10
| H6050001267R | H6050001267 | TRANSMITTER | PRESSURE TRANSMITTER | TPS30 SERIES | TPS30-G1KAG8-00 | -0.1-2Mpa*G3/8(PF),A | TPS30-G1KAG8-00^-0.1-2Mpa*G3/8(PF),A |  | По запросу | !нет серта | 10
| A6050001622R | A6050001622 | TRANSMITTER | PRESSURE TRANSMITTER | TPS30 SERIES | TPS30-G1KAN4-00 | -0.1-2MPa*4-20mA*N1/4 | TPS30-G1KAN4-00^-0.1-2MPa*4-20mA*N1/4 |  | По запросу | !нет серта | 10
| A6050001044R | A6050001044 | TRANSMITTER | PRESSURE TRANSMITTER | TPS30 SERIES | TPS30-G1KAR2-00 | -0.1-2MPa*4-20mA*R1/2 | TPS30-G1KAR2-00^-0.1-2MPa*4-20mA*R1/2 |  | По запросу | !нет серта | 10
| A6050001189R | A6050001189 | TRANSMITTER | PRESSURE TRANSMITTER | TPS30 SERIES | TPS30-G1KVG4-00 | -0.1-2MPa*1-5V*G1/4 | TPS30-G1KVG4-00^-0.1-2MPa*1-5V*G1/4 |  | По запросу | !нет серта | 10
| A6050000829R | A6050000829 | TRANSMITTER | PRESSURE TRANSMITTER | TPS30 SERIES | TPS30-G1KVG8-00 | -0.1-2MPa*1-5V*G3/8 | TPS30-G1KVG8-00^-0.1-2MPa*1-5V*G3/8 |  | По запросу | !нет серта | 10
| A6050001446R | A6050001446 | TRANSMITTER | PRESSURE TRANSMITTER | TPS30 SERIES | TPS30-G1KVN4-00 | -0.1-2MPa*1-5V*N1/4 | TPS30-G1KVN4-00^-0.1-2MPa*1-5V*N1/4 |  | По запросу | !нет серта | 10
| A6050001039R | A6050001039 | TRANSMITTER | PRESSURE TRANSMITTER | TPS30 SERIES | TPS30-G1KVR2-00 | -0.1-2MPa*1-5V*R1/2 | TPS30-G1KVR2-00^-0.1-2MPa*1-5V*R1/2 |  | По запросу | !нет серта | 10
| A6050001060R | A6050001060 | TRANSMITTER | PRESSURE TRANSMITTER | TPS30 SERIES | TPS30-G23AG4-00 | 0-0.1MPa*4-20mA*G1/4 | TPS30-G23AG4-00^0-0.1MPa*4-20mA*G1/4 |  | По запросу | !нет серта | 10
| H6050001355R | H6050001355 | TRANSMITTER | PRESSURE TRANSMITTER | TPS30 SERIES | TPS30-G23AG4-00 | 0-0.1Mpa*G1/4(PF),A | TPS30-G23AG4-00^0-0.1Mpa*G1/4(PF),A |  | По запросу | !нет серта | 10
| A6050000690R | A6050000690 | TRANSMITTER | PRESSURE TRANSMITTER | TPS30 SERIES | TPS30-G23AG8-00 | 0-0.1MPa*4-20mA*G3/8 | TPS30-G23AG8-00^0-0.1MPa*4-20mA*G3/8 | Преобразователь давления, Манометрическое давление, Разъём DIN 43650-A, 0 до 0.1 МПа, Выход 4-20мА, PF3/8 | По запросу | !нет серта | 10
| H6050001273R | H6050001273 | TRANSMITTER | PRESSURE TRANSMITTER | TPS30 SERIES | TPS30-G23AG8-00 | 0-0.1Mpa*G3/8(PF),A | TPS30-G23AG8-00^0-0.1Mpa*G3/8(PF),A | Преобразователь давления, избыточное давление, DIN 43650-A разъём, 0 до 0.1 МПа, выход 4-20мА, PF3/8 | По запросу | !нет серта | 1
| A1900000299R | A1900000299 | TRANSMITTER | PRESSURE TRANSMITTER | TPS30 SERIES | TPS30-G23AN4-00 | 0-0.1MPa*4-20mA*N1/4 | TPS30-G23AN4-00^0-0.1MPa*4-20mA*N1/4 | Преобразователь давления, Манометрическое давление, Разъём DIN 43650-A, 0 до 0.1 МПа, Выход 4-20мА, NPT1/4 | По запросу | !нет серта | 10
| A6050000910R | A6050000910 | TRANSMITTER | PRESSURE TRANSMITTER | TPS30 SERIES | TPS30-G23AR2-00 | 0-0.1MPa*4-20mA*R1/2 | TPS30-G23AR2-00^0-0.1MPa*4-20mA*R1/2 |  | По запросу | !нет серта | 10
| A6050001050R | A6050001050 | TRANSMITTER | PRESSURE TRANSMITTER | TPS30 SERIES | TPS30-G23VG4-00 | 0-0.1MPa*1-5V*G1/4 | TPS30-G23VG4-00^0-0.1MPa*1-5V*G1/4 |  | По запросу | !нет серта | 10
| A6050000680R | A6050000680 | TRANSMITTER | PRESSURE TRANSMITTER | TPS30 SERIES | TPS30-G23VG8-00 | 0-0.1MPa*1-5V*G3/8 | TPS30-G23VG8-00^0-0.1MPa*1-5V*G3/8 |  | По запросу | !нет серта | 10
| A6050001452R | A6050001452 | TRANSMITTER | PRESSURE TRANSMITTER | TPS30 SERIES | TPS30-G23VN4-00 | 0-0.1MPa*1-5V*N1/4 | TPS30-G23VN4-00^0-0.1MPa*1-5V*N1/4 |  | По запросу | !нет серта | 10
| A6050000900R | A6050000900 | TRANSMITTER | PRESSURE TRANSMITTER | TPS30 SERIES | TPS30-G23VR2-00 | 0-0.1MPa*1-5V*R1/2 | TPS30-G23VR2-00^0-0.1MPa*1-5V*R1/2 |  | По запросу | !нет серта | 10
| A6050001080R | A6050001080 | TRANSMITTER | PRESSURE TRANSMITTER | TPS30 SERIES | TPS30-G24AG4-00 | 0-0.2MPa*4-20mA*G1/4 | TPS30-G24AG4-00^0-0.2MPa*4-20mA*G1/4 |  | По запросу | !нет серта | 10
| A6050000710R | A6050000710 | TRANSMITTER | PRESSURE TRANSMITTER | TPS30 SERIES | TPS30-G24AG8-00 | 0-0.2MPa*4-20mA*G3/8 | TPS30-G24AG8-00^0-0.2MPa*4-20mA*G3/8 | Преобразователь давления, Манометрическое давление, Разъём DIN 43650-A, 0 до 0.2 МПа, Выход 4-20мА, PF3/8 | По запросу | !нет серта | 10
| H6050001274R | H6050001274 | TRANSMITTER | PRESSURE TRANSMITTER | TPS30 SERIES | TPS30-G24AG8-00 | 0-0.2Mpa*G3/8(PF),A | TPS30-G24AG8-00^0-0.2Mpa*G3/8(PF),A |  | По запросу | !нет серта | 10
| A6050001628R | A6050001628 | TRANSMITTER | PRESSURE TRANSMITTER | TPS30 SERIES | TPS30-G24AN4-00 | 0-0.7MPa*4-20mA*N1/4 | TPS30-G24AN4-00^0-0.7MPa*4-20mA*N1/4 |  | По запросу | !нет серта | 10
| A6050000930R | A6050000930 | TRANSMITTER | PRESSURE TRANSMITTER | TPS30 SERIES | TPS30-G24AR2-00 | 0-0.2MPa*4-20mA*R1/2 | TPS30-G24AR2-00^0-0.2MPa*4-20mA*R1/2 | Преобразователь давления, Манометрическое давление, Разъём DIN 43650-A, 0 до 0.2 МПа, Выход 4-20мА, PT1/2 | По запросу | !нет серта | 10
| H6050001459R | H6050001459 | TRANSMITTER | PRESSURE TRANSMITTER | TPS30 SERIES | TPS30-G24AR2-00 | 0-0.2Mpa*R1/2(PT),A | TPS30-G24AR2-00^0-0.2Mpa*R1/2(PT),A |  | По запросу | !нет серта | 10
| A6050001070R | A6050001070 | TRANSMITTER | PRESSURE TRANSMITTER | TPS30 SERIES | TPS30-G24VG4-00 | 0-0.2MPa*1-5V*G1/4 | TPS30-G24VG4-00^0-0.2MPa*1-5V*G1/4 |  | По запросу | !нет серта | 10
| A6050000700R | A6050000700 | TRANSMITTER | PRESSURE TRANSMITTER | TPS30 SERIES | TPS30-G24VG8-00 | 0-0.2MPa*1-5V*G3/8 | TPS30-G24VG8-00^0-0.2MPa*1-5V*G3/8 |  | По запросу | !нет серта | 10
| A6050001453R | A6050001453 | TRANSMITTER | PRESSURE TRANSMITTER | TPS30 SERIES | TPS30-G24VN4-00 | 0-0.2MPa*1-5V*N1/4 | TPS30-G24VN4-00^0-0.2MPa*1-5V*N1/4 |  | По запросу | !нет серта | 10
| A6050000920R | A6050000920 | TRANSMITTER | PRESSURE TRANSMITTER | TPS30 SERIES | TPS30-G24VR2-00 | 0-0.2MPa*1-5V*R1/2 | TPS30-G24VR2-00^0-0.2MPa*1-5V*R1/2 |  | По запросу | !нет серта | 10
| A6050001100R | A6050001100 | TRANSMITTER | PRESSURE TRANSMITTER | TPS30 SERIES | TPS30-G25AG4-00 | 0-0.7MPa*4-20mA*G1/4 | TPS30-G25AG4-00^0-0.7MPa*4-20mA*G1/4 | Преобразователь давления, Манометрическое давление, Разъём DIN 43650-A, 0 до 0.7 МПа, Выход 4-20мА, G1/4 (PF) | 17210 | !нет серта | 10
| H6050001357R | H6050001357 | TRANSMITTER | PRESSURE TRANSMITTER | TPS30 SERIES | TPS30-G25AG4-00 | 0-0.7Mpa*G1/4(PF),A | TPS30-G25AG4-00^0-0.7Mpa*G1/4(PF),A |  | По запросу | !нет серта | 10
| A6050000730R | A6050000730 | TRANSMITTER | PRESSURE TRANSMITTER | TPS30 SERIES | TPS30-G25AG8-00 | 0-0.7MPa*4-20mA*G3/8 | TPS30-G25AG8-00^0-0.7MPa*4-20mA*G3/8 | Преобразователь давления, Манометрическое давление, Разъём DIN 43650-A, 0 до 0.7 МПа, Выход 4-20мА, PF3/8 | По запросу | !нет серта | 10
| H6050001275R | H6050001275 | TRANSMITTER | PRESSURE TRANSMITTER | TPS30 SERIES | TPS30-G25AG8-00 | 0-0.7Mpa*G3/8(PF),A | TPS30-G25AG8-00^0-0.7Mpa*G3/8(PF),A |  | По запросу | !нет серта | 10
| A1900000300R | A1900000300 | TRANSMITTER | PRESSURE TRANSMITTER | TPS30 SERIES | TPS30-G25AN4-00 | 0-0.7MPa*4-20mA*N1/4 | TPS30-G25AN4-00^0-0.7MPa*4-20mA*N1/4 | Преобразователь давления, Манометрическое давление, Разъём DIN 43650-A, 0 до 0.7 МПа, Выход 4-20мА, NPT1/4 | По запросу | !нет серта | 10
| A6050000950R | A6050000950 | TRANSMITTER | PRESSURE TRANSMITTER | TPS30 SERIES | TPS30-G25AR2-00 | 0-0.7MPa*4-20mA*R1/2 | TPS30-G25AR2-00^0-0.7MPa*4-20mA*R1/2 | Преобразователь давления, Манометрическое давление, Разъём DIN 43650-A, 0 до 0.7 МПа, Выход 4-20мА, PT1/2 | По запросу | !нет серта | 10
| A6050001090R | A6050001090 | TRANSMITTER | PRESSURE TRANSMITTER | TPS30 SERIES | TPS30-G25VG4-00 | 0-0.7MPa*1-5V*G1/4 | TPS30-G25VG4-00^0-0.7MPa*1-5V*G1/4 |  | По запросу | !нет серта | 10
| A6050000720R | A6050000720 | TRANSMITTER | PRESSURE TRANSMITTER | TPS30 SERIES | TPS30-G25VG8-00 | 0-0.7MPa*1-5V*G3/8 | TPS30-G25VG8-00^0-0.7MPa*1-5V*G3/8 |  | По запросу | !нет серта | 10
| A6050001454R | A6050001454 | TRANSMITTER | PRESSURE TRANSMITTER | TPS30 SERIES | TPS30-G25VN4-00 | 0-0.7MPa*1-5V*N1/4 | TPS30-G25VN4-00^0-0.7MPa*1-5V*N1/4 |  | По запросу | !нет серта | 10
| A6050000940R | A6050000940 | TRANSMITTER | PRESSURE TRANSMITTER | TPS30 SERIES | TPS30-G25VR2-00 | 0-0.7MPa*1-5V*R1/2 | TPS30-G25VR2-00^0-0.7MPa*1-5V*R1/2 |  | По запросу | !нет серта | 10
| A6050001120R | A6050001120 | TRANSMITTER | PRESSURE TRANSMITTER | TPS30 SERIES | TPS30-G26AG4-00 | 0-1MPa*4-20mA*G1/4 | TPS30-G26AG4-00^0-1MPa*4-20mA*G1/4 | Преобразователь давления, Манометрическое давление, Разъём DIN 43650-A | По запросу | !нет серта | 10
| A6050000750R | A6050000750 | TRANSMITTER | PRESSURE TRANSMITTER | TPS30 SERIES | TPS30-G26AG8-00 | 0-1MPa*4-20mA*G3/8 | TPS30-G26AG8-00^0-1MPa*4-20mA*G3/8 | Преобразователь давления, Манометрическое давление, Разъём DIN 43650-A, 0 до 1 МПа, Выход 4-20мА, PF3/8 | По запросу | !нет серта | 10
| A1900000301R | A1900000301 | TRANSMITTER | PRESSURE TRANSMITTER | TPS30 SERIES | TPS30-G26AN4-00 | 0-1MPa*4-20mA*N1/4 | TPS30-G26AN4-00^0-1MPa*4-20mA*N1/4 | Преобразователь давления, Манометрическое давление, Разъём DIN 43650-A, 0 до 1 МПа, Выход 4-20мА, NPT1/4 | По запросу | !нет серта | 10
| A6050000970R | A6050000970 | TRANSMITTER | PRESSURE TRANSMITTER | TPS30 SERIES | TPS30-G26AR2-00 | 0-1MPa*4-20mA*R1/2 | TPS30-G26AR2-00^0-1MPa*4-20mA*R1/2 | Преобразователь давления, Манометрическое давление, Разъём DIN 43650-A, 0 до 1 МПа, Выход 4-20мА, PT1/2 | По запросу | !нет серта | 10
| H6050001461R | H6050001461 | TRANSMITTER | PRESSURE TRANSMITTER | TPS30 SERIES | TPS30-G26AR2-00 | 0-1Mpa*R1/2(PT),A | TPS30-G26AR2-00^0-1Mpa*R1/2(PT),A |  | По запросу | !нет серта | 10
| A6050001110R | A6050001110 | TRANSMITTER | PRESSURE TRANSMITTER | TPS30 SERIES | TPS30-G26VG4-00 | 0-1MPa*1-5V*G1/4 | TPS30-G26VG4-00^0-1MPa*1-5V*G1/4 |  | По запросу | !нет серта | 10
| A6050000740R | A6050000740 | TRANSMITTER | PRESSURE TRANSMITTER | TPS30 SERIES | TPS30-G26VG8-00 | 0-1MPa*1-5V*G3/8 | TPS30-G26VG8-00^0-1MPa*1-5V*G3/8 |  | По запросу | !нет серта | 10
| A6050001455R | A6050001455 | TRANSMITTER | PRESSURE TRANSMITTER | TPS30 SERIES | TPS30-G26VN4-00 | 0-1MPa*1-5V*N1/4 | TPS30-G26VN4-00^0-1MPa*1-5V*N1/4 |  | По запросу | !нет серта | 10
| A6050000960R | A6050000960 | TRANSMITTER | PRESSURE TRANSMITTER | TPS30 SERIES | TPS30-G26VR2-00 | 0-1MPa*1-5V*R1/2 | TPS30-G26VR2-00^0-1MPa*1-5V*R1/2 |  | По запросу | !нет серта | 10
| A6050001140R | A6050001140 | TRANSMITTER | PRESSURE TRANSMITTER | TPS30 SERIES | TPS30-G27AG4-00 | 0-2MPa*4-20mA*G1/4 | TPS30-G27AG4-00^0-2MPa*4-20mA*G1/4 | Преобразователь давления, Манометрическое давление, DIN 43650-A | По запросу | !нет серта | 10
| A6050000770R | A6050000770 | TRANSMITTER | PRESSURE TRANSMITTER | TPS30 SERIES | TPS30-G27AG8-00 | 0-2MPa*4-20mA*G3/8 | TPS30-G27AG8-00^0-2MPa*4-20mA*G3/8 | Преобразователь давления, Манометрическое давление, Разъём DIN 43650-A, 0 до 2 МПа, Выход 4-20мА, PF3/8 | По запросу | !нет серта | 10
| A1900000302R | A1900000302 | TRANSMITTER | PRESSURE TRANSMITTER | TPS30 SERIES | TPS30-G27AN4-00 | 0-2MPa*4-20mA*N1/4 | TPS30-G27AN4-00^0-2MPa*4-20mA*N1/4 | Преобразователь давления, Манометрическое давление, Разъём DIN 43650-A, 0 до 2 МПа, Выход 4-20мА, NPT1/4 | По запросу | !нет серта | 10
| A6050000990R | A6050000990 | TRANSMITTER | PRESSURE TRANSMITTER | TPS30 SERIES | TPS30-G27AR2-00 | 0-2MPa*4-20mA*R1/2 | TPS30-G27AR2-00^0-2MPa*4-20mA*R1/2 | Преобразователь давления, Манометрическое давление, Разъём DIN 43650-A, 0 до 2 МПа, Выход 4-20мА, PT1/2 | По запросу | !нет серта | 10
| H6050001462R | H6050001462 | TRANSMITTER | PRESSURE TRANSMITTER | TPS30 SERIES | TPS30-G27AR2-00 | 0-2Mpa*R1/2(PT),A | TPS30-G27AR2-00^0-2Mpa*R1/2(PT),A |  | По запросу | !нет серта | 10
| A6050001130R | A6050001130 | TRANSMITTER | PRESSURE TRANSMITTER | TPS30 SERIES | TPS30-G27VG4-00 | 0-2MPa*1-5V*G1/4 | TPS30-G27VG4-00^0-2MPa*1-5V*G1/4 |  | По запросу | !нет серта | 10
| A6050000760R | A6050000760 | TRANSMITTER | PRESSURE TRANSMITTER | TPS30 SERIES | TPS30-G27VG8-00 | 0-2MPa*1-5V*G3/8 | TPS30-G27VG8-00^0-2MPa*1-5V*G3/8 |  | По запросу | !нет серта | 10
| A6050001456R | A6050001456 | TRANSMITTER | PRESSURE TRANSMITTER | TPS30 SERIES | TPS30-G27VN4-00 | 0-2MPa*1-5V*N1/4 | TPS30-G27VN4-00^0-2MPa*1-5V*N1/4 |  | По запросу | !нет серта | 10
| A6050000980R | A6050000980 | TRANSMITTER | PRESSURE TRANSMITTER | TPS30 SERIES | TPS30-G27VR2-00 | 0-2MPa*1-5V*R1/2 | TPS30-G27VR2-00^0-2MPa*1-5V*R1/2 |  | По запросу | !нет серта | 10
| A6050000785R | A6050000785 | TRANSMITTER | PRESSURE TRANSMITTER | TPS30 SERIES | TPS30-G28AG4-00 | 0-3.5MPa*4-20mA*G1/4 | TPS30-G28AG4-00^0-3.5MPa*4-20mA*G1/4 | Преобразователь давления, Манометрическое давление, Разъём DIN 43650-A, 0 до 3.5 МПа, Выход 4-20мА, PF1/4 | По запросу | !нет серта | 10
| A1900000303R | A1900000303 | TRANSMITTER | PRESSURE TRANSMITTER | TPS30 SERIES | TPS30-G28AN4-00 | 0-3.5MPa*4-20mA*N1/4 | TPS30-G28AN4-00^0-3.5MPa*4-20mA*N1/4 | Преобразователь давления, Манометрическое давление, Разъём DIN 43650-A, 0 до 3.5 МПа, Выход 4-20мА, NPT1/4 | По запросу | !нет серта | 10
| A6050000780R | A6050000780 | TRANSMITTER | PRESSURE TRANSMITTER | TPS30 SERIES | TPS30-G28VG4-00 | 0-3.5MPa*1-5V*G1/4 | TPS30-G28VG4-00^0-3.5MPa*1-5V*G1/4 |  | По запросу | !нет серта | 10
| A6050001457R | A6050001457 | TRANSMITTER | PRESSURE TRANSMITTER | TPS30 SERIES | TPS30-G28VN4-00 | 0-3.5MPa*1-5V*N1/4 | TPS30-G28VN4-00^0-3.5MPa*1-5V*N1/4 |  | По запросу | !нет серта | 10
| A6050000870R | A6050000870 | TRANSMITTER | PRESSURE TRANSMITTER | TPS30 SERIES | TPS30-G29AG4-00 | 0-5MPa*4-20mA*G1/4 | TPS30-G29AG4-00^0-5MPa*4-20mA*G1/4 | Преобразователь давления, Манометрическое давление, Разъём DIN 43650-A, 0 до 5 МПа, Выход 4-20мА, PF1/4 | По запросу | !нет серта | 10
| A1900000304R | A1900000304 | TRANSMITTER | PRESSURE TRANSMITTER | TPS30 SERIES | TPS30-G29AN4-00 | 0-5MPa*4-20mA*N1/4 | TPS30-G29AN4-00^0-5MPa*4-20mA*N1/4 | Преобразователь давления, Манометрическое давление, Разъём DIN 43650-A, 0 до 5 МПа, Выход 4-20мА, NPT1/4 | По запросу | !нет серта | 10
| A6050000840R | A6050000840 | TRANSMITTER | PRESSURE TRANSMITTER | TPS30 SERIES | TPS30-G29VG4-00 | 0-5MPa*1-5V*G1/4 | TPS30-G29VG4-00^0-5MPa*1-5V*G1/4 |  | По запросу | !нет серта | 10
| A6050001458R | A6050001458 | TRANSMITTER | PRESSURE TRANSMITTER | TPS30 SERIES | TPS30-G29VN4-00 | 0-5MPa*1-5V*N1/4 | TPS30-G29VN4-00^0-5MPa*1-5V*N1/4 |  | По запросу | !нет серта | 10
| A6050000875R | A6050000875 | TRANSMITTER | PRESSURE TRANSMITTER | TPS30 SERIES | TPS30-G2AAG4-00 | 0-10MPa*4-20mA*G1/4 | TPS30-G2AAG4-00^0-10MPa*4-20mA*G1/4 | Преобразователь давления, Манометрическое давление, Разъём DIN 43650-A, 0 до 10 МПа, Выход 4-20мА, PF1/4 | По запросу | !нет серта | 10
| A1900000305R | A1900000305 | TRANSMITTER | PRESSURE TRANSMITTER | TPS30 SERIES | TPS30-G2AAN4-00 | 0-10MPa*4-20mA*N1/4 | TPS30-G2AAN4-00^0-10MPa*4-20mA*N1/4 | Преобразователь давления, Манометрическое давление, Разъём DIN 43650-A, 0 до 10 МПа, Выход 4-20мА, NPT1/4 | По запросу | !нет серта | 10
| A6050000845R | A6050000845 | TRANSMITTER | PRESSURE TRANSMITTER | TPS30 SERIES | TPS30-G2AVG4-00 | 0-10MPa*1-5V*G1/4 | TPS30-G2AVG4-00^0-10MPa*1-5V*G1/4 |  | По запросу | !нет серта | 10
| A6050001459R | A6050001459 | TRANSMITTER | PRESSURE TRANSMITTER | TPS30 SERIES | TPS30-G2AVN4-00 | 0-10MPa*1-5V*N1/4 | TPS30-G2AVN4-00^0-10MPa*1-5V*N1/4 |  | По запросу | !нет серта | 10
| A6050000880R | A6050000880 | TRANSMITTER | PRESSURE TRANSMITTER | TPS30 SERIES | TPS30-G2BAG4-00 | 0-20MPa*4-20mA*G1/4 | TPS30-G2BAG4-00^0-20MPa*4-20mA*G1/4 | Преобразователь давления, Манометрическое давление, Разъём DIN 43650-A, 0 до 20 МПа, Выход 4-20мА, PF1/4 | 17210 | !нет серта | 10
| A1900000306R | A1900000306 | TRANSMITTER | PRESSURE TRANSMITTER | TPS30 SERIES | TPS30-G2BAN4-00 | 0-20MPa*4-20mA*N1/4 | TPS30-G2BAN4-00^0-20MPa*4-20mA*N1/4 | Преобразователь давления, Манометрическое давление, Разъём DIN 43650-A, 0 до 20 МПа, Выход 4-20мА, NPT1/4 | По запросу | !нет серта | 10
| A6050000850R | A6050000850 | TRANSMITTER | PRESSURE TRANSMITTER | TPS30 SERIES | TPS30-G2BVG4-00 | 0-20MPa*1-5V*G1/4 | TPS30-G2BVG4-00^0-20MPa*1-5V*G1/4 |  | По запросу | !нет серта | 10
| A6050001460R | A6050001460 | TRANSMITTER | PRESSURE TRANSMITTER | TPS30 SERIES | TPS30-G2BVN4-00 | 0-20MPa*1-5V*N1/4 | TPS30-G2BVN4-00^0-20MPa*1-5V*N1/4 |  | По запросу | !нет серта | 10
| A6050000885R | A6050000885 | TRANSMITTER | PRESSURE TRANSMITTER | TPS30 SERIES | TPS30-G2CAG4-00 | 0-40MPa*4-20mA*G1/4 | TPS30-G2CAG4-00^0-40MPa*4-20mA*G1/4 | Преобразователь давления, Манометрическое давление, Разъём DIN 43650-A, 0 до 40 МПа, Выход 4-20мА, PF1/4 | По запросу | !нет серта | 10
| A1900000307R | A1900000307 | TRANSMITTER | PRESSURE TRANSMITTER | TPS30 SERIES | TPS30-G2CAN4-00 | 0-40MPa*4-20mA*N1/4 | TPS30-G2CAN4-00^0-40MPa*4-20mA*N1/4 | Преобразователь давления, Манометрическое давление, Разъём DIN 43650-A, 0 до 40 МПа, Выход 4-20мА, NPT1/4 | По запросу | !нет серта | 10
| A6050000855R | A6050000855 | TRANSMITTER | PRESSURE TRANSMITTER | TPS30 SERIES | TPS30-G2CVG4-00 | 0-40MPa*1-5V*G1/4 | TPS30-G2CVG4-00^0-40MPa*1-5V*G1/4 |  | По запросу | !нет серта | 10
| A6050001461R | A6050001461 | TRANSMITTER | PRESSURE TRANSMITTER | TPS30 SERIES | TPS30-G2CVN4-00 | 0-40MPa*1-5V*N1/4 | TPS30-G2CVN4-00^0-40MPa*1-5V*N1/4 |  | По запросу | !нет серта | 10
| A6050000890R | A6050000890 | TRANSMITTER | PRESSURE TRANSMITTER | TPS30 SERIES | TPS30-G2DAG4-00 | 0-50MPa*4-20mA*G1/4 | TPS30-G2DAG4-00^0-50MPa*4-20mA*G1/4 | Преобразователь давления, Манометрическое давление, Разъём DIN 43650-A, 0 до 50 МПа, Выход 4-20мА, PF1/4 | По запросу | !нет серта | 10
| A1900000308R | A1900000308 | TRANSMITTER | PRESSURE TRANSMITTER | TPS30 SERIES | TPS30-G2DAN4-00 | 0-50MPa*4-20mA*N1/4 | TPS30-G2DAN4-00^0-50MPa*4-20mA*N1/4 | Преобразователь давления, Манометрическое давление, Разъём DIN 43650-A, 0 до 50 МПа, Выход 4-20мА, NPT1/4 | По запросу | !нет серта | 10
| A6050000860R | A6050000860 | TRANSMITTER | PRESSURE TRANSMITTER | TPS30 SERIES | TPS30-G2DVG4-00 | 0-50MPa*1-5V*G1/4 | TPS30-G2DVG4-00^0-50MPa*1-5V*G1/4 |  | По запросу | !нет серта | 10
| A6050001462R | A6050001462 | TRANSMITTER | PRESSURE TRANSMITTER | TPS30 SERIES | TPS30-G2DVN4-00 | 0-50MPa*1-5V*N1/4 | TPS30-G2DVN4-00^0-50MPa*1-5V*N1/4 |  | По запросу | !нет серта | 10
| A6050000895R | A6050000895 | TRANSMITTER | PRESSURE TRANSMITTER | TPS30 SERIES | TPS30-G2EAG4-00 | 0-60MPa*4-20mA*G1/4 | TPS30-G2EAG4-00^0-60MPa*4-20mA*G1/4 | Преобразователь давления, Манометрическое давление, Разъём DIN 43650-A, 0 до 60 МПа, Выход 4-20мА, PF1/4 | По запросу | !нет серта | 10
| A1900000309R | A1900000309 | TRANSMITTER | PRESSURE TRANSMITTER | TPS30 SERIES | TPS30-G2EAN4-00 | 0-60MPa*4-20mA*N1/4 | TPS30-G2EAN4-00^0-60MPa*4-20mA*N1/4 | Преобразователь давления, Манометрическое давление, Разъём DIN 43650-A, 0 до 60 МПа, Выход 4-20мА, NPT1/4 | По запросу | !нет серта | 10
| A6050000865R | A6050000865 | TRANSMITTER | PRESSURE TRANSMITTER | TPS30 SERIES | TPS30-G2EVG4-00 | 0-60MPa*1-5V*G1/4 | TPS30-G2EVG4-00^0-60MPa*1-5V*G1/4 |  | По запросу | !нет серта | 10
| A6050001463R | A6050001463 | TRANSMITTER | PRESSURE TRANSMITTER | TPS30 SERIES | TPS30-G2EVN4-00 | 0-60MPa*1-5V*N1/4 | TPS30-G2EVN4-00^0-60MPa*1-5V*N1/4 |  | По запросу | !нет серта | 10
| A6050001155R | A6050001155 | TRANSMITTER | PRESSURE TRANSMITTER | TPS30 SERIES | TPS30-G2FAG4-00 | -0.1-0MPa*4-20mA*G1/4 | TPS30-G2FAG4-00^-0.1-0MPa*4-20mA*G1/4 | Преобразователь давления, Манометрическое давление, Разъём DIN 43650-A, -0.1 до 0 МПа, Выход 4-20мА, PF1/4 | По запросу | !нет серта | 10
| A6050000795R | A6050000795 | TRANSMITTER | PRESSURE TRANSMITTER | TPS30 SERIES | TPS30-G2FAG8-00 | -0.1-0MPa*4-20mA*G3/8 | TPS30-G2FAG8-00^-0.1-0MPa*4-20mA*G3/8 |  | По запросу | !нет серта | 10
| A1900000310R | A1900000310 | TRANSMITTER | PRESSURE TRANSMITTER | TPS30 SERIES | TPS30-G2FAN4-00 | -0.1-0MPa*4-20mA*N1/4 | TPS30-G2FAN4-00^-0.1-0MPa*4-20mA*N1/4 | Преобразователь давления, Манометрическое давление, Разъём DIN 43650-A, -0.1 до 0 МПа, Выход 4-20мА, NPT1/4 | По запросу | !нет серта | 10
| A6050001005R | A6050001005 | TRANSMITTER | PRESSURE TRANSMITTER | TPS30 SERIES | TPS30-G2FAR2-00 | -0.1-0MPa*4-20mA*R1/2 | TPS30-G2FAR2-00^-0.1-0MPa*4-20mA*R1/2 |  | По запросу | !нет серта | 10
| A6050001150R | A6050001150 | TRANSMITTER | PRESSURE TRANSMITTER | TPS30 SERIES | TPS30-G2FVG4-00 | -0.1-0MPa*1-5V*G1/4 | TPS30-G2FVG4-00^-0.1-0MPa*1-5V*G1/4 |  | По запросу | !нет серта | 10
| A6050000790R | A6050000790 | TRANSMITTER | PRESSURE TRANSMITTER | TPS30 SERIES | TPS30-G2FVG8-00 | -0.1-0MPa*1-5V*G3/8 | TPS30-G2FVG8-00^-0.1-0MPa*1-5V*G3/8 |  | По запросу | !нет серта | 10
| A6050001464R | A6050001464 | TRANSMITTER | PRESSURE TRANSMITTER | TPS30 SERIES | TPS30-G2FVN4-00 | -0.1-0MPa*1-5V*N1/4 | TPS30-G2FVN4-00^-0.1-0MPa*1-5V*N1/4 |  | По запросу | !нет серта | 10
| A6050001000R | A6050001000 | TRANSMITTER | PRESSURE TRANSMITTER | TPS30 SERIES | TPS30-G2FVR2-00 | -0.1-0MPa*1-5V*R1/2 | TPS30-G2FVR2-00^-0.1-0MPa*1-5V*R1/2 |  | По запросу | !нет серта | 10
| A6050001165R | A6050001165 | TRANSMITTER | PRESSURE TRANSMITTER | TPS30 SERIES | TPS30-G2GAG4-00 | -0.1-0.1MPa*4-20mA*G1/4 | TPS30-G2GAG4-00^-0.1-0.1MPa*4-20mA*G1/4 | Преобразователь давления, Манометрическое давление, Разъём DIN 43650-A, -0.1 до 1 МПа, Выход 4-20мА, PF1/4 | По запросу | !нет серта | 10
| A6050000805R | A6050000805 | TRANSMITTER | PRESSURE TRANSMITTER | TPS30 SERIES | TPS30-G2GAG8-00 | -0.1-0.1MPa*4-20mA*G3/8 | TPS30-G2GAG8-00^-0.1-0.1MPa*4-20mA*G3/8 |  | По запросу | !нет серта | 10
| A6050001629R | A6050001629 | TRANSMITTER | PRESSURE TRANSMITTER | TPS30 SERIES | TPS30-G2GAN4-00 | -0.1-0.1MPa*4-20mA*N1/4 | TPS30-G2GAN4-00^-0.1-0.1MPa*4-20mA*N1/4 |  | По запросу | !нет серта | 10
| A6050001015R | A6050001015 | TRANSMITTER | PRESSURE TRANSMITTER | TPS30 SERIES | TPS30-G2GAR2-00 | -0.1-0.1MPa*4-20mA*R1/2 | TPS30-G2GAR2-00^-0.1-0.1MPa*4-20mA*R1/2 |  | По запросу | !нет серта | 10
| A6050001160R | A6050001160 | TRANSMITTER | PRESSURE TRANSMITTER | TPS30 SERIES | TPS30-G2GVG4-00 | -0.1-0.1MPa*1-5V*G1/4 | TPS30-G2GVG4-00^-0.1-0.1MPa*1-5V*G1/4 |  | По запросу | !нет серта | 10
| A6050000800R | A6050000800 | TRANSMITTER | PRESSURE TRANSMITTER | TPS30 SERIES | TPS30-G2GVG8-00 | -0.1-0.1MPa*1-5V*G3/8 | TPS30-G2GVG8-00^-0.1-0.1MPa*1-5V*G3/8 |  | По запросу | !нет серта | 10
| A6050001465R | A6050001465 | TRANSMITTER | PRESSURE TRANSMITTER | TPS30 SERIES | TPS30-G2GVN4-00 | -0.1-0.1MPa*1-5V*N1/4 | TPS30-G2GVN4-00^-0.1-0.1MPa*1-5V*N1/4 |  | По запросу | !нет серта | 10
| A6050001010R | A6050001010 | TRANSMITTER | PRESSURE TRANSMITTER | TPS30 SERIES | TPS30-G2GVR2-00 | -0.1-0.1MPa*1-5V*R1/2 | TPS30-G2GVR2-00^-0.1-0.1MPa*1-5V*R1/2 |  | По запросу | !нет серта | 10
| A6050001175R | A6050001175 | TRANSMITTER | PRESSURE TRANSMITTER | TPS30 SERIES | TPS30-G2HAG4-00 | -0.1-0.7MPa*4-20mA*G1/4 | TPS30-G2HAG4-00^-0.1-0.7MPa*4-20mA*G1/4 |  | По запросу | !нет серта | 10
| A6050000815R | A6050000815 | TRANSMITTER | PRESSURE TRANSMITTER | TPS30 SERIES | TPS30-G2HAG8-00 | -0.1-0.7MPa*4-20mA*G3/8 | TPS30-G2HAG8-00^-0.1-0.7MPa*4-20mA*G3/8 |  | По запросу | !нет серта | 10
| A6050001630R | A6050001630 | TRANSMITTER | PRESSURE TRANSMITTER | TPS30 SERIES | TPS30-G2HAN4-00 | -0.1-0.7MPa*4-20mA*N1/4 | TPS30-G2HAN4-00^-0.1-0.7MPa*4-20mA*N1/4 |  | По запросу | !нет серта | 10
| A6050001025R | A6050001025 | TRANSMITTER | PRESSURE TRANSMITTER | TPS30 SERIES | TPS30-G2HAR2-00 | -0.1-0.7MPa*4-20mA*R1/2 | TPS30-G2HAR2-00^-0.1-0.7MPa*4-20mA*R1/2 |  | По запросу | !нет серта | 10
| A6050001170R | A6050001170 | TRANSMITTER | PRESSURE TRANSMITTER | TPS30 SERIES | TPS30-G2HVG4-00 | -0.1-0.7MPa*1-5V*G1/4 | TPS30-G2HVG4-00^-0.1-0.7MPa*1-5V*G1/4 |  | По запросу | !нет серта | 10
| A6050000810R | A6050000810 | TRANSMITTER | PRESSURE TRANSMITTER | TPS30 SERIES | TPS30-G2HVG8-00 | -0.1-0.7MPa*1-5V*G3/8 | TPS30-G2HVG8-00^-0.1-0.7MPa*1-5V*G3/8 |  | По запросу | !нет серта | 10
| A6050001466R | A6050001466 | TRANSMITTER | PRESSURE TRANSMITTER | TPS30 SERIES | TPS30-G2HVN4-00 | -0.1-0.7MPa*1-5V*N1/4 | TPS30-G2HVN4-00^-0.1-0.7MPa*1-5V*N1/4 |  | По запросу | !нет серта | 10
| A6050001020R | A6050001020 | TRANSMITTER | PRESSURE TRANSMITTER | TPS30 SERIES | TPS30-G2HVR2-00 | -0.1-0.7MPa*1-5V*R1/2 | TPS30-G2HVR2-00^-0.1-0.7MPa*1-5V*R1/2 |  | По запросу | !нет серта | 10
| A6050001185R | A6050001185 | TRANSMITTER | PRESSURE TRANSMITTER | TPS30 SERIES | TPS30-G2JAG4-00 | -0.1-1MPa*4-20mA*G1/4 | TPS30-G2JAG4-00^-0.1-1MPa*4-20mA*G1/4 |  | По запросу | !нет серта | 10
| A6050000825R | A6050000825 | TRANSMITTER | PRESSURE TRANSMITTER | TPS30 SERIES | TPS30-G2JAG8-00 | -0.1-1MPa*4-20mA*G3/8 | TPS30-G2JAG8-00^-0.1-1MPa*4-20mA*G3/8 |  | По запросу | !нет серта | 10
| A6050001631R | A6050001631 | TRANSMITTER | PRESSURE TRANSMITTER | TPS30 SERIES | TPS30-G2JAN4-00 | -0.1-1MPa*4-20mA*N1/4 | TPS30-G2JAN4-00^-0.1-1MPa*4-20mA*N1/4 |  | По запросу | !нет серта | 10
| A6050001035R | A6050001035 | TRANSMITTER | PRESSURE TRANSMITTER | TPS30 SERIES | TPS30-G2JAR2-00 | -0.1-1MPa*4-20mA*R1/2 | TPS30-G2JAR2-00^-0.1-1MPa*4-20mA*R1/2 |  | По запросу | !нет серта | 10
| A6050001180R | A6050001180 | TRANSMITTER | PRESSURE TRANSMITTER | TPS30 SERIES | TPS30-G2JVG4-00 | -0.1-1MPa*1-5V*G1/4 | TPS30-G2JVG4-00^-0.1-1MPa*1-5V*G1/4 |  | По запросу | !нет серта | 10
| A6050000820R | A6050000820 | TRANSMITTER | PRESSURE TRANSMITTER | TPS30 SERIES | TPS30-G2JVG8-00 | -0.1-1MPa*1-5V*G3/8 | TPS30-G2JVG8-00^-0.1-1MPa*1-5V*G3/8 |  | По запросу | !нет серта | 10
| A6050001467R | A6050001467 | TRANSMITTER | PRESSURE TRANSMITTER | TPS30 SERIES | TPS30-G2JVN4-00 | -0.1-1MPa*1-5V*N1/4 | TPS30-G2JVN4-00^-0.1-1MPa*1-5V*N1/4 |  | По запросу | !нет серта | 10
| A6050001030R | A6050001030 | TRANSMITTER | PRESSURE TRANSMITTER | TPS30 SERIES | TPS30-G2JVR2-00 | -0.1-1MPa*1-5V*R1/2 | TPS30-G2JVR2-00^-0.1-1MPa*1-5V*R1/2 |  | По запросу | !нет серта | 10
| A6050001195R | A6050001195 | TRANSMITTER | PRESSURE TRANSMITTER | TPS30 SERIES | TPS30-G2KAG4-00 | -0.1-2MPa*4-20mA*G1/4 | TPS30-G2KAG4-00^-0.1-2MPa*4-20mA*G1/4 |  | По запросу | !нет серта | 10
| A6050000835R | A6050000835 | TRANSMITTER | PRESSURE TRANSMITTER | TPS30 SERIES | TPS30-G2KAG8-00 | -0.1-2MPa*4-20mA*G3/8 | TPS30-G2KAG8-00^-0.1-2MPa*4-20mA*G3/8 |  | По запросу | !нет серта | 10
| A6050001632R | A6050001632 | TRANSMITTER | PRESSURE TRANSMITTER | TPS30 SERIES | TPS30-G2KAN4-00 | -0.1-2MPa*4-20mA*N1/4 | TPS30-G2KAN4-00^-0.1-2MPa*4-20mA*N1/4 |  | По запросу | !нет серта | 10
| A6050001045R | A6050001045 | TRANSMITTER | PRESSURE TRANSMITTER | TPS30 SERIES | TPS30-G2KAR2-00 | -0.1-2MPa*4-20mA*R1/2 | TPS30-G2KAR2-00^-0.1-2MPa*4-20mA*R1/2 |  | По запросу | !нет серта | 10
| A6050001190R | A6050001190 | TRANSMITTER | PRESSURE TRANSMITTER | TPS30 SERIES | TPS30-G2KVG4-00 | -0.1-2MPa*1-5V*G1/4 | TPS30-G2KVG4-00^-0.1-2MPa*1-5V*G1/4 |  | По запросу | !нет серта | 10
| A6050000830R | A6050000830 | TRANSMITTER | PRESSURE TRANSMITTER | TPS30 SERIES | TPS30-G2KVG8-00 | -0.1-2MPa*1-5V*G3/8 | TPS30-G2KVG8-00^-0.1-2MPa*1-5V*G3/8 |  | По запросу | !нет серта | 10
| A6050001468R | A6050001468 | TRANSMITTER | PRESSURE TRANSMITTER | TPS30 SERIES | TPS30-G2KVN4-00 | -0.1-2MPa*1-5V*N1/4 | TPS30-G2KVN4-00^-0.1-2MPa*1-5V*N1/4 |  | По запросу | !нет серта | 10
| A6050001040R | A6050001040 | TRANSMITTER | PRESSURE TRANSMITTER | TPS30 SERIES | TPS30-G2KVR2-00 | -0.1-2MPa*1-5V*R1/2 | TPS30-G2KVR2-00^-0.1-2MPa*1-5V*R1/2 |  | По запросу | !нет серта | 10
| A6050001061R | A6050001061 | TRANSMITTER | PRESSURE TRANSMITTER | TPS30 SERIES | TPS30-G33AG4-00 | 0-0.1MPa*4-20mA*G1/4 | TPS30-G33AG4-00^0-0.1MPa*4-20mA*G1/4 |  | По запросу | !нет серта | 10
| H6050001377R | H6050001377 | TRANSMITTER | PRESSURE TRANSMITTER | TPS30 SERIES | TPS30-G33AG4-00 | 0-0.1Mpa*G1/4(PF),A | TPS30-G33AG4-00^0-0.1Mpa*G1/4(PF),A |  | По запросу | !нет серта | 10
| A6050000691R | A6050000691 | TRANSMITTER | PRESSURE TRANSMITTER | TPS30 SERIES | TPS30-G33AG8-00 | 0-0.1MPa*4-20mA*G3/8 | TPS30-G33AG8-00^0-0.1MPa*4-20mA*G3/8 |  | По запросу | !нет серта | 10
| A6050001638R | A6050001638 | TRANSMITTER | PRESSURE TRANSMITTER | TPS30 SERIES | TPS30-G33AN4-00 | 0-0.1MPa*4-20mA*N1/4 | TPS30-G33AN4-00^0-0.1MPa*4-20mA*N1/4 |  | По запросу | !нет серта | 10
| A6050000911R | A6050000911 | TRANSMITTER | PRESSURE TRANSMITTER | TPS30 SERIES | TPS30-G33AR2-00 | 0-0.1MPa*4-20mA*R1/2 | TPS30-G33AR2-00^0-0.1MPa*4-20mA*R1/2 |  | По запросу | !нет серта | 10
| A6050001051R | A6050001051 | TRANSMITTER | PRESSURE TRANSMITTER | TPS30 SERIES | TPS30-G33VG4-00 | 0-0.1MPa*1-5V*G1/4 | TPS30-G33VG4-00^0-0.1MPa*1-5V*G1/4 |  | По запросу | !нет серта | 10
| A6050000681R | A6050000681 | TRANSMITTER | PRESSURE TRANSMITTER | TPS30 SERIES | TPS30-G33VG8-00 | 0-0.1MPa*1-5V*G3/8 | TPS30-G33VG8-00^0-0.1MPa*1-5V*G3/8 |  | По запросу | !нет серта | 10
| A6050001474R | A6050001474 | TRANSMITTER | PRESSURE TRANSMITTER | TPS30 SERIES | TPS30-G33VN4-00 | 0-0.1MPa*1-5V*N1/4 | TPS30-G33VN4-00^0-0.1MPa*1-5V*N1/4 |  | По запросу | !нет серта | 10
| A6050000901R | A6050000901 | TRANSMITTER | PRESSURE TRANSMITTER | TPS30 SERIES | TPS30-G33VR2-00 | 0-0.1MPa*1-5V*R1/2 | TPS30-G33VR2-00^0-0.1MPa*1-5V*R1/2 |  | По запросу | !нет серта | 10
| A6050001081R | A6050001081 | TRANSMITTER | PRESSURE TRANSMITTER | TPS30 SERIES | TPS30-G34AG4-00 | 0-0.2MPa*4-20mA*G1/4 | TPS30-G34AG4-00^0-0.2MPa*4-20mA*G1/4 |  | По запросу | !нет серта | 10
| H6050001378R | H6050001378 | TRANSMITTER | PRESSURE TRANSMITTER | TPS30 SERIES | TPS30-G34AG4-00 | 0-0.2Mpa*G1/4(PF),A | TPS30-G34AG4-00^0-0.2Mpa*G1/4(PF),A |  | По запросу | !нет серта | 10
| A6050000711R | A6050000711 | TRANSMITTER | PRESSURE TRANSMITTER | TPS30 SERIES | TPS30-G34AG8-00 | 0-0.2MPa*4-20mA*G3/8 | TPS30-G34AG8-00^0-0.2MPa*4-20mA*G3/8 |  | По запросу | !нет серта | 10
| A6050001639R | A6050001639 | TRANSMITTER | PRESSURE TRANSMITTER | TPS30 SERIES | TPS30-G34AN4-00 | 0-0.2MPa*4-20mA*N1/4 | TPS30-G34AN4-00^0-0.2MPa*4-20mA*N1/4 |  | По запросу | !нет серта | 10
| A6050000931R | A6050000931 | TRANSMITTER | PRESSURE TRANSMITTER | TPS30 SERIES | TPS30-G34AR2-00 | 0-0.2MPa*4-20mA*R1/2 | TPS30-G34AR2-00^0-0.2MPa*4-20mA*R1/2 |  | По запросу | !нет серта | 10
| A6050001071R | A6050001071 | TRANSMITTER | PRESSURE TRANSMITTER | TPS30 SERIES | TPS30-G34VG4-00 | 0-0.2MPa*1-5V*G1/4 | TPS30-G34VG4-00^0-0.2MPa*1-5V*G1/4 |  | По запросу | !нет серта | 10
| A6050000701R | A6050000701 | TRANSMITTER | PRESSURE TRANSMITTER | TPS30 SERIES | TPS30-G34VG8-00 | 0-0.2MPa*1-5V*G3/8 | TPS30-G34VG8-00^0-0.2MPa*1-5V*G3/8 |  | По запросу | !нет серта | 10
| A6050001475R | A6050001475 | TRANSMITTER | PRESSURE TRANSMITTER | TPS30 SERIES | TPS30-G34VN4-00 | 0-0.2MPa*1-5V*N1/4 | TPS30-G34VN4-00^0-0.2MPa*1-5V*N1/4 |  | По запросу | !нет серта | 10
| A6050000921R | A6050000921 | TRANSMITTER | PRESSURE TRANSMITTER | TPS30 SERIES | TPS30-G34VR2-00 | 0-0.2MPa*1-5V*R1/2 | TPS30-G34VR2-00^0-0.2MPa*1-5V*R1/2 |  | По запросу | !нет серта | 10
| A6050001101R | A6050001101 | TRANSMITTER | PRESSURE TRANSMITTER | TPS30 SERIES | TPS30-G35AG4-00 | 0-0.7MPa*4-20mA*G1/4 | TPS30-G35AG4-00^0-0.7MPa*4-20mA*G1/4 |  | По запросу | !нет серта | 10
| A6050000731R | A6050000731 | TRANSMITTER | PRESSURE TRANSMITTER | TPS30 SERIES | TPS30-G35AG8-00 | 0-0.7MPa*4-20mA*G3/8 | TPS30-G35AG8-00^0-0.7MPa*4-20mA*G3/8 |  | По запросу | !нет серта | 10
| A6050001640R | A6050001640 | TRANSMITTER | PRESSURE TRANSMITTER | TPS30 SERIES | TPS30-G35AN4-00 | 0-0.7MPa*4-20mA*N1/4 | TPS30-G35AN4-00^0-0.7MPa*4-20mA*N1/4 |  | По запросу | !нет серта | 10
| A6050000951R | A6050000951 | TRANSMITTER | PRESSURE TRANSMITTER | TPS30 SERIES | TPS30-G35AR2-00 | 0-0.7MPa*4-20mA*R1/2 | TPS30-G35AR2-00^0-0.7MPa*4-20mA*R1/2 |  | По запросу | !нет серта | 10
| A6050001091R | A6050001091 | TRANSMITTER | PRESSURE TRANSMITTER | TPS30 SERIES | TPS30-G35VG4-00 | 0-0.7MPa*1-5V*G1/4 | TPS30-G35VG4-00^0-0.7MPa*1-5V*G1/4 |  | По запросу | !нет серта | 10
| A6050000721R | A6050000721 | TRANSMITTER | PRESSURE TRANSMITTER | TPS30 SERIES | TPS30-G35VG8-00 | 0-0.7MPa*1-5V*G3/8 | TPS30-G35VG8-00^0-0.7MPa*1-5V*G3/8 |  | По запросу | !нет серта | 10
| A6050001476R | A6050001476 | TRANSMITTER | PRESSURE TRANSMITTER | TPS30 SERIES | TPS30-G35VN4-00 | 0-0.7MPa*1-5V*N1/4 | TPS30-G35VN4-00^0-0.7MPa*1-5V*N1/4 |  | По запросу | !нет серта | 10
| A6050000941R | A6050000941 | TRANSMITTER | PRESSURE TRANSMITTER | TPS30 SERIES | TPS30-G35VR2-00 | 0-0.7MPa*1-5V*R1/2 | TPS30-G35VR2-00^0-0.7MPa*1-5V*R1/2 |  | По запросу | !нет серта | 10
| A6050001121R | A6050001121 | TRANSMITTER | PRESSURE TRANSMITTER | TPS30 SERIES | TPS30-G36AG4-00 | 0-1MPa*4-20mA*G1/4 | TPS30-G36AG4-00^0-1MPa*4-20mA*G1/4 |  | По запросу | !нет серта | 10
| A6050000751R | A6050000751 | TRANSMITTER | PRESSURE TRANSMITTER | TPS30 SERIES | TPS30-G36AG8-00 | 0-1MPa*4-20mA*G3/8 | TPS30-G36AG8-00^0-1MPa*4-20mA*G3/8 |  | По запросу | !нет серта | 10
| A6050001641R | A6050001641 | TRANSMITTER | PRESSURE TRANSMITTER | TPS30 SERIES | TPS30-G36AN4-00 | 0-1MPa*4-20mA*N1/4 | TPS30-G36AN4-00^0-1MPa*4-20mA*N1/4 |  | По запросу | !нет серта | 10
| A6050000971R | A6050000971 | TRANSMITTER | PRESSURE TRANSMITTER | TPS30 SERIES | TPS30-G36AR2-00 | 0-1MPa*4-20mA*R1/2 | TPS30-G36AR2-00^0-1MPa*4-20mA*R1/2 |  | По запросу | !нет серта | 10
| A6050001111R | A6050001111 | TRANSMITTER | PRESSURE TRANSMITTER | TPS30 SERIES | TPS30-G36VG4-00 | 0-1MPa*1-5V*G1/4 | TPS30-G36VG4-00^0-1MPa*1-5V*G1/4 |  | По запросу | !нет серта | 10
| A6050000741R | A6050000741 | TRANSMITTER | PRESSURE TRANSMITTER | TPS30 SERIES | TPS30-G36VG8-00 | 0-1MPa*1-5V*G3/8 | TPS30-G36VG8-00^0-1MPa*1-5V*G3/8 |  | По запросу | !нет серта | 10
| A6050001477R | A6050001477 | TRANSMITTER | PRESSURE TRANSMITTER | TPS30 SERIES | TPS30-G36VN4-00 | 0-1MPa*1-5V*N1/4 | TPS30-G36VN4-00^0-1MPa*1-5V*N1/4 |  | По запросу | !нет серта | 10
| A6050000961R | A6050000961 | TRANSMITTER | PRESSURE TRANSMITTER | TPS30 SERIES | TPS30-G36VR2-00 | 0-1MPa*1-5V*R1/2 | TPS30-G36VR2-00^0-1MPa*1-5V*R1/2 |  | По запросу | !нет серта | 10
| A6050001141R | A6050001141 | TRANSMITTER | PRESSURE TRANSMITTER | TPS30 SERIES | TPS30-G37AG4-00 | 0-2MPa*4-20mA*G1/4 | TPS30-G37AG4-00^0-2MPa*4-20mA*G1/4 |  | По запросу | !нет серта | 10
| A6050000771R | A6050000771 | TRANSMITTER | PRESSURE TRANSMITTER | TPS30 SERIES | TPS30-G37AG8-00 | 0-2MPa*4-20mA*G3/8 | TPS30-G37AG8-00^0-2MPa*4-20mA*G3/8 |  | По запросу | !нет серта | 10
| A6050001642R | A6050001642 | TRANSMITTER | PRESSURE TRANSMITTER | TPS30 SERIES | TPS30-G37AN4-00 | 0-2MPa*4-20mA*N1/4 | TPS30-G37AN4-00^0-2MPa*4-20mA*N1/4 |  | По запросу | !нет серта | 10
| A6050000991R | A6050000991 | TRANSMITTER | PRESSURE TRANSMITTER | TPS30 SERIES | TPS30-G37AR2-00 | 0-2MPa*4-20mA*R1/2 | TPS30-G37AR2-00^0-2MPa*4-20mA*R1/2 |  | По запросу | !нет серта | 10
| A6050001131R | A6050001131 | TRANSMITTER | PRESSURE TRANSMITTER | TPS30 SERIES | TPS30-G37VG4-00 | 0-2MPa*1-5V*G1/4 | TPS30-G37VG4-00^0-2MPa*1-5V*G1/4 |  | По запросу | !нет серта | 10
| A6050000761R | A6050000761 | TRANSMITTER | PRESSURE TRANSMITTER | TPS30 SERIES | TPS30-G37VG8-00 | 0-2MPa*1-5V*G3/8 | TPS30-G37VG8-00^0-2MPa*1-5V*G3/8 |  | По запросу | !нет серта | 10
| A6050001478R | A6050001478 | TRANSMITTER | PRESSURE TRANSMITTER | TPS30 SERIES | TPS30-G37VN4-00 | 0-2MPa*1-5V*N1/4 | TPS30-G37VN4-00^0-2MPa*1-5V*N1/4 |  | По запросу | !нет серта | 10
| A6050000981R | A6050000981 | TRANSMITTER | PRESSURE TRANSMITTER | TPS30 SERIES | TPS30-G37VR2-00 | 0-2MPa*1-5V*R1/2 | TPS30-G37VR2-00^0-2MPa*1-5V*R1/2 |  | По запросу | !нет серта | 10
| A6050000786R | A6050000786 | TRANSMITTER | PRESSURE TRANSMITTER | TPS30 SERIES | TPS30-G38AG4-00 | 0-3.5MPa*4-20mA*G1/4 | TPS30-G38AG4-00^0-3.5MPa*4-20mA*G1/4 |  | По запросу | !нет серта | 10
| A6050001643R | A6050001643 | TRANSMITTER | PRESSURE TRANSMITTER | TPS30 SERIES | TPS30-G38AN4-00 | 0-3.5MPa*4-20mA*N1/4 | TPS30-G38AN4-00^0-3.5MPa*4-20mA*N1/4 |  | По запросу | !нет серта | 10
| A6050000781R | A6050000781 | TRANSMITTER | PRESSURE TRANSMITTER | TPS30 SERIES | TPS30-G38VG4-00 | 0-3.5MPa*1-5V*G1/4 | TPS30-G38VG4-00^0-3.5MPa*1-5V*G1/4 |  | По запросу | !нет серта | 10
| A6050001479R | A6050001479 | TRANSMITTER | PRESSURE TRANSMITTER | TPS30 SERIES | TPS30-G38VN4-00 | 0-3.5MPa*1-5V*N1/4 | TPS30-G38VN4-00^0-3.5MPa*1-5V*N1/4 |  | По запросу | !нет серта | 10
| A6050000871R | A6050000871 | TRANSMITTER | PRESSURE TRANSMITTER | TPS30 SERIES | TPS30-G39AG4-00 | 0-5MPa*4-20mA*G1/4 | TPS30-G39AG4-00^0-5MPa*4-20mA*G1/4 |  | По запросу | !нет серта | 10
| A6050001644R | A6050001644 | TRANSMITTER | PRESSURE TRANSMITTER | TPS30 SERIES | TPS30-G39AN4-00 | 0-5MPa*4-20mA*N1/4 | TPS30-G39AN4-00^0-5MPa*4-20mA*N1/4 |  | По запросу | !нет серта | 10
| A6050000841R | A6050000841 | TRANSMITTER | PRESSURE TRANSMITTER | TPS30 SERIES | TPS30-G39VG4-00 | 0-5MPa*1-5V*G1/4 | TPS30-G39VG4-00^0-5MPa*1-5V*G1/4 |  | По запросу | !нет серта | 10
| A6050001480R | A6050001480 | TRANSMITTER | PRESSURE TRANSMITTER | TPS30 SERIES | TPS30-G39VN4-00 | 0-5MPa*1-5V*N1/4 | TPS30-G39VN4-00^0-5MPa*1-5V*N1/4 |  | По запросу | !нет серта | 10
| A6050000876R | A6050000876 | TRANSMITTER | PRESSURE TRANSMITTER | TPS30 SERIES | TPS30-G3AAG4-00 | 0-10MPa*4-20mA*G1/4 | TPS30-G3AAG4-00^0-10MPa*4-20mA*G1/4 |  | По запросу | !нет серта | 10
| A6050001645R | A6050001645 | TRANSMITTER | PRESSURE TRANSMITTER | TPS30 SERIES | TPS30-G3AAN4-00 | 0-10MPa*4-20mA*N1/4 | TPS30-G3AAN4-00^0-10MPa*4-20mA*N1/4 |  | По запросу | !нет серта | 10
| A6050000846R | A6050000846 | TRANSMITTER | PRESSURE TRANSMITTER | TPS30 SERIES | TPS30-G3AVG4-00 | 0-10MPa*1-5V*G1/4 | TPS30-G3AVG4-00^0-10MPa*1-5V*G1/4 |  | По запросу | !нет серта | 10
| A6050001481R | A6050001481 | TRANSMITTER | PRESSURE TRANSMITTER | TPS30 SERIES | TPS30-G3AVN4-00 | 0-10MPa*1-5V*N1/4 | TPS30-G3AVN4-00^0-10MPa*1-5V*N1/4 |  | По запросу | !нет серта | 10
| A6050000881R | A6050000881 | TRANSMITTER | PRESSURE TRANSMITTER | TPS30 SERIES | TPS30-G3BAG4-00 | 0-20MPa*4-20mA*G1/4 | TPS30-G3BAG4-00^0-20MPa*4-20mA*G1/4 |  | По запросу | !нет серта | 10
| A6050001646R | A6050001646 | TRANSMITTER | PRESSURE TRANSMITTER | TPS30 SERIES | TPS30-G3BAN4-00 | 0-20MPa*4-20mA*N1/4 | TPS30-G3BAN4-00^0-20MPa*4-20mA*N1/4 |  | По запросу | !нет серта | 10
| A6050000851R | A6050000851 | TRANSMITTER | PRESSURE TRANSMITTER | TPS30 SERIES | TPS30-G3BVG4-00 | 0-20MPa*1-5V*G1/4 | TPS30-G3BVG4-00^0-20MPa*1-5V*G1/4 |  | По запросу | !нет серта | 10
| A6050001482R | A6050001482 | TRANSMITTER | PRESSURE TRANSMITTER | TPS30 SERIES | TPS30-G3BVN4-00 | 0-20MPa*1-5V*N1/4 | TPS30-G3BVN4-00^0-20MPa*1-5V*N1/4 |  | По запросу | !нет серта | 10
| A6050000886R | A6050000886 | TRANSMITTER | PRESSURE TRANSMITTER | TPS30 SERIES | TPS30-G3CAG4-00 | 0-40MPa*4-20mA*G1/4 | TPS30-G3CAG4-00^0-40MPa*4-20mA*G1/4 |  | По запросу | !нет серта | 10
| A6050001647R | A6050001647 | TRANSMITTER | PRESSURE TRANSMITTER | TPS30 SERIES | TPS30-G3CAN4-00 | 0-40MPa*4-20mA*N1/4 | TPS30-G3CAN4-00^0-40MPa*4-20mA*N1/4 |  | По запросу | !нет серта | 10
| A6050000856R | H2260000457 | TRANSMITTER | PRESSURE TRANSMITTER | TPS30 SERIES | TPS30-G3CVG4-00 | 0-40MPa*1-5V*G1/4^GL | TPS30-G3CVG4-00^0-40MPa*1-5V*G1/4^GL |  | По запросу | !нет серта | 10
| A6050001483R | A6050001483 | TRANSMITTER | PRESSURE TRANSMITTER | TPS30 SERIES | TPS30-G3CVN4-00 | 0-40MPa*1-5V*N1/4 | TPS30-G3CVN4-00^0-40MPa*1-5V*N1/4 |  | По запросу | !нет серта | 10
| A6050000891R | A6050000891 | TRANSMITTER | PRESSURE TRANSMITTER | TPS30 SERIES | TPS30-G3DAG4-00 | 0-50MPa*4-20mA*G1/4 | TPS30-G3DAG4-00^0-50MPa*4-20mA*G1/4 |  | По запросу | !нет серта | 10
| A6050001648R | A6050001648 | TRANSMITTER | PRESSURE TRANSMITTER | TPS30 SERIES | TPS30-G3DAN4-00 | 0-50MPa*4-20mA*N1/4 | TPS30-G3DAN4-00^0-50MPa*4-20mA*N1/4 |  | По запросу | !нет серта | 10
| A6050000861R | A6050000861 | TRANSMITTER | PRESSURE TRANSMITTER | TPS30 SERIES | TPS30-G3DVG4-00 | 0-50MPa*1-5V*G1/4 | TPS30-G3DVG4-00^0-50MPa*1-5V*G1/4 |  | По запросу | !нет серта | 10
| A6050001484R | A6050001484 | TRANSMITTER | PRESSURE TRANSMITTER | TPS30 SERIES | TPS30-G3DVN4-00 | 0-50MPa*1-5V*N1/4 | TPS30-G3DVN4-00^0-50MPa*1-5V*N1/4 |  | По запросу | !нет серта | 10
| A6050000896R | A6050000896 | TRANSMITTER | PRESSURE TRANSMITTER | TPS30 SERIES | TPS30-G3EAG4-00 | 0-60MPa*4-20mA*G1/4 | TPS30-G3EAG4-00^0-60MPa*4-20mA*G1/4 |  | По запросу | !нет серта | 10
| A6050001649R | A6050001649 | TRANSMITTER | PRESSURE TRANSMITTER | TPS30 SERIES | TPS30-G3EAN4-00 | 0-60MPa*4-20mA*N1/4 | TPS30-G3EAN4-00^0-60MPa*4-20mA*N1/4 |  | По запросу | !нет серта | 10
| A6050000866R | A6050000866 | TRANSMITTER | PRESSURE TRANSMITTER | TPS30 SERIES | TPS30-G3EVG4-00 | 0-60MPa*1-5V*G1/4 | TPS30-G3EVG4-00^0-60MPa*1-5V*G1/4 |  | По запросу | !нет серта | 10
| A6050001485R | A6050001485 | TRANSMITTER | PRESSURE TRANSMITTER | TPS30 SERIES | TPS30-G3EVN4-00 | 0-60MPa*1-5V*N1/4 | TPS30-G3EVN4-00^0-60MPa*1-5V*N1/4 |  | По запросу | !нет серта | 10
| A6050001156R | A6050001156 | TRANSMITTER | PRESSURE TRANSMITTER | TPS30 SERIES | TPS30-G3FAG4-00 | -0.1-0MPa*4-20mA*G1/4 | TPS30-G3FAG4-00^-0.1-0MPa*4-20mA*G1/4 |  | По запросу | !нет серта | 10
| A6050000796R | A6050000796 | TRANSMITTER | PRESSURE TRANSMITTER | TPS30 SERIES | TPS30-G3FAG8-00 | -0.1-0MPa*4-20mA*G3/8 | TPS30-G3FAG8-00^-0.1-0MPa*4-20mA*G3/8 |  | По запросу | !нет серта | 10
| A6050001650R | A6050001650 | TRANSMITTER | PRESSURE TRANSMITTER | TPS30 SERIES | TPS30-G3FAN4-00 | -0.1-0MPa*4-20mA*N1/4 | TPS30-G3FAN4-00^-0.1-0MPa*4-20mA*N1/4 |  | По запросу | !нет серта | 10
| A6050001006R | A6050001006 | TRANSMITTER | PRESSURE TRANSMITTER | TPS30 SERIES | TPS30-G3FAR2-00 | -0.1-0MPa*4-20mA*R1/2 | TPS30-G3FAR2-00^-0.1-0MPa*4-20mA*R1/2 |  | По запросу | !нет серта | 10
| A6050001151R | A6050001151 | TRANSMITTER | PRESSURE TRANSMITTER | TPS30 SERIES | TPS30-G3FVG4-00 | -0.1-0MPa*1-5V*G1/4 | TPS30-G3FVG4-00^-0.1-0MPa*1-5V*G1/4 |  | По запросу | !нет серта | 10
| A6050000791R | A6050000791 | TRANSMITTER | PRESSURE TRANSMITTER | TPS30 SERIES | TPS30-G3FVG8-00 | -0.1-0MPa*1-5V*G3/8 | TPS30-G3FVG8-00^-0.1-0MPa*1-5V*G3/8 |  | По запросу | !нет серта | 10
| A6050001486R | A6050001486 | TRANSMITTER | PRESSURE TRANSMITTER | TPS30 SERIES | TPS30-G3FVN4-00 | -0.1-0MPa*1-5V*N1/4 | TPS30-G3FVN4-00^-0.1-0MPa*1-5V*N1/4 |  | По запросу | !нет серта | 10
| A6050001001R | A6050001001 | TRANSMITTER | PRESSURE TRANSMITTER | TPS30 SERIES | TPS30-G3FVR2-00 | -0.1-0MPa*1-5V*R1/2 | TPS30-G3FVR2-00^-0.1-0MPa*1-5V*R1/2 |  | По запросу | !нет серта | 10
| A6050001166R | A6050001166 | TRANSMITTER | PRESSURE TRANSMITTER | TPS30 SERIES | TPS30-G3GAG4-00 | -0.1-0.1MPa*4-20mA*G1/4 | TPS30-G3GAG4-00^-0.1-0.1MPa*4-20mA*G1/4 |  | По запросу | !нет серта | 10
| A6050000806R | A6050000806 | TRANSMITTER | PRESSURE TRANSMITTER | TPS30 SERIES | TPS30-G3GAG8-00 | -0.1-0.1MPa*4-20mA*G3/8 | TPS30-G3GAG8-00^-0.1-0.1MPa*4-20mA*G3/8 | Преобразователь давления, Манометрическое давление в герметичных условиях, Соединитель M12, jn -0,1 до 0,1 Мпа, Выход 4-20мА, G3/8 (PF) | 16880 | !нет серта | 10
| A6050001651R | A6050001651 | TRANSMITTER | PRESSURE TRANSMITTER | TPS30 SERIES | TPS30-G3GAN4-00 | -0.1-0.1MPa*4-20mA*N1/4 | TPS30-G3GAN4-00^-0.1-0.1MPa*4-20mA*N1/4 |  | По запросу | !нет серта | 10
| A6050001016R | A6050001016 | TRANSMITTER | PRESSURE TRANSMITTER | TPS30 SERIES | TPS30-G3GAR2-00 | -0.1-0.1MPa*4-20mA*R1/2 | TPS30-G3GAR2-00^-0.1-0.1MPa*4-20mA*R1/2 | Преобразователь давления, Манометрическое давление в герметичных условиях, Соединитель M12, jn -0,1 до 0,1 Мпа, Выход 4-20мА, R1/2 (PF) | 16880 | !нет серта | 10
| A6050001161R | A6050001161 | TRANSMITTER | PRESSURE TRANSMITTER | TPS30 SERIES | TPS30-G3GVG4-00 | -0.1-0.1MPa*1-5V*G1/4 | TPS30-G3GVG4-00^-0.1-0.1MPa*1-5V*G1/4 |  | По запросу | !нет серта | 10
| A6050000801R | A6050000801 | TRANSMITTER | PRESSURE TRANSMITTER | TPS30 SERIES | TPS30-G3GVG8-00 | -0.1-0.1MPa*1-5V*G3/8 | TPS30-G3GVG8-00^-0.1-0.1MPa*1-5V*G3/8 |  | По запросу | !нет серта | 10
| A6050001487R | A6050001487 | TRANSMITTER | PRESSURE TRANSMITTER | TPS30 SERIES | TPS30-G3GVN4-00 | -0.1-0.1MPa*1-5V*N1/4 | TPS30-G3GVN4-00^-0.1-0.1MPa*1-5V*N1/4 |  | По запросу | !нет серта | 10
| A6050001011R | A6050001011 | TRANSMITTER | PRESSURE TRANSMITTER | TPS30 SERIES | TPS30-G3GVR2-00 | -0.1-0.1MPa*1-5V*R1/2 | TPS30-G3GVR2-00^-0.1-0.1MPa*1-5V*R1/2 |  | По запросу | !нет серта | 10
| A6050001176R | A6050001176 | TRANSMITTER | PRESSURE TRANSMITTER | TPS30 SERIES | TPS30-G3HAG4-00 | -0.1-0.7MPa*4-20mA*G1/4 | TPS30-G3HAG4-00^-0.1-0.7MPa*4-20mA*G1/4 |  | По запросу | !нет серта | 10
| A6050000816R | A6050000816 | TRANSMITTER | PRESSURE TRANSMITTER | TPS30 SERIES | TPS30-G3HAG8-00 | -0.1-0.7MPa*4-20mA*G3/8 | TPS30-G3HAG8-00^-0.1-0.7MPa*4-20mA*G3/8 |  | По запросу | !нет серта | 10
| A6050001652R | A6050001652 | TRANSMITTER | PRESSURE TRANSMITTER | TPS30 SERIES | TPS30-G3HAN4-00 | -0.1-0.7MPa*4-20mA*N1/4 | TPS30-G3HAN4-00^-0.1-0.7MPa*4-20mA*N1/4 |  | По запросу | !нет серта | 10
| A6050001026R | A6050001026 | TRANSMITTER | PRESSURE TRANSMITTER | TPS30 SERIES | TPS30-G3HAR2-00 | -0.1-0.7MPa*4-20mA*R1/2 | TPS30-G3HAR2-00^-0.1-0.7MPa*4-20mA*R1/2 |  | По запросу | !нет серта | 10
| A6050001171R | A6050001171 | TRANSMITTER | PRESSURE TRANSMITTER | TPS30 SERIES | TPS30-G3HVG4-00 | -0.1-0.7MPa*1-5V*G1/4 | TPS30-G3HVG4-00^-0.1-0.7MPa*1-5V*G1/4 |  | По запросу | !нет серта | 10
| A6050000811R | A6050000811 | TRANSMITTER | PRESSURE TRANSMITTER | TPS30 SERIES | TPS30-G3HVG8-00 | -0.1-0.7MPa*1-5V*G3/8 | TPS30-G3HVG8-00^-0.1-0.7MPa*1-5V*G3/8 |  | По запросу | !нет серта | 10
| A6050001488R | A6050001488 | TRANSMITTER | PRESSURE TRANSMITTER | TPS30 SERIES | TPS30-G3HVN4-00 | -0.1-0.7MPa*1-5V*N1/4 | TPS30-G3HVN4-00^-0.1-0.7MPa*1-5V*N1/4 |  | По запросу | !нет серта | 10
| A6050001021R | A6050001021 | TRANSMITTER | PRESSURE TRANSMITTER | TPS30 SERIES | TPS30-G3HVR2-00 | -0.1-0.7MPa*1-5V*R1/2 | TPS30-G3HVR2-00^-0.1-0.7MPa*1-5V*R1/2 |  | По запросу | !нет серта | 10
| A6050001186R | A6050001186 | TRANSMITTER | PRESSURE TRANSMITTER | TPS30 SERIES | TPS30-G3JAG4-00 | -0.1-1MPa*4-20mA*G1/4 | TPS30-G3JAG4-00^-0.1-1MPa*4-20mA*G1/4 |  | По запросу | !нет серта | 10
| A6050000826R | A6050000826 | TRANSMITTER | PRESSURE TRANSMITTER | TPS30 SERIES | TPS30-G3JAG8-00 | -0.1-1MPa*4-20mA*G3/8 | TPS30-G3JAG8-00^-0.1-1MPa*4-20mA*G3/8 |  | По запросу | !нет серта | 10
| A6050001653R | A6050001653 | TRANSMITTER | PRESSURE TRANSMITTER | TPS30 SERIES | TPS30-G3JAN4-00 | -0.1-1MPa*4-20mA*N1/4 | TPS30-G3JAN4-00^-0.1-1MPa*4-20mA*N1/4 |  | По запросу | !нет серта | 10
| A6050001036R | A6050001036 | TRANSMITTER | PRESSURE TRANSMITTER | TPS30 SERIES | TPS30-G3JAR2-00 | -0.1-1MPa*4-20mA*R1/2 | TPS30-G3JAR2-00^-0.1-1MPa*4-20mA*R1/2 |  | По запросу | !нет серта | 10
| A6050001181R | A6050001181 | TRANSMITTER | PRESSURE TRANSMITTER | TPS30 SERIES | TPS30-G3JVG4-00 | -0.1-1MPa*1-5V*G1/4 | TPS30-G3JVG4-00^-0.1-1MPa*1-5V*G1/4 |  | По запросу | !нет серта | 10
| A6050000821R | A6050000821 | TRANSMITTER | PRESSURE TRANSMITTER | TPS30 SERIES | TPS30-G3JVG8-00 | -0.1-1MPa*1-5V*G3/8 | TPS30-G3JVG8-00^-0.1-1MPa*1-5V*G3/8 |  | По запросу | !нет серта | 10
| A6050001489R | A6050001489 | TRANSMITTER | PRESSURE TRANSMITTER | TPS30 SERIES | TPS30-G3JVN4-00 | -0.1-1MPa*1-5V*N1/4 | TPS30-G3JVN4-00^-0.1-1MPa*1-5V*N1/4 |  | По запросу | !нет серта | 10
| A6050001031R | A6050001031 | TRANSMITTER | PRESSURE TRANSMITTER | TPS30 SERIES | TPS30-G3JVR2-00 | -0.1-1MPa*1-5V*R1/2 | TPS30-G3JVR2-00^-0.1-1MPa*1-5V*R1/2 |  | По запросу | !нет серта | 10
| A6050001196R | A6050001196 | TRANSMITTER | PRESSURE TRANSMITTER | TPS30 SERIES | TPS30-G3KAG4-00 | -0.1-2MPa*4-20mA*G1/4 | TPS30-G3KAG4-00^-0.1-2MPa*4-20mA*G1/4 |  | По запросу | !нет серта | 10
| A6050000836R | A6050000836 | TRANSMITTER | PRESSURE TRANSMITTER | TPS30 SERIES | TPS30-G3KAG8-00 | -0.1-2MPa*4-20mA*G3/8 | TPS30-G3KAG8-00^-0.1-2MPa*4-20mA*G3/8 |  | По запросу | !нет серта | 10
| A6050001654R | A6050001654 | TRANSMITTER | PRESSURE TRANSMITTER | TPS30 SERIES | TPS30-G3KAN4-00 | -0.1-2MPa*4-20mA*N1/4 | TPS30-G3KAN4-00^-0.1-2MPa*4-20mA*N1/4 |  | По запросу | !нет серта | 10
| A6050001046R | A6050001046 | TRANSMITTER | PRESSURE TRANSMITTER | TPS30 SERIES | TPS30-G3KAR2-00 | -0.1-2MPa*4-20mA*R1/2 | TPS30-G3KAR2-00^-0.1-2MPa*4-20mA*R1/2 |  | По запросу | !нет серта | 10
| A6050001191R | A6050001191 | TRANSMITTER | PRESSURE TRANSMITTER | TPS30 SERIES | TPS30-G3KVG4-00 | -0.1-2MPa*1-5V*G1/4 | TPS30-G3KVG4-00^-0.1-2MPa*1-5V*G1/4 |  | По запросу | !нет серта | 10
| A6050000831R | A6050000831 | TRANSMITTER | PRESSURE TRANSMITTER | TPS30 SERIES | TPS30-G3KVG8-00 | -0.1-2MPa*1-5V*G3/8 | TPS30-G3KVG8-00^-0.1-2MPa*1-5V*G3/8 |  | По запросу | !нет серта | 10
| A6050001490R | A6050001490 | TRANSMITTER | PRESSURE TRANSMITTER | TPS30 SERIES | TPS30-G3KVN4-00 | -0.1-2MPa*1-5V*N1/4 | TPS30-G3KVN4-00^-0.1-2MPa*1-5V*N1/4 |  | По запросу | !нет серта | 10
| A6050001041R | A6050001041 | TRANSMITTER | PRESSURE TRANSMITTER | TPS30 SERIES | TPS30-G3KVR2-00 | -0.1-2MPa*1-5V*R1/2 | TPS30-G3KVR2-00^-0.1-2MPa*1-5V*R1/2 |  | По запросу | !нет серта | 10
| A6050001062R | A6050001062 | TRANSMITTER | PRESSURE TRANSMITTER | TPS30 SERIES | TPS30-G43AG4-00 | 0-0.1MPa*4-20mA*G1/4 | TPS30-G43AG4-00^0-0.1MPa*4-20mA*G1/4 |  | По запросу | !нет серта | 10
| A6050000692R | A6050000692 | TRANSMITTER | PRESSURE TRANSMITTER | TPS30 SERIES | TPS30-G43AG8-00 | 0-0.1MPa*4-20mA*G3/8 | TPS30-G43AG8-00^0-0.1MPa*4-20mA*G3/8 |  | По запросу | !нет серта | 10
| A6050001660R | A6050001660 | TRANSMITTER | PRESSURE TRANSMITTER | TPS30 SERIES | TPS30-G43AN4-00 | 0-0.1MPa*4-20mA*N1/4 | TPS30-G43AN4-00^0-0.1MPa*4-20mA*N1/4 |  | По запросу | !нет серта | 10
| A6050000912R | A6050000912 | TRANSMITTER | PRESSURE TRANSMITTER | TPS30 SERIES | TPS30-G43AR2-00 | 0-0.1MPa*4-20mA*R1/2 | TPS30-G43AR2-00^0-0.1MPa*4-20mA*R1/2 |  | По запросу | !нет серта | 10
| A6050001052R | A6050001052 | TRANSMITTER | PRESSURE TRANSMITTER | TPS30 SERIES | TPS30-G43VG4-00 | 0-0.1MPa*1-5V*G1/4 | TPS30-G43VG4-00^0-0.1MPa*1-5V*G1/4 |  | По запросу | !нет серта | 10
| A6050000682R | A6050000682 | TRANSMITTER | PRESSURE TRANSMITTER | TPS30 SERIES | TPS30-G43VG8-00 | 0-0.1MPa*1-5V*G3/8 | TPS30-G43VG8-00^0-0.1MPa*1-5V*G3/8 |  | По запросу | !нет серта | 10
| A6050001496R | A6050001496 | TRANSMITTER | PRESSURE TRANSMITTER | TPS30 SERIES | TPS30-G43VN4-00 | 0-0.1MPa*1-5V*N1/4 | TPS30-G43VN4-00^0-0.1MPa*1-5V*N1/4 |  | По запросу | !нет серта | 10
| A6050000902R | A6050000902 | TRANSMITTER | PRESSURE TRANSMITTER | TPS30 SERIES | TPS30-G43VR2-00 | 0-0.1MPa*1-5V*R1/2 | TPS30-G43VR2-00^0-0.1MPa*1-5V*R1/2 |  | По запросу | !нет серта | 10
| A6050001082R | A6050001082 | TRANSMITTER | PRESSURE TRANSMITTER | TPS30 SERIES | TPS30-G44AG4-00 | 0-0.2MPa*4-20mA*G1/4 | TPS30-G44AG4-00^0-0.2MPa*4-20mA*G1/4 |  | По запросу | !нет серта | 10
| A6050000712R | A6050000712 | TRANSMITTER | PRESSURE TRANSMITTER | TPS30 SERIES | TPS30-G44AG8-00 | 0-0.2MPa*4-20mA*G3/8 | TPS30-G44AG8-00^0-0.2MPa*4-20mA*G3/8 |  | По запросу | !нет серта | 10
| A6050001661R | A6050001661 | TRANSMITTER | PRESSURE TRANSMITTER | TPS30 SERIES | TPS30-G44AN4-00 | 0-0.2MPa*4-20mA*N1/4 | TPS30-G44AN4-00^0-0.2MPa*4-20mA*N1/4 |  | По запросу | !нет серта | 10
| A6050000932R | A6050000932 | TRANSMITTER | PRESSURE TRANSMITTER | TPS30 SERIES | TPS30-G44AR2-00 | 0-0.2MPa*4-20mA*R1/2 | TPS30-G44AR2-00^0-0.2MPa*4-20mA*R1/2 |  | По запросу | !нет серта | 10
| A6050001072R | A6050001072 | TRANSMITTER | PRESSURE TRANSMITTER | TPS30 SERIES | TPS30-G44VG4-00 | 0-0.2MPa*1-5V*G1/4 | TPS30-G44VG4-00^0-0.2MPa*1-5V*G1/4 |  | По запросу | !нет серта | 10
| A6050000702R | A6050000702 | TRANSMITTER | PRESSURE TRANSMITTER | TPS30 SERIES | TPS30-G44VG8-00 | 0-0.2MPa*1-5V*G3/8 | TPS30-G44VG8-00^0-0.2MPa*1-5V*G3/8 |  | По запросу | !нет серта | 10
| A6050001497R | A6050001497 | TRANSMITTER | PRESSURE TRANSMITTER | TPS30 SERIES | TPS30-G44VN4-00 | 0-0.2MPa*1-5V*N1/4 | TPS30-G44VN4-00^0-0.2MPa*1-5V*N1/4 |  | По запросу | !нет серта | 10
| A6050000922R | A6050000922 | TRANSMITTER | PRESSURE TRANSMITTER | TPS30 SERIES | TPS30-G44VR2-00 | 0-0.2MPa*1-5V*R1/2 | TPS30-G44VR2-00^0-0.2MPa*1-5V*R1/2 |  | По запросу | !нет серта | 10
| A6050001102R | A6050001102 | TRANSMITTER | PRESSURE TRANSMITTER | TPS30 SERIES | TPS30-G45AG4-00 | 0-0.7MPa*4-20mA*G1/4 | TPS30-G45AG4-00^0-0.7MPa*4-20mA*G1/4 |  | По запросу | !нет серта | 10
| A6050000732R | A6050000732 | TRANSMITTER | PRESSURE TRANSMITTER | TPS30 SERIES | TPS30-G45AG8-00 | 0-0.7MPa*4-20mA*G3/8 | TPS30-G45AG8-00^0-0.7MPa*4-20mA*G3/8 |  | По запросу | !нет серта | 10
| A6050001662R | A6050001662 | TRANSMITTER | PRESSURE TRANSMITTER | TPS30 SERIES | TPS30-G45AN4-00 | 0-0.7MPa*4-20mA*N1/4 | TPS30-G45AN4-00^0-0.7MPa*4-20mA*N1/4 |  | По запросу | !нет серта | 10
| A6050000952R | A6050000952 | TRANSMITTER | PRESSURE TRANSMITTER | TPS30 SERIES | TPS30-G45AR2-00 | 0-0.7MPa*4-20mA*R1/2 | TPS30-G45AR2-00^0-0.7MPa*4-20mA*R1/2 |  | По запросу | !нет серта | 10
| A6050001092R | A6050001092 | TRANSMITTER | PRESSURE TRANSMITTER | TPS30 SERIES | TPS30-G45VG4-00 | 0-0.7MPa*1-5V*G1/4 | TPS30-G45VG4-00^0-0.7MPa*1-5V*G1/4 |  | По запросу | !нет серта | 10
| A6050000722R | A6050000722 | TRANSMITTER | PRESSURE TRANSMITTER | TPS30 SERIES | TPS30-G45VG8-00 | 0-0.7MPa*1-5V*G3/8 | TPS30-G45VG8-00^0-0.7MPa*1-5V*G3/8 |  | По запросу | !нет серта | 10
| A6050001498R | A6050001498 | TRANSMITTER | PRESSURE TRANSMITTER | TPS30 SERIES | TPS30-G45VN4-00 | 0-0.7MPa*1-5V*N1/4 | TPS30-G45VN4-00^0-0.7MPa*1-5V*N1/4 |  | По запросу | !нет серта | 10
| A6050000942R | A6050000942 | TRANSMITTER | PRESSURE TRANSMITTER | TPS30 SERIES | TPS30-G45VR2-00 | 0-0.7MPa*1-5V*R1/2 | TPS30-G45VR2-00^0-0.7MPa*1-5V*R1/2 |  | По запросу | !нет серта | 10
| A6050001122R | A6050001122 | TRANSMITTER | PRESSURE TRANSMITTER | TPS30 SERIES | TPS30-G46AG4-00 | 0-1MPa*4-20mA*G1/4 | TPS30-G46AG4-00^0-1MPa*4-20mA*G1/4 |  | По запросу | !нет серта | 10
| A6050000752R | A6050000752 | TRANSMITTER | PRESSURE TRANSMITTER | TPS30 SERIES | TPS30-G46AG8-00 | 0-1MPa*4-20mA*G3/8 | TPS30-G46AG8-00^0-1MPa*4-20mA*G3/8 |  | По запросу | !нет серта | 10
| H6050001306R | H6050001306 | TRANSMITTER | PRESSURE TRANSMITTER | TPS30 SERIES | TPS30-G46AG8-00 | 0-1Mpa*G3/8(PF),A | TPS30-G46AG8-00^0-1Mpa*G3/8(PF),A |  | По запросу | !нет серта | 10
| A6050001663R | A6050001663 | TRANSMITTER | PRESSURE TRANSMITTER | TPS30 SERIES | TPS30-G46AN4-00 | 0-1MPa*4-20mA*N1/4 | TPS30-G46AN4-00^0-1MPa*4-20mA*N1/4 |  | По запросу | !нет серта | 10
| A6050000972R | A6050000972 | TRANSMITTER | PRESSURE TRANSMITTER | TPS30 SERIES | TPS30-G46AR2-00 | 0-1MPa*4-20mA*R1/2 | TPS30-G46AR2-00^0-1MPa*4-20mA*R1/2 |  | По запросу | !нет серта | 10
| A6050001112R | A6050001112 | TRANSMITTER | PRESSURE TRANSMITTER | TPS30 SERIES | TPS30-G46VG4-00 | 0-1MPa*1-5V*G1/4 | TPS30-G46VG4-00^0-1MPa*1-5V*G1/4 |  | По запросу | !нет серта | 10
| A6050000742R | A6050000742 | TRANSMITTER | PRESSURE TRANSMITTER | TPS30 SERIES | TPS30-G46VG8-00 | 0-1MPa*1-5V*G3/8 | TPS30-G46VG8-00^0-1MPa*1-5V*G3/8 |  | По запросу | !нет серта | 10
| A6050001499R | A6050001499 | TRANSMITTER | PRESSURE TRANSMITTER | TPS30 SERIES | TPS30-G46VN4-00 | 0-1MPa*1-5V*N1/4 | TPS30-G46VN4-00^0-1MPa*1-5V*N1/4 |  | По запросу | !нет серта | 10
| A6050000962R | A6050000962 | TRANSMITTER | PRESSURE TRANSMITTER | TPS30 SERIES | TPS30-G46VR2-00 | 0-1MPa*1-5V*R1/2 | TPS30-G46VR2-00^0-1MPa*1-5V*R1/2 |  | По запросу | !нет серта | 10
| A6050001142R | A6050001142 | TRANSMITTER | PRESSURE TRANSMITTER | TPS30 SERIES | TPS30-G47AG4-00 | 0-2MPa*4-20mA*G1/4 | TPS30-G47AG4-00^0-2MPa*4-20mA*G1/4 |  | По запросу | !нет серта | 10
| A6050000772R | A6050000772 | TRANSMITTER | PRESSURE TRANSMITTER | TPS30 SERIES | TPS30-G47AG8-00 | 0-2MPa*4-20mA*G3/8 | TPS30-G47AG8-00^0-2MPa*4-20mA*G3/8 |  | По запросу | !нет серта | 10
| A6050001664R | A6050001664 | TRANSMITTER | PRESSURE TRANSMITTER | TPS30 SERIES | TPS30-G47AN4-00 | 0-2MPa*4-20mA*N1/4 | TPS30-G47AN4-00^0-2MPa*4-20mA*N1/4 |  | По запросу | !нет серта | 10
| A6050000992R | A6050000992 | TRANSMITTER | PRESSURE TRANSMITTER | TPS30 SERIES | TPS30-G47AR2-00 | 0-2MPa*4-20mA*R1/2 | TPS30-G47AR2-00^0-2MPa*4-20mA*R1/2 |  | По запросу | !нет серта | 10
| A6050001132R | A6050001132 | TRANSMITTER | PRESSURE TRANSMITTER | TPS30 SERIES | TPS30-G47VG4-00 | 0-2MPa*1-5V*G1/4 | TPS30-G47VG4-00^0-2MPa*1-5V*G1/4 |  | По запросу | !нет серта | 10
| A6050000762R | A6050000762 | TRANSMITTER | PRESSURE TRANSMITTER | TPS30 SERIES | TPS30-G47VG8-00 | 0-2MPa*1-5V*G3/8 | TPS30-G47VG8-00^0-2MPa*1-5V*G3/8 |  | По запросу | !нет серта | 10
| A6050001500R | A6050001500 | TRANSMITTER | PRESSURE TRANSMITTER | TPS30 SERIES | TPS30-G47VN4-00 | 0-2MPa*1-5V*N1/4 | TPS30-G47VN4-00^0-2MPa*1-5V*N1/4 |  | По запросу | !нет серта | 10
| A6050000982R | A6050000982 | TRANSMITTER | PRESSURE TRANSMITTER | TPS30 SERIES | TPS30-G47VR2-00 | 0-2MPa*1-5V*R1/2 | TPS30-G47VR2-00^0-2MPa*1-5V*R1/2 |  | По запросу | !нет серта | 10
| A6050000787R | A6050000787 | TRANSMITTER | PRESSURE TRANSMITTER | TPS30 SERIES | TPS30-G48AG4-00 | 0-3.5MPa*4-20mA*G1/4 | TPS30-G48AG4-00^0-3.5MPa*4-20mA*G1/4 |  | По запросу | !нет серта | 10
| A6050001665R | A6050001665 | TRANSMITTER | PRESSURE TRANSMITTER | TPS30 SERIES | TPS30-G48AN4-00 | 0-3.5MPa*4-20mA*N1/4 | TPS30-G48AN4-00^0-3.5MPa*4-20mA*N1/4 |  | По запросу | !нет серта | 10
| A6050000782R | A6050000782 | TRANSMITTER | PRESSURE TRANSMITTER | TPS30 SERIES | TPS30-G48VG4-00 | 0-3.5MPa*1-5V*G1/4 | TPS30-G48VG4-00^0-3.5MPa*1-5V*G1/4 |  | По запросу | !нет серта | 10
| A6050001501R | A6050001501 | TRANSMITTER | PRESSURE TRANSMITTER | TPS30 SERIES | TPS30-G48VN4-00 | 0-3.5MPa*1-5V*N1/4 | TPS30-G48VN4-00^0-3.5MPa*1-5V*N1/4 |  | По запросу | !нет серта | 10
| A6050000872R | A6050000872 | TRANSMITTER | PRESSURE TRANSMITTER | TPS30 SERIES | TPS30-G49AG4-00 | 0-5MPa*4-20mA*G1/4 | TPS30-G49AG4-00^0-5MPa*4-20mA*G1/4 |  | По запросу | !нет серта | 10
| A6050001666R | A6050001666 | TRANSMITTER | PRESSURE TRANSMITTER | TPS30 SERIES | TPS30-G49AN4-00 | 0-5MPa*4-20mA*N1/4 | TPS30-G49AN4-00^0-5MPa*4-20mA*N1/4 |  | По запросу | !нет серта | 10
| A6050000842R | A6050000842 | TRANSMITTER | PRESSURE TRANSMITTER | TPS30 SERIES | TPS30-G49VG4-00 | 0-5MPa*1-5V*G1/4 | TPS30-G49VG4-00^0-5MPa*1-5V*G1/4 |  | По запросу | !нет серта | 10
| A6050001502R | A6050001502 | TRANSMITTER | PRESSURE TRANSMITTER | TPS30 SERIES | TPS30-G49VN4-00 | 0-5MPa*1-5V*N1/4 | TPS30-G49VN4-00^0-5MPa*1-5V*N1/4 |  | По запросу | !нет серта | 10
| A6050000877R | A6050000877 | TRANSMITTER | PRESSURE TRANSMITTER | TPS30 SERIES | TPS30-G4AAG4-00 | 0-10MPa*4-20mA*G1/4 | TPS30-G4AAG4-00^0-10MPa*4-20mA*G1/4 |  | По запросу | !нет серта | 10
| A6050001667R | A6050001667 | TRANSMITTER | PRESSURE TRANSMITTER | TPS30 SERIES | TPS30-G4AAN4-00 | 0-10MPa*4-20mA*N1/4 | TPS30-G4AAN4-00^0-10MPa*4-20mA*N1/4 |  | По запросу | !нет серта | 10
| A6050000847R | A6050000847 | TRANSMITTER | PRESSURE TRANSMITTER | TPS30 SERIES | TPS30-G4AVG4-00 | 0-10MPa*1-5V*G1/4 | TPS30-G4AVG4-00^0-10MPa*1-5V*G1/4 |  | По запросу | !нет серта | 10
| A6050001503R | A6050001503 | TRANSMITTER | PRESSURE TRANSMITTER | TPS30 SERIES | TPS30-G4AVN4-00 | 0-10MPa*1-5V*N1/4 | TPS30-G4AVN4-00^0-10MPa*1-5V*N1/4 |  | По запросу | !нет серта | 10
| A6050000882R | A6050000882 | TRANSMITTER | PRESSURE TRANSMITTER | TPS30 SERIES | TPS30-G4BAG4-00 | 0-20MPa*4-20mA*G1/4 | TPS30-G4BAG4-00^0-20MPa*4-20mA*G1/4 |  | По запросу | !нет серта | 10
| A6050001668R | A6050001668 | TRANSMITTER | PRESSURE TRANSMITTER | TPS30 SERIES | TPS30-G4BAN4-00 | 0-20MPa*4-20mA*N1/4 | TPS30-G4BAN4-00^0-20MPa*4-20mA*N1/4 |  | По запросу | !нет серта | 10
| A6050000852R | A6050000852 | TRANSMITTER | PRESSURE TRANSMITTER | TPS30 SERIES | TPS30-G4BVG4-00 | 0-20MPa*1-5V*G1/4 | TPS30-G4BVG4-00^0-20MPa*1-5V*G1/4 |  | По запросу | !нет серта | 10
| A6050001504R | A6050001504 | TRANSMITTER | PRESSURE TRANSMITTER | TPS30 SERIES | TPS30-G4BVN4-00 | 0-20MPa*1-5V*N1/4 | TPS30-G4BVN4-00^0-20MPa*1-5V*N1/4 |  | По запросу | !нет серта | 10
| A6050000887R | A6050000887 | TRANSMITTER | PRESSURE TRANSMITTER | TPS30 SERIES | TPS30-G4CAG4-00 | 0-40MPa*4-20mA*G1/4 | TPS30-G4CAG4-00^0-40MPa*4-20mA*G1/4 |  | По запросу | !нет серта | 10
| A6050001669R | A6050001669 | TRANSMITTER | PRESSURE TRANSMITTER | TPS30 SERIES | TPS30-G4CAN4-00 | 0-40MPa*4-20mA*N1/4 | TPS30-G4CAN4-00^0-40MPa*4-20mA*N1/4 |  | По запросу | !нет серта | 10
| A6050000857R | A6050000857 | TRANSMITTER | PRESSURE TRANSMITTER | TPS30 SERIES | TPS30-G4CVG4-00 | 0-40MPa*1-5V*G1/4 | TPS30-G4CVG4-00^0-40MPa*1-5V*G1/4 |  | По запросу | !нет серта | 10
| A6050001505R | A6050001505 | TRANSMITTER | PRESSURE TRANSMITTER | TPS30 SERIES | TPS30-G4CVN4-00 | 0-40MPa*1-5V*N1/4 | TPS30-G4CVN4-00^0-40MPa*1-5V*N1/4 |  | По запросу | !нет серта | 10
| A6050000892R | A6050000892 | TRANSMITTER | PRESSURE TRANSMITTER | TPS30 SERIES | TPS30-G4DAG4-00 | 0-50MPa*4-20mA*G1/4 | TPS30-G4DAG4-00^0-50MPa*4-20mA*G1/4 |  | По запросу | !нет серта | 10
| A6050001670R | A6050001670 | TRANSMITTER | PRESSURE TRANSMITTER | TPS30 SERIES | TPS30-G4DAN4-00 | 0-50MPa*4-20mA*N1/4 | TPS30-G4DAN4-00^0-50MPa*4-20mA*N1/4 |  | По запросу | !нет серта | 10
| A6050000862R | A6050000862 | TRANSMITTER | PRESSURE TRANSMITTER | TPS30 SERIES | TPS30-G4DVG4-00 | 0-50MPa*1-5V*G1/4 | TPS30-G4DVG4-00^0-50MPa*1-5V*G1/4 |  | По запросу | !нет серта | 10
| A6050001506R | A6050001506 | TRANSMITTER | PRESSURE TRANSMITTER | TPS30 SERIES | TPS30-G4DVN4-00 | 0-50MPa*1-5V*N1/4 | TPS30-G4DVN4-00^0-50MPa*1-5V*N1/4 |  | По запросу | !нет серта | 10
| A6050000897R | A6050000897 | TRANSMITTER | PRESSURE TRANSMITTER | TPS30 SERIES | TPS30-G4EAG4-00 | 0-60MPa*4-20mA*G1/4 | TPS30-G4EAG4-00^0-60MPa*4-20mA*G1/4 |  | По запросу | !нет серта | 10
| A6050001671R | A6050001671 | TRANSMITTER | PRESSURE TRANSMITTER | TPS30 SERIES | TPS30-G4EAN4-00 | 0-60MPa*4-20mA*N1/4 | TPS30-G4EAN4-00^0-60MPa*4-20mA*N1/4 |  | По запросу | !нет серта | 10
| A6050000867R | A6050000867 | TRANSMITTER | PRESSURE TRANSMITTER | TPS30 SERIES | TPS30-G4EVG4-00 | 0-60MPa*1-5V*G1/4 | TPS30-G4EVG4-00^0-60MPa*1-5V*G1/4 |  | По запросу | !нет серта | 10
| A6050001507R | A6050001507 | TRANSMITTER | PRESSURE TRANSMITTER | TPS30 SERIES | TPS30-G4EVN4-00 | 0-60MPa*1-5V*N1/4 | TPS30-G4EVN4-00^0-60MPa*1-5V*N1/4 |  | По запросу | !нет серта | 10
| A6050001157R | A6050001157 | TRANSMITTER | PRESSURE TRANSMITTER | TPS30 SERIES | TPS30-G4FAG4-00 | -0.1-0MPa*4-20mA*G1/4 | TPS30-G4FAG4-00^-0.1-0MPa*4-20mA*G1/4 |  | По запросу | !нет серта | 10
| A6050000797R | A6050000797 | TRANSMITTER | PRESSURE TRANSMITTER | TPS30 SERIES | TPS30-G4FAG8-00 | -0.1-0MPa*4-20mA*G3/8 | TPS30-G4FAG8-00^-0.1-0MPa*4-20mA*G3/8 |  | По запросу | !нет серта | 10
| A6050001672R | A6050001672 | TRANSMITTER | PRESSURE TRANSMITTER | TPS30 SERIES | TPS30-G4FAN4-00 | -0.1-0MPa*4-20mA*N1/4 | TPS30-G4FAN4-00^-0.1-0MPa*4-20mA*N1/4 |  | По запросу | !нет серта | 10
| A6050001007R | A6050001007 | TRANSMITTER | PRESSURE TRANSMITTER | TPS30 SERIES | TPS30-G4FAR2-00 | -0.1-0MPa*4-20mA*R1/2 | TPS30-G4FAR2-00^-0.1-0MPa*4-20mA*R1/2 |  | По запросу | !нет серта | 10
| A6050001152R | A6050001152 | TRANSMITTER | PRESSURE TRANSMITTER | TPS30 SERIES | TPS30-G4FVG4-00 | -0.1-0MPa*1-5V*G1/4 | TPS30-G4FVG4-00^-0.1-0MPa*1-5V*G1/4 |  | По запросу | !нет серта | 10
| A6050000792R | A6050000792 | TRANSMITTER | PRESSURE TRANSMITTER | TPS30 SERIES | TPS30-G4FVG8-00 | -0.1-0MPa*1-5V*G3/8 | TPS30-G4FVG8-00^-0.1-0MPa*1-5V*G3/8 |  | По запросу | !нет серта | 10
| A6050001508R | A6050001508 | TRANSMITTER | PRESSURE TRANSMITTER | TPS30 SERIES | TPS30-G4FVN4-00 | -0.1-0MPa*1-5V*N1/4 | TPS30-G4FVN4-00^-0.1-0MPa*1-5V*N1/4 |  | По запросу | !нет серта | 10
| A6050001002R | A6050001002 | TRANSMITTER | PRESSURE TRANSMITTER | TPS30 SERIES | TPS30-G4FVR2-00 | -0.1-0MPa*1-5V*R1/2 | TPS30-G4FVR2-00^-0.1-0MPa*1-5V*R1/2 |  | По запросу | !нет серта | 10
| A6050001167R | A6050001167 | TRANSMITTER | PRESSURE TRANSMITTER | TPS30 SERIES | TPS30-G4GAG4-00 | -0.1-0.1MPa*4-20mA*G1/4 | TPS30-G4GAG4-00^-0.1-0.1MPa*4-20mA*G1/4 |  | По запросу | !нет серта | 10
| A6050000807R | A6050000807 | TRANSMITTER | PRESSURE TRANSMITTER | TPS30 SERIES | TPS30-G4GAG8-00 | -0.1-0.1MPa*4-20mA*G3/8 | TPS30-G4GAG8-00^-0.1-0.1MPa*4-20mA*G3/8 |  | По запросу | !нет серта | 10
| A6050001673R | A6050001673 | TRANSMITTER | PRESSURE TRANSMITTER | TPS30 SERIES | TPS30-G4GAN4-00 | -0.1-0.1MPa*4-20mA*N1/4 | TPS30-G4GAN4-00^-0.1-0.1MPa*4-20mA*N1/4 |  | По запросу | !нет серта | 10
| A6050001017R | A6050001017 | TRANSMITTER | PRESSURE TRANSMITTER | TPS30 SERIES | TPS30-G4GAR2-00 | -0.1-0.1MPa*4-20mA*R1/2 | TPS30-G4GAR2-00^-0.1-0.1MPa*4-20mA*R1/2 |  | По запросу | !нет серта | 10
| A6050001162R | A6050001162 | TRANSMITTER | PRESSURE TRANSMITTER | TPS30 SERIES | TPS30-G4GVG4-00 | -0.1-0.1MPa*1-5V*G1/4 | TPS30-G4GVG4-00^-0.1-0.1MPa*1-5V*G1/4 |  | По запросу | !нет серта | 10
| A6050000802R | A6050000802 | TRANSMITTER | PRESSURE TRANSMITTER | TPS30 SERIES | TPS30-G4GVG8-00 | -0.1-0.1MPa*1-5V*G3/8 | TPS30-G4GVG8-00^-0.1-0.1MPa*1-5V*G3/8 |  | По запросу | !нет серта | 10
| A6050001509R | A6050001509 | TRANSMITTER | PRESSURE TRANSMITTER | TPS30 SERIES | TPS30-G4GVN4-00 | -0.1-0.1MPa*1-5V*N1/4 | TPS30-G4GVN4-00^-0.1-0.1MPa*1-5V*N1/4 |  | По запросу | !нет серта | 10
| A6050001012R | A6050001012 | TRANSMITTER | PRESSURE TRANSMITTER | TPS30 SERIES | TPS30-G4GVR2-00 | -0.1-0.1MPa*1-5V*R1/2 | TPS30-G4GVR2-00^-0.1-0.1MPa*1-5V*R1/2 |  | По запросу | !нет серта | 10
| A6050001177R | A6050001177 | TRANSMITTER | PRESSURE TRANSMITTER | TPS30 SERIES | TPS30-G4HAG4-00 | -0.1-0.7MPa*4-20mA*G1/4 | TPS30-G4HAG4-00^-0.1-0.7MPa*4-20mA*G1/4 |  | По запросу | !нет серта | 10
| A6050000817R | A6050000817 | TRANSMITTER | PRESSURE TRANSMITTER | TPS30 SERIES | TPS30-G4HAG8-00 | -0.1-0.7MPa*4-20mA*G3/8 | TPS30-G4HAG8-00^-0.1-0.7MPa*4-20mA*G3/8 |  | По запросу | !нет серта | 10
| A6050001674R | A6050001674 | TRANSMITTER | PRESSURE TRANSMITTER | TPS30 SERIES | TPS30-G4HAN4-00 | -0.1-0.7MPa*4-20mA*N1/4 | TPS30-G4HAN4-00^-0.1-0.7MPa*4-20mA*N1/4 |  | По запросу | !нет серта | 10
| A6050001027R | A6050001027 | TRANSMITTER | PRESSURE TRANSMITTER | TPS30 SERIES | TPS30-G4HAR2-00 | -0.1-0.7MPa*4-20mA*R1/2 | TPS30-G4HAR2-00^-0.1-0.7MPa*4-20mA*R1/2 |  | По запросу | !нет серта | 10
| A6050001172R | A6050001172 | TRANSMITTER | PRESSURE TRANSMITTER | TPS30 SERIES | TPS30-G4HVG4-00 | -0.1-0.7MPa*1-5V*G1/4 | TPS30-G4HVG4-00^-0.1-0.7MPa*1-5V*G1/4 |  | По запросу | !нет серта | 10
| A6050000812R | A6050000812 | TRANSMITTER | PRESSURE TRANSMITTER | TPS30 SERIES | TPS30-G4HVG8-00 | -0.1-0.7MPa*1-5V*G3/8 | TPS30-G4HVG8-00^-0.1-0.7MPa*1-5V*G3/8 |  | По запросу | !нет серта | 10
| A6050001510R | A6050001510 | TRANSMITTER | PRESSURE TRANSMITTER | TPS30 SERIES | TPS30-G4HVN4-00 | -0.1-0.7MPa*1-5V*N1/4 | TPS30-G4HVN4-00^-0.1-0.7MPa*1-5V*N1/4 |  | По запросу | !нет серта | 10
| A6050001022R | A6050001022 | TRANSMITTER | PRESSURE TRANSMITTER | TPS30 SERIES | TPS30-G4HVR2-00 | -0.1-0.7MPa*1-5V*R1/2 | TPS30-G4HVR2-00^-0.1-0.7MPa*1-5V*R1/2 |  | По запросу | !нет серта | 10
| A6050001187R | A6050001187 | TRANSMITTER | PRESSURE TRANSMITTER | TPS30 SERIES | TPS30-G4JAG4-00 | -0.1-1MPa*4-20mA*G1/4 | TPS30-G4JAG4-00^-0.1-1MPa*4-20mA*G1/4 |  | По запросу | !нет серта | 10
| A6050000827R | A6050000827 | TRANSMITTER | PRESSURE TRANSMITTER | TPS30 SERIES | TPS30-G4JAG8-00 | -0.1-1MPa*4-20mA*G3/8 | TPS30-G4JAG8-00^-0.1-1MPa*4-20mA*G3/8 |  | По запросу | !нет серта | 10
| A6050001675R | A6050001675 | TRANSMITTER | PRESSURE TRANSMITTER | TPS30 SERIES | TPS30-G4JAN4-00 | -0.1-1MPa*4-20mA*N1/4 | TPS30-G4JAN4-00^-0.1-1MPa*4-20mA*N1/4 |  | По запросу | !нет серта | 10
| A6050001037R | A6050001037 | TRANSMITTER | PRESSURE TRANSMITTER | TPS30 SERIES | TPS30-G4JAR2-00 | -0.1-1MPa*4-20mA*R1/2 | TPS30-G4JAR2-00^-0.1-1MPa*4-20mA*R1/2 |  | По запросу | !нет серта | 10
| A6050001182R | A6050001182 | TRANSMITTER | PRESSURE TRANSMITTER | TPS30 SERIES | TPS30-G4JVG4-00 | -0.1-1MPa*1-5V*G1/4 | TPS30-G4JVG4-00^-0.1-1MPa*1-5V*G1/4 |  | По запросу | !нет серта | 10
| A6050000822R | A6050000822 | TRANSMITTER | PRESSURE TRANSMITTER | TPS30 SERIES | TPS30-G4JVG8-00 | -0.1-1MPa*1-5V*G3/8 | TPS30-G4JVG8-00^-0.1-1MPa*1-5V*G3/8 |  | По запросу | !нет серта | 10
| A6050001511R | A6050001511 | TRANSMITTER | PRESSURE TRANSMITTER | TPS30 SERIES | TPS30-G4JVN4-00 | -0.1-1MPa*1-5V*N1/4 | TPS30-G4JVN4-00^-0.1-1MPa*1-5V*N1/4 |  | По запросу | !нет серта | 10
| A6050001032R | A6050001032 | TRANSMITTER | PRESSURE TRANSMITTER | TPS30 SERIES | TPS30-G4JVR2-00 | -0.1-1MPa*1-5V*R1/2 | TPS30-G4JVR2-00^-0.1-1MPa*1-5V*R1/2 |  | По запросу | !нет серта | 10
| A6050001197R | A6050001197 | TRANSMITTER | PRESSURE TRANSMITTER | TPS30 SERIES | TPS30-G4KAG4-00 | -0.1-2MPa*4-20mA*G1/4 | TPS30-G4KAG4-00^-0.1-2MPa*4-20mA*G1/4 |  | По запросу | !нет серта | 10
| A6050000837R | A6050000837 | TRANSMITTER | PRESSURE TRANSMITTER | TPS30 SERIES | TPS30-G4KAG8-00 | -0.1-2MPa*4-20mA*G3/8 | TPS30-G4KAG8-00^-0.1-2MPa*4-20mA*G3/8 |  | По запросу | !нет серта | 10
| A6050001676R | A6050001676 | TRANSMITTER | PRESSURE TRANSMITTER | TPS30 SERIES | TPS30-G4KAN4-00 | -0.1-2MPa*4-20mA*N1/4 | TPS30-G4KAN4-00^-0.1-2MPa*4-20mA*N1/4 |  | По запросу | !нет серта | 10
| A6050001047R | A6050001047 | TRANSMITTER | PRESSURE TRANSMITTER | TPS30 SERIES | TPS30-G4KAR2-00 | -0.1-2MPa*4-20mA*R1/2 | TPS30-G4KAR2-00^-0.1-2MPa*4-20mA*R1/2 |  | По запросу | !нет серта | 10
| A6050001192R | A6050001192 | TRANSMITTER | PRESSURE TRANSMITTER | TPS30 SERIES | TPS30-G4KVG4-00 | -0.1-2MPa*1-5V*G1/4 | TPS30-G4KVG4-00^-0.1-2MPa*1-5V*G1/4 |  | По запросу | !нет серта | 10
| A6050000832R | A6050000832 | TRANSMITTER | PRESSURE TRANSMITTER | TPS30 SERIES | TPS30-G4KVG8-00 | -0.1-2MPa*1-5V*G3/8 | TPS30-G4KVG8-00^-0.1-2MPa*1-5V*G3/8 |  | По запросу | !нет серта | 10
| A6050001512R | A6050001512 | TRANSMITTER | PRESSURE TRANSMITTER | TPS30 SERIES | TPS30-G4KVN4-00 | -0.1-2MPa*1-5V*N1/4 | TPS30-G4KVN4-00^-0.1-2MPa*1-5V*N1/4 |  | По запросу | !нет серта | 10
| A6050001042R | A6050001042 | TRANSMITTER | PRESSURE TRANSMITTER | TPS30 SERIES | TPS30-G4KVR2-00 | -0.1-2MPa*1-5V*R1/2 | TPS30-G4KVR2-00^-0.1-2MPa*1-5V*R1/2 |  | По запросу | !нет серта | 10
| A6050001063R | A6050001063 | TRANSMITTER | PRESSURE TRANSMITTER | TPS30 SERIES | TPS30-G53AG4-00 | 0-0.1MPa*4-20mA*G1/4 | TPS30-G53AG4-00^0-0.1MPa*4-20mA*G1/4 |  | По запросу | !нет серта | 10
| A6050002144R | A6050002144 | TRANSMITTER | PRESSURE TRANSMITTER | TPS30 SERIES | TPS30-G53AN4-00 | 0-0.1MPa*4-20mA*N1/4 | TPS30-G53AN4-00^0-0.1MPa*4-20mA*N1/4 |  | По запросу | !нет серта | 10
| A6050000913R | A6050000913 | TRANSMITTER | PRESSURE TRANSMITTER | TPS30 SERIES | TPS30-G53AR2-00 | 0-0.1MPa*4-20mA*R1/2 | TPS30-G53AR2-00^0-0.1MPa*4-20mA*R1/2 |  | По запросу | !нет серта | 10
| A6050001053R | A6050001053 | TRANSMITTER | PRESSURE TRANSMITTER | TPS30 SERIES | TPS30-G53VG4-00 | 0-0.1MPa*1-5V*G1/4 | TPS30-G53VG4-00^0-0.1MPa*1-5V*G1/4 |  | По запросу | !нет серта | 10
| A6050000683R | A6050000683 | TRANSMITTER | PRESSURE TRANSMITTER | TPS30 SERIES | TPS30-G53VG8-00 | 0-0.1MPa*1-5V*G3/8 | TPS30-G53VG8-00^0-0.1MPa*1-5V*G3/8 |  | По запросу | !нет серта | 10
| A6050002122R | A6050002122 | TRANSMITTER | PRESSURE TRANSMITTER | TPS30 SERIES | TPS30-G53VN4-00 | 0-0.1MPa*1-5V*N1/4 | TPS30-G53VN4-00^0-0.1MPa*1-5V*N1/4 |  | По запросу | !нет серта | 10
| A6050000903R | A6050000903 | TRANSMITTER | PRESSURE TRANSMITTER | TPS30 SERIES | TPS30-G53VR2-00 | 0-0.1MPa*1-5V*R1/2 | TPS30-G53VR2-00^0-0.1MPa*1-5V*R1/2 |  | По запросу | !нет серта | 10
| A6050001083R | A6050001083 | TRANSMITTER | PRESSURE TRANSMITTER | TPS30 SERIES | TPS30-G54AG4-00 | 0-0.2MPa*4-20mA*G1/4 | TPS30-G54AG4-00^0-0.2MPa*4-20mA*G1/4 |  | По запросу | !нет серта | 10
| A6050000713R | A6050000713 | TRANSMITTER | PRESSURE TRANSMITTER | TPS30 SERIES | TPS30-G54AG8-00 | 0-0.2MPa*4-20mA*G3/8 | TPS30-G54AG8-00^0-0.2MPa*4-20mA*G3/8 |  | По запросу | !нет серта | 10
| A6050002145R | A6050002145 | TRANSMITTER | PRESSURE TRANSMITTER | TPS30 SERIES | TPS30-G54AN4-00 | 0-0.2MPa*4-20mA*N1/4 | TPS30-G54AN4-00^0-0.2MPa*4-20mA*N1/4 |  | По запросу | !нет серта | 10
| A6050000933R | A6050000933 | TRANSMITTER | PRESSURE TRANSMITTER | TPS30 SERIES | TPS30-G54AR2-00 | 0-0.2MPa*4-20mA*R1/2 | TPS30-G54AR2-00^0-0.2MPa*4-20mA*R1/2 |  | По запросу | !нет серта | 10
| A6050001073R | A6050001073 | TRANSMITTER | PRESSURE TRANSMITTER | TPS30 SERIES | TPS30-G54VG4-00 | 0-0.2MPa*1-5V*G1/4 | TPS30-G54VG4-00^0-0.2MPa*1-5V*G1/4 |  | По запросу | !нет серта | 10
| A6050000703R | A6050000703 | TRANSMITTER | PRESSURE TRANSMITTER | TPS30 SERIES | TPS30-G54VG8-00 | 0-0.2MPa*1-5V*G3/8 | TPS30-G54VG8-00^0-0.2MPa*1-5V*G3/8 |  | По запросу | !нет серта | 10
| A6050002123R | A6050002123 | TRANSMITTER | PRESSURE TRANSMITTER | TPS30 SERIES | TPS30-G54VN4-00 | 0-0.2MPa*1-5V*N1/4 | TPS30-G54VN4-00^0-0.2MPa*1-5V*N1/4 |  | По запросу | !нет серта | 10
| A6050000923R | A6050000923 | TRANSMITTER | PRESSURE TRANSMITTER | TPS30 SERIES | TPS30-G54VR2-00 | 0-0.2MPa*1-5V*R1/2 | TPS30-G54VR2-00^0-0.2MPa*1-5V*R1/2 |  | По запросу | !нет серта | 10
| A6050001103R | A6050001103 | TRANSMITTER | PRESSURE TRANSMITTER | TPS30 SERIES | TPS30-G55AG4-00 | 0-0.7MPa*4-20mA*G1/4 | TPS30-G55AG4-00^0-0.7MPa*4-20mA*G1/4 |  | По запросу | !нет серта | 10
| A6050000733R | A6050000733 | TRANSMITTER | PRESSURE TRANSMITTER | TPS30 SERIES | TPS30-G55AG8-00 | 0-0.7MPa*4-20mA*G3/8 | TPS30-G55AG8-00^0-0.7MPa*4-20mA*G3/8 |  | По запросу | !нет серта | 10
| A6050002146R | A6050002146 | TRANSMITTER | PRESSURE TRANSMITTER | TPS30 SERIES | TPS30-G55AN4-00 | 0-0.7MPa*4-20mA*N1/4 | TPS30-G55AN4-00^0-0.7MPa*4-20mA*N1/4 |  | По запросу | !нет серта | 10
| A6050000953R | A6050000953 | TRANSMITTER | PRESSURE TRANSMITTER | TPS30 SERIES | TPS30-G55AR2-00 | 0-0.7MPa*4-20mA*R1/2 | TPS30-G55AR2-00^0-0.7MPa*4-20mA*R1/2 |  | По запросу | !нет серта | 10
| A6050001093R | A6050001093 | TRANSMITTER | PRESSURE TRANSMITTER | TPS30 SERIES | TPS30-G55VG4-00 | 0-0.7MPa*1-5V*G1/4 | TPS30-G55VG4-00^0-0.7MPa*1-5V*G1/4 |  | По запросу | !нет серта | 10
| A6050000723R | A6050000723 | TRANSMITTER | PRESSURE TRANSMITTER | TPS30 SERIES | TPS30-G55VG8-00 | 0-0.7MPa*1-5V*G3/8 | TPS30-G55VG8-00^0-0.7MPa*1-5V*G3/8 |  | По запросу | !нет серта | 10
| A6050002124R | A6050002124 | TRANSMITTER | PRESSURE TRANSMITTER | TPS30 SERIES | TPS30-G55VN4-00 | 0-0.7MPa*1-5V*N1/4 | TPS30-G55VN4-00^0-0.7MPa*1-5V*N1/4 |  | По запросу | !нет серта | 10
| A6050000943R | A6050000943 | TRANSMITTER | PRESSURE TRANSMITTER | TPS30 SERIES | TPS30-G55VR2-00 | 0-0.7MPa*1-5V*R1/2 | TPS30-G55VR2-00^0-0.7MPa*1-5V*R1/2 |  | По запросу | !нет серта | 10
| A6050001123R | A6050001123 | TRANSMITTER | PRESSURE TRANSMITTER | TPS30 SERIES | TPS30-G56AG4-00 | 0-1MPa*4-20mA*G1/4 | TPS30-G56AG4-00^0-1MPa*4-20mA*G1/4 | Преобразователь давления, Манометрическое давление, С кабелем, 0 до 1 МПа, Выход 4-20мА | По запросу | !нет серта | 10
| A6050000753R | A6050000753 | TRANSMITTER | PRESSURE TRANSMITTER | TPS30 SERIES | TPS30-G56AG8-00 | 0-1MPa*4-20mA*G3/8 | TPS30-G56AG8-00^0-1MPa*4-20mA*G3/8 |  | По запросу | !нет серта | 10
| A6050002147R | A6050002147 | TRANSMITTER | PRESSURE TRANSMITTER | TPS30 SERIES | TPS30-G56AN4-00 | 0-1MPa*4-20mA*N1/4 | TPS30-G56AN4-00^0-1MPa*4-20mA*N1/4 |  | По запросу | !нет серта | 10
| A6050000973R | A6050000973 | TRANSMITTER | PRESSURE TRANSMITTER | TPS30 SERIES | TPS30-G56AR2-00 | 0-1MPa*4-20mA*R1/2 | TPS30-G56AR2-00^0-1MPa*4-20mA*R1/2 |  | По запросу | !нет серта | 10
| A6050001113R | A6050001113 | TRANSMITTER | PRESSURE TRANSMITTER | TPS30 SERIES | TPS30-G56VG4-00 | 0-1MPa*1-5V*G1/4 | TPS30-G56VG4-00^0-1MPa*1-5V*G1/4 | Преобразователь давления, Манометрическое давление, С кабелем, 0 до 1 МПа, Выход 1-5В=, PF1/4 | По запросу | !нет серта | 10
| A6050000743R | A6050000743 | TRANSMITTER | PRESSURE TRANSMITTER | TPS30 SERIES | TPS30-G56VG8-00 | 0-1MPa*1-5V*G3/8 | TPS30-G56VG8-00^0-1MPa*1-5V*G3/8 |  | По запросу | !нет серта | 10
| A6050002125R | A6050002125 | TRANSMITTER | PRESSURE TRANSMITTER | TPS30 SERIES | TPS30-G56VN4-00 | 0-1MPa*1-5V*N1/4 | TPS30-G56VN4-00^0-1MPa*1-5V*N1/4 |  | По запросу | !нет серта | 10
| A6050000963R | A6050000963 | TRANSMITTER | PRESSURE TRANSMITTER | TPS30 SERIES | TPS30-G56VR2-00 | 0-1MPa*1-5V*R1/2 | TPS30-G56VR2-00^0-1MPa*1-5V*R1/2 |  | По запросу | !нет серта | 10
| A6050001143R | A6050001143 | TRANSMITTER | PRESSURE TRANSMITTER | TPS30 SERIES | TPS30-G57AG4-00 | 0-2MPa*4-20mA*G1/4 | TPS30-G57AG4-00^0-2MPa*4-20mA*G1/4 |  | По запросу | !нет серта | 10
| A6050000773R | A6050000773 | TRANSMITTER | PRESSURE TRANSMITTER | TPS30 SERIES | TPS30-G57AG8-00 | 0-2MPa*4-20mA*G3/8 | TPS30-G57AG8-00^0-2MPa*4-20mA*G3/8 |  | По запросу | !нет серта | 10
| A6050002148R | A6050002148 | TRANSMITTER | PRESSURE TRANSMITTER | TPS30 SERIES | TPS30-G57AN4-00 | 0-2MPa*4-20mA*N1/4 | TPS30-G57AN4-00^0-2MPa*4-20mA*N1/4 |  | По запросу | !нет серта | 10
| A6050000993R | A6050000993 | TRANSMITTER | PRESSURE TRANSMITTER | TPS30 SERIES | TPS30-G57AR2-00 | 0-2MPa*4-20mA*R1/2 | TPS30-G57AR2-00^0-2MPa*4-20mA*R1/2 |  | По запросу | !нет серта | 10
| A6050001133R | A6050001133 | TRANSMITTER | PRESSURE TRANSMITTER | TPS30 SERIES | TPS30-G57VG4-00 | 0-2MPa*1-5V*G1/4 | TPS30-G57VG4-00^0-2MPa*1-5V*G1/4 |  | По запросу | !нет серта | 10
| A6050000763R | A6050000763 | TRANSMITTER | PRESSURE TRANSMITTER | TPS30 SERIES | TPS30-G57VG8-00 | 0-2MPa*1-5V*G3/8 | TPS30-G57VG8-00^0-2MPa*1-5V*G3/8 |  | По запросу | !нет серта | 10
| A6050002126R | A6050002126 | TRANSMITTER | PRESSURE TRANSMITTER | TPS30 SERIES | TPS30-G57VN4-00 | 0-2MPa*1-5V*N1/4 | TPS30-G57VN4-00^0-2MPa*1-5V*N1/4 |  | По запросу | !нет серта | 10
| A6050000983R | A6050000983 | TRANSMITTER | PRESSURE TRANSMITTER | TPS30 SERIES | TPS30-G57VR2-00 | 0-2MPa*1-5V*R1/2 | TPS30-G57VR2-00^0-2MPa*1-5V*R1/2 |  | По запросу | !нет серта | 10
| A6050000788R | A6050000788 | TRANSMITTER | PRESSURE TRANSMITTER | TPS30 SERIES | TPS30-G58AG4-00 | 0-3.5MPa*4-20mA*G1/4 | TPS30-G58AG4-00^0-3.5MPa*4-20mA*G1/4 | Преобразователь давления, Манометрическое давление, С кабелем, 0 до 3.5 МПа, Выход 4-20мА, PF1/4 | По запросу | !нет серта | 10
| A6050002149R | A6050002149 | TRANSMITTER | PRESSURE TRANSMITTER | TPS30 SERIES | TPS30-G58AN4-00 | 0-3.5MPa*4-20mA*N1/4 | TPS30-G58AN4-00^0-3.5MPa*4-20mA*N1/4 |  | По запросу | !нет серта | 10
| A6050000783R | A6050000783 | TRANSMITTER | PRESSURE TRANSMITTER | TPS30 SERIES | TPS30-G58VG4-00 | 0-3.5MPa*1-5V*G1/4 | TPS30-G58VG4-00^0-3.5MPa*1-5V*G1/4 |  | По запросу | !нет серта | 10
| A6050002127R | A6050002127 | TRANSMITTER | PRESSURE TRANSMITTER | TPS30 SERIES | TPS30-G58VN4-00 | 0-3.5MPa*1-5V*N1/4 | TPS30-G58VN4-00^0-3.5MPa*1-5V*N1/4 |  | По запросу | !нет серта | 10
| A6050000873R | A6050000873 | TRANSMITTER | PRESSURE TRANSMITTER | TPS30 SERIES | TPS30-G59AG4-00 | 0-5MPa*4-20mA*G1/4 | TPS30-G59AG4-00^0-5MPa*4-20mA*G1/4 |  | По запросу | !нет серта | 10
| A6050002150R | A6050002150 | TRANSMITTER | PRESSURE TRANSMITTER | TPS30 SERIES | TPS30-G59AN4-00 | 0-5MPa*4-20mA*N1/4 | TPS30-G59AN4-00^0-5MPa*4-20mA*N1/4 |  | По запросу | !нет серта | 10
| A6050000843R | A6050000843 | TRANSMITTER | PRESSURE TRANSMITTER | TPS30 SERIES | TPS30-G59VG4-00 | 0-5MPa*1-5V*G1/4 | TPS30-G59VG4-00^0-5MPa*1-5V*G1/4 |  | По запросу | !нет серта | 10
| A6050002128R | A6050002128 | TRANSMITTER | PRESSURE TRANSMITTER | TPS30 SERIES | TPS30-G59VN4-00 | 0-5MPa*1-5V*N1/4 | TPS30-G59VN4-00^0-5MPa*1-5V*N1/4 |  | По запросу | !нет серта | 10
| A6050000878R | A6050000878 | TRANSMITTER | PRESSURE TRANSMITTER | TPS30 SERIES | TPS30-G5AAG4-00 | 0-10MPa*4-20mA*G1/4 | TPS30-G5AAG4-00^0-10MPa*4-20mA*G1/4 |  | По запросу | !нет серта | 10
| A6050002151R | A6050002151 | TRANSMITTER | PRESSURE TRANSMITTER | TPS30 SERIES | TPS30-G5AAN4-00 | 0-10MPa*4-20mA*N1/4 | TPS30-G5AAN4-00^0-10MPa*4-20mA*N1/4 |  | По запросу | !нет серта | 10
| A6050000848R | A6050000848 | TRANSMITTER | PRESSURE TRANSMITTER | TPS30 SERIES | TPS30-G5AVG4-00 | 0-10MPa*1-5V*G1/4 | TPS30-G5AVG4-00^0-10MPa*1-5V*G1/4 |  | По запросу | !нет серта | 10
| A6050002129R | A6050002129 | TRANSMITTER | PRESSURE TRANSMITTER | TPS30 SERIES | TPS30-G5AVN4-00 | 0-10MPa*1-5V*N1/4 | TPS30-G5AVN4-00^0-10MPa*1-5V*N1/4 |  | По запросу | !нет серта | 10
| A6050000883R | A6050000883 | TRANSMITTER | PRESSURE TRANSMITTER | TPS30 SERIES | TPS30-G5BAG4-00 | 0-20MPa*4-20mA*G1/4 | TPS30-G5BAG4-00^0-20MPa*4-20mA*G1/4 |  | По запросу | !нет серта | 10
| A6050002152R | A6050002152 | TRANSMITTER | PRESSURE TRANSMITTER | TPS30 SERIES | TPS30-G5BAN4-00 | 0-20MPa*4-20mA*N1/4 | TPS30-G5BAN4-00^0-20MPa*4-20mA*N1/4 |  | По запросу | !нет серта | 10
| A6050000853R | A6050000853 | TRANSMITTER | PRESSURE TRANSMITTER | TPS30 SERIES | TPS30-G5BVG4-00 | 0-20MPa*1-5V*G1/4 | TPS30-G5BVG4-00^0-20MPa*1-5V*G1/4 |  | По запросу | !нет серта | 10
| A6050002130R | A6050002130 | TRANSMITTER | PRESSURE TRANSMITTER | TPS30 SERIES | TPS30-G5BVN4-00 | 0-20MPa*1-5V*N1/4 | TPS30-G5BVN4-00^0-20MPa*1-5V*N1/4 |  | По запросу | !нет серта | 10
| A6050000888R | A6050000888 | TRANSMITTER | PRESSURE TRANSMITTER | TPS30 SERIES | TPS30-G5CAG4-00 | 0-40MPa*4-20mA*G1/4 | TPS30-G5CAG4-00^0-40MPa*4-20mA*G1/4 | Преобразователь давления, Манометрическое давление, С кабелем, 0 до 40 МПа, Выход 4-20мА, резьба G1/4 | По запросу | !нет серта | 10
| H6050001430R | H6050001430 | TRANSMITTER | PRESSURE TRANSMITTER | TPS30 SERIES | TPS30-G5CAG4-00 | 0-40Mpa*G1/4(PF),A | TPS30-G5CAG4-00^0-40Mpa*G1/4(PF),A | Преобразователь давления, Манометрическое давление, С кабелем, 0 до 40 МПа, Выход 4-20мА, резьба G1/4 | 16880 | !нет серта | 10
| A6050002153R | A6050002153 | TRANSMITTER | PRESSURE TRANSMITTER | TPS30 SERIES | TPS30-G5CAN4-00 | 0-40MPa*4-20mA*N1/4 | TPS30-G5CAN4-00^0-40MPa*4-20mA*N1/4 | Преобразователь давления, Манометрическое давление, С кабелем,от 0 до 40 МПа, Выход 4-20мА, NPT1/4 | По запросу | !нет серта | 10
| A6050000858R | A6050000858 | TRANSMITTER | PRESSURE TRANSMITTER | TPS30 SERIES | TPS30-G5CVG4-00 | 0-40MPa*1-5V*G1/4 | TPS30-G5CVG4-00^0-40MPa*1-5V*G1/4 |  | По запросу | !нет серта | 10
| A6050002131R | A6050002131 | TRANSMITTER | PRESSURE TRANSMITTER | TPS30 SERIES | TPS30-G5CVN4-00 | 0-40MPa*1-5V*N1/4 | TPS30-G5CVN4-00^0-40MPa*1-5V*N1/4 |  | По запросу | !нет серта | 10
| A6050000893R | A6050000893 | TRANSMITTER | PRESSURE TRANSMITTER | TPS30 SERIES | TPS30-G5DAG4-00 | 0-50MPa*4-20mA*G1/4 | TPS30-G5DAG4-00^0-50MPa*4-20mA*G1/4 |  | По запросу | !нет серта | 10
| A6050002154R | A6050002154 | TRANSMITTER | PRESSURE TRANSMITTER | TPS30 SERIES | TPS30-G5DAN4-00 | 0-50MPa*4-20mA*N1/4 | TPS30-G5DAN4-00^0-50MPa*4-20mA*N1/4 |  | По запросу | !нет серта | 10
| A6050000863R | A6050000863 | TRANSMITTER | PRESSURE TRANSMITTER | TPS30 SERIES | TPS30-G5DVG4-00 | 0-50MPa*1-5V*G1/4 | TPS30-G5DVG4-00^0-50MPa*1-5V*G1/4 |  | По запросу | !нет серта | 10
| A6050002132R | A6050002132 | TRANSMITTER | PRESSURE TRANSMITTER | TPS30 SERIES | TPS30-G5DVN4-00 | 0-50MPa*1-5V*N1/4 | TPS30-G5DVN4-00^0-50MPa*1-5V*N1/4 |  | По запросу | !нет серта | 10
| A6050000898R | A6050000898 | TRANSMITTER | PRESSURE TRANSMITTER | TPS30 SERIES | TPS30-G5EAG4-00 | 0-60MPa*4-20mA*G1/4 | TPS30-G5EAG4-00^0-60MPa*4-20mA*G1/4 |  | По запросу | !нет серта | 10
| A6050002155R | A6050002155 | TRANSMITTER | PRESSURE TRANSMITTER | TPS30 SERIES | TPS30-G5EAN4-00 | 0-60MPa*4-20mA*N1/4 | TPS30-G5EAN4-00^0-60MPa*4-20mA*N1/4 |  | По запросу | !нет серта | 10
| A6050000868R | A6050000868 | TRANSMITTER | PRESSURE TRANSMITTER | TPS30 SERIES | TPS30-G5EVG4-00 | 0-60MPa*1-5V*G1/4 | TPS30-G5EVG4-00^0-60MPa*1-5V*G1/4 |  | По запросу | !нет серта | 10
| A6050002133R | A6050002133 | TRANSMITTER | PRESSURE TRANSMITTER | TPS30 SERIES | TPS30-G5EVN4-00 | 0-60MPa*1-5V*N1/4 | TPS30-G5EVN4-00^0-60MPa*1-5V*N1/4 |  | По запросу | !нет серта | 10
| A6050001158R | A6050001158 | TRANSMITTER | PRESSURE TRANSMITTER | TPS30 SERIES | TPS30-G5FAG4-00 | -0.1-0MPa*4-20mA*G1/4 | TPS30-G5FAG4-00^-0.1-0MPa*4-20mA*G1/4 |  | По запросу | !нет серта | 10
| A6050000798R | A6050000798 | TRANSMITTER | PRESSURE TRANSMITTER | TPS30 SERIES | TPS30-G5FAG8-00 | -0.1-0MPa*4-20mA*G3/8 | TPS30-G5FAG8-00^-0.1-0MPa*4-20mA*G3/8 |  | По запросу | !нет серта | 10
| A6050002156R | A6050002156 | TRANSMITTER | PRESSURE TRANSMITTER | TPS30 SERIES | TPS30-G5FAN4-00 | -0.1-0MPa*4-20mA*N1/4 | TPS30-G5FAN4-00^-0.1-0MPa*4-20mA*N1/4 |  | По запросу | !нет серта | 10
| A6050001008R | A6050001008 | TRANSMITTER | PRESSURE TRANSMITTER | TPS30 SERIES | TPS30-G5FAR2-00 | -0.1-0MPa*4-20mA*R1/2 | TPS30-G5FAR2-00^-0.1-0MPa*4-20mA*R1/2 |  | По запросу | !нет серта | 10
| A6050001153R | A6050001153 | TRANSMITTER | PRESSURE TRANSMITTER | TPS30 SERIES | TPS30-G5FVG4-00 | -0.1-0MPa*1-5V*G1/4 | TPS30-G5FVG4-00^-0.1-0MPa*1-5V*G1/4 |  | По запросу | !нет серта | 10
| A6050000793R | A6050000793 | TRANSMITTER | PRESSURE TRANSMITTER | TPS30 SERIES | TPS30-G5FVG8-00 | -0.1-0MPa*1-5V*G3/8 | TPS30-G5FVG8-00^-0.1-0MPa*1-5V*G3/8 |  | По запросу | !нет серта | 10
| A6050002134R | A6050002134 | TRANSMITTER | PRESSURE TRANSMITTER | TPS30 SERIES | TPS30-G5FVN4-00 | -0.1-0MPa*1-5V*N1/4 | TPS30-G5FVN4-00^-0.1-0MPa*1-5V*N1/4 |  | По запросу | !нет серта | 10
| A6050001003R | A6050001003 | TRANSMITTER | PRESSURE TRANSMITTER | TPS30 SERIES | TPS30-G5FVR2-00 | -0.1-0MPa*1-5V*R1/2 | TPS30-G5FVR2-00^-0.1-0MPa*1-5V*R1/2 |  | По запросу | !нет серта | 10
| A6050001168R | A6050001168 | TRANSMITTER | PRESSURE TRANSMITTER | TPS30 SERIES | TPS30-G5GAG4-00 | -0.1-0.1MPa*4-20mA*G1/4 | TPS30-G5GAG4-00^-0.1-0.1MPa*4-20mA*G1/4 |  | По запросу | !нет серта | 10
| A6050000808R | A6050000808 | TRANSMITTER | PRESSURE TRANSMITTER | TPS30 SERIES | TPS30-G5GAG8-00 | -0.1-0.1MPa*4-20mA*G3/8 | TPS30-G5GAG8-00^-0.1-0.1MPa*4-20mA*G3/8 |  | По запросу | !нет серта | 10
| A6050002157R | A6050002157 | TRANSMITTER | PRESSURE TRANSMITTER | TPS30 SERIES | TPS30-G5GAN4-00 | -0.1-0.1MPa*4-20mA*N1/4 | TPS30-G5GAN4-00^-0.1-0.1MPa*4-20mA*N1/4 |  | По запросу | !нет серта | 10
| A6050001018R | A6050001018 | TRANSMITTER | PRESSURE TRANSMITTER | TPS30 SERIES | TPS30-G5GAR2-00 | -0.1-0.1MPa*4-20mA*R1/2 | TPS30-G5GAR2-00^-0.1-0.1MPa*4-20mA*R1/2 |  | По запросу | !нет серта | 10
| A6050001163R | A6050001163 | TRANSMITTER | PRESSURE TRANSMITTER | TPS30 SERIES | TPS30-G5GVG4-00 | -0.1-0.1MPa*1-5V*G1/4 | TPS30-G5GVG4-00^-0.1-0.1MPa*1-5V*G1/4 |  | По запросу | !нет серта | 10
| A6050000803R | A6050000803 | TRANSMITTER | PRESSURE TRANSMITTER | TPS30 SERIES | TPS30-G5GVG8-00 | -0.1-0.1MPa*1-5V*G3/8 | TPS30-G5GVG8-00^-0.1-0.1MPa*1-5V*G3/8 |  | По запросу | !нет серта | 10
| A6050002135R | A6050002135 | TRANSMITTER | PRESSURE TRANSMITTER | TPS30 SERIES | TPS30-G5GVN4-00 | -0.1-0.1MPa*1-5V*N1/4 | TPS30-G5GVN4-00^-0.1-0.1MPa*1-5V*N1/4 |  | По запросу | !нет серта | 10
| A6050001013R | A6050001013 | TRANSMITTER | PRESSURE TRANSMITTER | TPS30 SERIES | TPS30-G5GVR2-00 | -0.1-0.1MPa*1-5V*R1/2 | TPS30-G5GVR2-00^-0.1-0.1MPa*1-5V*R1/2 |  | По запросу | !нет серта | 10
| A6050001178R | A6050001178 | TRANSMITTER | PRESSURE TRANSMITTER | TPS30 SERIES | TPS30-G5HAG4-00 | -0.1-0.7MPa*4-20mA*G1/4 | TPS30-G5HAG4-00^-0.1-0.7MPa*4-20mA*G1/4 |  | По запросу | !нет серта | 10
| A6050000818R | A6050000818 | TRANSMITTER | PRESSURE TRANSMITTER | TPS30 SERIES | TPS30-G5HAG8-00 | -0.1-0.7MPa*4-20mA*G3/8 | TPS30-G5HAG8-00^-0.1-0.7MPa*4-20mA*G3/8 |  | По запросу | !нет серта | 10
| A6050002158R | A6050002158 | TRANSMITTER | PRESSURE TRANSMITTER | TPS30 SERIES | TPS30-G5HAN4-00 | -0.1-0.7MPa*4-20mA*N1/4 | TPS30-G5HAN4-00^-0.1-0.7MPa*4-20mA*N1/4 |  | По запросу | !нет серта | 10
| A6050001028R | A6050001028 | TRANSMITTER | PRESSURE TRANSMITTER | TPS30 SERIES | TPS30-G5HAR2-00 | -0.1-0.7MPa*4-20mA*R1/2 | TPS30-G5HAR2-00^-0.1-0.7MPa*4-20mA*R1/2 |  | По запросу | !нет серта | 10
| A6050001173R | A6050001173 | TRANSMITTER | PRESSURE TRANSMITTER | TPS30 SERIES | TPS30-G5HVG4-00 | -0.1-0.7MPa*1-5V*G1/4 | TPS30-G5HVG4-00^-0.1-0.7MPa*1-5V*G1/4 |  | По запросу | !нет серта | 10
| A6050000813R | A6050000813 | TRANSMITTER | PRESSURE TRANSMITTER | TPS30 SERIES | TPS30-G5HVG8-00 | -0.1-0.7MPa*1-5V*G3/8 | TPS30-G5HVG8-00^-0.1-0.7MPa*1-5V*G3/8 |  | По запросу | !нет серта | 10
| A6050002136R | A6050002136 | TRANSMITTER | PRESSURE TRANSMITTER | TPS30 SERIES | TPS30-G5HVN4-00 | -0.1-0.7MPa*1-5V*N1/4 | TPS30-G5HVN4-00^-0.1-0.7MPa*1-5V*N1/4 |  | По запросу | !нет серта | 10
| A6050001023R | A6050001023 | TRANSMITTER | PRESSURE TRANSMITTER | TPS30 SERIES | TPS30-G5HVR2-00 | -0.1-0.7MPa*1-5V*R1/2 | TPS30-G5HVR2-00^-0.1-0.7MPa*1-5V*R1/2 |  | По запросу | !нет серта | 10
| A6050001188R | A6050001188 | TRANSMITTER | PRESSURE TRANSMITTER | TPS30 SERIES | TPS30-G5JAG4-00 | -0.1-1MPa*4-20mA*G1/4 | TPS30-G5JAG4-00^-0.1-1MPa*4-20mA*G1/4 |  | По запросу | !нет серта | 10
| A6050000828R | A6050000828 | TRANSMITTER | PRESSURE TRANSMITTER | TPS30 SERIES | TPS30-G5JAG8-00 | -0.1-1MPa*4-20mA*G3/8 | TPS30-G5JAG8-00^-0.1-1MPa*4-20mA*G3/8 |  | По запросу | !нет серта | 10
| A6050002159R | A6050002159 | TRANSMITTER | PRESSURE TRANSMITTER | TPS30 SERIES | TPS30-G5JAN4-00 | -0.1-1MPa*4-20mA*N1/4 | TPS30-G5JAN4-00^-0.1-1MPa*4-20mA*N1/4 |  | По запросу | !нет серта | 10
| A6050001038R | A6050001038 | TRANSMITTER | PRESSURE TRANSMITTER | TPS30 SERIES | TPS30-G5JAR2-00 | -0.1-1MPa*4-20mA*R1/2 | TPS30-G5JAR2-00^-0.1-1MPa*4-20mA*R1/2 |  | По запросу | !нет серта | 10
| A6050001183R | A6050001183 | TRANSMITTER | PRESSURE TRANSMITTER | TPS30 SERIES | TPS30-G5JVG4-00 | -0.1-1MPa*1-5V*G1/4 | TPS30-G5JVG4-00^-0.1-1MPa*1-5V*G1/4 |  | По запросу | !нет серта | 10
| A6050000823R | A6050000823 | TRANSMITTER | PRESSURE TRANSMITTER | TPS30 SERIES | TPS30-G5JVG8-00 | -0.1-1MPa*1-5V*G3/8 | TPS30-G5JVG8-00^-0.1-1MPa*1-5V*G3/8 |  | По запросу | !нет серта | 10
| A6050002137R | A6050002137 | TRANSMITTER | PRESSURE TRANSMITTER | TPS30 SERIES | TPS30-G5JVN4-00 | -0.1-1MPa*1-5V*N1/4 | TPS30-G5JVN4-00^-0.1-1MPa*1-5V*N1/4 |  | По запросу | !нет серта | 10
| A6050001033R | A6050001033 | TRANSMITTER | PRESSURE TRANSMITTER | TPS30 SERIES | TPS30-G5JVR2-00 | -0.1-1MPa*1-5V*R1/2 | TPS30-G5JVR2-00^-0.1-1MPa*1-5V*R1/2 |  | По запросу | !нет серта | 10
| A6050001198R | A6050001198 | TRANSMITTER | PRESSURE TRANSMITTER | TPS30 SERIES | TPS30-G5KAG4-00 | -0.1-2MPa*4-20mA*G1/4 | TPS30-G5KAG4-00^-0.1-2MPa*4-20mA*G1/4 |  | По запросу | !нет серта | 10
| A6050000838R | A6050000838 | TRANSMITTER | PRESSURE TRANSMITTER | TPS30 SERIES | TPS30-G5KAG8-00 | -0.1-2MPa*4-20mA*G3/8 | TPS30-G5KAG8-00^-0.1-2MPa*4-20mA*G3/8 |  | По запросу | !нет серта | 10
| A6050002160R | A6050002160 | TRANSMITTER | PRESSURE TRANSMITTER | TPS30 SERIES | TPS30-G5KAN4-00 | -0.1-2MPa*4-20mA*N1/4 | TPS30-G5KAN4-00^-0.1-2MPa*4-20mA*N1/4 |  | По запросу | !нет серта | 10
| A6050001048R | A6050001048 | TRANSMITTER | PRESSURE TRANSMITTER | TPS30 SERIES | TPS30-G5KAR2-00 | -0.1-2MPa*4-20mA*R1/2 | TPS30-G5KAR2-00^-0.1-2MPa*4-20mA*R1/2 |  | По запросу | !нет серта | 10
| A6050001193R | A6050001193 | TRANSMITTER | PRESSURE TRANSMITTER | TPS30 SERIES | TPS30-G5KVG4-00 | -0.1-2MPa*1-5V*G1/4 | TPS30-G5KVG4-00^-0.1-2MPa*1-5V*G1/4 |  | По запросу | !нет серта | 10
| A6050000833R | A6050000833 | TRANSMITTER | PRESSURE TRANSMITTER | TPS30 SERIES | TPS30-G5KVG8-00 | -0.1-2MPa*1-5V*G3/8 | TPS30-G5KVG8-00^-0.1-2MPa*1-5V*G3/8 |  | По запросу | !нет серта | 10
| A6050002138R | A6050002138 | TRANSMITTER | PRESSURE TRANSMITTER | TPS30 SERIES | TPS30-G5KVN4-00 | -0.1-2MPa*1-5V*N1/4 | TPS30-G5KVN4-00^-0.1-2MPa*1-5V*N1/4 |  | По запросу | !нет серта | 10
| A6050001043R | A6050001043 | TRANSMITTER | PRESSURE TRANSMITTER | TPS30 SERIES | TPS30-G5KVR2-00 | -0.1-2MPa*1-5V*R1/2 | TPS30-G5KVR2-00^-0.1-2MPa*1-5V*R1/2 |  | По запросу | !нет серта | 10
| A6050001429R | A6050001429 | TRANSMITTER | TEMP.TRANSMITTER | CN-502H SERIES | CN-502H | 11-35VDC^HART COMMUNICATION | CN-502H^11-35VDC^HART COMMUNICATION |  | По запросу | RU Д-KR.РА03.В.78706/23 | 1
| H6050000376R | H6050000376 | TRANSMITTER | TEMP.TRANSMITTER | KT-502H SERIES | KT-502H0 | DPT,0~600? | KT-502H0^DPT,0~600? |  | По запросу | RU Д-KR.РА03.В.78706/23 | 1
| H6050000377R | H6050000377 | TRANSMITTER | TEMP.TRANSMITTER | KT-502H SERIES | KT-502H0 | DPT,-10~100? | KT-502H0^DPT,-10~100? |  | По запросу | RU Д-KR.РА03.В.78706/23 | 1
| H6050003030R | H6050003030 | TRANSMITTER | TEMP.TRANSMITTER | KT-502H SERIES | KT-502H0 | DPT100*-200~850? | KT-502H0^DPT100*-200~850? |  | По запросу | RU Д-KR.РА03.В.78706/23 | 1
| H6050003033R | H6050003033 | TRANSMITTER | TEMP.TRANSMITTER | KT-502H SERIES | KT-502H0 | TCK*-200~1350? | KT-502H0^TCK*-200~1350? |  | По запросу | RU Д-KR.РА03.В.78706/23 | 1
| H6050000400R | H6050000400 | TRANSMITTER | TEMP.TRANSMITTER | KT-502H SERIES | KT-502H1 | DPT100*0~400?^BRACKET | KT-502H1^DPT100*0~400?^BRACKET |  | По запросу | RU Д-KR.РА03.В.78706/23 | 1
| H6050000987R | H6050000987 | TRANSMITTER | TEMP.TRANSMITTER | KT-502H SERIES | KT-502H1 | DPT100*0~50?^BRACKET | KT-502H1^DPT100*0~50?^BRACKET |  | По запросу | RU Д-KR.РА03.В.78706/23 | 1
| A1655000039R | A1655000039 | VISION SENSOR | ACCESSORY | VG ACCESSORY | ASST-VG |  | ASST-VG^ | Вспомогательный сборочный инструмент для датчика технического зрения, Монтажный инструмент | 1160 | ОР 22/09/0145 от 28.09.2022 ИП 28.09/22/04 от 28.09.2022 | 1
| A1655000026R | A1655000026 | VISION SENSOR | ACCESSORY | VG ACCESSORY | BK-VG-B |  | BK-VG-B^ | Крепежная пластина для серии VG (49ммX32ммX32мм), угол 90 градусов, сталь | 1160 | ОР 22/09/0145 от 28.09.2022 ИП 28.09/22/04 от 28.09.2022 | 1
| A1655000020R | A1655000020 | VISION SENSOR | ACCESSORY | VG ACCESSORY | FL-BP-VG | BLUE POLARIZING FILTER | FL-BP-VG^BLUE POLARIZING FILTER | Поляризационный фильтр для серии VG, цвет: синий, материал: пластик, стекло | 17010 | ОР 22/09/0145 от 28.09.2022 ИП 28.09/22/04 от 28.09.2022 | 1
| A1655000025R | A1655000025 | VISION SENSOR | ACCESSORY | VG ACCESSORY | FL-B-VG | BLUE FILTER | FL-B-VG^ BLUE FILTER | Цветной фильтр для серии VG, цвет: синий, материал: пластик, стекло | 11320 | ОР 22/09/0145 от 28.09.2022 ИП 28.09/22/04 от 28.09.2022 | 1
| A1655000019R | A1655000019 | VISION SENSOR | ACCESSORY | VG ACCESSORY | FL-GP-VG | GREEN POLARIZING FILTER | FL-GP-VG^GREEN POLARIZING FILTER | Поляризационный фильтр для серии VG, цвет: зеленый, материал: пластик, стекло | 17010 | ОР 22/09/0145 от 28.09.2022 ИП 28.09/22/04 от 28.09.2022 | 1
| A1655000024R | A1655000024 | VISION SENSOR | ACCESSORY | VG ACCESSORY | FL-G-VG | GREEN FILTER | FL-G-VG^GREEN FILTER | Цветной фильтр для серии VG, цвет: зеленый, материал: пластик, стекло | 11320 | ОР 22/09/0145 от 28.09.2022 ИП 28.09/22/04 от 28.09.2022 | 1
| A1655000021R | A1655000021 | VISION SENSOR | ACCESSORY | VG ACCESSORY | FL-ICP-VG | INFRARED POLARIZING FILTER | FL-ICP-VG^INFRARED POLARIZING FILTER | Поляризационный фильтр для серии VG, блокирование ИК-излучения, цвет: розовый, материал: пластик, стекло | 17010 | ОР 22/09/0145 от 28.09.2022 ИП 28.09/22/04 от 28.09.2022 | 1
| A1655000022R | A1655000022 | VISION SENSOR | ACCESSORY | VG ACCESSORY | FL-IC-VG | INFRARED LIGHT FILTER | FL-IC-VG^INFRARED LIGHT FILTER | Цветной фильтр для серии VG, блокирование ИК-излучения, цвет: розовый, материал: пластик, стекло | 11320 | ОР 22/09/0145 от 28.09.2022 ИП 28.09/22/04 от 28.09.2022 | 1
| A1655000017R | A1655000017 | VISION SENSOR | ACCESSORY | VG ACCESSORY | FL-P-VG | POLARIZING FILTER | FL-P-VG^POLARIZING FILTER | Поляризационный фильтр для серии VG, цвет: прозрачный, материал: пластик, стекло | По запросу | ОР 22/09/0145 от 28.09.2022 ИП 28.09/22/04 от 28.09.2022 | 1
| A1655000018R | A1655000018 | VISION SENSOR | ACCESSORY | VG ACCESSORY | FL-RP-VG | RED POLARIZING FILTER | FL-RP-VG^RED POLARIZING FILTER | Поляризационный фильтр для серии VG, цвет: красный, материал: пластик, стекло | 17010 | ОР 22/09/0145 от 28.09.2022 ИП 28.09/22/04 от 28.09.2022 | 1
| A1655000023R | A1655000023 | VISION SENSOR | ACCESSORY | VG ACCESSORY | FL-R-VG | RED FILTER | FL-R-VG^ RED FILTER | Цветной фильтр для серии VG, цвет: красный, материал: пластик, стекло | 11320 | ОР 22/09/0145 от 28.09.2022 ИП 28.09/22/04 от 28.09.2022 | 1
| A1655000016R | A1655000016 | VISION SENSOR | ACCESSORY | VG ACCESSORY | LR-B-06-VG | BLUE | LR-B-06-VG^BLUE | Подсветка для серии VG, диаметр 39 мм, СИД 24=, синяя | 5080 | !нет серта | 1
| A1655000015R | A1655000015 | VISION SENSOR | ACCESSORY | VG ACCESSORY | LR-G-06-VG | GREEN | LR-G-06-VG^GREEN | Подсветка для серии VG, диаметр 39 мм, СИД 24=, зелёная | 5080 | !нет серта | 1
| A1655000014R | A1655000014 | VISION SENSOR | ACCESSORY | VG ACCESSORY | LR-R-06-VG | RED | LR-R-06-VG^RED | Подсветка для серии VG, диаметр 39 мм, СИД 24=, красная | 5080 | !нет серта | 1
| A1655000013R | A1655000013 | VISION SENSOR | ACCESSORY | VG ACCESSORY | LR-W-06-VG | WHITE | LR-W-06-VG^WHITE | Подсветка для серии VG, диаметр 39 мм, СИД 24=, ,белая | 5240 | !нет серта | 1
| H3655001070R | H3655001070 | VISION SENSOR | CONNECTOR CABLES | VG CONNECTOR CABLE | CID-10-VG | I/O CABLE, I-TYPE, 10m^SAC-12P-10-35T/FS SH SCO KO-AU | CID-10-VG^I/O CABLE, I-TYPE, 10m^SAC-12P-10-35T/FS SH SCO KO-AU | Кабель питания серии VG, разъём M12, питание постоянным током, длина 10 метра | 32910 | ОР 22/09/0103 от 19.09.2022 ИП 20.09-22/05 от 20.09.2022 | 1
| H3655001068R | H3655001068 | VISION SENSOR | CONNECTOR CABLES | VG CONNECTOR CABLE | CID-2-VG | I/O CABLE, I-TYPE, 2m^SAC-12P-2-35T/FS SH SCO KO-AU | CID-2-VG^I/O CABLE, I-TYPE, 2m^SAC-12P-2-35T/FS SH SCO KO-AU | Кабель питания серии VG, прямой разъём M12, питание постоянным током, длина 2 метра | 16470 | ОР 22/09/0103 от 19.09.2022 ИП 20.09-22/05 от 20.09.2022 | 1
| H3655001069R | H3655001069 | VISION SENSOR | CONNECTOR CABLES | VG CONNECTOR CABLE | CID-5-VG | I/O CABLE, I-TYPE, 5m^SAC-12P-5-35T/FS SH SCO KO-AU | CID-5-VG^I/O CABLE, I-TYPE, 5m^SAC-12P-5-35T/FS SH SCO KO-AU | Кабель питания серии VG, разъём M12, прямой, питание постоянным током, длина 5 метров | 24250 | ОР 22/09/0103 от 19.09.2022 ИП 20.09-22/05 от 20.09.2022 | 1
| H3655001076R | H3655001076 | VISION SENSOR | CONNECTOR CABLES | VG CONNECTOR CABLE | CIR-10-VG | Ethernet CABLE, I-TYPE, 10m^NBC-MS/10,0-94B/R4AC SCO KO-AU | CIR-10-VG^Ethernet CABLE, I-TYPE, 10m^NBC-MS/10,0-94B/R4AC SCO KO-AU | Кабель Ethernet для серии VG, разъём M12/RJ45, прямой, длина 10 метров | 29450 | ОР 22/09/0103 от 19.09.2022 ИП 20.09-22/05 от 20.09.2022 | 1
| H3655001074R | H3655001074 | VISION SENSOR | CONNECTOR CABLES | VG CONNECTOR CABLE | CIR-2-VG | Ethernet CABLE, I-TYPE, 2m^NBC-MS/2,0-94B/R4AC SCO KO-AU | CIR-2-VG^Ethernet CABLE, I-TYPE, 2m^NBC-MS/2,0-94B/R4AC SCO KO-AU | Кабель Ethernet для серии VG, прямой разъём M12/RJ45, длина 2 метра | 15600 | ОР 22/09/0103 от 19.09.2022 ИП 20.09-22/05 от 20.09.2022 | 1
| H3655001075R | H3655001075 | VISION SENSOR | CONNECTOR CABLES | VG CONNECTOR CABLE | CIR-5-VG | Ethernet CABLE, I-TYPE, 5m^NBC-MS/5,0-94B/R4AC SCO KO-AU | CIR-5-VG^Ethernet CABLE, I-TYPE, 5m^NBC-MS/5,0-94B/R4AC SCO KO-AU | Кабель Ethernet для серии VG, разъём M12/RJ45, прямой, длина 5 метров | 20790 | ОР 22/09/0103 от 19.09.2022 ИП 20.09-22/05 от 20.09.2022 | 1
| H3655001073R | H3655001073 | VISION SENSOR | CONNECTOR CABLES | VG CONNECTOR CABLE | CLD-10-VG | I/O CABLE, L-TYPE, 10m^SAC-12P-10-35T/FR SH SCO KO-AU | CLD-10-VG^I/O CABLE, L-TYPE, 10m^SAC-12P-10-35T/FR SH SCO KO-AU | Кабель питания серии VG, угловой разъём M12, питание постоянным током, длина 10 метров | 32910 | ОР 22/09/0103 от 19.09.2022 ИП 20.09-22/05 от 20.09.2022 | 1
| H3655001071R | H3655001071 | VISION SENSOR | CONNECTOR CABLES | VG CONNECTOR CABLE | CLD-2-VG | I/O CABLE, L-TYPE, 2m^SAC-12P-2-35T/FR SH SCO KO-AU | CLD-2-VG^I/O CABLE, L-TYPE, 2m^SAC-12P-2-35T/FR SH SCO KO-AU | Кабель питания серии VG, разъём M12, разъём под углом 90 градусов, питание постоянным током, длина 2 метра | 16470 | ОР 22/09/0103 от 19.09.2022 ИП 20.09-22/05 от 20.09.2022 | 1
| H3655001072R | H3655001072 | VISION SENSOR | CONNECTOR CABLES | VG CONNECTOR CABLE | CLD-5-VG | I/O CABLE, L-TYPE, 5m^SAC-12P-5-35T/FR SH SCO KO-AU | CLD-5-VG^I/O CABLE, L-TYPE, 5m^SAC-12P-5-35T/FR SH SCO KO-AU | Кабель питания серии VG, разъём M12, разъём под углом 90 градусов, питание постоянным током, длина 5 метра | 24250 | ОР 22/09/0103 от 19.09.2022 ИП 20.09-22/05 от 20.09.2022 | 1
| H3655001079R | H3655001079 | VISION SENSOR | CONNECTOR CABLES | VG CONNECTOR CABLE | CLR-10-VG | Ethernet CABLE, L-TYPE, 10m^NBC-MR/10,0-94B/R4AC SCO KO-AU | CLR-10-VG^Ethernet CABLE, L-TYPE, 10m^NBC-MR/10,0-94B/R4AC SCO KO-AU | Кабель Ethernet для серии VG, угловой разъём M12/RJ45, длина 10 метров | 29450 | ОР 22/09/0103 от 19.09.2022 ИП 20.09-22/05 от 20.09.2022 | 1
| H3655001077R | H3655001077 | VISION SENSOR | CONNECTOR CABLES | VG CONNECTOR CABLE | CLR-2-VG | Ethernet CABLE, L-TYPE, 2m^NBC-MR/2,0-94B/R4AC SCO KO-AU | CLR-2-VG^Ethernet CABLE, L-TYPE, 2m^NBC-MR/2,0-94B/R4AC SCO KO-AU | Кабель Ethernet для серии VG, разъём M12/RJ45,разъём под углом 90 градусов, длина 2 метров | 15600 | ОР 22/09/0103 от 19.09.2022 ИП 20.09-22/05 от 20.09.2022 | 1
| H3655001078R | H3655001078 | VISION SENSOR | CONNECTOR CABLES | VG CONNECTOR CABLE | CLR-5-VG | Ethernet CABLE, L-TYPE, 5m NBC- | CLR-5-VG^Ethernet CABLE, L-TYPE, 5m NBC- | Кабель Ethernet для серии VG, разъём M12/RJ45,разъём под углом 90 градусов, длина 5 метров | 20790 | ОР 22/09/0103 от 19.09.2022 ИП 20.09-22/05 от 20.09.2022 | 1
| A4810000001R | H4810000001 | VISION SENSOR | VISION SENSOR | VC-M CAMERA | VC-M50T-CE | 24VDC GL | VC-M50T-CE^24VDC GL | Датчик технического зрения, монохромный CMOS, разрешение 5MP (2560 x 2048), кадров в секунду 16 fps, тип линзы C-Mount, соединение Ethernet(TCP/IP), Uпит. 24 В= | 877050 | RU Д-KR.РА03.В.78592/23 | 1
| A1655000074R | A1655000074 | VISION SENSOR | VISION SENSOR | VG-C CAMERA | VG-C04B-16E | 24VDC-A | VG-C04B-16E^24VDC-A |  | По запросу | RU Д-KR.РА03.В.78592/23 | 1
| A1655000075R | A1655000075 | VISION SENSOR | VISION SENSOR | VG-C CAMERA | VG-C04B-25E | 24VDC-A | VG-C04B-25E^24VDC-A |  | По запросу | RU Д-KR.РА03.В.78592/23 | 1
| A1655000073R | A1655000073 | VISION SENSOR | VISION SENSOR | VG-C CAMERA | VG-C04B-8E | 24VDC-A | VG-C04B-8E^24VDC-A |  | По запросу | RU Д-KR.РА03.В.78592/23 | 1
| A1655000071R | A1655000071 | VISION SENSOR | VISION SENSOR | VG-C CAMERA | VG-C04G-16E | 24VDC-A | VG-C04G-16E^24VDC-A |  | По запросу | RU Д-KR.РА03.В.78592/23 | 1
| A1655000072R | A1655000072 | VISION SENSOR | VISION SENSOR | VG-C CAMERA | VG-C04G-25E | 24VDC-A | VG-C04G-25E^24VDC-A |  | По запросу | RU Д-KR.РА03.В.78592/23 | 1
| A1655000070R | A1655000070 | VISION SENSOR | VISION SENSOR | VG-C CAMERA | VG-C04G-8E | 24VDC-A | VG-C04G-8E^24VDC-A |  | По запросу | RU Д-KR.РА03.В.78592/23 | 1
| A1655000068R | A1655000068 | VISION SENSOR | VISION SENSOR | VG-C CAMERA | VG-C04R-16E | 24VDC-A | VG-C04R-16E^24VDC-A |  | По запросу | RU Д-KR.РА03.В.78592/23 | 1
| A1655000069R | A1655000069 | VISION SENSOR | VISION SENSOR | VG-C CAMERA | VG-C04R-25E | 24VDC-A | VG-C04R-25E^24VDC-A |  | По запросу | RU Д-KR.РА03.В.78592/23 | 1
| A1655000067R | A1655000067 | VISION SENSOR | VISION SENSOR | VG-C CAMERA | VG-C04R-8E | 24VDC-A | VG-C04R-8E^24VDC-A |  | По запросу | RU Д-KR.РА03.В.78592/23 | 1
| A1655000041R | A1655000066 | VISION SENSOR | VISION SENSOR | VG-C CAMERA | VG-C04W-16E | 24VDC-A | VG-C04W-16E^24VDC-A | Датчик машинного зрения, цветной, разрешение 752x480, свет белый, фокусное расстояние 16мм, соединение Ethernet(TCP/IP), Uпит. 24 В= | 192440 | RU Д-KR.РА03.В.78592/23 | 1
| A1655000042R | A1655000055 | VISION SENSOR | VISION SENSOR | VG-C CAMERA | VG-C04W-25E | 24VDC-A | VG-C04W-25E^24VDC-A | Датчик машинного зрения, цветной, разрешение 752x480, свет белый, фокусное расстояние 25мм, соединение Ethernet(TCP/IP), Uпит. 24 В= | 192440 | RU Д-KR.РА03.В.78592/23 | 1
| A1655000040R | A1655000054 | VISION SENSOR | VISION SENSOR | VG-C CAMERA | VG-C04W-8E | 24VDC-A | VG-C04W-8E^24VDC-A | Датчик машинного зрения, цветной, разрешение 752x480, свет белый, фокусное расстояние 8мм, соединение Ethernet(TCP/IP), Uпит. 24 В= | 192440 | RU Д-KR.РА03.В.78592/23 | 1
| A1655000064R | A1655000064 | VISION SENSOR | VISION SENSOR | VG-M CAMERA | VG-M04B-16E | 24VDC-A | VG-M04B-16E^24VDC-A |  | По запросу | RU Д-KR.РА03.В.78592/23 | 1
| A1655000065R | A1655000065 | VISION SENSOR | VISION SENSOR | VG-M CAMERA | VG-M04B-25E | 24VDC-A | VG-M04B-25E^24VDC-A |  | По запросу | RU Д-KR.РА03.В.78592/23 | 1
| A1655000010R | A1655000063 | VISION SENSOR | VISION SENSOR | VG-M CAMERA | VG-M04B-8E | 24VDC-A | VG-M04B-8E^24VDC-A | Датчик технического зрения, монохромный, разрешение 752x480, свет синий, фокусное расстояние 8мм, соединение Ethernet(TCP/IP), Uпит. 24В= | По запросу | RU Д-KR.РА03.В.78592/23 | 1
| A1655000061R | A1655000061 | VISION SENSOR | VISION SENSOR | VG-M CAMERA | VG-M04G-16E | 24VDC-A | VG-M04G-16E^24VDC-A |  | По запросу | RU Д-KR.РА03.В.78592/23 | 1
| A1655000062R | A1655000062 | VISION SENSOR | VISION SENSOR | VG-M CAMERA | VG-M04G-25E | 24VDC-A | VG-M04G-25E^24VDC-A |  | По запросу | RU Д-KR.РА03.В.78592/23 | 1
| A1655000007R | A1655000060 | VISION SENSOR | VISION SENSOR | VG-M CAMERA | VG-M04G-8E | 24VDC-A | VG-M04G-8E^24VDC-A | Датчик технического зрения, монохромный, разрешение 752x480, свет зелёный, фокусное расстояние 8мм, соединение Ethernet(TCP/IP), Uпит. 24 В= | По запросу | RU Д-KR.РА03.В.78592/23 | 1
| A1655000058R | A1655000058 | VISION SENSOR | VISION SENSOR | VG-M CAMERA | VG-M04R-16E | 24VDC-A | VG-M04R-16E^24VDC-A |  | По запросу | RU Д-KR.РА03.В.78592/23 | 1
| A1655000059R | A1655000059 | VISION SENSOR | VISION SENSOR | VG-M CAMERA | VG-M04R-25E | 24VDC-A | VG-M04R-25E^24VDC-A |  | По запросу | RU Д-KR.РА03.В.78592/23 | 1
| A1655000057R | A1655000057 | VISION SENSOR | VISION SENSOR | VG-M CAMERA | VG-M04R-8E | 24VDC-A | VG-M04R-8E^24VDC-A |  | По запросу | RU Д-KR.РА03.В.78592/23 | 1
| A1655000002R | A1655000053 | VISION SENSOR | VISION SENSOR | VG-M CAMERA | VG-M04W-16E | 24VDC-A | VG-M04W-16E^24VDC-A | Датчик машинного зрения, монохромный, разрешение 752x480, свет белый, фокусное расстояние 16мм, соединение Ethernet(TCP/IP), Uпит. 24 В= | 183280 | RU Д-KR.РА03.В.78592/23 | 1
| A1655000003R | A1655000056 | VISION SENSOR | VISION SENSOR | VG-M CAMERA | VG-M04W-25E | 24VDC-A | VG-M04W-25E^24VDC-A | Датчик машинного зрения, монохромный, разрешение 752x480, свет белый, фокусное расстояние 25мм, соединение Ethernet(TCP/IP), Uпит. 24 В= | 183280 | RU Д-KR.РА03.В.78592/23 | 1
| A1655000001R | A1655000052 | VISION SENSOR | VISION SENSOR | VG-M CAMERA | VG-M04W-8E | 24VDC-A | VG-M04W-8E^24VDC-A | Датчик машинного зрения, монохромный, разрешение 752x480, свет белый, фокусное расстояние 8мм, соединение Ethernet(TCP/IP), Uпит. 24 В= | 183280 | RU Д-KR.РА03.В.78592/23 | 1